## PO-BM
Nivel | N° Macrosserviço / Serviço | Fonte | Código | Descrição Macrosserviço / Serviço | Qtd. (valor calculado) | Und. | Custo Unitário Referência | Custo Unitário | BDI | Preço Unitário (valor calculado) | Preço Total (valor calculado) | Observação | N° Frente de Obra | Frente de Obra | Qtd. | Valor
Macrosserviço | 1 |  |  | INSTALAÇÕES PRELIMINARES / CANTEIRO DE OBRAS | [6 empty] | 78231.81
Serviço | 1.1 | Composição | 39 | PLACA DE IDENTIFICACAO DE OBRA FORNECIMENTO E INSTALACAO | 45.4 | M2 | 500.9 | 500.9 | 25,7% | 629.63 | 28585.2 |  | 1 | Frente Única | 45.4 | 28585.2
Serviço | 1.2 | Outros | COPAS65003890 | CANTEIRO DE OBRAS - LOCACAO DE CONTAINER ESCRITORIO. | 12 | MES | 846.5 | 846.5 | 25,7% | 1064.05 | 12768.6 |  | 1 | Frente Única | 12 | 12768.6
Serviço | 1.3 | Outros | COPAS65003889 | CANTEIRO DE OBRAS LOCACAO DE CONTAINER – MOBILIZACAO E DESMOBILIZACAO. | 232 | KM | 9 | 9 | 25,7% | 11.31 | 2623.92 |  | 1 | Frente Única | 232 | 2623.92
Serviço | 1.4 | Outros | COPAS65003892 | CANTEIRO DE OBRAS - LOCACAO DE CONTAINER ALMOXARIFADO. | 12 | MES | 580 | 580 | 25,7% | 729.06 | 8748.72 |  | 1 | Frente Única | 12 | 8748.72
Serviço | 1.5 | Outros | COPAS65002504 | BANHEIRO QUIMICO - CABINE EM FIBRA DE VIDRO, TETO TRANSLUCIDO BRANCO, CAPACIDADE MAXIMA OPERACIONAL 180 LITROS, PORTA PAPEL HIGIENICO, PLACA DE IDENTIFICACAO "MA | 12 | MES | 1604.52 | 1604.52 | 25,7% | 2016.88 | 24202.56 |  | 1 | Frente Única | 12 | 24202.56
Serviço | 1.6 | Outros | SETOPED-16341 | LIGAÇÃO PROVISÓRIA DE ÁGUA E ESGOTO PARA CONTAINER (ESCRITÓRIO DE OBRA) | 1 | UN | 317.8 | 317.8 | 25,7% | 399.47 | 399.47 |  | 1 | Frente Única | 1 | 399.47
Serviço | 1.7 | Outros | SETOPED-16343 | LIGAÇÃO PROVISÓRIA DE ÁGUA E ESGOTO PARA CONTAINER (VESTIÁRIO DE OBRA), EXCLUSIVE CHUVEIRO ELÉTRICO | 1 | UN | 379.03 | 379.03 | 25,7% | 476.44 | 476.44 |  | 1 | Frente Única | 1 | 476.44
Serviço | 1.8 | Outros | SETOPED-16342 | LIGAÇÃO PROVISÓRIA DE ENERGIA ELÉTRICA PARA CONTAINER | 1 | UN | 339.62 | 339.62 | 25,7% | 426.9 | 426.9 |  | 1 | Frente Única | 1 | 426.9
Macrosserviço | 2 |  |  | ADMINISTRAÇÃO LOCAL | [6 empty] | 791609.28
Serviço | 2.1 | Composição | 1 | ADMINISTRAÇÃO LOCAL | 12 | MÊS | 52480.06 | 52480.06 | 25,7% | 65967.44 | 791609.28 |  | 1 | Frente Única | 12 | 791609.28
Macrosserviço | 3 |  |  | CAPTAÇÃO - EAB01/BALSA/ PASSARELA E PIER | [6 empty] | 724770.3
Serviço | 3.1 | Outros | COPAS65000017 | LOCACAO ESTRUTURAS - GABARITO/TABEIRA PARA OBRAS | 73 | M2 | 5.8 | 5.8 | 25,7% | 7.29 | 532.17 |  | 1 | Frente Única | 73 | 532.17
Serviço | 3.2 | SINAPI | 96540 | FABRICAÇÃO, MONTAGEM E DESMONTAGEM DE FÔRMA PARA BLOCO DE COROAMENTO, EM CHAPA DE MADEIRA COMPENSADA RESINADA, E=17 MM, 4 UTILIZAÇÕES. AF_01/2024 | 2 | M2 | 128.82 | 128.82 | 25,7% | 161.93 | 323.86 |  | 1 | Frente Única | 2 | 323.86
Serviço | 3.3 | SINAPI | 92419 | MONTAGEM E DESMONTAGEM DE FÔRMA DE PILARES RETANGULARES E ESTRUTURAS SIMILARES, PÉ-DIREITO SIMPLES, EM CHAPA DE MADEIRA COMPENSADA RESINADA, 4 UTILIZAÇÕES. AF_09/2020 | 20 | M2 | 87.69 | 87.69 | 25,7% | 110.23 | 2204.6 |  | 1 | Frente Única | 20 | 2204.6
Serviço | 3.4 | SINAPI | 103761 | MONTAGEM E DESMONTAGEM DE FÔRMA DE LAJE MACIÇA, PÉ-DIREITO SIMPLES, EM CHAPA DE MADEIRA COMPENSADA RESINADA E CIMBRAMENTO DE MADEIRA, 4 UTILIZAÇÕES. AF_03/2022 | 6 | M2 | 86.27 | 86.27 | 25,7% | 108.44 | 650.64 |  | 1 | Frente Única | 6 | 650.64
Serviço | 3.5 | Outros | COPAS65003654 | CONCRETO FCK 35 MPA USINADO - FORNECIMENTO, TRANSPORTE, BOMBEAMENTO/LANCAMENTO E ADENSAMENTO | 3.5 | M3 | 844.67 | 844.67 | 25,7% | 1061.75 | 3716.13 |  | 1 | Frente Única | 3.5 | 3716.13
Serviço | 3.6 | Outros | COPAS65000276 | ARMADURA DE ACO CA 50, FORNECIMENTO E COLOCACAO | 199 | KG | 13.28 | 13.28 | 25,7% | 16.69 | 3321.31 |  | 1 | Frente Única | 199 | 3321.31
Serviço | 3.7 | Outros | COPAS65000277 | ARMADURA DE ACO CA 60, FORNECIMENTO E COLOCACAO | 50 | KG | 13.28 | 13.28 | 25,7% | 16.69 | 834.5 |  | 1 | Frente Única | 50 | 834.5
Serviço | 3.8 | Outros | COPAS65002365 | INSTALACAO DE CONJUNTO MOTOBOMBA COM POTENCIA ACIMA DE 25CV ATE 60CV | 2 | UN | 2090.4 | 2090.4 | 25,7% | 2627.63 | 5255.26 |  | 1 | Frente Única | 2 | 5255.26
Serviço | 3.9 | Outros | COPAS65000403 | MONTAGENS ESPECIAIS EM FERRO FUNDIDO | 1691 | KG | 4.54 | 4.54 | 25,7% | 5.71 | 9655.61 |  | 1 | Frente Única | 1691 | 9655.61
Serviço | 3.10 | Outros | COPAS65001130 | TALHA MANUAL COMPACTA, CAPACIDADE DE CARGA DE 500 KG, ELEVACAO DE 5,0 M E CARRO TROLE MANUAL - FORNECIMENTO E INSTALACAO | 3 | CJ | 1459.65 | 1459.65 | 25,7% | 1834.78 | 5504.34 |  | 1 | Frente Única | 3 | 5504.34
Serviço | 3.11 | Outros | COPAS65004605 | GUARDA CORPO EM PRFV, FORNECIMENTO E ASSENTAMENTO | 64.5 | M | 696.92 | 696.92 | 25,7% | 876.03 | 56503.94 |  | 1 | Frente Única | 64.5 | 56503.94
Serviço | 3.12 | Composição | 9 | CHAPA DE PISO EM AÇO CARBONO GALVANIZADO ASTM A36, XADREZ-ESP.=6,3 FORNECIMENTO E ASSENTAMENTO | 50 | M2 | 582.75 | 582.75 | 25,7% | 732.52 | 36626 |  | 1 | Frente Única | 50 | 36626
Serviço | 3.13 | Composição | 18 | GUINDASTE DE LANÇA GIRATÓRIO, CAP 500 KG, LANÇA DE 1400MM, GIRO MANUAL DE 360º, INSTALAÇÃO. | 1 | UN | 1381.74 | 1381.74 | 25,7% | 1736.85 | 1736.85 |  | 1 | Frente Única | 1 | 1736.85
Serviço | 3.14 | Outros | SETOPED-49664 | FORNECIMENTO DE ESTRUTURA METÁLICA EM PERFIL LAMINADO, INCLUSIVE FABRICAÇÃO, TRANSPORTE, MONTAGEM E APLICAÇÃO DE FUNDO PREPARADOR ANTICORROSIVO EM SUPERFÍCIE METÁLICA, UMA (1) DEMÃO | 5032.8 | KG | 25.24 | 25.24 | 25,7% | 31.73 | 159690.74 |  | 1 | Frente Única | 5032.8 | 159690.74
Serviço | 3.15 | SINAPI | 100975 | CARGA, MANOBRA E DESCARGA DE SOLOS E MATERIAIS GRANULARES EM CAMINHÃO BASCULANTE 14 M³ - CARGA COM PÁ CARREGADEIRA (CAÇAMBA DE 1,7 A 2,8 M³ / 128 HP) E DESCARGA LIVRE (UNIDADE: M3). AF_07/2020 | 8 | M3 | 8.64 | 8.64 | 25,7% | 10.86 | 86.88 |  | 1 | Frente Única | 8 | 86.88
Serviço | 3.16 | SINAPI | 97913 | TRANSPORTE COM CAMINHÃO BASCULANTE DE 6 M³, EM VIA URBANA EM REVESTIMENTO PRIMÁRIO (UNIDADE: M3XKM). AF_07/2020 | 32 | M3XKM | 3.31 | 3.31 | 25,7% | 4.16 | 133.12 |  | 1 | Frente Única | 32 | 133.12
Serviço | 3.17 | SINAPI | 100574 | ESPALHAMENTO DE MATERIAL COM TRATOR DE ESTEIRAS. AF_09/2024 | 8 | M3 | 1.45 | 1.45 | 25,7% | 1.82 | 14.56 |  | 1 | Frente Única | 8 | 14.56
Serviço | 3.18 | SINAPI | 98531 | CORTE RASO E RECORTE DE ÁRVORE COM DIÂMETRO DE TRONCO MAIOR OU IGUAL A 0,60 M. AF_03/2024 | 4 | UN | 388.57 | 388.57 | 25,7% | 488.43 | 1953.72 |  | 1 | Frente Única | 4 | 1953.72
Serviço | 3.19 | Outros | COPAS25003566 | ARRUELA BORRACHA FLANGE PN10 DN100 | 3 | UN | 3.34 | 3.34 | 19,05% | 3.98 | 11.94 |  | 1 | Frente Única | 3 | 11.94
Serviço | 3.20 | Outros | COPAS25003569 | ARRUELA BORRACHA FLANGE PN10 DN200 | 4 | UN | 6.27 | 6.27 | 19,05% | 7.46 | 29.84 |  | 1 | Frente Única | 4 | 29.84
Serviço | 3.21 | Outros | COPAS25003570 | ARRUELA BORRACHA FLANGE PN10 DN250 | 24 | UN | 8.21 | 8.21 | 19,05% | 9.77 | 234.48 |  | 1 | Frente Única | 24 | 234.48
Serviço | 3.22 | Outros | COPAS25003732 | ARRUELA BORRACHA FLANGE PN10 DN80 | 2 | UN | 2.59 | 2.59 | 19,05% | 3.08 | 6.16 |  | 1 | Frente Única | 2 | 6.16
Serviço | 3.23 | Outros | COPAS25000824 | CURVA 45º FOFO FF PN10/16 DN 100 | 1 | UN | 288.59 | 288.59 | 19,05% | 343.57 | 343.57 |  | 1 | Frente Única | 1 | 343.57
Serviço | 3.24 | Outros | EMBM011703021 | C90FF10 FoFo DN 250 | 3 | UN | 1528.67 | 1528.67 | 19,05% | 1819.88 | 5459.64 |  | 1 | Frente Única | 3 | 5459.64
Serviço | 3.25 | Outros | EMBM011304017 | EFJGS10 FoFo DN 250 | 1 | UN | 755.79 | 755.79 | 19,05% | 899.77 | 899.77 |  | 1 | Frente Única | 1 | 899.77
Serviço | 3.26 | Outros | EMBM011712021 | FC10 FoFo DN 250 | 1 | UN | 389.85 | 389.85 | 19,05% | 464.12 | 464.12 |  | 1 | Frente Única | 1 | 464.12
Serviço | 3.27 | Outros | EMBM012101013 | JDTA10 DN 250 | 2 | UN | 4748.5 | 4748.5 | 19,05% | 5653.09 | 11306.18 |  | 1 | Frente Única | 2 | 11306.18
Serviço | 3.28 | Outros | COPAS25028103 | MANGOTE BORR.SINT.C/TRAMA POLIESTER DN8" | 2 | M | 770.96 | 770.96 | 19,05% | 917.83 | 1835.66 |  | 1 | Frente Única | 2 | 1835.66
Serviço | 3.29 | Outros | COPAS25025256 | PARAFUSO C/PORCAS P/ FLANGES DN20 x 90 | 320 | UN | 9.17 | 9.17 | 19,05% | 10.92 | 3494.4 |  | 1 | Frente Única | 320 | 3494.4
Serviço | 3.30 | Outros | COPAS25025390 | PARAFUSO C/PORCAS P/FLANGE PN10 DN16x80 | 40 | UN | 3.77 | 3.77 | 19,05% | 4.49 | 179.6 |  | 1 | Frente Única | 40 | 179.6
Serviço | 3.31 | Outros | COPAS25000393 | REDUCAO FOFO FF PN10 DN 250X 200 | 2 | UN | 755.35 | 755.35 | 19,05% | 899.24 | 1798.48 |  | 1 | Frente Única | 2 | 1798.48
Serviço | 3.32 | Outros | COPAS25027688 | REGISTRO FOFO CBOR.FV S14 PN10 DN250 | 2 | UN | 2994.39 | 2994.39 | 19,05% | 3564.82 | 7129.64 |  | 1 | Frente Única | 2 | 7129.64
Serviço | 3.33 | Outros | COPAS25003290 | REGISTRO FOFO CBOR.FV S14 PN10/16 DN 80 | 1 | UN | 590.13 | 590.13 | 19,05% | 702.55 | 702.55 |  | 1 | Frente Única | 1 | 702.55
Serviço | 3.34 | Outros | COPAS25019977 | REGISTRO FOFO CBOR.FV S14 PN10/16 DN100 | 1 | UN | 791.97 | 791.97 | 19,05% | 942.84 | 942.84 |  | 1 | Frente Única | 1 | 942.84
Serviço | 3.35 | Outros | COPAS25000461 | TE FOFO FFF PN10 DN 250 | 2 | UN | 1592.5 | 1592.5 | 19,05% | 1895.87 | 3791.74 |  | 1 | Frente Única | 2 | 3791.74
Serviço | 3.36 | Outros | EMBM011707061 | TFF10 FoFo DN 250 X 80 | 1 | UN | 2610.42 | 2610.42 | 19,05% | 3107.71 | 3107.71 |  | 1 | Frente Única | 1 | 3107.71
Serviço | 3.37 | Outros | EMBM011701021 | TOF10 FoFo L = 0,25m DN 250 | 4 | UN | 1175.56 | 1175.56 | 19,05% | 1399.5 | 5598 |  | 1 | Frente Única | 4 | 5598
Serviço | 3.38 | Outros | COPAS25019594 | TUBO FOFO FF PN10 DN100X1,50M | 1 | UN | 1226.43 | 1226.43 | 19,05% | 1460.06 | 1460.06 |  | 1 | Frente Única | 1 | 1460.06
Serviço | 3.39 | Outros | EMBM010501197 | TFL10 FoFo DN 250 X 1,00 | 1 | UN | 3865.68 | 3865.68 | 19,05% | 4602.09 | 4602.09 |  | 1 | Frente Única | 1 | 4602.09
Serviço | 3.40 | Outros | EMBM010501201 | TFL10 FoFo DN 250 X 1,50 | 2 | UN | 4339.29 | 4339.29 | 19,05% | 5165.92 | 10331.84 |  | 1 | Frente Única | 2 | 10331.84
Serviço | 3.41 | Outros | EMBM010501205 | TFL10 FoFo DN 250 X 2,00 | 1 | UN | 4878.2 | 4878.2 | 19,05% | 5807.5 | 5807.5 |  | 1 | Frente Única | 1 | 5807.5
Serviço | 3.42 | Outros | COPAS25002963 | VALVULA RET.FOFO PORT.DUP.WAF.PN10 DN250 | 2 | UN | 1141.55 | 1141.55 | 19,05% | 1359.02 | 2718.04 |  | 1 | Frente Única | 2 | 2718.04
Serviço | 3.43 | Outros | COPAS25057742 | VENTOSA TRIPLICE FUNC.AGUA FF PN16 DN80 | 1 | UN | 1440.11 | 1440.11 | 19,05% | 1714.45 | 1714.45 |  | 1 | Frente Única | 1 | 1714.45
Serviço | 3.44 | Cotação | 2 | BALSA FLUTUANTE TIPO HIGRA OU SIMILAR | 2 | UN | 28000 | 28000 | 19,05% | 33334 | 66668 |  | 1 | Frente Única | 2 | 66668
Serviço | 3.45 | Cotação | 5 | CONJUNTO MOTO-BOMBA MODELO ANFIBIA, Q=90 L/S HMAN.= 15,32 MCA - POTÊNCIA = 50CV | 2 | CJ | 88984.09 | 88984.09 | 19,05% | 105935.56 | 211871.12 |  | 1 | Frente Única | 2 | 211871.12
Serviço | 3.46 | Cotação | 7 | FLUTUADORES EM POLIETILENO | 8 | UN | 5482.82 | 5482.82 | 19,05% | 6527.3 | 52218.4 |  | 1 | Frente Única | 8 | 52218.4
Serviço | 3.47 | Cotação | 8 | PÓRTICO DE LANÇA GIRATÓRIO, CAP 500 KG, ALTURA DE ELEVAÇÃO 3500 MM, LANÇA DE 3500MM, GIRO MANUAL DE 360º | 1 | UN | 26290 | 26290 | 19,05% | 31298.25 | 31298.25 |  | 1 | Frente Única | 1 | 31298.25
Macrosserviço | 4 |  |  | AAB1- INTERLIGAÇÕES | [6 empty] | 47481.24
Serviço | 4.1 | SINAPI | 93358 | ESCAVAÇÃO MANUAL DE VALA. AF_09/2024 | 3 | M3 | 82.75 | 82.75 | 25,7% | 104.02 | 312.06 |  | 1 | Frente Única | 3 | 312.06
Serviço | 4.2 | SINAPI | 90100 | ESCAVAÇÃO MECANIZADA DE VALA COM PROF. ATÉ 1,5 M (MÉDIA MONTANTE E JUSANTE/UMA COMPOSIÇÃO POR TRECHO), RETROESCAV. (0,26 M3), LARG. DE 0,8 M A 1,5 M, EM SOLO DE 1A CATEGORIA, EM LOCAIS COM ALTO NÍVEL DE INTERFERÊNCIA. AF_09/2024 | 55 | M3 | 13.66 | 13.66 | 25,7% | 17.17 | 944.35 |  | 1 | Frente Única | 55 | 944.35
Serviço | 4.3 | Outros | COPAS65000174 | ATERRO DE VALAS E CAVAS DE FUNDACAO, C/ CONTROLE DO GRAU DE COMPACTACAO DE NO MINIMO 97% DO PROCTOR NORMAL | 56 | M3 | 35.19 | 35.19 | 25,7% | 44.23 | 2476.88 |  | 1 | Frente Única | 56 | 2476.88
Serviço | 4.4 | SINAPI | 101616 | PREPARO DE FUNDO DE VALA COM LARGURA MENOR QUE 1,5 M (ACERTO DO SOLO NATURAL). AF_08/2020 | 58 | M2 | 6.38 | 6.38 | 25,7% | 8.02 | 465.16 |  | 1 | Frente Única | 58 | 465.16
Serviço | 4.5 | SINAPI | 100975 | CARGA, MANOBRA E DESCARGA DE SOLOS E MATERIAIS GRANULARES EM CAMINHÃO BASCULANTE 14 M³ - CARGA COM PÁ CARREGADEIRA (CAÇAMBA DE 1,7 A 2,8 M³ / 128 HP) E DESCARGA LIVRE (UNIDADE: M3). AF_07/2020 | 2 | M3 | 8.64 | 8.64 | 25,7% | 10.86 | 21.72 |  | 1 | Frente Única | 2 | 21.72
Serviço | 4.6 | SINAPI | 97913 | TRANSPORTE COM CAMINHÃO BASCULANTE DE 6 M³, EM VIA URBANA EM REVESTIMENTO PRIMÁRIO (UNIDADE: M3XKM). AF_07/2020 | 8 | M3XKM | 3.31 | 3.31 | 25,7% | 4.16 | 33.28 |  | 1 | Frente Única | 8 | 33.28
Serviço | 4.7 | SINAPI | 100574 | ESPALHAMENTO DE MATERIAL COM TRATOR DE ESTEIRAS. AF_09/2024 | 2 | M3 | 1.45 | 1.45 | 25,7% | 1.82 | 3.64 |  | 1 | Frente Única | 2 | 3.64
Serviço | 4.8 | SINAPI | 97145 | ASSENTAMENTO DE TUBO DE FERRO FUNDIDO PARA REDE DE ÁGUA, DN 250 MM, JUNTA ELÁSTICA, INSTALADO EM LOCAL COM NÍVEL ALTO DE INTERFERÊNCIAS (NÃO INCLUI FORNECIMENTO). AF_05/2024 | 50 | M | 11.39 | 11.39 | 25,7% | 14.32 | 716 |  | 1 | Frente Única | 50 | 716
Serviço | 4.9 | Outros | COPAS65000380 | ASSENTAMENTO DE TUBOS E CONEXOES PVC JE DN 300 | 23 | M | 15.35 | 15.35 | 25,7% | 19.29 | 443.67 |  | 1 | Frente Única | 23 | 443.67
Serviço | 4.10 | Outros | EMBM010903017 | C22 JGS FoFo DN 250 | 1 | UN | 753.2 | 753.2 | 19,05% | 896.68 | 896.68 |  | 1 | Frente Única | 1 | 896.68
Serviço | 4.11 | Outros | COPAS25040214 | TUBO FOFO PB EMIN 5,20MM DN 250XCMIN5,5M | 54 | M | 480.35 | 480.35 | 19,05% | 571.86 | 30880.44 |  | 1 | Frente Única | 54 | 30880.44
Serviço | 4.12 | SINAPI | 41932 | TUBO COLETOR DE ESGOTO PVC, JEI, DN 300 MM (NBR 7362) | 24 | M | 360.05 | 360.05 | 19,05% | 428.64 | 10287.36 |  | 1 | Frente Única | 24 | 10287.36
Macrosserviço | 5 |  |  | INSTALAÇÕES ELÉTRICAS EAB01 | [6 empty] | 369813.81
Serviço | 5.1 | Outros | COPAS65004093 | ELETRODUTO PVC RIGIDO ROSCAVEL Ø 2" ANTICHAMA, COR PRETA, CL PESADA, NBR 15465, FORNECIDO C/ LUVA, BARRA DE 3,0 M - FORNECIMENTO E ASSENTAMENTO | 6 | UN | 93.29 | 93.29 | 25,7% | 117.27 | 703.62 |  | 1 | Frente Única | 6 | 703.62
Serviço | 5.2 | Outros | COPAS65004094 | ELETRODUTO PVC RIGIDO ROSCAVEL Ø 2 1/2" ANTICHAMA, COR PRETA, CL PESADA, NBR 15465, FORNECIDO C/ LUVA, BARRA DE 3,0 M - FORNECIMENTO E ASSENTAMENTO | 3 | UN | 136.39 | 136.39 | 25,7% | 171.44 | 514.32 |  | 1 | Frente Única | 3 | 514.32
Serviço | 5.3 | Outros | COPAS65004085 | ELETRODUTO Ø 2" ACO CARBONO GALVANIZADO ZICAGEM POR IMERSAO A QUENTE, ROSCA BSP C/LUVA, CL PESADA (PAREDE 3,00MM), NBR 5598. BARRA DE 3,0 M-FORNECIMENTO E ASSENT | 45 | UN | 206.37 | 206.37 | 25,7% | 259.41 | 11673.45 |  | 1 | Frente Única | 45 | 11673.45
Serviço | 5.4 | Outros | COPAS65004086 | ELETRODUTO Ø 2 1/2" ACO CARBONO GALVANIZADO ZICAGEM POR IMERSAO A QUENTE, ROSCA BSP C/LUVA, CL PESADA (PAREDE 3,35MM), NBR 5598. BARRA DE 3,0 M-FORNECIMENTO E AS | 24 | UN | 261.21 | 261.21 | 25,7% | 328.34 | 7880.16 |  | 1 | Frente Única | 24 | 7880.16
Serviço | 5.5 | Outros | COPAS65004101 | CURVA 90G ACO CARBONO GALVANIZADO Ø 2" ZICAGEM POR IMERSAO A QUENTE, BSP, CL PESADA (PAREDE 3,00MM) NBR 5598-FORNECIMENTO E ASSENTAMENTO | 15 | UN | 52.64 | 52.64 | 25,7% | 66.17 | 992.55 |  | 1 | Frente Única | 15 | 992.55
Serviço | 5.6 | Outros | COPAS65004102 | CURVA 90G ACO CARBONO GALVANIZADO Ø 2 1/2" ZICAGEM POR IMERSAO A QUENTE, BSP, CL PESADA (PAREDE 3,35MM) NBR 5598-FORNECIMENTO E ASSENTAMENTO | 6 | UN | 156.49 | 156.49 | 25,7% | 196.71 | 1180.26 |  | 1 | Frente Única | 6 | 1180.26
Serviço | 5.7 | Outros | COPAS65004142 | CONDULETE LIGA DE ALUMINIO FUNDIDO TIPO T Ø 2", ROSCA BSP, C/TAMPA CEGA, PARAFUSO EM ACO ZINCADO OU INOX E JUNTA DE VEDACAO, NBR 15701-FORNECIMENTO E ASSENTAMENT | 5 | UN | 150.59 | 150.59 | 25,7% | 189.29 | 946.45 |  | 1 | Frente Única | 5 | 946.45
Serviço | 5.8 | Outros | COPAS65004141 | CONDULETE LIGA DE ALUMINIO FUNDIDO TIPO LR/LL Ø 2", ROSCA BSP, C/TAMPA CEGA, PARAFUSO EM ACO ZINCADO OU INOX E JUNTA DE VEDACAO, NBR 15701-FORNECIMENTO E ASSENTA | 10 | UN | 142.23 | 142.23 | 25,7% | 178.78 | 1787.8 |  | 1 | Frente Única | 10 | 1787.8
Serviço | 5.9 | Composição | 36 | CONDULETE LIGA DE ALUMINIO FUNDIDO TIPO T Ø 2.1/2", ROSCA BSP, C/TAMPA CEGA, PARAFUSO EM ACO ZINCADO OU INOX E JUNTA DE VEDACAO, FORNECIMENTO E ASSENTAMENTO | 3 | UN | 158.92 | 158.92 | 25,7% | 199.76 | 599.28 |  | 1 | Frente Única | 3 | 599.28
Serviço | 5.10 | Composição | 37 | CONDULETE LIGA DE ALUMINIO FUNDIDO TIPO LL Ø 2.1/2", ROSCA BSP, C/TAMPA CEGA, PARAFUSO EM ACO ZINCADO OU INOX E JUNTA DE VEDACAO, FORNECIMENTO E ASSENTAMENTO | 4 | UN | 158.92 | 158.92 | 25,7% | 199.76 | 799.04 |  | 1 | Frente Única | 4 | 799.04
Serviço | 5.11 | Outros | COPAS65004005 | CABO CONTROLE MULTIPOLAR 7X1,5MM2, 0,6/1kV, C/ COND. COBRE NU TEMPERA MOLE, NUM. SEQUENCIAL, CL5, ISOLACAO TERMOPLASTICO PVC, 70G EM SERVICO, NBR 7289-FORNECIME | 180 | M | 20.69 | 20.69 | 25,7% | 26.01 | 4681.8 |  | 1 | Frente Única | 180 | 4681.8
Serviço | 5.12 | Outros | COPAS65004006 | CABO CONTROLE MULTIPOLAR 9X1,5MM2, 0,6/1kV, C/ COND. COBRE NU TEMPERA MOLE, NUM. SEQUENCIAL, CL5, ISOLACAO TERMOPLASTICO PVC, 70G EM SERVICO, NBR 7289-FORNECIME | 20 | M | 25.45 | 25.45 | 25,7% | 31.99 | 639.8 |  | 1 | Frente Única | 20 | 639.8
Serviço | 5.13 | Outros | COPAS65004008 | CABO CONTROLE MULTIPOLAR 15X1,5MM2, 0,6/1kV, C/ COND. COBRE NU TEMPERA MOLE, NUM. SEQUENCIAL, CL5, ISOLACAO TERMOPLASTICO PVC, 70G EM SERVICO, NBR 7289-FORNECIM | 60 | M | 41.71 | 41.71 | 25,7% | 52.43 | 3145.8 |  | 1 | Frente Única | 60 | 3145.8
Serviço | 5.14 | Outros | COPAS65003964 | CABO UNIPOLAR 16,0MM2, ISOLACAO HEPR/EPR, 0,6/1kV, 90G EM SERVICO, ENCHIMENTO E COBERTURA PVC, COND COBRE NU TEMPERA MOLE, CL5, ANTI CHAMA, NBR 7286-FORNECIMENTO | 180 | M | 19.42 | 19.42 | 25,7% | 24.41 | 4393.8 |  | 1 | Frente Única | 180 | 4393.8
Serviço | 5.15 | Outros | COPAS65003965 | CABO UNIPOLAR 25,0MM2, ISOLACAO HEPR/EPR, 0,6/1kV, 90G EM SERVICO, ENCHIMENTO E COBERTURA PVC, COND COBRE NU TEMPERA MOLE, CL5, ANTI CHAMA, NBR 7286-FORNECIMENTO | 20 | M | 29.98 | 29.98 | 25,7% | 37.68 | 753.6 |  | 1 | Frente Única | 20 | 753.6
Serviço | 5.16 | Outros | COPAS65003966 | CABO UNIPOLAR 35,0MM2, ISOLACAO HEPR/EPR, 0,6/1kV, 90G EM SERVICO, ENCHIMENTO E COBERTURA PVC, COND COBRE NU TEMPERA MOLE, CL5, ANTI CHAMA, NBR 7286-FORNECIMENTO | 550 | M | 39.42 | 39.42 | 25,7% | 49.55 | 27252.5 |  | 1 | Frente Única | 550 | 27252.5
Serviço | 5.17 | Outros | COPAS65003967 | CABO UNIPOLAR 50,0MM2, ISOLACAO HEPR/EPR, 0,6/1kV, 90G EM SERVICO, ENCHIMENTO E COBERTURA PVC, COND COBRE NU TEMPERA MOLE, CL5, ANTI CHAMA, NBR 7286-FORNECIMENTO | 60 | M | 53.65 | 53.65 | 25,7% | 67.44 | 4046.4 |  | 1 | Frente Única | 60 | 4046.4
Serviço | 5.18 | Outros | COPAS65004010 | CABO INSTRUMENTACAO 1PX1,0MM2, C/COND. COBRE NU TEMPERA MOLE, NUM. SEQUENCIAL, CL2, ISOLACAO TERMOP. PVC, BLIND INDIV, 300V, 70G EM SERVICO, NBR 10300-FORNECIME | 60 | M | 9.08 | 9.08 | 25,7% | 11.41 | 684.6 |  | 1 | Frente Única | 60 | 684.6
Serviço | 5.19 | Outros | COPAS65004003 | CABO DE COBRE NU 50,00MM2, MEIO DURO PARA ATERRAMENTO E SPDA, FORMACAO COM 7 FIOS, NBR 6524-FORNECIMENTO E ASSENTAMENTO | 10 | M | 57.64 | 57.64 | 25,7% | 72.45 | 724.5 |  | 1 | Frente Única | 10 | 724.5
Serviço | 5.20 | SINAPI | 104750 | CONECTOR GRAMPO METÁLICO TIPO OLHAL, PARA SPDA, PARA HASTE DE ATERRAMENTO DE 5/8'' E CABOS DE 10 A 50 MM2 - FORNECIMENTO E INSTALAÇÃO. AF_08/2023 | 2 | UN | 18.49 | 18.49 | 25,7% | 23.24 | 46.48 |  | 1 | Frente Única | 2 | 46.48
Serviço | 5.21 | Outros | COPAS65004418 | CAIXA DE COMANDO LOCAL, COM 5 FUROS: 1 CHAVE SELETORA 3 POSICÕES NA, 2 BOTOEIRAS PULSO NA, 1 SINALEIRO LED E 1 BOTAO DE EMERGENCIA COGUMELO COM TRAVA - FORNECIME | 1 | UN | 442.57 | 442.57 | 25,7% | 556.31 | 556.31 |  | 1 | Frente Única | 1 | 556.31
Serviço | 5.22 | Outros | COPAS65004176 | ASSENTAMENTO E INTERLIGACAO DE QCM DE 15,1 A 50,0 CV | 2 | UN | 1078.35 | 1078.35 | 25,7% | 1355.49 | 2710.98 |  | 1 | Frente Única | 2 | 2710.98
Serviço | 5.23 | Outros | COPAS45010225 | PAINEL BT QCM 1B INV 100A 440V P.402 | 2 | UN | 122200 | 122200 | 19,05% | 145479.1 | 290958.2 |  | 1 | Frente Única | 2 | 290958.2
Serviço | 5.24 | Outros | COPAS25057765 | TRANSMISSOR DE PRESSAO FAIXA 0 A 20 MCA | 1 | UN | 1799.34 | 1799.34 | 19,05% | 2142.11 | 2142.11 |  | 1 | Frente Única | 1 | 2142.11
Macrosserviço | 6 |  |  | CAPTAÇÃO - CAIXA DE AREIA E ESTAÇÃO ELEVATÓRIA ÁGUA BRUTA 02 - EAB02 | [6 empty] | 1059516.78
Serviço | 6.1 | Outros | COPAS65000017 | LOCACAO ESTRUTURAS - GABARITO/TABEIRA PARA OBRAS | 142.5 | M2 | 5.8 | 5.8 | 25,7% | 7.29 | 1038.83 |  | 1 | Frente Única | 142.5 | 1038.83
Serviço | 6.2 | SINAPI | 103357 | ALVENARIA DE VEDAÇÃO DE BLOCOS CERÂMICOS FURADOS NA HORIZONTAL DE 9X19X29 CM (ESPESSURA 9 CM) E ARGAMASSA DE ASSENTAMENTO COM PREPARO MANUAL. AF_12/2021 | 62.5 | M2 | 62.33 | 62.33 | 25,7% | 78.35 | 4896.88 |  | 1 | Frente Única | 62.5 | 4896.88
Serviço | 6.3 | SINAPI | 87878 | CHAPISCO APLICADO EM ALVENARIAS E ESTRUTURAS DE CONCRETO INTERNAS, COM COLHER DE PEDREIRO. ARGAMASSA TRAÇO 1:3 COM PREPARO MANUAL. AF_10/2022 | 173 | M2 | 5.09 | 5.09 | 25,7% | 6.4 | 1107.2 |  | 1 | Frente Única | 173 | 1107.2
Serviço | 6.4 | SINAPI | 104641 | PINTURA LÁTEX ACRÍLICA ECONÔMICA, APLICAÇÃO MANUAL EM PAREDES, DUAS DEMÃOS. AF_04/2023 | 173 | M2 | 9.63 | 9.63 | 25,7% | 12.1 | 2093.3 |  | 1 | Frente Única | 173 | 2093.3
Serviço | 6.5 | Outros | COPAS65003898 | JANELA DE CORRER EM ESTRUTURA DE ALUMINIO, INCLUSIVE VIDRO 3MM - FORNECIMENTO E INSTALACAO. | 6 | M2 | 760.03 | 760.03 | 25,7% | 955.36 | 5732.16 |  | 1 | Frente Única | 6 | 5732.16
Serviço | 6.6 | SINAPI | 88495 | EMASSAMENTO COM MASSA LÁTEX, APLICAÇÃO EM PAREDE, UMA DEMÃO, LIXAMENTO MANUAL. AF_04/2023 | 173 | M2 | 11.95 | 11.95 | 25,7% | 15.02 | 2598.46 |  | 1 | Frente Única | 173 | 2598.46
Serviço | 6.7 | Outros | COPAS65003894 | PORTA OU PORTAO EM CHAPA DE ACO CARBONO LISA - FORNECIMENTO E INSTALACAO. | 6 | M2 | 671.45 | 671.45 | 25,7% | 844.01 | 5064.06 |  | 1 | Frente Única | 6 | 5064.06
Serviço | 6.8 | SINAPI | 94218 | TELHAMENTO COM TELHA ESTRUTURAL DE FIBROCIMENTO E= 8 MM, COM ATÉ 2 ÁGUAS, INCLUSO IÇAMENTO. AF_07/2019_PS | 33 | M2 | 101.28 | 101.28 | 25,7% | 127.31 | 4201.23 |  | 1 | Frente Única | 33 | 4201.23
Serviço | 6.9 | Outros | COPAS65000118 | PORTINHOLAS E TAMPAS DE CHAPA DE FERRO | 10 | M2 | 403.69 | 403.69 | 25,7% | 507.44 | 5074.4 |  | 1 | Frente Única | 10 | 5074.4
Serviço | 6.10 | SINAPI | 98680 | PISO CIMENTADO, TRAÇO 1:3 (CIMENTO E AREIA), ACABAMENTO LISO, ESPESSURA 3,0 CM, PREPARO MECÂNICO DA ARGAMASSA. AF_09/2020 | 34.5 | M2 | 53.01 | 53.01 | 25,7% | 66.63 | 2298.74 |  | 1 | Frente Única | 34.5 | 2298.74
Serviço | 6.11 | SINAPI | 90100 | ESCAVAÇÃO MECANIZADA DE VALA COM PROF. ATÉ 1,5 M (MÉDIA MONTANTE E JUSANTE/UMA COMPOSIÇÃO POR TRECHO), RETROESCAV. (0,26 M3), LARG. DE 0,8 M A 1,5 M, EM SOLO DE 1A CATEGORIA, EM LOCAIS COM ALTO NÍVEL DE INTERFERÊNCIA. AF_09/2024 | 128.5 | M3 | 13.66 | 13.66 | 25,7% | 17.17 | 2206.35 |  | 1 | Frente Única | 128.5 | 2206.35
Serviço | 6.12 | SINAPI | 90102 | ESCAVAÇÃO MECANIZADA DE VALA COM PROF. MAIOR QUE 1,5 M ATÉ 3,0 M (MÉDIA MONTANTE E JUSANTE/UMA COMPOSIÇÃO POR TRECHO), RETROESCAV. (0,26 M3), LARGURA DE 0,8 M A 1,5 M, EM SOLO DE 1A CATEGORIA, EM LOCAIS COM ALTO NÍVEL DE INTERFERÊNCIA. AF_09/2024 | 17 | M3 | 12.37 | 12.37 | 25,7% | 15.55 | 264.35 |  | 1 | Frente Única | 17 | 264.35
Serviço | 6.13 | SINAPI | 93358 | ESCAVAÇÃO MANUAL DE VALA. AF_09/2024 | 13.5 | M3 | 82.75 | 82.75 | 25,7% | 104.02 | 1404.27 |  | 1 | Frente Única | 13.5 | 1404.27
Serviço | 6.14 | Outros | COPAS65000174 | ATERRO DE VALAS E CAVAS DE FUNDACAO, C/ CONTROLE DO GRAU DE COMPACTACAO DE NO MINIMO 97% DO PROCTOR NORMAL | 66.5 | M3 | 35.19 | 35.19 | 25,7% | 44.23 | 2941.3 |  | 1 | Frente Única | 66.5 | 2941.3
Serviço | 6.15 | SINAPI | 100975 | CARGA, MANOBRA E DESCARGA DE SOLOS E MATERIAIS GRANULARES EM CAMINHÃO BASCULANTE 14 M³ - CARGA COM PÁ CARREGADEIRA (CAÇAMBA DE 1,7 A 2,8 M³ / 128 HP) E DESCARGA LIVRE (UNIDADE: M3). AF_07/2020 | 120 | M3 | 8.64 | 8.64 | 25,7% | 10.86 | 1303.2 |  | 1 | Frente Única | 120 | 1303.2
Serviço | 6.16 | SINAPI | 100574 | ESPALHAMENTO DE MATERIAL COM TRATOR DE ESTEIRAS. AF_09/2024 | 120 | M3 | 1.45 | 1.45 | 25,7% | 1.82 | 218.4 |  | 1 | Frente Única | 120 | 218.4
Serviço | 6.17 | SINAPI | 97913 | TRANSPORTE COM CAMINHÃO BASCULANTE DE 6 M³, EM VIA URBANA EM REVESTIMENTO PRIMÁRIO (UNIDADE: M3XKM). AF_07/2020 | 480 | M3XKM | 3.31 | 3.31 | 25,7% | 4.16 | 1996.8 |  | 1 | Frente Única | 480 | 1996.8
Serviço | 6.18 | SINAPI | 94227 | CALHA EM CHAPA DE AÇO GALVANIZADO NÚMERO 24, DESENVOLVIMENTO DE 33 CM, INCLUSO TRANSPORTE VERTICAL. AF_07/2019 | 7 | M | 69.44 | 69.44 | 25,7% | 87.29 | 611.03 |  | 1 | Frente Única | 7 | 611.03
Serviço | 6.19 | SINAPI | 100327 | RUFO EXTERNO/INTERNO EM CHAPA DE AÇO GALVANIZADO NÚMERO 26, CORTE DE 33 CM, INCLUSO IÇAMENTO. AF_07/2019 | 18 | M | 63.8 | 63.8 | 25,7% | 80.2 | 1443.6 |  | 1 | Frente Única | 18 | 1443.6
Serviço | 6.20 | Outros | COPAS65000242 | FORMA PLANA EM CHAPA DE MADEIRA RESINADA, E=20 MM, P/ ESTRUTURAS | 706 | M2 | 116.72 | 116.72 | 25,7% | 146.72 | 103584.32 |  | 1 | Frente Única | 706 | 103584.32
Serviço | 6.21 | Outros | COPAS65003743 | DESFORMA DE ESTRUTURAS, QUALQUER ALTURA OU PROFUNDIDADE | 706 | M2 | 27.05 | 27.05 | 25,7% | 34 | 24004 |  | 1 | Frente Única | 706 | 24004
Serviço | 6.22 | Outros | COPAS65003652 | CONCRETO FCK 25 MPA USINADO - FORNECIMENTO, TRANSPORTE, BOMBEAMENTO/LANCAMENTO E ADENSAMENTO | 100.9 | M3 | 706.98 | 706.98 | 25,7% | 888.67 | 89666.8 |  | 1 | Frente Única | 100.9 | 89666.8
Serviço | 6.23 | Outros | COPAS65000276 | ARMADURA DE ACO CA 50, FORNECIMENTO E COLOCACAO | 9537 | KG | 13.28 | 13.28 | 25,7% | 16.69 | 159172.53 |  | 1 | Frente Única | 9537 | 159172.53
Serviço | 6.24 | Outros | COPAS65000277 | ARMADURA DE ACO CA 60, FORNECIMENTO E COLOCACAO | 353 | KG | 13.28 | 13.28 | 25,7% | 16.69 | 5891.57 |  | 1 | Frente Única | 353 | 5891.57
Serviço | 6.25 | SINAPI | 94974 | CONCRETO MAGRO PARA LASTRO, TRAÇO 1:4,5:4,5 (EM MASSA SECA DE CIMENTO/ AREIA MÉDIA/ BRITA 1) - PREPARO MANUAL. AF_05/2021 | 5.3 | M3 | 514.52 | 514.52 | 25,7% | 646.75 | 3427.78 |  | 1 | Frente Única | 5.3 | 3427.78
Serviço | 6.26 | SINAPI | 103673 | LANÇAMENTO COM USO DE BOMBA, ADENSAMENTO E ACABAMENTO DE CONCRETO EM ESTRUTURAS. AF_02/2022 | 5.3 | M3 | 41.05 | 41.05 | 25,7% | 51.6 | 273.48 |  | 1 | Frente Única | 5.3 | 273.48
Serviço | 6.27 | Outros | COPAS65002366 | INSTALACAO DE CONJUNTO MOTOBOMBA COM POTENCIA ACIMA DE 60CV ATE 250CV | 2 | UN | 3344.64 | 3344.64 | 25,7% | 4204.21 | 8408.42 |  | 1 | Frente Única | 2 | 8408.42
Serviço | 6.28 | Outros | COPAS65000380 | ASSENTAMENTO DE TUBOS E CONEXOES PVC JE DN 300 | 12 | M | 15.35 | 15.35 | 25,7% | 19.29 | 231.48 |  | 1 | Frente Única | 12 | 231.48
Serviço | 6.29 | Outros | COPAS65000403 | MONTAGENS ESPECIAIS EM FERRO FUNDIDO | 6571 | KG | 4.54 | 4.54 | 25,7% | 5.71 | 37520.41 |  | 1 | Frente Única | 6571 | 37520.41
Serviço | 6.30 | Composição | 30 | TALHA MANUAL COMPACTA, CAPACIDADE DE CARGA DE 2TON, ELEVACAO DE 5,0 M E CARRO TROLE MANUAL - FORNECIMENTO E INSTALACAO | 1 | UN | 2160.45 | 2160.45 | 25,7% | 2715.69 | 2715.69 |  | 1 | Frente Única | 1 | 2715.69
Serviço | 6.31 | Outros | COPAS65001134 | MONOVIA EM PERFIL METALICO " I " DE 10" - FORNECIMENTO E INSTALACAO | 20 | M | 519.44 | 519.44 | 25,7% | 652.94 | 13058.8 |  | 1 | Frente Única | 20 | 13058.8
Serviço | 6.32 | Outros | COPAS65001126 | PINTURA DE TUBULACOES DE FERRO FUNDIDO | 4 | M2 | 29.4 | 29.4 | 25,7% | 36.96 | 147.84 |  | 1 | Frente Única | 4 | 147.84
Serviço | 6.33 | Composição | 13 | EXECUÇÃO DAS INSTALAÇÕES DE MANÔMETROS E PRESSOSTATO COMPLETAS, COM FORNECIMENTO DE TODA MÃO-DE-OBRA E MATERIAIS NECESSÁRIOS, CONFORME PROJETO | 1 | UN | 156.78 | 156.78 | 25,7% | 197.07 | 197.07 |  | 1 | Frente Única | 1 | 197.07
Serviço | 6.34 | Composição | 12 | EXECUÇÃO DA ANCORAGEM DA TUBULAÇÃO, COM FORNECIMENTO DE TODO MATERIAL E MÃO-DE-OBRA NECESSÁRIA, CONFORME PROJETO | 1 | UN | 183.26 | 183.26 | 25,7% | 230.36 | 230.36 |  | 1 | Frente Única | 1 | 230.36
Serviço | 6.35 | Outros | COPAS25003566 | ARRUELA BORRACHA FLANGE PN10 DN100 | 18 | UN | 3.34 | 3.34 | 19,05% | 3.98 | 71.64 |  | 1 | Frente Única | 18 | 71.64
Serviço | 6.36 | Outros | COPAS25003568 | ARRUELA BORRACHA FLANGE PN10 DN150 | 2 | UN | 5.33 | 5.33 | 19,05% | 6.35 | 12.7 |  | 1 | Frente Única | 2 | 12.7
Serviço | 6.37 | Outros | COPAS25003569 | ARRUELA BORRACHA FLANGE PN10 DN200 | 2 | UN | 6.27 | 6.27 | 19,05% | 7.46 | 14.92 |  | 1 | Frente Única | 2 | 14.92
Serviço | 6.38 | Outros | COPAS25003570 | ARRUELA BORRACHA FLANGE PN10 DN250 | 31 | UN | 8.21 | 8.21 | 19,05% | 9.77 | 302.87 |  | 1 | Frente Única | 31 | 302.87
Serviço | 6.39 | Outros | COPAS25003571 | ARRUELA BORRACHA FLANGE PN10 DN300 | 14 | UN | 12.47 | 12.47 | 19,05% | 14.85 | 207.9 |  | 1 | Frente Única | 14 | 207.9
Serviço | 6.40 | Outros | COPAS25003732 | ARRUELA BORRACHA FLANGE PN10 DN80 | 2 | UN | 2.59 | 2.59 | 19,05% | 3.08 | 6.16 |  | 1 | Frente Única | 2 | 6.16
Serviço | 6.41 | Outros | COPAS25000090 | CURVA 90º FOFO BB JE DN 250 | 3 | UN | 766.68 | 766.68 | 19,05% | 912.73 | 2738.19 |  | 1 | Frente Única | 3 | 2738.19
Serviço | 6.42 | Outros | COPAS25000091 | CURVA 90º FOFO BB JE DN 300 | 3 | UN | 1105.28 | 1105.28 | 19,05% | 1315.84 | 3947.52 |  | 1 | Frente Única | 3 | 3947.52
Serviço | 6.43 | Outros | COPAS25000831 | CURVA 90º FOFO FF PN10/16 DN 100 | 8 | UN | 222.22 | 222.22 | 19,05% | 264.55 | 2116.4 |  | 1 | Frente Única | 8 | 2116.4
Serviço | 6.44 | Outros | EMBM011703021 | C90FF10 FoFo DN 250 | 7 | UN | 1528.67 | 1528.67 | 19,05% | 1819.88 | 12739.16 |  | 1 | Frente Única | 7 | 12739.16
Serviço | 6.45 | Outros | COPAS25000128 | CURVA 90º FOFO FF PN10 DN 300 | 2 | UN | 1426.02 | 1426.02 | 19,05% | 1697.68 | 3395.36 |  | 1 | Frente Única | 2 | 3395.36
Serviço | 6.46 | SINAPI | 1959 | CURVA DE PVC 90 GRAUS, SOLDAVEL, 50 MM, COR MARROM, PARA AGUA FRIA PREDIAL | 1 | UN | 13.44 | 13.44 | 19,05% | 16 | 16 |  | 1 | Frente Única | 1 | 16
Serviço | 6.47 | Outros | EMBM011713017 | EPFAV10 FoFo DN 250 | 2 | UN | 2513.59 | 2513.59 | 19,05% | 2992.43 | 5984.86 |  | 1 | Frente Única | 2 | 5984.86
Serviço | 6.48 | Outros | COPAS25000221 | EXTREMIDADE FOFO PF PN10/16 DN 100 | 12 | UN | 340.5 | 340.5 | 19,05% | 405.37 | 4864.44 |  | 1 | Frente Única | 12 | 4864.44
Serviço | 6.49 | Outros | EMBM011307021 | EFP10 FoFo DN 250 | 4 | UN | 1172.44 | 1172.44 | 19,05% | 1395.79 | 5583.16 |  | 1 | Frente Única | 4 | 5583.16
Serviço | 6.50 | Outros | EMBM011712021 | FC10 FoFo DN 250 | 1 | UN | 389.85 | 389.85 | 19,05% | 464.12 | 464.12 |  | 1 | Frente Única | 1 | 464.12
Serviço | 6.51 | Outros | COPAS25001892 | JOELHO 90º PVC BB JS PN 7,5 DN 50 | 1 | UN | 5.03 | 5.03 | 19,05% | 5.99 | 5.99 |  | 1 | Frente Única | 1 | 5.99
Serviço | 6.52 | Outros | EMBM011708045 | YFF10 FoFo DN 250 X 250 | 2 | UN | 3573.48 | 3573.48 | 19,05% | 4254.23 | 8508.46 |  | 1 | Frente Única | 2 | 8508.46
Serviço | 6.53 | Outros | EMBM012101013 | JDTA10 DN 250 | 2 | UN | 4748.5 | 4748.5 | 19,05% | 5653.09 | 11306.18 |  | 1 | Frente Única | 2 | 11306.18
Serviço | 6.54 | Outros | EMBM012101017 | JDTA10 DN 300 | 2 | UN | 6473.08 | 6473.08 | 19,05% | 7706.2 | 15412.4 |  | 1 | Frente Única | 2 | 15412.4
Serviço | 6.55 | Outros | COPAS25001359 | NIPLE DUPLO FG(N8) CL10 JR DN 1/2" | 3 | UN | 3.6 | 3.6 | 19,05% | 4.29 | 12.87 |  | 1 | Frente Única | 3 | 12.87
Serviço | 6.56 | SINAPI | 4187 | NIPLE DE REDUCAO DE FERRO GALVANIZADO, COM ROSCA BSP, DE 3/4" X 1/2" | 6 | UN | 8.97 | 8.97 | 19,05% | 10.68 | 64.08 |  | 1 | Frente Única | 6 | 64.08
Serviço | 6.57 | Outros | COPAS25025256 | PARAFUSO C/PORCAS P/ FLANGES DN20 x 90 | 572 | UN | 9.17 | 9.17 | 19,05% | 10.92 | 6246.24 |  | 1 | Frente Única | 572 | 6246.24
Serviço | 6.58 | Outros | COPAS25025390 | PARAFUSO C/PORCAS P/FLANGE PN10 DN16x80 | 160 | UN | 3.77 | 3.77 | 19,05% | 4.49 | 718.4 |  | 1 | Frente Única | 160 | 718.4
Serviço | 6.59 | Outros | EMBM011710041 | REFF10 FoFo DN 300 X 200 | 2 | UN | 1233.11 | 1233.11 | 19,05% | 1468.02 | 2936.04 |  | 1 | Frente Única | 2 | 2936.04
Serviço | 6.60 | Outros | COPAS25001032 | REDUCAO FOFO FF PN10 DN 250X 150 | 2 | UN | 591 | 591 | 19,05% | 703.59 | 1407.18 |  | 1 | Frente Única | 2 | 1407.18
Serviço | 6.61 | Outros | COPAS25027688 | REGISTRO FOFO CBOR.FV S14 PN10 DN250 | 7 | UN | 2994.39 | 2994.39 | 19,05% | 3564.82 | 24953.74 |  | 1 | Frente Única | 7 | 24953.74
Serviço | 6.62 | Outros | COPAS25027692 | REGISTRO FOFO CBOR.FC S15 PN10 DN300 | 2 | UN | 6109.06 | 6109.06 | 19,05% | 7272.84 | 14545.68 |  | 1 | Frente Única | 2 | 14545.68
Serviço | 6.63 | Outros | COPAS25003290 | REGISTRO FOFO CBOR.FV S14 PN10/16 DN 80 | 1 | UN | 590.13 | 590.13 | 19,05% | 702.55 | 702.55 |  | 1 | Frente Única | 1 | 702.55
Serviço | 6.64 | Outros | COPAS25000451 | TE FOFO BBB JE DN 250 | 1 | UN | 988.46 | 988.46 | 19,05% | 1176.76 | 1176.76 |  | 1 | Frente Única | 1 | 1176.76
Serviço | 6.65 | Outros | EMBM011707061 | TFF10 FoFo DN 250 X 80 | 1 | UN | 2610.42 | 2610.42 | 19,05% | 3107.71 | 3107.71 |  | 1 | Frente Única | 1 | 3107.71
Serviço | 6.66 | Outros | EMBM011714021 | TOFAV10 FoFo DN 300 | 2 | UN | 2853.4 | 2853.4 | 19,05% | 3396.97 | 6793.94 |  | 1 | Frente Única | 2 | 6793.94
Serviço | 6.67 | Outros | EMBM011701021 | TOF10 FoFo L = 0,25m DN 250 | 3 | UN | 1175.56 | 1175.56 | 19,05% | 1399.5 | 4198.5 |  | 1 | Frente Única | 3 | 4198.5
Serviço | 6.68 | Outros | EMBM011701093 | TOF10 FoFo L = 0,50m DN 300 | 2 | UN | 1589.05 | 1589.05 | 19,05% | 1891.76 | 3783.52 |  | 1 | Frente Única | 2 | 3783.52
Serviço | 6.69 | Outros | EMBM010801021 | TCL FoFo DN 300 | 10.2 | M | 1340.06 | 1340.06 | 19,05% | 1595.34 | 16272.47 |  | 1 | Frente Única | 10.2 | 16272.47
Serviço | 6.70 | Outros | EMBM010501197 | TFL10 FoFo DN 250 X 1,00 | 1 | UN | 3865.68 | 3865.68 | 19,05% | 4602.09 | 4602.09 |  | 1 | Frente Única | 1 | 4602.09
Serviço | 6.71 | Outros | EMBM010501205 | TFL10 FoFo DN 250 X 2,00 | 1 | UN | 4878.2 | 4878.2 | 19,05% | 5807.5 | 5807.5 |  | 1 | Frente Única | 1 | 5807.5
Serviço | 6.72 | Outros | EMBM010501209 | TFL10 FoFo DN 250 X 2,50 | 2 | UN | 5346.3 | 5346.3 | 19,05% | 6364.77 | 12729.54 |  | 1 | Frente Única | 2 | 12729.54
Serviço | 6.73 | Outros | EMBM010501245 | TFL10 FoFo DN 300 X 1,00 | 2 | UN | 4646.16 | 4646.16 | 19,05% | 5531.25 | 11062.5 |  | 1 | Frente Única | 2 | 11062.5
Serviço | 6.74 | Outros | EMBM010501209 | TFL10 FoFo DN 250 X 2,50 | 2 | UN | 5346.3 | 5346.3 | 19,05% | 6364.77 | 12729.54 |  | 1 | Frente Única | 2 | 12729.54
Serviço | 6.75 | Outros | EMBM010701209 | TFP10 FoFo DN 250 X 2,50 | 1 | UN | 3505.99 | 3505.99 | 19,05% | 4173.88 | 4173.88 |  | 1 | Frente Única | 1 | 4173.88
Serviço | 6.76 | Outros | EMBM010701213 | TFP10 FoFo DN 250 X 3,00 | 1 | UN | 3999.34 | 3999.34 | 19,05% | 4761.21 | 4761.21 |  | 1 | Frente Única | 1 | 4761.21
Serviço | 6.77 | Outros | EMBM010701169 | TFP10 FoFo DN 200 X 3,50 | 2 | UN | 3831.59 | 3831.59 | 19,05% | 4561.51 | 9123.02 |  | 1 | Frente Única | 2 | 9123.02
Serviço | 6.78 | Outros | EMBM010801017 | TCL FoFo DN 250 | 0.8 | M | 1109.99 | 1109.99 | 19,05% | 1321.44 | 1057.15 |  | 1 | Frente Única | 0.8 | 1057.15
Serviço | 6.79 | Outros | EMBM010801017 | TCL FoFo DN 250 | 1.3 | M | 1109.99 | 1109.99 | 19,05% | 1321.44 | 1717.87 |  | 1 | Frente Única | 1.3 | 1717.87
Serviço | 6.80 | SINAPI | 9875 | TUBO PVC, SOLDAVEL, DE 50 MM, AGUA FRIA (NBR-5648) | 6.65 | M | 15.91 | 15.91 | 19,05% | 18.94 | 125.95 |  | 1 | Frente Única | 6.65 | 125.95
Serviço | 6.81 | Outros | COPAS25002969 | VALVULA DE PE C/CRIVO FOFO FF PN10 DN300 | 2 | UN | 3457.49 | 3457.49 | 19,05% | 4116.14 | 8232.28 |  | 1 | Frente Única | 2 | 8232.28
Serviço | 6.82 | Outros | COPAS25002963 | VALVULA RET.FOFO PORT.DUP.WAF.PN10 DN250 | 2 | UN | 1141.55 | 1141.55 | 19,05% | 1359.02 | 2718.04 |  | 1 | Frente Única | 2 | 2718.04
Serviço | 6.83 | Outros | COPAS25057742 | VENTOSA TRIPLICE FUNC.AGUA FF PN16 DN80 | 1 | UN | 1440.11 | 1440.11 | 19,05% | 1714.45 | 1714.45 |  | 1 | Frente Única | 1 | 1714.45
Serviço | 6.84 | Outros | COPAS35001224 | AMORTECEDOR PULSACAO DESMONTAVEL D=1/2", 10KG/CM2 | 3 | UN | 133.63 | 133.63 | 19,05% | 159.09 | 477.27 |  | 1 | Frente Única | 3 | 477.27
Serviço | 6.85 | Outros | COPAS35001232 | MANOMETRO DN 100 ESC. 0 A 100 MCA 1/2" GLICERINA | 3 | UN | 66.61 | 66.61 | 19,05% | 79.3 | 237.9 |  | 1 | Frente Única | 3 | 237.9
Serviço | 6.86 | SINAPI | 13417 | TORNEIRA METALICA CROMADA CANO CURTO, SEM BICO, SEM AREJADOR, DE PAREDE, PARA TANQUE E USO GERAL, 1/2" OU 3/4" | 3 | UN | 90.49 | 90.49 | 19,05% | 107.73 | 323.19 |  | 1 | Frente Única | 3 | 323.19
Serviço | 6.87 | Cotação | 4 | CONJUNTO MOTOBOMBA DE EIXO HORIZONTAL Q=90,0L/S, HM=77,03M, POT=150CV - EAB02 | 2 | CJ | 133675 | 133675 | 19,05% | 159140.09 | 318280.18 |  | 1 | Frente Única | 2 | 318280.18
Macrosserviço | 7 |  |  | CAPTAÇÃO-SUBESTAÇÃO CEMIG | [6 empty] | 80765.38
Serviço | 7.1 | Outros | COPAS65000017 | LOCACAO ESTRUTURAS - GABARITO/TABEIRA PARA OBRAS | 25.5 | M2 | 5.8 | 5.8 | 25,7% | 7.29 | 185.9 |  | 1 | Frente Única | 25.5 | 185.9
Serviço | 7.2 | SINAPI | 103341 | ALVENARIA DE VEDAÇÃO DE BLOCOS VAZADOS DE CONCRETO APARENTE DE 19X19X39 CM (ESPESSURA 19 CM) E ARGAMASSA DE ASSENTAMENTO COM PREPARO MANUAL. AF_12/2021 | 59 | M2 | 145.77 | 145.77 | 25,7% | 183.23 | 10810.57 |  | 1 | Frente Única | 59 | 10810.57
Serviço | 7.3 | SINAPI | 89453 | ALVENARIA DE BLOCOS DE CONCRETO ESTRUTURAL 14X19X39 CM (ESPESSURA 14 CM), FBK = 4,5 MPA, UTILIZANDO PALHETA. AF_10/2022 | 22 | M2 | 93.84 | 93.84 | 25,7% | 117.96 | 2595.12 |  | 1 | Frente Única | 22 | 2595.12
Serviço | 7.4 | SINAPI | 87878 | CHAPISCO APLICADO EM ALVENARIAS E ESTRUTURAS DE CONCRETO INTERNAS, COM COLHER DE PEDREIRO. ARGAMASSA TRAÇO 1:3 COM PREPARO MANUAL. AF_10/2022 | 179 | M2 | 5.09 | 5.09 | 25,7% | 6.4 | 1145.6 |  | 1 | Frente Única | 179 | 1145.6
Serviço | 7.5 | SINAPI | 88495 | EMASSAMENTO COM MASSA LÁTEX, APLICAÇÃO EM PAREDE, UMA DEMÃO, LIXAMENTO MANUAL. AF_04/2023 | 179 | M2 | 11.95 | 11.95 | 25,7% | 15.02 | 2688.58 |  | 1 | Frente Única | 179 | 2688.58
Serviço | 7.6 | SINAPI | 104641 | PINTURA LÁTEX ACRÍLICA ECONÔMICA, APLICAÇÃO MANUAL EM PAREDES, DUAS DEMÃOS. AF_04/2023 | 179 | M2 | 9.63 | 9.63 | 25,7% | 12.1 | 2165.9 |  | 1 | Frente Única | 179 | 2165.9
Serviço | 7.7 | SINAPI | 98680 | PISO CIMENTADO, TRAÇO 1:3 (CIMENTO E AREIA), ACABAMENTO LISO, ESPESSURA 3,0 CM, PREPARO MECÂNICO DA ARGAMASSA. AF_09/2020 | 20.5 | M2 | 53.01 | 53.01 | 25,7% | 66.63 | 1365.92 |  | 1 | Frente Única | 20.5 | 1365.92
Serviço | 7.8 | Composição | 19 | JANELA TIPO BASCULANTE COM VIDRO LISO DE 4MM, EM ALUMÍNIO, DE 1,00M(LARGURA)X0,50M (ALTURA) | 1.5 | UN | 404.58 | 404.58 | 25,7% | 508.56 | 762.84 |  | 1 | Frente Única | 1.5 | 762.84
Serviço | 7.9 | Composição | 28 | PORTA EM CHAPA DE AÇO LISA DO TIPO CORTA FOGO, DOBRADIÇA ESPECIAL COM FECHADURA E MAÇANETA, COM BARRA ANTI-PÂNICO. DIMENSÕES 120X210CM - FORNECIMENTO E INSTALAÇÃO | 2 | UN | 1760.6 | 1760.6 | 25,7% | 2213.07 | 4426.14 |  | 1 | Frente Única | 2 | 4426.14
Serviço | 7.10 | Composição | 17 | GRADE DE PROTEÇÃO EM PERFIL "L", DE 38,1X38,1X4,76X50MM E TELA DE ARAME ZINCADO Nº12 COM MALHA DE 30X30MM | 10.5 | M2 | 364.2 | 364.2 | 25,7% | 457.8 | 4806.9 |  | 1 | Frente Única | 10.5 | 4806.9
Serviço | 7.11 | SINAPI | 94216 | TELHAMENTO COM TELHA METÁLICA TERMOACÚSTICA E = 30 MM, COM ATÉ 2 ÁGUAS, INCLUSO IÇAMENTO. AF_07/2019 | 25.5 | M2 | 149.1 | 149.1 | 19,05% | 177.5 | 4526.25 |  | 1 | Frente Única | 25.5 | 4526.25
Serviço | 7.12 | Composição | 14 | FABRICAÇÃO E INSTALAÇÃO DE PONTALETES DE MADEIRA NÃO APARELHADA PARA TELHADOS COM ATÉ 2 ÁGUAS E COM TELHA ONDULADA DE FIBROCIMENTO, ALUMÍNIO OU TERMOACÚSTICA | 25.5 | M2 | 27.93 | 27.93 | 25,7% | 35.11 | 895.31 |  | 1 | Frente Única | 25.5 | 895.31
Serviço | 7.13 | SINAPI | 93358 | ESCAVAÇÃO MANUAL DE VALA. AF_09/2024 | 18.5 | M3 | 82.75 | 82.75 | 25,7% | 104.02 | 1924.37 |  | 1 | Frente Única | 18.5 | 1924.37
Serviço | 7.14 | Outros | COPAS65000174 | ATERRO DE VALAS E CAVAS DE FUNDACAO, C/ CONTROLE DO GRAU DE COMPACTACAO DE NO MINIMO 97% DO PROCTOR NORMAL | 14 | M3 | 35.19 | 35.19 | 25,7% | 44.23 | 619.22 |  | 1 | Frente Única | 14 | 619.22
Serviço | 7.15 | SINAPI | 100975 | CARGA, MANOBRA E DESCARGA DE SOLOS E MATERIAIS GRANULARES EM CAMINHÃO BASCULANTE 14 M³ - CARGA COM PÁ CARREGADEIRA (CAÇAMBA DE 1,7 A 2,8 M³ / 128 HP) E DESCARGA LIVRE (UNIDADE: M3). AF_07/2020 | 6 | M3 | 8.64 | 8.64 | 25,7% | 10.86 | 65.16 |  | 1 | Frente Única | 6 | 65.16
Serviço | 7.16 | SINAPI | 97913 | TRANSPORTE COM CAMINHÃO BASCULANTE DE 6 M³, EM VIA URBANA EM REVESTIMENTO PRIMÁRIO (UNIDADE: M3XKM). AF_07/2020 | 24 | M3XKM | 3.31 | 3.31 | 25,7% | 4.16 | 99.84 |  | 1 | Frente Única | 24 | 99.84
Serviço | 7.17 | SINAPI | 100574 | ESPALHAMENTO DE MATERIAL COM TRATOR DE ESTEIRAS. AF_09/2024 | 6 | M3 | 1.45 | 1.45 | 25,7% | 1.82 | 10.92 |  | 1 | Frente Única | 6 | 10.92
Serviço | 7.18 | Outros | COPAS65000237 | CIMBRAMENTO DE MADEIRA | 62 | M3 | 41.41 | 41.41 | 25,7% | 52.05 | 3227.1 |  | 1 | Frente Única | 62 | 3227.1
Serviço | 7.19 | SINAPI | 92419 | MONTAGEM E DESMONTAGEM DE FÔRMA DE PILARES RETANGULARES E ESTRUTURAS SIMILARES, PÉ-DIREITO SIMPLES, EM CHAPA DE MADEIRA COMPENSADA RESINADA, 4 UTILIZAÇÕES. AF_09/2020 | 17 | M2 | 87.69 | 87.69 | 25,7% | 110.23 | 1873.91 |  | 1 | Frente Única | 17 | 1873.91
Serviço | 7.20 | SINAPI | 96535 | FABRICAÇÃO, MONTAGEM E DESMONTAGEM DE FÔRMA PARA SAPATA, EM MADEIRA SERRADA, E=25 MM, 4 UTILIZAÇÕES. AF_01/2024 | 16 | M2 | 132.32 | 132.32 | 25,7% | 166.33 | 2661.28 |  | 1 | Frente Única | 16 | 2661.28
Serviço | 7.21 | SINAPI | 103761 | MONTAGEM E DESMONTAGEM DE FÔRMA DE LAJE MACIÇA, PÉ-DIREITO SIMPLES, EM CHAPA DE MADEIRA COMPENSADA RESINADA E CIMBRAMENTO DE MADEIRA, 4 UTILIZAÇÕES. AF_03/2022 | 60 | M2 | 86.27 | 86.27 | 25,7% | 108.44 | 6506.4 |  | 1 | Frente Única | 60 | 6506.4
Serviço | 7.22 | Outros | COPAS65003652 | CONCRETO FCK 25 MPA USINADO - FORNECIMENTO, TRANSPORTE, BOMBEAMENTO/LANCAMENTO E ADENSAMENTO | 12 | M3 | 706.98 | 706.98 | 25,7% | 888.67 | 10664.04 |  | 1 | Frente Única | 12 | 10664.04
Serviço | 7.23 | Outros | COPAS65000276 | ARMADURA DE ACO CA 50, FORNECIMENTO E COLOCACAO | 887 | KG | 13.28 | 13.28 | 25,7% | 16.69 | 14804.03 |  | 1 | Frente Única | 887 | 14804.03
Serviço | 7.24 | SINAPI | 94974 | CONCRETO MAGRO PARA LASTRO, TRAÇO 1:4,5:4,5 (EM MASSA SECA DE CIMENTO/ AREIA MÉDIA/ BRITA 1) - PREPARO MANUAL. AF_05/2021 | 1 | M3 | 514.52 | 514.52 | 25,7% | 646.75 | 646.75 |  | 1 | Frente Única | 1 | 646.75
Serviço | 7.25 | SINAPI | 97093 | ARMAÇÃO PARA EXECUÇÃO DE RADIER, PISO DE CONCRETO OU LAJE SOBRE SOLO, COM USO DE TELA Q-283. AF_09/2021 | 83 | KG | 12.34 | 12.34 | 25,7% | 15.51 | 1287.33 |  | 1 | Frente Única | 83 | 1287.33
Macrosserviço | 8 |  |  | INSTALAÇÕES ELÉTRICAS EAB02 | [6 empty] | 1138100.39
Serviço | 8.1 | Outros | COPAS65004160 | INTERRUPTOR BIPOLAR TECLA DUPLA 10A-250V, TERMINAIS EM LATAO, COM PLACA DE ALUMINIO PARA FIXACAO EM CONDULETE 3/4" - FORNECIMENTO E INSTALACAO | 3 | UN | 68.73 | 68.73 | 25,7% | 86.39 | 259.17 |  | 1 | Frente Única | 3 | 259.17
Serviço | 8.2 | Outros | COPAS65004159 | TOMADA 2P+T DE 20A-250V, CONFORME NBR-14136, TERMINAIS EM LATAO, COR PRETA COM PLACA DE ALUMINIO PARA FIXACAO EM CONDULETE DE 3/4"-FORNECIMENTO E INSTALACAO | 16 | UN | 51.42 | 51.42 | 25,7% | 64.63 | 1034.08 |  | 1 | Frente Única | 16 | 1034.08
Serviço | 8.3 | Outros | COPAS65004162 | TOMADA INDUSTRIAL DE SOBREPOR 4 POLOS, 16A-500V, EM MATERIAL TERMOPLASTICO AUTO-EXTINGUIVEL, TERMINAIS EM LATAO, IP-44-FORNECIMENTO E INSTALACAO | 2 | UN | 135.57 | 135.57 | 25,7% | 170.41 | 340.82 |  | 1 | Frente Única | 2 | 340.82
Serviço | 8.4 | Outros | COPAS65004404 | QUADRO DE EQUALIZACAO DE POTENCIAIS 200X200MM EM ACO, DE SOBREPOR, COM BARRAMENTO DE COBRE, 8 (OITO) TERMINAIS DE 16-25MM2 E 1 (UM) TERMINAL DE 50MM2 - FORNECIME | 1 | UN | 590.29 | 590.29 | 25,7% | 741.99 | 741.99 |  | 1 | Frente Única | 1 | 741.99
Serviço | 8.5 | Outros | COPAS65004164 | LUMINARIA COM 2 LAMPADAS DE 1200MM, 1650 LUMENS INSTALADA EM PERFILADO 38X38MM-FORNECIMENTO E INSTALACAO | 10 | UN | 328.05 | 328.05 | 25,7% | 412.36 | 4123.6 |  | 1 | Frente Única | 10 | 4123.6
Serviço | 8.6 | Outros | COPAS65004165 | PERFILADO DE 38X38MM FIXADO NO TETO COM SUPORTE DE SUSPENSAO E BARRA ROSCADA-FORNECIMENTO E INSTALACAO | 9 | UN | 255.25 | 255.25 | 25,7% | 320.85 | 2887.65 |  | 1 | Frente Única | 9 | 2887.65
Serviço | 8.7 | Outros | COPAS65004090 | ELETRODUTO PVC RIGIDO ROSCAVEL Ø 1" ANTICHAMA, COR PRETA, CL PESADA, NBR 15465, FORNECIDO C/ LUVA, BARRA DE 3,0 M - FORNECIMENTO E ASSENTAMENTO | 15 | UN | 41.73 | 41.73 | 25,7% | 52.45 | 786.75 |  | 1 | Frente Única | 15 | 786.75
Serviço | 8.8 | Outros | COPAS65004093 | ELETRODUTO PVC RIGIDO ROSCAVEL Ø 2" ANTICHAMA, COR PRETA, CL PESADA, NBR 15465, FORNECIDO C/ LUVA, BARRA DE 3,0 M - FORNECIMENTO E ASSENTAMENTO | 18 | UN | 93.29 | 93.29 | 25,7% | 117.27 | 2110.86 |  | 1 | Frente Única | 18 | 2110.86
Serviço | 8.9 | Outros | COPAS65004094 | ELETRODUTO PVC RIGIDO ROSCAVEL Ø 2 1/2" ANTICHAMA, COR PRETA, CL PESADA, NBR 15465, FORNECIDO C/ LUVA, BARRA DE 3,0 M - FORNECIMENTO E ASSENTAMENTO | 3 | UN | 136.39 | 136.39 | 25,7% | 171.44 | 514.32 |  | 1 | Frente Única | 3 | 514.32
Serviço | 8.10 | Outros | COPAS65004095 | ELETRODUTO PVC RIGIDO ROSCAVEL Ø 3" ANTICHAMA, COR PRETA, CL PESADA, NBR 15465, FORNECIDO C/ LUVA, BARRA DE 3,0 M - FORNECIMENTO E ASSENTAMENTO | 6 | UN | 181.24 | 181.24 | 25,7% | 227.82 | 1366.92 |  | 1 | Frente Única | 6 | 1366.92
Serviço | 8.11 | Outros | COPAS65004096 | ELETRODUTO PVC RIGIDO ROSCAVEL Ø 4" ANTICHAMA, COR PRETA, CL PESADA, NBR 15465, FORNECIDO C/ LUVA, BARRA DE 3,0 M - FORNECIMENTO E ASSENTAMENTO | 36 | UN | 223.44 | 223.44 | 25,7% | 280.86 | 10110.96 |  | 1 | Frente Única | 36 | 10110.96
Serviço | 8.12 | Outros | COPAS65004081 | ELETRODUTO Ø 3/4" ACO CARBONO GALVANIZADO ZICAGEM POR IMERSAO A QUENTE, ROSCA BSP C/LUVA, CL PESADA (PAREDE 2,25MM), NBR 5598. BARRA DE 3,0 M-FORNECIMENTO E ASS | 30 | UN | 89.6 | 89.6 | 25,7% | 112.63 | 3378.9 |  | 1 | Frente Única | 30 | 3378.9
Serviço | 8.13 | Outros | COPAS65004082 | ELETRODUTO Ø 1" ACO CARBONO GALVANIZADO ZICAGEM POR IMERSAO A QUENTE, ROSCA BSP C/LUVA, CL PESADA (PAREDE 2,65MM), NBR 5598. BARRA DE 3,0 M-FORNECIMENTO E ASSEN | 18 | UN | 119 | 119 | 25,7% | 149.58 | 2692.44 |  | 1 | Frente Única | 18 | 2692.44
Serviço | 8.14 | Outros | COPAS65004085 | ELETRODUTO Ø 2" ACO CARBONO GALVANIZADO ZICAGEM POR IMERSAO A QUENTE, ROSCA BSP C/LUVA, CL PESADA (PAREDE 3,00MM), NBR 5598. BARRA DE 3,0 M-FORNECIMENTO E ASSENT | 12 | UN | 206.37 | 206.37 | 25,7% | 259.41 | 3112.92 |  | 1 | Frente Única | 12 | 3112.92
Serviço | 8.15 | Outros | COPAS65004087 | ELETRODUTO Ø 3" ACO CARBONO GALVANIZADO ZICAGEM POR IMERSAO A QUENTE, ROSCA BSP C/LUVA, CL PESADA (PAREDE 3,35MM), NBR 5598. BARRA DE 3,0 M-FORNECIMENTO E ASSENT | 6 | UN | 345.86 | 345.86 | 25,7% | 434.75 | 2608.5 |  | 1 | Frente Única | 6 | 2608.5
Serviço | 8.16 | Outros | COPAS65004097 | CURVA 90G ACO CARBONO GALVANIZADO Ø 3/4" ZICAGEM POR IMERSAO A QUENTE, BSP, CL PESADA (PAREDE 2,25MM) NBR 5598-FORNECIMENTO E ASSENTAMENTO | 20 | UN | 12.04 | 12.04 | 25,7% | 15.13 | 302.6 |  | 1 | Frente Única | 20 | 302.6
Serviço | 8.17 | Outros | COPAS65004098 | CURVA 90G ACO CARBONO GALVANIZADO Ø 1" ZICAGEM POR IMERSAO A QUENTE, BSP, CL PESADA (PAREDE 2,65MM) NBR 5598-FORNECIMENTO E ASSENTAMENTO | 6 | UN | 16.12 | 16.12 | 25,7% | 20.26 | 121.56 |  | 1 | Frente Única | 6 | 121.56
Serviço | 8.18 | Outros | COPAS65004101 | CURVA 90G ACO CARBONO GALVANIZADO Ø 2" ZICAGEM POR IMERSAO A QUENTE, BSP, CL PESADA (PAREDE 3,00MM) NBR 5598-FORNECIMENTO E ASSENTAMENTO | 6 | UN | 52.64 | 52.64 | 25,7% | 66.17 | 397.02 |  | 1 | Frente Única | 6 | 397.02
Serviço | 8.19 | Outros | COPAS65004103 | CURVA 90G ACO CARBONO GALVANIZADO Ø 3" ZICAGEM POR IMERSAO A QUENTE, BSP, CL PESADA (PAREDE 3,35MM) NBR 5598-FORNECIMENTO E ASSENTAMENTO | 4 | UN | 193.19 | 193.19 | 25,7% | 242.84 | 971.36 |  | 1 | Frente Única | 4 | 971.36
Serviço | 8.20 | Outros | COPAS65004106 | CURVA 90G PVC RIGIDO ROSCAVEL Ø 1" ANTICHAMA, COR PRETA CL PESADA, NBR 15465 - FORNECIMENTO E ASSENTAMENTO | 4 | UN | 8.96 | 8.96 | 25,7% | 11.26 | 45.04 |  | 1 | Frente Única | 4 | 45.04
Serviço | 8.21 | Outros | COPAS65004109 | CURVA 90G PVC RIGIDO ROSCAVEL Ø 2" ANTICHAMA, COR PRETA CL PESADA, NBR 15465 - FORNECIMENTO E ASSENTAMENTO | 4 | UN | 25.78 | 25.78 | 25,7% | 32.41 | 129.64 |  | 1 | Frente Única | 4 | 129.64
Serviço | 8.22 | Outros | COPAS65004111 | CURVA 90G PVC RIGIDO ROSCAVEL Ø 3" ANTICHAMA, COR PRETA CL PESADA, NBR 15465 - FORNECIMENTO E ASSENTAMENTO | 2 | UN | 72.94 | 72.94 | 25,7% | 91.69 | 183.38 |  | 1 | Frente Única | 2 | 183.38
Serviço | 8.23 | Outros | COPAS65004112 | CURVA 90G PVC RIGIDO ROSCAVEL Ø 4" ANTICHAMA, COR PRETA CL PESADA, NBR 15465 - FORNECIMENTO E ASSENTAMENTO | 10 | UN | 95.47 | 95.47 | 25,7% | 120.01 | 1200.1 |  | 1 | Frente Única | 10 | 1200.1
Serviço | 8.24 | Outros | COPAS65004087 | ELETRODUTO Ø 3" ACO CARBONO GALVANIZADO ZICAGEM POR IMERSAO A QUENTE, ROSCA BSP C/LUVA, CL PESADA (PAREDE 3,35MM), NBR 5598. BARRA DE 3,0 M-FORNECIMENTO E ASSENT | 4 | UN | 345.86 | 345.86 | 25,7% | 434.75 | 1739 |  | 1 | Frente Única | 4 | 1739
Serviço | 8.25 | Outros | COPAS65004116 | CONDULETE LIGA DE ALUMINIO FUNDIDO TIPO E Ø 3/4", ROSCA BSP, C/TAMPA CEGA, PARAFUSO EM ACO ZINCADO OU INOX E JUNTA DE VEDACAO, NBR 15701-FORNECIMENTO E ASSENTAME | 10 | UN | 30.35 | 30.35 | 25,7% | 38.15 | 381.5 |  | 1 | Frente Única | 10 | 381.5
Serviço | 8.26 | Outros | COPAS65004115 | CONDULETE LIGA DE ALUMINIO FUNDIDO TIPO C Ø 3/4", ROSCA BSP, C/TAMPA CEGA, PARAFUSO EM ACO ZINCADO OU INOX E JUNTA DE VEDACAO, NBR 15701-FORNECIMENTO E ASSENTAME | 15 | UN | 34.18 | 34.18 | 25,7% | 42.96 | 644.4 |  | 1 | Frente Única | 15 | 644.4
Serviço | 8.27 | Outros | COPAS65004114 | CONDULETE LIGA DE ALUMINIO FUNDIDO TIPO T Ø 3/4", ROSCA BSP, C/TAMPA CEGA, PARAFUSO EM ACO ZINCADO OU INOX E JUNTA DE VEDACAO, NBR 15701-FORNECIMENTO E ASSENTAME | 3 | UN | 40.88 | 40.88 | 25,7% | 51.39 | 154.17 |  | 1 | Frente Única | 3 | 154.17
Serviço | 8.28 | Outros | COPAS65004113 | CONDULETE LIGA DE ALUMINIO FUNDIDO TIPO LR/LL Ø 3/4", ROSCA BSP, C/TAMPA CEGA, PARAFUSO EM ACO ZINCADO OU INOX E JUNTA DE VEDACAO, NBR 15701 - FORNECIMENTO E ASS | 3 | UN | 36.02 | 36.02 | 25,7% | 45.28 | 135.84 |  | 1 | Frente Única | 3 | 135.84
Serviço | 8.29 | Outros | COPAS65004121 | CONDULETE LIGA DE ALUMINIO FUNDIDO TIPO T Ø 1", ROSCA BSP, C/TAMPA CEGA, PARAFUSO EM ACO ZINCADO OU INOX E JUNTA DE VEDACAO, NBR 15701-FORNECIMENTO E ASSENTAMENT | 2 | UN | 49.67 | 49.67 | 25,7% | 62.44 | 124.88 |  | 1 | Frente Única | 2 | 124.88
Serviço | 8.30 | Outros | COPAS65004120 | CONDULETE LIGA DE ALUMINIO FUNDIDO TIPO LR/LL Ø 1", ROSCA BSP, C/TAMPA CEGA, PARAFUSO EM ACO ZINCADO OU INOX E JUNTA DE VEDACAO, NBR 15701-FORNECIMENTO E ASSENTA | 3 | UN | 45.94 | 45.94 | 25,7% | 57.75 | 173.25 |  | 1 | Frente Única | 3 | 173.25
Serviço | 8.31 | Outros | COPAS65003985 | CABO UNIPOLAR 2,5MM2, ISOLACAO TERMOPLASTICO PVC, 450/750V, 70G EM SERVICO, CONDUTOR COBRE NU TEMPERA MOLE, CL5, ANTI CHAMA, NBR 13248-FORNECIMENTO E ASSENTAMENT | 700 | M | 4.89 | 4.89 | 25,7% | 6.15 | 4305 |  | 1 | Frente Única | 700 | 4305
Serviço | 8.32 | Outros | COPAS65004006 | CABO CONTROLE MULTIPOLAR 9X1,5MM2, 0,6/1kV, C/ COND. COBRE NU TEMPERA MOLE, NUM. SEQUENCIAL, CL5, ISOLACAO TERMOPLASTICO PVC, 70G EM SERVICO, NBR 7289-FORNECIME | 45 | M | 25.45 | 25.45 | 25,7% | 31.99 | 1439.55 |  | 1 | Frente Única | 45 | 1439.55
Serviço | 8.33 | Outros | COPAS65004008 | CABO CONTROLE MULTIPOLAR 15X1,5MM2, 0,6/1kV, C/ COND. COBRE NU TEMPERA MOLE, NUM. SEQUENCIAL, CL5, ISOLACAO TERMOPLASTICO PVC, 70G EM SERVICO, NBR 7289-FORNECIM | 25 | M | 41.71 | 41.71 | 25,7% | 52.43 | 1310.75 |  | 1 | Frente Única | 25 | 1310.75
Serviço | 8.34 | Outros | COPAS65003986 | CABO UNIPOLAR 4,0MM2, ISOLACAO TERMOPLASTICO PVC, 450/750V, 70G EM SERVICO, CONDUTOR COBRE NU TEMPERA MOLE, CL5, ANTI CHAMA, NBR 13248-FORNECIMENTO E ASSENTAMENT | 550 | M | 7.41 | 7.41 | 25,7% | 9.31 | 5120.5 |  | 1 | Frente Única | 550 | 5120.5
Serviço | 8.35 | Outros | COPAS65003963 | CABO UNIPOLAR 10,0MM2, ISOLACAO HEPR/EPR, 0,6/1kV, 90G EM SERVICO, ENCHIMENTO E COBERTURA PVC, COND COBRE NU TEMPERA MOLE, CL5, ANTI CHAMA, NBR 7286-FORNECIMENTO | 30 | M | 14.32 | 14.32 | 25,7% | 18 | 540 |  | 1 | Frente Única | 30 | 540
Serviço | 8.36 | Outros | COPAS65003964 | CABO UNIPOLAR 16,0MM2, ISOLACAO HEPR/EPR, 0,6/1kV, 90G EM SERVICO, ENCHIMENTO E COBERTURA PVC, COND COBRE NU TEMPERA MOLE, CL5, ANTI CHAMA, NBR 7286-FORNECIMENTO | 80 | M | 19.42 | 19.42 | 25,7% | 24.41 | 1952.8 |  | 1 | Frente Única | 80 | 1952.8
Serviço | 8.37 | Outros | COPAS65003968 | CABO UNIPOLAR 70,0MM2, ISOLACAO HEPR/EPR, 0,6/1kV, 90G EM SERVICO, ENCHIMENTO E COBERTURA PVC, COND COBRE NU TEMPERA MOLE, CL5, ANTI CHAMA, NBR 7286-FORNECIMENTO | 100 | M | 79.47 | 79.47 | 25,7% | 99.89 | 9989 |  | 1 | Frente Única | 100 | 9989
Serviço | 8.38 | Outros | COPAS65003969 | CABO UNIPOLAR 95,0MM2, ISOLACAO HEPR/EPR, 0,6/1kV, 90G EM SERVICO, ENCHIMENTO E COBERTURA PVC, COND COBRE NU TEMPERA MOLE, CL5, ANTI CHAMA, NBR 7286-FORNECIMENTO | 100 | M | 98.52 | 98.52 | 25,7% | 123.84 | 12384 |  | 1 | Frente Única | 100 | 12384
Serviço | 8.39 | Outros | COPAS65003971 | CABO UNIPOLAR 150,0MM2, ISOLACAO HEPR/EPR, 0,6/1kV, 90G EM SERVICO, ENCHIMENTO E COBERTURA PVC, COND COBRE NU TEMPERA MOLE, CL5, ANTI CHAMA, NBR 7286-FORNECIMENT | 330 | M | 159.14 | 159.14 | 25,7% | 200.04 | 66013.2 |  | 1 | Frente Única | 330 | 66013.2
Serviço | 8.40 | Outros | COPAS65003972 | CABO UNIPOLAR 185,0MM2, ISOLACAO HEPR/EPR, 0,6/1kV, 90G EM SERVICO, ENCHIMENTO E COBERTURA PVC, COND COBRE NU TEMPERA MOLE, CL5, ANTI CHAMA, NBR 7286-FORNECIMENT | 300 | M | 181.39 | 181.39 | 25,7% | 228.01 | 68403 |  | 1 | Frente Única | 300 | 68403
Serviço | 8.41 | Outros | COPAS65004010 | CABO INSTRUMENTACAO 1PX1,0MM2, C/COND. COBRE NU TEMPERA MOLE, NUM. SEQUENCIAL, CL2, ISOLACAO TERMOP. PVC, BLIND INDIV, 300V, 70G EM SERVICO, NBR 10300-FORNECIME | 60 | M | 9.08 | 9.08 | 25,7% | 11.41 | 684.6 |  | 1 | Frente Única | 60 | 684.6
Serviço | 8.42 | Outros | COPAS65004003 | CABO DE COBRE NU 50,00MM2, MEIO DURO PARA ATERRAMENTO E SPDA, FORMACAO COM 7 FIOS, NBR 6524-FORNECIMENTO E ASSENTAMENTO | 200 | M | 57.64 | 57.64 | 25,7% | 72.45 | 14490 |  | 1 | Frente Única | 200 | 14490
Serviço | 8.43 | Outros | COPAS65004064 | HASTE DE ATERRAMENTO COM CAIXA - SPDA | 8 | UN | 429.63 | 429.63 | 25,7% | 540.04 | 4320.32 |  | 1 | Frente Única | 8 | 4320.32
Serviço | 8.44 | Outros | COPAS65004067 | TERMINAL AEREO EM PLATIBANDA/BEIRAL - SPDA | 19 | UN | 54.62 | 54.62 | 25,7% | 68.66 | 1304.54 |  | 1 | Frente Única | 19 | 1304.54
Serviço | 8.45 | Outros | COPAS65004193 | ABRACADEIRA METALICA PARA TUBULACAO DN 250 - FORNECIMENTO E INSTALACAO | 50 | UN | 133.14 | 133.14 | 25,7% | 167.36 | 8368 |  | 1 | Frente Única | 50 | 8368
Serviço | 8.46 | Outros | COPAS65004403 | LUMINÁRIA EMERGENCIA COM 60 LED - 200 LUMENS, BIVOLT 127-220V, COM BATERIA DE LITIO AUTONOMIA DE 3 HORAS A PLENA CARGA - FORNECIMENTO E INSTALACAO | 2 | UN | 123.79 | 123.79 | 25,7% | 155.6 | 311.2 |  | 1 | Frente Única | 2 | 311.2
Serviço | 8.47 | Outros | COPAS65004166 | POSTE 5 METROS COM BASE FLANGELADA PARA ILUMINACAO EXTERNA - FORNECIMENTO E INSTALACAO | 6 | UN | 1040.4 | 1040.4 | 25,7% | 1307.78 | 7846.68 |  | 1 | Frente Única | 6 | 7846.68
Serviço | 8.48 | Outros | COPAS65004170 | LUMINARIA PUBLICA MULTILED COMPLETA, LUM >=11000 LUMENS, EFIC>= 110LM/W, 220V, T5000K, IRC70%, FP>= 0,92, IP66, C/SUP INST POSTE, SUP SURTO E RELE FOTOEL-FORNEC | 6 | UN | 850.65 | 850.65 | 25,7% | 1069.27 | 6415.62 |  | 1 | Frente Única | 6 | 6415.62
Serviço | 8.49 | Outros | COPAS65004058 | CAIXA DE PASSAGEM 30X30X50 CM PARA REDE DE DUTOS ELETRICOS | 6 | UN | 170.55 | 170.55 | 25,7% | 214.38 | 1286.28 |  | 1 | Frente Única | 6 | 1286.28
Serviço | 8.50 | Outros | COPAS65004060 | CAIXA DE PASSAGEM 60X60X100 CM PARA REDE DE DUTOS ELETRICOS | 4 | UN | 417.14 | 417.14 | 25,7% | 524.34 | 2097.36 |  | 1 | Frente Única | 4 | 2097.36
Serviço | 8.51 | Outros | COPAS65004061 | CAIXA DE PASSAGEM 80X80X120 CM PARA REDE DE DUTOS ELETRICOS | 1 | UN | 1021.86 | 1021.86 | 25,7% | 1284.48 | 1284.48 |  | 1 | Frente Única | 1 | 1284.48
Serviço | 8.52 | Outros | COPAS65004375 | INSTALACAO DE MEDIDOR DE NIVEL ULTRASSONICO, INCLUINDO FORNECIMENTO DE SUPORTE ARTICULAVEL EM ALUMINIO E MATERIAIS PARA CONEXAO E FIXACAO | 1 | UN | 1270.33 | 1270.33 | 25,7% | 1596.8 | 1596.8 |  | 1 | Frente Única | 1 | 1596.8
Serviço | 8.53 | Outros | COPAS65004031 | REDE SUBTERRANEA DE DUTOS FLEXIVEIS CORRUGADOS EM PEAD 2X2" COM CABO DE ATERRAMENTO EM COBRE NU 50MM2, ENVELOPAMENTO PARCIAL COM CONCRETO MAGRO | 30 | M | 104.87 | 104.87 | 25,7% | 131.82 | 3954.6 |  | 1 | Frente Única | 30 | 3954.6
Serviço | 8.54 | Outros | COPAS65004031 | REDE SUBTERRANEA DE DUTOS FLEXIVEIS CORRUGADOS EM PEAD 2X2" COM CABO DE ATERRAMENTO EM COBRE NU 50MM2, ENVELOPAMENTO PARCIAL COM CONCRETO MAGRO | 40 | M | 104.87 | 104.87 | 25,7% | 131.82 | 5272.8 |  | 1 | Frente Única | 40 | 5272.8
Serviço | 8.55 | Outros | COPAS65004049 | REDE SUBTERRANEA DE DUTOS FLEXIVEIS CORRUGADOS EM PEAD 4X4" COM CABO DE ATERRAMENTO EM COBRE NU 50MM2, ENVELOPAMENTO PARCIAL COM CONCRETO MAGRO | 45 | M | 231.54 | 231.54 | 25,7% | 291.05 | 13097.25 |  | 1 | Frente Única | 45 | 13097.25
Serviço | 8.56 | Outros | COPAS65004418 | CAIXA DE COMANDO LOCAL, COM 5 FUROS: 1 CHAVE SELETORA 3 POSICÕES NA, 2 BOTOEIRAS PULSO NA, 1 SINALEIRO LED E 1 BOTAO DE EMERGENCIA COGUMELO COM TRAVA - FORNECIME | 1 | UN | 442.57 | 442.57 | 25,7% | 556.31 | 556.31 |  | 1 | Frente Única | 1 | 556.31
Serviço | 8.57 | Outros | SETOPED-51019 | BARRA CHATA DE ALUMÍNIO 7/8" X 1/8" X 3M | 35 | UN | 29.25 | 29.25 | 25,7% | 36.77 | 1286.95 |  | 1 | Frente Única | 35 | 1286.95
Serviço | 8.58 | SINAPI | 91927 | CABO DE COBRE FLEXÍVEL ISOLADO, 2,5 MM², ANTI-CHAMA 0,6/1,0 KV, PARA CIRCUITOS TERMINAIS - FORNECIMENTO E INSTALAÇÃO. AF_03/2023 | 20 | M | 5.06 | 5.06 | 25,7% | 6.36 | 127.2 |  | 1 | Frente Única | 20 | 127.2
Serviço | 8.59 | SINAPI | 98111 | CAIXA DE INSPEÇÃO PARA ATERRAMENTO, CIRCULAR, EM POLIETILENO, DIÂMETRO INTERNO = 0,3 M. AF_12/2020 | 8 | UN | 57.04 | 57.04 | 25,7% | 71.7 | 573.6 |  | 1 | Frente Única | 8 | 573.6
Serviço | 8.60 | SINAPI | 104750 | CONECTOR GRAMPO METÁLICO TIPO OLHAL, PARA SPDA, PARA HASTE DE ATERRAMENTO DE 5/8'' E CABOS DE 10 A 50 MM2 - FORNECIMENTO E INSTALAÇÃO. AF_08/2023 | 40 | UN | 18.49 | 18.49 | 25,7% | 23.24 | 929.6 |  | 1 | Frente Única | 40 | 929.6
Serviço | 8.61 | SINAPI | 101875 | QUADRO DE DISTRIBUIÇÃO DE ENERGIA EM CHAPA DE AÇO GALVANIZADO, DE EMBUTIR, COM BARRAMENTO TRIFÁSICO, PARA 12 DISJUNTORES DIN 100A - FORNECIMENTO E INSTALAÇÃO. AF_07/2025 | 2 | UN | 429.41 | 429.41 | 25,7% | 539.77 | 1079.54 |  | 1 | Frente Única | 2 | 1079.54
Serviço | 8.62 | Outros | COPAS45009378 | PAINEL BT QCM 1B INV 24A 220V P410 | 1 | UN | 50000 | 50000 | 19,05% | 59525 | 59525 |  | 1 | Frente Única | 1 | 59525
Serviço | 8.63 | Outros | COPAS35002140 | CABO DE REDE UTP CAT 6 (ROLO DE 300 M). | 10 | UN | 1147.4 | 1147.4 | 19,05% | 1365.98 | 13659.8 |  | 1 | Frente Única | 10 | 13659.8
Serviço | 8.64 | Outros | COPAS35001507 | CARTUCHO DE PO PARA SOLDA EXOTERMICA DE SPDA. N 90. | 6 | UN | 21.67 | 21.67 | 19,05% | 25.8 | 154.8 |  | 1 | Frente Única | 6 | 154.8
Serviço | 8.65 | Outros | COPAS45011134 | PAINEL BT QCM 1B INV 300A 440V P.402 | 2 | UN | 165000 | 165000 | 19,05% | 196432.5 | 392865 |  | 1 | Frente Única | 2 | 392865
Serviço | 8.66 | Outros | COPAS45013262 | PAINEL BT PDA EEAT-01 220V 2F | 1 | UN | 59400 | 59400 | 19,05% | 70715.7 | 70715.7 |  | 1 | Frente Única | 1 | 70715.7
Serviço | 8.67 | Outros | COPAS45012271 | PAINEL BT QGBT ETA 440V P.397 | 1 | UN | 79600 | 79600 | 19,05% | 94763.8 | 94763.8 |  | 1 | Frente Única | 1 | 94763.8
Serviço | 8.68 | Outros | COPAS45011828 | GRUPO GERADOR 300 KVA TRIF 440/380/220V | 1 | UN | 173200 | 173200 | 19,05% | 206194.6 | 206194.6 |  | 1 | Frente Única | 1 | 206194.6
Serviço | 8.69 | Outros | COPAS25038496 | AUTO-TRANSFORMADOR TRIF SECO 25KVA 220V | 1 | UN | 5850 | 5850 | 19,05% | 6964.43 | 6964.43 |  | 1 | Frente Única | 1 | 6964.43
Serviço | 8.70 | Outros | COPAS25057765 | TRANSMISSOR DE PRESSAO FAIXA 0 A 20 MCA | 1 | UN | 1799.34 | 1799.34 | 19,05% | 2142.11 | 2142.11 |  | 1 | Frente Única | 1 | 2142.11
Macrosserviço | 9 |  |  | AAB02-ADUTORA DE ÁGUA BRUTA / CAIXA DE MANOBRA E TRANSIÇÃO / VRPS | [6 empty] | 565826.46
Serviço | 9.1 | Outros | COPAS65002346 | SINALIZACAO - TELA TAPUME FABRICADA EM POLIETILENO COR LARANJA H=1,20M | 1323 | M | 3.64 | 3.64 | 25,7% | 4.58 | 6059.34 |  | 1 | Frente Única | 1323 | 6059.34
Serviço | 9.2 | Outros | COPAS65000012 | SINALIZACAO NOTURNA - FORNECIMENTO E INSTALACAO | 13 | UN | 2.79 | 2.79 | 25,7% | 3.51 | 45.63 |  | 1 | Frente Única | 13 | 45.63
Serviço | 9.3 | Outros | COPAS65000010 | SINALIZACAO - CONE CONFORME PADRAO COPASA P.065 FORNECIMENTO E MOVIMENTACAO | 66 | UN | 1.27 | 1.27 | 25,7% | 1.6 | 105.6 |  | 1 | Frente Única | 66 | 105.6
Serviço | 9.4 | Outros | COPAS65000014 | TRAVESSIA PARA VEICULOS EM CHAPA DE ACO FORNECIMENTO E POSICIONAMENTO | 108 | M2 | 13.48 | 13.48 | 25,7% | 16.94 | 1829.52 |  | 1 | Frente Única | 108 | 1829.52
Serviço | 9.5 | Outros | COPAS65000015 | TRAVESSIA PARA PEDESTRES EM MADEIRA INCLUSIVE GUARDA-CORPO FORNECIMENTO E POSICIONAMENTO | 14 | M2 | 4.66 | 4.66 | 25,7% | 5.86 | 82.04 |  | 1 | Frente Única | 14 | 82.04
Serviço | 9.6 | Outros | COPAS65000008 | SINALIZACAO - PLACA DE DISTANCIA DE OBRAS CONFORME PADRAO COPASA P.066 - FORNECIMENTO E MOVIMENTACAO | 165 | UN | 6.58 | 6.58 | 25,7% | 8.27 | 1364.55 |  | 1 | Frente Única | 165 | 1364.55
Serviço | 9.7 | Outros | COPAS65000068 | LIMPEZA MANUAL INCLUSIVE VARRICAO | 475 | M2 | 1.27 | 1.27 | 25,7% | 1.6 | 760 |  | 1 | Frente Única | 475 | 760
Serviço | 9.8 | SINAPI | 99814 | LIMPEZA DE SUPERFÍCIE COM JATO DE ALTA PRESSÃO. AF_04/2019 | 475 | M2 | 1.94 | 1.94 | 25,7% | 2.44 | 1159 |  | 1 | Frente Única | 475 | 1159
Serviço | 9.9 | Outros | COPAS65003271 | VISTORIA CAUTELAR | 2 | UN | 566.28 | 566.28 | 25,7% | 711.81 | 1423.62 |  | 1 | Frente Única | 2 | 1423.62
Serviço | 9.10 | SINAPI | 90100 | ESCAVAÇÃO MECANIZADA DE VALA COM PROF. ATÉ 1,5 M (MÉDIA MONTANTE E JUSANTE/UMA COMPOSIÇÃO POR TRECHO), RETROESCAV. (0,26 M3), LARG. DE 0,8 M A 1,5 M, EM SOLO DE 1A CATEGORIA, EM LOCAIS COM ALTO NÍVEL DE INTERFERÊNCIA. AF_09/2024 | 723 | M3 | 13.66 | 13.66 | 25,7% | 17.17 | 12413.91 |  | 1 | Frente Única | 723 | 12413.91
Serviço | 9.11 | SINAPI | 90102 | ESCAVAÇÃO MECANIZADA DE VALA COM PROF. MAIOR QUE 1,5 M ATÉ 3,0 M (MÉDIA MONTANTE E JUSANTE/UMA COMPOSIÇÃO POR TRECHO), RETROESCAV. (0,26 M3), LARGURA DE 0,8 M A 1,5 M, EM SOLO DE 1A CATEGORIA, EM LOCAIS COM ALTO NÍVEL DE INTERFERÊNCIA. AF_09/2024 | 8 | M3 | 12.37 | 12.37 | 25,7% | 15.55 | 124.4 |  | 1 | Frente Única | 8 | 124.4
Serviço | 9.12 | SINAPI | 101616 | PREPARO DE FUNDO DE VALA COM LARGURA MENOR QUE 1,5 M (ACERTO DO SOLO NATURAL). AF_08/2020 | 510 | M2 | 6.38 | 6.38 | 25,7% | 8.02 | 4090.2 |  | 1 | Frente Única | 510 | 4090.2
Serviço | 9.13 | Outros | COPAS65000174 | ATERRO DE VALAS E CAVAS DE FUNDACAO, C/ CONTROLE DO GRAU DE COMPACTACAO DE NO MINIMO 97% DO PROCTOR NORMAL | 699 | M3 | 35.19 | 35.19 | 25,7% | 44.23 | 30916.77 |  | 1 | Frente Única | 699 | 30916.77
Serviço | 9.14 | SINAPI | 100975 | CARGA, MANOBRA E DESCARGA DE SOLOS E MATERIAIS GRANULARES EM CAMINHÃO BASCULANTE 14 M³ - CARGA COM PÁ CARREGADEIRA (CAÇAMBA DE 1,7 A 2,8 M³ / 128 HP) E DESCARGA LIVRE (UNIDADE: M3). AF_07/2020 | 57 | M3 | 8.64 | 8.64 | 25,7% | 10.86 | 619.02 |  | 1 | Frente Única | 57 | 619.02
Serviço | 9.15 | SINAPI | 97913 | TRANSPORTE COM CAMINHÃO BASCULANTE DE 6 M³, EM VIA URBANA EM REVESTIMENTO PRIMÁRIO (UNIDADE: M3XKM). AF_07/2020 | 226 | M3XKM | 3.31 | 3.31 | 25,7% | 4.16 | 940.16 |  | 1 | Frente Única | 226 | 940.16
Serviço | 9.16 | SINAPI | 100574 | ESPALHAMENTO DE MATERIAL COM TRATOR DE ESTEIRAS. AF_09/2024 | 41 | M3 | 1.45 | 1.45 | 25,7% | 1.82 | 74.62 |  | 1 | Frente Única | 41 | 74.62
Serviço | 9.17 | Outros | COPAS65000177 | ESPALHAMENTO DE ROCHA EM BOTA FORA | 16 | M3 | 4.29 | 4.29 | 25,7% | 5.39 | 86.24 |  | 1 | Frente Única | 16 | 86.24
Serviço | 9.18 | SINAPI | 101572 | ESCORAMENTO DE VALA, TIPO PONTALETEAMENTO, COM PROFUNDIDADE DE 1,5 A 3,0 M, LARGURA MENOR QUE 1,5 M. AF_08/2020 | 1742 | M2 | 20.32 | 20.32 | 25,7% | 25.54 | 44490.68 |  | 1 | Frente Única | 1742 | 44490.68
Serviço | 9.19 | Outros | COPAS65003959 | PLACA DE ANCORAGEM, EM CONCRETO ESTRUTURAL 20 MPA, COM ARMACAO. | 0.5 | M3 | 2907.21 | 2907.21 | 25,7% | 3654.36 | 1827.18 |  | 1 | Frente Única | 0.5 | 1827.18
Serviço | 9.20 | Outros | COPAS65002374 | BLOCO DE ANCORAGEM EM CONCRETO ESTRUTURAL FCK=20,0MPA, INCLUSIVE ARMACAO | 1.5 | M3 | 2336.56 | 2336.56 | 25,7% | 2937.06 | 4405.59 |  | 1 | Frente Única | 1.5 | 4405.59
Serviço | 9.21 | Outros | COPAS65000379 | ASSENTAMENTO DE TUBOS E CONEXOES PVC JE DN 250 | 636.88 | M | 15.15 | 15.15 | 25,7% | 19.04 | 12126.2 |  | 1 | Frente Única | 636.88 | 12126.2
Serviço | 9.22 | Composição | 2 | ASSENTAMENTO TUBO PEAD DE280MM | 24.54 | M | 6.1 | 6.1 | 25,7% | 7.67 | 188.22 |  | 1 | Frente Única | 24.54 | 188.22
Serviço | 9.23 | Outros | COPAS65000492 | BASE DE BICA CORRIDA COMPACTADA | 48 | M3 | 275.53 | 275.53 | 25,7% | 346.34 | 16624.32 |  | 1 | Frente Única | 48 | 16624.32
Serviço | 9.24 | SINAPI | 102098 | RECOMPOSIÇÃO DE REVESTIMENTO EM CONCRETO ASFÁLTICO (AQUISIÇÃO EM USINA), PARA O FECHAMENTO DE VALAS - INCLUSO DEMOLIÇÃO DO PAVIMENTO. AF_12/2020 | 12 | M3 | 2416.21 | 2416.21 | 25,7% | 3037.18 | 36446.16 |  | 1 | Frente Única | 12 | 36446.16
Serviço | 9.25 | Outros | COPAS65003304 | MANOMETRO - INSTALACAO DE PONTO DE TOMADA | 4 | UN | 724.35 | 724.35 | 25,7% | 910.51 | 3642.04 |  | 1 | Frente Única | 4 | 3642.04
Serviço | 9.26 | Composição | 5 | CAIXA MANOBRA E TRANSIÇÃO EM CONCRETO ESTRUTURAL, INCLUSIVE ARMADURA DE ACO, FORMA E DESFORMA - DIMENSOES INTERNAS (2,00X3,40)M | 1 | UN | 28315.85 | 28315.85 | 25,7% | 35593.02 | 35593.02 |  | 1 | Frente Única | 1 | 35593.02
Serviço | 9.27 | Composição | 33 | CAIXA DE VR, INCLUSIVE ARMADURA DE ACO, FORMA E DESFORMA - DIMENSOES INTERNAS (2,00X4,00)M | 2 | UN | 34743.59 | 34743.59 | 25,7% | 43672.69 | 87345.38 |  | 1 | Frente Única | 2 | 87345.38
Serviço | 9.28 | Outros | EMBM010904017 | C11 JGS FoFo DN 250 | 1 | UN | 682.88 | 682.88 | 19,05% | 812.97 | 812.97 |  | 1 | Frente Única | 1 | 812.97
Serviço | 9.29 | Outros | EMBM010903017 | C22 JGS FoFo DN 250 | 2 | UN | 753.2 | 753.2 | 19,05% | 896.68 | 1793.36 |  | 1 | Frente Única | 2 | 1793.36
Serviço | 9.30 | Outros | EMBM080104057 | T PEAD CL. 6,0 kgf/cm? DE 280 | 30 | M | 187.16 | 187.16 | 19,05% | 222.81 | 6684.3 |  | 1 | Frente Única | 30 | 6684.3
Serviço | 9.31 | Outros | COPAS25052338 | TUBO PVC-O PB JEI PN 12,5 AGUA DN 250 | 648 | M | 157.66 | 157.66 | 19,05% | 187.69 | 121623.12 |  | 1 | Frente Única | 648 | 121623.12
Serviço | 9.32 | Outros | EMBM011304017 | EFJGS10 FoFo DN 250 | 3 | UN | 755.79 | 755.79 | 19,05% | 899.77 | 2699.31 |  | 1 | Frente Única | 3 | 2699.31
Serviço | 9.33 | Outros | COPAS25000461 | TE FOFO FFF PN10 DN 250 | 2 | UN | 1592.5 | 1592.5 | 19,05% | 1895.87 | 3791.74 |  | 1 | Frente Única | 2 | 3791.74
Serviço | 9.34 | Outros | COPAS25027688 | REGISTRO FOFO CBOR.FV S14 PN10 DN250 | 2 | UN | 2994.39 | 2994.39 | 19,05% | 3564.82 | 7129.64 |  | 1 | Frente Única | 2 | 7129.64
Serviço | 9.35 | Outros | EMBM012101013 | JDTA10 DN 250 | 1 | UN | 4748.5 | 4748.5 | 19,05% | 5653.09 | 5653.09 |  | 1 | Frente Única | 1 | 5653.09
Serviço | 9.36 | Outros | COPAS25019977 | REGISTRO FOFO CBOR.FV S14 PN10/16 DN100 | 2 | UN | 791.97 | 791.97 | 19,05% | 942.84 | 1885.68 |  | 1 | Frente Única | 2 | 1885.68
Serviço | 9.37 | Outros | COPAS25000187 | EXTREMIDADE FOFO BF JE PN10/16 DN 100 | 1 | UN | 239.25 | 239.25 | 19,05% | 284.83 | 284.83 |  | 1 | Frente Única | 1 | 284.83
Serviço | 9.38 | Outros | EMBM010801005 | TCL FoFo DN 100 | 1.3 | M | 585.02 | 585.02 | 19,05% | 696.47 | 905.41 |  | 1 | Frente Única | 1.3 | 905.41
Serviço | 9.39 | SINAPI | 21090 | TAMPAO FOFO ARTICULADO, COM BASE / REQUADRO, CLASSE D400 CARGA MAX 40 T, REDONDO, TAMPA 600 MM (COM INSCRICAO EM RELEVO DO TIPO DE REDE) | 1 | UN | 567.68 | 567.68 | 19,05% | 675.82 | 675.82 |  | 1 | Frente Única | 1 | 675.82
Serviço | 9.40 | Outros | COPAS25003570 | ARRUELA BORRACHA FLANGE PN10 DN250 | 8 | UN | 8.21 | 8.21 | 19,05% | 9.77 | 78.16 |  | 1 | Frente Única | 8 | 78.16
Serviço | 9.41 | Outros | COPAS25003566 | ARRUELA BORRACHA FLANGE PN10 DN100 | 2 | UN | 3.34 | 3.34 | 19,05% | 3.98 | 7.96 |  | 1 | Frente Única | 2 | 7.96
Serviço | 9.42 | Outros | COPAS25025390 | PARAFUSO C/PORCAS P/FLANGE PN10 DN16x80 | 16 | UN | 3.77 | 3.77 | 19,05% | 4.49 | 71.84 |  | 1 | Frente Única | 16 | 71.84
Serviço | 9.43 | Outros | COPAS25025256 | PARAFUSO C/PORCAS P/ FLANGES DN20 x 90 | 96 | UN | 9.17 | 9.17 | 19,05% | 10.92 | 1048.32 |  | 1 | Frente Única | 96 | 1048.32
Serviço | 9.44 | Outros | COPAS25039057 | EXTREMIDADE FOFO BF JM PN16 DN 250 | 4 | UN | 1348.78 | 1348.78 | 19,05% | 1605.72 | 6422.88 |  | 1 | Frente Única | 4 | 6422.88
Serviço | 9.45 | Outros | COPAS25000470 | TE FOFO FFF PN16 DN 250 | 4 | UN | 1591.43 | 1591.43 | 19,05% | 1894.6 | 7578.4 |  | 1 | Frente Única | 4 | 7578.4
Serviço | 9.46 | Outros | EMBM012102013 | JDTA16 DN 250 | 4 | UN | 5724.12 | 5724.12 | 19,05% | 6814.56 | 27258.24 |  | 1 | Frente Única | 4 | 27258.24
Serviço | 9.47 | Outros | EMBM011801021 | TOF16 FoFo L = 0,25m DN 250 | 8 | UN | 992.28 | 992.28 | 19,05% | 1181.31 | 9450.48 |  | 1 | Frente Única | 8 | 9450.48
Serviço | 9.48 | Outros | COPAS25027686 | REGISTRO FOFO CBOR.FV S14 PN16 DN250 | 8 | UN | 3061.58 | 3061.58 | 19,05% | 3644.81 | 29158.48 |  | 1 | Frente Única | 8 | 29158.48
Serviço | 9.49 | Outros | COPAS25003076 | VALVULA RET.FOFO PORT.DUP.WAF.PN16 DN250 | 4 | UN | 1141.55 | 1141.55 | 19,05% | 1359.02 | 5436.08 |  | 1 | Frente Única | 4 | 5436.08
Serviço | 9.50 | Outros | EMBM011803021 | C90FF16 FoFo DN 250 | 4 | UN | 1823.6 | 1823.6 | 19,05% | 2171 | 8684 |  | 1 | Frente Única | 4 | 8684
Serviço | 9.51 | Outros | COPAS25045335 | ARRUELA BORR.VED.AR.MET.P/FL PN16 DN250 | 36 | UN | 64.21 | 64.21 | 19,05% | 76.44 | 2751.84 |  | 1 | Frente Única | 36 | 2751.84
Serviço | 9.52 | Outros | COPAS25025256 | PARAFUSO C/PORCAS P/ FLANGES DN20 x 90 | 432 | UN | 9.17 | 9.17 | 19,05% | 10.92 | 4717.44 |  | 1 | Frente Única | 432 | 4717.44
Serviço | 9.53 | SINAPI | 21090 | TAMPAO FOFO ARTICULADO, COM BASE / REQUADRO, CLASSE D400 CARGA MAX 40 T, REDONDO, TAMPA 600 MM (COM INSCRICAO EM RELEVO DO TIPO DE REDE) | 2 | UN | 567.68 | 567.68 | 19,05% | 675.82 | 1351.64 |  | 1 | Frente Única | 2 | 1351.64
Serviço | 9.54 | Outros | COPAS25051397 | TAMPAO FOFO AGUA DN800 ARTICULADO | 2 | UN | 1274.4 | 1274.4 | 19,05% | 1517.17 | 3034.34 |  | 1 | Frente Única | 2 | 3034.34
Serviço | 9.55 | SINAPI | 4177 | NIPLE DE FERRO GALVANIZADO, COM ROSCA BSP, DE 1/2" | 8 | UN | 5.64 | 5.64 | 19,05% | 6.71 | 53.68 |  | 1 | Frente Única | 8 | 53.68
Macrosserviço | 10 |  |  | AAB2 -TRAVESSIA MND E CAIXAS | [6 empty] | 196408.32
Serviço | 10.1 | Outros | COPAS65003757 | CAIXA PARA PROTECAO DE APARELHOS EM CONCRETO ESTRURAL, INCLUSIVE ARMADURA DE ACO, FORMA E DESFORMA - DIMENSOES INTERNAS (1,40X1,40)M - H = 1,90M | 1 | UN | 13973.45 | 13973.45 | 25,7% | 17564.63 | 17564.63 |  | 1 | Frente Única | 1 | 17564.63
Serviço | 10.2 | Composição | 8 | CAIXA PARA PROTECAO DE APARELHOS EM CONCRETO ESTRUTURAL, INCLUSIVE ARMADURA DE ACO, FORMA E DESFORMA - DIMENSOES INTERNAS (2,50X3,50)M - H = 1,90M - TRAVESSIA | 1 | UN | 30748.38 | 30748.38 | 25,7% | 38650.71 | 38650.71 |  | 1 | Frente Única | 1 | 38650.71
Serviço | 10.3 | Outros | COPAS65000403 | MONTAGENS ESPECIAIS EM FERRO FUNDIDO | 594 | KG | 4.54 | 4.54 | 25,7% | 5.71 | 3391.74 |  | 1 | Frente Única | 594 | 3391.74
Serviço | 10.4 | Composição | 32 | TRAVESSIA POR MÉTODO NÃO DESTRUTIVO, (MND-HDD), COM TUBO CAMISA DE PEAD, DE 450MM E CONDUTOR PEAD DE 280MM, EXCETO FORNECIMENTO DOS TUBOS, CONFORME PROJETO | 24.54 | M | 2912.99 | 2912.99 | 25,7% | 3661.63 | 89856.4 |  | 1 | Frente Única | 24.54 | 89856.4
Serviço | 10.5 | Outros | COPAS25003570 | ARRUELA BORRACHA FLANGE PN10 DN250 | 8 | UN | 8.21 | 8.21 | 19,05% | 9.77 | 78.16 |  | 1 | Frente Única | 8 | 78.16
Serviço | 10.6 | Outros | EMBM080378121 | COLARINHO P/ FLANGE PEAD TF CL. 10,0 kgf/cm? DE 280 | 2 | UN | 243.19 | 243.19 | 19,05% | 289.52 | 579.04 |  | 1 | Frente Única | 2 | 579.04
Serviço | 10.7 | Outros | EMBM011704021 | C45FF10 FoFo DN 250 | 1 | UN | 2457.28 | 2457.28 | 19,05% | 2925.39 | 2925.39 |  | 1 | Frente Única | 1 | 2925.39
Serviço | 10.8 | Outros | EMBM011304017 | EFJGS10 FoFo DN 250 | 2 | UN | 755.79 | 755.79 | 19,05% | 899.77 | 1799.54 |  | 1 | Frente Única | 2 | 1799.54
Serviço | 10.9 | Outros | EMBM011708045 | YFF10 FoFo DN 250 X 250 | 1 | UN | 3573.48 | 3573.48 | 19,05% | 4254.23 | 4254.23 |  | 1 | Frente Única | 1 | 4254.23
Serviço | 10.10 | Outros | EMBM012101013 | JDTA10 DN 250 | 2 | UN | 4748.5 | 4748.5 | 19,05% | 5653.09 | 11306.18 |  | 1 | Frente Única | 2 | 11306.18
Serviço | 10.11 | Outros | COPAS25025256 | PARAFUSO C/PORCAS P/ FLANGES DN20 x 90 | 96 | UN | 9.17 | 9.17 | 19,05% | 10.92 | 1048.32 |  | 1 | Frente Única | 96 | 1048.32
Serviço | 10.12 | Outros | COPAS25027688 | REGISTRO FOFO CBOR.FV S14 PN10 DN250 | 2 | UN | 2994.39 | 2994.39 | 19,05% | 3564.82 | 7129.64 |  | 1 | Frente Única | 2 | 7129.64
Serviço | 10.13 | SINAPI | 21090 | TAMPAO FOFO ARTICULADO, COM BASE / REQUADRO, CLASSE D400 CARGA MAX 40 T, REDONDO, TAMPA 600 MM (COM INSCRICAO EM RELEVO DO TIPO DE REDE) | 1 | UN | 567.68 | 567.68 | 19,05% | 675.82 | 675.82 |  | 1 | Frente Única | 1 | 675.82
Serviço | 10.14 | Outros | COPAS25051397 | TAMPAO FOFO AGUA DN800 ARTICULADO | 2 | UN | 1274.4 | 1274.4 | 19,05% | 1517.17 | 3034.34 |  | 1 | Frente Única | 2 | 3034.34
Serviço | 10.15 | Outros | EMBM080104073 | T PEAD CL. 6,0 kgf/cm? DE 450 | 24.54 | M | 483.12 | 483.12 | 19,05% | 575.15 | 14114.18 |  | 1 | Frente Única | 24.54 | 14114.18
Macrosserviço | 11 |  |  | ETA-RESERVATÓRIO APOIADO 450M3 - RAP07 | [6 empty] | 931026
Serviço | 11.1 | SINAPI | 97649 | REMOÇÃO DE TELHAS DE FIBROCIMENTO, METÁLICA E CERÂMICA, DE FORMA MECANIZADA, COM USO DE GUINDASTE, SEM REAPROVEITAMENTO. AF_09/2023 | 54 | M2 | 4.53 | 4.53 | 25,7% | 5.69 | 307.26 |  | 1 | Frente Única | 54 | 307.26
Serviço | 11.2 | SINAPI | 97625 | DEMOLIÇÃO DE ALVENARIA PARA QUALQUER TIPO DE BLOCO, DE FORMA MECANIZADA, SEM REAPROVEITAMENTO. AF_09/2023 | 12.5 | M3 | 51.55 | 51.55 | 25,7% | 64.8 | 810 |  | 1 | Frente Única | 12.5 | 810
Serviço | 11.3 | SINAPI | 97645 | REMOÇÃO DE JANELAS, DE FORMA MANUAL, SEM REAPROVEITAMENTO. AF_09/2023 | 2.5 | M2 | 24.62 | 24.62 | 25,7% | 30.95 | 77.38 |  | 1 | Frente Única | 2.5 | 77.38
Serviço | 11.4 | Outros | COPAS65000017 | LOCACAO ESTRUTURAS - GABARITO/TABEIRA PARA OBRAS | 168 | M2 | 5.8 | 5.8 | 25,7% | 7.29 | 1224.72 |  | 1 | Frente Única | 168 | 1224.72
Serviço | 11.5 | SINAPI | 104641 | PINTURA LÁTEX ACRÍLICA ECONÔMICA, APLICAÇÃO MANUAL EM PAREDES, DUAS DEMÃOS. AF_04/2023 | 13 | M2 | 9.63 | 9.63 | 25,7% | 12.1 | 157.3 |  | 1 | Frente Única | 13 | 157.3
Serviço | 11.6 | Outros | COPAS65000118 | PORTINHOLAS E TAMPAS DE CHAPA DE FERRO | 9.5 | M2 | 403.69 | 403.69 | 25,7% | 507.44 | 4820.68 |  | 1 | Frente Única | 9.5 | 4820.68
Serviço | 11.7 | Composição | 27 | PINTURA - LOGOTIPO PADRAO EM ALVENARIA OU CONCRETO | 10 | M2 | 191.88 | 191.88 | 25,7% | 241.19 | 2411.9 |  | 1 | Frente Única | 10 | 2411.9
Serviço | 11.8 | SINAPI | 88495 | EMASSAMENTO COM MASSA LÁTEX, APLICAÇÃO EM PAREDE, UMA DEMÃO, LIXAMENTO MANUAL. AF_04/2023 | 13 | M2 | 11.95 | 11.95 | 25,7% | 15.02 | 195.26 |  | 1 | Frente Única | 13 | 195.26
Serviço | 11.9 | SINAPI | 87878 | CHAPISCO APLICADO EM ALVENARIAS E ESTRUTURAS DE CONCRETO INTERNAS, COM COLHER DE PEDREIRO. ARGAMASSA TRAÇO 1:3 COM PREPARO MANUAL. AF_10/2022 | 13 | M2 | 5.09 | 5.09 | 25,7% | 6.4 | 83.2 |  | 1 | Frente Única | 13 | 83.2
Serviço | 11.10 | Outros | COPAS65000113 | PROTECAO LAJE COBERTURA COM CAMADA DE BRITA | 14.5 | M3 | 321.02 | 321.02 | 25,7% | 403.52 | 5851.04 |  | 1 | Frente Única | 14.5 | 5851.04
Serviço | 11.11 | SINAPI | 89453 | ALVENARIA DE BLOCOS DE CONCRETO ESTRUTURAL 14X19X39 CM (ESPESSURA 14 CM), FBK = 4,5 MPA, UTILIZANDO PALHETA. AF_10/2022 | 12.5 | M2 | 93.84 | 93.84 | 25,7% | 117.96 | 1474.5 |  | 1 | Frente Única | 12.5 | 1474.5
Serviço | 11.12 | SINAPI | 101146 | ESCAVAÇÃO HORIZONTAL, INCLUINDO CARGA, DESCARGA E TRANSPORTE EM SOLO DE 1A CATEGORIA COM TRATOR DE ESTEIRAS (170HP/LÂMINA: 5,20M3) E CAMINHÃO BASCULANTE DE 14M3, DMT ATÉ 200M. AF_07/2020 | 488 | M3 | 13.8 | 13.8 | 25,7% | 17.35 | 8466.8 |  | 1 | Frente Única | 488 | 8466.8
Serviço | 11.13 | SINAPI | 104740 | REATERRO MECANIZADO DE VALA COM MINICARREGADEIRA, COM COMPACTADOR DE SOLOS DE PERCUSSÃO. AF_08/2023 | 66.5 | M3 | 28.02 | 28.02 | 25,7% | 35.22 | 2342.13 |  | 1 | Frente Única | 66.5 | 2342.13
Serviço | 11.14 | SINAPI | 100975 | CARGA, MANOBRA E DESCARGA DE SOLOS E MATERIAIS GRANULARES EM CAMINHÃO BASCULANTE 14 M³ - CARGA COM PÁ CARREGADEIRA (CAÇAMBA DE 1,7 A 2,8 M³ / 128 HP) E DESCARGA LIVRE (UNIDADE: M3). AF_07/2020 | 569 | M3 | 8.64 | 8.64 | 25,7% | 10.86 | 6179.34 |  | 1 | Frente Única | 569 | 6179.34
Serviço | 11.15 | SINAPI | 100574 | ESPALHAMENTO DE MATERIAL COM TRATOR DE ESTEIRAS. AF_09/2024 | 585 | M3 | 1.45 | 1.45 | 25,7% | 1.82 | 1064.7 |  | 1 | Frente Única | 585 | 1064.7
Serviço | 11.16 | SINAPI | 97913 | TRANSPORTE COM CAMINHÃO BASCULANTE DE 6 M³, EM VIA URBANA EM REVESTIMENTO PRIMÁRIO (UNIDADE: M3XKM). AF_07/2020 | 2340 | M3XKM | 3.31 | 3.31 | 25,7% | 4.16 | 9734.4 |  | 1 | Frente Única | 2340 | 9734.4
Serviço | 11.17 | Outros | COPAS65005043 | ESCORAMENTO DE VALAS TIPO CONTINUO METALICO PARA PROFUNDIDADE ATE 3,0M – PERFIS "U", ESTRONCA, LONGARINA, CHAPA. | 204 | M2 | 58.37 | 58.37 | 25,7% | 73.37 | 14967.48 |  | 1 | Frente Única | 204 | 14967.48
Serviço | 11.18 | SINAPI | 101792 | ESCORAMENTO DE FÔRMAS DE LAJE EM MADEIRA NÃO APARELHADA, PÉ-DIREITO SIMPLES, INCLUSO TRAVAMENTO, 4 UTILIZAÇÕES. AF_09/2020 | 567 | M3 | 17.69 | 17.69 | 25,7% | 22.24 | 12610.08 |  | 1 | Frente Única | 567 | 12610.08
Serviço | 11.19 | Outros | COPAS65000232 | DRENAGEM COM PEDRA BRITADA | 19.5 | M3 | 255.74 | 255.74 | 25,7% | 321.47 | 6268.67 |  | 1 | Frente Única | 19.5 | 6268.67
Serviço | 11.20 | Outros | COPAS65004502 | MANTA GEOTEXTIL 9 kN/M, FORNECIMENTO E ASSENTAMENTO | 150 | M2 | 5.06 | 5.06 | 25,7% | 6.36 | 954 |  | 1 | Frente Única | 150 | 954
Serviço | 11.21 | Composição | 15 | FORNECIMENTO E ASSENTAMENTO DE DRENO EM PVC (BUZINOTE), ESGOTO, DN 32MM, L = 30 CM | 6 | UN | 4.3 | 4.3 | 25,7% | 5.41 | 32.46 |  | 1 | Frente Única | 6 | 32.46
Serviço | 11.22 | SINAPI | 92423 | MONTAGEM E DESMONTAGEM DE FÔRMA DE PILARES RETANGULARES E ESTRUTURAS SIMILARES, PÉ-DIREITO SIMPLES, EM CHAPA DE MADEIRA COMPENSADA RESINADA, 6 UTILIZAÇÕES. AF_09/2020 | 723 | M2 | 71.48 | 71.48 | 25,7% | 89.85 | 64961.55 |  | 1 | Frente Única | 723 | 64961.55
Serviço | 11.23 | Outros | COPAS65003654 | CONCRETO FCK 35 MPA USINADO - FORNECIMENTO, TRANSPORTE, BOMBEAMENTO/LANCAMENTO E ADENSAMENTO | 203 | M3 | 844.67 | 844.67 | 25,7% | 1061.75 | 215535.25 |  | 1 | Frente Única | 203 | 215535.25
Serviço | 11.24 | SINAPI | 94974 | CONCRETO MAGRO PARA LASTRO, TRAÇO 1:4,5:4,5 (EM MASSA SECA DE CIMENTO/ AREIA MÉDIA/ BRITA 1) - PREPARO MANUAL. AF_05/2021 | 8.5 | M3 | 514.52 | 514.52 | 25,7% | 646.75 | 5497.38 |  | 1 | Frente Única | 8.5 | 5497.38
Serviço | 11.25 | SINAPI | 103673 | LANÇAMENTO COM USO DE BOMBA, ADENSAMENTO E ACABAMENTO DE CONCRETO EM ESTRUTURAS. AF_02/2022 | 8.5 | M3 | 41.05 | 41.05 | 25,7% | 51.6 | 438.6 |  | 1 | Frente Única | 8.5 | 438.6
Serviço | 11.26 | Outros | COPAS65000276 | ARMADURA DE ACO CA 50, FORNECIMENTO E COLOCACAO | 27100 | KG | 13.28 | 13.28 | 25,7% | 16.69 | 452299 |  | 1 | Frente Única | 27100 | 452299
Serviço | 11.27 | Outros | COPAS65000333 | POCO SECO (ALT. = 1,00 M, BALAO DE DIAM.= 0,60 M) EM ANEIS PRE-MOLDADOS DE CONCRETO, CONFORME PADRAO P-COPASA 243/-, INCLUSIVE TAMPAO DE FERRO FUNDIDO P - 139/-. | 3 | UN | 1358.27 | 1358.27 | 25,7% | 1707.35 | 5122.05 |  | 1 | Frente Única | 3 | 5122.05
Serviço | 11.28 | Outros | COPAS65000317 | ADICIONAL DE PRECO P/ ACRESCIMO NA ALTURA DE POCO DE VISITA EM ANEIS PRE-MOLDADOS DE CONCRETO (BALAO: DIAMETRO = 0,60 M) | 6 | M | 610.19 | 610.19 | 25,7% | 767.01 | 4602.06 |  | 1 | Frente Única | 6 | 4602.06
Serviço | 11.29 | SINAPI | 90733 | ASSENTAMENTO DE TUBO DE PVC PARA REDE COLETORA DE ESGOTO DE PAREDE MACIÇA, DN 100 MM, JUNTA ELÁSTICA (NÃO INCLUI FORNECIMENTO). AF_01/2021 | 10 | M | 3.27 | 3.27 | 25,7% | 4.11 | 41.1 |  | 1 | Frente Única | 10 | 41.1
Serviço | 11.30 | SINAPI | 90737 | ASSENTAMENTO DE TUBO DE PVC PARA REDE COLETORA DE ESGOTO DE PAREDE MACIÇA, DN 300 MM, JUNTA ELÁSTICA (NÃO INCLUI FORNECIMENTO). AF_01/2021 | 10 | M | 5.69 | 5.69 | 25,7% | 7.15 | 71.5 |  | 1 | Frente Única | 10 | 71.5
Serviço | 11.31 | Outros | COPAS65000403 | MONTAGENS ESPECIAIS EM FERRO FUNDIDO | 2172 | KG | 4.54 | 4.54 | 25,7% | 5.71 | 12402.12 |  | 1 | Frente Única | 2172 | 12402.12
Serviço | 11.32 | Outros | COPAS65001135 | ESCADA TIPO MARINHEIRO, DEGRAUS EM FERRO REDONDO, DIAMETRO = 1/2" | 2.5 | M | 77.56 | 77.56 | 25,7% | 97.49 | 243.73 |  | 1 | Frente Única | 2.5 | 243.73
Serviço | 11.33 | Outros | COPAS65001126 | PINTURA DE TUBULACOES DE FERRO FUNDIDO | 11.5 | M2 | 29.4 | 29.4 | 25,7% | 36.96 | 425.04 |  | 1 | Frente Única | 11.5 | 425.04
Serviço | 11.34 | Composição | 4 | BRAÇADEIRA EM GRAMPO "U" COM PARCAS, GALVANIZADA, DIÂMETRO 1/4" AÇO CARBONO ASTM A36 | 2 | UN | 73.8 | 73.8 | 25,7% | 92.77 | 185.54 |  | 1 | Frente Única | 2 | 185.54
Serviço | 11.35 | Composição | 31 | TAMPA DE INSPEÇÃO EM PRFV - FIBRA DE VIDRO - FORNECIMENTO E INSTALAÇÃO | 1.5 | M2 | 1599.87 | 1599.87 | 25,7% | 2011.04 | 3016.56 |  | 1 | Frente Única | 1.5 | 3016.56
Serviço | 11.36 | Composição | 3 | BRAÇADEIRA EM CHAPA DE AÇO #11 MSG (3MM)X5CM SAE 1008/1010 | 1 | UN | 45.24 | 45.24 | 25,7% | 56.87 | 56.87 |  | 1 | Frente Única | 1 | 56.87
Serviço | 11.37 | Outros | COPAS25003566 | ARRUELA BORRACHA FLANGE PN10 DN100 | 12 | UN | 3.34 | 3.34 | 19,05% | 3.98 | 47.76 |  | 1 | Frente Única | 12 | 47.76
Serviço | 11.38 | Outros | COPAS25003570 | ARRUELA BORRACHA FLANGE PN10 DN250 | 10 | UN | 8.21 | 8.21 | 19,05% | 9.77 | 97.7 |  | 1 | Frente Única | 10 | 97.7
Serviço | 11.39 | Outros | COPAS25003571 | ARRUELA BORRACHA FLANGE PN10 DN300 | 6 | UN | 12.47 | 12.47 | 19,05% | 14.85 | 89.1 |  | 1 | Frente Única | 6 | 89.1
Serviço | 11.40 | Outros | EMBM011704021 | C45FF10 FoFo DN 250 | 1 | UN | 2457.28 | 2457.28 | 19,05% | 2925.39 | 2925.39 |  | 1 | Frente Única | 1 | 2925.39
Serviço | 11.41 | Outros | COPAS25000091 | CURVA 90º FOFO BB JE DN 300 | 1 | UN | 1105.28 | 1105.28 | 19,05% | 1315.84 | 1315.84 |  | 1 | Frente Única | 1 | 1315.84
Serviço | 11.42 | Outros | COPAS25000831 | CURVA 90º FOFO FF PN10/16 DN 100 | 12 | UN | 222.22 | 222.22 | 19,05% | 264.55 | 3174.6 |  | 1 | Frente Única | 12 | 3174.6
Serviço | 11.43 | Outros | EMBM011703021 | C90FF10 FoFo DN 250 | 1 | UN | 1528.67 | 1528.67 | 19,05% | 1819.88 | 1819.88 |  | 1 | Frente Única | 1 | 1819.88
Serviço | 11.44 | Outros | COPAS25000841 | EXTREMIDADE FOFO PF ABA PN10 DN 100 | 6 | UN | 325 | 325 | 19,05% | 386.91 | 2321.46 |  | 1 | Frente Única | 6 | 2321.46
Serviço | 11.45 | Outros | EMBM011713017 | EPFAV10 FoFo DN 250 | 5 | UN | 2513.59 | 2513.59 | 19,05% | 2992.43 | 14962.15 |  | 1 | Frente Única | 5 | 14962.15
Serviço | 11.46 | Outros | COPAS25000703 | EXTREMIDADE FOFO PF ABA PN10 DN 300 | 1 | UN | 1929.24 | 1929.24 | 19,05% | 2296.76 | 2296.76 |  | 1 | Frente Única | 1 | 2296.76
Serviço | 11.47 | Outros | COPAS25000365 | LUVA FOFO BB JE DN 100 | 3 | UN | 227 | 227 | 19,05% | 270.24 | 810.72 |  | 1 | Frente Única | 3 | 810.72
Serviço | 11.48 | Outros | COPAS25000350 | LUVA FOFO BB JE DN 250 | 3 | UN | 625.1 | 625.1 | 19,05% | 744.18 | 2232.54 |  | 1 | Frente Única | 3 | 2232.54
Serviço | 11.49 | Outros | EMBM010909021 | L JGS FoFo DN 300 | 1 | UN | 1574.08 | 1574.08 | 19,05% | 1873.94 | 1873.94 |  | 1 | Frente Única | 1 | 1873.94
Serviço | 11.50 | Outros | COPAS25025256 | PARAFUSO C/PORCAS P/ FLANGES DN20 x 90 | 192 | UN | 9.17 | 9.17 | 19,05% | 10.92 | 2096.64 |  | 1 | Frente Única | 192 | 2096.64
Serviço | 11.51 | Outros | COPAS25025390 | PARAFUSO C/PORCAS P/FLANGE PN10 DN16x80 | 96 | UN | 3.77 | 3.77 | 19,05% | 4.49 | 431.04 |  | 1 | Frente Única | 96 | 431.04
Serviço | 11.52 | Outros | COPAS25027688 | REGISTRO FOFO CBOR.FV S14 PN10 DN250 | 2 | UN | 2994.39 | 2994.39 | 19,05% | 3564.82 | 7129.64 |  | 1 | Frente Única | 2 | 7129.64
Serviço | 11.53 | Outros | EMBM011707085 | TFF10 FoFo DN 300 X 300 | 1 | UN | 3281.78 | 3281.78 | 19,05% | 3906.96 | 3906.96 |  | 1 | Frente Única | 1 | 3906.96
Serviço | 11.54 | Outros | EMBM010501249 | TFL10 FoFo DN 300 X 1.50 | 1 | UN | 3988.64 | 3988.64 | 19,05% | 4748.48 | 4748.48 |  | 1 | Frente Única | 1 | 4748.48
Serviço | 11.55 | Outros | EMBM010701197 | TFP10 FoFo DN 250 X 1,00 | 1 | UN | 2012.85 | 2012.85 | 19,05% | 2396.3 | 2396.3 |  | 1 | Frente Única | 1 | 2396.3
Serviço | 11.56 | Outros | EMBM010701201 | TFP10 FoFo DN 250 X 1,50 | 1 | UN | 2512.78 | 2512.78 | 19,05% | 2991.46 | 2991.46 |  | 1 | Frente Única | 1 | 2991.46
Serviço | 11.57 | Outros | EMBM010701157 | TFP10 FoFo DN 200 X 2,00 | 1 | UN | 2580.7 | 2580.7 | 19,05% | 3072.32 | 3072.32 |  | 1 | Frente Única | 1 | 3072.32
Serviço | 11.58 | Outros | EMBM010701249 | TFP10 FoFo DN 300 X 1,50 | 1 | UN | 3017.85 | 3017.85 | 19,05% | 3592.75 | 3592.75 |  | 1 | Frente Única | 1 | 3592.75
Serviço | 11.59 | SINAPI | 44315 | TUBO PVC, RIGIDO, CORRUGADO, PERFURADO DN 100 MM, PARA DRENAGEM, SISTEMA IRRIGACAO | 30 | M | 65.19 | 65.19 | 19,05% | 77.61 | 2328.3 |  | 1 | Frente Única | 30 | 2328.3
Serviço | 11.60 | SINAPI | 36365 | TUBO COLETOR DE ESGOTO PVC, JEI, DN 100 MM (NBR 7362) | 10 | M | 44.84 | 44.84 | 19,05% | 53.38 | 533.8 |  | 1 | Frente Única | 10 | 533.8
Serviço | 11.61 | SINAPI | 41932 | TUBO COLETOR DE ESGOTO PVC, JEI, DN 300 MM (NBR 7362) | 10 | M | 360.05 | 360.05 | 19,05% | 428.64 | 4286.4 |  | 1 | Frente Única | 10 | 4286.4
Serviço | 11.62 | Outros | EMBM012313021 | VB C/ ALAVANCA 'WAFER' PN 10 FoFo DN 250 | 2 | UN | 1597.6 | 1597.6 | 19,05% | 1901.94 | 3803.88 |  | 1 | Frente Única | 2 | 3803.88
Serviço | 11.63 | Outros | COPAS25029842 | VALVULA B.W.C.BD.D.FF.A.M.PN10 DN 300 | 2 | UN | 4539.5 | 4539.5 | 19,05% | 5404.27 | 10808.54 |  | 1 | Frente Única | 2 | 10808.54
Macrosserviço | 12 |  |  | ETA-RESERVATÓRIO ELEVADO 100M3 - REL06 | [6 empty] | 357407.71
Serviço | 12.1 | Outros | COPAS65000017 | LOCACAO ESTRUTURAS - GABARITO/TABEIRA PARA OBRAS | 21 | M2 | 5.8 | 5.8 | 25,7% | 7.29 | 153.09 |  | 1 | Frente Única | 21 | 153.09
Serviço | 12.2 | SINAPI | 89453 | ALVENARIA DE BLOCOS DE CONCRETO ESTRUTURAL 14X19X39 CM (ESPESSURA 14 CM), FBK = 4,5 MPA, UTILIZANDO PALHETA. AF_10/2022 | 1.2 | M2 | 93.84 | 93.84 | 25,7% | 117.96 | 141.55 |  | 1 | Frente Única | 1.2 | 141.55
Serviço | 12.3 | SINAPI | 87878 | CHAPISCO APLICADO EM ALVENARIAS E ESTRUTURAS DE CONCRETO INTERNAS, COM COLHER DE PEDREIRO. ARGAMASSA TRAÇO 1:3 COM PREPARO MANUAL. AF_10/2022 | 1.5 | M2 | 5.09 | 5.09 | 25,7% | 6.4 | 9.6 |  | 1 | Frente Única | 1.5 | 9.6
Serviço | 12.4 | SINAPI | 88495 | EMASSAMENTO COM MASSA LÁTEX, APLICAÇÃO EM PAREDE, UMA DEMÃO, LIXAMENTO MANUAL. AF_04/2023 | 1.5 | M2 | 11.95 | 11.95 | 25,7% | 15.02 | 22.53 |  | 1 | Frente Única | 1.5 | 22.53
Serviço | 12.5 | SINAPI | 104641 | PINTURA LÁTEX ACRÍLICA ECONÔMICA, APLICAÇÃO MANUAL EM PAREDES, DUAS DEMÃOS. AF_04/2023 | 1.5 | M2 | 9.63 | 9.63 | 25,7% | 12.1 | 18.15 |  | 1 | Frente Única | 1.5 | 18.15
Serviço | 12.6 | SINAPI | 101146 | ESCAVAÇÃO HORIZONTAL, INCLUINDO CARGA, DESCARGA E TRANSPORTE EM SOLO DE 1A CATEGORIA COM TRATOR DE ESTEIRAS (170HP/LÂMINA: 5,20M3) E CAMINHÃO BASCULANTE DE 14M3, DMT ATÉ 200M. AF_07/2020 | 29.4 | M3 | 13.8 | 13.8 | 25,7% | 17.35 | 510.09 |  | 1 | Frente Única | 29.4 | 510.09
Serviço | 12.7 | SINAPI | 104737 | REATERRO MANUAL DE VALAS, COM PLACA VIBRATÓRIA. AF_08/2023 | 11 | M3 | 21.06 | 21.06 | 25,7% | 26.47 | 291.17 |  | 1 | Frente Única | 11 | 291.17
Serviço | 12.8 | SINAPI | 100975 | CARGA, MANOBRA E DESCARGA DE SOLOS E MATERIAIS GRANULARES EM CAMINHÃO BASCULANTE 14 M³ - CARGA COM PÁ CARREGADEIRA (CAÇAMBA DE 1,7 A 2,8 M³ / 128 HP) E DESCARGA LIVRE (UNIDADE: M3). AF_07/2020 | 24.3 | M3 | 8.64 | 8.64 | 25,7% | 10.86 | 263.9 |  | 1 | Frente Única | 24.3 | 263.9
Serviço | 12.9 | SINAPI | 97913 | TRANSPORTE COM CAMINHÃO BASCULANTE DE 6 M³, EM VIA URBANA EM REVESTIMENTO PRIMÁRIO (UNIDADE: M3XKM). AF_07/2020 | 97.2 | M3XKM | 3.31 | 3.31 | 25,7% | 4.16 | 404.35 |  | 1 | Frente Única | 97.2 | 404.35
Serviço | 12.10 | SINAPI | 100574 | ESPALHAMENTO DE MATERIAL COM TRATOR DE ESTEIRAS. AF_09/2024 | 24.3 | M3 | 1.45 | 1.45 | 25,7% | 1.82 | 44.23 |  | 1 | Frente Única | 24.3 | 44.23
Serviço | 12.11 | SINAPI | 96534 | FABRICAÇÃO, MONTAGEM E DESMONTAGEM DE FÔRMA PARA BLOCO DE COROAMENTO, EM MADEIRA SERRADA, E=25 MM, 4 UTILIZAÇÕES. AF_01/2024 | 18 | M2 | 76.83 | 76.83 | 25,7% | 96.58 | 1738.44 |  | 1 | Frente Única | 18 | 1738.44
Serviço | 12.12 | SINAPI | 92423 | MONTAGEM E DESMONTAGEM DE FÔRMA DE PILARES RETANGULARES E ESTRUTURAS SIMILARES, PÉ-DIREITO SIMPLES, EM CHAPA DE MADEIRA COMPENSADA RESINADA, 6 UTILIZAÇÕES. AF_09/2020 | 1.14 | M2 | 71.48 | 71.48 | 25,7% | 89.85 | 102.43 |  | 1 | Frente Única | 1.14 | 102.43
Serviço | 12.13 | Outros | COPAS65000276 | ARMADURA DE ACO CA 50, FORNECIMENTO E COLOCACAO | 1334 | KG | 13.28 | 13.28 | 25,7% | 16.69 | 22264.46 |  | 1 | Frente Única | 1334 | 22264.46
Serviço | 12.14 | SINAPI | 94965 | CONCRETO FCK = 25MPA, TRAÇO 1:2,3:2,7 (EM MASSA SECA DE CIMENTO/ AREIA MÉDIA/ BRITA 1) - PREPARO MECÂNICO COM BETONEIRA 400 L. AF_05/2021 | 21 | M3 | 558.67 | 558.67 | 25,7% | 702.25 | 14747.25 |  | 1 | Frente Única | 21 | 14747.25
Serviço | 12.15 | SINAPI | 94974 | CONCRETO MAGRO PARA LASTRO, TRAÇO 1:4,5:4,5 (EM MASSA SECA DE CIMENTO/ AREIA MÉDIA/ BRITA 1) - PREPARO MANUAL. AF_05/2021 | 1.2 | M3 | 514.52 | 514.52 | 25,7% | 646.75 | 776.1 |  | 1 | Frente Única | 1.2 | 776.1
Serviço | 12.16 | SINAPI | 103673 | LANÇAMENTO COM USO DE BOMBA, ADENSAMENTO E ACABAMENTO DE CONCRETO EM ESTRUTURAS. AF_02/2022 | 22.2 | M3 | 41.05 | 41.05 | 25,7% | 51.6 | 1145.52 |  | 1 | Frente Única | 22.2 | 1145.52
Serviço | 12.17 | Outros | COPAS65000403 | MONTAGENS ESPECIAIS EM FERRO FUNDIDO | 1850 | KG | 4.54 | 4.54 | 25,7% | 5.71 | 10563.5 |  | 1 | Frente Única | 1850 | 10563.5
Serviço | 12.18 | Outros | COPAS65001126 | PINTURA DE TUBULACOES DE FERRO FUNDIDO | 21.5 | M2 | 29.4 | 29.4 | 25,7% | 36.96 | 794.64 |  | 1 | Frente Única | 21.5 | 794.64
Serviço | 12.19 | Outros | COPAS65000118 | PORTINHOLAS E TAMPAS DE CHAPA DE FERRO | 0.32 | M2 | 403.69 | 403.69 | 25,7% | 507.44 | 162.38 |  | 1 | Frente Única | 0.32 | 162.38
Serviço | 12.20 | Composição | 26 | MONTAGEM E INSTALAÇÃO DO SUPORTE SP1/SP2 CONFORME PROJETO - 32 UNIDADES | 2 | UN | 4081.09 | 4081.09 | 25,7% | 5129.93 | 10259.86 |  | 1 | Frente Única | 2 | 10259.86
Serviço | 12.21 | Outros | COPAS25001679 | ADAPTADOR PVC/FOFO PB JE DN100X100 | 2 | UN | 38.14 | 38.14 | 19,05% | 45.41 | 90.82 |  | 1 | Frente Única | 2 | 90.82
Serviço | 12.22 | Outros | COPAS25003566 | ARRUELA BORRACHA FLANGE PN10 DN100 | 28 | UN | 3.34 | 3.34 | 19,05% | 3.98 | 111.44 |  | 1 | Frente Única | 28 | 111.44
Serviço | 12.23 | Outros | COPAS25003568 | ARRUELA BORRACHA FLANGE PN10 DN150 | 11 | UN | 5.33 | 5.33 | 19,05% | 6.35 | 69.85 |  | 1 | Frente Única | 11 | 69.85
Serviço | 12.24 | Outros | COPAS25000824 | CURVA 45º FOFO FF PN10/16 DN 100 | 2 | UN | 288.59 | 288.59 | 19,05% | 343.57 | 687.14 |  | 1 | Frente Única | 2 | 687.14
Serviço | 12.25 | Outros | EMBM011704013 | C45FF10 FoFo DN 150 | 2 | UN | 552.56 | 552.56 | 19,05% | 657.82 | 1315.64 |  | 1 | Frente Única | 2 | 1315.64
Serviço | 12.26 | Outros | COPAS25000087 | CURVA 90º FOFO BB JE DN 100 | 3 | UN | 214.64 | 214.64 | 19,05% | 255.53 | 766.59 |  | 1 | Frente Única | 3 | 766.59
Serviço | 12.27 | Outros | COPAS25000088 | CURVA 90º FOFO BB JE DN 150 | 1 | UN | 382.72 | 382.72 | 19,05% | 455.63 | 455.63 |  | 1 | Frente Única | 1 | 455.63
Serviço | 12.28 | Outros | COPAS25000831 | CURVA 90º FOFO FF PN10/16 DN 100 | 5 | UN | 222.22 | 222.22 | 19,05% | 264.55 | 1322.75 |  | 1 | Frente Única | 5 | 1322.75
Serviço | 12.29 | Outros | COPAS25000833 | CURVA 90º FOFO FF PN10 DN 150 | 2 | UN | 353.1 | 353.1 | 19,05% | 420.37 | 840.74 |  | 1 | Frente Única | 2 | 840.74
Serviço | 12.30 | Outros | COPAS25000837 | CURVA PE 90º FOFO FF PN10/16 DN 100 | 3 | UN | 325.6 | 325.6 | 19,05% | 387.63 | 1162.89 |  | 1 | Frente Única | 3 | 1162.89
Serviço | 12.31 | Outros | COPAS25000838 | CURVA PE 90º FOFO FF PN10/16 DN 150 | 1 | UN | 515.11 | 515.11 | 19,05% | 613.24 | 613.24 |  | 1 | Frente Única | 1 | 613.24
Serviço | 12.32 | Outros | COPAS25000221 | EXTREMIDADE FOFO PF PN10/16 DN 100 | 1 | UN | 340.5 | 340.5 | 19,05% | 405.37 | 405.37 |  | 1 | Frente Única | 1 | 405.37
Serviço | 12.33 | Outros | COPAS25000222 | EXTREMIDADE FOFO PF PN10/16 DN 150 | 1 | UN | 368.55 | 368.55 | 19,05% | 438.76 | 438.76 |  | 1 | Frente Única | 1 | 438.76
Serviço | 12.34 | Outros | COPAS25025256 | PARAFUSO C/PORCAS P/ FLANGES DN20 x 90 | 88 | UN | 9.17 | 9.17 | 19,05% | 10.92 | 960.96 |  | 1 | Frente Única | 88 | 960.96
Serviço | 12.35 | Outros | COPAS25025390 | PARAFUSO C/PORCAS P/FLANGE PN10 DN16x80 | 224 | UN | 3.77 | 3.77 | 19,05% | 4.49 | 1005.76 |  | 1 | Frente Única | 224 | 1005.76
Serviço | 12.36 | Outros | COPAS25019977 | REGISTRO FOFO CBOR.FV S14 PN10/16 DN100 | 2 | UN | 791.97 | 791.97 | 19,05% | 942.84 | 1885.68 |  | 1 | Frente Única | 2 | 1885.68
Serviço | 12.37 | Cotação | 11 | RESERVATÓRIO METÁLICO ELEVADO 100M³, TIPO TAÇA, SEM ÁGUA NA COLUNA | 1 | UN | 182505 | 182505 | 19,05% | 217272.2 | 217272.2 |  | 1 | Frente Única | 1 | 217272.2
Serviço | 12.38 | Outros | COPAS25004193 | TUBO FOFO FF PN10 DN100X1,00M | 3 | UN | 1079.01 | 1079.01 | 19,05% | 1284.56 | 3853.68 |  | 1 | Frente Única | 3 | 3853.68
Serviço | 12.39 | Outros | COPAS25003971 | TUBO FOFO FF PN10 DN100X5,80M | 3 | UN | 2889.03 | 2889.03 | 19,05% | 3439.39 | 10318.17 |  | 1 | Frente Única | 3 | 10318.17
Serviço | 12.40 | Outros | EMBM010501101 | TFL10 FoFo DN 150 X 1,00 | 1 | UN | 2669.41 | 2669.41 | 19,05% | 3177.93 | 3177.93 |  | 1 | Frente Única | 1 | 3177.93
Serviço | 12.41 | Outros | COPAS25047124 | TUBO FOFO FF EM 6,00 PN10 DN150X5,80 | 1 | UN | 3598.68 | 3598.68 | 19,05% | 4284.23 | 4284.23 |  | 1 | Frente Única | 1 | 4284.23
Serviço | 12.42 | Outros | EMBM010501061 | TFL10 FoFo DN 100 X 2,00 | 2 | UN | 2693.19 | 2693.19 | 19,05% | 3206.24 | 6412.48 |  | 1 | Frente Única | 2 | 6412.48
Serviço | 12.43 | Outros | EMBM010501061 | TFL10 FoFo DN 100 X 2,00 | 1 | UN | 2693.19 | 2693.19 | 19,05% | 3206.24 | 3206.24 |  | 1 | Frente Única | 1 | 3206.24
Serviço | 12.44 | Outros | EMBM010501061 | TFL10 FoFo DN 100 X 2,00 | 1 | UN | 2693.19 | 2693.19 | 19,05% | 3206.24 | 3206.24 |  | 1 | Frente Única | 1 | 3206.24
Serviço | 12.45 | Outros | EMBM010501073 | TFL10 FoFo DN 100 X 3,50 | 3 | UN | 3413.56 | 3413.56 | 19,05% | 4063.84 | 12191.52 |  | 1 | Frente Única | 3 | 12191.52
Serviço | 12.46 | Outros | EMBM010501105 | TFL10 FoFo DN 150 X 1,50 | 1 | UN | 2952.62 | 2952.62 | 19,05% | 3515.09 | 3515.09 |  | 1 | Frente Única | 1 | 3515.09
Serviço | 12.47 | Outros | EMBM010501121 | TFL10 FoFo DN 150 X 3,50 | 1 | UN | 4169.74 | 4169.74 | 19,05% | 4964.08 | 4964.08 |  | 1 | Frente Única | 1 | 4964.08
Serviço | 12.48 | Outros | COPAS25047124 | TUBO FOFO FF EM 6,00 PN10 DN150X5,80 | 1 | UN | 3598.68 | 3598.68 | 19,05% | 4284.23 | 4284.23 |  | 1 | Frente Única | 1 | 4284.23
Serviço | 12.49 | Outros | COPAS25047135 | TUBO FOFO PF EM 6,00 PN10 DN100X1,40 | 1 | UN | 1138.68 | 1138.68 | 19,05% | 1355.6 | 1355.6 |  | 1 | Frente Única | 1 | 1355.6
Serviço | 12.50 | Outros | COPAS25004162 | TUBO FOFO PF PN10 DN100X1,00M | 2 | UN | 824.52 | 824.52 | 19,05% | 981.59 | 1963.18 |  | 1 | Frente Única | 2 | 1963.18
Serviço | 12.51 | Outros | EMBM010801005 | TCL FoFo DN 100 | 0.5 | M | 585.02 | 585.02 | 19,05% | 696.47 | 348.24 |  | 1 | Frente Única | 0.5 | 348.24
Serviço | 12.52 | Outros | EMBM010801009 | TCL FoFo DN 150 | 0.6 | M | 711.32 | 711.32 | 19,05% | 846.83 | 508.1 |  | 1 | Frente Única | 0.6 | 508.1
Macrosserviço | 13 |  |  | ETA-INTERLIGAÇÕES | [6 empty] | 71291.87
Serviço | 13.1 | SINAPI | 93358 | ESCAVAÇÃO MANUAL DE VALA. AF_09/2024 | 3 | M3 | 82.75 | 82.75 | 25,7% | 104.02 | 312.06 |  | 1 | Frente Única | 3 | 312.06
Serviço | 13.2 | SINAPI | 90100 | ESCAVAÇÃO MECANIZADA DE VALA COM PROF. ATÉ 1,5 M (MÉDIA MONTANTE E JUSANTE/UMA COMPOSIÇÃO POR TRECHO), RETROESCAV. (0,26 M3), LARG. DE 0,8 M A 1,5 M, EM SOLO DE 1A CATEGORIA, EM LOCAIS COM ALTO NÍVEL DE INTERFERÊNCIA. AF_09/2024 | 51 | M3 | 13.66 | 13.66 | 25,7% | 17.17 | 875.67 |  | 1 | Frente Única | 51 | 875.67
Serviço | 13.3 | Outros | COPAS65000174 | ATERRO DE VALAS E CAVAS DE FUNDACAO, C/ CONTROLE DO GRAU DE COMPACTACAO DE NO MINIMO 97% DO PROCTOR NORMAL | 51 | M3 | 35.19 | 35.19 | 25,7% | 44.23 | 2255.73 |  | 1 | Frente Única | 51 | 2255.73
Serviço | 13.4 | SINAPI | 101616 | PREPARO DE FUNDO DE VALA COM LARGURA MENOR QUE 1,5 M (ACERTO DO SOLO NATURAL). AF_08/2020 | 54 | M2 | 6.38 | 6.38 | 25,7% | 8.02 | 433.08 |  | 1 | Frente Única | 54 | 433.08
Serviço | 13.5 | SINAPI | 100975 | CARGA, MANOBRA E DESCARGA DE SOLOS E MATERIAIS GRANULARES EM CAMINHÃO BASCULANTE 14 M³ - CARGA COM PÁ CARREGADEIRA (CAÇAMBA DE 1,7 A 2,8 M³ / 128 HP) E DESCARGA LIVRE (UNIDADE: M3). AF_07/2020 | 4 | M3 | 8.64 | 8.64 | 25,7% | 10.86 | 43.44 |  | 1 | Frente Única | 4 | 43.44
Serviço | 13.6 | SINAPI | 97913 | TRANSPORTE COM CAMINHÃO BASCULANTE DE 6 M³, EM VIA URBANA EM REVESTIMENTO PRIMÁRIO (UNIDADE: M3XKM). AF_07/2020 | 16 | M3XKM | 3.31 | 3.31 | 25,7% | 4.16 | 66.56 |  | 1 | Frente Única | 16 | 66.56
Serviço | 13.7 | SINAPI | 100574 | ESPALHAMENTO DE MATERIAL COM TRATOR DE ESTEIRAS. AF_09/2024 | 4 | M3 | 1.45 | 1.45 | 25,7% | 1.82 | 7.28 |  | 1 | Frente Única | 4 | 7.28
Serviço | 13.8 | SINAPI | 97142 | ASSENTAMENTO DE TUBO DE FERRO FUNDIDO PARA REDE DE ÁGUA, DN 100 MM, JUNTA ELÁSTICA, INSTALADO EM LOCAL COM NÍVEL ALTO DE INTERFERÊNCIAS (NÃO INCLUI FORNECIMENTO). AF_05/2024 | 7 | M | 5.8 | 5.8 | 25,7% | 7.29 | 51.03 |  | 1 | Frente Única | 7 | 51.03
Serviço | 13.9 | SINAPI | 97145 | ASSENTAMENTO DE TUBO DE FERRO FUNDIDO PARA REDE DE ÁGUA, DN 250 MM, JUNTA ELÁSTICA, INSTALADO EM LOCAL COM NÍVEL ALTO DE INTERFERÊNCIAS (NÃO INCLUI FORNECIMENTO). AF_05/2024 | 10 | M | 11.39 | 11.39 | 25,7% | 14.32 | 143.2 |  | 1 | Frente Única | 10 | 143.2
Serviço | 13.10 | SINAPI | 97146 | ASSENTAMENTO DE TUBO DE FERRO FUNDIDO PARA REDE DE ÁGUA, DN 300 MM, JUNTA ELÁSTICA, INSTALADO EM LOCAL COM NÍVEL ALTO DE INTERFERÊNCIAS (NÃO INCLUI FORNECIMENTO). AF_05/2024 | 11.6 | M | 13.26 | 13.26 | 25,7% | 16.67 | 193.37 |  | 1 | Frente Única | 11.6 | 193.37
Serviço | 13.11 | Outros | COPAS65000378 | ASSENTAMENTO DE TUBOS E CONEXOES PVC JE DN 200 | 10 | M | 7.4 | 7.4 | 25,7% | 9.3 | 93 |  | 1 | Frente Única | 10 | 93
Serviço | 13.12 | Outros | COPAS65000380 | ASSENTAMENTO DE TUBOS E CONEXOES PVC JE DN 300 | 29 | M | 15.35 | 15.35 | 25,7% | 19.29 | 559.41 |  | 1 | Frente Única | 29 | 559.41
Serviço | 13.13 | Outros | COPAS65000403 | MONTAGENS ESPECIAIS EM FERRO FUNDIDO | 163 | KG | 4.54 | 4.54 | 25,7% | 5.71 | 930.73 |  | 1 | Frente Única | 163 | 930.73
Serviço | 13.14 | Outros | COPAS25003571 | ARRUELA BORRACHA FLANGE PN10 DN300 | 4 | UN | 12.47 | 12.47 | 19,05% | 14.85 | 59.4 |  | 1 | Frente Única | 4 | 59.4
Serviço | 13.15 | Outros | COPAS25000087 | CURVA 90º FOFO BB JE DN 100 | 1 | UN | 214.64 | 214.64 | 19,05% | 255.53 | 255.53 |  | 1 | Frente Única | 1 | 255.53
Serviço | 13.16 | Outros | COPAS25000089 | CURVA 90º FOFO BB JE DN 200 | 1 | UN | 502.27 | 502.27 | 19,05% | 597.95 | 597.95 |  | 1 | Frente Única | 1 | 597.95
Serviço | 13.17 | Outros | COPAS25000091 | CURVA 90º FOFO BB JE DN 300 | 2 | UN | 1105.28 | 1105.28 | 19,05% | 1315.84 | 2631.68 |  | 1 | Frente Única | 2 | 2631.68
Serviço | 13.18 | Outros | COPAS25025256 | PARAFUSO C/PORCAS P/ FLANGES DN20 x 90 | 18 | UN | 9.17 | 9.17 | 19,05% | 10.92 | 196.56 |  | 1 | Frente Única | 18 | 196.56
Serviço | 13.19 | Outros | COPAS25027692 | REGISTRO FOFO CBOR.FC S15 PN10 DN300 | 1 | UN | 6109.06 | 6109.06 | 19,05% | 7272.84 | 7272.84 |  | 1 | Frente Única | 1 | 7272.84
Serviço | 13.20 | Outros | EMBM010701285 | TFP10 FoFo DN 300 X 5,80 | 1 | UN | 8010.09 | 8010.09 | 19,05% | 9536.01 | 9536.01 |  | 1 | Frente Única | 1 | 9536.01
Serviço | 13.21 | Outros | COPAS25040210 | TUBO FOFO PB EMIN 4,62MM DN 100XCMIN5,5M | 12 | M | 269.51 | 269.51 | 19,05% | 320.85 | 3850.2 |  | 1 | Frente Única | 12 | 3850.2
Serviço | 13.22 | Outros | COPAS25040214 | TUBO FOFO PB EMIN 5,20MM DN 250XCMIN5,5M | 12 | M | 480.35 | 480.35 | 19,05% | 571.86 | 6862.32 |  | 1 | Frente Única | 12 | 6862.32
Serviço | 13.23 | Outros | EMBM010701285 | TFP10 FoFo DN 300 X 5,80 | 2 | UN | 8010.09 | 8010.09 | 19,05% | 9536.01 | 19072.02 |  | 1 | Frente Única | 2 | 19072.02
Serviço | 13.24 | SINAPI | 41930 | TUBO COLETOR DE ESGOTO PVC, JEI, DN 200 MM (NBR 7362) | 12 | M | 149.35 | 149.35 | 19,05% | 177.8 | 2133.6 |  | 1 | Frente Única | 12 | 2133.6
Serviço | 13.25 | SINAPI | 41932 | TUBO COLETOR DE ESGOTO PVC, JEI, DN 300 MM (NBR 7362) | 30 | M | 360.05 | 360.05 | 19,05% | 428.64 | 12859.2 |  | 1 | Frente Única | 30 | 12859.2
Macrosserviço | 14 |  |  | INSTALAÇÕES ELÉTRICAS ETA | [6 empty] | 75593.15
Serviço | 14.1 | SINAPI | 98111 | CAIXA DE INSPEÇÃO PARA ATERRAMENTO, CIRCULAR, EM POLIETILENO, DIÂMETRO INTERNO = 0,3 M. AF_12/2020 | 4 | UN | 57.04 | 57.04 | 25,7% | 71.7 | 286.8 |  | 1 | Frente Única | 4 | 286.8
Serviço | 14.2 | SINAPI | 91927 | CABO DE COBRE FLEXÍVEL ISOLADO, 2,5 MM², ANTI-CHAMA 0,6/1,0 KV, PARA CIRCUITOS TERMINAIS - FORNECIMENTO E INSTALAÇÃO. AF_03/2023 | 20 | M | 5.06 | 5.06 | 25,7% | 6.36 | 127.2 |  | 1 | Frente Única | 20 | 127.2
Serviço | 14.3 | SINAPI | 104750 | CONECTOR GRAMPO METÁLICO TIPO OLHAL, PARA SPDA, PARA HASTE DE ATERRAMENTO DE 5/8'' E CABOS DE 10 A 50 MM2 - FORNECIMENTO E INSTALAÇÃO. AF_08/2023 | 10 | UN | 18.49 | 18.49 | 25,7% | 23.24 | 232.4 |  | 1 | Frente Única | 10 | 232.4
Serviço | 14.4 | Outros | COPAS65004003 | CABO DE COBRE NU 50,00MM2, MEIO DURO PARA ATERRAMENTO E SPDA, FORMACAO COM 7 FIOS, NBR 6524-FORNECIMENTO E ASSENTAMENTO | 100 | M | 57.64 | 57.64 | 25,7% | 72.45 | 7245 |  | 1 | Frente Única | 100 | 7245
Serviço | 14.5 | Outros | COPAS65004010 | CABO INSTRUMENTACAO 1PX1,0MM2, C/COND. COBRE NU TEMPERA MOLE, NUM. SEQUENCIAL, CL2, ISOLACAO TERMOP. PVC, BLIND INDIV, 300V, 70G EM SERVICO, NBR 10300-FORNECIME | 100 | M | 9.08 | 9.08 | 25,7% | 11.41 | 1141 |  | 1 | Frente Única | 100 | 1141
Serviço | 14.6 | Outros | COPAS65004064 | HASTE DE ATERRAMENTO COM CAIXA - SPDA | 4 | UN | 429.63 | 429.63 | 25,7% | 540.04 | 2160.16 |  | 1 | Frente Única | 4 | 2160.16
Serviço | 14.7 | Outros | COPAS65004082 | ELETRODUTO Ø 1" ACO CARBONO GALVANIZADO ZICAGEM POR IMERSAO A QUENTE, ROSCA BSP C/LUVA, CL PESADA (PAREDE 2,65MM), NBR 5598. BARRA DE 3,0 M-FORNECIMENTO E ASSEN | 30 | UN | 119 | 119 | 25,7% | 149.58 | 4487.4 |  | 1 | Frente Única | 30 | 4487.4
Serviço | 14.8 | Outros | COPAS65004090 | ELETRODUTO PVC RIGIDO ROSCAVEL Ø 1" ANTICHAMA, COR PRETA, CL PESADA, NBR 15465, FORNECIDO C/ LUVA, BARRA DE 3,0 M - FORNECIMENTO E ASSENTAMENTO | 9 | UN | 41.73 | 41.73 | 25,7% | 52.45 | 472.05 |  | 1 | Frente Única | 9 | 472.05
Serviço | 14.9 | Outros | COPAS65004098 | CURVA 90G ACO CARBONO GALVANIZADO Ø 1" ZICAGEM POR IMERSAO A QUENTE, BSP, CL PESADA (PAREDE 2,65MM) NBR 5598-FORNECIMENTO E ASSENTAMENTO | 2 | UN | 16.12 | 16.12 | 25,7% | 20.26 | 40.52 |  | 1 | Frente Única | 2 | 40.52
Serviço | 14.10 | Outros | COPAS65004106 | CURVA 90G PVC RIGIDO ROSCAVEL Ø 1" ANTICHAMA, COR PRETA CL PESADA, NBR 15465 - FORNECIMENTO E ASSENTAMENTO | 2 | UN | 8.96 | 8.96 | 25,7% | 11.26 | 22.52 |  | 1 | Frente Única | 2 | 22.52
Serviço | 14.11 | Outros | COPAS65004193 | ABRACADEIRA METALICA PARA TUBULACAO DN 250 - FORNECIMENTO E INSTALACAO | 20 | UN | 133.14 | 133.14 | 25,7% | 167.36 | 3347.2 |  | 1 | Frente Única | 20 | 3347.2
Serviço | 14.12 | Outros | COPAS35001507 | CARTUCHO DE PO PARA SOLDA EXOTERMICA DE SPDA. N 90. | 3 | UN | 21.67 | 21.67 | 19,05% | 25.8 | 77.4 |  | 1 | Frente Única | 3 | 77.4
Serviço | 14.13 | Outros | COPAS45006913 | QUADRO TELECOMANDO E TELEMETRIA 850KM | 1 | UN | 47000 | 47000 | 19,05% | 55953.5 | 55953.5 |  | 1 | Frente Única | 1 | 55953.5
Macrosserviço | 15 |  |  | AT01-AAT - TRECHO 1 | [6 empty] | 865283.83
Serviço | 15.1 | Outros | COPAS65002346 | SINALIZACAO - TELA TAPUME FABRICADA EM POLIETILENO COR LARANJA H=1,20M | 3774 | M | 3.64 | 3.64 | 25,7% | 4.58 | 17284.92 |  | 1 | Frente Única | 3774 | 17284.92
Serviço | 15.2 | Outros | COPAS65000012 | SINALIZACAO NOTURNA - FORNECIMENTO E INSTALACAO | 38 | UN | 2.79 | 2.79 | 25,7% | 3.51 | 133.38 |  | 1 | Frente Única | 38 | 133.38
Serviço | 15.3 | Outros | COPAS65000010 | SINALIZACAO - CONE CONFORME PADRAO COPASA P.065 FORNECIMENTO E MOVIMENTACAO | 189 | UN | 1.27 | 1.27 | 25,7% | 1.6 | 302.4 |  | 1 | Frente Única | 189 | 302.4
Serviço | 15.4 | Outros | COPAS65000014 | TRAVESSIA PARA VEICULOS EM CHAPA DE ACO FORNECIMENTO E POSICIONAMENTO | 312 | M2 | 13.48 | 13.48 | 25,7% | 16.94 | 5285.28 |  | 1 | Frente Única | 312 | 5285.28
Serviço | 15.5 | Outros | COPAS65000015 | TRAVESSIA PARA PEDESTRES EM MADEIRA INCLUSIVE GUARDA-CORPO FORNECIMENTO E POSICIONAMENTO | 38 | M2 | 4.66 | 4.66 | 25,7% | 5.86 | 222.68 |  | 1 | Frente Única | 38 | 222.68
Serviço | 15.6 | Outros | COPAS65000008 | SINALIZACAO - PLACA DE DISTANCIA DE OBRAS CONFORME PADRAO COPASA P.066 - FORNECIMENTO E MOVIMENTACAO | 472 | UN | 6.58 | 6.58 | 25,7% | 8.27 | 3903.44 |  | 1 | Frente Única | 472 | 3903.44
Serviço | 15.7 | Outros | COPAS65000068 | LIMPEZA MANUAL INCLUSIVE VARRICAO | 3397 | M2 | 1.27 | 1.27 | 25,7% | 1.6 | 5435.2 |  | 1 | Frente Única | 3397 | 5435.2
Serviço | 15.8 | SINAPI | 99814 | LIMPEZA DE SUPERFÍCIE COM JATO DE ALTA PRESSÃO. AF_04/2019 | 3397 | M2 | 1.94 | 1.94 | 25,7% | 2.44 | 8288.68 |  | 1 | Frente Única | 3397 | 8288.68
Serviço | 15.9 | Outros | COPAS65003271 | VISTORIA CAUTELAR | 4 | UN | 566.28 | 566.28 | 25,7% | 711.81 | 2847.24 |  | 1 | Frente Única | 4 | 2847.24
Serviço | 15.10 | SINAPI | 90100 | ESCAVAÇÃO MECANIZADA DE VALA COM PROF. ATÉ 1,5 M (MÉDIA MONTANTE E JUSANTE/UMA COMPOSIÇÃO POR TRECHO), RETROESCAV. (0,26 M3), LARG. DE 0,8 M A 1,5 M, EM SOLO DE 1A CATEGORIA, EM LOCAIS COM ALTO NÍVEL DE INTERFERÊNCIA. AF_09/2024 | 2093 | M3 | 13.66 | 13.66 | 25,7% | 17.17 | 35936.81 |  | 1 | Frente Única | 2093 | 35936.81
Serviço | 15.11 | SINAPI | 90102 | ESCAVAÇÃO MECANIZADA DE VALA COM PROF. MAIOR QUE 1,5 M ATÉ 3,0 M (MÉDIA MONTANTE E JUSANTE/UMA COMPOSIÇÃO POR TRECHO), RETROESCAV. (0,26 M3), LARGURA DE 0,8 M A 1,5 M, EM SOLO DE 1A CATEGORIA, EM LOCAIS COM ALTO NÍVEL DE INTERFERÊNCIA. AF_09/2024 | 36 | M3 | 12.37 | 12.37 | 25,7% | 15.55 | 559.8 |  | 1 | Frente Única | 36 | 559.8
Serviço | 15.12 | SINAPI | 101616 | PREPARO DE FUNDO DE VALA COM LARGURA MENOR QUE 1,5 M (ACERTO DO SOLO NATURAL). AF_08/2020 | 1510 | M2 | 6.38 | 6.38 | 25,7% | 8.02 | 12110.2 |  | 1 | Frente Única | 1510 | 12110.2
Serviço | 15.13 | Outros | COPAS65000174 | ATERRO DE VALAS E CAVAS DE FUNDACAO, C/ CONTROLE DO GRAU DE COMPACTACAO DE NO MINIMO 97% DO PROCTOR NORMAL | 2129 | M3 | 35.19 | 35.19 | 25,7% | 44.23 | 94165.67 |  | 1 | Frente Única | 2129 | 94165.67
Serviço | 15.14 | SINAPI | 100975 | CARGA, MANOBRA E DESCARGA DE SOLOS E MATERIAIS GRANULARES EM CAMINHÃO BASCULANTE 14 M³ - CARGA COM PÁ CARREGADEIRA (CAÇAMBA DE 1,7 A 2,8 M³ / 128 HP) E DESCARGA LIVRE (UNIDADE: M3). AF_07/2020 | 110 | M3 | 8.64 | 8.64 | 25,7% | 10.86 | 1194.6 |  | 1 | Frente Única | 110 | 1194.6
Serviço | 15.15 | SINAPI | 97913 | TRANSPORTE COM CAMINHÃO BASCULANTE DE 6 M³, EM VIA URBANA EM REVESTIMENTO PRIMÁRIO (UNIDADE: M3XKM). AF_07/2020 | 440 | M3XKM | 3.31 | 3.31 | 25,7% | 4.16 | 1830.4 |  | 1 | Frente Única | 440 | 1830.4
Serviço | 15.16 | Outros | COPAS65000177 | ESPALHAMENTO DE ROCHA EM BOTA FORA | 110 | M3 | 4.29 | 4.29 | 25,7% | 5.39 | 592.9 |  | 1 | Frente Única | 110 | 592.9
Serviço | 15.17 | SINAPI | 101572 | ESCORAMENTO DE VALA, TIPO PONTALETEAMENTO, COM PROFUNDIDADE DE 1,5 A 3,0 M, LARGURA MENOR QUE 1,5 M. AF_08/2020 | 1539 | M2 | 20.32 | 20.32 | 25,7% | 25.54 | 39306.06 |  | 1 | Frente Única | 1539 | 39306.06
Serviço | 15.18 | SINAPI | 94231 | RUFO EM CHAPA DE AÇO GALVANIZADO NÚMERO 24, CORTE DE 25 CM, INCLUSO TRANSPORTE VERTICAL. AF_07/2019 | 16 | M | 55.5 | 55.5 | 25,7% | 69.76 | 1116.16 |  | 1 | Frente Única | 16 | 1116.16
Serviço | 15.19 | Outros | COPAS65002374 | BLOCO DE ANCORAGEM EM CONCRETO ESTRUTURAL FCK=20,0MPA, INCLUSIVE ARMACAO | 4 | M3 | 2336.56 | 2336.56 | 25,7% | 2937.06 | 11748.24 |  | 1 | Frente Única | 4 | 11748.24
Serviço | 15.20 | Outros | COPAS65000378 | ASSENTAMENTO DE TUBOS E CONEXOES PVC JE DN 200 | 1887 | M | 7.4 | 7.4 | 25,7% | 9.3 | 17549.1 |  | 1 | Frente Única | 1887 | 17549.1
Serviço | 15.21 | Outros | COPAS65000492 | BASE DE BICA CORRIDA COMPACTADA | 340 | M3 | 275.53 | 275.53 | 25,7% | 346.34 | 117755.6 |  | 1 | Frente Única | 340 | 117755.6
Serviço | 15.22 | SINAPI | 102098 | RECOMPOSIÇÃO DE REVESTIMENTO EM CONCRETO ASFÁLTICO (AQUISIÇÃO EM USINA), PARA O FECHAMENTO DE VALAS - INCLUSO DEMOLIÇÃO DO PAVIMENTO. AF_12/2020 | 85 | M3 | 2416.21 | 2416.21 | 25,7% | 3037.18 | 258160.3 |  | 1 | Frente Única | 85 | 258160.3
Serviço | 15.23 | Outros | COPAS25000067 | CURVA 22º30' FOFO BB JE DN 200 | 1 | UN | 266.2 | 266.2 | 19,05% | 316.91 | 316.91 |  | 1 | Frente Única | 1 | 316.91
Serviço | 15.24 | Outros | COPAS25000089 | CURVA 90º FOFO BB JE DN 200 | 6 | UN | 502.27 | 502.27 | 19,05% | 597.95 | 3587.7 |  | 1 | Frente Única | 6 | 3587.7
Serviço | 15.25 | Outros | COPAS25052337 | TUBO PVC-O PB JEI PN 12,5 AGUA DN 200 | 1926 | M | 98.41 | 98.41 | 19,05% | 117.16 | 225650.16 |  | 1 | Frente Única | 1926 | 225650.16
Macrosserviço | 16 |  |  | AT02-AAT - TRECHO 2 | [6 empty] | 606298.38
Serviço | 16.1 | Outros | COPAS65002346 | SINALIZACAO - TELA TAPUME FABRICADA EM POLIETILENO COR LARANJA H=1,20M | 2044 | M | 3.64 | 3.64 | 25,7% | 4.58 | 9361.52 |  | 1 | Frente Única | 2044 | 9361.52
Serviço | 16.2 | Outros | COPAS65000012 | SINALIZACAO NOTURNA - FORNECIMENTO E INSTALACAO | 20 | UN | 2.79 | 2.79 | 25,7% | 3.51 | 70.2 |  | 1 | Frente Única | 20 | 70.2
Serviço | 16.3 | Outros | COPAS65000010 | SINALIZACAO - CONE CONFORME PADRAO COPASA P.065 FORNECIMENTO E MOVIMENTACAO | 102 | UN | 1.27 | 1.27 | 25,7% | 1.6 | 163.2 |  | 1 | Frente Única | 102 | 163.2
Serviço | 16.4 | Outros | COPAS65000014 | TRAVESSIA PARA VEICULOS EM CHAPA DE ACO FORNECIMENTO E POSICIONAMENTO | 168 | M2 | 13.48 | 13.48 | 25,7% | 16.94 | 2845.92 |  | 1 | Frente Única | 168 | 2845.92
Serviço | 16.5 | Outros | COPAS65000015 | TRAVESSIA PARA PEDESTRES EM MADEIRA INCLUSIVE GUARDA-CORPO FORNECIMENTO E POSICIONAMENTO | 21 | M2 | 4.66 | 4.66 | 25,7% | 5.86 | 123.06 |  | 1 | Frente Única | 21 | 123.06
Serviço | 16.6 | Outros | COPAS65000008 | SINALIZACAO - PLACA DE DISTANCIA DE OBRAS CONFORME PADRAO COPASA P.066 - FORNECIMENTO E MOVIMENTACAO | 256 | UN | 6.58 | 6.58 | 25,7% | 8.27 | 2117.12 |  | 1 | Frente Única | 256 | 2117.12
Serviço | 16.7 | Outros | COPAS65000068 | LIMPEZA MANUAL INCLUSIVE VARRICAO | 1840 | M2 | 1.27 | 1.27 | 25,7% | 1.6 | 2944 |  | 1 | Frente Única | 1840 | 2944
Serviço | 16.8 | SINAPI | 99814 | LIMPEZA DE SUPERFÍCIE COM JATO DE ALTA PRESSÃO. AF_04/2019 | 1840 | M2 | 1.94 | 1.94 | 25,7% | 2.44 | 4489.6 |  | 1 | Frente Única | 1840 | 4489.6
Serviço | 16.9 | Outros | COPAS65003271 | VISTORIA CAUTELAR | 3 | UN | 566.28 | 566.28 | 25,7% | 711.81 | 2135.43 |  | 1 | Frente Única | 3 | 2135.43
Serviço | 16.10 | SINAPI | 90100 | ESCAVAÇÃO MECANIZADA DE VALA COM PROF. ATÉ 1,5 M (MÉDIA MONTANTE E JUSANTE/UMA COMPOSIÇÃO POR TRECHO), RETROESCAV. (0,26 M3), LARG. DE 0,8 M A 1,5 M, EM SOLO DE 1A CATEGORIA, EM LOCAIS COM ALTO NÍVEL DE INTERFERÊNCIA. AF_09/2024 | 1310 | M3 | 13.66 | 13.66 | 25,7% | 17.17 | 22492.7 |  | 1 | Frente Única | 1310 | 22492.7
Serviço | 16.11 | SINAPI | 90102 | ESCAVAÇÃO MECANIZADA DE VALA COM PROF. MAIOR QUE 1,5 M ATÉ 3,0 M (MÉDIA MONTANTE E JUSANTE/UMA COMPOSIÇÃO POR TRECHO), RETROESCAV. (0,26 M3), LARGURA DE 0,8 M A 1,5 M, EM SOLO DE 1A CATEGORIA, EM LOCAIS COM ALTO NÍVEL DE INTERFERÊNCIA. AF_09/2024 | 77 | M3 | 12.37 | 12.37 | 25,7% | 15.55 | 1197.35 |  | 1 | Frente Única | 77 | 1197.35
Serviço | 16.12 | SINAPI | 101616 | PREPARO DE FUNDO DE VALA COM LARGURA MENOR QUE 1,5 M (ACERTO DO SOLO NATURAL). AF_08/2020 | 818 | M2 | 6.38 | 6.38 | 25,7% | 8.02 | 6560.36 |  | 1 | Frente Única | 818 | 6560.36
Serviço | 16.13 | Outros | COPAS65000174 | ATERRO DE VALAS E CAVAS DE FUNDACAO, C/ CONTROLE DO GRAU DE COMPACTACAO DE NO MINIMO 97% DO PROCTOR NORMAL | 1387 | M3 | 35.19 | 35.19 | 25,7% | 44.23 | 61347.01 |  | 1 | Frente Única | 1387 | 61347.01
Serviço | 16.14 | SINAPI | 100975 | CARGA, MANOBRA E DESCARGA DE SOLOS E MATERIAIS GRANULARES EM CAMINHÃO BASCULANTE 14 M³ - CARGA COM PÁ CARREGADEIRA (CAÇAMBA DE 1,7 A 2,8 M³ / 128 HP) E DESCARGA LIVRE (UNIDADE: M3). AF_07/2020 | 60 | M3 | 8.64 | 8.64 | 25,7% | 10.86 | 651.6 |  | 1 | Frente Única | 60 | 651.6
Serviço | 16.15 | SINAPI | 97913 | TRANSPORTE COM CAMINHÃO BASCULANTE DE 6 M³, EM VIA URBANA EM REVESTIMENTO PRIMÁRIO (UNIDADE: M3XKM). AF_07/2020 | 240 | M3XKM | 3.31 | 3.31 | 25,7% | 4.16 | 998.4 |  | 1 | Frente Única | 240 | 998.4
Serviço | 16.16 | Outros | COPAS65000177 | ESPALHAMENTO DE ROCHA EM BOTA FORA | 60 | M3 | 4.29 | 4.29 | 25,7% | 5.39 | 323.4 |  | 1 | Frente Única | 60 | 323.4
Serviço | 16.17 | SINAPI | 101572 | ESCORAMENTO DE VALA, TIPO PONTALETEAMENTO, COM PROFUNDIDADE DE 1,5 A 3,0 M, LARGURA MENOR QUE 1,5 M. AF_08/2020 | 2883 | M2 | 20.32 | 20.32 | 25,7% | 25.54 | 73631.82 |  | 1 | Frente Única | 2883 | 73631.82
Serviço | 16.18 | Outros | COPAS65000235 | CALHA EM CHAPA GALVANIZADA Nº24, DESENVOLVIMENTO = 0,33 M | 9 | M | 78.53 | 78.53 | 25,7% | 98.71 | 888.39 |  | 1 | Frente Única | 9 | 888.39
Serviço | 16.19 | SINAPI | 102666 | DRENO SUBSUPERFICIAL (SEÇÃO 0,40 X 0,40 M), COM TUBO DE PEAD CORRUGADO PERFURADO, DN 100 MM, ENCHIMENTO COM BRITA, ENVOLVIDO COM MANTA GEOTÊXTIL. AF_07/2021 | 54 | M | 60.87 | 60.87 | 25,7% | 76.51 | 4131.54 |  | 1 | Frente Única | 54 | 4131.54
Serviço | 16.20 | SINAPI | 97143 | ASSENTAMENTO DE TUBO DE FERRO FUNDIDO PARA REDE DE ÁGUA, DN 150 MM, JUNTA ELÁSTICA, INSTALADO EM LOCAL COM NÍVEL ALTO DE INTERFERÊNCIAS (NÃO INCLUI FORNECIMENTO). AF_05/2024 | 12 | M | 7.65 | 7.65 | 25,7% | 9.62 | 115.44 |  | 1 | Frente Única | 12 | 115.44
Serviço | 16.21 | Outros | COPAS65000377 | ASSENTAMENTO DE TUBOS E CONEXOES PVC JE DN 150 | 1010 | M | 7.13 | 7.13 | 25,7% | 8.96 | 9049.6 |  | 1 | Frente Única | 1010 | 9049.6
Serviço | 16.22 | Outros | COPAS65002374 | BLOCO DE ANCORAGEM EM CONCRETO ESTRUTURAL FCK=20,0MPA, INCLUSIVE ARMACAO | 0.5 | M3 | 2336.56 | 2336.56 | 25,7% | 2937.06 | 1468.53 |  | 1 | Frente Única | 0.5 | 1468.53
Serviço | 16.23 | Outros | COPAS65000492 | BASE DE BICA CORRIDA COMPACTADA | 184 | M3 | 275.53 | 275.53 | 25,7% | 346.34 | 63726.56 |  | 1 | Frente Única | 184 | 63726.56
Serviço | 16.24 | SINAPI | 102098 | RECOMPOSIÇÃO DE REVESTIMENTO EM CONCRETO ASFÁLTICO (AQUISIÇÃO EM USINA), PARA O FECHAMENTO DE VALAS - INCLUSO DEMOLIÇÃO DO PAVIMENTO. AF_12/2020 | 46 | M3 | 2416.21 | 2416.21 | 25,7% | 3037.18 | 139710.28 |  | 1 | Frente Única | 46 | 139710.28
Serviço | 16.25 | Composição | 11 | ENVELOPAMENTO EM CONCRETO ARMADO 25MPA PARA TUBOS DN 150MM, CONFORME PROJETO | 12 | M | 302 | 302 | 25,7% | 379.61 | 4555.32 |  | 1 | Frente Única | 12 | 4555.32
Serviço | 16.26 | Outros | COPAS25000088 | CURVA 90º FOFO BB JE DN 150 | 5 | UN | 382.72 | 382.72 | 19,05% | 455.63 | 2278.15 |  | 1 | Frente Única | 5 | 2278.15
Serviço | 16.27 | Outros | COPAS25040212 | TUBO FOFO PB EMIN 4,62MM DN 150XCMIN5,5M | 12 | M | 325.35 | 325.35 | 19,05% | 387.33 | 4647.96 |  | 1 | Frente Única | 12 | 4647.96
Serviço | 16.28 | SINAPI | 9828 | TUBO PVC DEFOFO, JEI, 1 MPA, DN 150 MM, PARA REDE DE AGUA (NBR 7665) | 1032 | M | 149.99 | 149.99 | 19,05% | 178.56 | 184273.92 |  | 1 | Frente Única | 1032 | 184273.92
Macrosserviço | 17 |  |  | AT03-AAT - TRECHO 3 | [6 empty] | 304229.42
Serviço | 17.1 | Outros | COPAS65002346 | SINALIZACAO - TELA TAPUME FABRICADA EM POLIETILENO COR LARANJA H=1,20M | 1240 | M | 3.64 | 3.64 | 25,7% | 4.58 | 5679.2 |  | 1 | Frente Única | 1240 | 5679.2
Serviço | 17.2 | Outros | COPAS65000012 | SINALIZACAO NOTURNA - FORNECIMENTO E INSTALACAO | 12 | UN | 2.79 | 2.79 | 25,7% | 3.51 | 42.12 |  | 1 | Frente Única | 12 | 42.12
Serviço | 17.3 | Outros | COPAS65000010 | SINALIZACAO - CONE CONFORME PADRAO COPASA P.065 FORNECIMENTO E MOVIMENTACAO | 62 | UN | 1.27 | 1.27 | 25,7% | 1.6 | 99.2 |  | 1 | Frente Única | 62 | 99.2
Serviço | 17.4 | Outros | COPAS65000014 | TRAVESSIA PARA VEICULOS EM CHAPA DE ACO FORNECIMENTO E POSICIONAMENTO | 100 | M2 | 13.48 | 13.48 | 25,7% | 16.94 | 1694 |  | 1 | Frente Única | 100 | 1694
Serviço | 17.5 | Outros | COPAS65000015 | TRAVESSIA PARA PEDESTRES EM MADEIRA INCLUSIVE GUARDA-CORPO FORNECIMENTO E POSICIONAMENTO | 13 | M2 | 4.66 | 4.66 | 25,7% | 5.86 | 76.18 |  | 1 | Frente Única | 13 | 76.18
Serviço | 17.6 | Outros | COPAS65000008 | SINALIZACAO - PLACA DE DISTANCIA DE OBRAS CONFORME PADRAO COPASA P.066 - FORNECIMENTO E MOVIMENTACAO | 155 | UN | 6.58 | 6.58 | 25,7% | 8.27 | 1281.85 |  | 1 | Frente Única | 155 | 1281.85
Serviço | 17.7 | Outros | COPAS65000068 | LIMPEZA MANUAL INCLUSIVE VARRICAO | 1116 | M2 | 1.27 | 1.27 | 25,7% | 1.6 | 1785.6 |  | 1 | Frente Única | 1116 | 1785.6
Serviço | 17.8 | SINAPI | 99814 | LIMPEZA DE SUPERFÍCIE COM JATO DE ALTA PRESSÃO. AF_04/2019 | 1116 | M2 | 1.94 | 1.94 | 25,7% | 2.44 | 2723.04 |  | 1 | Frente Única | 1116 | 2723.04
Serviço | 17.9 | Outros | COPAS65003271 | VISTORIA CAUTELAR | 2 | UN | 566.28 | 566.28 | 25,7% | 711.81 | 1423.62 |  | 1 | Frente Única | 2 | 1423.62
Serviço | 17.10 | SINAPI | 90100 | ESCAVAÇÃO MECANIZADA DE VALA COM PROF. ATÉ 1,5 M (MÉDIA MONTANTE E JUSANTE/UMA COMPOSIÇÃO POR TRECHO), RETROESCAV. (0,26 M3), LARG. DE 0,8 M A 1,5 M, EM SOLO DE 1A CATEGORIA, EM LOCAIS COM ALTO NÍVEL DE INTERFERÊNCIA. AF_09/2024 | 575 | M3 | 13.66 | 13.66 | 25,7% | 17.17 | 9872.75 |  | 1 | Frente Única | 575 | 9872.75
Serviço | 17.11 | SINAPI | 101616 | PREPARO DE FUNDO DE VALA COM LARGURA MENOR QUE 1,5 M (ACERTO DO SOLO NATURAL). AF_08/2020 | 496 | M2 | 6.38 | 6.38 | 25,7% | 8.02 | 3977.92 |  | 1 | Frente Única | 496 | 3977.92
Serviço | 17.12 | Outros | COPAS65000174 | ATERRO DE VALAS E CAVAS DE FUNDACAO, C/ CONTROLE DO GRAU DE COMPACTACAO DE NO MINIMO 97% DO PROCTOR NORMAL | 575 | M3 | 35.19 | 35.19 | 25,7% | 44.23 | 25432.25 |  | 1 | Frente Única | 575 | 25432.25
Serviço | 17.13 | SINAPI | 100975 | CARGA, MANOBRA E DESCARGA DE SOLOS E MATERIAIS GRANULARES EM CAMINHÃO BASCULANTE 14 M³ - CARGA COM PÁ CARREGADEIRA (CAÇAMBA DE 1,7 A 2,8 M³ / 128 HP) E DESCARGA LIVRE (UNIDADE: M3). AF_07/2020 | 36 | M3 | 8.64 | 8.64 | 25,7% | 10.86 | 390.96 |  | 1 | Frente Única | 36 | 390.96
Serviço | 17.14 | SINAPI | 97913 | TRANSPORTE COM CAMINHÃO BASCULANTE DE 6 M³, EM VIA URBANA EM REVESTIMENTO PRIMÁRIO (UNIDADE: M3XKM). AF_07/2020 | 144 | M3XKM | 3.31 | 3.31 | 25,7% | 4.16 | 599.04 |  | 1 | Frente Única | 144 | 599.04
Serviço | 17.15 | Outros | COPAS65000177 | ESPALHAMENTO DE ROCHA EM BOTA FORA | 36 | M3 | 4.29 | 4.29 | 25,7% | 5.39 | 194.04 |  | 1 | Frente Única | 36 | 194.04
Serviço | 17.16 | Outros | COPAS65000236 | CONDUTOR EM CHAPA GALVANIZADA Nº26, Ø 75 MM | 5 | M | 74.08 | 74.08 | 25,7% | 93.12 | 465.6 |  | 1 | Frente Única | 5 | 465.6
Serviço | 17.17 | Outros | COPAS65002374 | BLOCO DE ANCORAGEM EM CONCRETO ESTRUTURAL FCK=20,0MPA, INCLUSIVE ARMACAO | 1.3 | M3 | 2336.56 | 2336.56 | 25,7% | 2937.06 | 3818.18 |  | 1 | Frente Única | 1.3 | 3818.18
Serviço | 17.18 | Outros | COPAS65000377 | ASSENTAMENTO DE TUBOS E CONEXOES PVC JE DN 150 | 620 | M | 7.13 | 7.13 | 25,7% | 8.96 | 5555.2 |  | 1 | Frente Única | 620 | 5555.2
Serviço | 17.19 | Outros | COPAS65000492 | BASE DE BICA CORRIDA COMPACTADA | 112 | M3 | 275.53 | 275.53 | 25,7% | 346.34 | 38790.08 |  | 1 | Frente Única | 112 | 38790.08
Serviço | 17.20 | SINAPI | 102098 | RECOMPOSIÇÃO DE REVESTIMENTO EM CONCRETO ASFÁLTICO (AQUISIÇÃO EM USINA), PARA O FECHAMENTO DE VALAS - INCLUSO DEMOLIÇÃO DO PAVIMENTO. AF_12/2020 | 28 | M3 | 2416.21 | 2416.21 | 25,7% | 3037.18 | 85041.04 |  | 1 | Frente Única | 28 | 85041.04
Serviço | 17.21 | Outros | COPAS25000600 | CURVA 11º15' FOFO BB JE DN 150 | 4 | UN | 267 | 267 | 19,05% | 317.86 | 1271.44 |  | 1 | Frente Única | 4 | 1271.44
Serviço | 17.22 | Outros | COPAS25000066 | CURVA 22º30' FOFO BB JE DN 150 | 2 | UN | 207.9 | 207.9 | 19,05% | 247.5 | 495 |  | 1 | Frente Única | 2 | 495
Serviço | 17.23 | Outros | COPAS25000077 | CURVA 45º FOFO BB JE DN 150 | 2 | UN | 240.52 | 240.52 | 19,05% | 286.34 | 572.68 |  | 1 | Frente Única | 2 | 572.68
Serviço | 17.24 | Outros | COPAS25000088 | CURVA 90º FOFO BB JE DN 150 | 1 | UN | 382.72 | 382.72 | 19,05% | 455.63 | 455.63 |  | 1 | Frente Única | 1 | 455.63
Serviço | 17.25 | SINAPI | 9828 | TUBO PVC DEFOFO, JEI, 1 MPA, DN 150 MM, PARA REDE DE AGUA (NBR 7665) | 630 | M | 149.99 | 149.99 | 19,05% | 178.56 | 112492.8 |  | 1 | Frente Única | 630 | 112492.8
Macrosserviço | 18 |  |  | CAIXAS DE DESCARGAS - (DN150 E DN200) / CAIXA DE VENTOSA | [6 empty] | 150630.2
Serviço | 18.1 | Outros | COPAS65000403 | MONTAGENS ESPECIAIS EM FERRO FUNDIDO | 123.5 | KG | 4.54 | 4.54 | 25,7% | 5.71 | 705.19 |  | 1 | Frente Única | 123.5 | 705.19
Serviço | 18.2 | SINAPI | 90733 | ASSENTAMENTO DE TUBO DE PVC PARA REDE COLETORA DE ESGOTO DE PAREDE MACIÇA, DN 100 MM, JUNTA ELÁSTICA (NÃO INCLUI FORNECIMENTO). AF_01/2021 | 6 | M | 3.27 | 3.27 | 25,7% | 4.11 | 24.66 |  | 1 | Frente Única | 6 | 24.66
Serviço | 18.3 | Composição | 6 | CAIXA DE DESCARGA (DIMENSÕES 2,0x1,80) E POÇO SECO (DIMENSÕES 1,20x1,20) EM CONCRETO ESTRURAL, INCLUSIVE ARMADURA DE ACO, FORMA E DESFORMA - DIMENSOES AAT01 - TRECHO 01 | 2 | UN | 23626.77 | 23626.77 | 25,7% | 29698.85 | 59397.7 |  | 1 | Frente Única | 2 | 59397.7
Serviço | 18.4 | Composição | 38 | CAIXA DE DESCARGA (DIMENSÕES 2,0x1,80) E POÇO SECO (DIMENSÕES 1,20x1,20) EM CONCRETO ESTRURAL, INCLUSIVE ARMADURA DE ACO, FORMA E DESFORMA - DIMENSOES AAT01 - TRECHO 02 | 1 | UN | 24882.79 | 24882.79 | 25,7% | 31277.67 | 31277.67 |  | 1 | Frente Única | 1 | 31277.67
Serviço | 18.5 | Composição | 7 | CAIXA DE VENTOSA PARA PROTECAO DE APARELHOS EM CONCRETO ESTRURAL, INCLUSIVE ARMADURA DE ACO, FORMA E DESFORMA - DIMENSOES EXTERNAS (2,00X1,80)M - H=1,90M - TRECHO 1 | 1 | UN | 15698.83 | 15698.83 | 25,7% | 19733.43 | 19733.43 |  | 1 | Frente Única | 1 | 19733.43
Serviço | 18.6 | Outros | COPAS25003732 | ARRUELA BORRACHA FLANGE PN10 DN80 | 2 | UN | 2.59 | 2.59 | 19,05% | 3.08 | 6.16 |  | 1 | Frente Única | 2 | 6.16
Serviço | 18.7 | Outros | COPAS25003566 | ARRUELA BORRACHA FLANGE PN10 DN100 | 12 | UN | 3.34 | 3.34 | 19,05% | 3.98 | 47.76 |  | 1 | Frente Única | 12 | 47.76
Serviço | 18.8 | Outros | COPAS25003568 | ARRUELA BORRACHA FLANGE PN10 DN150 | 2 | UN | 5.33 | 5.33 | 19,05% | 6.35 | 12.7 |  | 1 | Frente Única | 2 | 12.7
Serviço | 18.9 | Outros | COPAS25003569 | ARRUELA BORRACHA FLANGE PN10 DN200 | 6 | UN | 6.27 | 6.27 | 19,05% | 7.46 | 44.76 |  | 1 | Frente Única | 6 | 44.76
Serviço | 18.10 | Outros | COPAS25000831 | CURVA 90º FOFO FF PN10/16 DN 100 | 3 | UN | 222.22 | 222.22 | 19,05% | 264.55 | 793.65 |  | 1 | Frente Única | 3 | 793.65
Serviço | 18.11 | Outros | COPAS25000187 | EXTREMIDADE FOFO BF JE PN10/16 DN 100 | 5 | UN | 239.25 | 239.25 | 19,05% | 284.83 | 1424.15 |  | 1 | Frente Única | 5 | 1424.15
Serviço | 18.12 | Outros | COPAS25000847 | EXTREMIDADE FOFO BF JE PN10 DN 150 | 2 | UN | 246.42 | 246.42 | 19,05% | 293.36 | 586.72 |  | 1 | Frente Única | 2 | 586.72
Serviço | 18.13 | Outros | COPAS25000184 | EXTREMIDADE FOFO BF JE PN10 DN 200 | 6 | UN | 435.21 | 435.21 | 19,05% | 518.12 | 3108.72 |  | 1 | Frente Única | 6 | 3108.72
Serviço | 18.14 | Outros | EMBM012101001 | JDTA10 DN 100 | 3 | UN | 1994.46 | 1994.46 | 19,05% | 2374.4 | 7123.2 |  | 1 | Frente Única | 3 | 7123.2
Serviço | 18.15 | Outros | COPAS25025256 | PARAFUSO C/PORCAS P/ FLANGES DN20 x 90 | 64 | UN | 9.17 | 9.17 | 19,05% | 10.92 | 698.88 |  | 1 | Frente Única | 64 | 698.88
Serviço | 18.16 | Outros | COPAS25025390 | PARAFUSO C/PORCAS P/FLANGE PN10 DN16x80 | 112 | UN | 3.77 | 3.77 | 19,05% | 4.49 | 502.88 |  | 1 | Frente Única | 112 | 502.88
Serviço | 18.17 | Outros | COPAS25019977 | REGISTRO FOFO CBOR.FV S14 PN10/16 DN100 | 3 | UN | 791.97 | 791.97 | 19,05% | 942.84 | 2828.52 |  | 1 | Frente Única | 3 | 2828.52
Serviço | 18.18 | Outros | COPAS25003296 | REGISTRO FOFO CBOR.FC S14 PN10/16 DN 80 | 1 | UN | 670.91 | 670.91 | 19,05% | 798.72 | 798.72 |  | 1 | Frente Única | 1 | 798.72
Serviço | 18.19 | SINAPI | 21090 | TAMPAO FOFO ARTICULADO, COM BASE / REQUADRO, CLASSE D400 CARGA MAX 40 T, REDONDO, TAMPA 600 MM (COM INSCRICAO EM RELEVO DO TIPO DE REDE) | 3 | UN | 567.68 | 567.68 | 19,05% | 675.82 | 2027.46 |  | 1 | Frente Única | 3 | 2027.46
Serviço | 18.20 | Outros | COPAS25051397 | TAMPAO FOFO AGUA DN800 ARTICULADO | 4 | UN | 1274.4 | 1274.4 | 19,05% | 1517.17 | 6068.68 |  | 1 | Frente Única | 4 | 6068.68
Serviço | 18.21 | Outros | COPAS25000910 | TE RED.FOFO FFF PN10 DN 150X 100 | 1 | UN | 582.43 | 582.43 | 19,05% | 693.38 | 693.38 |  | 1 | Frente Única | 1 | 693.38
Serviço | 18.22 | Outros | EMBM011707045 | TFF10 FoFo DN 200 X 100 | 2 | UN | 1038.6 | 1038.6 | 19,05% | 1236.45 | 2472.9 |  | 1 | Frente Única | 2 | 2472.9
Serviço | 18.23 | Outros | EMBM010801009 | TCL FoFo DN 150 | 2 | M | 711.32 | 711.32 | 19,05% | 846.83 | 1693.66 |  | 1 | Frente Única | 2 | 1693.66
Serviço | 18.24 | Outros | EMBM010801013 | TCL FoFo DN 200 | 6 | M | 902.43 | 902.43 | 19,05% | 1074.34 | 6446.04 |  | 1 | Frente Única | 6 | 6446.04
Serviço | 18.25 | SINAPI | 9825 | TUBO PVC DEFOFO, JEI, 1 MPA, DN 100 MM, PARA REDE DE AGUA (NBR 7665) | 6 | M | 55.74 | 55.74 | 19,05% | 66.36 | 398.16 |  | 1 | Frente Única | 6 | 398.16
Serviço | 18.26 | Outros | COPAS25057742 | VENTOSA TRIPLICE FUNC.AGUA FF PN16 DN80 | 1 | UN | 1440.11 | 1440.11 | 19,05% | 1714.45 | 1714.45 |  | 1 | Frente Única | 1 | 1714.45
Macrosserviço | 19 |  |  | EAT02 - EAT02 - BOOSTER CAIXA AMARELA | [6 empty] | 125621.7
Serviço | 19.1 | Outros | COPAS65000017 | LOCACAO ESTRUTURAS - GABARITO/TABEIRA PARA OBRAS | 14.5 | M2 | 5.8 | 5.8 | 25,7% | 7.29 | 105.71 |  | 1 | Frente Única | 14.5 | 105.71
Serviço | 19.2 | Outros | COPAS65000117 | ESQUADRIA BASCULANTE - CAIXILHO DE FERRO | 2.5 | M2 | 741.01 | 741.01 | 25,7% | 931.45 | 2328.63 |  | 1 | Frente Única | 2.5 | 2328.63
Serviço | 19.3 | SINAPI | 102162 | INSTALAÇÃO DE VIDRO LISO INCOLOR, E = 4 MM, EM ESQUADRIA DE ALUMÍNIO OU PVC, FIXADO COM BAGUETE. AF_01/2021_PS | 2.5 | M2 | 354.3 | 354.3 | 25,7% | 445.36 | 1113.4 |  | 1 | Frente Única | 2.5 | 1113.4
Serviço | 19.4 | SINAPI | 103357 | ALVENARIA DE VEDAÇÃO DE BLOCOS CERÂMICOS FURADOS NA HORIZONTAL DE 9X19X29 CM (ESPESSURA 9 CM) E ARGAMASSA DE ASSENTAMENTO COM PREPARO MANUAL. AF_12/2021 | 41 | M2 | 62.33 | 62.33 | 25,7% | 78.35 | 3212.35 |  | 1 | Frente Única | 41 | 3212.35
Serviço | 19.5 | SINAPI | 87878 | CHAPISCO APLICADO EM ALVENARIAS E ESTRUTURAS DE CONCRETO INTERNAS, COM COLHER DE PEDREIRO. ARGAMASSA TRAÇO 1:3 COM PREPARO MANUAL. AF_10/2022 | 105 | M2 | 5.09 | 5.09 | 25,7% | 6.4 | 672 |  | 1 | Frente Única | 105 | 672
Serviço | 19.6 | SINAPI | 88495 | EMASSAMENTO COM MASSA LÁTEX, APLICAÇÃO EM PAREDE, UMA DEMÃO, LIXAMENTO MANUAL. AF_04/2023 | 105 | M2 | 11.95 | 11.95 | 25,7% | 15.02 | 1577.1 |  | 1 | Frente Única | 105 | 1577.1
Serviço | 19.7 | SINAPI | 91341 | PORTA EM ALUMÍNIO DE ABRIR TIPO VENEZIANA COM GUARNIÇÃO, FIXAÇÃO COM PARAFUSOS - FORNECIMENTO E INSTALAÇÃO. AF_12/2019 | 3 | M2 | 670.73 | 670.73 | 25,7% | 843.11 | 2529.33 |  | 1 | Frente Única | 3 | 2529.33
Serviço | 19.8 | SINAPI | 104641 | PINTURA LÁTEX ACRÍLICA ECONÔMICA, APLICAÇÃO MANUAL EM PAREDES, DUAS DEMÃOS. AF_04/2023 | 105 | M2 | 9.63 | 9.63 | 25,7% | 12.1 | 1270.5 |  | 1 | Frente Única | 105 | 1270.5
Serviço | 19.9 | Outros | COPAS65000138 | PINTURA - OLEO ESQUADRIAS DE FERRO | 5.5 | M2 | 28.98 | 28.98 | 25,7% | 36.43 | 200.37 |  | 1 | Frente Única | 5.5 | 200.37
Serviço | 19.10 | SINAPI | 98680 | PISO CIMENTADO, TRAÇO 1:3 (CIMENTO E AREIA), ACABAMENTO LISO, ESPESSURA 3,0 CM, PREPARO MECÂNICO DA ARGAMASSA. AF_09/2020 | 9 | M2 | 53.01 | 53.01 | 25,7% | 66.63 | 599.67 |  | 1 | Frente Única | 9 | 599.67
Serviço | 19.11 | SINAPI | 94218 | TELHAMENTO COM TELHA ESTRUTURAL DE FIBROCIMENTO E= 8 MM, COM ATÉ 2 ÁGUAS, INCLUSO IÇAMENTO. AF_07/2019_PS | 28 | M2 | 101.28 | 101.28 | 25,7% | 127.31 | 3564.68 |  | 1 | Frente Única | 28 | 3564.68
Serviço | 19.12 | Outros | COPAS65003893 | PORTA OU PORTAO EM CHAPA DE ACO CARBONO DOBRADA - FORNECIMENTO E INSTALACAO. | 5.5 | M2 | 675.65 | 675.65 | 25,7% | 849.29 | 4671.1 |  | 1 | Frente Única | 5.5 | 4671.1
Serviço | 19.13 | SINAPI | 101965 | PEITORIL LINEAR EM GRANITO OU MÁRMORE, L = 15CM, ASSENTADO COM ARGAMASSA 1:6 COM ADITIVO. AF_11/2020 | 0.5 | M | 115.34 | 115.34 | 25,7% | 144.98 | 72.49 |  | 1 | Frente Única | 0.5 | 72.49
Serviço | 19.14 | SINAPI | 98689 | SOLEIRA EM GRANITO, LARGURA 15 CM, ESPESSURA 2,0 CM. AF_09/2020 | 0.5 | M | 91.55 | 91.55 | 25,7% | 115.08 | 57.54 |  | 1 | Frente Única | 0.5 | 57.54
Serviço | 19.15 | SINAPI | 93358 | ESCAVAÇÃO MANUAL DE VALA. AF_09/2024 | 10.5 | M3 | 82.75 | 82.75 | 25,7% | 104.02 | 1092.21 |  | 1 | Frente Única | 10.5 | 1092.21
Serviço | 19.16 | Outros | COPAS65000174 | ATERRO DE VALAS E CAVAS DE FUNDACAO, C/ CONTROLE DO GRAU DE COMPACTACAO DE NO MINIMO 97% DO PROCTOR NORMAL | 8.5 | M3 | 35.19 | 35.19 | 25,7% | 44.23 | 375.96 |  | 1 | Frente Única | 8.5 | 375.96
Serviço | 19.17 | SINAPI | 100975 | CARGA, MANOBRA E DESCARGA DE SOLOS E MATERIAIS GRANULARES EM CAMINHÃO BASCULANTE 14 M³ - CARGA COM PÁ CARREGADEIRA (CAÇAMBA DE 1,7 A 2,8 M³ / 128 HP) E DESCARGA LIVRE (UNIDADE: M3). AF_07/2020 | 3 | M3 | 8.64 | 8.64 | 25,7% | 10.86 | 32.58 |  | 1 | Frente Única | 3 | 32.58
Serviço | 19.18 | SINAPI | 100574 | ESPALHAMENTO DE MATERIAL COM TRATOR DE ESTEIRAS. AF_09/2024 | 3 | M3 | 1.45 | 1.45 | 25,7% | 1.82 | 5.46 |  | 1 | Frente Única | 3 | 5.46
Serviço | 19.19 | SINAPI | 97913 | TRANSPORTE COM CAMINHÃO BASCULANTE DE 6 M³, EM VIA URBANA EM REVESTIMENTO PRIMÁRIO (UNIDADE: M3XKM). AF_07/2020 | 12 | M3XKM | 3.31 | 3.31 | 25,7% | 4.16 | 49.92 |  | 1 | Frente Única | 12 | 49.92
Serviço | 19.20 | Outros | COPAS65000243 | FORMA PLANA EM CHAPA DE MADEIRA COMPENSADA RESINADA, E = 14 MM, P/ ESTRUTURAS | 41 | M2 | 98.8 | 98.8 | 25,7% | 124.19 | 5091.79 |  | 1 | Frente Única | 41 | 5091.79
Serviço | 19.21 | Outros | COPAS65003743 | DESFORMA DE ESTRUTURAS, QUALQUER ALTURA OU PROFUNDIDADE | 41 | M2 | 27.05 | 27.05 | 25,7% | 34 | 1394 |  | 1 | Frente Única | 41 | 1394
Serviço | 19.22 | Outros | COPAS65003652 | CONCRETO FCK 25 MPA USINADO - FORNECIMENTO, TRANSPORTE, BOMBEAMENTO/LANCAMENTO E ADENSAMENTO | 7 | M3 | 706.98 | 706.98 | 25,7% | 888.67 | 6220.69 |  | 1 | Frente Única | 7 | 6220.69
Serviço | 19.23 | Outros | COPAS65000276 | ARMADURA DE ACO CA 50, FORNECIMENTO E COLOCACAO | 571 | KG | 13.28 | 13.28 | 25,7% | 16.69 | 9529.99 |  | 1 | Frente Única | 571 | 9529.99
Serviço | 19.24 | SINAPI | 94974 | CONCRETO MAGRO PARA LASTRO, TRAÇO 1:4,5:4,5 (EM MASSA SECA DE CIMENTO/ AREIA MÉDIA/ BRITA 1) - PREPARO MANUAL. AF_05/2021 | 1 | M3 | 514.52 | 514.52 | 25,7% | 646.75 | 646.75 |  | 1 | Frente Única | 1 | 646.75
Serviço | 19.25 | SINAPI | 97143 | ASSENTAMENTO DE TUBO DE FERRO FUNDIDO PARA REDE DE ÁGUA, DN 150 MM, JUNTA ELÁSTICA, INSTALADO EM LOCAL COM NÍVEL ALTO DE INTERFERÊNCIAS (NÃO INCLUI FORNECIMENTO). AF_05/2024 | 1.8 | M | 7.65 | 7.65 | 25,7% | 9.62 | 17.32 |  | 1 | Frente Única | 1.8 | 17.32
Serviço | 19.26 | Outros | COPAS65002363 | INSTALACAO DE CONJUNTO MOTOBOMBA COM POTENCIA MENOR OU IGUAL A 5CV | 2 | UN | 1254.24 | 1254.24 | 25,7% | 1576.58 | 3153.16 |  | 1 | Frente Única | 2 | 3153.16
Serviço | 19.27 | Outros | COPAS65000445 | MONTAGEM DE CONEXOES DE FERRO GALVANIZADO, DIAMETRO = 1/2" | 2 | UN | 10.8 | 10.8 | 25,7% | 13.58 | 27.16 |  | 1 | Frente Única | 2 | 27.16
Serviço | 19.28 | Outros | COPAS65000447 | MONTAGEM DE CONEXOES DE FERRO GALVANIZADO, DIAMETRO = 1 " | 4 | UN | 12.73 | 12.73 | 25,7% | 16 | 64 |  | 1 | Frente Única | 4 | 64
Serviço | 19.29 | SINAPI | 94992 | EXECUÇÃO DE PASSEIO (CALÇADA) OU PISO DE CONCRETO COM CONCRETO MOLDADO IN LOCO, FEITO EM OBRA, ACABAMENTO CONVENCIONAL, ESPESSURA 6 CM, ARMADO. AF_08/2022 | 13.5 | M2 | 81.95 | 81.95 | 25,7% | 103.01 | 1390.64 |  | 1 | Frente Única | 13.5 | 1390.64
Serviço | 19.30 | Outros | COPAS65003304 | MANOMETRO - INSTALACAO DE PONTO DE TOMADA | 1 | UN | 724.35 | 724.35 | 25,7% | 910.51 | 910.51 |  | 1 | Frente Única | 1 | 910.51
Serviço | 19.31 | Outros | COPAS65001126 | PINTURA DE TUBULACOES DE FERRO FUNDIDO | 3 | M2 | 29.4 | 29.4 | 25,7% | 36.96 | 110.88 |  | 1 | Frente Única | 3 | 110.88
Serviço | 19.32 | SINAPI | 99253 | CAIXA ENTERRADA HIDRÁULICA RETANGULAR EM ALVENARIA COM TIJOLOS CERÂMICOS MACIÇOS, DIMENSÕES INTERNAS: 0,6X0,6X0,6 M PARA REDE DE DRENAGEM. AF_12/2020 | 1 | UN | 559.33 | 559.33 | 25,7% | 703.08 | 703.08 |  | 1 | Frente Única | 1 | 703.08
Serviço | 19.33 | Outros | COPAS25003566 | ARRUELA BORRACHA FLANGE PN10 DN100 | 10 | UN | 3.34 | 3.34 | 19,05% | 3.98 | 39.8 |  | 1 | Frente Única | 10 | 39.8
Serviço | 19.34 | Outros | COPAS25003563 | ARRUELA BORRACHA FLANGE PN10 DN50 | 4 | UN | 2.07 | 2.07 | 19,05% | 2.46 | 9.84 |  | 1 | Frente Única | 4 | 9.84
Serviço | 19.35 | Outros | COPAS25003732 | ARRUELA BORRACHA FLANGE PN10 DN80 | 20 | UN | 2.59 | 2.59 | 19,05% | 3.08 | 61.6 |  | 1 | Frente Única | 20 | 61.6
Serviço | 19.36 | Outros | COPAS25000165 | COLAR DE TOMADA FOFO DN100 X1" | 2 | UN | 53.34 | 53.34 | 19,05% | 63.5 | 127 |  | 1 | Frente Única | 2 | 127
Serviço | 19.37 | Outros | COPAS25000166 | COLAR DE TOMADA FOFO DUC DN150 X 1/2" | 1 | UN | 73.41 | 73.41 | 19,05% | 87.39 | 87.39 |  | 1 | Frente Única | 1 | 87.39
Serviço | 19.38 | Outros | COPAS25001185 | CURVA 90º FOFO BB JE DN 80 | 1 | UN | 184.51 | 184.51 | 19,05% | 219.66 | 219.66 |  | 1 | Frente Única | 1 | 219.66
Serviço | 19.39 | Outros | COPAS25000087 | CURVA 90º FOFO BB JE DN 100 | 3 | UN | 214.64 | 214.64 | 19,05% | 255.53 | 766.59 |  | 1 | Frente Única | 3 | 766.59
Serviço | 19.40 | Outros | EMBM011703005 | C90FF10 FoFo DN 80 | 3 | UN | 300.33 | 300.33 | 19,05% | 357.54 | 1072.62 |  | 1 | Frente Única | 3 | 1072.62
Serviço | 19.41 | Outros | COPAS25000831 | CURVA 90º FOFO FF PN10/16 DN 100 | 2 | UN | 222.22 | 222.22 | 19,05% | 264.55 | 529.1 |  | 1 | Frente Única | 2 | 529.1
Serviço | 19.42 | Outros | EMBM011712005 | FC10 FoFo DN 80 | 1 | UN | 125.63 | 125.63 | 19,05% | 149.56 | 149.56 |  | 1 | Frente Única | 1 | 149.56
Serviço | 19.43 | Outros | EMBM011708005 | YFF10 FoFo DN 80 X 80 | 2 | UN | 567.19 | 567.19 | 19,05% | 675.24 | 1350.48 |  | 1 | Frente Única | 2 | 1350.48
Serviço | 19.44 | Outros | EMBM012101001 | JDTA10 DN 100 | 2 | UN | 1994.46 | 1994.46 | 19,05% | 2374.4 | 4748.8 |  | 1 | Frente Única | 2 | 4748.8
Serviço | 19.45 | Outros | COPAS25001361 | NIPLE DUPLO FG (N8) JR DN 1" | 4 | UN | 5.91 | 5.91 | 19,05% | 7.04 | 28.16 |  | 1 | Frente Única | 4 | 28.16
Serviço | 19.46 | Outros | COPAS25001359 | NIPLE DUPLO FG(N8) CL10 JR DN 1/2" | 2 | UN | 3.6 | 3.6 | 19,05% | 4.29 | 8.58 |  | 1 | Frente Única | 2 | 8.58
Serviço | 19.47 | Outros | COPAS25025390 | PARAFUSO C/PORCAS P/FLANGE PN10 DN16x80 | 254 | UN | 3.77 | 3.77 | 19,05% | 4.49 | 1140.46 |  | 1 | Frente Única | 254 | 1140.46
Serviço | 19.48 | Outros | COPAS25003289 | REGISTRO FOFO CBOR.FC S14 PN10/16 DN 50 | 1 | UN | 410.33 | 410.33 | 19,05% | 488.5 | 488.5 |  | 1 | Frente Única | 1 | 488.5
Serviço | 19.49 | Outros | COPAS25003296 | REGISTRO FOFO CBOR.FC S14 PN10/16 DN 80 | 2 | UN | 670.91 | 670.91 | 19,05% | 798.72 | 1597.44 |  | 1 | Frente Única | 2 | 1597.44
Serviço | 19.50 | Outros | COPAS25003286 | REGISTRO FOFO CBOR.FC S15 PN10/16 DN100 | 2 | UN | 728.57 | 728.57 | 19,05% | 867.36 | 1734.72 |  | 1 | Frente Única | 2 | 1734.72
Serviço | 19.51 | Outros | COPAS25002935 | REGISTRO GAV.BRONZE C/VOL.PN16 DN1" | 2 | UN | 52.69 | 52.69 | 19,05% | 62.73 | 125.46 |  | 1 | Frente Única | 2 | 125.46
Serviço | 19.52 | Outros | COPAS25000448 | TE FOFO BBB JE DN 100 | 1 | UN | 293.4 | 293.4 | 19,05% | 349.29 | 349.29 |  | 1 | Frente Única | 1 | 349.29
Serviço | 19.53 | Outros | EMBM011707001 | TFF10 FoFo DN 80 X 50 | 1 | UN | 447.7 | 447.7 | 19,05% | 532.99 | 532.99 |  | 1 | Frente Única | 1 | 532.99
Serviço | 19.54 | Outros | EMBM011701005 | TOF10 FoFo L = 0,25m DN 80 | 3 | UN | 373.24 | 373.24 | 19,05% | 444.34 | 1333.02 |  | 1 | Frente Única | 3 | 1333.02
Serviço | 19.55 | Outros | COPAS25000942 | TOCO FOFO FF EMIN 4,8MM PN10 DN100X0,25M | 2 | UN | 279.37 | 279.37 | 19,05% | 332.59 | 665.18 |  | 1 | Frente Única | 2 | 665.18
Serviço | 19.56 | Outros | COPAS25053487 | TUBO FOFO FF EM 6,00 PN10 DN 80X0,30 | 1 | UN | 530.89 | 530.89 | 19,05% | 632.02 | 632.02 |  | 1 | Frente Única | 1 | 632.02
Serviço | 19.57 | Outros | EMBM010501009 | TFL10 FoFo DN 80 X 1,50 | 1 | UN | 2100.21 | 2100.21 | 19,05% | 2500.3 | 2500.3 |  | 1 | Frente Única | 1 | 2500.3
Serviço | 19.58 | Outros | COPAS25019594 | TUBO FOFO FF PN10 DN100X1,50M | 2 | UN | 1226.43 | 1226.43 | 19,05% | 1460.06 | 2920.12 |  | 1 | Frente Única | 2 | 2920.12
Serviço | 19.59 | Outros | COPAS25040210 | TUBO FOFO PB EMIN 4,62MM DN 100XCMIN5,5M | 1.8 | M | 269.51 | 269.51 | 19,05% | 320.85 | 577.53 |  | 1 | Frente Única | 1.8 | 577.53
Serviço | 19.60 | Outros | EMBM010701013 | TFP10 FoFo DN 80 X 2,00 | 1 | UN | 1719.63 | 1719.63 | 19,05% | 2047.22 | 2047.22 |  | 1 | Frente Única | 1 | 2047.22
Serviço | 19.61 | Outros | COPAS25004162 | TUBO FOFO PF PN10 DN100X1,00M | 2 | UN | 824.52 | 824.52 | 19,05% | 981.59 | 1963.18 |  | 1 | Frente Única | 2 | 1963.18
Serviço | 19.62 | Outros | EMBM012609001 | VRFRW FoFo PN 10 DN 80 | 2 | UN | 1576.99 | 1576.99 | 19,05% | 1877.41 | 3754.82 |  | 1 | Frente Única | 2 | 3754.82
Serviço | 19.63 | Outros | COPAS35000185 | VENTOSA SIMPLES FABRICADA EM FERRO FUNDIDO DUCTIL, COM ROSCA CONFORME A NBR 6414, PRESSAO DE TRABALHO 25KGF/CM2 (VSCR25) DN 1" | 2 | UN | 755.6 | 755.6 | 19,05% | 899.54 | 1799.08 |  | 1 | Frente Única | 2 | 1799.08
Serviço | 19.64 | Outros | COPAS25044870 | VENTOSA TRIPLICE FUNC.AGUA FF PN10 DN50 | 1 | UN | 997.5 | 997.5 | 19,05% | 1187.52 | 1187.52 |  | 1 | Frente Única | 1 | 1187.52
Serviço | 19.65 | Cotação | 6 | CONJUNTO MOTOBOMBA Q=3,85L/S, HM=16,95M, POT=1,50CV - EAT02/EAT04/EAT05 | 2 | CJ | 16078.41 | 16078.41 | 19,05% | 19141.35 | 38282.7 |  | 1 | Frente Única | 2 | 38282.7
Macrosserviço | 20 |  |  | INSTALAÇÕES ELÉTRICAS EAT02 | [6 empty] | 317101.53
Serviço | 20.1 | Outros | COPAS65004160 | INTERRUPTOR BIPOLAR TECLA DUPLA 10A-250V, TERMINAIS EM LATAO, COM PLACA DE ALUMINIO PARA FIXACAO EM CONDULETE 3/4" - FORNECIMENTO E INSTALACAO | 3 | UN | 68.73 | 68.73 | 25,7% | 86.39 | 259.17 |  | 1 | Frente Única | 3 | 259.17
Serviço | 20.2 | Outros | COPAS65004159 | TOMADA 2P+T DE 20A-250V, CONFORME NBR-14136, TERMINAIS EM LATAO, COR PRETA COM PLACA DE ALUMINIO PARA FIXACAO EM CONDULETE DE 3/4"-FORNECIMENTO E INSTALACAO | 9 | UN | 51.42 | 51.42 | 25,7% | 64.63 | 581.67 |  | 1 | Frente Única | 9 | 581.67
Serviço | 20.3 | Outros | COPAS65004162 | TOMADA INDUSTRIAL DE SOBREPOR 4 POLOS, 16A-500V, EM MATERIAL TERMOPLASTICO AUTO-EXTINGUIVEL, TERMINAIS EM LATAO, IP-44-FORNECIMENTO E INSTALACAO | 1 | UN | 135.57 | 135.57 | 25,7% | 170.41 | 170.41 |  | 1 | Frente Única | 1 | 170.41
Serviço | 20.4 | Outros | COPAS65004404 | QUADRO DE EQUALIZACAO DE POTENCIAIS 200X200MM EM ACO, DE SOBREPOR, COM BARRAMENTO DE COBRE, 8 (OITO) TERMINAIS DE 16-25MM2 E 1 (UM) TERMINAL DE 50MM2 - FORNECIME | 1 | UN | 590.29 | 590.29 | 25,7% | 741.99 | 741.99 |  | 1 | Frente Única | 1 | 741.99
Serviço | 20.5 | Outros | COPAS65004164 | LUMINARIA COM 2 LAMPADAS DE 1200MM, 1650 LUMENS INSTALADA EM PERFILADO 38X38MM-FORNECIMENTO E INSTALACAO | 2 | UN | 328.05 | 328.05 | 25,7% | 412.36 | 824.72 |  | 1 | Frente Única | 2 | 824.72
Serviço | 20.6 | Outros | COPAS65004165 | PERFILADO DE 38X38MM FIXADO NO TETO COM SUPORTE DE SUSPENSAO E BARRA ROSCADA-FORNECIMENTO E INSTALACAO | 1 | UN | 255.25 | 255.25 | 25,7% | 320.85 | 320.85 |  | 1 | Frente Única | 1 | 320.85
Serviço | 20.7 | Outros | COPAS65004402 | LUMINARIA TIPO ARANDELA EM ALUMINIO BLINDADA, A PROVA DE TEMPO, ANGULO 45°, GRADE DE PROTECAO E GLOBO DE VIDRO ROSQUEADO AO CORPO, BASE E27 C/ LAMPADA LED 15W - | 2 | UN | 388.08 | 388.08 | 25,7% | 487.82 | 975.64 |  | 1 | Frente Única | 2 | 975.64
Serviço | 20.8 | Outros | COPAS65004090 | ELETRODUTO PVC RIGIDO ROSCAVEL Ø 1" ANTICHAMA, COR PRETA, CL PESADA, NBR 15465, FORNECIDO C/ LUVA, BARRA DE 3,0 M - FORNECIMENTO E ASSENTAMENTO | 9 | UN | 41.73 | 41.73 | 25,7% | 52.45 | 472.05 |  | 1 | Frente Única | 9 | 472.05
Serviço | 20.9 | Outros | COPAS65004093 | ELETRODUTO PVC RIGIDO ROSCAVEL Ø 2" ANTICHAMA, COR PRETA, CL PESADA, NBR 15465, FORNECIDO C/ LUVA, BARRA DE 3,0 M - FORNECIMENTO E ASSENTAMENTO | 9 | UN | 93.29 | 93.29 | 25,7% | 117.27 | 1055.43 |  | 1 | Frente Única | 9 | 1055.43
Serviço | 20.10 | Outros | COPAS65004081 | ELETRODUTO Ø 3/4" ACO CARBONO GALVANIZADO ZICAGEM POR IMERSAO A QUENTE, ROSCA BSP C/LUVA, CL PESADA (PAREDE 2,25MM), NBR 5598. BARRA DE 3,0 M-FORNECIMENTO E ASS | 30 | UN | 89.6 | 89.6 | 25,7% | 112.63 | 3378.9 |  | 1 | Frente Única | 30 | 3378.9
Serviço | 20.11 | Outros | COPAS65004082 | ELETRODUTO Ø 1" ACO CARBONO GALVANIZADO ZICAGEM POR IMERSAO A QUENTE, ROSCA BSP C/LUVA, CL PESADA (PAREDE 2,65MM), NBR 5598. BARRA DE 3,0 M-FORNECIMENTO E ASSEN | 30 | UN | 119 | 119 | 25,7% | 149.58 | 4487.4 |  | 1 | Frente Única | 30 | 4487.4
Serviço | 20.12 | Outros | COPAS65004085 | ELETRODUTO Ø 2" ACO CARBONO GALVANIZADO ZICAGEM POR IMERSAO A QUENTE, ROSCA BSP C/LUVA, CL PESADA (PAREDE 3,00MM), NBR 5598. BARRA DE 3,0 M-FORNECIMENTO E ASSENT | 6 | UN | 206.37 | 206.37 | 25,7% | 259.41 | 1556.46 |  | 1 | Frente Única | 6 | 1556.46
Serviço | 20.13 | Outros | COPAS65004097 | CURVA 90G ACO CARBONO GALVANIZADO Ø 3/4" ZICAGEM POR IMERSAO A QUENTE, BSP, CL PESADA (PAREDE 2,25MM) NBR 5598-FORNECIMENTO E ASSENTAMENTO | 15 | UN | 12.04 | 12.04 | 25,7% | 15.13 | 226.95 |  | 1 | Frente Única | 15 | 226.95
Serviço | 20.14 | Outros | COPAS65004098 | CURVA 90G ACO CARBONO GALVANIZADO Ø 1" ZICAGEM POR IMERSAO A QUENTE, BSP, CL PESADA (PAREDE 2,65MM) NBR 5598-FORNECIMENTO E ASSENTAMENTO | 4 | UN | 16.12 | 16.12 | 25,7% | 20.26 | 81.04 |  | 1 | Frente Única | 4 | 81.04
Serviço | 20.15 | Outros | COPAS65004101 | CURVA 90G ACO CARBONO GALVANIZADO Ø 2" ZICAGEM POR IMERSAO A QUENTE, BSP, CL PESADA (PAREDE 3,00MM) NBR 5598-FORNECIMENTO E ASSENTAMENTO | 2 | UN | 52.64 | 52.64 | 25,7% | 66.17 | 132.34 |  | 1 | Frente Única | 2 | 132.34
Serviço | 20.16 | Outros | COPAS65004106 | CURVA 90G PVC RIGIDO ROSCAVEL Ø 1" ANTICHAMA, COR PRETA CL PESADA, NBR 15465 - FORNECIMENTO E ASSENTAMENTO | 4 | UN | 8.96 | 8.96 | 25,7% | 11.26 | 45.04 |  | 1 | Frente Única | 4 | 45.04
Serviço | 20.17 | Outros | COPAS65004109 | CURVA 90G PVC RIGIDO ROSCAVEL Ø 2" ANTICHAMA, COR PRETA CL PESADA, NBR 15465 - FORNECIMENTO E ASSENTAMENTO | 2 | UN | 25.78 | 25.78 | 25,7% | 32.41 | 64.82 |  | 1 | Frente Única | 2 | 64.82
Serviço | 20.18 | Outros | COPAS65004154 | CONDUITE METALICO FLEXIVEL Ø 1" FABRICADO EM ESPIRAL DE ACO ZINCAGEM POR IMERSAO A QUENTE, REVESTIDO EXTERNAMENTE EM PVC EXTRUDADO, COR PRETA-FORNECIMENTO E ASSE | 4 | M | 30.45 | 30.45 | 25,7% | 38.28 | 153.12 |  | 1 | Frente Única | 4 | 153.12
Serviço | 20.19 | Outros | COPAS65004116 | CONDULETE LIGA DE ALUMINIO FUNDIDO TIPO E Ø 3/4", ROSCA BSP, C/TAMPA CEGA, PARAFUSO EM ACO ZINCADO OU INOX E JUNTA DE VEDACAO, NBR 15701-FORNECIMENTO E ASSENTAME | 6 | UN | 30.35 | 30.35 | 25,7% | 38.15 | 228.9 |  | 1 | Frente Única | 6 | 228.9
Serviço | 20.20 | Outros | COPAS65004115 | CONDULETE LIGA DE ALUMINIO FUNDIDO TIPO C Ø 3/4", ROSCA BSP, C/TAMPA CEGA, PARAFUSO EM ACO ZINCADO OU INOX E JUNTA DE VEDACAO, NBR 15701-FORNECIMENTO E ASSENTAME | 9 | UN | 34.18 | 34.18 | 25,7% | 42.96 | 386.64 |  | 1 | Frente Única | 9 | 386.64
Serviço | 20.21 | Outros | COPAS65004114 | CONDULETE LIGA DE ALUMINIO FUNDIDO TIPO T Ø 3/4", ROSCA BSP, C/TAMPA CEGA, PARAFUSO EM ACO ZINCADO OU INOX E JUNTA DE VEDACAO, NBR 15701-FORNECIMENTO E ASSENTAME | 2 | UN | 40.88 | 40.88 | 25,7% | 51.39 | 102.78 |  | 1 | Frente Única | 2 | 102.78
Serviço | 20.22 | Outros | COPAS65004113 | CONDULETE LIGA DE ALUMINIO FUNDIDO TIPO LR/LL Ø 3/4", ROSCA BSP, C/TAMPA CEGA, PARAFUSO EM ACO ZINCADO OU INOX E JUNTA DE VEDACAO, NBR 15701 - FORNECIMENTO E ASS | 1 | UN | 36.02 | 36.02 | 25,7% | 45.28 | 45.28 |  | 1 | Frente Única | 1 | 45.28
Serviço | 20.23 | Outros | COPAS65004121 | CONDULETE LIGA DE ALUMINIO FUNDIDO TIPO T Ø 1", ROSCA BSP, C/TAMPA CEGA, PARAFUSO EM ACO ZINCADO OU INOX E JUNTA DE VEDACAO, NBR 15701-FORNECIMENTO E ASSENTAMENT | 2 | UN | 49.67 | 49.67 | 25,7% | 62.44 | 124.88 |  | 1 | Frente Única | 2 | 124.88
Serviço | 20.24 | Outros | COPAS65004120 | CONDULETE LIGA DE ALUMINIO FUNDIDO TIPO LR/LL Ø 1", ROSCA BSP, C/TAMPA CEGA, PARAFUSO EM ACO ZINCADO OU INOX E JUNTA DE VEDACAO, NBR 15701-FORNECIMENTO E ASSENTA | 1 | UN | 45.94 | 45.94 | 25,7% | 57.75 | 57.75 |  | 1 | Frente Única | 1 | 57.75
Serviço | 20.25 | Outros | COPAS65003985 | CABO UNIPOLAR 2,5MM2, ISOLACAO TERMOPLASTICO PVC, 450/750V, 70G EM SERVICO, CONDUTOR COBRE NU TEMPERA MOLE, CL5, ANTI CHAMA, NBR 13248-FORNECIMENTO E ASSENTAMENT | 600 | M | 4.89 | 4.89 | 25,7% | 6.15 | 3690 |  | 1 | Frente Única | 600 | 3690
Serviço | 20.26 | Outros | COPAS65004006 | CABO CONTROLE MULTIPOLAR 9X1,5MM2, 0,6/1kV, C/ COND. COBRE NU TEMPERA MOLE, NUM. SEQUENCIAL, CL5, ISOLACAO TERMOPLASTICO PVC, 70G EM SERVICO, NBR 7289-FORNECIME | 20 | M | 25.45 | 25.45 | 25,7% | 31.99 | 639.8 |  | 1 | Frente Única | 20 | 639.8
Serviço | 20.27 | Outros | COPAS65003986 | CABO UNIPOLAR 4,0MM2, ISOLACAO TERMOPLASTICO PVC, 450/750V, 70G EM SERVICO, CONDUTOR COBRE NU TEMPERA MOLE, CL5, ANTI CHAMA, NBR 13248-FORNECIMENTO E ASSENTAMENT | 700 | M | 7.41 | 7.41 | 25,7% | 9.31 | 6517 |  | 1 | Frente Única | 700 | 6517
Serviço | 20.28 | Outros | COPAS65003964 | CABO UNIPOLAR 16,0MM2, ISOLACAO HEPR/EPR, 0,6/1kV, 90G EM SERVICO, ENCHIMENTO E COBERTURA PVC, COND COBRE NU TEMPERA MOLE, CL5, ANTI CHAMA, NBR 7286-FORNECIMENTO | 150 | M | 19.42 | 19.42 | 25,7% | 24.41 | 3661.5 |  | 1 | Frente Única | 150 | 3661.5
Serviço | 20.29 | Outros | COPAS65004010 | CABO INSTRUMENTACAO 1PX1,0MM2, C/COND. COBRE NU TEMPERA MOLE, NUM. SEQUENCIAL, CL2, ISOLACAO TERMOP. PVC, BLIND INDIV, 300V, 70G EM SERVICO, NBR 10300-FORNECIME | 80 | M | 9.08 | 9.08 | 25,7% | 11.41 | 912.8 |  | 1 | Frente Única | 80 | 912.8
Serviço | 20.30 | Outros | COPAS65004003 | CABO DE COBRE NU 50,00MM2, MEIO DURO PARA ATERRAMENTO E SPDA, FORMACAO COM 7 FIOS, NBR 6524-FORNECIMENTO E ASSENTAMENTO | 200 | M | 57.64 | 57.64 | 25,7% | 72.45 | 14490 |  | 1 | Frente Única | 200 | 14490
Serviço | 20.31 | Outros | COPAS65004064 | HASTE DE ATERRAMENTO COM CAIXA - SPDA | 8 | UN | 429.63 | 429.63 | 25,7% | 540.04 | 4320.32 |  | 1 | Frente Única | 8 | 4320.32
Serviço | 20.32 | Outros | COPAS65004067 | TERMINAL AEREO EM PLATIBANDA/BEIRAL - SPDA | 8 | UN | 54.62 | 54.62 | 25,7% | 68.66 | 549.28 |  | 1 | Frente Única | 8 | 549.28
Serviço | 20.33 | Outros | COPAS65004193 | ABRACADEIRA METALICA PARA TUBULACAO DN 250 - FORNECIMENTO E INSTALACAO | 30 | UN | 133.14 | 133.14 | 25,7% | 167.36 | 5020.8 |  | 1 | Frente Única | 30 | 5020.8
Serviço | 20.34 | Outros | COPAS65004403 | LUMINÁRIA EMERGENCIA COM 60 LED - 200 LUMENS, BIVOLT 127-220V, COM BATERIA DE LITIO AUTONOMIA DE 3 HORAS A PLENA CARGA - FORNECIMENTO E INSTALACAO | 1 | UN | 123.79 | 123.79 | 25,7% | 155.6 | 155.6 |  | 1 | Frente Única | 1 | 155.6
Serviço | 20.35 | Outros | COPAS65004166 | POSTE 5 METROS COM BASE FLANGELADA PARA ILUMINACAO EXTERNA - FORNECIMENTO E INSTALACAO | 8 | UN | 1040.4 | 1040.4 | 25,7% | 1307.78 | 10462.24 |  | 1 | Frente Única | 8 | 10462.24
Serviço | 20.36 | Outros | COPAS65004170 | LUMINARIA PUBLICA MULTILED COMPLETA, LUM >=11000 LUMENS, EFIC>= 110LM/W, 220V, T5000K, IRC70%, FP>= 0,92, IP66, C/SUP INST POSTE, SUP SURTO E RELE FOTOEL-FORNEC | 8 | UN | 850.65 | 850.65 | 25,7% | 1069.27 | 8554.16 |  | 1 | Frente Única | 8 | 8554.16
Serviço | 20.37 | Outros | COPAS65004070 | PADRAO DE ENTRADA DE ENERGIA CEMIG TIPO C2, 220V TRIFASICO, DEMANDA DE 15,1 KVA A 23,0 KVA | 1 | UN | 4670.09 | 4670.09 | 25,7% | 5870.3 | 5870.3 |  | 1 | Frente Única | 1 | 5870.3
Serviço | 20.38 | Outros | COPAS65004058 | CAIXA DE PASSAGEM 30X30X50 CM PARA REDE DE DUTOS ELETRICOS | 8 | UN | 170.55 | 170.55 | 25,7% | 214.38 | 1715.04 |  | 1 | Frente Única | 8 | 1715.04
Serviço | 20.39 | Outros | COPAS65004059 | CAIXA DE PASSAGEM 40X40X90 CM PARA REDE DE DUTOS ELETRICOS | 5 | UN | 284.85 | 284.85 | 25,7% | 358.06 | 1790.3 |  | 1 | Frente Única | 5 | 1790.3
Serviço | 20.40 | Outros | COPAS65004149 | CAIXA DE PASSAGEM EM ALUMINIO 200X200X100MM PARA INSTALACAO EM PISO, C/TAMPA REVERSIVEL LISA/ANTIADERENTE E PARAFUSOS EM ACO ZINCADO OU ACO INOX-FORNECIMENTO E A | 2 | UN | 122.93 | 122.93 | 25,7% | 154.52 | 309.04 |  | 1 | Frente Única | 2 | 309.04
Serviço | 20.41 | Outros | COPAS65004375 | INSTALACAO DE MEDIDOR DE NIVEL ULTRASSONICO, INCLUINDO FORNECIMENTO DE SUPORTE ARTICULAVEL EM ALUMINIO E MATERIAIS PARA CONEXAO E FIXACAO | 1 | UN | 1270.33 | 1270.33 | 25,7% | 1596.8 | 1596.8 |  | 1 | Frente Única | 1 | 1596.8
Serviço | 20.42 | Outros | COPAS65004027 | REDE SUBTERRANEA DE DUTOS FLEXIVEIS CORRUGADOS EM PEAD 1X2", ENVELOPAMENTO PARCIAL COM CONCRETO MAGRO | 40 | M | 40.57 | 40.57 | 25,7% | 51 | 2040 |  | 1 | Frente Única | 40 | 2040
Serviço | 20.43 | Outros | COPAS65004031 | REDE SUBTERRANEA DE DUTOS FLEXIVEIS CORRUGADOS EM PEAD 2X2" COM CABO DE ATERRAMENTO EM COBRE NU 50MM2, ENVELOPAMENTO PARCIAL COM CONCRETO MAGRO | 30 | M | 104.87 | 104.87 | 25,7% | 131.82 | 3954.6 |  | 1 | Frente Única | 30 | 3954.6
Serviço | 20.44 | Outros | COPAS65004035 | REDE SUBTERRANEA DE DUTOS FLEXIVEIS CORRUGADOS EM PEAD 4X2" COM CABO DE ATERRAMENTO EM COBRE NU 50MM2, ENVELOPAMENTO PARCIAL COM CONCRETO MAGRO | 15 | M | 147.96 | 147.96 | 25,7% | 185.99 | 2789.85 |  | 1 | Frente Única | 15 | 2789.85
Serviço | 20.45 | Outros | SETOPED-51019 | BARRA CHATA DE ALUMÍNIO 7/8" X 1/8" X 3M | 13 | UN | 29.25 | 29.25 | 25,7% | 36.77 | 478.01 |  | 1 | Frente Única | 13 | 478.01
Serviço | 20.46 | SINAPI | 91927 | CABO DE COBRE FLEXÍVEL ISOLADO, 2,5 MM², ANTI-CHAMA 0,6/1,0 KV, PARA CIRCUITOS TERMINAIS - FORNECIMENTO E INSTALAÇÃO. AF_03/2023 | 10 | M | 5.06 | 5.06 | 25,7% | 6.36 | 63.6 |  | 1 | Frente Única | 10 | 63.6
Serviço | 20.47 | SINAPI | 98111 | CAIXA DE INSPEÇÃO PARA ATERRAMENTO, CIRCULAR, EM POLIETILENO, DIÂMETRO INTERNO = 0,3 M. AF_12/2020 | 8 | UN | 57.04 | 57.04 | 25,7% | 71.7 | 573.6 |  | 1 | Frente Única | 8 | 573.6
Serviço | 20.48 | SINAPI | 104750 | CONECTOR GRAMPO METÁLICO TIPO OLHAL, PARA SPDA, PARA HASTE DE ATERRAMENTO DE 5/8'' E CABOS DE 10 A 50 MM2 - FORNECIMENTO E INSTALAÇÃO. AF_08/2023 | 30 | UN | 18.49 | 18.49 | 25,7% | 23.24 | 697.2 |  | 1 | Frente Única | 30 | 697.2
Serviço | 20.49 | Outros | COPAS35001507 | CARTUCHO DE PO PARA SOLDA EXOTERMICA DE SPDA. N 90. | 5 | UN | 21.67 | 21.67 | 19,05% | 25.8 | 129 |  | 1 | Frente Única | 5 | 129
Serviço | 20.50 | Outros | COPAS45009375 | PAINEL BT QCM 1B INV 10A 220V P410 | 2 | UN | 50000 | 50000 | 19,05% | 59525 | 119050 |  | 1 | Frente Única | 2 | 119050
Serviço | 20.51 | Outros | COPAS45011765 | PAINEL BT PDA 2B (1+1) 2F 220V P416 | 1 | UN | 59500 | 59500 | 19,05% | 70834.75 | 70834.75 |  | 1 | Frente Única | 1 | 70834.75
Serviço | 20.52 | Outros | COPAS45008939 | PAINEL BT QGBT 2B 19,3-24,0A-220V P392 | 1 | UN | 23200 | 23200 | 19,05% | 27619.6 | 27619.6 |  | 1 | Frente Única | 1 | 27619.6
Serviço | 20.53 | Outros | COPAS25057765 | TRANSMISSOR DE PRESSAO FAIXA 0 A 20 MCA | 1 | UN | 1799.34 | 1799.34 | 19,05% | 2142.11 | 2142.11 |  | 1 | Frente Única | 1 | 2142.11
Macrosserviço | 21 |  |  | EAT04 - BOOSTER JARDIM VITÓRIA 2 | [6 empty] | 127334.7
Serviço | 21.1 | Outros | COPAS65000017 | LOCACAO ESTRUTURAS - GABARITO/TABEIRA PARA OBRAS | 14.5 | M2 | 5.8 | 5.8 | 25,7% | 7.29 | 105.71 |  | 1 | Frente Única | 14.5 | 105.71
Serviço | 21.2 | Outros | COPAS65000117 | ESQUADRIA BASCULANTE - CAIXILHO DE FERRO | 2.5 | M2 | 741.01 | 741.01 | 25,7% | 931.45 | 2328.63 |  | 1 | Frente Única | 2.5 | 2328.63
Serviço | 21.3 | SINAPI | 102162 | INSTALAÇÃO DE VIDRO LISO INCOLOR, E = 4 MM, EM ESQUADRIA DE ALUMÍNIO OU PVC, FIXADO COM BAGUETE. AF_01/2021_PS | 2.5 | M2 | 354.3 | 354.3 | 25,7% | 445.36 | 1113.4 |  | 1 | Frente Única | 2.5 | 1113.4
Serviço | 21.4 | SINAPI | 103357 | ALVENARIA DE VEDAÇÃO DE BLOCOS CERÂMICOS FURADOS NA HORIZONTAL DE 9X19X29 CM (ESPESSURA 9 CM) E ARGAMASSA DE ASSENTAMENTO COM PREPARO MANUAL. AF_12/2021 | 41 | M2 | 62.33 | 62.33 | 25,7% | 78.35 | 3212.35 |  | 1 | Frente Única | 41 | 3212.35
Serviço | 21.5 | SINAPI | 87878 | CHAPISCO APLICADO EM ALVENARIAS E ESTRUTURAS DE CONCRETO INTERNAS, COM COLHER DE PEDREIRO. ARGAMASSA TRAÇO 1:3 COM PREPARO MANUAL. AF_10/2022 | 105 | M2 | 5.09 | 5.09 | 25,7% | 6.4 | 672 |  | 1 | Frente Única | 105 | 672
Serviço | 21.6 | SINAPI | 88495 | EMASSAMENTO COM MASSA LÁTEX, APLICAÇÃO EM PAREDE, UMA DEMÃO, LIXAMENTO MANUAL. AF_04/2023 | 105 | M2 | 11.95 | 11.95 | 25,7% | 15.02 | 1577.1 |  | 1 | Frente Única | 105 | 1577.1
Serviço | 21.7 | SINAPI | 91341 | PORTA EM ALUMÍNIO DE ABRIR TIPO VENEZIANA COM GUARNIÇÃO, FIXAÇÃO COM PARAFUSOS - FORNECIMENTO E INSTALAÇÃO. AF_12/2019 | 3 | M2 | 670.73 | 670.73 | 25,7% | 843.11 | 2529.33 |  | 1 | Frente Única | 3 | 2529.33
Serviço | 21.8 | SINAPI | 104641 | PINTURA LÁTEX ACRÍLICA ECONÔMICA, APLICAÇÃO MANUAL EM PAREDES, DUAS DEMÃOS. AF_04/2023 | 105 | M2 | 9.63 | 9.63 | 25,7% | 12.1 | 1270.5 |  | 1 | Frente Única | 105 | 1270.5
Serviço | 21.9 | Outros | COPAS65000138 | PINTURA - OLEO ESQUADRIAS DE FERRO | 5.5 | M2 | 28.98 | 28.98 | 25,7% | 36.43 | 200.37 |  | 1 | Frente Única | 5.5 | 200.37
Serviço | 21.10 | SINAPI | 98680 | PISO CIMENTADO, TRAÇO 1:3 (CIMENTO E AREIA), ACABAMENTO LISO, ESPESSURA 3,0 CM, PREPARO MECÂNICO DA ARGAMASSA. AF_09/2020 | 9 | M2 | 53.01 | 53.01 | 25,7% | 66.63 | 599.67 |  | 1 | Frente Única | 9 | 599.67
Serviço | 21.11 | SINAPI | 94218 | TELHAMENTO COM TELHA ESTRUTURAL DE FIBROCIMENTO E= 8 MM, COM ATÉ 2 ÁGUAS, INCLUSO IÇAMENTO. AF_07/2019_PS | 28 | M2 | 101.28 | 101.28 | 25,7% | 127.31 | 3564.68 |  | 1 | Frente Única | 28 | 3564.68
Serviço | 21.12 | Outros | COPAS65003893 | PORTA OU PORTAO EM CHAPA DE ACO CARBONO DOBRADA - FORNECIMENTO E INSTALACAO. | 5.5 | M2 | 675.65 | 675.65 | 25,7% | 849.29 | 4671.1 |  | 1 | Frente Única | 5.5 | 4671.1
Serviço | 21.13 | SINAPI | 101965 | PEITORIL LINEAR EM GRANITO OU MÁRMORE, L = 15CM, ASSENTADO COM ARGAMASSA 1:6 COM ADITIVO. AF_11/2020 | 0.5 | M | 115.34 | 115.34 | 25,7% | 144.98 | 72.49 |  | 1 | Frente Única | 0.5 | 72.49
Serviço | 21.14 | SINAPI | 98689 | SOLEIRA EM GRANITO, LARGURA 15 CM, ESPESSURA 2,0 CM. AF_09/2020 | 0.5 | M | 91.55 | 91.55 | 25,7% | 115.08 | 57.54 |  | 1 | Frente Única | 0.5 | 57.54
Serviço | 21.15 | SINAPI | 93358 | ESCAVAÇÃO MANUAL DE VALA. AF_09/2024 | 10.5 | M3 | 82.75 | 82.75 | 25,7% | 104.02 | 1092.21 |  | 1 | Frente Única | 10.5 | 1092.21
Serviço | 21.16 | Outros | COPAS65000174 | ATERRO DE VALAS E CAVAS DE FUNDACAO, C/ CONTROLE DO GRAU DE COMPACTACAO DE NO MINIMO 97% DO PROCTOR NORMAL | 8.5 | M3 | 35.19 | 35.19 | 25,7% | 44.23 | 375.96 |  | 1 | Frente Única | 8.5 | 375.96
Serviço | 21.17 | SINAPI | 100975 | CARGA, MANOBRA E DESCARGA DE SOLOS E MATERIAIS GRANULARES EM CAMINHÃO BASCULANTE 14 M³ - CARGA COM PÁ CARREGADEIRA (CAÇAMBA DE 1,7 A 2,8 M³ / 128 HP) E DESCARGA LIVRE (UNIDADE: M3). AF_07/2020 | 3 | M3 | 8.64 | 8.64 | 25,7% | 10.86 | 32.58 |  | 1 | Frente Única | 3 | 32.58
Serviço | 21.18 | SINAPI | 100574 | ESPALHAMENTO DE MATERIAL COM TRATOR DE ESTEIRAS. AF_09/2024 | 3 | M3 | 1.45 | 1.45 | 25,7% | 1.82 | 5.46 |  | 1 | Frente Única | 3 | 5.46
Serviço | 21.19 | SINAPI | 97913 | TRANSPORTE COM CAMINHÃO BASCULANTE DE 6 M³, EM VIA URBANA EM REVESTIMENTO PRIMÁRIO (UNIDADE: M3XKM). AF_07/2020 | 12 | M3XKM | 3.31 | 3.31 | 25,7% | 4.16 | 49.92 |  | 1 | Frente Única | 12 | 49.92
Serviço | 21.20 | Outros | COPAS65000243 | FORMA PLANA EM CHAPA DE MADEIRA COMPENSADA RESINADA, E = 14 MM, P/ ESTRUTURAS | 41 | M2 | 98.8 | 98.8 | 25,7% | 124.19 | 5091.79 |  | 1 | Frente Única | 41 | 5091.79
Serviço | 21.21 | Outros | COPAS65003743 | DESFORMA DE ESTRUTURAS, QUALQUER ALTURA OU PROFUNDIDADE | 41 | M2 | 27.05 | 27.05 | 25,7% | 34 | 1394 |  | 1 | Frente Única | 41 | 1394
Serviço | 21.22 | Outros | COPAS65003652 | CONCRETO FCK 25 MPA USINADO - FORNECIMENTO, TRANSPORTE, BOMBEAMENTO/LANCAMENTO E ADENSAMENTO | 7 | M3 | 706.98 | 706.98 | 25,7% | 888.67 | 6220.69 |  | 1 | Frente Única | 7 | 6220.69
Serviço | 21.23 | Outros | COPAS65000276 | ARMADURA DE ACO CA 50, FORNECIMENTO E COLOCACAO | 571 | KG | 13.28 | 13.28 | 25,7% | 16.69 | 9529.99 |  | 1 | Frente Única | 571 | 9529.99
Serviço | 21.24 | SINAPI | 94974 | CONCRETO MAGRO PARA LASTRO, TRAÇO 1:4,5:4,5 (EM MASSA SECA DE CIMENTO/ AREIA MÉDIA/ BRITA 1) - PREPARO MANUAL. AF_05/2021 | 1 | M3 | 514.52 | 514.52 | 25,7% | 646.75 | 646.75 |  | 1 | Frente Única | 1 | 646.75
Serviço | 21.25 | SINAPI | 97143 | ASSENTAMENTO DE TUBO DE FERRO FUNDIDO PARA REDE DE ÁGUA, DN 150 MM, JUNTA ELÁSTICA, INSTALADO EM LOCAL COM NÍVEL ALTO DE INTERFERÊNCIAS (NÃO INCLUI FORNECIMENTO). AF_05/2024 | 1.8 | M | 7.65 | 7.65 | 25,7% | 9.62 | 17.32 |  | 1 | Frente Única | 1.8 | 17.32
Serviço | 21.26 | Outros | COPAS65002363 | INSTALACAO DE CONJUNTO MOTOBOMBA COM POTENCIA MENOR OU IGUAL A 5CV | 2 | UN | 1254.24 | 1254.24 | 25,7% | 1576.58 | 3153.16 |  | 1 | Frente Única | 2 | 3153.16
Serviço | 21.27 | Outros | COPAS65000445 | MONTAGEM DE CONEXOES DE FERRO GALVANIZADO, DIAMETRO = 1/2" | 2 | UN | 10.8 | 10.8 | 25,7% | 13.58 | 27.16 |  | 1 | Frente Única | 2 | 27.16
Serviço | 21.28 | Outros | COPAS65000403 | MONTAGENS ESPECIAIS EM FERRO FUNDIDO | 300 | KG | 4.54 | 4.54 | 25,7% | 5.71 | 1713 |  | 1 | Frente Única | 300 | 1713
Serviço | 21.29 | Outros | COPAS65000447 | MONTAGEM DE CONEXOES DE FERRO GALVANIZADO, DIAMETRO = 1 " | 4 | UN | 12.73 | 12.73 | 25,7% | 16 | 64 |  | 1 | Frente Única | 4 | 64
Serviço | 21.30 | SINAPI | 94992 | EXECUÇÃO DE PASSEIO (CALÇADA) OU PISO DE CONCRETO COM CONCRETO MOLDADO IN LOCO, FEITO EM OBRA, ACABAMENTO CONVENCIONAL, ESPESSURA 6 CM, ARMADO. AF_08/2022 | 13.5 | M2 | 81.95 | 81.95 | 25,7% | 103.01 | 1390.64 |  | 1 | Frente Única | 13.5 | 1390.64
Serviço | 21.31 | Outros | COPAS65003304 | MANOMETRO - INSTALACAO DE PONTO DE TOMADA | 1 | UN | 724.35 | 724.35 | 25,7% | 910.51 | 910.51 |  | 1 | Frente Única | 1 | 910.51
Serviço | 21.32 | Outros | COPAS65001126 | PINTURA DE TUBULACOES DE FERRO FUNDIDO | 3 | M2 | 29.4 | 29.4 | 25,7% | 36.96 | 110.88 |  | 1 | Frente Única | 3 | 110.88
Serviço | 21.33 | SINAPI | 99253 | CAIXA ENTERRADA HIDRÁULICA RETANGULAR EM ALVENARIA COM TIJOLOS CERÂMICOS MACIÇOS, DIMENSÕES INTERNAS: 0,6X0,6X0,6 M PARA REDE DE DRENAGEM. AF_12/2020 | 1 | UN | 559.33 | 559.33 | 25,7% | 703.08 | 703.08 |  | 1 | Frente Única | 1 | 703.08
Serviço | 21.34 | Outros | COPAS25003566 | ARRUELA BORRACHA FLANGE PN10 DN100 | 10 | UN | 3.34 | 3.34 | 19,05% | 3.98 | 39.8 |  | 1 | Frente Única | 10 | 39.8
Serviço | 21.35 | Outros | COPAS25003563 | ARRUELA BORRACHA FLANGE PN10 DN50 | 4 | UN | 2.07 | 2.07 | 19,05% | 2.46 | 9.84 |  | 1 | Frente Única | 4 | 9.84
Serviço | 21.36 | Outros | COPAS25003732 | ARRUELA BORRACHA FLANGE PN10 DN80 | 20 | UN | 2.59 | 2.59 | 19,05% | 3.08 | 61.6 |  | 1 | Frente Única | 20 | 61.6
Serviço | 21.37 | Outros | COPAS25000165 | COLAR DE TOMADA FOFO DN100 X1" | 2 | UN | 53.34 | 53.34 | 19,05% | 63.5 | 127 |  | 1 | Frente Única | 2 | 127
Serviço | 21.38 | Outros | COPAS25000166 | COLAR DE TOMADA FOFO DUC DN150 X 1/2" | 1 | UN | 73.41 | 73.41 | 19,05% | 87.39 | 87.39 |  | 1 | Frente Única | 1 | 87.39
Serviço | 21.39 | Outros | COPAS25001185 | CURVA 90º FOFO BB JE DN 80 | 1 | UN | 184.51 | 184.51 | 19,05% | 219.66 | 219.66 |  | 1 | Frente Única | 1 | 219.66
Serviço | 21.40 | Outros | COPAS25000087 | CURVA 90º FOFO BB JE DN 100 | 3 | UN | 214.64 | 214.64 | 19,05% | 255.53 | 766.59 |  | 1 | Frente Única | 3 | 766.59
Serviço | 21.41 | Outros | EMBM011703005 | C90FF10 FoFo DN 80 | 3 | UN | 300.33 | 300.33 | 19,05% | 357.54 | 1072.62 |  | 1 | Frente Única | 3 | 1072.62
Serviço | 21.42 | Outros | COPAS25000831 | CURVA 90º FOFO FF PN10/16 DN 100 | 2 | UN | 222.22 | 222.22 | 19,05% | 264.55 | 529.1 |  | 1 | Frente Única | 2 | 529.1
Serviço | 21.43 | Outros | EMBM011712005 | FC10 FoFo DN 80 | 1 | UN | 125.63 | 125.63 | 19,05% | 149.56 | 149.56 |  | 1 | Frente Única | 1 | 149.56
Serviço | 21.44 | Outros | EMBM011708005 | YFF10 FoFo DN 80 X 80 | 2 | UN | 567.19 | 567.19 | 19,05% | 675.24 | 1350.48 |  | 1 | Frente Única | 2 | 1350.48
Serviço | 21.45 | Outros | EMBM012101001 | JDTA10 DN 100 | 2 | UN | 1994.46 | 1994.46 | 19,05% | 2374.4 | 4748.8 |  | 1 | Frente Única | 2 | 4748.8
Serviço | 21.46 | Outros | COPAS25001361 | NIPLE DUPLO FG (N8) JR DN 1" | 4 | UN | 5.91 | 5.91 | 19,05% | 7.04 | 28.16 |  | 1 | Frente Única | 4 | 28.16
Serviço | 21.47 | Outros | COPAS25001359 | NIPLE DUPLO FG(N8) CL10 JR DN 1/2" | 2 | UN | 3.6 | 3.6 | 19,05% | 4.29 | 8.58 |  | 1 | Frente Única | 2 | 8.58
Serviço | 21.48 | Outros | COPAS25025390 | PARAFUSO C/PORCAS P/FLANGE PN10 DN16x80 | 254 | UN | 3.77 | 3.77 | 19,05% | 4.49 | 1140.46 |  | 1 | Frente Única | 254 | 1140.46
Serviço | 21.49 | Outros | COPAS25003289 | REGISTRO FOFO CBOR.FC S14 PN10/16 DN 50 | 1 | UN | 410.33 | 410.33 | 19,05% | 488.5 | 488.5 |  | 1 | Frente Única | 1 | 488.5
Serviço | 21.50 | Outros | COPAS25003296 | REGISTRO FOFO CBOR.FC S14 PN10/16 DN 80 | 2 | UN | 670.91 | 670.91 | 19,05% | 798.72 | 1597.44 |  | 1 | Frente Única | 2 | 1597.44
Serviço | 21.51 | Outros | COPAS25003286 | REGISTRO FOFO CBOR.FC S15 PN10/16 DN100 | 2 | UN | 728.57 | 728.57 | 19,05% | 867.36 | 1734.72 |  | 1 | Frente Única | 2 | 1734.72
Serviço | 21.52 | Outros | COPAS25002935 | REGISTRO GAV.BRONZE C/VOL.PN16 DN1" | 2 | UN | 52.69 | 52.69 | 19,05% | 62.73 | 125.46 |  | 1 | Frente Única | 2 | 125.46
Serviço | 21.53 | Outros | COPAS25000448 | TE FOFO BBB JE DN 100 | 1 | UN | 293.4 | 293.4 | 19,05% | 349.29 | 349.29 |  | 1 | Frente Única | 1 | 349.29
Serviço | 21.54 | Outros | EMBM011707001 | TFF10 FoFo DN 80 X 50 | 1 | UN | 447.7 | 447.7 | 19,05% | 532.99 | 532.99 |  | 1 | Frente Única | 1 | 532.99
Serviço | 21.55 | Outros | EMBM011701005 | TOF10 FoFo L = 0,25m DN 80 | 3 | UN | 373.24 | 373.24 | 19,05% | 444.34 | 1333.02 |  | 1 | Frente Única | 3 | 1333.02
Serviço | 21.56 | Outros | COPAS25000942 | TOCO FOFO FF EMIN 4,8MM PN10 DN100X0,25M | 2 | UN | 279.37 | 279.37 | 19,05% | 332.59 | 665.18 |  | 1 | Frente Única | 2 | 665.18
Serviço | 21.57 | Outros | COPAS25053487 | TUBO FOFO FF EM 6,00 PN10 DN 80X0,30 | 1 | UN | 530.89 | 530.89 | 19,05% | 632.02 | 632.02 |  | 1 | Frente Única | 1 | 632.02
Serviço | 21.58 | Outros | EMBM010501009 | TFL10 FoFo DN 80 X 1,50 | 1 | UN | 2100.21 | 2100.21 | 19,05% | 2500.3 | 2500.3 |  | 1 | Frente Única | 1 | 2500.3
Serviço | 21.59 | Outros | COPAS25019594 | TUBO FOFO FF PN10 DN100X1,50M | 2 | UN | 1226.43 | 1226.43 | 19,05% | 1460.06 | 2920.12 |  | 1 | Frente Única | 2 | 2920.12
Serviço | 21.60 | Outros | COPAS25040210 | TUBO FOFO PB EMIN 4,62MM DN 100XCMIN5,5M | 1.8 | M | 269.51 | 269.51 | 19,05% | 320.85 | 577.53 |  | 1 | Frente Única | 1.8 | 577.53
Serviço | 21.61 | Outros | EMBM010701013 | TFP10 FoFo DN 80 X 2,00 | 1 | UN | 1719.63 | 1719.63 | 19,05% | 2047.22 | 2047.22 |  | 1 | Frente Única | 1 | 2047.22
Serviço | 21.62 | Outros | COPAS25004162 | TUBO FOFO PF PN10 DN100X1,00M | 2 | UN | 824.52 | 824.52 | 19,05% | 981.59 | 1963.18 |  | 1 | Frente Única | 2 | 1963.18
Serviço | 21.63 | Outros | EMBM012609001 | VRFRW FoFo PN 10 DN 80 | 2 | UN | 1576.99 | 1576.99 | 19,05% | 1877.41 | 3754.82 |  | 1 | Frente Única | 2 | 3754.82
Serviço | 21.64 | Outros | COPAS35000185 | VENTOSA SIMPLES FABRICADA EM FERRO FUNDIDO DUCTIL, COM ROSCA CONFORME A NBR 6414, PRESSAO DE TRABALHO 25KGF/CM2 (VSCR25) DN 1" | 2 | UN | 755.6 | 755.6 | 19,05% | 899.54 | 1799.08 |  | 1 | Frente Única | 2 | 1799.08
Serviço | 21.65 | Outros | COPAS25044870 | VENTOSA TRIPLICE FUNC.AGUA FF PN10 DN50 | 1 | UN | 997.5 | 997.5 | 19,05% | 1187.52 | 1187.52 |  | 1 | Frente Única | 1 | 1187.52
Serviço | 21.66 | Cotação | 6 | CONJUNTO MOTOBOMBA Q=3,85L/S, HM=16,95M, POT=1,50CV - EAT02/EAT04/EAT05 | 2 | CJ | 16078.41 | 16078.41 | 19,05% | 19141.35 | 38282.7 |  | 1 | Frente Única | 2 | 38282.7
Macrosserviço | 22 |  |  | INSTALAÇÕES ELÉTRICAS EAT04 | [6 empty] | 307655.82
Serviço | 22.1 | Outros | COPAS65004160 | INTERRUPTOR BIPOLAR TECLA DUPLA 10A-250V, TERMINAIS EM LATAO, COM PLACA DE ALUMINIO PARA FIXACAO EM CONDULETE 3/4" - FORNECIMENTO E INSTALACAO | 3 | UN | 68.73 | 68.73 | 25,7% | 86.39 | 259.17 |  | 1 | Frente Única | 3 | 259.17
Serviço | 22.2 | Outros | COPAS65004159 | TOMADA 2P+T DE 20A-250V, CONFORME NBR-14136, TERMINAIS EM LATAO, COR PRETA COM PLACA DE ALUMINIO PARA FIXACAO EM CONDULETE DE 3/4"-FORNECIMENTO E INSTALACAO | 9 | UN | 51.42 | 51.42 | 25,7% | 64.63 | 581.67 |  | 1 | Frente Única | 9 | 581.67
Serviço | 22.3 | Outros | COPAS65004162 | TOMADA INDUSTRIAL DE SOBREPOR 4 POLOS, 16A-500V, EM MATERIAL TERMOPLASTICO AUTO-EXTINGUIVEL, TERMINAIS EM LATAO, IP-44-FORNECIMENTO E INSTALACAO | 1 | UN | 135.57 | 135.57 | 25,7% | 170.41 | 170.41 |  | 1 | Frente Única | 1 | 170.41
Serviço | 22.4 | Outros | COPAS65004404 | QUADRO DE EQUALIZACAO DE POTENCIAIS 200X200MM EM ACO, DE SOBREPOR, COM BARRAMENTO DE COBRE, 8 (OITO) TERMINAIS DE 16-25MM2 E 1 (UM) TERMINAL DE 50MM2 - FORNECIME | 1 | UN | 590.29 | 590.29 | 25,7% | 741.99 | 741.99 |  | 1 | Frente Única | 1 | 741.99
Serviço | 22.5 | Outros | COPAS65004164 | LUMINARIA COM 2 LAMPADAS DE 1200MM, 1650 LUMENS INSTALADA EM PERFILADO 38X38MM-FORNECIMENTO E INSTALACAO | 2 | UN | 328.05 | 328.05 | 25,7% | 412.36 | 824.72 |  | 1 | Frente Única | 2 | 824.72
Serviço | 22.6 | Outros | COPAS65004165 | PERFILADO DE 38X38MM FIXADO NO TETO COM SUPORTE DE SUSPENSAO E BARRA ROSCADA-FORNECIMENTO E INSTALACAO | 1 | UN | 255.25 | 255.25 | 25,7% | 320.85 | 320.85 |  | 1 | Frente Única | 1 | 320.85
Serviço | 22.7 | Outros | COPAS65004402 | LUMINARIA TIPO ARANDELA EM ALUMINIO BLINDADA, A PROVA DE TEMPO, ANGULO 45°, GRADE DE PROTECAO E GLOBO DE VIDRO ROSQUEADO AO CORPO, BASE E27 C/ LAMPADA LED 15W - | 2 | UN | 388.08 | 388.08 | 25,7% | 487.82 | 975.64 |  | 1 | Frente Única | 2 | 975.64
Serviço | 22.8 | Outros | COPAS65004090 | ELETRODUTO PVC RIGIDO ROSCAVEL Ø 1" ANTICHAMA, COR PRETA, CL PESADA, NBR 15465, FORNECIDO C/ LUVA, BARRA DE 3,0 M - FORNECIMENTO E ASSENTAMENTO | 9 | UN | 41.73 | 41.73 | 25,7% | 52.45 | 472.05 |  | 1 | Frente Única | 9 | 472.05
Serviço | 22.9 | Outros | COPAS65004093 | ELETRODUTO PVC RIGIDO ROSCAVEL Ø 2" ANTICHAMA, COR PRETA, CL PESADA, NBR 15465, FORNECIDO C/ LUVA, BARRA DE 3,0 M - FORNECIMENTO E ASSENTAMENTO | 9 | UN | 93.29 | 93.29 | 25,7% | 117.27 | 1055.43 |  | 1 | Frente Única | 9 | 1055.43
Serviço | 22.10 | Outros | COPAS65004081 | ELETRODUTO Ø 3/4" ACO CARBONO GALVANIZADO ZICAGEM POR IMERSAO A QUENTE, ROSCA BSP C/LUVA, CL PESADA (PAREDE 2,25MM), NBR 5598. BARRA DE 3,0 M-FORNECIMENTO E ASS | 30 | UN | 89.6 | 89.6 | 25,7% | 112.63 | 3378.9 |  | 1 | Frente Única | 30 | 3378.9
Serviço | 22.11 | Outros | COPAS65004082 | ELETRODUTO Ø 1" ACO CARBONO GALVANIZADO ZICAGEM POR IMERSAO A QUENTE, ROSCA BSP C/LUVA, CL PESADA (PAREDE 2,65MM), NBR 5598. BARRA DE 3,0 M-FORNECIMENTO E ASSEN | 30 | UN | 119 | 119 | 25,7% | 149.58 | 4487.4 |  | 1 | Frente Única | 30 | 4487.4
Serviço | 22.12 | Outros | COPAS65004085 | ELETRODUTO Ø 2" ACO CARBONO GALVANIZADO ZICAGEM POR IMERSAO A QUENTE, ROSCA BSP C/LUVA, CL PESADA (PAREDE 3,00MM), NBR 5598. BARRA DE 3,0 M-FORNECIMENTO E ASSENT | 6 | UN | 206.37 | 206.37 | 25,7% | 259.41 | 1556.46 |  | 1 | Frente Única | 6 | 1556.46
Serviço | 22.13 | Outros | COPAS65004097 | CURVA 90G ACO CARBONO GALVANIZADO Ø 3/4" ZICAGEM POR IMERSAO A QUENTE, BSP, CL PESADA (PAREDE 2,25MM) NBR 5598-FORNECIMENTO E ASSENTAMENTO | 15 | UN | 12.04 | 12.04 | 25,7% | 15.13 | 226.95 |  | 1 | Frente Única | 15 | 226.95
Serviço | 22.14 | Outros | COPAS65004098 | CURVA 90G ACO CARBONO GALVANIZADO Ø 1" ZICAGEM POR IMERSAO A QUENTE, BSP, CL PESADA (PAREDE 2,65MM) NBR 5598-FORNECIMENTO E ASSENTAMENTO | 4 | UN | 16.12 | 16.12 | 25,7% | 20.26 | 81.04 |  | 1 | Frente Única | 4 | 81.04
Serviço | 22.15 | Outros | COPAS65004101 | CURVA 90G ACO CARBONO GALVANIZADO Ø 2" ZICAGEM POR IMERSAO A QUENTE, BSP, CL PESADA (PAREDE 3,00MM) NBR 5598-FORNECIMENTO E ASSENTAMENTO | 2 | UN | 52.64 | 52.64 | 25,7% | 66.17 | 132.34 |  | 1 | Frente Única | 2 | 132.34
Serviço | 22.16 | Outros | COPAS65004106 | CURVA 90G PVC RIGIDO ROSCAVEL Ø 1" ANTICHAMA, COR PRETA CL PESADA, NBR 15465 - FORNECIMENTO E ASSENTAMENTO | 4 | UN | 8.96 | 8.96 | 25,7% | 11.26 | 45.04 |  | 1 | Frente Única | 4 | 45.04
Serviço | 22.17 | Outros | COPAS65004109 | CURVA 90G PVC RIGIDO ROSCAVEL Ø 2" ANTICHAMA, COR PRETA CL PESADA, NBR 15465 - FORNECIMENTO E ASSENTAMENTO | 2 | UN | 25.78 | 25.78 | 25,7% | 32.41 | 64.82 |  | 1 | Frente Única | 2 | 64.82
Serviço | 22.18 | Outros | COPAS65004154 | CONDUITE METALICO FLEXIVEL Ø 1" FABRICADO EM ESPIRAL DE ACO ZINCAGEM POR IMERSAO A QUENTE, REVESTIDO EXTERNAMENTE EM PVC EXTRUDADO, COR PRETA-FORNECIMENTO E ASSE | 4 | M | 30.45 | 30.45 | 25,7% | 38.28 | 153.12 |  | 1 | Frente Única | 4 | 153.12
Serviço | 22.19 | Outros | COPAS65004116 | CONDULETE LIGA DE ALUMINIO FUNDIDO TIPO E Ø 3/4", ROSCA BSP, C/TAMPA CEGA, PARAFUSO EM ACO ZINCADO OU INOX E JUNTA DE VEDACAO, NBR 15701-FORNECIMENTO E ASSENTAME | 6 | UN | 30.35 | 30.35 | 25,7% | 38.15 | 228.9 |  | 1 | Frente Única | 6 | 228.9
Serviço | 22.20 | Outros | COPAS65004115 | CONDULETE LIGA DE ALUMINIO FUNDIDO TIPO C Ø 3/4", ROSCA BSP, C/TAMPA CEGA, PARAFUSO EM ACO ZINCADO OU INOX E JUNTA DE VEDACAO, NBR 15701-FORNECIMENTO E ASSENTAME | 9 | UN | 34.18 | 34.18 | 25,7% | 42.96 | 386.64 |  | 1 | Frente Única | 9 | 386.64
Serviço | 22.21 | Outros | COPAS65004114 | CONDULETE LIGA DE ALUMINIO FUNDIDO TIPO T Ø 3/4", ROSCA BSP, C/TAMPA CEGA, PARAFUSO EM ACO ZINCADO OU INOX E JUNTA DE VEDACAO, NBR 15701-FORNECIMENTO E ASSENTAME | 2 | UN | 40.88 | 40.88 | 25,7% | 51.39 | 102.78 |  | 1 | Frente Única | 2 | 102.78
Serviço | 22.22 | Outros | COPAS65004113 | CONDULETE LIGA DE ALUMINIO FUNDIDO TIPO LR/LL Ø 3/4", ROSCA BSP, C/TAMPA CEGA, PARAFUSO EM ACO ZINCADO OU INOX E JUNTA DE VEDACAO, NBR 15701 - FORNECIMENTO E ASS | 1 | UN | 36.02 | 36.02 | 25,7% | 45.28 | 45.28 |  | 1 | Frente Única | 1 | 45.28
Serviço | 22.23 | Outros | COPAS65004121 | CONDULETE LIGA DE ALUMINIO FUNDIDO TIPO T Ø 1", ROSCA BSP, C/TAMPA CEGA, PARAFUSO EM ACO ZINCADO OU INOX E JUNTA DE VEDACAO, NBR 15701-FORNECIMENTO E ASSENTAMENT | 2 | UN | 49.67 | 49.67 | 25,7% | 62.44 | 124.88 |  | 1 | Frente Única | 2 | 124.88
Serviço | 22.24 | Outros | COPAS65004120 | CONDULETE LIGA DE ALUMINIO FUNDIDO TIPO LR/LL Ø 1", ROSCA BSP, C/TAMPA CEGA, PARAFUSO EM ACO ZINCADO OU INOX E JUNTA DE VEDACAO, NBR 15701-FORNECIMENTO E ASSENTA | 1 | UN | 45.94 | 45.94 | 25,7% | 57.75 | 57.75 |  | 1 | Frente Única | 1 | 57.75
Serviço | 22.25 | Outros | COPAS65003985 | CABO UNIPOLAR 2,5MM2, ISOLACAO TERMOPLASTICO PVC, 450/750V, 70G EM SERVICO, CONDUTOR COBRE NU TEMPERA MOLE, CL5, ANTI CHAMA, NBR 13248-FORNECIMENTO E ASSENTAMENT | 600 | M | 4.89 | 4.89 | 25,7% | 6.15 | 3690 |  | 1 | Frente Única | 600 | 3690
Serviço | 22.26 | Outros | COPAS65004006 | CABO CONTROLE MULTIPOLAR 9X1,5MM2, 0,6/1kV, C/ COND. COBRE NU TEMPERA MOLE, NUM. SEQUENCIAL, CL5, ISOLACAO TERMOPLASTICO PVC, 70G EM SERVICO, NBR 7289-FORNECIME | 20 | M | 25.45 | 25.45 | 25,7% | 31.99 | 639.8 |  | 1 | Frente Única | 20 | 639.8
Serviço | 22.27 | Outros | COPAS65003986 | CABO UNIPOLAR 4,0MM2, ISOLACAO TERMOPLASTICO PVC, 450/750V, 70G EM SERVICO, CONDUTOR COBRE NU TEMPERA MOLE, CL5, ANTI CHAMA, NBR 13248-FORNECIMENTO E ASSENTAMENT | 700 | M | 7.41 | 7.41 | 25,7% | 9.31 | 6517 |  | 1 | Frente Única | 700 | 6517
Serviço | 22.28 | Outros | COPAS65003964 | CABO UNIPOLAR 16,0MM2, ISOLACAO HEPR/EPR, 0,6/1kV, 90G EM SERVICO, ENCHIMENTO E COBERTURA PVC, COND COBRE NU TEMPERA MOLE, CL5, ANTI CHAMA, NBR 7286-FORNECIMENTO | 150 | M | 19.42 | 19.42 | 25,7% | 24.41 | 3661.5 |  | 1 | Frente Única | 150 | 3661.5
Serviço | 22.29 | Outros | COPAS65004010 | CABO INSTRUMENTACAO 1PX1,0MM2, C/COND. COBRE NU TEMPERA MOLE, NUM. SEQUENCIAL, CL2, ISOLACAO TERMOP. PVC, BLIND INDIV, 300V, 70G EM SERVICO, NBR 10300-FORNECIME | 150 | M | 9.08 | 9.08 | 25,7% | 11.41 | 1711.5 |  | 1 | Frente Única | 150 | 1711.5
Serviço | 22.30 | Outros | COPAS65004003 | CABO DE COBRE NU 50,00MM2, MEIO DURO PARA ATERRAMENTO E SPDA, FORMACAO COM 7 FIOS, NBR 6524-FORNECIMENTO E ASSENTAMENTO | 200 | M | 57.64 | 57.64 | 25,7% | 72.45 | 14490 |  | 1 | Frente Única | 200 | 14490
Serviço | 22.31 | Outros | COPAS65004064 | HASTE DE ATERRAMENTO COM CAIXA - SPDA | 10 | UN | 429.63 | 429.63 | 25,7% | 540.04 | 5400.4 |  | 1 | Frente Única | 10 | 5400.4
Serviço | 22.32 | Outros | COPAS65004067 | TERMINAL AEREO EM PLATIBANDA/BEIRAL - SPDA | 8 | UN | 54.62 | 54.62 | 25,7% | 68.66 | 549.28 |  | 1 | Frente Única | 8 | 549.28
Serviço | 22.33 | Outros | COPAS65004193 | ABRACADEIRA METALICA PARA TUBULACAO DN 250 - FORNECIMENTO E INSTALACAO | 30 | UN | 133.14 | 133.14 | 25,7% | 167.36 | 5020.8 |  | 1 | Frente Única | 30 | 5020.8
Serviço | 22.34 | Outros | COPAS65004403 | LUMINÁRIA EMERGENCIA COM 60 LED - 200 LUMENS, BIVOLT 127-220V, COM BATERIA DE LITIO AUTONOMIA DE 3 HORAS A PLENA CARGA - FORNECIMENTO E INSTALACAO | 1 | UN | 123.79 | 123.79 | 25,7% | 155.6 | 155.6 |  | 1 | Frente Única | 1 | 155.6
Serviço | 22.35 | Outros | COPAS65004166 | POSTE 5 METROS COM BASE FLANGELADA PARA ILUMINACAO EXTERNA - FORNECIMENTO E INSTALACAO | 4 | UN | 1040.4 | 1040.4 | 25,7% | 1307.78 | 5231.12 |  | 1 | Frente Única | 4 | 5231.12
Serviço | 22.36 | Outros | COPAS65004170 | LUMINARIA PUBLICA MULTILED COMPLETA, LUM >=11000 LUMENS, EFIC>= 110LM/W, 220V, T5000K, IRC70%, FP>= 0,92, IP66, C/SUP INST POSTE, SUP SURTO E RELE FOTOEL-FORNEC | 4 | UN | 850.65 | 850.65 | 25,7% | 1069.27 | 4277.08 |  | 1 | Frente Única | 4 | 4277.08
Serviço | 22.37 | Outros | COPAS65004070 | PADRAO DE ENTRADA DE ENERGIA CEMIG TIPO C2, 220V TRIFASICO, DEMANDA DE 15,1 KVA A 23,0 KVA | 1 | UN | 4670.09 | 4670.09 | 25,7% | 5870.3 | 5870.3 |  | 1 | Frente Única | 1 | 5870.3
Serviço | 22.38 | Outros | COPAS65004058 | CAIXA DE PASSAGEM 30X30X50 CM PARA REDE DE DUTOS ELETRICOS | 4 | UN | 170.55 | 170.55 | 25,7% | 214.38 | 857.52 |  | 1 | Frente Única | 4 | 857.52
Serviço | 22.39 | Outros | COPAS65004059 | CAIXA DE PASSAGEM 40X40X90 CM PARA REDE DE DUTOS ELETRICOS | 3 | UN | 284.85 | 284.85 | 25,7% | 358.06 | 1074.18 |  | 1 | Frente Única | 3 | 1074.18
Serviço | 22.40 | Outros | COPAS65004149 | CAIXA DE PASSAGEM EM ALUMINIO 200X200X100MM PARA INSTALACAO EM PISO, C/TAMPA REVERSIVEL LISA/ANTIADERENTE E PARAFUSOS EM ACO ZINCADO OU ACO INOX-FORNECIMENTO E A | 2 | UN | 122.93 | 122.93 | 25,7% | 154.52 | 309.04 |  | 1 | Frente Única | 2 | 309.04
Serviço | 22.41 | Outros | COPAS65004375 | INSTALACAO DE MEDIDOR DE NIVEL ULTRASSONICO, INCLUINDO FORNECIMENTO DE SUPORTE ARTICULAVEL EM ALUMINIO E MATERIAIS PARA CONEXAO E FIXACAO | 2 | UN | 1270.33 | 1270.33 | 25,7% | 1596.8 | 3193.6 |  | 1 | Frente Única | 2 | 3193.6
Serviço | 22.42 | Outros | COPAS65004027 | REDE SUBTERRANEA DE DUTOS FLEXIVEIS CORRUGADOS EM PEAD 1X2", ENVELOPAMENTO PARCIAL COM CONCRETO MAGRO | 30 | M | 40.57 | 40.57 | 25,7% | 51 | 1530 |  | 1 | Frente Única | 30 | 1530
Serviço | 22.43 | Outros | COPAS65004031 | REDE SUBTERRANEA DE DUTOS FLEXIVEIS CORRUGADOS EM PEAD 2X2" COM CABO DE ATERRAMENTO EM COBRE NU 50MM2, ENVELOPAMENTO PARCIAL COM CONCRETO MAGRO | 25 | M | 104.87 | 104.87 | 25,7% | 131.82 | 3295.5 |  | 1 | Frente Única | 25 | 3295.5
Serviço | 22.44 | Outros | COPAS65004035 | REDE SUBTERRANEA DE DUTOS FLEXIVEIS CORRUGADOS EM PEAD 4X2" COM CABO DE ATERRAMENTO EM COBRE NU 50MM2, ENVELOPAMENTO PARCIAL COM CONCRETO MAGRO | 10 | M | 147.96 | 147.96 | 25,7% | 185.99 | 1859.9 |  | 1 | Frente Única | 10 | 1859.9
Serviço | 22.45 | Outros | SETOPED-51019 | BARRA CHATA DE ALUMÍNIO 7/8" X 1/8" X 3M | 13 | UN | 29.25 | 29.25 | 25,7% | 36.77 | 478.01 |  | 1 | Frente Única | 13 | 478.01
Serviço | 22.46 | SINAPI | 91927 | CABO DE COBRE FLEXÍVEL ISOLADO, 2,5 MM², ANTI-CHAMA 0,6/1,0 KV, PARA CIRCUITOS TERMINAIS - FORNECIMENTO E INSTALAÇÃO. AF_03/2023 | 10 | M | 5.06 | 5.06 | 25,7% | 6.36 | 63.6 |  | 1 | Frente Única | 10 | 63.6
Serviço | 22.47 | SINAPI | 98111 | CAIXA DE INSPEÇÃO PARA ATERRAMENTO, CIRCULAR, EM POLIETILENO, DIÂMETRO INTERNO = 0,3 M. AF_12/2020 | 10 | UN | 57.04 | 57.04 | 25,7% | 71.7 | 717 |  | 1 | Frente Única | 10 | 717
Serviço | 22.48 | SINAPI | 104750 | CONECTOR GRAMPO METÁLICO TIPO OLHAL, PARA SPDA, PARA HASTE DE ATERRAMENTO DE 5/8'' E CABOS DE 10 A 50 MM2 - FORNECIMENTO E INSTALAÇÃO. AF_08/2023 | 35 | UN | 18.49 | 18.49 | 25,7% | 23.24 | 813.4 |  | 1 | Frente Única | 35 | 813.4
Serviço | 22.49 | Outros | COPAS35001507 | CARTUCHO DE PO PARA SOLDA EXOTERMICA DE SPDA. N 90. | 5 | UN | 21.67 | 21.67 | 19,05% | 25.8 | 129 |  | 1 | Frente Única | 5 | 129
Serviço | 22.50 | Outros | COPAS45009375 | PAINEL BT QCM 1B INV 10A 220V P410 | 2 | UN | 50000 | 50000 | 19,05% | 59525 | 119050 |  | 1 | Frente Única | 2 | 119050
Serviço | 22.51 | Outros | COPAS45011765 | PAINEL BT PDA 2B (1+1) 2F 220V P416 | 1 | UN | 59500 | 59500 | 19,05% | 70834.75 | 70834.75 |  | 1 | Frente Única | 1 | 70834.75
Serviço | 22.52 | Outros | COPAS45008939 | PAINEL BT QGBT 2B 19,3-24,0A-220V P392 | 1 | UN | 23200 | 23200 | 19,05% | 27619.6 | 27619.6 |  | 1 | Frente Única | 1 | 27619.6
Serviço | 22.53 | Outros | COPAS25057765 | TRANSMISSOR DE PRESSAO FAIXA 0 A 20 MCA | 1 | UN | 1799.34 | 1799.34 | 19,05% | 2142.11 | 2142.11 |  | 1 | Frente Única | 1 | 2142.11
Macrosserviço | 23 |  |  | EAT05 - BOOSTER BONFIM | [6 empty] | 127334.7
Serviço | 23.1 | Outros | COPAS65000017 | LOCACAO ESTRUTURAS - GABARITO/TABEIRA PARA OBRAS | 14.5 | M2 | 5.8 | 5.8 | 25,7% | 7.29 | 105.71 |  | 1 | Frente Única | 14.5 | 105.71
Serviço | 23.2 | Outros | COPAS65000117 | ESQUADRIA BASCULANTE - CAIXILHO DE FERRO | 2.5 | M2 | 741.01 | 741.01 | 25,7% | 931.45 | 2328.63 |  | 1 | Frente Única | 2.5 | 2328.63
Serviço | 23.3 | SINAPI | 102162 | INSTALAÇÃO DE VIDRO LISO INCOLOR, E = 4 MM, EM ESQUADRIA DE ALUMÍNIO OU PVC, FIXADO COM BAGUETE. AF_01/2021_PS | 2.5 | M2 | 354.3 | 354.3 | 25,7% | 445.36 | 1113.4 |  | 1 | Frente Única | 2.5 | 1113.4
Serviço | 23.4 | SINAPI | 103357 | ALVENARIA DE VEDAÇÃO DE BLOCOS CERÂMICOS FURADOS NA HORIZONTAL DE 9X19X29 CM (ESPESSURA 9 CM) E ARGAMASSA DE ASSENTAMENTO COM PREPARO MANUAL. AF_12/2021 | 41 | M2 | 62.33 | 62.33 | 25,7% | 78.35 | 3212.35 |  | 1 | Frente Única | 41 | 3212.35
Serviço | 23.5 | SINAPI | 87878 | CHAPISCO APLICADO EM ALVENARIAS E ESTRUTURAS DE CONCRETO INTERNAS, COM COLHER DE PEDREIRO. ARGAMASSA TRAÇO 1:3 COM PREPARO MANUAL. AF_10/2022 | 105 | M2 | 5.09 | 5.09 | 25,7% | 6.4 | 672 |  | 1 | Frente Única | 105 | 672
Serviço | 23.6 | SINAPI | 88495 | EMASSAMENTO COM MASSA LÁTEX, APLICAÇÃO EM PAREDE, UMA DEMÃO, LIXAMENTO MANUAL. AF_04/2023 | 105 | M2 | 11.95 | 11.95 | 25,7% | 15.02 | 1577.1 |  | 1 | Frente Única | 105 | 1577.1
Serviço | 23.7 | SINAPI | 91341 | PORTA EM ALUMÍNIO DE ABRIR TIPO VENEZIANA COM GUARNIÇÃO, FIXAÇÃO COM PARAFUSOS - FORNECIMENTO E INSTALAÇÃO. AF_12/2019 | 3 | M2 | 670.73 | 670.73 | 25,7% | 843.11 | 2529.33 |  | 1 | Frente Única | 3 | 2529.33
Serviço | 23.8 | SINAPI | 104641 | PINTURA LÁTEX ACRÍLICA ECONÔMICA, APLICAÇÃO MANUAL EM PAREDES, DUAS DEMÃOS. AF_04/2023 | 105 | M2 | 9.63 | 9.63 | 25,7% | 12.1 | 1270.5 |  | 1 | Frente Única | 105 | 1270.5
Serviço | 23.9 | Outros | COPAS65000138 | PINTURA - OLEO ESQUADRIAS DE FERRO | 5.5 | M2 | 28.98 | 28.98 | 25,7% | 36.43 | 200.37 |  | 1 | Frente Única | 5.5 | 200.37
Serviço | 23.10 | SINAPI | 98680 | PISO CIMENTADO, TRAÇO 1:3 (CIMENTO E AREIA), ACABAMENTO LISO, ESPESSURA 3,0 CM, PREPARO MECÂNICO DA ARGAMASSA. AF_09/2020 | 9 | M2 | 53.01 | 53.01 | 25,7% | 66.63 | 599.67 |  | 1 | Frente Única | 9 | 599.67
Serviço | 23.11 | SINAPI | 94218 | TELHAMENTO COM TELHA ESTRUTURAL DE FIBROCIMENTO E= 8 MM, COM ATÉ 2 ÁGUAS, INCLUSO IÇAMENTO. AF_07/2019_PS | 28 | M2 | 101.28 | 101.28 | 25,7% | 127.31 | 3564.68 |  | 1 | Frente Única | 28 | 3564.68
Serviço | 23.12 | Outros | COPAS65003893 | PORTA OU PORTAO EM CHAPA DE ACO CARBONO DOBRADA - FORNECIMENTO E INSTALACAO. | 5.5 | M2 | 675.65 | 675.65 | 25,7% | 849.29 | 4671.1 |  | 1 | Frente Única | 5.5 | 4671.1
Serviço | 23.13 | SINAPI | 101965 | PEITORIL LINEAR EM GRANITO OU MÁRMORE, L = 15CM, ASSENTADO COM ARGAMASSA 1:6 COM ADITIVO. AF_11/2020 | 0.5 | M | 115.34 | 115.34 | 25,7% | 144.98 | 72.49 |  | 1 | Frente Única | 0.5 | 72.49
Serviço | 23.14 | SINAPI | 98689 | SOLEIRA EM GRANITO, LARGURA 15 CM, ESPESSURA 2,0 CM. AF_09/2020 | 0.5 | M | 91.55 | 91.55 | 25,7% | 115.08 | 57.54 |  | 1 | Frente Única | 0.5 | 57.54
Serviço | 23.15 | SINAPI | 93358 | ESCAVAÇÃO MANUAL DE VALA. AF_09/2024 | 10.5 | M3 | 82.75 | 82.75 | 25,7% | 104.02 | 1092.21 |  | 1 | Frente Única | 10.5 | 1092.21
Serviço | 23.16 | Outros | COPAS65000174 | ATERRO DE VALAS E CAVAS DE FUNDACAO, C/ CONTROLE DO GRAU DE COMPACTACAO DE NO MINIMO 97% DO PROCTOR NORMAL | 8.5 | M3 | 35.19 | 35.19 | 25,7% | 44.23 | 375.96 |  | 1 | Frente Única | 8.5 | 375.96
Serviço | 23.17 | SINAPI | 100975 | CARGA, MANOBRA E DESCARGA DE SOLOS E MATERIAIS GRANULARES EM CAMINHÃO BASCULANTE 14 M³ - CARGA COM PÁ CARREGADEIRA (CAÇAMBA DE 1,7 A 2,8 M³ / 128 HP) E DESCARGA LIVRE (UNIDADE: M3). AF_07/2020 | 3 | M3 | 8.64 | 8.64 | 25,7% | 10.86 | 32.58 |  | 1 | Frente Única | 3 | 32.58
Serviço | 23.18 | SINAPI | 100574 | ESPALHAMENTO DE MATERIAL COM TRATOR DE ESTEIRAS. AF_09/2024 | 3 | M3 | 1.45 | 1.45 | 25,7% | 1.82 | 5.46 |  | 1 | Frente Única | 3 | 5.46
Serviço | 23.19 | SINAPI | 97913 | TRANSPORTE COM CAMINHÃO BASCULANTE DE 6 M³, EM VIA URBANA EM REVESTIMENTO PRIMÁRIO (UNIDADE: M3XKM). AF_07/2020 | 12 | M3XKM | 3.31 | 3.31 | 25,7% | 4.16 | 49.92 |  | 1 | Frente Única | 12 | 49.92
Serviço | 23.20 | Outros | COPAS65000243 | FORMA PLANA EM CHAPA DE MADEIRA COMPENSADA RESINADA, E = 14 MM, P/ ESTRUTURAS | 41 | M2 | 98.8 | 98.8 | 25,7% | 124.19 | 5091.79 |  | 1 | Frente Única | 41 | 5091.79
Serviço | 23.21 | Outros | COPAS65003743 | DESFORMA DE ESTRUTURAS, QUALQUER ALTURA OU PROFUNDIDADE | 41 | M2 | 27.05 | 27.05 | 25,7% | 34 | 1394 |  | 1 | Frente Única | 41 | 1394
Serviço | 23.22 | Outros | COPAS65003652 | CONCRETO FCK 25 MPA USINADO - FORNECIMENTO, TRANSPORTE, BOMBEAMENTO/LANCAMENTO E ADENSAMENTO | 7 | M3 | 706.98 | 706.98 | 25,7% | 888.67 | 6220.69 |  | 1 | Frente Única | 7 | 6220.69
Serviço | 23.23 | Outros | COPAS65000276 | ARMADURA DE ACO CA 50, FORNECIMENTO E COLOCACAO | 571 | KG | 13.28 | 13.28 | 25,7% | 16.69 | 9529.99 |  | 1 | Frente Única | 571 | 9529.99
Serviço | 23.24 | SINAPI | 94974 | CONCRETO MAGRO PARA LASTRO, TRAÇO 1:4,5:4,5 (EM MASSA SECA DE CIMENTO/ AREIA MÉDIA/ BRITA 1) - PREPARO MANUAL. AF_05/2021 | 1 | M3 | 514.52 | 514.52 | 25,7% | 646.75 | 646.75 |  | 1 | Frente Única | 1 | 646.75
Serviço | 23.25 | SINAPI | 97143 | ASSENTAMENTO DE TUBO DE FERRO FUNDIDO PARA REDE DE ÁGUA, DN 150 MM, JUNTA ELÁSTICA, INSTALADO EM LOCAL COM NÍVEL ALTO DE INTERFERÊNCIAS (NÃO INCLUI FORNECIMENTO). AF_05/2024 | 1.8 | M | 7.65 | 7.65 | 25,7% | 9.62 | 17.32 |  | 1 | Frente Única | 1.8 | 17.32
Serviço | 23.26 | Outros | COPAS65002363 | INSTALACAO DE CONJUNTO MOTOBOMBA COM POTENCIA MENOR OU IGUAL A 5CV | 2 | UN | 1254.24 | 1254.24 | 25,7% | 1576.58 | 3153.16 |  | 1 | Frente Única | 2 | 3153.16
Serviço | 23.27 | Outros | COPAS65000445 | MONTAGEM DE CONEXOES DE FERRO GALVANIZADO, DIAMETRO = 1/2" | 2 | UN | 10.8 | 10.8 | 25,7% | 13.58 | 27.16 |  | 1 | Frente Única | 2 | 27.16
Serviço | 23.28 | Outros | COPAS65000403 | MONTAGENS ESPECIAIS EM FERRO FUNDIDO | 300 | KG | 4.54 | 4.54 | 25,7% | 5.71 | 1713 |  | 1 | Frente Única | 300 | 1713
Serviço | 23.29 | Outros | COPAS65000447 | MONTAGEM DE CONEXOES DE FERRO GALVANIZADO, DIAMETRO = 1 " | 4 | UN | 12.73 | 12.73 | 25,7% | 16 | 64 |  | 1 | Frente Única | 4 | 64
Serviço | 23.30 | SINAPI | 94992 | EXECUÇÃO DE PASSEIO (CALÇADA) OU PISO DE CONCRETO COM CONCRETO MOLDADO IN LOCO, FEITO EM OBRA, ACABAMENTO CONVENCIONAL, ESPESSURA 6 CM, ARMADO. AF_08/2022 | 13.5 | M2 | 81.95 | 81.95 | 25,7% | 103.01 | 1390.64 |  | 1 | Frente Única | 13.5 | 1390.64
Serviço | 23.31 | Outros | COPAS65003304 | MANOMETRO - INSTALACAO DE PONTO DE TOMADA | 1 | UN | 724.35 | 724.35 | 25,7% | 910.51 | 910.51 |  | 1 | Frente Única | 1 | 910.51
Serviço | 23.32 | Outros | COPAS65001126 | PINTURA DE TUBULACOES DE FERRO FUNDIDO | 3 | M2 | 29.4 | 29.4 | 25,7% | 36.96 | 110.88 |  | 1 | Frente Única | 3 | 110.88
Serviço | 23.33 | SINAPI | 99253 | CAIXA ENTERRADA HIDRÁULICA RETANGULAR EM ALVENARIA COM TIJOLOS CERÂMICOS MACIÇOS, DIMENSÕES INTERNAS: 0,6X0,6X0,6 M PARA REDE DE DRENAGEM. AF_12/2020 | 1 | UN | 559.33 | 559.33 | 25,7% | 703.08 | 703.08 |  | 1 | Frente Única | 1 | 703.08
Serviço | 23.34 | Outros | COPAS25003566 | ARRUELA BORRACHA FLANGE PN10 DN100 | 10 | UN | 3.34 | 3.34 | 19,05% | 3.98 | 39.8 |  | 1 | Frente Única | 10 | 39.8
Serviço | 23.35 | Outros | COPAS25003563 | ARRUELA BORRACHA FLANGE PN10 DN50 | 4 | UN | 2.07 | 2.07 | 19,05% | 2.46 | 9.84 |  | 1 | Frente Única | 4 | 9.84
Serviço | 23.36 | Outros | COPAS25003732 | ARRUELA BORRACHA FLANGE PN10 DN80 | 20 | UN | 2.59 | 2.59 | 19,05% | 3.08 | 61.6 |  | 1 | Frente Única | 20 | 61.6
Serviço | 23.37 | Outros | COPAS25000165 | COLAR DE TOMADA FOFO DN100 X1" | 2 | UN | 53.34 | 53.34 | 19,05% | 63.5 | 127 |  | 1 | Frente Única | 2 | 127
Serviço | 23.38 | Outros | COPAS25000166 | COLAR DE TOMADA FOFO DUC DN150 X 1/2" | 1 | UN | 73.41 | 73.41 | 19,05% | 87.39 | 87.39 |  | 1 | Frente Única | 1 | 87.39
Serviço | 23.39 | Outros | COPAS25001185 | CURVA 90º FOFO BB JE DN 80 | 1 | UN | 184.51 | 184.51 | 19,05% | 219.66 | 219.66 |  | 1 | Frente Única | 1 | 219.66
Serviço | 23.40 | Outros | COPAS25000087 | CURVA 90º FOFO BB JE DN 100 | 3 | UN | 214.64 | 214.64 | 19,05% | 255.53 | 766.59 |  | 1 | Frente Única | 3 | 766.59
Serviço | 23.41 | Outros | EMBM011703005 | C90FF10 FoFo DN 80 | 3 | UN | 300.33 | 300.33 | 19,05% | 357.54 | 1072.62 |  | 1 | Frente Única | 3 | 1072.62
Serviço | 23.42 | Outros | COPAS25000831 | CURVA 90º FOFO FF PN10/16 DN 100 | 2 | UN | 222.22 | 222.22 | 19,05% | 264.55 | 529.1 |  | 1 | Frente Única | 2 | 529.1
Serviço | 23.43 | Outros | EMBM011712005 | FC10 FoFo DN 80 | 1 | UN | 125.63 | 125.63 | 19,05% | 149.56 | 149.56 |  | 1 | Frente Única | 1 | 149.56
Serviço | 23.44 | Outros | EMBM011708005 | YFF10 FoFo DN 80 X 80 | 2 | UN | 567.19 | 567.19 | 19,05% | 675.24 | 1350.48 |  | 1 | Frente Única | 2 | 1350.48
Serviço | 23.45 | Outros | EMBM012101001 | JDTA10 DN 100 | 2 | UN | 1994.46 | 1994.46 | 19,05% | 2374.4 | 4748.8 |  | 1 | Frente Única | 2 | 4748.8
Serviço | 23.46 | Outros | COPAS25001361 | NIPLE DUPLO FG (N8) JR DN 1" | 4 | UN | 5.91 | 5.91 | 19,05% | 7.04 | 28.16 |  | 1 | Frente Única | 4 | 28.16
Serviço | 23.47 | Outros | COPAS25001359 | NIPLE DUPLO FG(N8) CL10 JR DN 1/2" | 2 | UN | 3.6 | 3.6 | 19,05% | 4.29 | 8.58 |  | 1 | Frente Única | 2 | 8.58
Serviço | 23.48 | Outros | COPAS25025390 | PARAFUSO C/PORCAS P/FLANGE PN10 DN16x80 | 254 | UN | 3.77 | 3.77 | 19,05% | 4.49 | 1140.46 |  | 1 | Frente Única | 254 | 1140.46
Serviço | 23.49 | Outros | COPAS25003289 | REGISTRO FOFO CBOR.FC S14 PN10/16 DN 50 | 1 | UN | 410.33 | 410.33 | 19,05% | 488.5 | 488.5 |  | 1 | Frente Única | 1 | 488.5
Serviço | 23.50 | Outros | COPAS25003296 | REGISTRO FOFO CBOR.FC S14 PN10/16 DN 80 | 2 | UN | 670.91 | 670.91 | 19,05% | 798.72 | 1597.44 |  | 1 | Frente Única | 2 | 1597.44
Serviço | 23.51 | Outros | COPAS25003286 | REGISTRO FOFO CBOR.FC S15 PN10/16 DN100 | 2 | UN | 728.57 | 728.57 | 19,05% | 867.36 | 1734.72 |  | 1 | Frente Única | 2 | 1734.72
Serviço | 23.52 | Outros | COPAS25002935 | REGISTRO GAV.BRONZE C/VOL.PN16 DN1" | 2 | UN | 52.69 | 52.69 | 19,05% | 62.73 | 125.46 |  | 1 | Frente Única | 2 | 125.46
Serviço | 23.53 | Outros | COPAS25000448 | TE FOFO BBB JE DN 100 | 1 | UN | 293.4 | 293.4 | 19,05% | 349.29 | 349.29 |  | 1 | Frente Única | 1 | 349.29
Serviço | 23.54 | Outros | EMBM011707001 | TFF10 FoFo DN 80 X 50 | 1 | UN | 447.7 | 447.7 | 19,05% | 532.99 | 532.99 |  | 1 | Frente Única | 1 | 532.99
Serviço | 23.55 | Outros | EMBM011701005 | TOF10 FoFo L = 0,25m DN 80 | 3 | UN | 373.24 | 373.24 | 19,05% | 444.34 | 1333.02 |  | 1 | Frente Única | 3 | 1333.02
Serviço | 23.56 | Outros | COPAS25000942 | TOCO FOFO FF EMIN 4,8MM PN10 DN100X0,25M | 2 | UN | 279.37 | 279.37 | 19,05% | 332.59 | 665.18 |  | 1 | Frente Única | 2 | 665.18
Serviço | 23.57 | Outros | COPAS25053487 | TUBO FOFO FF EM 6,00 PN10 DN 80X0,30 | 1 | UN | 530.89 | 530.89 | 19,05% | 632.02 | 632.02 |  | 1 | Frente Única | 1 | 632.02
Serviço | 23.58 | Outros | EMBM010501009 | TFL10 FoFo DN 80 X 1,50 | 1 | UN | 2100.21 | 2100.21 | 19,05% | 2500.3 | 2500.3 |  | 1 | Frente Única | 1 | 2500.3
Serviço | 23.59 | Outros | COPAS25019594 | TUBO FOFO FF PN10 DN100X1,50M | 2 | UN | 1226.43 | 1226.43 | 19,05% | 1460.06 | 2920.12 |  | 1 | Frente Única | 2 | 2920.12
Serviço | 23.60 | Outros | COPAS25040210 | TUBO FOFO PB EMIN 4,62MM DN 100XCMIN5,5M | 1.8 | M | 269.51 | 269.51 | 19,05% | 320.85 | 577.53 |  | 1 | Frente Única | 1.8 | 577.53
Serviço | 23.61 | Outros | EMBM010701013 | TFP10 FoFo DN 80 X 2,00 | 1 | UN | 1719.63 | 1719.63 | 19,05% | 2047.22 | 2047.22 |  | 1 | Frente Única | 1 | 2047.22
Serviço | 23.62 | Outros | COPAS25004162 | TUBO FOFO PF PN10 DN100X1,00M | 2 | UN | 824.52 | 824.52 | 19,05% | 981.59 | 1963.18 |  | 1 | Frente Única | 2 | 1963.18
Serviço | 23.63 | Outros | EMBM012609001 | VRFRW FoFo PN 10 DN 80 | 2 | UN | 1576.99 | 1576.99 | 19,05% | 1877.41 | 3754.82 |  | 1 | Frente Única | 2 | 3754.82
Serviço | 23.64 | Outros | COPAS35000185 | VENTOSA SIMPLES FABRICADA EM FERRO FUNDIDO DUCTIL, COM ROSCA CONFORME A NBR 6414, PRESSAO DE TRABALHO 25KGF/CM2 (VSCR25) DN 1" | 2 | UN | 755.6 | 755.6 | 19,05% | 899.54 | 1799.08 |  | 1 | Frente Única | 2 | 1799.08
Serviço | 23.65 | Outros | COPAS25044870 | VENTOSA TRIPLICE FUNC.AGUA FF PN10 DN50 | 1 | UN | 997.5 | 997.5 | 19,05% | 1187.52 | 1187.52 |  | 1 | Frente Única | 1 | 1187.52
Serviço | 23.66 | Cotação | 6 | CONJUNTO MOTOBOMBA Q=3,85L/S, HM=16,95M, POT=1,50CV - EAT02/EAT04/EAT05 | 2 | CJ | 16078.41 | 16078.41 | 19,05% | 19141.35 | 38282.7 |  | 1 | Frente Única | 2 | 38282.7
Macrosserviço | 24 |  |  | INSTALAÇÕES ELÉTRICAS EAT05 | [6 empty] | 303416.14
Serviço | 24.1 | Outros | COPAS65004160 | INTERRUPTOR BIPOLAR TECLA DUPLA 10A-250V, TERMINAIS EM LATAO, COM PLACA DE ALUMINIO PARA FIXACAO EM CONDULETE 3/4" - FORNECIMENTO E INSTALACAO | 3 | UN | 68.73 | 68.73 | 25,7% | 86.39 | 259.17 |  | 1 | Frente Única | 3 | 259.17
Serviço | 24.2 | Outros | COPAS65004159 | TOMADA 2P+T DE 20A-250V, CONFORME NBR-14136, TERMINAIS EM LATAO, COR PRETA COM PLACA DE ALUMINIO PARA FIXACAO EM CONDULETE DE 3/4"-FORNECIMENTO E INSTALACAO | 9 | UN | 51.42 | 51.42 | 25,7% | 64.63 | 581.67 |  | 1 | Frente Única | 9 | 581.67
Serviço | 24.3 | Outros | COPAS65004162 | TOMADA INDUSTRIAL DE SOBREPOR 4 POLOS, 16A-500V, EM MATERIAL TERMOPLASTICO AUTO-EXTINGUIVEL, TERMINAIS EM LATAO, IP-44-FORNECIMENTO E INSTALACAO | 1 | UN | 135.57 | 135.57 | 25,7% | 170.41 | 170.41 |  | 1 | Frente Única | 1 | 170.41
Serviço | 24.4 | Outros | COPAS65004404 | QUADRO DE EQUALIZACAO DE POTENCIAIS 200X200MM EM ACO, DE SOBREPOR, COM BARRAMENTO DE COBRE, 8 (OITO) TERMINAIS DE 16-25MM2 E 1 (UM) TERMINAL DE 50MM2 - FORNECIME | 1 | UN | 590.29 | 590.29 | 25,7% | 741.99 | 741.99 |  | 1 | Frente Única | 1 | 741.99
Serviço | 24.5 | Outros | COPAS65004164 | LUMINARIA COM 2 LAMPADAS DE 1200MM, 1650 LUMENS INSTALADA EM PERFILADO 38X38MM-FORNECIMENTO E INSTALACAO | 2 | UN | 328.05 | 328.05 | 25,7% | 412.36 | 824.72 |  | 1 | Frente Única | 2 | 824.72
Serviço | 24.6 | Outros | COPAS65004165 | PERFILADO DE 38X38MM FIXADO NO TETO COM SUPORTE DE SUSPENSAO E BARRA ROSCADA-FORNECIMENTO E INSTALACAO | 1 | UN | 255.25 | 255.25 | 25,7% | 320.85 | 320.85 |  | 1 | Frente Única | 1 | 320.85
Serviço | 24.7 | Outros | COPAS65004402 | LUMINARIA TIPO ARANDELA EM ALUMINIO BLINDADA, A PROVA DE TEMPO, ANGULO 45°, GRADE DE PROTECAO E GLOBO DE VIDRO ROSQUEADO AO CORPO, BASE E27 C/ LAMPADA LED 15W - | 2 | UN | 388.08 | 388.08 | 25,7% | 487.82 | 975.64 |  | 1 | Frente Única | 2 | 975.64
Serviço | 24.8 | Outros | COPAS65004090 | ELETRODUTO PVC RIGIDO ROSCAVEL Ø 1" ANTICHAMA, COR PRETA, CL PESADA, NBR 15465, FORNECIDO C/ LUVA, BARRA DE 3,0 M - FORNECIMENTO E ASSENTAMENTO | 9 | UN | 41.73 | 41.73 | 25,7% | 52.45 | 472.05 |  | 1 | Frente Única | 9 | 472.05
Serviço | 24.9 | Outros | COPAS65004093 | ELETRODUTO PVC RIGIDO ROSCAVEL Ø 2" ANTICHAMA, COR PRETA, CL PESADA, NBR 15465, FORNECIDO C/ LUVA, BARRA DE 3,0 M - FORNECIMENTO E ASSENTAMENTO | 9 | UN | 93.29 | 93.29 | 25,7% | 117.27 | 1055.43 |  | 1 | Frente Única | 9 | 1055.43
Serviço | 24.10 | Outros | COPAS65004081 | ELETRODUTO Ø 3/4" ACO CARBONO GALVANIZADO ZICAGEM POR IMERSAO A QUENTE, ROSCA BSP C/LUVA, CL PESADA (PAREDE 2,25MM), NBR 5598. BARRA DE 3,0 M-FORNECIMENTO E ASS | 30 | UN | 89.6 | 89.6 | 25,7% | 112.63 | 3378.9 |  | 1 | Frente Única | 30 | 3378.9
Serviço | 24.11 | Outros | COPAS65004082 | ELETRODUTO Ø 1" ACO CARBONO GALVANIZADO ZICAGEM POR IMERSAO A QUENTE, ROSCA BSP C/LUVA, CL PESADA (PAREDE 2,65MM), NBR 5598. BARRA DE 3,0 M-FORNECIMENTO E ASSEN | 30 | UN | 119 | 119 | 25,7% | 149.58 | 4487.4 |  | 1 | Frente Única | 30 | 4487.4
Serviço | 24.12 | Outros | COPAS65004085 | ELETRODUTO Ø 2" ACO CARBONO GALVANIZADO ZICAGEM POR IMERSAO A QUENTE, ROSCA BSP C/LUVA, CL PESADA (PAREDE 3,00MM), NBR 5598. BARRA DE 3,0 M-FORNECIMENTO E ASSENT | 6 | UN | 206.37 | 206.37 | 25,7% | 259.41 | 1556.46 |  | 1 | Frente Única | 6 | 1556.46
Serviço | 24.13 | Outros | COPAS65004097 | CURVA 90G ACO CARBONO GALVANIZADO Ø 3/4" ZICAGEM POR IMERSAO A QUENTE, BSP, CL PESADA (PAREDE 2,25MM) NBR 5598-FORNECIMENTO E ASSENTAMENTO | 15 | UN | 12.04 | 12.04 | 25,7% | 15.13 | 226.95 |  | 1 | Frente Única | 15 | 226.95
Serviço | 24.14 | Outros | COPAS65004098 | CURVA 90G ACO CARBONO GALVANIZADO Ø 1" ZICAGEM POR IMERSAO A QUENTE, BSP, CL PESADA (PAREDE 2,65MM) NBR 5598-FORNECIMENTO E ASSENTAMENTO | 4 | UN | 16.12 | 16.12 | 25,7% | 20.26 | 81.04 |  | 1 | Frente Única | 4 | 81.04
Serviço | 24.15 | Outros | COPAS65004101 | CURVA 90G ACO CARBONO GALVANIZADO Ø 2" ZICAGEM POR IMERSAO A QUENTE, BSP, CL PESADA (PAREDE 3,00MM) NBR 5598-FORNECIMENTO E ASSENTAMENTO | 2 | UN | 52.64 | 52.64 | 25,7% | 66.17 | 132.34 |  | 1 | Frente Única | 2 | 132.34
Serviço | 24.16 | Outros | COPAS65004106 | CURVA 90G PVC RIGIDO ROSCAVEL Ø 1" ANTICHAMA, COR PRETA CL PESADA, NBR 15465 - FORNECIMENTO E ASSENTAMENTO | 4 | UN | 8.96 | 8.96 | 25,7% | 11.26 | 45.04 |  | 1 | Frente Única | 4 | 45.04
Serviço | 24.17 | Outros | COPAS65004109 | CURVA 90G PVC RIGIDO ROSCAVEL Ø 2" ANTICHAMA, COR PRETA CL PESADA, NBR 15465 - FORNECIMENTO E ASSENTAMENTO | 2 | UN | 25.78 | 25.78 | 25,7% | 32.41 | 64.82 |  | 1 | Frente Única | 2 | 64.82
Serviço | 24.18 | Outros | COPAS65004154 | CONDUITE METALICO FLEXIVEL Ø 1" FABRICADO EM ESPIRAL DE ACO ZINCAGEM POR IMERSAO A QUENTE, REVESTIDO EXTERNAMENTE EM PVC EXTRUDADO, COR PRETA-FORNECIMENTO E ASSE | 4 | M | 30.45 | 30.45 | 25,7% | 38.28 | 153.12 |  | 1 | Frente Única | 4 | 153.12
Serviço | 24.19 | Outros | COPAS65004116 | CONDULETE LIGA DE ALUMINIO FUNDIDO TIPO E Ø 3/4", ROSCA BSP, C/TAMPA CEGA, PARAFUSO EM ACO ZINCADO OU INOX E JUNTA DE VEDACAO, NBR 15701-FORNECIMENTO E ASSENTAME | 6 | UN | 30.35 | 30.35 | 25,7% | 38.15 | 228.9 |  | 1 | Frente Única | 6 | 228.9
Serviço | 24.20 | Outros | COPAS65004115 | CONDULETE LIGA DE ALUMINIO FUNDIDO TIPO C Ø 3/4", ROSCA BSP, C/TAMPA CEGA, PARAFUSO EM ACO ZINCADO OU INOX E JUNTA DE VEDACAO, NBR 15701-FORNECIMENTO E ASSENTAME | 9 | UN | 34.18 | 34.18 | 25,7% | 42.96 | 386.64 |  | 1 | Frente Única | 9 | 386.64
Serviço | 24.21 | Outros | COPAS65004114 | CONDULETE LIGA DE ALUMINIO FUNDIDO TIPO T Ø 3/4", ROSCA BSP, C/TAMPA CEGA, PARAFUSO EM ACO ZINCADO OU INOX E JUNTA DE VEDACAO, NBR 15701-FORNECIMENTO E ASSENTAME | 2 | UN | 40.88 | 40.88 | 25,7% | 51.39 | 102.78 |  | 1 | Frente Única | 2 | 102.78
Serviço | 24.22 | Outros | COPAS65004113 | CONDULETE LIGA DE ALUMINIO FUNDIDO TIPO LR/LL Ø 3/4", ROSCA BSP, C/TAMPA CEGA, PARAFUSO EM ACO ZINCADO OU INOX E JUNTA DE VEDACAO, NBR 15701 - FORNECIMENTO E ASS | 1 | UN | 36.02 | 36.02 | 25,7% | 45.28 | 45.28 |  | 1 | Frente Única | 1 | 45.28
Serviço | 24.23 | Outros | COPAS65004121 | CONDULETE LIGA DE ALUMINIO FUNDIDO TIPO T Ø 1", ROSCA BSP, C/TAMPA CEGA, PARAFUSO EM ACO ZINCADO OU INOX E JUNTA DE VEDACAO, NBR 15701-FORNECIMENTO E ASSENTAMENT | 2 | UN | 49.67 | 49.67 | 25,7% | 62.44 | 124.88 |  | 1 | Frente Única | 2 | 124.88
Serviço | 24.24 | Outros | COPAS65004120 | CONDULETE LIGA DE ALUMINIO FUNDIDO TIPO LR/LL Ø 1", ROSCA BSP, C/TAMPA CEGA, PARAFUSO EM ACO ZINCADO OU INOX E JUNTA DE VEDACAO, NBR 15701-FORNECIMENTO E ASSENTA | 1 | UN | 45.94 | 45.94 | 25,7% | 57.75 | 57.75 |  | 1 | Frente Única | 1 | 57.75
Serviço | 24.25 | Outros | COPAS65003985 | CABO UNIPOLAR 2,5MM2, ISOLACAO TERMOPLASTICO PVC, 450/750V, 70G EM SERVICO, CONDUTOR COBRE NU TEMPERA MOLE, CL5, ANTI CHAMA, NBR 13248-FORNECIMENTO E ASSENTAMENT | 600 | M | 4.89 | 4.89 | 25,7% | 6.15 | 3690 |  | 1 | Frente Única | 600 | 3690
Serviço | 24.26 | Outros | COPAS65004006 | CABO CONTROLE MULTIPOLAR 9X1,5MM2, 0,6/1kV, C/ COND. COBRE NU TEMPERA MOLE, NUM. SEQUENCIAL, CL5, ISOLACAO TERMOPLASTICO PVC, 70G EM SERVICO, NBR 7289-FORNECIME | 20 | M | 25.45 | 25.45 | 25,7% | 31.99 | 639.8 |  | 1 | Frente Única | 20 | 639.8
Serviço | 24.27 | Outros | COPAS65003986 | CABO UNIPOLAR 4,0MM2, ISOLACAO TERMOPLASTICO PVC, 450/750V, 70G EM SERVICO, CONDUTOR COBRE NU TEMPERA MOLE, CL5, ANTI CHAMA, NBR 13248-FORNECIMENTO E ASSENTAMENT | 600 | M | 7.41 | 7.41 | 25,7% | 9.31 | 5586 |  | 1 | Frente Única | 600 | 5586
Serviço | 24.28 | Outros | COPAS65003964 | CABO UNIPOLAR 16,0MM2, ISOLACAO HEPR/EPR, 0,6/1kV, 90G EM SERVICO, ENCHIMENTO E COBERTURA PVC, COND COBRE NU TEMPERA MOLE, CL5, ANTI CHAMA, NBR 7286-FORNECIMENTO | 120 | M | 19.42 | 19.42 | 25,7% | 24.41 | 2929.2 |  | 1 | Frente Única | 120 | 2929.2
Serviço | 24.29 | Outros | COPAS65004010 | CABO INSTRUMENTACAO 1PX1,0MM2, C/COND. COBRE NU TEMPERA MOLE, NUM. SEQUENCIAL, CL2, ISOLACAO TERMOP. PVC, BLIND INDIV, 300V, 70G EM SERVICO, NBR 10300-FORNECIME | 80 | M | 9.08 | 9.08 | 25,7% | 11.41 | 912.8 |  | 1 | Frente Única | 80 | 912.8
Serviço | 24.30 | Outros | COPAS65004003 | CABO DE COBRE NU 50,00MM2, MEIO DURO PARA ATERRAMENTO E SPDA, FORMACAO COM 7 FIOS, NBR 6524-FORNECIMENTO E ASSENTAMENTO | 200 | M | 57.64 | 57.64 | 25,7% | 72.45 | 14490 |  | 1 | Frente Única | 200 | 14490
Serviço | 24.31 | Outros | COPAS65004064 | HASTE DE ATERRAMENTO COM CAIXA - SPDA | 8 | UN | 429.63 | 429.63 | 25,7% | 540.04 | 4320.32 |  | 1 | Frente Única | 8 | 4320.32
Serviço | 24.32 | Outros | COPAS65004067 | TERMINAL AEREO EM PLATIBANDA/BEIRAL - SPDA | 8 | UN | 54.62 | 54.62 | 25,7% | 68.66 | 549.28 |  | 1 | Frente Única | 8 | 549.28
Serviço | 24.33 | Outros | COPAS65004193 | ABRACADEIRA METALICA PARA TUBULACAO DN 250 - FORNECIMENTO E INSTALACAO | 30 | UN | 133.14 | 133.14 | 25,7% | 167.36 | 5020.8 |  | 1 | Frente Única | 30 | 5020.8
Serviço | 24.34 | Outros | COPAS65004403 | LUMINÁRIA EMERGENCIA COM 60 LED - 200 LUMENS, BIVOLT 127-220V, COM BATERIA DE LITIO AUTONOMIA DE 3 HORAS A PLENA CARGA - FORNECIMENTO E INSTALACAO | 1 | UN | 123.79 | 123.79 | 25,7% | 155.6 | 155.6 |  | 1 | Frente Única | 1 | 155.6
Serviço | 24.35 | Outros | COPAS65004166 | POSTE 5 METROS COM BASE FLANGELADA PARA ILUMINACAO EXTERNA - FORNECIMENTO E INSTALACAO | 4 | UN | 1040.4 | 1040.4 | 25,7% | 1307.78 | 5231.12 |  | 1 | Frente Única | 4 | 5231.12
Serviço | 24.36 | Outros | COPAS65004170 | LUMINARIA PUBLICA MULTILED COMPLETA, LUM >=11000 LUMENS, EFIC>= 110LM/W, 220V, T5000K, IRC70%, FP>= 0,92, IP66, C/SUP INST POSTE, SUP SURTO E RELE FOTOEL-FORNEC | 4 | UN | 850.65 | 850.65 | 25,7% | 1069.27 | 4277.08 |  | 1 | Frente Única | 4 | 4277.08
Serviço | 24.37 | Outros | COPAS65004070 | PADRAO DE ENTRADA DE ENERGIA CEMIG TIPO C2, 220V TRIFASICO, DEMANDA DE 15,1 KVA A 23,0 KVA | 1 | UN | 4670.09 | 4670.09 | 25,7% | 5870.3 | 5870.3 |  | 1 | Frente Única | 1 | 5870.3
Serviço | 24.38 | Outros | COPAS65004058 | CAIXA DE PASSAGEM 30X30X50 CM PARA REDE DE DUTOS ELETRICOS | 6 | UN | 170.55 | 170.55 | 25,7% | 214.38 | 1286.28 |  | 1 | Frente Única | 6 | 1286.28
Serviço | 24.39 | Outros | COPAS65004059 | CAIXA DE PASSAGEM 40X40X90 CM PARA REDE DE DUTOS ELETRICOS | 4 | UN | 284.85 | 284.85 | 25,7% | 358.06 | 1432.24 |  | 1 | Frente Única | 4 | 1432.24
Serviço | 24.40 | Outros | COPAS65004149 | CAIXA DE PASSAGEM EM ALUMINIO 200X200X100MM PARA INSTALACAO EM PISO, C/TAMPA REVERSIVEL LISA/ANTIADERENTE E PARAFUSOS EM ACO ZINCADO OU ACO INOX-FORNECIMENTO E A | 2 | UN | 122.93 | 122.93 | 25,7% | 154.52 | 309.04 |  | 1 | Frente Única | 2 | 309.04
Serviço | 24.41 | Outros | COPAS65004375 | INSTALACAO DE MEDIDOR DE NIVEL ULTRASSONICO, INCLUINDO FORNECIMENTO DE SUPORTE ARTICULAVEL EM ALUMINIO E MATERIAIS PARA CONEXAO E FIXACAO | 1 | UN | 1270.33 | 1270.33 | 25,7% | 1596.8 | 1596.8 |  | 1 | Frente Única | 1 | 1596.8
Serviço | 24.42 | Outros | COPAS65004027 | REDE SUBTERRANEA DE DUTOS FLEXIVEIS CORRUGADOS EM PEAD 1X2", ENVELOPAMENTO PARCIAL COM CONCRETO MAGRO | 30 | M | 40.57 | 40.57 | 25,7% | 51 | 1530 |  | 1 | Frente Única | 30 | 1530
Serviço | 24.43 | Outros | COPAS65004031 | REDE SUBTERRANEA DE DUTOS FLEXIVEIS CORRUGADOS EM PEAD 2X2" COM CABO DE ATERRAMENTO EM COBRE NU 50MM2, ENVELOPAMENTO PARCIAL COM CONCRETO MAGRO | 25 | M | 104.87 | 104.87 | 25,7% | 131.82 | 3295.5 |  | 1 | Frente Única | 25 | 3295.5
Serviço | 24.44 | Outros | COPAS65004035 | REDE SUBTERRANEA DE DUTOS FLEXIVEIS CORRUGADOS EM PEAD 4X2" COM CABO DE ATERRAMENTO EM COBRE NU 50MM2, ENVELOPAMENTO PARCIAL COM CONCRETO MAGRO | 12 | M | 147.96 | 147.96 | 25,7% | 185.99 | 2231.88 |  | 1 | Frente Única | 12 | 2231.88
Serviço | 24.45 | Outros | SETOPED-51019 | BARRA CHATA DE ALUMÍNIO 7/8" X 1/8" X 3M | 13 | UN | 29.25 | 29.25 | 25,7% | 36.77 | 478.01 |  | 1 | Frente Única | 13 | 478.01
Serviço | 24.46 | SINAPI | 91927 | CABO DE COBRE FLEXÍVEL ISOLADO, 2,5 MM², ANTI-CHAMA 0,6/1,0 KV, PARA CIRCUITOS TERMINAIS - FORNECIMENTO E INSTALAÇÃO. AF_03/2023 | 10 | M | 5.06 | 5.06 | 25,7% | 6.36 | 63.6 |  | 1 | Frente Única | 10 | 63.6
Serviço | 24.47 | SINAPI | 98111 | CAIXA DE INSPEÇÃO PARA ATERRAMENTO, CIRCULAR, EM POLIETILENO, DIÂMETRO INTERNO = 0,3 M. AF_12/2020 | 8 | UN | 57.04 | 57.04 | 25,7% | 71.7 | 573.6 |  | 1 | Frente Única | 8 | 573.6
Serviço | 24.48 | SINAPI | 104750 | CONECTOR GRAMPO METÁLICO TIPO OLHAL, PARA SPDA, PARA HASTE DE ATERRAMENTO DE 5/8'' E CABOS DE 10 A 50 MM2 - FORNECIMENTO E INSTALAÇÃO. AF_08/2023 | 30 | UN | 18.49 | 18.49 | 25,7% | 23.24 | 697.2 |  | 1 | Frente Única | 30 | 697.2
Serviço | 24.49 | Outros | COPAS35001507 | CARTUCHO DE PO PARA SOLDA EXOTERMICA DE SPDA. N 90. | 5 | UN | 21.67 | 21.67 | 19,05% | 25.8 | 129 |  | 1 | Frente Única | 5 | 129
Serviço | 24.50 | Outros | COPAS45009375 | PAINEL BT QCM 1B INV 10A 220V P410 | 2 | UN | 50000 | 50000 | 19,05% | 59525 | 119050 |  | 1 | Frente Única | 2 | 119050
Serviço | 24.51 | Outros | COPAS45011765 | PAINEL BT PDA 2B (1+1) 2F 220V P416 | 1 | UN | 59500 | 59500 | 19,05% | 70834.75 | 70834.75 |  | 1 | Frente Única | 1 | 70834.75
Serviço | 24.52 | Outros | COPAS45008939 | PAINEL BT QGBT 2B 19,3-24,0A-220V P392 | 1 | UN | 23200 | 23200 | 19,05% | 27619.6 | 27619.6 |  | 1 | Frente Única | 1 | 27619.6
Serviço | 24.53 | Outros | COPAS25057765 | TRANSMISSOR DE PRESSAO FAIXA 0 A 20 MCA | 1 | UN | 1799.34 | 1799.34 | 19,05% | 2142.11 | 2142.11 |  | 1 | Frente Única | 1 | 2142.11
Macrosserviço | 25 |  |  | RESERVATÓRIO ELEVADO 100M3 - REL07 / INTERLIGAÇÕES | [6 empty] | 412859.56
Serviço | 25.1 | Outros | COPAS65000017 | LOCACAO ESTRUTURAS - GABARITO/TABEIRA PARA OBRAS | 21 | M2 | 5.8 | 5.8 | 25,7% | 7.29 | 153.09 |  | 1 | Frente Única | 21 | 153.09
Serviço | 25.2 | SINAPI | 89453 | ALVENARIA DE BLOCOS DE CONCRETO ESTRUTURAL 14X19X39 CM (ESPESSURA 14 CM), FBK = 4,5 MPA, UTILIZANDO PALHETA. AF_10/2022 | 1.2 | M2 | 93.84 | 93.84 | 25,7% | 117.96 | 141.55 |  | 1 | Frente Única | 1.2 | 141.55
Serviço | 25.3 | SINAPI | 87878 | CHAPISCO APLICADO EM ALVENARIAS E ESTRUTURAS DE CONCRETO INTERNAS, COM COLHER DE PEDREIRO. ARGAMASSA TRAÇO 1:3 COM PREPARO MANUAL. AF_10/2022 | 1.5 | M2 | 5.09 | 5.09 | 25,7% | 6.4 | 9.6 |  | 1 | Frente Única | 1.5 | 9.6
Serviço | 25.4 | SINAPI | 88495 | EMASSAMENTO COM MASSA LÁTEX, APLICAÇÃO EM PAREDE, UMA DEMÃO, LIXAMENTO MANUAL. AF_04/2023 | 1.5 | M2 | 11.95 | 11.95 | 25,7% | 15.02 | 22.53 |  | 1 | Frente Única | 1.5 | 22.53
Serviço | 25.5 | SINAPI | 104641 | PINTURA LÁTEX ACRÍLICA ECONÔMICA, APLICAÇÃO MANUAL EM PAREDES, DUAS DEMÃOS. AF_04/2023 | 1.5 | M2 | 9.63 | 9.63 | 25,7% | 12.1 | 18.15 |  | 1 | Frente Única | 1.5 | 18.15
Serviço | 25.6 | SINAPI | 101146 | ESCAVAÇÃO HORIZONTAL, INCLUINDO CARGA, DESCARGA E TRANSPORTE EM SOLO DE 1A CATEGORIA COM TRATOR DE ESTEIRAS (170HP/LÂMINA: 5,20M3) E CAMINHÃO BASCULANTE DE 14M3, DMT ATÉ 200M. AF_07/2020 | 29.4 | M3 | 13.8 | 13.8 | 25,7% | 17.35 | 510.09 |  | 1 | Frente Única | 29.4 | 510.09
Serviço | 25.7 | SINAPI | 104737 | REATERRO MANUAL DE VALAS, COM PLACA VIBRATÓRIA. AF_08/2023 | 11 | M3 | 21.06 | 21.06 | 25,7% | 26.47 | 291.17 |  | 1 | Frente Única | 11 | 291.17
Serviço | 25.8 | SINAPI | 100975 | CARGA, MANOBRA E DESCARGA DE SOLOS E MATERIAIS GRANULARES EM CAMINHÃO BASCULANTE 14 M³ - CARGA COM PÁ CARREGADEIRA (CAÇAMBA DE 1,7 A 2,8 M³ / 128 HP) E DESCARGA LIVRE (UNIDADE: M3). AF_07/2020 | 24.3 | M3 | 8.64 | 8.64 | 25,7% | 10.86 | 263.9 |  | 1 | Frente Única | 24.3 | 263.9
Serviço | 25.9 | SINAPI | 97913 | TRANSPORTE COM CAMINHÃO BASCULANTE DE 6 M³, EM VIA URBANA EM REVESTIMENTO PRIMÁRIO (UNIDADE: M3XKM). AF_07/2020 | 97.2 | M3XKM | 3.31 | 3.31 | 25,7% | 4.16 | 404.35 |  | 1 | Frente Única | 97.2 | 404.35
Serviço | 25.10 | SINAPI | 100574 | ESPALHAMENTO DE MATERIAL COM TRATOR DE ESTEIRAS. AF_09/2024 | 24.3 | M3 | 1.45 | 1.45 | 25,7% | 1.82 | 44.23 |  | 1 | Frente Única | 24.3 | 44.23
Serviço | 25.11 | SINAPI | 96534 | FABRICAÇÃO, MONTAGEM E DESMONTAGEM DE FÔRMA PARA BLOCO DE COROAMENTO, EM MADEIRA SERRADA, E=25 MM, 4 UTILIZAÇÕES. AF_01/2024 | 18 | M2 | 76.83 | 76.83 | 25,7% | 96.58 | 1738.44 |  | 1 | Frente Única | 18 | 1738.44
Serviço | 25.12 | SINAPI | 92423 | MONTAGEM E DESMONTAGEM DE FÔRMA DE PILARES RETANGULARES E ESTRUTURAS SIMILARES, PÉ-DIREITO SIMPLES, EM CHAPA DE MADEIRA COMPENSADA RESINADA, 6 UTILIZAÇÕES. AF_09/2020 | 1.14 | M2 | 71.48 | 71.48 | 25,7% | 89.85 | 102.43 |  | 1 | Frente Única | 1.14 | 102.43
Serviço | 25.13 | Outros | COPAS65000276 | ARMADURA DE ACO CA 50, FORNECIMENTO E COLOCACAO | 1334 | KG | 13.28 | 13.28 | 25,7% | 16.69 | 22264.46 |  | 1 | Frente Única | 1334 | 22264.46
Serviço | 25.14 | SINAPI | 94965 | CONCRETO FCK = 25MPA, TRAÇO 1:2,3:2,7 (EM MASSA SECA DE CIMENTO/ AREIA MÉDIA/ BRITA 1) - PREPARO MECÂNICO COM BETONEIRA 400 L. AF_05/2021 | 21 | M3 | 558.67 | 558.67 | 25,7% | 702.25 | 14747.25 |  | 1 | Frente Única | 21 | 14747.25
Serviço | 25.15 | SINAPI | 94974 | CONCRETO MAGRO PARA LASTRO, TRAÇO 1:4,5:4,5 (EM MASSA SECA DE CIMENTO/ AREIA MÉDIA/ BRITA 1) - PREPARO MANUAL. AF_05/2021 | 1.2 | M3 | 514.52 | 514.52 | 25,7% | 646.75 | 776.1 |  | 1 | Frente Única | 1.2 | 776.1
Serviço | 25.16 | SINAPI | 103673 | LANÇAMENTO COM USO DE BOMBA, ADENSAMENTO E ACABAMENTO DE CONCRETO EM ESTRUTURAS. AF_02/2022 | 22.2 | M3 | 41.05 | 41.05 | 25,7% | 51.6 | 1145.52 |  | 1 | Frente Única | 22.2 | 1145.52
Serviço | 25.17 | Outros | COPAS65000403 | MONTAGENS ESPECIAIS EM FERRO FUNDIDO | 2230 | KG | 4.54 | 4.54 | 25,7% | 5.71 | 12733.3 |  | 1 | Frente Única | 2230 | 12733.3
Serviço | 25.18 | Outros | COPAS65001126 | PINTURA DE TUBULACOES DE FERRO FUNDIDO | 23 | M2 | 29.4 | 29.4 | 25,7% | 36.96 | 850.08 |  | 1 | Frente Única | 23 | 850.08
Serviço | 25.19 | Outros | COPAS65000118 | PORTINHOLAS E TAMPAS DE CHAPA DE FERRO | 0.32 | M2 | 403.69 | 403.69 | 25,7% | 507.44 | 162.38 |  | 1 | Frente Única | 0.32 | 162.38
Serviço | 25.20 | Composição | 26 | MONTAGEM E INSTALAÇÃO DO SUPORTE SP1/SP2 CONFORME PROJETO - 32 UNIDADES | 2 | UN | 4081.09 | 4081.09 | 25,7% | 5129.93 | 10259.86 |  | 1 | Frente Única | 2 | 10259.86
Serviço | 25.21 | SINAPI | 93358 | ESCAVAÇÃO MANUAL DE VALA. AF_09/2024 | 4 | M3 | 82.75 | 82.75 | 25,7% | 104.02 | 416.08 |  | 1 | Frente Única | 4 | 416.08
Serviço | 25.22 | SINAPI | 90100 | ESCAVAÇÃO MECANIZADA DE VALA COM PROF. ATÉ 1,5 M (MÉDIA MONTANTE E JUSANTE/UMA COMPOSIÇÃO POR TRECHO), RETROESCAV. (0,26 M3), LARG. DE 0,8 M A 1,5 M, EM SOLO DE 1A CATEGORIA, EM LOCAIS COM ALTO NÍVEL DE INTERFERÊNCIA. AF_09/2024 | 68 | M3 | 13.66 | 13.66 | 25,7% | 17.17 | 1167.56 |  | 1 | Frente Única | 68 | 1167.56
Serviço | 25.23 | Outros | COPAS65000174 | ATERRO DE VALAS E CAVAS DE FUNDACAO, C/ CONTROLE DO GRAU DE COMPACTACAO DE NO MINIMO 97% DO PROCTOR NORMAL | 72 | M3 | 35.19 | 35.19 | 25,7% | 44.23 | 3184.56 |  | 1 | Frente Única | 72 | 3184.56
Serviço | 25.24 | SINAPI | 101616 | PREPARO DE FUNDO DE VALA COM LARGURA MENOR QUE 1,5 M (ACERTO DO SOLO NATURAL). AF_08/2020 | 73 | M2 | 6.38 | 6.38 | 25,7% | 8.02 | 585.46 |  | 1 | Frente Única | 73 | 585.46
Serviço | 25.25 | SINAPI | 97157 | ASSENTAMENTO DE TUBO DE FERRO FUNDIDO PARA REDE DE ÁGUA, DN 80 MM, JUNTA ELÁSTICA, INSTALADO EM LOCAL COM NÍVEL BAIXO DE INTERFERÊNCIAS (NÃO INCLUI FORNECIMENTO). AF_05/2024 | 18 | M | 3.78 | 3.78 | 25,7% | 4.75 | 85.5 |  | 1 | Frente Única | 18 | 85.5
Serviço | 25.26 | SINAPI | 97158 | ASSENTAMENTO DE TUBO DE FERRO FUNDIDO PARA REDE DE ÁGUA, DN 100 MM, JUNTA ELÁSTICA, INSTALADO EM LOCAL COM NÍVEL BAIXO DE INTERFERÊNCIAS (NÃO INCLUI FORNECIMENTO). AF_05/2024 | 12 | M | 4.41 | 4.41 | 25,7% | 5.54 | 66.48 |  | 1 | Frente Única | 12 | 66.48
Serviço | 25.27 | SINAPI | 97159 | ASSENTAMENTO DE TUBO DE FERRO FUNDIDO PARA REDE DE ÁGUA, DN 150 MM, JUNTA ELÁSTICA, INSTALADO EM LOCAL COM NÍVEL BAIXO DE INTERFERÊNCIAS (NÃO INCLUI FORNECIMENTO). AF_05/2024 | 28 | M | 5.92 | 5.92 | 25,7% | 7.44 | 208.32 |  | 1 | Frente Única | 28 | 208.32
Serviço | 25.28 | SINAPI | 97144 | ASSENTAMENTO DE TUBO DE FERRO FUNDIDO PARA REDE DE ÁGUA, DN 200 MM, JUNTA ELÁSTICA, INSTALADO EM LOCAL COM NÍVEL ALTO DE INTERFERÊNCIAS (NÃO INCLUI FORNECIMENTO). AF_05/2024 | 33 | M | 9.5 | 9.5 | 25,7% | 11.94 | 394.02 |  | 1 | Frente Única | 33 | 394.02
Serviço | 25.29 | Outros | COPAS25003566 | ARRUELA BORRACHA FLANGE PN10 DN100 | 28 | UN | 3.34 | 3.34 | 19,05% | 3.98 | 111.44 |  | 1 | Frente Única | 28 | 111.44
Serviço | 25.30 | Outros | COPAS25003568 | ARRUELA BORRACHA FLANGE PN10 DN150 | 11 | UN | 5.33 | 5.33 | 19,05% | 6.35 | 69.85 |  | 1 | Frente Única | 11 | 69.85
Serviço | 25.31 | Outros | COPAS25025256 | PARAFUSO C/PORCAS P/ FLANGES DN20 x 90 | 88 | UN | 9.17 | 9.17 | 19,05% | 10.92 | 960.96 |  | 1 | Frente Única | 88 | 960.96
Serviço | 25.32 | Outros | COPAS25025390 | PARAFUSO C/PORCAS P/FLANGE PN10 DN16x80 | 224 | UN | 3.77 | 3.77 | 19,05% | 4.49 | 1005.76 |  | 1 | Frente Única | 224 | 1005.76
Serviço | 25.33 | Outros | COPAS25001679 | ADAPTADOR PVC/FOFO PB JE DN100X100 | 2 | UN | 38.14 | 38.14 | 19,05% | 45.41 | 90.82 |  | 1 | Frente Única | 2 | 90.82
Serviço | 25.34 | Outros | COPAS25000087 | CURVA 90º FOFO BB JE DN 100 | 3 | UN | 214.64 | 214.64 | 19,05% | 255.53 | 766.59 |  | 1 | Frente Única | 3 | 766.59
Serviço | 25.35 | Outros | COPAS25004162 | TUBO FOFO PF PN10 DN100X1,00M | 2 | UN | 824.52 | 824.52 | 19,05% | 981.59 | 1963.18 |  | 1 | Frente Única | 2 | 1963.18
Serviço | 25.36 | Outros | COPAS25000831 | CURVA 90º FOFO FF PN10/16 DN 100 | 5 | UN | 222.22 | 222.22 | 19,05% | 264.55 | 1322.75 |  | 1 | Frente Única | 5 | 1322.75
Serviço | 25.37 | Outros | COPAS25004193 | TUBO FOFO FF PN10 DN100X1,00M | 3 | UN | 1079.01 | 1079.01 | 19,05% | 1284.56 | 3853.68 |  | 1 | Frente Única | 3 | 3853.68
Serviço | 25.38 | Outros | COPAS25000837 | CURVA PE 90º FOFO FF PN10/16 DN 100 | 3 | UN | 325.6 | 325.6 | 19,05% | 387.63 | 1162.89 |  | 1 | Frente Única | 3 | 1162.89
Serviço | 25.39 | Outros | EMBM010501073 | TFL10 FoFo DN 100 X 3,50 | 3 | UN | 3413.56 | 3413.56 | 19,05% | 4063.84 | 12191.52 |  | 1 | Frente Única | 3 | 12191.52
Serviço | 25.40 | Outros | COPAS25003971 | TUBO FOFO FF PN10 DN100X5,80M | 3 | UN | 2889.03 | 2889.03 | 19,05% | 3439.39 | 10318.17 |  | 1 | Frente Única | 3 | 10318.17
Serviço | 25.41 | Outros | COPAS25000824 | CURVA 45º FOFO FF PN10/16 DN 100 | 2 | UN | 288.59 | 288.59 | 19,05% | 343.57 | 687.14 |  | 1 | Frente Única | 2 | 687.14
Serviço | 25.42 | Outros | EMBM010501061 | TFL10 FoFo DN 100 X 2,00 | 2 | UN | 2693.19 | 2693.19 | 19,05% | 3206.24 | 6412.48 |  | 1 | Frente Única | 2 | 6412.48
Serviço | 25.43 | Outros | EMBM010501061 | TFL10 FoFo DN 100 X 2,00 | 1 | UN | 2693.19 | 2693.19 | 19,05% | 3206.24 | 3206.24 |  | 1 | Frente Única | 1 | 3206.24
Serviço | 25.44 | Outros | COPAS25019977 | REGISTRO FOFO CBOR.FV S14 PN10/16 DN100 | 2 | UN | 791.97 | 791.97 | 19,05% | 942.84 | 1885.68 |  | 1 | Frente Única | 2 | 1885.68
Serviço | 25.45 | Outros | EMBM010501061 | TFL10 FoFo DN 100 X 2,00 | 1 | UN | 2693.19 | 2693.19 | 19,05% | 3206.24 | 3206.24 |  | 1 | Frente Única | 1 | 3206.24
Serviço | 25.46 | Outros | COPAS25047135 | TUBO FOFO PF EM 6,00 PN10 DN100X1,40 | 1 | UN | 1138.68 | 1138.68 | 19,05% | 1355.6 | 1355.6 |  | 1 | Frente Única | 1 | 1355.6
Serviço | 25.47 | Outros | COPAS25000221 | EXTREMIDADE FOFO PF PN10/16 DN 100 | 1 | UN | 340.5 | 340.5 | 19,05% | 405.37 | 405.37 |  | 1 | Frente Única | 1 | 405.37
Serviço | 25.48 | Outros | EMBM010801005 | TCL FoFo DN 100 | 0.5 | M | 585.02 | 585.02 | 19,05% | 696.47 | 348.24 |  | 1 | Frente Única | 0.5 | 348.24
Serviço | 25.49 | Outros | COPAS25000833 | CURVA 90º FOFO FF PN10 DN 150 | 2 | UN | 353.1 | 353.1 | 19,05% | 420.37 | 840.74 |  | 1 | Frente Única | 2 | 840.74
Serviço | 25.50 | Outros | COPAS25047124 | TUBO FOFO FF EM 6,00 PN10 DN150X5,80 | 1 | UN | 3598.68 | 3598.68 | 19,05% | 4284.23 | 4284.23 |  | 1 | Frente Única | 1 | 4284.23
Serviço | 25.51 | Outros | EMBM011704013 | C45FF10 FoFo DN 150 | 2 | UN | 552.56 | 552.56 | 19,05% | 657.82 | 1315.64 |  | 1 | Frente Única | 2 | 1315.64
Serviço | 25.52 | Outros | EMBM010501105 | TFL10 FoFo DN 150 X 1,50 | 1 | UN | 2952.62 | 2952.62 | 19,05% | 3515.09 | 3515.09 |  | 1 | Frente Única | 1 | 3515.09
Serviço | 25.53 | Outros | COPAS25047124 | TUBO FOFO FF EM 6,00 PN10 DN150X5,80 | 1 | UN | 3598.68 | 3598.68 | 19,05% | 4284.23 | 4284.23 |  | 1 | Frente Única | 1 | 4284.23
Serviço | 25.54 | Outros | EMBM010501121 | TFL10 FoFo DN 150 X 3,50 | 1 | UN | 4169.74 | 4169.74 | 19,05% | 4964.08 | 4964.08 |  | 1 | Frente Única | 1 | 4964.08
Serviço | 25.55 | Outros | COPAS25000838 | CURVA PE 90º FOFO FF PN10/16 DN 150 | 1 | UN | 515.11 | 515.11 | 19,05% | 613.24 | 613.24 |  | 1 | Frente Única | 1 | 613.24
Serviço | 25.56 | Outros | EMBM010501101 | TFL10 FoFo DN 150 X 1,00 | 1 | UN | 2669.41 | 2669.41 | 19,05% | 3177.93 | 3177.93 |  | 1 | Frente Única | 1 | 3177.93
Serviço | 25.57 | Outros | COPAS25000222 | EXTREMIDADE FOFO PF PN10/16 DN 150 | 1 | UN | 368.55 | 368.55 | 19,05% | 438.76 | 438.76 |  | 1 | Frente Única | 1 | 438.76
Serviço | 25.58 | Outros | COPAS25000088 | CURVA 90º FOFO BB JE DN 150 | 1 | UN | 382.72 | 382.72 | 19,05% | 455.63 | 455.63 |  | 1 | Frente Única | 1 | 455.63
Serviço | 25.59 | Outros | EMBM010801009 | TCL FoFo DN 150 | 0.6 | M | 711.32 | 711.32 | 19,05% | 846.83 | 508.1 |  | 1 | Frente Única | 0.6 | 508.1
Serviço | 25.60 | Cotação | 11 | RESERVATÓRIO METÁLICO ELEVADO 100M³, TIPO TAÇA, SEM ÁGUA NA COLUNA | 1 | UN | 182505 | 182505 | 19,05% | 217272.2 | 217272.2 |  | 1 | Frente Única | 1 | 217272.2
Serviço | 25.61 | Outros | COPAS25040213 | TUBO FOFO PB EMIN 4,8MM DN 200XCMIN5,5M | 36 | M | 395.84 | 395.84 | 19,05% | 471.25 | 16965 |  | 1 | Frente Única | 36 | 16965
Serviço | 25.62 | Outros | COPAS25000450 | TE FOFO BBB JE DN 200 | 1 | UN | 584.74 | 584.74 | 19,05% | 696.13 | 696.13 |  | 1 | Frente Única | 1 | 696.13
Serviço | 25.63 | Outros | COPAS25000089 | CURVA 90º FOFO BB JE DN 200 | 1 | UN | 502.27 | 502.27 | 19,05% | 597.95 | 597.95 |  | 1 | Frente Única | 1 | 597.95
Serviço | 25.64 | Outros | COPAS25040212 | TUBO FOFO PB EMIN 4,62MM DN 150XCMIN5,5M | 30 | M | 325.35 | 325.35 | 19,05% | 387.33 | 11619.9 |  | 1 | Frente Única | 30 | 11619.9
Serviço | 25.65 | Outros | COPAS25000432 | REDUCAO FOFO PB JE DN 200X 150 | 2 | UN | 384.5 | 384.5 | 19,05% | 457.75 | 915.5 |  | 1 | Frente Única | 2 | 915.5
Serviço | 25.66 | Outros | COPAS25000449 | TE FOFO BBB JE DN 150 | 1 | UN | 379.07 | 379.07 | 19,05% | 451.28 | 451.28 |  | 1 | Frente Única | 1 | 451.28
Serviço | 25.67 | Outros | EMBM010801009 | TCL FoFo DN 150 | 0.45 | M | 711.32 | 711.32 | 19,05% | 846.83 | 381.07 |  | 1 | Frente Única | 0.45 | 381.07
Serviço | 25.68 | Outros | EMBM010801009 | TCL FoFo DN 150 | 1.65 | M | 711.32 | 711.32 | 19,05% | 846.83 | 1397.27 |  | 1 | Frente Única | 1.65 | 1397.27
Serviço | 25.69 | Outros | COPAS25000077 | CURVA 45º FOFO BB JE DN 150 | 2 | UN | 240.52 | 240.52 | 19,05% | 286.34 | 572.68 |  | 1 | Frente Única | 2 | 572.68
Serviço | 25.70 | Outros | COPAS25000831 | CURVA 90º FOFO FF PN10/16 DN 100 | 1 | UN | 222.22 | 222.22 | 19,05% | 264.55 | 264.55 |  | 1 | Frente Única | 1 | 264.55
Serviço | 25.71 | Outros | EMBM010701057 | TFP10 FoFo DN 100 X 1,50 | 1 | UN | 1487.28 | 1487.28 | 19,05% | 1770.61 | 1770.61 |  | 1 | Frente Única | 1 | 1770.61
Serviço | 25.72 | Outros | COPAS25000076 | CURVA 45º FOFO BB JE DN 100 | 1 | UN | 210.89 | 210.89 | 19,05% | 251.06 | 251.06 |  | 1 | Frente Única | 1 | 251.06
Serviço | 25.73 | Outros | COPAS25000087 | CURVA 90º FOFO BB JE DN 100 | 2 | UN | 214.64 | 214.64 | 19,05% | 255.53 | 511.06 |  | 1 | Frente Única | 2 | 511.06
Serviço | 25.74 | Outros | COPAS25040210 | TUBO FOFO PB EMIN 4,62MM DN 100XCMIN5,5M | 12 | M | 269.51 | 269.51 | 19,05% | 320.85 | 3850.2 |  | 1 | Frente Única | 12 | 3850.2
Serviço | 25.75 | Outros | COPAS25040209 | TUBO FOFO PB EMIN 4,62MM DN 80XCMIN5,5M | 18 | M | 239.92 | 239.92 | 19,05% | 285.62 | 5141.16 |  | 1 | Frente Única | 18 | 5141.16
Serviço | 25.76 | Outros | COPAS25001185 | CURVA 90º FOFO BB JE DN 80 | 4 | UN | 184.51 | 184.51 | 19,05% | 219.66 | 878.64 |  | 1 | Frente Única | 4 | 878.64
Serviço | 25.77 | Outros | EMBM010905001 | T JGS FoFo DN 80 X 80 | 1 | UN | 406.91 | 406.91 | 19,05% | 484.43 | 484.43 |  | 1 | Frente Única | 1 | 484.43
Serviço | 25.78 | Outros | EMBM010907001 | R PB JGS FoFo DN 100 X 80 | 1 | UN | 243.88 | 243.88 | 19,05% | 290.34 | 290.34 |  | 1 | Frente Única | 1 | 290.34
Serviço | 25.79 | Outros | COPAS25003566 | ARRUELA BORRACHA FLANGE PN10 DN100 | 2 | UN | 3.34 | 3.34 | 19,05% | 3.98 | 7.96 |  | 1 | Frente Única | 2 | 7.96
Serviço | 25.80 | Outros | COPAS25025390 | PARAFUSO C/PORCAS P/FLANGE PN10 DN16x80 | 16 | UN | 3.77 | 3.77 | 19,05% | 4.49 | 71.84 |  | 1 | Frente Única | 16 | 71.84
Macrosserviço | 26 |  |  | RA01-RESERVATÓRIO APOIADO 300M3 - RAP09 | [6 empty] | 444723.14
Serviço | 26.1 | Outros | COPAS65000017 | LOCACAO ESTRUTURAS - GABARITO/TABEIRA PARA OBRAS | 50 | M2 | 5.8 | 5.8 | 25,7% | 7.29 | 364.5 |  | 1 | Frente Única | 50 | 364.5
Serviço | 26.2 | SINAPI | 103357 | ALVENARIA DE VEDAÇÃO DE BLOCOS CERÂMICOS FURADOS NA HORIZONTAL DE 9X19X29 CM (ESPESSURA 9 CM) E ARGAMASSA DE ASSENTAMENTO COM PREPARO MANUAL. AF_12/2021 | 5 | M2 | 62.33 | 62.33 | 25,7% | 78.35 | 391.75 |  | 1 | Frente Única | 5 | 391.75
Serviço | 26.3 | SINAPI | 89453 | ALVENARIA DE BLOCOS DE CONCRETO ESTRUTURAL 14X19X39 CM (ESPESSURA 14 CM), FBK = 4,5 MPA, UTILIZANDO PALHETA. AF_10/2022 | 8 | M2 | 93.84 | 93.84 | 25,7% | 117.96 | 943.68 |  | 1 | Frente Única | 8 | 943.68
Serviço | 26.4 | SINAPI | 87878 | CHAPISCO APLICADO EM ALVENARIAS E ESTRUTURAS DE CONCRETO INTERNAS, COM COLHER DE PEDREIRO. ARGAMASSA TRAÇO 1:3 COM PREPARO MANUAL. AF_10/2022 | 7.5 | M2 | 5.09 | 5.09 | 25,7% | 6.4 | 48 |  | 1 | Frente Única | 7.5 | 48
Serviço | 26.5 | SINAPI | 88495 | EMASSAMENTO COM MASSA LÁTEX, APLICAÇÃO EM PAREDE, UMA DEMÃO, LIXAMENTO MANUAL. AF_04/2023 | 7.5 | M2 | 11.95 | 11.95 | 25,7% | 15.02 | 112.65 |  | 1 | Frente Única | 7.5 | 112.65
Serviço | 26.6 | SINAPI | 93358 | ESCAVAÇÃO MANUAL DE VALA. AF_09/2024 | 50.5 | M3 | 82.75 | 82.75 | 25,7% | 104.02 | 5253.01 |  | 1 | Frente Única | 50.5 | 5253.01
Serviço | 26.7 | SINAPI | 100574 | ESPALHAMENTO DE MATERIAL COM TRATOR DE ESTEIRAS. AF_09/2024 | 65.5 | M3 | 1.45 | 1.45 | 25,7% | 1.82 | 119.21 |  | 1 | Frente Única | 65.5 | 119.21
Serviço | 26.8 | SINAPI | 100975 | CARGA, MANOBRA E DESCARGA DE SOLOS E MATERIAIS GRANULARES EM CAMINHÃO BASCULANTE 14 M³ - CARGA COM PÁ CARREGADEIRA (CAÇAMBA DE 1,7 A 2,8 M³ / 128 HP) E DESCARGA LIVRE (UNIDADE: M3). AF_07/2020 | 65.5 | M3 | 8.64 | 8.64 | 25,7% | 10.86 | 711.33 |  | 1 | Frente Única | 65.5 | 711.33
Serviço | 26.9 | SINAPI | 97913 | TRANSPORTE COM CAMINHÃO BASCULANTE DE 6 M³, EM VIA URBANA EM REVESTIMENTO PRIMÁRIO (UNIDADE: M3XKM). AF_07/2020 | 262 | M3XKM | 3.31 | 3.31 | 25,7% | 4.16 | 1089.92 |  | 1 | Frente Única | 262 | 1089.92
Serviço | 26.10 | Outros | COPAS65000250 | FORMA CURVA EM CHAPA DE MADEIRA COMPENSADA RESINADA, E = 10 MM, P/ ESTRUTURAS | 40 | M2 | 211.46 | 211.46 | 25,7% | 265.81 | 10632.4 |  | 1 | Frente Única | 40 | 10632.4
Serviço | 26.11 | Outros | COPAS65000239 | FORMA PLANA EM CHAPA DE MADEIRA COMPENSADA RESINADA, E = 14 MM, P/ FUNDACOES | 1 | M2 | 76.32 | 76.32 | 25,7% | 95.93 | 95.93 |  | 1 | Frente Única | 1 | 95.93
Serviço | 26.12 | Outros | COPAS65000243 | FORMA PLANA EM CHAPA DE MADEIRA COMPENSADA RESINADA, E = 14 MM, P/ ESTRUTURAS | 1 | M2 | 98.8 | 98.8 | 25,7% | 124.19 | 124.19 |  | 1 | Frente Única | 1 | 124.19
Serviço | 26.13 | Outros | COPAS65003743 | DESFORMA DE ESTRUTURAS, QUALQUER ALTURA OU PROFUNDIDADE | 42 | M2 | 27.05 | 27.05 | 25,7% | 34 | 1428 |  | 1 | Frente Única | 42 | 1428
Serviço | 26.14 | SINAPI | 94974 | CONCRETO MAGRO PARA LASTRO, TRAÇO 1:4,5:4,5 (EM MASSA SECA DE CIMENTO/ AREIA MÉDIA/ BRITA 1) - PREPARO MANUAL. AF_05/2021 | 3 | M3 | 514.52 | 514.52 | 25,7% | 646.75 | 1940.25 |  | 1 | Frente Única | 3 | 1940.25
Serviço | 26.15 | Outros | COPAS65003652 | CONCRETO FCK 25 MPA USINADO - FORNECIMENTO, TRANSPORTE, BOMBEAMENTO/LANCAMENTO E ADENSAMENTO | 21 | M3 | 706.98 | 706.98 | 25,7% | 888.67 | 18662.07 |  | 1 | Frente Única | 21 | 18662.07
Serviço | 26.16 | Outros | COPAS65000276 | ARMADURA DE ACO CA 50, FORNECIMENTO E COLOCACAO | 2433 | KG | 13.28 | 13.28 | 25,7% | 16.69 | 40606.77 |  | 1 | Frente Única | 2433 | 40606.77
Serviço | 26.17 | Outros | COPAS65000403 | MONTAGENS ESPECIAIS EM FERRO FUNDIDO | 816.35 | KG | 4.54 | 4.54 | 25,7% | 5.71 | 4661.36 |  | 1 | Frente Única | 816.35 | 4661.36
Serviço | 26.18 | Outros | COPAS65001126 | PINTURA DE TUBULACOES DE FERRO FUNDIDO | 4 | M2 | 29.4 | 29.4 | 25,7% | 36.96 | 147.84 |  | 1 | Frente Única | 4 | 147.84
Serviço | 26.19 | Composição | 22 | MONTAGEM E INSTALAÇÃO DE SUPORTE SP1,EM GRAMPO "U",C/ PORCAS,GALVANIZADOS,¢ 1/2" ASTM A36 P/ TUBO DN200 DE FERRO FUNDIDO,COM FORNECIMENTO DE TODO MATERIAL E MÃO-DE-OBRA NECESSÁRIOS | 2 | UN | 187.74 | 187.74 | 25,7% | 235.99 | 471.98 |  | 1 | Frente Única | 2 | 471.98
Serviço | 26.20 | Composição | 25 | MONTAGEM E INSTALAÇÃO DE SUPORTE SP2,EM GRAMPO "U",COM PORCAS,GALVANIZADOS,¢1/2" ASTM A36 P/ TUBO DN150 DE FERRO FUNDIDO,COM FORNECIMENTO DE TODO MATERIAL E MÃO-DE-OBRA NECESSÁRIOS | 3 | UN | 175.32 | 175.32 | 25,7% | 220.38 | 661.14 |  | 1 | Frente Única | 3 | 661.14
Serviço | 26.21 | Outros | COPAS65000118 | PORTINHOLAS E TAMPAS DE CHAPA DE FERRO | 2.2 | M2 | 403.69 | 403.69 | 25,7% | 507.44 | 1116.37 |  | 1 | Frente Única | 2.2 | 1116.37
Serviço | 26.22 | Outros | COPAS25003568 | ARRUELA BORRACHA FLANGE PN10 DN150 | 4 | UN | 5.33 | 5.33 | 19,05% | 6.35 | 25.4 |  | 1 | Frente Única | 4 | 25.4
Serviço | 26.23 | Outros | COPAS25003569 | ARRUELA BORRACHA FLANGE PN10 DN200 | 7 | UN | 6.27 | 6.27 | 19,05% | 7.46 | 52.22 |  | 1 | Frente Única | 7 | 52.22
Serviço | 26.24 | Outros | COPAS25000088 | CURVA 90º FOFO BB JE DN 150 | 1 | UN | 382.72 | 382.72 | 19,05% | 455.63 | 455.63 |  | 1 | Frente Única | 1 | 455.63
Serviço | 26.25 | Outros | COPAS25000833 | CURVA 90º FOFO FF PN10 DN 150 | 1 | UN | 353.1 | 353.1 | 19,05% | 420.37 | 420.37 |  | 1 | Frente Única | 1 | 420.37
Serviço | 26.26 | Outros | EMBM011702017 | CP90FF10 FoFo DN 200 | 2 | UN | 762.43 | 762.43 | 19,05% | 907.67 | 1815.34 |  | 1 | Frente Única | 2 | 1815.34
Serviço | 26.27 | Outros | EMBM011702017 | CP90FF10 FoFo DN 200 | 1 | UN | 762.43 | 762.43 | 19,05% | 907.67 | 907.67 |  | 1 | Frente Única | 1 | 907.67
Serviço | 26.28 | Outros | COPAS25000349 | LUVA FOFO BB JE DN 200 | 1 | UN | 454.75 | 454.75 | 19,05% | 541.38 | 541.38 |  | 1 | Frente Única | 1 | 541.38
Serviço | 26.29 | Outros | COPAS25025256 | PARAFUSO C/PORCAS P/ FLANGES DN20 x 90 | 88 | UN | 9.17 | 9.17 | 19,05% | 10.92 | 960.96 |  | 1 | Frente Única | 88 | 960.96
Serviço | 26.30 | Outros | COPAS25003293 | REGISTRO FOFO CBOR.FV S14 PN10 DN200 | 1 | UN | 2305.2 | 2305.2 | 19,05% | 2744.34 | 2744.34 |  | 1 | Frente Única | 1 | 2744.34
Serviço | 26.31 | Outros | COPAS25003298 | REGISTRO FOFO CBOR.FV S14 PN10/16 DN150 | 1 | UN | 1095.02 | 1095.02 | 19,05% | 1303.62 | 1303.62 |  | 1 | Frente Única | 1 | 1303.62
Serviço | 26.32 | Cotação | 9 | RESERVATÓRIO APOIADO METÁLICO 300M³ | 1 | UN | 256000 | 256000 | 19,05% | 304768 | 304768 |  | 1 | Frente Única | 1 | 304768
Serviço | 26.33 | Outros | EMBM011701017 | TOF10 FoFo L = 0,25m DN 200 | 1 | UN | 776.7 | 776.7 | 19,05% | 924.66 | 924.66 |  | 1 | Frente Única | 1 | 924.66
Serviço | 26.34 | Outros | COPAS25047124 | TUBO FOFO FF EM 6,00 PN10 DN150X5,80 | 1 | UN | 3598.68 | 3598.68 | 19,05% | 4284.23 | 4284.23 |  | 1 | Frente Única | 1 | 4284.23
Serviço | 26.35 | Outros | COPAS25019736 | TUBO FOFO PF PN10 DN150X2,00M | 1 | UN | 1621.47 | 1621.47 | 19,05% | 1930.36 | 1930.36 |  | 1 | Frente Única | 1 | 1930.36
Serviço | 26.36 | Outros | EMBM010701149 | TFP10 FoFo DN 200 X 1,00 | 1 | UN | 1754.07 | 1754.07 | 19,05% | 2088.22 | 2088.22 |  | 1 | Frente Única | 1 | 2088.22
Serviço | 26.37 | Outros | EMBM010701185 | TFP10 FoFo DN 200 X 5,50 | 1 | UN | 5499.41 | 5499.41 | 19,05% | 6547.05 | 6547.05 |  | 1 | Frente Única | 1 | 6547.05
Serviço | 26.38 | SINAPI | 97629 | DEMOLIÇÃO DE LAJES, EM CONCRETO ARMADO, DE FORMA MECANIZADA COM MARTELETE, SEM REAPROVEITAMENTO. AF_09/2023 | 1.5 | M3 | 90.44 | 90.44 | 25,7% | 113.68 | 170.52 |  | 1 | Frente Única | 1.5 | 170.52
Serviço | 26.39 | Composição | 29 | REMOCAO DE RESERVATÓRIOS | 2 | UN | 990.4 | 990.4 | 25,7% | 1244.93 | 2489.86 |  | 1 | Frente Única | 2 | 2489.86
Serviço | 26.40 | SINAPI | 100975 | CARGA, MANOBRA E DESCARGA DE SOLOS E MATERIAIS GRANULARES EM CAMINHÃO BASCULANTE 14 M³ - CARGA COM PÁ CARREGADEIRA (CAÇAMBA DE 1,7 A 2,8 M³ / 128 HP) E DESCARGA LIVRE (UNIDADE: M3). AF_07/2020 | 2 | M3 | 8.64 | 8.64 | 25,7% | 10.86 | 21.72 |  | 1 | Frente Única | 2 | 21.72
Serviço | 26.41 | Outros | COPAS65000178 | CARGA MANUAL (MATERIAL EM GERAL), SEM MANUSEIO E ARRUMACAO DO MATERIAL, INCLUSIVE DESCARGA | 1 | M3 | 19.6 | 19.6 | 25,7% | 24.64 | 24.64 |  | 1 | Frente Única | 1 | 24.64
Serviço | 26.42 | Outros | COPAS65000182 | DESCARGA DE MATERIAL EM GERAL, A GRANEL, DE CAMINHAO BASCULANTE | 3 | M3 | 0.59 | 0.59 | 25,7% | 0.74 | 2.22 |  | 1 | Frente Única | 3 | 2.22
Serviço | 26.43 | SINAPI | 93358 | ESCAVAÇÃO MANUAL DE VALA. AF_09/2024 | 1 | M3 | 82.75 | 82.75 | 25,7% | 104.02 | 104.02 |  | 1 | Frente Única | 1 | 104.02
Serviço | 26.44 | SINAPI | 90100 | ESCAVAÇÃO MECANIZADA DE VALA COM PROF. ATÉ 1,5 M (MÉDIA MONTANTE E JUSANTE/UMA COMPOSIÇÃO POR TRECHO), RETROESCAV. (0,26 M3), LARG. DE 0,8 M A 1,5 M, EM SOLO DE 1A CATEGORIA, EM LOCAIS COM ALTO NÍVEL DE INTERFERÊNCIA. AF_09/2024 | 24 | M3 | 13.66 | 13.66 | 25,7% | 17.17 | 412.08 |  | 1 | Frente Única | 24 | 412.08
Serviço | 26.45 | SINAPI | 97913 | TRANSPORTE COM CAMINHÃO BASCULANTE DE 6 M³, EM VIA URBANA EM REVESTIMENTO PRIMÁRIO (UNIDADE: M3XKM). AF_07/2020 | 12 | M3XKM | 3.31 | 3.31 | 25,7% | 4.16 | 49.92 |  | 1 | Frente Única | 12 | 49.92
Serviço | 26.46 | Outros | COPAS65000177 | ESPALHAMENTO DE ROCHA EM BOTA FORA | 1 | M3 | 4.29 | 4.29 | 25,7% | 5.39 | 5.39 |  | 1 | Frente Única | 1 | 5.39
Serviço | 26.47 | SINAPI | 100574 | ESPALHAMENTO DE MATERIAL COM TRATOR DE ESTEIRAS. AF_09/2024 | 2 | M3 | 1.45 | 1.45 | 25,7% | 1.82 | 3.64 |  | 1 | Frente Única | 2 | 3.64
Serviço | 26.48 | Outros | COPAS65000174 | ATERRO DE VALAS E CAVAS DE FUNDACAO, C/ CONTROLE DO GRAU DE COMPACTACAO DE NO MINIMO 97% DO PROCTOR NORMAL | 24 | M3 | 35.19 | 35.19 | 25,7% | 44.23 | 1061.52 |  | 1 | Frente Única | 24 | 1061.52
Serviço | 26.49 | SINAPI | 101616 | PREPARO DE FUNDO DE VALA COM LARGURA MENOR QUE 1,5 M (ACERTO DO SOLO NATURAL). AF_08/2020 | 24 | M2 | 6.38 | 6.38 | 25,7% | 8.02 | 192.48 |  | 1 | Frente Única | 24 | 192.48
Serviço | 26.50 | SINAPI | 97142 | ASSENTAMENTO DE TUBO DE FERRO FUNDIDO PARA REDE DE ÁGUA, DN 100 MM, JUNTA ELÁSTICA, INSTALADO EM LOCAL COM NÍVEL ALTO DE INTERFERÊNCIAS (NÃO INCLUI FORNECIMENTO). AF_05/2024 | 8.35 | M | 5.8 | 5.8 | 25,7% | 7.29 | 60.87 |  | 1 | Frente Única | 8.35 | 60.87
Serviço | 26.51 | SINAPI | 97143 | ASSENTAMENTO DE TUBO DE FERRO FUNDIDO PARA REDE DE ÁGUA, DN 150 MM, JUNTA ELÁSTICA, INSTALADO EM LOCAL COM NÍVEL ALTO DE INTERFERÊNCIAS (NÃO INCLUI FORNECIMENTO). AF_05/2024 | 12 | M | 7.65 | 7.65 | 25,7% | 9.62 | 115.44 |  | 1 | Frente Única | 12 | 115.44
Serviço | 26.52 | SINAPI | 97146 | ASSENTAMENTO DE TUBO DE FERRO FUNDIDO PARA REDE DE ÁGUA, DN 300 MM, JUNTA ELÁSTICA, INSTALADO EM LOCAL COM NÍVEL ALTO DE INTERFERÊNCIAS (NÃO INCLUI FORNECIMENTO). AF_05/2024 | 9.9 | M | 13.26 | 13.26 | 25,7% | 16.67 | 165.03 |  | 1 | Frente Única | 9.9 | 165.03
Serviço | 26.53 | Outros | COPAS65001147 | CADASTRO DE REDE DE DISTRIBUICAO DE AGUA (RDA) | 0.03 | KM | 508.85 | 508.85 | 25,7% | 639.62 | 19.19 |  | 1 | Frente Única | 0.03 | 19.19
Serviço | 26.54 | Outros | COPAS65001171 | LOCACAO DE REDE E ELABORACAO DE NOTA DE SERVICO, INCLUSIVE LEVANTAMENTO DE NORMAIS - OBRAS | 30.25 | M | 7.6 | 7.6 | 25,7% | 9.55 | 288.89 |  | 1 | Frente Única | 30.25 | 288.89
Serviço | 26.55 | Outros | COPAS25000076 | CURVA 45º FOFO BB JE DN 100 | 1 | UN | 210.89 | 210.89 | 19,05% | 251.06 | 251.06 |  | 1 | Frente Única | 1 | 251.06
Serviço | 26.56 | Outros | COPAS25000089 | CURVA 90º FOFO BB JE DN 200 | 2 | UN | 502.27 | 502.27 | 19,05% | 597.95 | 1195.9 |  | 1 | Frente Única | 2 | 1195.9
Serviço | 26.57 | Outros | COPAS25000091 | CURVA 90º FOFO BB JE DN 300 | 1 | UN | 1105.28 | 1105.28 | 19,05% | 1315.84 | 1315.84 |  | 1 | Frente Única | 1 | 1315.84
Serviço | 26.58 | Outros | COPAS25000431 | REDUCAO FOFO PB JE DN 200X 100 | 1 | UN | 288.3 | 288.3 | 19,05% | 343.22 | 343.22 |  | 1 | Frente Única | 1 | 343.22
Serviço | 26.59 | Outros | COPAS25000448 | TE FOFO BBB JE DN 100 | 1 | UN | 293.4 | 293.4 | 19,05% | 349.29 | 349.29 |  | 1 | Frente Única | 1 | 349.29
Serviço | 26.60 | Outros | COPAS25040210 | TUBO FOFO PB EMIN 4,62MM DN 100XCMIN5,5M | 12 | M | 269.51 | 269.51 | 19,05% | 320.85 | 3850.2 |  | 1 | Frente Única | 12 | 3850.2
Serviço | 26.61 | Outros | COPAS25040212 | TUBO FOFO PB EMIN 4,62MM DN 150XCMIN5,5M | 12 | M | 325.35 | 325.35 | 19,05% | 387.33 | 4647.96 |  | 1 | Frente Única | 12 | 4647.96
Serviço | 26.62 | Outros | COPAS25040215 | TUBO FOFO PB EMIN 5,60MM DN 300XCMIN5,5M | 12 | M | 576.12 | 576.12 | 19,05% | 685.87 | 8230.44 |  | 1 | Frente Única | 12 | 8230.44
Macrosserviço | 27 |  |  | RESERVATÓRIO ELEVADO 100M3 - REL09 / INTERLIGAÇÕES | [6 empty] | 377318.71
Serviço | 27.1 | Outros | COPAS65000017 | LOCACAO ESTRUTURAS - GABARITO/TABEIRA PARA OBRAS | 21 | M2 | 5.8 | 5.8 | 25,7% | 7.29 | 153.09 |  | 1 | Frente Única | 21 | 153.09
Serviço | 27.2 | SINAPI | 89453 | ALVENARIA DE BLOCOS DE CONCRETO ESTRUTURAL 14X19X39 CM (ESPESSURA 14 CM), FBK = 4,5 MPA, UTILIZANDO PALHETA. AF_10/2022 | 1.2 | M2 | 93.84 | 93.84 | 25,7% | 117.96 | 141.55 |  | 1 | Frente Única | 1.2 | 141.55
Serviço | 27.3 | SINAPI | 87878 | CHAPISCO APLICADO EM ALVENARIAS E ESTRUTURAS DE CONCRETO INTERNAS, COM COLHER DE PEDREIRO. ARGAMASSA TRAÇO 1:3 COM PREPARO MANUAL. AF_10/2022 | 1.5 | M2 | 5.09 | 5.09 | 25,7% | 6.4 | 9.6 |  | 1 | Frente Única | 1.5 | 9.6
Serviço | 27.4 | SINAPI | 88495 | EMASSAMENTO COM MASSA LÁTEX, APLICAÇÃO EM PAREDE, UMA DEMÃO, LIXAMENTO MANUAL. AF_04/2023 | 1.5 | M2 | 11.95 | 11.95 | 25,7% | 15.02 | 22.53 |  | 1 | Frente Única | 1.5 | 22.53
Serviço | 27.5 | SINAPI | 104641 | PINTURA LÁTEX ACRÍLICA ECONÔMICA, APLICAÇÃO MANUAL EM PAREDES, DUAS DEMÃOS. AF_04/2023 | 1.5 | M2 | 9.63 | 9.63 | 25,7% | 12.1 | 18.15 |  | 1 | Frente Única | 1.5 | 18.15
Serviço | 27.6 | SINAPI | 101146 | ESCAVAÇÃO HORIZONTAL, INCLUINDO CARGA, DESCARGA E TRANSPORTE EM SOLO DE 1A CATEGORIA COM TRATOR DE ESTEIRAS (170HP/LÂMINA: 5,20M3) E CAMINHÃO BASCULANTE DE 14M3, DMT ATÉ 200M. AF_07/2020 | 29.4 | M3 | 13.8 | 13.8 | 25,7% | 17.35 | 510.09 |  | 1 | Frente Única | 29.4 | 510.09
Serviço | 27.7 | SINAPI | 104737 | REATERRO MANUAL DE VALAS, COM PLACA VIBRATÓRIA. AF_08/2023 | 11 | M3 | 21.06 | 21.06 | 25,7% | 26.47 | 291.17 |  | 1 | Frente Única | 11 | 291.17
Serviço | 27.8 | SINAPI | 100975 | CARGA, MANOBRA E DESCARGA DE SOLOS E MATERIAIS GRANULARES EM CAMINHÃO BASCULANTE 14 M³ - CARGA COM PÁ CARREGADEIRA (CAÇAMBA DE 1,7 A 2,8 M³ / 128 HP) E DESCARGA LIVRE (UNIDADE: M3). AF_07/2020 | 24.3 | M3 | 8.64 | 8.64 | 25,7% | 10.86 | 263.9 |  | 1 | Frente Única | 24.3 | 263.9
Serviço | 27.9 | SINAPI | 97913 | TRANSPORTE COM CAMINHÃO BASCULANTE DE 6 M³, EM VIA URBANA EM REVESTIMENTO PRIMÁRIO (UNIDADE: M3XKM). AF_07/2020 | 97.2 | M3XKM | 3.31 | 3.31 | 25,7% | 4.16 | 404.35 |  | 1 | Frente Única | 97.2 | 404.35
Serviço | 27.10 | SINAPI | 100574 | ESPALHAMENTO DE MATERIAL COM TRATOR DE ESTEIRAS. AF_09/2024 | 24.3 | M3 | 1.45 | 1.45 | 25,7% | 1.82 | 44.23 |  | 1 | Frente Única | 24.3 | 44.23
Serviço | 27.11 | SINAPI | 96534 | FABRICAÇÃO, MONTAGEM E DESMONTAGEM DE FÔRMA PARA BLOCO DE COROAMENTO, EM MADEIRA SERRADA, E=25 MM, 4 UTILIZAÇÕES. AF_01/2024 | 18 | M2 | 76.83 | 76.83 | 25,7% | 96.58 | 1738.44 |  | 1 | Frente Única | 18 | 1738.44
Serviço | 27.12 | SINAPI | 92423 | MONTAGEM E DESMONTAGEM DE FÔRMA DE PILARES RETANGULARES E ESTRUTURAS SIMILARES, PÉ-DIREITO SIMPLES, EM CHAPA DE MADEIRA COMPENSADA RESINADA, 6 UTILIZAÇÕES. AF_09/2020 | 1.14 | M2 | 71.48 | 71.48 | 25,7% | 89.85 | 102.43 |  | 1 | Frente Única | 1.14 | 102.43
Serviço | 27.13 | Outros | COPAS65000276 | ARMADURA DE ACO CA 50, FORNECIMENTO E COLOCACAO | 1334 | KG | 13.28 | 13.28 | 25,7% | 16.69 | 22264.46 |  | 1 | Frente Única | 1334 | 22264.46
Serviço | 27.14 | SINAPI | 94965 | CONCRETO FCK = 25MPA, TRAÇO 1:2,3:2,7 (EM MASSA SECA DE CIMENTO/ AREIA MÉDIA/ BRITA 1) - PREPARO MECÂNICO COM BETONEIRA 400 L. AF_05/2021 | 21 | M3 | 558.67 | 558.67 | 25,7% | 702.25 | 14747.25 |  | 1 | Frente Única | 21 | 14747.25
Serviço | 27.15 | SINAPI | 94974 | CONCRETO MAGRO PARA LASTRO, TRAÇO 1:4,5:4,5 (EM MASSA SECA DE CIMENTO/ AREIA MÉDIA/ BRITA 1) - PREPARO MANUAL. AF_05/2021 | 1.2 | M3 | 514.52 | 514.52 | 25,7% | 646.75 | 776.1 |  | 1 | Frente Única | 1.2 | 776.1
Serviço | 27.16 | SINAPI | 103673 | LANÇAMENTO COM USO DE BOMBA, ADENSAMENTO E ACABAMENTO DE CONCRETO EM ESTRUTURAS. AF_02/2022 | 22.2 | M3 | 41.05 | 41.05 | 25,7% | 51.6 | 1145.52 |  | 1 | Frente Única | 22.2 | 1145.52
Serviço | 27.17 | Outros | COPAS65000403 | MONTAGENS ESPECIAIS EM FERRO FUNDIDO | 1938 | KG | 4.54 | 4.54 | 25,7% | 5.71 | 11065.98 |  | 1 | Frente Única | 1938 | 11065.98
Serviço | 27.18 | Outros | COPAS65001126 | PINTURA DE TUBULACOES DE FERRO FUNDIDO | 22 | M2 | 29.4 | 29.4 | 25,7% | 36.96 | 813.12 |  | 1 | Frente Única | 22 | 813.12
Serviço | 27.19 | Outros | COPAS65000118 | PORTINHOLAS E TAMPAS DE CHAPA DE FERRO | 0.32 | M2 | 403.69 | 403.69 | 25,7% | 507.44 | 162.38 |  | 1 | Frente Única | 0.32 | 162.38
Serviço | 27.20 | Composição | 26 | MONTAGEM E INSTALAÇÃO DO SUPORTE SP1/SP2 CONFORME PROJETO - 32 UNIDADES | 2 | UN | 4081.09 | 4081.09 | 25,7% | 5129.93 | 10259.86 |  | 1 | Frente Única | 2 | 10259.86
Serviço | 27.21 | SINAPI | 93358 | ESCAVAÇÃO MANUAL DE VALA. AF_09/2024 | 3 | M3 | 82.75 | 82.75 | 25,7% | 104.02 | 312.06 |  | 1 | Frente Única | 3 | 312.06
Serviço | 27.22 | SINAPI | 90100 | ESCAVAÇÃO MECANIZADA DE VALA COM PROF. ATÉ 1,5 M (MÉDIA MONTANTE E JUSANTE/UMA COMPOSIÇÃO POR TRECHO), RETROESCAV. (0,26 M3), LARG. DE 0,8 M A 1,5 M, EM SOLO DE 1A CATEGORIA, EM LOCAIS COM ALTO NÍVEL DE INTERFERÊNCIA. AF_09/2024 | 57 | M3 | 13.66 | 13.66 | 25,7% | 17.17 | 978.69 |  | 1 | Frente Única | 57 | 978.69
Serviço | 27.23 | Outros | COPAS65000174 | ATERRO DE VALAS E CAVAS DE FUNDACAO, C/ CONTROLE DO GRAU DE COMPACTACAO DE NO MINIMO 97% DO PROCTOR NORMAL | 60 | M3 | 35.19 | 35.19 | 25,7% | 44.23 | 2653.8 |  | 1 | Frente Única | 60 | 2653.8
Serviço | 27.24 | SINAPI | 101616 | PREPARO DE FUNDO DE VALA COM LARGURA MENOR QUE 1,5 M (ACERTO DO SOLO NATURAL). AF_08/2020 | 61 | M2 | 6.38 | 6.38 | 25,7% | 8.02 | 489.22 |  | 1 | Frente Única | 61 | 489.22
Serviço | 27.25 | SINAPI | 97158 | ASSENTAMENTO DE TUBO DE FERRO FUNDIDO PARA REDE DE ÁGUA, DN 100 MM, JUNTA ELÁSTICA, INSTALADO EM LOCAL COM NÍVEL BAIXO DE INTERFERÊNCIAS (NÃO INCLUI FORNECIMENTO). AF_05/2024 | 8 | M | 4.41 | 4.41 | 25,7% | 5.54 | 44.32 |  | 1 | Frente Única | 8 | 44.32
Serviço | 27.26 | SINAPI | 97157 | ASSENTAMENTO DE TUBO DE FERRO FUNDIDO PARA REDE DE ÁGUA, DN 80 MM, JUNTA ELÁSTICA, INSTALADO EM LOCAL COM NÍVEL BAIXO DE INTERFERÊNCIAS (NÃO INCLUI FORNECIMENTO). AF_05/2024 | 8 | M | 3.78 | 3.78 | 25,7% | 4.75 | 38 |  | 1 | Frente Única | 8 | 38
Serviço | 27.27 | SINAPI | 90733 | ASSENTAMENTO DE TUBO DE PVC PARA REDE COLETORA DE ESGOTO DE PAREDE MACIÇA, DN 100 MM, JUNTA ELÁSTICA (NÃO INCLUI FORNECIMENTO). AF_01/2021 | 45 | M | 3.27 | 3.27 | 25,7% | 4.11 | 184.95 |  | 1 | Frente Única | 45 | 184.95
Serviço | 27.28 | SINAPI | 90735 | ASSENTAMENTO DE TUBO DE PVC PARA REDE COLETORA DE ESGOTO DE PAREDE MACIÇA, DN 200 MM, JUNTA ELÁSTICA (NÃO INCLUI FORNECIMENTO). AF_01/2021 | 15 | M | 4.48 | 4.48 | 25,7% | 5.63 | 84.45 |  | 1 | Frente Única | 15 | 84.45
Serviço | 27.29 | Outros | COPAS25003566 | ARRUELA BORRACHA FLANGE PN10 DN100 | 28 | UN | 3.34 | 3.34 | 19,05% | 3.98 | 111.44 |  | 1 | Frente Única | 28 | 111.44
Serviço | 27.30 | Outros | COPAS25003568 | ARRUELA BORRACHA FLANGE PN10 DN150 | 11 | UN | 5.33 | 5.33 | 19,05% | 6.35 | 69.85 |  | 1 | Frente Única | 11 | 69.85
Serviço | 27.31 | Outros | COPAS25025256 | PARAFUSO C/PORCAS P/ FLANGES DN20 x 90 | 88 | UN | 9.17 | 9.17 | 19,05% | 10.92 | 960.96 |  | 1 | Frente Única | 88 | 960.96
Serviço | 27.32 | Outros | COPAS25025390 | PARAFUSO C/PORCAS P/FLANGE PN10 DN16x80 | 224 | UN | 3.77 | 3.77 | 19,05% | 4.49 | 1005.76 |  | 1 | Frente Única | 224 | 1005.76
Serviço | 27.33 | Outros | COPAS25001679 | ADAPTADOR PVC/FOFO PB JE DN100X100 | 2 | UN | 38.14 | 38.14 | 19,05% | 45.41 | 90.82 |  | 1 | Frente Única | 2 | 90.82
Serviço | 27.34 | Outros | COPAS25000087 | CURVA 90º FOFO BB JE DN 100 | 3 | UN | 214.64 | 214.64 | 19,05% | 255.53 | 766.59 |  | 1 | Frente Única | 3 | 766.59
Serviço | 27.35 | Outros | COPAS25004162 | TUBO FOFO PF PN10 DN100X1,00M | 2 | UN | 824.52 | 824.52 | 19,05% | 981.59 | 1963.18 |  | 1 | Frente Única | 2 | 1963.18
Serviço | 27.36 | Outros | COPAS25000831 | CURVA 90º FOFO FF PN10/16 DN 100 | 5 | UN | 222.22 | 222.22 | 19,05% | 264.55 | 1322.75 |  | 1 | Frente Única | 5 | 1322.75
Serviço | 27.37 | Outros | COPAS25004193 | TUBO FOFO FF PN10 DN100X1,00M | 3 | UN | 1079.01 | 1079.01 | 19,05% | 1284.56 | 3853.68 |  | 1 | Frente Única | 3 | 3853.68
Serviço | 27.38 | Outros | COPAS25000837 | CURVA PE 90º FOFO FF PN10/16 DN 100 | 3 | UN | 325.6 | 325.6 | 19,05% | 387.63 | 1162.89 |  | 1 | Frente Única | 3 | 1162.89
Serviço | 27.39 | Outros | EMBM010501073 | TFL10 FoFo DN 100 X 3,50 | 3 | UN | 3413.56 | 3413.56 | 19,05% | 4063.84 | 12191.52 |  | 1 | Frente Única | 3 | 12191.52
Serviço | 27.40 | Outros | COPAS25003971 | TUBO FOFO FF PN10 DN100X5,80M | 3 | UN | 2889.03 | 2889.03 | 19,05% | 3439.39 | 10318.17 |  | 1 | Frente Única | 3 | 10318.17
Serviço | 27.41 | Outros | COPAS25000824 | CURVA 45º FOFO FF PN10/16 DN 100 | 2 | UN | 288.59 | 288.59 | 19,05% | 343.57 | 687.14 |  | 1 | Frente Única | 2 | 687.14
Serviço | 27.42 | Outros | EMBM010501061 | TFL10 FoFo DN 100 X 2,00 | 2 | UN | 2693.19 | 2693.19 | 19,05% | 3206.24 | 6412.48 |  | 1 | Frente Única | 2 | 6412.48
Serviço | 27.43 | Outros | EMBM010501061 | TFL10 FoFo DN 100 X 2,00 | 1 | UN | 2693.19 | 2693.19 | 19,05% | 3206.24 | 3206.24 |  | 1 | Frente Única | 1 | 3206.24
Serviço | 27.44 | Outros | COPAS25019977 | REGISTRO FOFO CBOR.FV S14 PN10/16 DN100 | 2 | UN | 791.97 | 791.97 | 19,05% | 942.84 | 1885.68 |  | 1 | Frente Única | 2 | 1885.68
Serviço | 27.45 | Outros | EMBM010501061 | TFL10 FoFo DN 100 X 2,00 | 1 | UN | 2693.19 | 2693.19 | 19,05% | 3206.24 | 3206.24 |  | 1 | Frente Única | 1 | 3206.24
Serviço | 27.46 | Outros | COPAS25047135 | TUBO FOFO PF EM 6,00 PN10 DN100X1,40 | 1 | UN | 1138.68 | 1138.68 | 19,05% | 1355.6 | 1355.6 |  | 1 | Frente Única | 1 | 1355.6
Serviço | 27.47 | Outros | COPAS25000221 | EXTREMIDADE FOFO PF PN10/16 DN 100 | 1 | UN | 340.5 | 340.5 | 19,05% | 405.37 | 405.37 |  | 1 | Frente Única | 1 | 405.37
Serviço | 27.48 | Outros | EMBM010801005 | TCL FoFo DN 100 | 0.5 | M | 585.02 | 585.02 | 19,05% | 696.47 | 348.24 |  | 1 | Frente Única | 0.5 | 348.24
Serviço | 27.49 | Outros | COPAS25000833 | CURVA 90º FOFO FF PN10 DN 150 | 2 | UN | 353.1 | 353.1 | 19,05% | 420.37 | 840.74 |  | 1 | Frente Única | 2 | 840.74
Serviço | 27.50 | Outros | COPAS25047124 | TUBO FOFO FF EM 6,00 PN10 DN150X5,80 | 1 | UN | 3598.68 | 3598.68 | 19,05% | 4284.23 | 4284.23 |  | 1 | Frente Única | 1 | 4284.23
Serviço | 27.51 | Outros | EMBM011704013 | C45FF10 FoFo DN 150 | 2 | UN | 552.56 | 552.56 | 19,05% | 657.82 | 1315.64 |  | 1 | Frente Única | 2 | 1315.64
Serviço | 27.52 | Outros | EMBM010501105 | TFL10 FoFo DN 150 X 1,50 | 1 | UN | 2952.62 | 2952.62 | 19,05% | 3515.09 | 3515.09 |  | 1 | Frente Única | 1 | 3515.09
Serviço | 27.53 | Outros | COPAS25047124 | TUBO FOFO FF EM 6,00 PN10 DN150X5,80 | 1 | UN | 3598.68 | 3598.68 | 19,05% | 4284.23 | 4284.23 |  | 1 | Frente Única | 1 | 4284.23
Serviço | 27.54 | Outros | EMBM010501121 | TFL10 FoFo DN 150 X 3,50 | 1 | UN | 4169.74 | 4169.74 | 19,05% | 4964.08 | 4964.08 |  | 1 | Frente Única | 1 | 4964.08
Serviço | 27.55 | Outros | COPAS25000838 | CURVA PE 90º FOFO FF PN10/16 DN 150 | 1 | UN | 515.11 | 515.11 | 19,05% | 613.24 | 613.24 |  | 1 | Frente Única | 1 | 613.24
Serviço | 27.56 | Outros | EMBM010501101 | TFL10 FoFo DN 150 X 1,00 | 1 | UN | 2669.41 | 2669.41 | 19,05% | 3177.93 | 3177.93 |  | 1 | Frente Única | 1 | 3177.93
Serviço | 27.57 | Outros | COPAS25000222 | EXTREMIDADE FOFO PF PN10/16 DN 150 | 1 | UN | 368.55 | 368.55 | 19,05% | 438.76 | 438.76 |  | 1 | Frente Única | 1 | 438.76
Serviço | 27.58 | Outros | COPAS25000088 | CURVA 90º FOFO BB JE DN 150 | 1 | UN | 382.72 | 382.72 | 19,05% | 455.63 | 455.63 |  | 1 | Frente Única | 1 | 455.63
Serviço | 27.59 | Outros | EMBM010801009 | TCL FoFo DN 150 | 0.6 | M | 711.32 | 711.32 | 19,05% | 846.83 | 508.1 |  | 1 | Frente Única | 0.6 | 508.1
Serviço | 27.60 | Cotação | 11 | RESERVATÓRIO METÁLICO ELEVADO 100M³, TIPO TAÇA, SEM ÁGUA NA COLUNA | 1 | UN | 182505 | 182505 | 19,05% | 217272.2 | 217272.2 |  | 1 | Frente Única | 1 | 217272.2
Serviço | 27.61 | Outros | COPAS25000831 | CURVA 90º FOFO FF PN10/16 DN 100 | 1 | UN | 222.22 | 222.22 | 19,05% | 264.55 | 264.55 |  | 1 | Frente Única | 1 | 264.55
Serviço | 27.62 | Outros | EMBM010501053 | TFL10 FoFo DN 100 X 1,00 | 1 | UN | 2198.23 | 2198.23 | 19,05% | 2616.99 | 2616.99 |  | 1 | Frente Única | 1 | 2616.99
Serviço | 27.63 | Outros | COPAS25000087 | CURVA 90º FOFO BB JE DN 100 | 2 | UN | 214.64 | 214.64 | 19,05% | 255.53 | 511.06 |  | 1 | Frente Única | 2 | 511.06
Serviço | 27.64 | Outros | COPAS25040296 | TUBO FOFO ESG.PB C/ANEL DN 100XCMIN5,5M | 8 | M | 293.81 | 293.81 | 19,05% | 349.78 | 2798.24 |  | 1 | Frente Única | 8 | 2798.24
Serviço | 27.65 | Outros | COPAS25040294 | TUBO FOFO ESG.PB C/ANEL DN 80XCMIN5,5M | 8 | M | 262.42 | 262.42 | 19,05% | 312.41 | 2499.28 |  | 1 | Frente Única | 8 | 2499.28
Serviço | 27.66 | Outros | COPAS25001185 | CURVA 90º FOFO BB JE DN 80 | 1 | UN | 184.51 | 184.51 | 19,05% | 219.66 | 219.66 |  | 1 | Frente Única | 1 | 219.66
Serviço | 27.67 | Outros | EMBM010907001 | R PB JGS FoFo DN 100 X 80 | 1 | UN | 243.88 | 243.88 | 19,05% | 290.34 | 290.34 |  | 1 | Frente Única | 1 | 290.34
Serviço | 27.68 | SINAPI | 36365 | TUBO COLETOR DE ESGOTO PVC, JEI, DN 100 MM (NBR 7362) | 45 | M | 44.84 | 44.84 | 19,05% | 53.38 | 2402.1 |  | 1 | Frente Única | 45 | 2402.1
Serviço | 27.69 | Outros | COPAS25000087 | CURVA 90º FOFO BB JE DN 100 | 1 | UN | 214.64 | 214.64 | 19,05% | 255.53 | 255.53 |  | 1 | Frente Única | 1 | 255.53
Serviço | 27.70 | SINAPI | 41930 | TUBO COLETOR DE ESGOTO PVC, JEI, DN 200 MM (NBR 7362) | 15 | M | 149.35 | 149.35 | 19,05% | 177.8 | 2667 |  | 1 | Frente Única | 15 | 2667
Serviço | 27.71 | Outros | COPAS25003566 | ARRUELA BORRACHA FLANGE PN10 DN100 | 2 | UN | 3.34 | 3.34 | 19,05% | 3.98 | 7.96 |  | 1 | Frente Única | 2 | 7.96
Serviço | 27.72 | Outros | COPAS25025390 | PARAFUSO C/PORCAS P/FLANGE PN10 DN16x80 | 16 | UN | 3.77 | 3.77 | 19,05% | 4.49 | 71.84 |  | 1 | Frente Única | 16 | 71.84
[15 empty] | Total: | 10957650.33
[15 empty] | Valor não utilizado (QCI): | 0

## CFF-BM
Número | Macrosserviço | Parcela | Percentual Parcela
1 | INSTALAÇÕES PRELIMINARES / CANTEIRO DE OBRAS | 1 | 50
|  | 2 | 50
2 | ADMINISTRAÇÃO LOCAL | 1 | 1.5
|  | 2 | 10
|  | 3 | 10
|  | 4 | 10
|  | 5 | 10
|  | 6 | 10
|  | 7 | 8.5
|  | 8 | 8
|  | 9 | 8
|  | 10 | 8
|  | 11 | 8
|  | 12 | 8
3 | CAPTAÇÃO - EAB01/BALSA/ PASSARELA E PIER | 1 | 10
|  | 2 | 10
|  | 3 | 20
|  | 4 | 20
|  | 5 | 20
|  | 6 | 20
4 | AAB1- INTERLIGAÇÕES | 4 | 20
|  | 5 | 20
|  | 6 | 20
|  | 7 | 20
|  | 8 | 20
5 | INSTALAÇÕES ELÉTRICAS EAB01 | 7 | 20
|  | 8 | 20
|  | 9 | 20
|  | 10 | 20
|  | 11 | 20
6 | CAPTAÇÃO - CAIXA DE AREIA E ESTAÇÃO ELEVATÓRIA ÁGUA BRUTA 02 - EAB02 | 1 | 5
|  | 2 | 5
|  | 3 | 10
|  | 4 | 20
|  | 5 | 20
|  | 6 | 20
|  | 7 | 20
7 | CAPTAÇÃO-SUBESTAÇÃO CEMIG | 1 | 10
|  | 2 | 10
|  | 3 | 20
|  | 4 | 20
|  | 5 | 20
|  | 6 | 20
8 | INSTALAÇÕES ELÉTRICAS EAB02 | 2 | 20
|  | 3 | 20
|  | 4 | 20
|  | 5 | 20
|  | 6 | 20
9 | AAB02-ADUTORA DE ÁGUA BRUTA / CAIXA DE MANOBRA E TRANSIÇÃO / VRPS | 2 | 20
|  | 3 | 20
|  | 4 | 20
|  | 5 | 20
|  | 6 | 20
10 | AAB2 -TRAVESSIA MND E CAIXAS | 2 | 20
|  | 3 | 20
|  | 4 | 20
|  | 5 | 20
|  | 6 | 20
11 | ETA-RESERVATÓRIO APOIADO 450M3 - RAP07 | 2 | 20
|  | 3 | 20
|  | 4 | 20
|  | 5 | 20
|  | 6 | 20
12 | ETA-RESERVATÓRIO ELEVADO 100M3 - REL06 | 2 | 20
|  | 3 | 20
|  | 4 | 20
|  | 5 | 20
|  | 6 | 20
13 | ETA-INTERLIGAÇÕES | 2 | 20
|  | 3 | 20
|  | 4 | 20
|  | 5 | 20
|  | 6 | 20
14 | INSTALAÇÕES ELÉTRICAS ETA | 2 | 20
|  | 3 | 20
|  | 4 | 20
|  | 5 | 20
|  | 6 | 20
15 | AT01-AAT - TRECHO 1 | 5 | 50
|  | 6 | 50
16 | AT02-AAT - TRECHO 2 | 5 | 50
|  | 6 | 50
17 | AT03-AAT - TRECHO 3 | 2 | 12.5
|  | 3 | 12.5
|  | 4 | 12.5
|  | 5 | 12.5
|  | 6 | 12.5
|  | 7 | 12.5
|  | 8 | 12.5
|  | 9 | 12.5
18 | CAIXAS DE DESCARGAS - (DN150 E DN200) / CAIXA DE VENTOSA | 2 | 12.5
|  | 3 | 12.5
|  | 4 | 12.5
|  | 5 | 12.5
|  | 6 | 12.5
|  | 7 | 12.5
|  | 8 | 12.5
|  | 9 | 12.5
19 | EAT02 - EAT02 - BOOSTER CAIXA AMARELA | 2 | 12.5
|  | 3 | 12.5
|  | 4 | 12.5
|  | 5 | 12.5
|  | 6 | 12.5
|  | 7 | 12.5
|  | 8 | 12.5
|  | 9 | 12.5
20 | INSTALAÇÕES ELÉTRICAS EAT02 | 2 | 12.5
|  | 3 | 12.5
|  | 4 | 12.5
|  | 5 | 12.5
|  | 6 | 12.5
|  | 7 | 12.5
|  | 8 | 12.5
|  | 9 | 12.5
21 | EAT04 - BOOSTER JARDIM VITÓRIA 2 | 2 | 12.5
|  | 3 | 12.5
|  | 4 | 12.5
|  | 5 | 12.5
|  | 6 | 12.5
|  | 7 | 12.5
|  | 8 | 12.5
|  | 9 | 12.5
22 | INSTALAÇÕES ELÉTRICAS EAT04 | 2 | 12.5
|  | 3 | 12.5
|  | 4 | 12.5
|  | 5 | 12.5
|  | 6 | 12.5
|  | 7 | 12.5
|  | 8 | 12.5
|  | 9 | 12.5
23 | EAT05 - BOOSTER BONFIM | 3 | 20
|  | 4 | 20
|  | 5 | 20
|  | 6 | 20
|  | 7 | 20
24 | INSTALAÇÕES ELÉTRICAS EAT05 | 4 | 20
|  | 5 | 20
|  | 6 | 20
|  | 7 | 20
|  | 8 | 20
25 | RESERVATÓRIO ELEVADO 100M3 - REL07 / INTERLIGAÇÕES | 3 | 20
|  | 4 | 20
|  | 5 | 20
|  | 6 | 20
|  | 7 | 20
26 | RA01-RESERVATÓRIO APOIADO 300M3 - RAP09 | 3 | 20
|  | 4 | 20
|  | 5 | 20
|  | 6 | 20
|  | 7 | 20
27 | RESERVATÓRIO ELEVADO 100M3 - REL09 / INTERLIGAÇÕES | 2 | 20
|  | 3 | 20
|  | 4 | 20
|  | 5 | 20
|  | 6 | 20