## Table 1
Nº OPERAÇÃO 1096286-65 |  | Nº TransfereGOV 964228 | PROPONENTE / TOMADOR MUNICÍPIO DE OURO PRETO | APELIDO DO EMPREENDIMENTO Creche Pré-Escola Tipo 1 - BIM - opção 110V
LOCALIDADE SINAPI BELO HORIZONTE |  | DATA BASE 01-26 (N DES.) | DESCRIÇÃO DO LOTE ESCOLA MUNICIPAL DE EDUCAÇÃO INFANTIL D. HERMÍNIA | MUNICÍPIO / UF OURO PRETO/MG |  |  | BDI 1 25,00% | BDI 2 0,00% | BDI 3 0,00%
Item | Fonte | Código | Descrição | Unidade | Quantidade | Custo Unitário (sem BDI) (R$) | BDI (%) | Preço Unitário (com BDI) (R$) | Preço Total (R$) | ↓
ESCOLA MUNICIPAL DE EDUCAÇÃO INFANTIL D. HERMÍNIA 5.393.912,84
1 |  | Creche Pré-Escola Tipo 1 - BIM - opção 110V |  |  | 5393912.84
1.1. |  |  | ADMINISTRAÇÃO LOCAL e LOCAÇÕES |  |  |  |  | - | 519667.26
1.1.0.0.1. | Composição | FNDE 244 | ADMINISTRAÇÃO LOCAL TIPO 1 (UN) | UN | 1 | 371547.31 | BDI 1 | 464434.14 | 464434.14 | RP
1.1.0.0.2. | Composição | FNDE 231 | LOCACAO DE CONTAINER 2,30 X 6,00 M, ALT. 2,50 M, COM 1 SANITARIO, PARA ESCRITORIO, COMPLETO, SEM DIVISORIAS INTERNAS (NAO INCLUI MOBILIZACAO/DESMOBILIZACAO) (MÊS) | MES | 12 | 1216.88 | BDI 1 | 1521.1 | 18253.2 | RA
1.1.0.0.3. | Composição | FNDE 230 | LOCACAO DE CONTAINER 2,30 X 6,00 M, ALT. 2,50 M, PARA ESCRITORIO, SEM DIVISORIAS INTERNAS E SEM SANITARIO (NAO INCLUI MOBILIZACAO/DESMOBILIZACAO) (MÊS) | MES | 12 | 995.94 | BDI 1 | 1244.93 | 14939.16 | RA
1.1.0.0.4. | Composição | FNDE 232 | LOCACAO DE CONTAINER 2,30 X 6,00 M, ALT. 2,50 M, PARA SANITARIO, COM 4 BACIAS, 8 CHUVEIROS,1 LAVATORIO E 1 MICTORIO (NAO INCLUI MOBILIZACAO/DESMOBILIZACAO) (MÊS) | MES | 12 | 1469.38 | BDI 1 | 1836.73 | 22040.76 | RA
1.2. |  |  | SERVIÇOS PRELIMINARES |  |  |  |  | - | 54866.22
1.2.0.0.1. | SINAPI | 103689 | FORNECIMENTO E INSTALAÇÃO DE PLACA DE OBRA COM CHAPA GALVANIZADA E ESTRUTURA DE MADEIRA. AF_03/2022_PS | M2 | 6.5 | 430.02 | BDI 1 | 537.53 | 3493.95 | RA
1.2.0.0.2. | SINAPI | 98459 | TAPUME COM TELHA METÁLICA. AF_03/2024 | M2 | 257.19 | 86.61 | BDI 1 | 108.26 | 27843.39 | RA
1.2.0.0.3. | SINAPI | 101509 | ENTRADA DE ENERGIA ELÉTRICA, AÉREA, TRIFÁSICA, COM CAIXA DE EMBUTIR, CABO DE 10 MM2 E DISJUNTOR DIN 50A (NÃO INCLUSO O POSTE DE CONCRETO). AF_12/2025 | UN | 1 | 2148.64 | BDI 1 | 2685.8 | 2685.8 | RA
1.2.0.0.4. | Composição | FNDE 03 | LIGAÇÃO PROVISÓRIA DE ÁGUA E ESGOTO (UN) | UN | 1 | 3155.88 | BDI 1 | 3944.85 | 3944.85 | RA
1.2.0.0.5. | SINAPI | 99059 | LOCAÇÃO CONVENCIONAL DE OBRA, UTILIZANDO GABARITO DE TÁBUAS CORRIDAS PONTALETADAS A CADA 2,00M - 2 UTILIZAÇÕES. AF_03/2024 | M | 137.78 | 77.43 | BDI 1 | 96.79 | 13335.73 | RA
1.2.0.0.6. | DER | ED-50137 | MOBILIZAÇÃO E DESMOBILIZAÇÃO DE CONTAINER, INCLUSIVE CARGA, DESCARGA E TRANSPORTE EM CAMINHÃO CARROCERIA COM GUINDAUTO (MUNCK), EXCLUSIVE LOCAÇÃO DO CONTAINER | un | 3 | 950 | BDI 1 | 1187.5 | 3562.5 | RA
1.3. |  |  | FUNDAÇÕES |  |  |  |  | - | 314662.34
1.3.1. |  |  | CONCRETO ARMADO PARA ESTACAS |  |  |  |  | - | 193100.58
1.3.1.0.1. | Composição | 100897_400 | ESTACA ESCAVADA MECANICAMENTE, SEM FLUIDO ESTABILIZANTE, 40CM DIÂMETRO, CONCRETO LANÇADO COM CAMINHÃO BETONEIRA, EXCLUSIVE MOBILIZAÇÃO E DESMOBILIZAÇÃO) | m | 589.5 | 214.75 | BDI 1 | 268.44 | 158245.38 | RA
1.3.1.0.2. | Composição | 100897_500 | ESTACA ESCAVADA MECANICAMENTE, SEM FLUIDO ESTABILIZANTE, 50CM DIÂMETRO, CONCRETO LANÇADO COM CAMINHÃO BETONEIRA, EXCLUSIVE MOBILIZAÇÃO E DESMOBILIZAÇÃO) | m | 13.1 | 268.14 | BDI 1 | 335.18 | 4390.86 | RA
1.3.1.0.3. | Composição | 100897_600 | ESTACA ESCAVADA MECANICAMENTE, SEM FLUIDO ESTABILIZANTE, 60CM DIÂMETRO, CONCRETO LANÇADO COM CAMINHÃO BETONEIRA, EXCLUSIVE MOBILIZAÇÃO E DESMOBILIZAÇÃO) | m | 32.75 | 249.53 | BDI 1 | 311.91 | 10215.05 | RA
1.3.1.0.4. | Composição | 100897_700 | ESTACA ESCAVADA MECANICAMENTE, SEM FLUIDO ESTABILIZANTE, 70CM DIÂMETRO, CONCRETO LANÇADO COM CAMINHÃO BETONEIRA, EXCLUSIVE MOBILIZAÇÃO E DESMOBILIZAÇÃO) | m | 6.55 | 269.16 | BDI 1 | 336.45 | 2203.75 | RA
1.3.1.0.5. | SINAPI | 95602 | ARRASAMENTO MECANICO DE ESTACA DE CONCRETO ARMADO, DIAMETROS DE 41 CM A 60 CM. AF_05/2021 | UN | 7 | 15.67 | BDI 1 | 19.59 | 137.13 | RA
1.3.1.0.6. | SINAPI | 95603 | ARRASAMENTO MECANICO DE ESTACA DE CONCRETO ARMADO, DIAMETROS DE 61 CM A 80 CM. AF_05/2021 | UN | 1 | 26.74 | BDI 1 | 33.43 | 33.43 | RA
1.3.1.0.7. | SINAPI | 95601 | ARRASAMENTO MECANICO DE ESTACA DE CONCRETO ARMADO, DIAMETROS DE ATÉ 40 CM. AF_05/2021 | UN | 90 | 9.79 | BDI 1 | 12.24 | 1101.6 | RA
1.3.1.0.8. | DER | ED-29819 | MOBILIZAÇÃO E DESMOBILIZAÇÃO DE EQUIPAMENTO PARA ESTACA TIPO CRAVADA (CUSTO FIXO), INCLUSIVE CARGA E DESCARGA, EXCLUSIVE TRANSPORTE EM QUILÔMETRO RODADO (CUSTO VARIÁVEL) | un | 1 | 8829.9 | BDI 1 | 11037.38 | 11037.38 | RA
1.3.1.0.9. | DER | ED-29820 | MOBILIZAÇÃO E DESMOBILIZAÇÃO DE EQUIPAMENTO PARA ESTACA TIPO CRAVADA (CUSTO VARIÁVEL), EXCLUSIVE CUSTO FIXO DE TRANSPORTE | km | 200 | 22.94 | BDI 1 | 28.68 | 5736 | RA
1.3.2. |  |  | CONCRETO ARMADO PARA BLOCOS |  |  |  |  | - | 121561.76
1.3.2.0.1. | SINAPI | 96621 | LASTRO COM MATERIAL GRANULAR, APLICAÇÃO EM BLOCOS DE COROAMENTO, ESPESSURA DE *5 CM*. AF_01/2024 | M3 | 4.37 | 285.39 | BDI 1 | 356.74 | 1558.95 | RA
1.3.2.0.2. | SINAPI | 96619 | LASTRO DE CONCRETO MAGRO, APLICADO EM BLOCOS DE COROAMENTO OU SAPATAS, ESPESSURA DE 5 CM. AF_01/2024 | M2 | 87.49 | 47.71 | BDI 1 | 59.64 | 5217.9 | RA
1.3.2.0.3. | SINAPI | 96534 | FABRICAÇÃO, MONTAGEM E DESMONTAGEM DE FÔRMA PARA BLOCO DE COROAMENTO, EM MADEIRA SERRADA, E=25 MM, 4 UTILIZAÇÕES. AF_01/2024 | M2 | 231.04 | 85.72 | BDI 1 | 107.15 | 24755.94 | RA
1.3.2.0.4. | SINAPI | 96546 | ARMAÇÃO DE BLOCO UTILIZANDO AÇO CA-50 DE 10 MM - MONTAGEM. AF_01/2024 | KG | 1807.08 | 14.09 | BDI 1 | 17.61 | 31822.68 | RA
1.3.2.0.5. | SINAPI | 96557 | CONCRETAGEM DE BLOCO DE COROAMENTO OU VIGA BALDRAME, FCK 30 MPA, COM USO DE BOMBA - LANÇAMENTO, ADENSAMENTO E ACABAMENTO. AF_01/2024 | M3 | 62.7 | 742.66 | BDI 1 | 928.33 | 58206.29 | RA
1.4. |  |  | SUPERESTRUTURA |  |  |  |  | - | 1536666.91
1.4.1. |  |  | CONCRETO ARMADO - VIGAS BALDRAME |  |  |  |  | - | 139746.11
1.4.1.0.1. | SINAPI | 96536 | FABRICAÇÃO, MONTAGEM E DESMONTAGEM DE FÔRMA PARA VIGA BALDRAME, EM MADEIRA SERRADA, E=25 MM, 4 UTILIZAÇÕES. AF_01/2024 | M2 | 268.94 | 73.98 | BDI 1 | 92.48 | 24871.57 | RA
1.4.1.0.2. | SINAPI | 104918 | ARMAÇÃO DE SAPATA ISOLADA, VIGA BALDRAME E SAPATA CORRIDA UTILIZANDO AÇO CA-50 DE 8 MM - MONTAGEM. AF_01/2024 | KG | 873.73 | 14.27 | BDI 1 | 17.84 | 15587.34 | RA
1.4.1.0.3. | SINAPI | 104920 | ARMAÇÃO DE BLOCO, SAPATA ISOLADA, VIGA BALDRAME E SAPATA CORRIDA UTILIZANDO AÇO CA-50 DE 12,5 MM - MONTAGEM. AF_01/2024 | KG | 2321 | 10.56 | BDI 1 | 13.2 | 30637.2 | RA
1.4.1.0.4. | SINAPI | 96557 | CONCRETAGEM DE BLOCO DE COROAMENTO OU VIGA BALDRAME, FCK 30 MPA, COM USO DE BOMBA - LANÇAMENTO, ADENSAMENTO E ACABAMENTO. AF_01/2024 | M3 | 73.95 | 742.66 | BDI 1 | 928.33 | 68650 | RA
1.4.2. |  |  | CONCRETO ARMADO - PILARES |  |  |  |  | - | 214608.97
1.4.2.0.1. | SINAPI | 92443 | MONTAGEM E DESMONTAGEM DE FÔRMA DE PILARES RETANGULARES E ESTRUTURAS SIMILARES, PÉ-DIREITO SIMPLES, EM CHAPA DE MADEIRA COMPENSADA PLASTIFICADA, 18 UTILIZAÇÕES. AF_09/2020 | M2 | 671.35 | 53.24 | BDI 1 | 66.55 | 44678.34 | RA
1.4.2.0.2. | SINAPI | 92763 | ARMAÇÃO DE PILAR OU VIGA DE ESTRUTURA CONVENCIONAL DE CONCRETO ARMADO UTILIZANDO AÇO CA-50 DE 12,5 MM - MONTAGEM. AF_06/2022 | KG | 9544.15 | 8.72 | BDI 1 | 10.9 | 104031.24 | RA
1.4.2.0.3. | SINAPI | 92760 | ARMAÇÃO DE PILAR OU VIGA DE ESTRUTURA CONVENCIONAL DE CONCRETO ARMADO UTILIZANDO AÇO CA-50 DE 6,3 MM - MONTAGEM. AF_06/2022 | KG | 1916.2 | 13.07 | BDI 1 | 16.34 | 31310.71 | RA
1.4.2.0.4. | Composição | FNDE 239 | CONCRETAGEM DE PILARES, FCK = 30 MPA, COM USO DE BOMBA - LANÇAMENTO, ADENSAMENTO E ACABAMENTO. | M3 | 39.92 | 693.16 | BDI 1 | 866.45 | 34588.68 | RA
1.4.3. |  |  | CONCRETO ARMADO - VIGAS |  |  |  |  | - | 317100.57
1.4.3.0.1. | SINAPI | 92479 | MONTAGEM E DESMONTAGEM DE FÔRMA DE VIGA, ESCORAMENTO COM GARFO DE MADEIRA, PÉ-DIREITO SIMPLES, EM CHAPA DE MADEIRA PLASTIFICADA, 18 UTILIZAÇÕES. AF_09/2020 | M2 | 1046.27 | 75.37 | BDI 1 | 94.21 | 98569.1 | RA
1.4.3.0.2. | SINAPI | 92760 | ARMAÇÃO DE PILAR OU VIGA DE ESTRUTURA CONVENCIONAL DE CONCRETO ARMADO UTILIZANDO AÇO CA-50 DE 6,3 MM - MONTAGEM. AF_06/2022 | KG | 133.87 | 13.07 | BDI 1 | 16.34 | 2187.44 | RA
1.4.3.0.3. | SINAPI | 92761 | ARMAÇÃO DE PILAR OU VIGA DE ESTRUTURA CONVENCIONAL DE CONCRETO ARMADO UTILIZANDO AÇO CA-50 DE 8,0 MM - MONTAGEM. AF_06/2022 | KG | 226.93 | 11.97 | BDI 1 | 14.96 | 3394.87 | RA
1.4.3.0.4. | SINAPI | 92762 | ARMAÇÃO DE PILAR OU VIGA DE ESTRUTURA CONVENCIONAL DE CONCRETO ARMADO UTILIZANDO AÇO CA-50 DE 10,0 MM - MONTAGEM. AF_06/2022 | KG | 1089.55 | 10.5 | BDI 1 | 13.13 | 14305.79 | RA
1.4.3.0.5. | SINAPI | 92763 | ARMAÇÃO DE PILAR OU VIGA DE ESTRUTURA CONVENCIONAL DE CONCRETO ARMADO UTILIZANDO AÇO CA-50 DE 12,5 MM - MONTAGEM. AF_06/2022 | KG | 7752.8 | 8.72 | BDI 1 | 10.9 | 84505.52 | RA
1.4.3.0.6. | SINAPI | 92764 | ARMAÇÃO DE PILAR OU VIGA DE ESTRUTURA CONVENCIONAL DE CONCRETO ARMADO UTILIZANDO AÇO CA-50 DE 16,0 MM - MONTAGEM. AF_06/2022 | KG | 1207.91 | 8.35 | BDI 1 | 10.44 | 12610.58 | RA
1.4.3.0.7. | SINAPI | 92765 | ARMAÇÃO DE PILAR OU VIGA DE ESTRUTURA CONVENCIONAL DE CONCRETO ARMADO UTILIZANDO AÇO CA-50 DE 20,0 MM - MONTAGEM. AF_06/2022 | KG | 50.93 | 9.43 | BDI 1 | 11.79 | 600.46 | RA
1.4.3.0.8. | SINAPI | 92766 | ARMAÇÃO DE PILAR OU VIGA DE ESTRUTURA CONVENCIONAL DE CONCRETO ARMADO UTILIZANDO AÇO CA-50 DE 25,0 MM - MONTAGEM. AF_06/2022 | KG | 13.53 | 9.3 | BDI 1 | 11.63 | 157.35 | RA
1.4.3.0.9. | SINAPI | 92759 | ARMAÇÃO DE PILAR OU VIGA DE ESTRUTURA CONVENCIONAL DE CONCRETO ARMADO UTILIZANDO AÇO CA-60 DE 5,0 MM - MONTAGEM. AF_06/2022 | KG | 1339.25 | 14.35 | BDI 1 | 17.94 | 24026.15 | RA
1.4.3.0.10. | Composição | FNDE 240 | CONCRETAGEM DE VIGAS E LAJES, FCK=30 MPA, PARA LAJES MACIÇAS OU NERVURADAS COM USO DE BOMBA - LANÇAMENTO, ADENSAMENTO E ACABAMENTO. | M3 | 88.36 | 694.82 | BDI 1 | 868.53 | 76743.31 | RA
1.4.4. |  |  | CONCRETO ARMADO - LAJE |  |  |  |  | - | 716298.04
1.4.4.1. |  |  | LAJE DE PISO - TÉRREO |  |  |  |  | - | 238067.73
1.4.4.1.1. | SINAPI | 97083 | COMPACTAÇÃO MECÂNICA DE SOLO PARA EXECUÇÃO DE RADIER, PISO DE CONCRETO OU LAJE SOBRE SOLO, COM COMPACTADOR DE SOLOS A PERCUSSÃO. AF_09/2021 | M2 | 773.07 | 3.89 | BDI 1 | 4.86 | 3757.12 | RA
1.4.4.1.2. | SINAPI | 96624 | LASTRO COM MATERIAL GRANULAR (PEDRA BRITADA N.2), APLICADO EM PISOS OU LAJES SOBRE SOLO, ESPESSURA DE *10 CM*. AF_01/2024 | M3 | 77.37 | 227.45 | BDI 1 | 284.31 | 21997.06 | RA
1.4.4.1.3. | SINAPI | 97087 | CAMADA SEPARADORA PARA EXECUÇÃO DE RADIER, PISO DE CONCRETO OU LAJE SOBRE SOLO, EM LONA PLÁSTICA. AF_09/2021 | M2 | 705.17 | 3.43 | BDI 1 | 4.29 | 3025.18 | RA
1.4.4.1.4. | SINAPI | 97086 | FABRICAÇÃO, MONTAGEM E DESMONTAGEM DE FORMA PARA RADIER, PISO DE CONCRETO OU LAJE SOBRE SOLO, EM MADEIRA SERRADA, 4 UTILIZAÇÕES. AF_09/2021 | M2 | 22.48 | 158.95 | BDI 1 | 198.69 | 4466.55 | RA
1.4.4.1.5. | SINAPI | 92772 | ARMAÇÃO DE LAJE DE ESTRUTURA CONVENCIONAL DE CONCRETO ARMADO UTILIZANDO AÇO CA-50 DE 12,5 MM - MONTAGEM. AF_06/2022 | KG | 93.08 | 8.25 | BDI 1 | 10.31 | 959.65 | RA
1.4.4.1.6. | SINAPI | 100066 | ARMAÇÃO DO SISTEMA DE PAREDES DE CONCRETO, EXECUTADA COMO ARMADURA POSITIVA DE LAJES, TELA Q-196. AF_12/2024 | KG | 1947 | 10.28 | BDI 1 | 12.85 | 25018.95 | RA
1.4.4.1.7. | SINAPI | 97096 | CONCRETAGEM DE RADIER, PISO DE CONCRETO OU LAJE SOBRE SOLO, FCK 30 MPA - LANÇAMENTO, ADENSAMENTO E ACABAMENTO. AF_09/2021 | M3 | 115.26 | 643.58 | BDI 1 | 804.48 | 92724.36 | RA
1.4.4.1.8. | SINAPI | 97097 | ACABAMENTO POLIDO PARA PISO DE CONCRETO ARMADO OU LAJE SOBRE SOLO DE ALTA RESISTÊNCIA. AF_09/2021 | M2 | 705.17 | 34.7 | BDI 1 | 43.38 | 30590.27 | RA
1.4.4.1.9. | Composição | FNDE 10 | COLCHÃO DRENANTE DE AREIA H= 30 CM | M3 | 115.96 | 221.06 | BDI 1 | 276.33 | 32043.23 | RA
1.4.4.1.10. | SINAPI | 103653 | GEOTÊXTIL NÃO TECIDO 100% POLIÉSTER, RESISTÊNCIA A TRAÇÃO DE 31 KN/M (RT-31), INSTALADO EM DRENO - FORNECIMENTO E INSTALAÇÃO. AF_07/2021 | M2 | 736.68 | 25.5 | BDI 1 | 31.88 | 23485.36 | RA
1.4.4.2. |  |  | LAJE DE PISO 1º PAVIMENTO E LAJE DE COBERTURA |  |  |  |  | - | 478230.31
1.4.4.2.1. | SINAPI | 92538 | MONTAGEM E DESMONTAGEM DE FÔRMA DE LAJE MACIÇA, PÉ-DIREITO SIMPLES, EM CHAPA DE MADEIRA COMPENSADA PLASTIFICADA, 18 UTILIZAÇÕES. AF_09/2020 | M2 | 1139.87 | 34.68 | BDI 1 | 43.35 | 49413.36 | RA
1.4.4.2.2. | SINAPI | 92769 | ARMAÇÃO DE LAJE DE ESTRUTURA CONVENCIONAL DE CONCRETO ARMADO UTILIZANDO AÇO CA-50 DE 6,3 MM - MONTAGEM. AF_06/2022 | KG | 1684.21 | 12.41 | BDI 1 | 15.51 | 26122.1 | RA
1.4.4.2.3. | SINAPI | 92770 | ARMAÇÃO DE LAJE DE ESTRUTURA CONVENCIONAL DE CONCRETO ARMADO UTILIZANDO AÇO CA-50 DE 8,0 MM - MONTAGEM. AF_06/2022 | KG | 11743.82 | 11.37 | BDI 1 | 14.21 | 166879.68 | RA
1.4.4.2.4. | SINAPI | 92771 | ARMAÇÃO DE LAJE DE ESTRUTURA CONVENCIONAL DE CONCRETO ARMADO UTILIZANDO AÇO CA-50 DE 10,0 MM - MONTAGEM. AF_06/2022 | KG | 467.17 | 9.96 | BDI 1 | 12.45 | 5816.27 | RA
1.4.4.2.5. | SINAPI | 92772 | ARMAÇÃO DE LAJE DE ESTRUTURA CONVENCIONAL DE CONCRETO ARMADO UTILIZANDO AÇO CA-50 DE 12,5 MM - MONTAGEM. AF_06/2022 | KG | 248.93 | 8.25 | BDI 1 | 10.31 | 2566.47 | RA
1.4.4.2.6. | SINAPI | 92768 | ARMAÇÃO DE LAJE DE ESTRUTURA CONVENCIONAL DE CONCRETO ARMADO UTILIZANDO AÇO CA-60 DE 5,0 MM - MONTAGEM. AF_06/2022 | KG | 99.11 | 13.66 | BDI 1 | 17.08 | 1692.8 | RA
1.4.4.2.7. | Composição | FNDE 240 | CONCRETAGEM DE VIGAS E LAJES, FCK=30 MPA, PARA LAJES MACIÇAS OU NERVURADAS COM USO DE BOMBA - LANÇAMENTO, ADENSAMENTO E ACABAMENTO. | M3 | 259.91 | 694.82 | BDI 1 | 868.53 | 225739.63 | RA
1.4.5. |  |  | ESTRUTURA DE MADEIRA |  |  |  |  | - | 148913.22
1.4.5.0.1. | SINAPI | 92540 | TRAMA DE MADEIRA COMPOSTA POR RIPAS, CAIBROS E TERÇAS PARA TELHADOS DE MAIS QUE 2 ÁGUAS PARA TELHA CERÂMICA OU DE CONCRETO, INCLUSO TRANSPORTE VERTICAL. AF_10/2025 | M2 | 736.68 | 126.39 | BDI 1 | 157.99 | 116388.07 | RA
1.4.5.0.2. | SINAPI | 103314 | INSTALAÇÃO DE PERGOLADO DE MADEIRA, EM MAÇARANDUBA, ANGELIM OU EQUIVALENTE DA REGIÃO, FIXADO COM CONCRETO SOBRE PISO DE CONCRETO EXISTENTE. AF_11/2021 | M2 | 31.31 | 362.06 | BDI 1 | 452.58 | 14170.28 | RA
1.4.5.0.3. | SINAPI | 92261 | INSTALAÇÃO DE TESOURA (INTEIRA OU MEIA), BIAPOIADA, EM MADEIRA NÃO APARELHADA, PARA VÃOS MAIORES OU IGUAIS A 8,0 M E MENORES QUE 10,0 M, INCLUSO IÇAMENTO. AF_10/2025 | UN | 5 | 761.47 | BDI 1 | 951.84 | 4759.2 | RA
1.4.5.0.4. | SINAPI | 106150 | INSTALAÇÃO DE TESOURA (INTEIRA OU MEIA), BIAPOIADA, EM MADEIRA NÃO APARELHADA, PARA VÃOS MAIORES OU IGUAIS A 14,0 M E MENORES QUE 16,0 M, INCLUSO IÇAMENTO. AF_10/2025 | UN | 9 | 1208.5 | BDI 1 | 1510.63 | 13595.67 | RA
1.5. |  |  | SISTEMA DE VEDAÇÃO VERTICAL |  |  |  |  | - | 197910.42
1.5.1. |  |  | ALVENARIA DE VEDAÇÃO |  |  |  |  | - | 142321.49
1.5.1.0.1. | SINAPI | 103328 | ALVENARIA DE VEDAÇÃO DE BLOCOS CERÂMICOS FURADOS NA HORIZONTAL DE 9X19X19 CM (ESPESSURA 9 CM) E ARGAMASSA DE ASSENTAMENTO COM PREPARO EM BETONEIRA. AF_12/2021 | M2 | 17.04 | 106.03 | BDI 1 | 132.54 | 2258.48 | RA
1.5.1.0.2. | SINAPI | 103364 | ALVENARIA DE VEDAÇÃO DE BLOCOS CERÂMICOS FURADOS NA HORIZONTAL DE 9X19X39 CM (ESPESSURA 9 CM) E ARGAMASSA DE ASSENTAMENTO COM PREPARO EM BETONEIRA. AF_12/2021 | M2 | 768.95 | 56.08 | BDI 1 | 70.1 | 53903.4 | RA
1.5.1.0.3. | SINAPI | 103360 | ALVENARIA DE VEDAÇÃO DE BLOCOS CERÂMICOS FURADOS NA HORIZONTAL DE 14X19X29 CM (ESPESSURA 14 CM) E ARGAMASSA DE ASSENTAMENTO COM PREPARO EM BETONEIRA. AF_12/2021 | M2 | 668.55 | 90.34 | BDI 1 | 112.93 | 75499.35 | RA
1.5.1.0.4. | SINAPI | 93200 | FIXAÇÃO (ENCUNHAMENTO) DE ALVENARIA DE VEDAÇÃO COM ARGAMASSA APLICADA COM BISNAGA. AF_03/2024 | M | 616.2 | 13.84 | BDI 1 | 17.3 | 10660.26 | RA
1.5.2. |  |  | CONCRETO ARMADO PARA VERGAS |  |  |  |  | - | 21713.49
1.5.2.0.1. | SINAPI | 105024 | VERGA MOLDADA IN LOCO EM CONCRETO, ESPESSURA DE *10* CM. AF_03/2024 | M | 153.9 | 61.5 | BDI 1 | 76.88 | 11831.83 | RA
1.5.2.0.2. | SINAPI | 105023 | VERGA MOLDADA IN LOCO EM CONCRETO, ESPESSURA DE *15* CM. AF_03/2024 | M | 4.31 | 75.18 | BDI 1 | 93.98 | 405.05 | RA
1.5.2.0.3. | SINAPI | 105030 | CONTRAVERGA MOLDADA IN LOCO EM CONCRETO, ESPESSURA DE *10* CM. AF_03/2024 | M | 153.9 | 47.67 | BDI 1 | 59.59 | 9170.9 | RA
1.5.2.0.4. | SINAPI | 105029 | CONTRAVERGA MOLDADA IN LOCO EM CONCRETO, ESPESSURA DE *15* CM. AF_03/2024 | M | 4.31 | 56.74 | BDI 1 | 70.93 | 305.71 | RA
1.5.3. |  |  | DIVISÓRIAS |  |  |  |  | - | 33875.44
1.5.3.0.1. | SINAPI | 102253 | DIVISORIA SANITÁRIA, EM GRANITO CINZA POLIDO, ESP = 3CM, ASSENTADO COM ARGAMASSA COLANTE AC III-E. AF_10/2025 | M2 | 36.51 | 742.27 | BDI 1 | 927.84 | 33875.44 | RA
1.6. |  |  | ESQUADRIAS |  |  |  |  | - | 627967.6
1.6.1. |  |  | PORTAS DE MADEIRA |  |  |  |  | - | 110133.35
1.6.1.0.1. | Composição | PROPRIA 02 | PM02 - KIT DE PORTA DE MADEIRA, 90X210CM (ESPESSURA DE 3CM), PADRÃO MÉDIO, BATENTE ALMOFADADO, BANDEIRA FIXA EM VIDRO (20 cm), ALIZAR 10 cm, ACABAMENTO EM VERNIZ – ITENS INCLUSOS: DOBRADIÇAS, MONTAGEM E INSTALAÇÃO DE BATENTE, FECHADURA COM EXECUÇÃO DO FURO - FORNECIMENTO E INSTALAÇÃO. (UN) | UN | 13 | 2159.28 | BDI 1 | 2699.1 | 35088.3 | RA
1.6.1.0.2. | Composição | PRÓPRIA 03 | PM03 - KIT DE PORTA DE MADEIRA COM VISOR DE VIDRO, 90X210CM (ESPESSURA DE 3CM), PADRÃO MÉDIO, BATENTE ALMOFADADO, BANDEIRA FIXA EM VIDRO (20 cm), ALIZAR 10 cm, ACABAMENTO EM VERNIZ – ITENS INCLUSOS: DOBRADIÇAS, MONTAGEM E INSTALAÇÃO DE BATENTE, FECHADURA COM EXECUÇÃO DO FURO - FORNECIMENTO | UN | 13 | 2190.42 | BDI 1 | 2738.03 | 35594.39 | RA
1.6.1.0.3. | Composição | PRÓPRIA 01 | PM01 - KIT DE PORTA DE MADEIRA CAMARÃO, 280X210CM (ESPESSURA DE 3CM), PADRÃO MÉDIO, BATENTE ALMOFADADO, BANDEIRA FIXA EM VIDRO (20 cm), ALIZAR 10 cm, ACABAMENTO EM VERNIZ – ITENS INCLUSOS: DOBRADIÇAS, MONTAGEM E INSTALAÇÃO DE BATENTE, FECHADURA COM EXECUÇÃO DO FURO - FORNECIMENTO E | UN | 1 | 7816.38 | BDI 1 | 9770.48 | 9770.48 | RA
1.6.1.0.4. | Composição | PRÓPRIA 05 | PM05 - KIT DE PORTA DE MADEIRA, 93X210CM (ESPESSURA DE 3CM), PADRÃO MÉDIO, BATENTE ALMOFADADO, ALIZAR 10 cm, ACABAMENTO EM VERNIZ – ITENS INCLUSOS: DOBRADIÇAS, MONTAGEM E INSTALAÇÃO DE BATENTE, FECHADURA COM EXECUÇÃO DO FURO - FORNECIMENTO E INSTALAÇÃO. (UN) | UN | 2 | 1782.67 | BDI 1 | 2228.34 | 4456.68 | RA
1.6.1.0.5. | Composição | PRÓPRIA 11 | PM11 - KIT DE PORTA DE MADEIRA DE CORRER, 90X210CM (ESPESSURA DE 3CM), PADRÃO MÉDIO, ALIZAR 10 cm, ACABAMENTO EM VERNIZ – ITENS INCLUSOS: FERRAGENS, MONTAGEM E INSTALAÇÃO DE BATENTE, FECHADURA COM EXECUÇÃO DO FURO - FORNECIMENTO E | UN | 5 | 1781.92 | BDI 1 | 2227.4 | 11137 | RA
1.6.1.0.6. | SINAPI | 90825 | PORTA DE MADEIRA, MACIÇA (PESADA OU SUPERPESADA), 90X210CM, ESPESSURA DE 3,5CM, INCLUSO DOBRADIÇAS - FORNECIMENTO E INSTALAÇÃO. AF_10/2025 | UN | 15 | 751.28 | BDI 1 | 939.1 | 14086.5 | RA
1.6.2. |  |  | FERRAGENS E ACESSÓRIOS |  |  |  |  | - | 9693.73
1.6.2.0.1. | SINAPI | 100705 | TARJETA TIPO LIVRE/OCUPADO PARA PORTA DE BANHEIRO. AF_10/2025 | UN | 18 | 82.53 | BDI 1 | 103.16 | 1856.88 | RA
1.6.2.0.2. | SINAPI | 100866 | BARRA DE APOIO RETA, EM ACO INOX POLIDO, COMPRIMENTO 60CM, FIXADA NA PAREDE - FORNECIMENTO E INSTALAÇÃO. AF_01/2020 | UN | 6 | 324.9 | BDI 1 | 406.13 | 2436.78 | RA
1.6.2.0.3. | SINAPI | 102219 | PINTURA TINTA DE ACABAMENTO (PIGMENTADA) ESMALTE SINTÉTICO ACETINADO EM MADEIRA, 2 DEMÃOS. AF_01/2021 | M2 | 203.93 | 21.18 | BDI 1 | 26.48 | 5400.07 | RA
1.6.3. |  |  | PORTAS EM ALUMÍNIO |  |  |  |  | - | 16207.57
1.6.3.0.1. | SINAPI | 91341 | PORTA EM ALUMÍNIO DE ABRIR TIPO VENEZIANA COM GUARNIÇÃO, FIXAÇÃO COM PARAFUSOS - FORNECIMENTO E INSTALAÇÃO. AF_10/2025 | M2 | 19 | 682.42 | BDI 1 | 853.03 | 16207.57 | RA
1.6.4. |  |  | JANELAS EM MADEIRA |  |  |  |  | - | 460553.45
1.6.4.0.1. | SINAPI | 99862 | GRADIL EM ALUMÍNIO FIXADO EM VÃOS DE JANELAS, FORMADO POR TUBOS DE 3/4". AF_10/2025 | M2 | 141.3 | 608.43 | BDI 1 | 760.54 | 107464.3 | RA
1.6.4.0.2. | Composição | PRÓPRIA JM-01 | JANELA DE MADEIRA - 100 X 130 CM, TIPO GUILHOTINA PARA VIDROS (VIDROS NÃO INCLUSOS), ESTILO COLONIAL, BATENTE, GUARNIÇÃO/ ALIZAR E FERRAGENS. FIXAÇÃO COM PARAFUSOS E ESPUMA EXPANSIVA, CONFORME PROJETO DE ESQUADRIAS. EXCLUSIVE CONTRAMARCO - FORNECIMENTO E INSTALAÇÃO. | UN | 82 | 2010.96 | BDI 1 | 2513.7 | 206123.4 | RA
1.6.4.0.3. | Composição | PRÓPRIA JM-02 | JANELA DE MADEIRA - 100 X 100 CM, TIPO GUILHOTINA PARA VIDROS (VIDROS NÃO INCLUSOS), ESTILO COLONIAL, GUARNIÇÃO/ ALIZAR E FERRAGENS. FIXAÇÃO COM PARAFUSOS E ESPUMA EXPANSIVA, CONFORME PROJETO DE ESQUADRIAS. EXCLUSIVE CONTRAMARCO - FORNECIMENTO E INSTALAÇÃO. | UN | 27 | 1720.08 | BDI 1 | 2150.1 | 58052.7 | RA
1.6.4.0.4. | Composição | PRÓPRIA JM-03 | JANELA DE MADEIRA - 250 X 50 CM, MODELO DE CORRER PARA VIDROS (VIDROS NÃO INCLUSOS), ESTILO COLONIAL, 2 FOLHAS MÓVEIS E 2 FOLHAS FIXAS, BATENTE, GUARNIÇÃO/ ALIZAR E FERRAGENS. FIXAÇÃO COM PARAFUSOS E ESPUMA EXPANSIVA, CONFORME PROJETO DE ESQUADRIAS. EXCLUSIVE CONTRAMARCO - FORNECIMENTO E | UN | 5 | 1836.68 | BDI 1 | 2295.85 | 11479.25 | RA
1.6.4.0.5. | Composição | PRÓPRIA JM-04 | JANELA DE MADEIRA - 193 X 120 CM, MODELO EM VIDRO FIXO, ESTILO COLONIAL, BATENTE, GUARNIÇÃO/ ALIZAR E FERRAGENS. FIXAÇÃO COM PARAFUSOS E ESPUMA EXPANSIVA, CONFORME PROJETO DE ESQUADRIAS. EXCLUSIVE CONTRAMARCO - FORNECIMENTO E INSTALAÇÃO. | UN | 1 | 907.62 | BDI 1 | 1134.53 | 1134.53 | RA
1.6.4.0.6. | Composição | PRÓPRIA JM-05 | JANELA DE MADEIRA - 298 X 120 CM, MODELO EM VIDRO FIXO, ESTILO COLONIAL, BATENTE, GUARNIÇÃO/ ALIZAR E FERRAGENS. FIXAÇÃO COM PARAFUSOS E ESPUMA EXPANSIVA, CONFORME PROJETO DE ESQUADRIAS. EXCLUSIVE CONTRAMARCO - FORNECIMENTO E INSTALAÇÃO. | UN | 1 | 1126.45 | BDI 1 | 1408.06 | 1408.06 | RA
1.6.4.0.7. | Composição | PRÓPRIA JM-06 | JANELA DE MADEIRA - 100 X 130 CM, TIPO GUILHOTINA PARA VIDROS (VIDROS NÃO INCLUSOS), ESTILO COLONIAL, PEITORIL EM MADEIRA TRELIÇADA VAZADA, BATENTE, GUARNIÇÃO/ ALIZAR E FERRAGENS. FIXAÇÃO COM PARAFUSOS E ESPUMA EXPANSIVA, CONFORME PROJETO DE ESQUADRIAS. EXCLUSIVE CONTRAMARCO - | UN | 8 | 3011.04 | BDI 1 | 3763.8 | 30110.4 | RA
1.6.4.0.8. | Cotação | 4 | PAINEL TRELIÇADO DE MADEIRA VAZADA - JM-06 100X90 CM | M2 | 5.33 | 1389 | BDI 1 | 1736.25 | 9254.21 | RA
1.6.4.0.9. | Composição | FNDE 05 | TELA TIPO MOSQUITEIRO - FIXADA NA ESQUADRIA - CONFORME PROJETO DE ESQUADRIAS | M2 | 10.4 | 223.64 | BDI 1 | 279.55 | 2907.32 | RA
1.6.4.0.10. | SINAPI | 102156 | INSTALAÇÃO DE VIDRO LISO INCOLOR, E = 6 MM, EM ESQUADRIA DE MADEIRA, FIXADO COM BAGUETE. AF_11/2025 | M2 | 150.25 | 173.68 | BDI 1 | 217.1 | 32619.28 | RA
1.6.5. |  |  | ESQUADRIA GERAL |  |  |  |  | - | 31379.5
1.6.5.0.1. | Cotação | PRÓPRIA P07 | PORTÃO METÁLICO DE CORRER, 4,8 X 1,9 M, EM PERFIL DE AÇO 2X2CM, COM CHAPA METÁLICA 1,2MM. ( 2 FOLHAS FIXAS E 2 FOLHAS DE CORRER) | M2 | 1 | 2511.19 | BDI 1 | 3138.99 | 3138.99 | RA
1.6.5.0.2. | Cotação | PRÓPRIA P08 | PORTÃO METÁLICO DE ABRIR, 5,0 X 1,9 M, EM PERFIL DE AÇO 2X2CM, COM CHAPA METÁLICA 1,2MM. ( 2 FOLHAS DE ABRIR) | M2 | 1 | 2615.83 | BDI 1 | 3269.79 | 3269.79 | RA
1.6.5.0.3. | Cotação | PRÓPRIA P09 | PORTÃO METÁLICO DE CORRER, 2,0 X 2,1 M, EM PERFIL DE AÇO 2X2CM, COM CHAPA METÁLICA 1,2MM. ( 1 FOLHA FIXA E 1 FOLHA DE CORRER) | M2 | 2 | 1156.47 | BDI 1 | 1445.59 | 2891.18 | RA
1.6.5.0.4. | Cotação | PRÓPRIA P10 | PORTÃO METÁLICO DE CORRER, 9,18 X 2,1 M, EM PERFIL DE AÇO 2X2CM, COM CHAPA METÁLICA 1,2MM. ( 2 FOLHAS FIXAS E 2 FOLHAS DE CORRER) | M2 | 1 | 5305.99 | BDI 1 | 6632.49 | 6632.49 | RA
1.6.5.0.5. | Cotação | PRÓPRIA P12 | GRADIL H=1,2M, EM PERFIL DE AÇO 2X2CM, COM CHAPA METÁLICA 1,2MM | M2 | 17 | 726.92 | BDI 1 | 908.65 | 15447.05 | RA
1.7. |  |  | SISTEMAS DE COBERTURA |  |  |  |  | - | 121162.99
1.7.0.0.1. | SINAPI | 94204 | TELHAMENTO COM TELHA CERÂMICA CAPA-CANAL, TIPO COLONIAL, COM MAIS DE 2 ÁGUAS, INCLUSO TRANSPORTE VERTICAL. AF_07/2019 | M2 | 867.48 | 104.27 | BDI 1 | 130.34 | 113067.34 | RA
1.7.0.0.2. | SINAPI | 94219 | CUMEEIRA E ESPIGÃO PARA TELHA CERÂMICA EMBOÇADA COM ARGAMASSA TRAÇO 1:2:9 (CIMENTO, CAL E AREIA), PARA TELHADOS COM MAIS DE 2 ÁGUAS, INCLUSO TRANSPORTE VERTICAL. AF_07/2019 | M | 116.34 | 49.76 | BDI 1 | 62.2 | 7236.35 | RA
1.7.0.0.3. | SINAPI | 100327 | RUFO EXTERNO/INTERNO EM CHAPA DE AÇO GALVANIZADO NÚMERO 26, CORTE DE 33 CM, INCLUSO IÇAMENTO. AF_07/2019 | M | 10.45 | 65.78 | BDI 1 | 82.23 | 859.3 | RA
1.8. |  |  | IMPERMEABILIZAÇÃO |  |  |  |  | - | 157495.56
1.8.0.0.1. | Composição | FNDE 172 | IMPERMEABILIZAÇÃO DE VIGA BALDRAME COM EMULSÃO ASFÁLTICA, 2 DEMÃOS | M2 | 268.94 | 42.26 | BDI 1 | 52.83 | 14208.1 | RA
1.8.0.0.2. | Composição | FNDE 173 | IMPERMEABILIZAÇÃO DA LAJE COM EMULSÃO ASFÁLTICA, 2 DEMÃOS | M2 | 590.96 | 42.26 | BDI 1 | 52.83 | 31220.42 | RA
1.8.0.0.3. | Composição | FNDE 174 | IMPERMEABILIZAÇÃO DE PISO COM EMULSÃO ASFÁLTICA, 2 DEMÃOS | M2 | 701.8 | 42.26 | BDI 1 | 52.83 | 37076.09 | RA
1.8.0.0.4. | Composição | FNDE 175 | IMPERMEABILIZAÇÃO DA PAREDE COM EMULSÃO ASFÁLTICA, 2 DEMÃOS | M2 | 391.95 | 42.26 | BDI 1 | 52.83 | 20706.72 | RA
1.8.0.0.5. | SINAPI | 98565 | PROTEÇÃO MECÂNICA DE SUPERFICIE HORIZONTAL COM ARGAMASSA DE CIMENTO E AREIA, TRAÇO 1:3, E=3CM. AF_09/2023 | M2 | 701.8 | 61.88 | BDI 1 | 77.35 | 54284.23 | RA
1.9. |  |  | REVESTIMENTOS INTERNO E EXTERNO |  |  |  |  | - | 268494.21
1.9.1. |  |  | EDIFICAÇÃO |  |  |  |  | - | 268494.21
1.9.1.0.1. | SINAPI | 87905 | CHAPISCO APLICADO EM ALVENARIA (COM PRESENÇA DE VÃOS) E ESTRUTURAS DE CONCRETO DE FACHADA, COM COLHER DE PEDREIRO. ARGAMASSA TRAÇO 1:3 COM PREPARO EM BETONEIRA 400L. AF_10/2022 | M2 | 668.55 | 9.54 | BDI 1 | 11.93 | 7975.8 | RA
1.9.1.0.2. | SINAPI | 87879 | CHAPISCO APLICADO EM ALVENARIAS E ESTRUTURAS DE CONCRETO INTERNAS, COM COLHER DE PEDREIRO. ARGAMASSA TRAÇO 1:3 COM PREPARO EM BETONEIRA 400L. AF_10/2022 | M2 | 2240.53 | 5.23 | BDI 1 | 6.54 | 14653.07 | RA
1.9.1.0.3. | SINAPI | 87775 | EMBOÇO OU MASSA ÚNICA EM ARGAMASSA TRAÇO 1:2:8, PREPARO MECÂNICO COM BETONEIRA 400 L, APLICADA MANUALMENTE EM PANOS DE FACHADA COM PRESENÇA DE VÃOS, ESPESSURA DE 25 MM. AF_08/2022 | M2 | 668.55 | 64.23 | BDI 1 | 80.29 | 53677.88 | RA
1.9.1.0.4. | SINAPI | 87531 | EMBOÇO, EM ARGAMASSA TRAÇO 1:2:8, PREPARO MECÂNICO, APLICADO MANUALMENTE EM PAREDES INTERNAS DE AMBIENTES COM ÁREA ENTRE 5M² E 10M², E = 17,5MM, COM TALISCAS. AF_03/2024 | M2 | 493.49 | 41.74 | BDI 1 | 52.18 | 25750.31 | RA
1.9.1.0.5. | SINAPI | 87553 | EMBOÇO, EM ARGAMASSA TRAÇO 1:2:8, PREPARO MECÂNICO, APLICADO MANUALMENTE EM PAREDES INTERNAS DE AMBIENTES COM ÁREA MAIOR QUE 10M², E = 10MM, COM TALISCAS. AF_03/2024 | M2 | 2089.97 | 26.61 | BDI 1 | 33.26 | 69512.4 | RA
1.9.1.0.6. | SINAPI | 87273 | REVESTIMENTO CERÂMICO PARA PAREDES INTERNAS COM PLACAS TIPO ESMALTADA DE DIMENSÕES 33X45 CM APLICADAS NA ALTURA INTEIRA DAS PAREDES. AF_02/2023_PE | M2 | 663.79 | 70.92 | BDI 1 | 88.65 | 58844.98 | RA
1.9.1.0.7. | Composição | FNDE 294 | REVESTIMENTO CERÂMICO PARA PAREDES INTERNAS COM PLACAS TIPO ESMALTADA EXTRA DE DIMENSÕES 10X10 CM COR AZUL APLICADAS NA ALTURA INTEIRA DAS PAREDES | M2 | 9 | 69.64 | BDI 1 | 87.05 | 783.45 | RA
1.9.1.0.8. | Composição | FNDE 296 | REVESTIMENTO CERÂMICO PARA PAREDES INTERNAS COM PLACAS TIPO ESMALTADA EXTRA DE DIMENSÕES 10X10 CM COR VERMELHA APLICADAS NA ALTURA INTEIRA DAS PAREDES | M2 | 9.03 | 69.64 | BDI 1 | 87.05 | 786.06 | RA
1.9.1.0.9. | Composição | FNDE 245 | RODA MEIO EM MADEIRA, ALTURA 7CM, FIXADO COM COLA | M | 288.52 | 50.46 | BDI 1 | 63.08 | 18199.84 | RA
1.9.1.0.10. | SINAPI | 87886 | CHAPISCO APLICADO NO TETO OU EM ESTRUTURA, COM DESEMPENADEIRA DENTADA. ARGAMASSA INDUSTRIALIZADA COM PREPARO MANUAL. AF_10/2022 | M2 | 898.01 | 16.31 | BDI 1 | 20.39 | 18310.42 | RA
1.10. |  |  | SISTEMAS DE PISOS |  |  |  |  | - | 380845.66
1.10.1. |  |  | PAVIMENTAÇÃO INTERNA - REVESTIMENTOS |  |  |  |  | - | 247042.49
1.10.1.0.1. | SINAPI | 87630 | CONTRAPISO EM ARGAMASSA TRAÇO 1:4 (CIMENTO E AREIA), PREPARO MECÂNICO COM BETONEIRA 400 L, APLICADO EM ÁREAS SECAS SOBRE LAJE, ADERIDO, ACABAMENTO NÃO REFORÇADO, ESPESSURA 3CM. AF_07/2021 | M2 | 787.73 | 46.28 | BDI 1 | 57.85 | 45570.18 | RA
1.10.1.0.2. | SINAPI | 87745 | CONTRAPISO EM ARGAMASSA TRAÇO 1:4 (CIMENTO E AREIA), PREPARO MECÂNICO COM BETONEIRA 400 L, APLICADO EM ÁREAS MOLHADAS SOBRE LAJE, ADERIDO, ACABAMENTO NÃO REFORÇADO, ESPESSURA 3CM. AF_07/2021 | M2 | 262.61 | 60.81 | BDI 1 | 76.01 | 19960.99 | RA
1.10.1.0.3. | SINAPI | 104162 | PISO EM GRANILITE, MARMORITE OU GRANITINA EM AMBIENTES INTERNOS, COM ESPESSURA DE 8 MM, INCLUSO MISTURA EM BETONEIRA, COLOCAÇÃO DAS JUNTAS, APLICAÇÃO DO PISO, 4 POLIMENTOS COM POLITRIZ, ESTUCAMENTO, SELADOR E CERA. AF_06/2022 | M2 | 756.57 | 106.39 | BDI 1 | 132.99 | 100616.24 | RA
1.10.1.0.4. | SINAPI | 87249 | REVESTIMENTO CERÂMICO PARA PISO COM PLACAS TIPO ESMALTADA DE DIMENSÕES 45X45 CM APLICADA EM AMBIENTES DE ÁREA MENOR QUE 5 M2. AF_02/2023_PE | M2 | 16.66 | 77.14 | BDI 1 | 96.43 | 1606.52 | RA
1.10.1.0.5. | SINAPI | 87251 | REVESTIMENTO CERÂMICO PARA PISO COM PLACAS TIPO ESMALTADA DE DIMENSÕES 45X45 CM APLICADA EM AMBIENTES DE ÁREA MAIOR QUE 10 M2. AF_02/2023_PE | M2 | 167.59 | 53.8 | BDI 1 | 67.25 | 11270.43 | RA
1.10.1.0.6. | SINAPI | 87250 | REVESTIMENTO CERÂMICO PARA PISO COM PLACAS TIPO ESMALTADA DE DIMENSÕES 45X45 CM APLICADA EM AMBIENTES DE ÁREA ENTRE 5 M2 E 10 M2. AF_02/2023_PE | M2 | 86.41 | 64.34 | BDI 1 | 80.43 | 6949.96 | RA
1.10.1.0.7. | SINAPI | 88650 | RODAPÉ CERÂMICO DE 7CM DE ALTURA COM PLACAS TIPO ESMALTADA DE DIMENSÕES 60X60CM. AF_02/2023 | M | 313.85 | 12.32 | BDI 1 | 15.4 | 4833.29 | RA
1.10.1.0.8. | SINAPI | 101094 | PISO PODOTÁTIL DE ALERTA OU DIRECIONAL, DE BORRACHA, ASSENTADO SOBRE ARGAMASSA. AF_02/2026 | M | 251.2 | 169.15 | BDI 1 | 211.44 | 53113.73 | RA
1.10.1.0.9. | SINAPI | 98689 | SOLEIRA EM GRANITO, LARGURA 15 CM, ESPESSURA 2,0 CM. AF_09/2020 | M | 26.16 | 95.45 | BDI 1 | 119.31 | 3121.15 | RA
1.10.2. |  |  | PAVIMENTAÇÃO EXTERNA |  |  |  |  | - | 120029.23
1.10.2.0.1. | SINAPI | 92400 | EXECUÇÃO DE PAVIMENTO EM PISO INTERTRAVADO, COM BLOCO RETANGULAR DE 20 X 10 CM, ESPESSURA 10 CM. AF_10/2022 | M2 | 686.48 | 110.4 | BDI 1 | 138 | 94734.24 | RA
1.10.2.0.2. | SINAPI | 98504 | PLANTIO DE GRAMA BATATAIS EM PLACAS. AF_07/2024 | M2 | 1425.07 | 14.2 | BDI 1 | 17.75 | 25294.99 | RA
1.10.3. |  |  | PAVIMENTAÇÃO EXTERNA - CALÇADA DE CONCRETO |  |  |  |  | - | 13773.94
1.10.3.0.1. | SINAPI | 97083 | COMPACTAÇÃO MECÂNICA DE SOLO PARA EXECUÇÃO DE RADIER, PISO DE CONCRETO OU LAJE SOBRE SOLO, COM COMPACTADOR DE SOLOS A PERCUSSÃO. AF_09/2021 | M2 | 83.9 | 3.89 | BDI 1 | 4.86 | 407.75 | RA
1.10.3.0.2. | SINAPI | 96624 | LASTRO COM MATERIAL GRANULAR (PEDRA BRITADA N.2), APLICADO EM PISOS OU LAJES SOBRE SOLO, ESPESSURA DE *10 CM*. AF_01/2024 | M3 | 8.39 | 227.45 | BDI 1 | 284.31 | 2385.36 | RA
1.10.3.0.3. | SINAPI | 94994 | EXECUÇÃO DE PASSEIO (CALÇADA) OU PISO DE CONCRETO COM CONCRETO MOLDADO IN LOCO, FEITO EM OBRA, ACABAMENTO CONVENCIONAL, ESPESSURA 8 CM, ARMADO. AF_08/2022 | M2 | 83.9 | 104.7 | BDI 1 | 130.88 | 10980.83 | RA
1.11. |  |  | PINTURAS E ACABAMENTOS |  |  |  |  | - | 188139.14
1.11.1. |  |  | PINTURA PAREDES |  |  |  |  | - | 109614.49
1.11.1.0.1. | SINAPI | 88497 | EMASSAMENTO COM MASSA LÁTEX, APLICAÇÃO EM PAREDE, DUAS DEMÃOS, LIXAMENTO MANUAL. AF_04/2023 | M2 | 1458.33 | 21.12 | BDI 1 | 26.4 | 38499.91 | RA
1.11.1.0.2. | SINAPI | 96135 | APLICAÇÃO MANUAL DE MASSA ACRÍLICA EM PAREDES EXTERNAS DE CASAS, DUAS DEMÃOS. AF_03/2024 | M2 | 668.55 | 34.94 | BDI 1 | 43.68 | 29202.26 | RA
1.11.1.0.3. | Composição | FNDE 402 | PINTURA LÁTEX ACRÍLICA, COR BRANCO GELO, APLICAÇÃO MANUAL EM PAREDES, DUAS DEMÃOS | M2 | 624.96 | 14.99 | BDI 1 | 18.74 | 11711.75 | RA
1.11.1.0.4. | Composição | FNDE 404 | PINTURA LÁTEX ACRÍLICA, COR CINZA, APLICAÇÃO MANUAL EM PAREDES, DUAS DEMÃOS | M2 | 391.56 | 14.99 | BDI 1 | 18.74 | 7337.83 | RA
1.11.1.0.5. | Composição | FNDE 405 | PINTURA LÁTEX ACRÍLICA, COR BRANCA GELO FOSCO, APLICAÇÃO MANUAL EM PAREDES, DUAS DEMÃOS | M2 | 1179.71 | 14.99 | BDI 1 | 18.74 | 22107.77 | RA
1.11.1.0.6. | Composição | FNDE 201 | PINTURA EM ESMALTE SINTÉTICO EM RODAMEIO DE MADEIRA, 2 DEMÃOS - COR BRANCO | M2 | 28.5 | 21.19 | BDI 1 | 26.49 | 754.97 | RA
1.11.2. |  |  | PINTURA DE TETOS E FORROS |  |  |  |  | - | 75726.16
1.11.2.0.1. | SINAPI | 88494 | EMASSAMENTO COM MASSA LÁTEX, APLICAÇÃO EM TETO, UMA DEMÃO, LIXAMENTO MANUAL. AF_04/2023 | M2 | 1114.13 | 24.98 | BDI 1 | 31.23 | 34794.28 | RA
1.11.2.0.2. | SINAPI | 88488 | PINTURA LÁTEX ACRÍLICA PREMIUM, APLICAÇÃO MANUAL EM TETO, DUAS DEMÃOS. AF_04/2023 | M2 | 1114.13 | 17.76 | BDI 1 | 22.2 | 24733.69 | RA
1.11.2.0.3. | SINAPI | 96109 | FORRO EM PLACAS DE GESSO, PARA AMBIENTES RESIDENCIAIS. AF_08/2023_PS | M2 | 216.12 | 59.96 | BDI 1 | 74.95 | 16198.19 | RA
1.11.3. |  |  | PISO - ESTACIONAMENTO |  |  |  |  | - | 2798.49
1.11.3.0.1. | Composição | FNDE 406 | PINTURA DE PISO COM TINTA EPÓXI, COR AMARELO, APLICAÇÃO MANUAL, 2 DEMÃOS, INCLUSO PRIMER EPÓXI | M2 | 24.34 | 82.25 | BDI 1 | 102.81 | 2502.4 | RA
1.11.3.0.2. | Composição | FNDE 409 | PINTURA DE PISO COM TINTA EPÓXI, COR CINZA, APLICAÇÃO MANUAL, 2 DEMÃOS, INCLUSO PRIMER EPÓXI | M2 | 2.88 | 82.25 | BDI 1 | 102.81 | 296.09 | RA
1.12. |  |  | INSTALAÇÕES DE ÁGUA FRIA |  |  |  |  | - | 97552.78
1.12.1. |  |  | TUBULAÇÕES E CONEXÕES DE PVC RÍGIDO |  |  |  |  | - | 29965.23
1.12.1.0.1. | SINAPI | 89356 | TUBO, PVC, SOLDÁVEL, DE 25MM, INSTALADO EM RAMAL OU SUB-RAMAL DE ÁGUA - FORNECIMENTO E INSTALAÇÃO. AF_06/2022 | M | 210.3 | 27.58 | BDI 1 | 34.48 | 7251.14 | RA
1.12.1.0.2. | SINAPI | 89357 | TUBO, PVC, SOLDÁVEL, DE 32MM, INSTALADO EM RAMAL OU SUB- RAMAL DE ÁGUA - FORNECIMENTO E INSTALAÇÃO. AF_06/2022 | M | 79.3 | 34.84 | BDI 1 | 43.55 | 3453.52 | RA
1.12.1.0.3. | SINAPI | 103978 | TUBO, PVC, SOLDÁVEL, DE 40MM, INSTALADO EM RAMAL DE DISTRIBUIÇÃO DE ÁGUA - FORNECIMENTO E INSTALAÇÃO. AF_06/2022 | M | 47.97 | 28.89 | BDI 1 | 36.11 | 1732.2 | RA
1.12.1.0.4. | SINAPI | 103979 | TUBO, PVC, SOLDÁVEL, DE 50MM, INSTALADO EM RAMAL DE DISTRIBUIÇÃO DE ÁGUA - FORNECIMENTO E INSTALAÇÃO. AF_06/2022 | M | 146.97 | 33.02 | BDI 1 | 41.28 | 6066.92 | RA
1.12.1.0.5. | SINAPI | 89429 | ADAPTADOR CURTO COM BOLSA E ROSCA PARA REGISTRO, PVC, SOLDÁVEL, DN 25MM X 3/4, INSTALADO EM RAMAL DE DISTRIBUIÇÃO DE ÁGUA - FORNECIMENTO E INSTALAÇÃO. AF_06/2022 | UN | 61 | 7.1 | BDI 1 | 8.88 | 541.68 | RA
1.12.1.0.6. | SINAPI | 94660 | ADAPTADOR CURTO COM BOLSA E ROSCA PARA REGISTRO, PVC, SOLDÁVEL, DN 40 MM X 1 1/4", INSTALADO EM RESERVAÇÃO PREDIAL DE ÁGUA - FORNECIMENTO E INSTALAÇÃO. AF_04/2024 | UN | 12 | 9.04 | BDI 1 | 11.3 | 135.6 | RA
1.12.1.0.7. | SINAPI | 104001 | ADAPTADOR CURTO COM BOLSA E ROSCA PARA REGISTRO, PVC, SOLDÁVEL, DN 50MM X 1.1/2", INSTALADO EM RAMAL DE DISTRIBUIÇÃO DE ÁGUA - FORNECIMENTO E INSTALAÇÃO. AF_06/2022 | UN | 8 | 15.4 | BDI 1 | 19.25 | 154 | RA
1.12.1.0.8. | SINAPI | 94658 | ADAPTADOR CURTO COM BOLSA E ROSCA PARA REGISTRO, PVC, SOLDÁVEL, DN 32 MM X 1", INSTALADO EM RESERVAÇÃO PREDIAL DE ÁGUA - FORNECIMENTO E INSTALAÇÃO. AF_04/2024 | UN | 8 | 5.78 | BDI 1 | 7.23 | 57.84 | RA
1.12.1.0.9. | SINAPI | 94703 | ADAPTADOR COM FLANGE E ANEL DE VEDAÇÃO, PVC, SOLDÁVEL, DN 25 MM X 3/4", INSTALADO EM RESERVAÇÃO PREDIAL DE ÁGUA - FORNECIMENTO E INSTALAÇÃO. AF_04/2024 | UN | 8 | 21.45 | BDI 1 | 26.81 | 214.48 | RA
1.12.1.0.10. | SINAPI | 94705 | ADAPTADOR COM FLANGE E ANEL DE VEDAÇÃO, PVC, SOLDÁVEL, DN 40 MM X 1 1/4", INSTALADO EM RESERVAÇÃO PREDIAL DE ÁGUA - FORNECIMENTO E INSTALAÇÃO. AF_04/2024 | UN | 4 | 38.47 | BDI 1 | 48.09 | 192.36 | RA
1.12.1.0.11. | SINAPI | 94706 | ADAPTADOR COM FLANGE E ANEL DE VEDAÇÃO, PVC, SOLDÁVEL, DN 50 MM X 1 1/2", INSTALADO EM RESERVAÇÃO PREDIAL DE ÁGUA - FORNECIMENTO E INSTALAÇÃO. AF_04/2024 | UN | 8 | 37.72 | BDI 1 | 47.15 | 377.2 | RA
1.12.1.0.12. | SINAPI | 104044 | ADAPTADOR, POLIPROPILENO, PARA TUBOS EM PEAD, 20 MM X 3/4", PARA LIGAÇÃO PREDIAL DE ÁGUA. AF_06/2022 | UN | 1 | 11.38 | BDI 1 | 14.23 | 14.23 | RA
1.12.1.0.13. | SINAPI | 103948 | BUCHA DE REDUÇÃO, CURTA, PVC, SOLDÁVEL, DN 32 X 25 MM, INSTALADO EM RAMAL OU SUB-RAMAL DE ÁGUA - FORNECIMENTO E INSTALAÇÃO. AF_06/2022 | UN | 4 | 9.16 | BDI 1 | 11.45 | 45.8 | RA
1.12.1.0.14. | SINAPI | 103993 | BUCHA DE REDUÇÃO, PVC, SOLDÁVEL, DN 40MM X 32MM, INSTALADO EM RAMAL DE DISTRIBUIÇÃO DE ÁGUA - FORNECIMENTO E INSTALAÇÃO. AF_06/2022 | UN | 13 | 11.23 | BDI 1 | 14.04 | 182.52 | RA
1.12.1.0.15. | SINAPI | 104009 | BUCHA DE REDUÇÃO, CURTA, PVC, SOLDÁVEL, DN 50 X 40 MM, INSTALADO EM RAMAL DE DISTRIBUIÇÃO DE ÁGUA - FORNECIMENTO E INSTALAÇÃO. AF_06/2022 | UN | 12 | 14.93 | BDI 1 | 18.66 | 223.92 | RA
1.12.1.0.16. | SINAPI-I | 788 | BUCHA DE REDUCAO DE FERRO GALVANIZADO, COM ROSCA BSP, DE 2" X 1 1/2" | UN | 2 | 27.76 | BDI 1 | 34.7 | 69.4 | RA
1.12.1.0.17. | SINAPI-I | 771 | BUCHA DE REDUCAO DE FERRO GALVANIZADO, COM ROSCA BSP, DE 2" X 1" | UN | 2 | 27.76 | BDI 1 | 34.7 | 69.4 | RA
1.12.1.0.18. | SINAPI-I | 3527 | JOELHO PVC, SOLDAVEL COM ROSCA, 90 GRAUS, 32 MM X 3/4", COR MARROM, PARA AGUA FRIA PREDIAL | UN | 2 | 13.31 | BDI 1 | 16.64 | 33.28 | RA
1.12.1.0.19. | SINAPI | 104034 | COLAR DE TOMADA, PVC, COM TRAVAS, DE 110 MM X 1/2" OU 110 MM X 3/4", PARA LIGAÇÃO PREDIAL DE ÁGUA. AF_06/2022 | UN | 1 | 33.74 | BDI 1 | 42.18 | 42.18 | RA
1.12.1.0.20. | SINAPI | 103987 | CURVA 45 GRAUS, PVC, SOLDÁVEL, DN 50MM, INSTALADO EM RAMAL DE DISTRIBUIÇÃO DE ÁGUA - FORNECIMENTO E INSTALAÇÃO. AF_06/2022 | UN | 1 | 26.65 | BDI 1 | 33.31 | 33.31 | RA
1.12.1.0.21. | SINAPI | 103986 | CURVA 90 GRAUS, PVC, SOLDÁVEL, DN 50MM, INSTALADO EM RAMAL DE DISTRIBUIÇÃO DE ÁGUA - FORNECIMENTO E INSTALAÇÃO. AF_06/2022 | UN | 2 | 30.58 | BDI 1 | 38.23 | 76.46 | RA
1.12.1.0.22. | SINAPI | 89408 | JOELHO 90 GRAUS, PVC, SOLDÁVEL, DN 25MM, INSTALADO EM RAMAL DE DISTRIBUIÇÃO DE ÁGUA - FORNECIMENTO E INSTALAÇÃO. AF_06/2022 | UN | 2 | 10.19 | BDI 1 | 12.74 | 25.48 | RA
1.12.1.0.23. | SINAPI | 89362 | JOELHO 90 GRAUS, PVC, SOLDÁVEL, DN 25MM, INSTALADO EM RAMAL OU SUB-RAMAL DE ÁGUA - FORNECIMENTO E INSTALAÇÃO. AF_06/2022 | UN | 94 | 11.16 | BDI 1 | 13.95 | 1311.3 | RA
1.12.1.0.24. | SINAPI | 89367 | JOELHO 90 GRAUS, PVC, SOLDÁVEL, DN 32MM, INSTALADO EM RAMAL OU SUB-RAMAL DE ÁGUA - FORNECIMENTO E INSTALAÇÃO. AF_06/2022 | UN | 15 | 15.13 | BDI 1 | 18.91 | 283.65 | RA
1.12.1.0.25. | SINAPI | 103980 | JOELHO 90 GRAUS, PVC, SOLDÁVEL, DN 40MM, INSTALADO EM RAMAL DE DISTRIBUIÇÃO DE ÁGUA - FORNECIMENTO E INSTALAÇÃO. AF_06/2022 | UN | 25 | 19.84 | BDI 1 | 24.8 | 620 | RA
1.12.1.0.26. | SINAPI | 103984 | JOELHO 90 GRAUS, PVC, SOLDÁVEL, DN 50MM, INSTALADO EM RAMAL DE DISTRIBUIÇÃO DE ÁGUA - FORNECIMENTO E INSTALAÇÃO. AF_06/2022 | UN | 17 | 22.19 | BDI 1 | 27.74 | 471.58 | RA
1.12.1.0.27. | SINAPI | 103956 | JOELHO DE REDUÇÃO, 90 GRAUS, PVC, SOLDÁVEL, DN 32 MM X 25 MM, INSTALADO EM RAMAL DE DISTRIBUIÇÃO DE ÁGUA - FORNECIMENTO E INSTALAÇÃO. AF_06/2022 | UN | 7 | 15.83 | BDI 1 | 19.79 | 138.53 | RA
1.12.1.0.28. | SINAPI | 89366 | JOELHO 90 GRAUS COM BUCHA DE LATÃO, PVC, SOLDÁVEL, DN 25MM, X 3/4 INSTALADO EM RAMAL OU SUB-RAMAL DE ÁGUA - FORNECIMENTO E INSTALAÇÃO. AF_06/2022 | UN | 22 | 18.01 | BDI 1 | 22.51 | 495.22 | RA
1.12.1.0.29. | SINAPI | 90373 | JOELHO 90 GRAUS COM BUCHA DE LATÃO, PVC, SOLDÁVEL, DN 25MM, X 1/2 INSTALADO EM RAMAL OU SUB-RAMAL DE ÁGUA - FORNECIMENTO E INSTALAÇÃO. AF_06/2022 | UN | 49 | 14.56 | BDI 1 | 18.2 | 891.8 | RA
1.12.1.0.30. | SINAPI | 103995 | LUVA, PVC, SOLDÁVEL, DN 50MM, INSTALADO EM RAMAL DE DISTRIBUIÇÃO DE ÁGUA - FORNECIMENTO E INSTALAÇÃO. AF_06/2022 | UN | 5 | 16.95 | BDI 1 | 21.19 | 105.95 | RA
1.12.1.0.31. | SINAPI | 89385 | LUVA SOLDÁVEL E COM ROSCA, PVC, SOLDÁVEL, DN 25MM X 3/4, INSTALADO EM RAMAL OU SUB-RAMAL DE ÁGUA - FORNECIMENTO E INSTALAÇÃO. AF_06/2022 | UN | 16 | 8.36 | BDI 1 | 10.45 | 167.2 | RA
1.12.1.0.32. | SINAPI | 89380 | LUVA DE REDUÇÃO, PVC, SOLDÁVEL, DN 32MM X 25MM, INSTALADO EM RAMAL OU SUB-RAMAL DE ÁGUA - FORNECIMENTO E INSTALAÇÃO. AF_06/2022 | UN | 9 | 11.41 | BDI 1 | 14.26 | 128.34 | RA
1.12.1.0.33. | SINAPI | 89440 | TE, PVC, SOLDÁVEL, DN 25MM, INSTALADO EM RAMAL DE DISTRIBUIÇÃO DE ÁGUA - FORNECIMENTO E INSTALAÇÃO. AF_06/2022 | UN | 48 | 14.03 | BDI 1 | 17.54 | 841.92 | RA
1.12.1.0.34. | SINAPI | 89443 | TE, PVC, SOLDÁVEL, DN 32MM, INSTALADO EM RAMAL DE DISTRIBUIÇÃO DE ÁGUA - FORNECIMENTO E INSTALAÇÃO. AF_06/2022 | UN | 9 | 19.48 | BDI 1 | 24.35 | 219.15 | RA
1.12.1.0.35. | SINAPI | 104011 | TE, PVC, SOLDÁVEL, DN 40MM, INSTALADO EM RAMAL DE DISTRIBUIÇÃO DE ÁGUA - FORNECIMENTO E INSTALAÇÃO. AF_06/2022 | UN | 2 | 28.24 | BDI 1 | 35.3 | 70.6 | RA
1.12.1.0.36. | SINAPI | 104004 | TE, PVC, SOLDÁVEL, DN 50MM, INSTALADO EM RAMAL DE DISTRIBUIÇÃO DE ÁGUA - FORNECIMENTO E INSTALAÇÃO. AF_06/2022 | UN | 16 | 33.26 | BDI 1 | 41.58 | 665.28 | RA
1.12.1.0.37. | SINAPI | 89445 | TÊ DE REDUÇÃO, PVC, SOLDÁVEL, DN 32MM X 25MM, INSTALADO EM RAMAL DE DISTRIBUIÇÃO DE ÁGUA - FORNECIMENTO E INSTALAÇÃO. AF_06/2022 | UN | 4 | 21.15 | BDI 1 | 26.44 | 105.76 | RA
1.12.1.0.38. | SINAPI | 104005 | TÊ DE REDUÇÃO, PVC, SOLDÁVEL, DN 50MM X 40MM, INSTALADO EM RAMAL DE DISTRIBUIÇÃO DE ÁGUA - FORNECIMENTO E INSTALAÇÃO. AF_06/2022 | UN | 6 | 39.79 | BDI 1 | 49.74 | 298.44 | RA
1.12.1.0.39. | SINAPI | 89396 | TÊ COM BUCHA DE LATÃO NA BOLSA CENTRAL, PVC, SOLDÁVEL, DN 25MM X 1/2, INSTALADO EM RAMAL OU SUB-RAMAL DE ÁGUA - FORNECIMENTO E INSTALAÇÃO. AF_06/2022 | UN | 13 | 22.58 | BDI 1 | 28.23 | 366.99 | RA
1.12.1.0.40. | SINAPI | 90374 | TÊ COM BUCHA DE LATÃO NA BOLSA CENTRAL, PVC, SOLDÁVEL, DN 25MM X 3/4, INSTALADO EM RAMAL OU SUB-RAMAL DE ÁGUA - FORNECIMENTO E INSTALAÇÃO. AF_06/2022 | UN | 1 | 24.46 | BDI 1 | 30.58 | 30.58 | RA
1.12.1.0.41. | SINAPI | 89399 | TÊ COM BUCHA DE LATÃO NA BOLSA CENTRAL, PVC, SOLDÁVEL, DN 32MM X 3/4, INSTALADO EM RAMAL OU SUB-RAMAL DE ÁGUA - FORNECIMENTO E INSTALAÇÃO. AF_06/2022 | UN | 6 | 27.28 | BDI 1 | 34.1 | 204.6 | RA
1.12.1.0.42. | SINAPI | 89382 | UNIÃO, PVC, SOLDÁVEL, DN 25MM, INSTALADO EM RAMAL OU SUB- RAMAL DE ÁGUA - FORNECIMENTO E INSTALAÇÃO. AF_06/2022 | UN | 3 | 15.69 | BDI 1 | 19.61 | 58.83 | RA
1.12.1.0.43. | SINAPI | 89390 | UNIÃO, PVC, SOLDÁVEL, DN 32MM, INSTALADO EM RAMAL OU SUB- RAMAL DE ÁGUA - FORNECIMENTO E INSTALAÇÃO. AF_06/2022 | UN | 12 | 23.01 | BDI 1 | 28.76 | 345.12 | RA
1.12.1.0.44. | SINAPI | 103997 | UNIÃO, PVC, SOLDÁVEL, DN 50MM, INSTALADO EM RAMAL DE DISTRIBUIÇÃO DE ÁGUA - FORNECIMENTO E INSTALAÇÃO. AF_06/2022 | UN | 1 | 41.21 | BDI 1 | 51.51 | 51.51 | RA
1.12.1.0.45. | SINAPI-I | 299 | ANEL BORRACHA, DN 100 MM, PARA TUBO SERIE REFORCADA ESGOTO PREDIAL | UN | 131 | 3.52 | BDI 1 | 4.4 | 576.4 | RA
1.12.1.0.46. | SINAPI-I | 20085 | ANEL BORRACHA, DN 50 MM, PARA TUBO SERIE REFORCADA ESGOTO PREDIAL | UN | 161 | 2.22 | BDI 1 | 2.78 | 447.58 | RA
1.12.1.0.47. | SINAPI-I | 298 | ANEL BORRACHA, DN 75 MM, PARA TUBO SERIE REFORCADA ESGOTO PREDIAL | UN | 20 | 2.7 | BDI 1 | 3.38 | 67.6 | RA
1.12.1.0.48. | Cotação | 85295616 | NIPLE PARALELO PVC BRANCO ROSCÁVEL 3/4" 25 MM TIGRE | UN | 2 | 3.35 | BDI 1 | 4.19 | 8.38 | RA
1.12.2. |  |  | TUBULAÇÕES E CONEXÕES - METAIS |  |  |  |  | - | 14161.45
1.12.2.0.1. | SINAPI | 94792 | REGISTRO DE GAVETA BRUTO, LATÃO, ROSCÁVEL, 1", COM ACABAMENTO E CANOPLA CROMADOS - FORNECIMENTO E INSTALAÇÃO. AF_08/2021 | UN | 4 | 185.18 | BDI 1 | 231.48 | 925.92 | RA
1.12.2.0.2. | SINAPI | 94794 | REGISTRO DE GAVETA BRUTO, LATÃO, ROSCÁVEL, 1 1/2", COM ACABAMENTO E CANOPLA CROMADOS - FORNECIMENTO E INSTALAÇÃO. AF_08/2021 | UN | 2 | 269.11 | BDI 1 | 336.39 | 672.78 | RA
1.12.2.0.3. | SINAPI | 94793 | REGISTRO DE GAVETA BRUTO, LATÃO, ROSCÁVEL, 1 1/4", COM ACABAMENTO E CANOPLA CROMADOS - FORNECIMENTO E INSTALAÇÃO. AF_08/2021 | UN | 8 | 254.57 | BDI 1 | 318.21 | 2545.68 | RA
1.12.2.0.4. | SINAPI | 89987 | REGISTRO DE GAVETA BRUTO, LATÃO, ROSCÁVEL, 3/4", COM ACABAMENTO E CANOPLA CROMADOS - FORNECIMENTO E INSTALAÇÃO. AF_08/2021 | UN | 23 | 151.82 | BDI 1 | 189.78 | 4364.94 | RA
1.12.2.0.5. | SINAPI | 89985 | REGISTRO DE PRESSÃO BRUTO, LATÃO, ROSCÁVEL, 3/4", COM ACABAMENTO E CANOPLA CROMADOS - FORNECIMENTO E INSTALAÇÃO. AF_08/2021 | UN | 13 | 143.95 | BDI 1 | 179.94 | 2339.22 | RA
1.12.2.0.6. | SINAPI | 103042 | REGISTRO DE ESFERA, PVC, ROSCÁVEL, COM BORBOLETA, 3/4" - FORNECIMENTO E INSTALAÇÃO. AF_08/2021 | UN | 2 | 20.79 | BDI 1 | 25.99 | 51.98 | RA
1.12.2.0.7. | SINAPI-I | 11751 | VALVULA DE ESFERA BRUTA EM BRONZE, BITOLA 1 1/2" | UN | 2 | 225.65 | BDI 1 | 282.06 | 564.12 | RA
1.12.2.0.8. | SINAPI | 86886 | ENGATE FLEXÍVEL EM INOX, 1/2 X 30CM - FORNECIMENTO E INSTALAÇÃO. AF_01/2020 | UN | 25 | 56.75 | BDI 1 | 70.94 | 1773.5 | RA
1.12.2.0.9. | SINAPI | 86884 | ENGATE FLEXÍVEL EM PLÁSTICO BRANCO, 1/2" X 30CM - FORNECIMENTO E INSTALAÇÃO. AF_01/2020 | UN | 33 | 12.95 | BDI 1 | 16.19 | 534.27 | RA
1.12.2.0.10. | SINAPI | 94796 | TORNEIRA DE BOIA PARA CAIXA D'ÁGUA, ROSCÁVEL, 3/4" - FORNECIMENTO E INSTALAÇÃO. AF_08/2021 | UN | 8 | 38.9 | BDI 1 | 48.63 | 389.04 | RA
1.12.3. |  |  | RESERVATÓRIOS |  |  |  |  | - | 40303.54
1.12.3.0.1. | SINAPI | 102610 | CAIXA D´ÁGUA EM POLIETILENO, 3000 LITROS - FORNECIMENTO E INSTALAÇÃO. AF_06/2021 | UN | 6 | 2319.73 | BDI 1 | 2899.66 | 17397.96 | RA
1.12.3.0.2. | SINAPI | 102620 | CAIXA D´ÁGUA EM POLIÉSTER REFORÇADO COM FIBRA DE VIDRO, 15000 LITROS - FORNECIMENTO E INSTALAÇÃO. AF_06/2021 | UN | 2 | 8967.71 | BDI 1 | 11209.64 | 22419.28 | RA
1.12.3.0.3. | SINAPI | 94796 | TORNEIRA DE BOIA PARA CAIXA D'ÁGUA, ROSCÁVEL, 3/4" - FORNECIMENTO E INSTALAÇÃO. AF_08/2021 | UN | 10 | 38.9 | BDI 1 | 48.63 | 486.3 | RA
1.12.4. |  |  | BOMBAS DE RECALQUE |  |  |  |  | - | 13122.56
1.12.4.0.1. | SINAPI | 94480 | CONJUNTO HIDRÁULICO EM AÇO ROSCÁVEL PARA INSTALAÇÃO DE BOMBA, DN SUCÇÃO 65 MM (2½") E DN RECALQUE 50 MM (2"), PARA EDIFICAÇÃO COM 18 PAVIMENTOS - FORNECIMENTO E INSTALAÇÃO. AF_04/2024 | UN | 2 | 3211.5 | BDI 1 | 4014.38 | 8028.76 | RA
1.12.4.0.2. | Cotação | 123.01.525072 | BOMBA THEBE TH-16 NR - 3CV MONO - MT. NOVA (127/220 V) | UN | 2 | 2037.52 | BDI 1 | 2546.9 | 5093.8 | RA
1.13. |  |  | INSTALAÇÕES DE ÁGUAS PLUVIAIS |  |  |  |  | - | 39584.08
1.13.1. |  |  | TUBULAÇÕES E CONEXÕES DE PVC |  |  |  |  | - | 39584.08
1.13.1.0.1. | SINAPI | 94229 | CALHA EM CHAPA DE AÇO GALVANIZADO NÚMERO 24, DESENVOLVIMENTO DE 100 CM, INCLUSO TRANSPORTE VERTICAL. AF_07/2019 | M | 156.9 | 191.53 | BDI 1 | 239.41 | 37563.43 | RA
1.13.1.0.2. | Cotação | 85819440 | BOCAL MISTO GALVANIZADO 3" C28 CALHA FORTE | UN | 3 | 14.88 | BDI 1 | 18.6 | 55.8 | RA
1.13.1.0.3. | Cotação | 90194475 | CABECEIRA QUADRADA GALVANIZADA C28 CALHA FORTE | UN | 2 | 9.46 | BDI 1 | 11.83 | 23.66 | RA
1.13.1.0.4. | Cotação | 92131466 | ESQUADRO QUADRADO CORTE 33 GALVANIZADO CALHA FORTE | UN | 8 | 44.57 | BDI 1 | 55.71 | 445.68 | RA
1.13.1.0.5. | SINAPI-I | 12623 | CONDUTOR PLUVIAL, PVC, CIRCULAR, DIAMETRO ENTRE 80 E 100 MM, PARA DRENAGEM PLUVIAL PREDIAL | M | 19.1 | 47.7 | BDI 1 | 59.63 | 1138.93 | RA
1.13.1.0.6. | SINAPI-I | 299 | ANEL BORRACHA, DN 100 MM, PARA TUBO SERIE REFORCADA ESGOTO PREDIAL | UN | 8 | 3.52 | BDI 1 | 4.4 | 35.2 | RA
1.13.1.0.7. | SINAPI | 89810 | JOELHO 45 GRAUS, PVC, SERIE NORMAL, ESGOTO PREDIAL, DN 100 MM, JUNTA ELÁSTICA, FORNECIDO E INSTALADO EM PRUMADA DE ESGOTO SANITÁRIO OU VENTILAÇÃO. AF_08/2022 | UN | 5 | 32.48 | BDI 1 | 40.6 | 203 | RA
1.13.1.0.8. | SINAPI | 89809 | JOELHO 90 GRAUS, PVC, SERIE NORMAL, ESGOTO PREDIAL, DN 100 MM, JUNTA ELÁSTICA, FORNECIDO E INSTALADO EM PRUMADA DE ESGOTO SANITÁRIO OU VENTILAÇÃO. AF_08/2022 | UN | 3 | 31.57 | BDI 1 | 39.46 | 118.38 | RA
1.14. |  |  | INSTALAÇÕES DE ESGOTO SANITÁRIO |  |  |  |  | - | 87877.68
1.14.1. |  |  | TUBULAÇÕES E CONEXÕES |  |  |  |  | - | 33940.07
1.14.1.0.1. | SINAPI | 89711 | TUBO PVC, SERIE NORMAL, ESGOTO PREDIAL, DN 40 MM, FORNECIDO E INSTALADO EM RAMAL DE DESCARGA OU RAMAL DE ESGOTO SANITÁRIO. AF_08/2022 | M | 104.3 | 25.04 | BDI 1 | 31.3 | 3264.59 | RA
1.14.1.0.2. | SINAPI | 89712 | TUBO PVC, SERIE NORMAL, ESGOTO PREDIAL, DN 50 MM, FORNECIDO E INSTALADO EM RAMAL DE DESCARGA OU RAMAL DE ESGOTO SANITÁRIO. AF_08/2022 | M | 67.6 | 31.41 | BDI 1 | 39.26 | 2653.98 | RA
1.14.1.0.3. | SINAPI | 89713 | TUBO PVC, SERIE NORMAL, ESGOTO PREDIAL, DN 75 MM, FORNECIDO E INSTALADO EM RAMAL DE DESCARGA OU RAMAL DE ESGOTO SANITÁRIO. AF_08/2022 | M | 4.6 | 39.05 | BDI 1 | 48.81 | 224.53 | RA
1.14.1.0.4. | SINAPI | 89714 | TUBO PVC, SERIE NORMAL, ESGOTO PREDIAL, DN 100 MM, FORNECIDO E INSTALADO EM RAMAL DE DESCARGA OU RAMAL DE ESGOTO SANITÁRIO. AF_08/2022 | M | 241.5 | 43.76 | BDI 1 | 54.7 | 13210.05 | RA
1.14.1.0.5. | SINAPI | 104341 | BUCHA DE REDUÇÃO LONGA, PVC, SÉRIE NORMAL, ESGOTO PREDIAL, DN 50 X 40 MM, JUNTA SOLDÁVEL E ELÁSTICA, FORNECIDO E INSTALADO EM RAMAL DE DESCARGA OU RAMAL DE ESGOTO SANITÁRIO. AF_08/2022 | UN | 2 | 12.1 | BDI 1 | 15.13 | 30.26 | RA
1.14.1.0.6. | SINAPI | 89728 | CURVA CURTA 90 GRAUS, PVC, SERIE NORMAL, ESGOTO PREDIAL, DN 40 MM, JUNTA SOLDÁVEL, FORNECIDO E INSTALADO EM RAMAL DE DESCARGA OU RAMAL DE ESGOTO SANITÁRIO. AF_08/2022 | UN | 48 | 15.08 | BDI 1 | 18.85 | 904.8 | RA
1.14.1.0.7. | SINAPI | 89748 | CURVA CURTA 90 GRAUS, PVC, SERIE NORMAL, ESGOTO PREDIAL, DN 100 MM, JUNTA ELÁSTICA, FORNECIDO E INSTALADO EM RAMAL DE DESCARGA OU RAMAL DE ESGOTO SANITÁRIO. AF_08/2022 | UN | 21 | 46.37 | BDI 1 | 57.96 | 1217.16 | RA
1.14.1.0.8. | SINAPI | 89750 | CURVA LONGA 90 GRAUS, PVC, SERIE NORMAL, ESGOTO PREDIAL, DN 100 MM, JUNTA ELÁSTICA, FORNECIDO E INSTALADO EM RAMAL DE DESCARGA OU RAMAL DE ESGOTO SANITÁRIO. AF_08/2022 | UN | 7 | 84.26 | BDI 1 | 105.33 | 737.31 | RA
1.14.1.0.9. | SINAPI | 104063 | CURVA LONGA, 45 GRAUS, PVC OCRE, JUNTA ELÁSTICA, DN 100 MM, PARA COLETOR PREDIAL DE ESGOTO. AF_06/2022 | UN | 16 | 73.4 | BDI 1 | 91.75 | 1468 | RA
1.14.1.0.10. | Composição | PRÓPRIA 401 | CURVA LONGA 45 GRAUS, PVC, SERIE NORMAL, ESGOTO PREDIAL, DN 50 MM, JUNTA ELÁSTICA, FORNECIDO E INSTALADO EM PRUMADA DE ESGOTO SANITÁRIO OU VENTILAÇÃO (UN) | UN | 13 | 29.13 | BDI 1 | 36.41 | 473.33 | RA
1.14.1.0.11. | Composição | FNDE 420 | CURVA CURTA 45 GRAUS, PVC, SERIE NORMAL, ESGOTO PREDIAL, DN 100 MM, JUNTA ELÁSTICA, FORNECIDO E INSTALADO EM RAMAL DE DESCARGA OU RAMAL DE ESGOTO SANITÁRIO. | UN | 17 | 46.38 | BDI 1 | 57.98 | 985.66 | RA
1.14.1.0.12. | SINAPI | 103983 | CURVA 45 GRAUS, PVC, SOLDÁVEL, DN 40MM, INSTALADO EM RAMAL DE DISTRIBUIÇÃO DE ÁGUA - FORNECIMENTO E INSTALAÇÃO. AF_06/2022 | UN | 35 | 19.34 | BDI 1 | 24.18 | 846.3 | RA
1.14.1.0.13. | SINAPI | 89726 | JOELHO 45 GRAUS, PVC, SERIE NORMAL, ESGOTO PREDIAL, DN 40 MM, JUNTA SOLDÁVEL, FORNECIDO E INSTALADO EM RAMAL DE DESCARGA OU RAMAL DE ESGOTO SANITÁRIO. AF_08/2022 | UN | 1 | 12.18 | BDI 1 | 15.23 | 15.23 | RA
1.14.1.0.14. | SINAPI | 89739 | JOELHO 45 GRAUS, PVC, SERIE NORMAL, ESGOTO PREDIAL, DN 75 MM, JUNTA ELÁSTICA, FORNECIDO E INSTALADO EM RAMAL DE DESCARGA OU RAMAL DE ESGOTO SANITÁRIO. AF_08/2022 | UN | 2 | 25.78 | BDI 1 | 32.23 | 64.46 | RA
1.14.1.0.15. | SINAPI | 89724 | JOELHO 90 GRAUS, PVC, SERIE NORMAL, ESGOTO PREDIAL, DN 40 MM, JUNTA SOLDÁVEL, FORNECIDO E INSTALADO EM RAMAL DE DESCARGA OU RAMAL DE ESGOTO SANITÁRIO. AF_08/2022 | UN | 38 | 11.93 | BDI 1 | 14.91 | 566.58 | RA
1.14.1.0.16. | SINAPI | 89731 | JOELHO 90 GRAUS, PVC, SERIE NORMAL, ESGOTO PREDIAL, DN 50 MM, JUNTA ELÁSTICA, FORNECIDO E INSTALADO EM RAMAL DE DESCARGA OU RAMAL DE ESGOTO SANITÁRIO. AF_08/2022 | UN | 36 | 16.5 | BDI 1 | 20.63 | 742.68 | RA
1.14.1.0.17. | SINAPI | 89744 | JOELHO 90 GRAUS, PVC, SERIE NORMAL, ESGOTO PREDIAL, DN 100 MM, JUNTA ELÁSTICA, FORNECIDO E INSTALADO EM RAMAL DE DESCARGA OU RAMAL DE ESGOTO SANITÁRIO. AF_08/2022 | UN | 16 | 30.1 | BDI 1 | 37.63 | 602.08 | RA
1.14.1.0.18. | SINAPI | 89834 | JUNÇÃO SIMPLES, PVC, SERIE NORMAL, ESGOTO PREDIAL, DN 100 X 100 MM, JUNTA ELÁSTICA, FORNECIDO E INSTALADO EM PRUMADA DE ESGOTO SANITÁRIO OU VENTILAÇÃO. AF_08/2022 | UN | 7 | 57.73 | BDI 1 | 72.16 | 505.12 | RA
1.14.1.0.19. | SINAPI | 89827 | JUNÇÃO SIMPLES, PVC, SERIE NORMAL, ESGOTO PREDIAL, DN 50 X 50 MM, JUNTA ELÁSTICA, FORNECIDO E INSTALADO EM PRUMADA DE ESGOTO SANITÁRIO OU VENTILAÇÃO. AF_08/2022 | UN | 1 | 20.79 | BDI 1 | 25.99 | 25.99 | RA
1.14.1.0.20. | SINAPI | 89783 | JUNÇÃO SIMPLES, PVC, SERIE NORMAL, ESGOTO PREDIAL, DN 40 MM, JUNTA SOLDÁVEL, FORNECIDO E INSTALADO EM RAMAL DE DESCARGA OU RAMAL DE ESGOTO SANITÁRIO. AF_08/2022 | UN | 8 | 17.29 | BDI 1 | 21.61 | 172.88 | RA
1.14.1.0.21. | Composição | FNDE 418 | JUNÇÃO SIMPLES, PVC, SERIE R, ÁGUA PLUVIAL, DN 100 x 50 MM, JUNTA ELÁSTICA, FORNECIDO E INSTALADO EM RAMAL DE ENCAMINHAMENTO | UN | 18 | 36.59 | BDI 1 | 45.74 | 823.32 | RA
1.14.1.0.22. | SINAPI | 89795 | JUNÇÃO SIMPLES, PVC, SERIE NORMAL, ESGOTO PREDIAL, DN 75 X 75 MM, JUNTA ELÁSTICA, FORNECIDO E INSTALADO EM RAMAL DE DESCARGA OU RAMAL DE ESGOTO SANITÁRIO. AF_08/2022 | UN | 1 | 44.39 | BDI 1 | 55.49 | 55.49 | RA
1.14.1.0.23. | SINAPI | 89549 | REDUÇÃO EXCÊNTRICA, PVC, SERIE R, ÁGUA PLUVIAL, DN 75 X 50 MM, JUNTA ELÁSTICA, FORNECIDO E INSTALADO EM RAMAL DE ENCAMINHAMENTO. AF_06/2022 | UN | 3 | 20.04 | BDI 1 | 25.05 | 75.15 | RA
1.14.1.0.24. | SINAPI | 89752 | LUVA SIMPLES, PVC, SERIE NORMAL, ESGOTO PREDIAL, DN 40 MM, JUNTA SOLDÁVEL, FORNECIDO E INSTALADO EM RAMAL DE DESCARGA OU RAMAL DE ESGOTO SANITÁRIO. AF_08/2022 | UN | 2 | 8.83 | BDI 1 | 11.04 | 22.08 | RA
1.14.1.0.25. | SINAPI | 89774 | LUVA SIMPLES, PVC, SERIE NORMAL, ESGOTO PREDIAL, DN 75 MM, JUNTA ELÁSTICA, FORNECIDO E INSTALADO EM RAMAL DE DESCARGA OU RAMAL DE ESGOTO SANITÁRIO. AF_08/2022 | UN | 2 | 17.45 | BDI 1 | 21.81 | 43.62 | RA
1.14.1.0.26. | SINAPI | 89753 | LUVA SIMPLES, PVC, SERIE NORMAL, ESGOTO PREDIAL, DN 50 MM, JUNTA ELÁSTICA, FORNECIDO E INSTALADO EM RAMAL DE DESCARGA OU RAMAL DE ESGOTO SANITÁRIO. AF_08/2022 | UN | 14 | 10.67 | BDI 1 | 13.34 | 186.76 | RA
1.14.1.0.27. | SINAPI | 89778 | LUVA SIMPLES, PVC, SERIE NORMAL, ESGOTO PREDIAL, DN 100 MM, JUNTA ELÁSTICA, FORNECIDO E INSTALADO EM RAMAL DE DESCARGA OU RAMAL DE ESGOTO SANITÁRIO. AF_08/2022 | UN | 60 | 20.02 | BDI 1 | 25.03 | 1501.8 | RA
1.14.1.0.28. | SINAPI | 89796 | TE, PVC, SERIE NORMAL, ESGOTO PREDIAL, DN 100 X 100 MM, JUNTA ELÁSTICA, FORNECIDO E INSTALADO EM RAMAL DE DESCARGA OU RAMAL DE ESGOTO SANITÁRIO. AF_08/2022 | UN | 4 | 47.06 | BDI 1 | 58.83 | 235.32 | RA
1.14.1.0.29. | SINAPI | 104344 | TE, PVC, SÉRIE NORMAL, ESGOTO PREDIAL, DN 100 X 50 MM, JUNTA ELÁSTICA, FORNECIDO E INSTALADO EM RAMAL DE DESCARGA OU RAMAL DE ESGOTO SANITÁRIO. AF_08/2022 | UN | 5 | 44.4 | BDI 1 | 55.5 | 277.5 | RA
1.14.1.0.30. | SINAPI | 104346 | TE, PVC, SÉRIE NORMAL, ESGOTO PREDIAL, DN 100 X 75 MM, JUNTA ELÁSTICA, FORNECIDO E INSTALADO EM RAMAL DE DESCARGA OU RAMAL DE ESGOTO SANITÁRIO. AF_08/2022 | UN | 3 | 49.02 | BDI 1 | 61.28 | 183.84 | RA
1.14.1.0.31. | SINAPI | 89784 | TE, PVC, SERIE NORMAL, ESGOTO PREDIAL, DN 50 X 50 MM, JUNTA ELÁSTICA, FORNECIDO E INSTALADO EM RAMAL DE DESCARGA OU RAMAL DE ESGOTO SANITÁRIO. AF_08/2022 | UN | 8 | 26.54 | BDI 1 | 33.18 | 265.44 | RA
1.14.1.0.32. | SINAPI | 89786 | TE, PVC, SERIE NORMAL, ESGOTO PREDIAL, DN 75 X 75 MM, JUNTA ELÁSTICA, FORNECIDO E INSTALADO EM RAMAL DE DESCARGA OU RAMAL DE ESGOTO SANITÁRIO. AF_08/2022 | UN | 3 | 42.14 | BDI 1 | 52.68 | 158.04 | RA
1.14.1.0.33. | SINAPI-I | 6138 | ANEL DE VEDACAO, PVC FLEXIVEL, 100 MM, PARA SAIDA DE BACIA / VASO SANITARIO | UN | 25 | 12.19 | BDI 1 | 15.24 | 381 | RA
1.14.1.0.34. | Cotação | 73749 | ANEL DE BORRACHA ESG. 50MM | UN | 86 | 1.44 | BDI 1 | 1.8 | 154.8 | RA
1.14.1.0.35. | Cotação | 73750 | ANEL DE BORRACHA ESG. 75MM/50MM | UN | 130 | 1.99 | BDI 1 | 2.49 | 323.7 | RA
1.14.1.0.36. | Cotação | 73751 | ANEL DE BORRACHA ESG. 100MM | UN | 126 | 2.35 | BDI 1 | 2.94 | 370.44 | RA
1.14.1.0.37. | SINAPI | 89557 | REDUÇÃO EXCÊNTRICA, PVC, SERIE R, ÁGUA PLUVIAL, DN 100 X 75 MM, JUNTA ELÁSTICA, FORNECIDO E INSTALADO EM RAMAL DE ENCAMINHAMENTO. AF_06/2022 | UN | 1 | 33.57 | BDI 1 | 41.96 | 41.96 | RA
1.14.1.0.38. | SINAPI-I | 20043 | REDUCAO EXCENTRICA PVC, DN 100 X 50 MM, PARA ESGOTO PREDIAL | UN | 8 | 9.72 | BDI 1 | 12.15 | 97.2 | RA
1.14.1.0.39. | SINAPI-I | 20042 | REDUCAO EXCENTRICA PVC, DN 75 X 50 MM, PARA ESGOTO PREDIAL | UN | 3 | 8.43 | BDI 1 | 10.54 | 31.62 | RA
1.14.2. |  |  | ACESSÓRIOS |  |  |  |  | - | 12642.74
1.14.2.0.1. | SINAPI | 99253 | CAIXA ENTERRADA HIDRÁULICA RETANGULAR EM ALVENARIA COM TIJOLOS CERÂMICOS MACIÇOS, DIMENSÕES INTERNAS: 0,6X0,6X0,6 M PARA REDE DE DRENAGEM. AF_12/2020 | UN | 11 | 621.12 | BDI 1 | 776.4 | 8540.4 | RA
1.14.2.0.2. | SINAPI | 104328 | CAIXA SIFONADA, COM GRELHA QUADRADA, PVC, DN 150 X 150 X 50 MM, JUNTA SOLDÁVEL, FORNECIDA E INSTALADA EM RAMAL DE DESCARGA OU EM RAMAL DE ESGOTO SANITÁRIO. AF_08/2022 | UN | 18 | 78.72 | BDI 1 | 98.4 | 1771.2 | RA
1.14.2.0.3. | SINAPI | 89708 | CAIXA SIFONADA, PVC, DN 150 X 185 X 75 MM, JUNTA ELÁSTICA, FORNECIDA E INSTALADA EM RAMAL DE DESCARGA OU EM RAMAL DE ESGOTO SANITÁRIO. AF_08/2022 | UN | 4 | 115.09 | BDI 1 | 143.86 | 575.44 | RA
1.14.2.0.4. | SINAPI | 89495 | RALO SIFONADO, PVC, DN 100 X 40 MM, JUNTA SOLDÁVEL, FORNECIDO E INSTALADO EM RAMAIS DE ENCAMINHAMENTO DE ÁGUA PLUVIAL. AF_06/2022 | UN | 10 | 20.43 | BDI 1 | 25.54 | 255.4 | RA
1.14.2.0.5. | SINAPI-I | 35277 | CAIXA DE GORDURA EM PVC, DIAMETRO MINIMO 300 MM, DIAMETRO DE SAIDA 100 MM, CAPACIDADE APROXIMADA 18 LITROS, COM TAMPA E CESTO | UN | 3 | 400.08 | BDI 1 | 500.1 | 1500.3 | RA
1.14.3. |  |  | UNIDADE DE TRATAMENTO |  |  |  |  | - | 36746.41
1.14.3.0.1. | SINAPI | 98087 | TANQUE SÉPTICO RETANGULAR, EM ALVENARIA COM BLOCOS DE CONCRETO, DIMENSÕES INTERNAS: 1,6 X 4,6 X H=2,4 M, VOLUME ÚTIL: 14720 L (PARA 105 CONTRIBUINTES). AF_12/2020 | UN | 1 | 12619.62 | BDI 1 | 15774.53 | 15774.53 | RA
1.14.3.0.2. | SINAPI | 98065 | SUMIDOURO CIRCULAR, EM CONCRETO PRÉ-MOLDADO, DIÂMETRO INTERNO = 2,88 M, ALTURA INTERNA = 3,0 M, ÁREA DE INFILTRAÇÃO: 31,4 M² (PARA 12 CONTRIBUINTES). AF_12/2020 | UN | 1 | 7730.64 | BDI 1 | 9663.3 | 9663.3 | RA
1.14.3.0.3. | SINAPI | 98090 | FILTRO ANAERÓBIO RETANGULAR, EM ALVENARIA COM BLOCOS DE CONCRETO, DIMENSÕES INTERNAS: 1,4 X 3,0 X H=1,67 M, VOLUME ÚTIL: 5040 L (PARA 32 CONTRIBUINTES). AF_12/2020 | UN | 1 | 9046.86 | BDI 1 | 11308.58 | 11308.58 | RA
1.14.4. |  |  | VENTILAÇÃO |  |  |  |  | - | 4548.46
1.14.4.0.1. | SINAPI | 89739 | JOELHO 45 GRAUS, PVC, SERIE NORMAL, ESGOTO PREDIAL, DN 75 MM, JUNTA ELÁSTICA, FORNECIDO E INSTALADO EM RAMAL DE DESCARGA OU RAMAL DE ESGOTO SANITÁRIO. AF_08/2022 | UN | 2 | 25.78 | BDI 1 | 32.23 | 64.46 | RA
1.14.4.0.2. | SINAPI | 89801 | JOELHO 90 GRAUS, PVC, SERIE NORMAL, ESGOTO PREDIAL, DN 50 MM, JUNTA ELÁSTICA, FORNECIDO E INSTALADO EM PRUMADA DE ESGOTO SANITÁRIO OU VENTILAÇÃO. AF_08/2022 | UN | 20 | 10.29 | BDI 1 | 12.86 | 257.2 | RA
1.14.4.0.3. | SINAPI | 89830 | JUNÇÃO SIMPLES, PVC, SERIE NORMAL, ESGOTO PREDIAL, DN 75 X 75 MM, JUNTA ELÁSTICA, FORNECIDO E INSTALADO EM PRUMADA DE ESGOTO SANITÁRIO OU VENTILAÇÃO. AF_08/2022 | UN | 1 | 41.22 | BDI 1 | 51.53 | 51.53 | RA
1.14.4.0.4. | SINAPI | 89813 | LUVA SIMPLES, PVC, SERIE NORMAL, ESGOTO PREDIAL, DN 50 MM, JUNTA ELÁSTICA, FORNECIDO E INSTALADO EM PRUMADA DE ESGOTO SANITÁRIO OU VENTILAÇÃO. AF_08/2022 | UN | 8 | 6.43 | BDI 1 | 8.04 | 64.32 | RA
1.14.4.0.5. | SINAPI | 89814 | LUVA DE CORRER, PVC, SERIE NORMAL, ESGOTO PREDIAL, DN 50 MM, JUNTA ELÁSTICA, FORNECIDO E INSTALADO EM PRUMADA DE ESGOTO SANITÁRIO OU VENTILAÇÃO. AF_08/2022 | UN | 2 | 18.47 | BDI 1 | 23.09 | 46.18 | RA
1.14.4.0.6. | SINAPI | 104348 | TERMINAL DE VENTILAÇÃO, PVC, SÉRIE NORMAL, ESGOTO PREDIAL, DN 50 MM, JUNTA SOLDÁVEL, FORNECIDO E INSTALADO EM PRUMADA DE ESGOTO SANITÁRIO OU VENTILAÇÃO. AF_08/2022 | UN | 13 | 12.05 | BDI 1 | 15.06 | 195.78 | RA
1.14.4.0.7. | SINAPI | 89712 | TUBO PVC, SERIE NORMAL, ESGOTO PREDIAL, DN 50 MM, FORNECIDO E INSTALADO EM RAMAL DE DESCARGA OU RAMAL DE ESGOTO SANITÁRIO. AF_08/2022 | M | 93.9 | 31.41 | BDI 1 | 39.26 | 3686.51 | RA
1.14.4.0.8. | SINAPI | 89825 | TE, PVC, SERIE NORMAL, ESGOTO PREDIAL, DN 50 X 50 MM, JUNTA ELÁSTICA, FORNECIDO E INSTALADO EM PRUMADA DE ESGOTO SANITÁRIO OU VENTILAÇÃO. AF_08/2022 | UN | 8 | 18.25 | BDI 1 | 22.81 | 182.48 | RA
1.15. |  |  | LOUÇAS, ACESSÓRIOS E METAIS |  |  |  |  | - | 89243.26
1.15.0.0.1. | SINAPI | 100878 | VASO SANITÁRIO SIFONADO COM CAIXA ACOPLADA, LOUÇA BRANCA - PADRÃO ALTO - FORNECIMENTO E INSTALAÇÃO. AF_01/2020 | UN | 7 | 738.97 | BDI 1 | 923.71 | 6465.97 | RA
1.15.0.0.2. | SINAPI | 100848 | VASO SANITÁRIO INFANTIL LOUÇA BRANCA - FORNECIMENTO E INSTALACAO. AF_01/2020 | UN | 18 | 618.34 | BDI 1 | 772.93 | 13912.74 | RA
1.15.0.0.3. | SINAPI | 100849 | ASSENTO SANITÁRIO CONVENCIONAL - FORNECIMENTO E INSTALACAO. AF_01/2020 | UN | 6 | 49.14 | BDI 1 | 61.43 | 368.58 | RA
1.15.0.0.4. | SINAPI | 100851 | ASSENTO SANITÁRIO INFANTIL - FORNECIMENTO E INSTALACAO. AF_01/2020 | UN | 18 | 97.51 | BDI 1 | 121.89 | 2194.02 | RA
1.15.0.0.5. | Composição | FNDE 11 | BANHEIRA PLÁSTICA RÍGIDA, 77x45x20cm DE EMBUTIR, CONFORME DETALHE DE PROJETO | UN | 2 | 382.98 | BDI 1 | 478.73 | 957.46 | RA
1.15.0.0.6. | Composição | FNDE 219 | LAVATÓRIO DE CANTO, LOUÇA BRANCA SUSPENSO, 29,5 X 39CM OU EQUIVALENTE, PADRÃO POPULAR - FORNECIMENTO E INSTALAÇÃO | UN | 2 | 165.69 | BDI 1 | 207.11 | 414.22 | RA
1.15.0.0.7. | SINAPI | 86901 | CUBA DE EMBUTIR OVAL EM LOUÇA BRANCA, 35 X 50CM OU EQUIVALENTE - FORNECIMENTO E INSTALAÇÃO. AF_01/2020 | UN | 20 | 164.29 | BDI 1 | 205.36 | 4107.2 | RA
1.15.0.0.8. | SINAPI | 86872 | TANQUE DE LOUÇA BRANCA COM COLUNA, 30L OU EQUIVALENTE - FORNECIMENTO E INSTALAÇÃO. AF_01/2020 | UN | 5 | 812.8 | BDI 1 | 1016 | 5080 | RA
1.15.0.0.9. | SINAPI | 86900 | CUBA DE EMBUTIR RETANGULAR DE AÇO INOXIDÁVEL, 46 X 30 X 12 CM - FORNECIMENTO E INSTALAÇÃO. AF_01/2020 | UN | 2 | 224.95 | BDI 1 | 281.19 | 562.38 | RA
1.15.0.0.10. | Composição | FNDE 217 | CUBA DE EMBUTIR RETANGULAR DE AÇO INOXIDÁVEL, 50 X 40 X 20 CM - FORNECIMENTO E INSTALAÇÃO | UN | 6 | 224.95 | BDI 1 | 281.19 | 1687.14 | RA
1.15.0.0.11. | SINAPI | 100852 | CUBA DE EMBUTIR RETANGULAR DE AÇO INOXIDÁVEL, 56 X 33 X 12 CM - FORNECIMENTO E INSTALAÇÃO. AF_01/2020 | UN | 3 | 245.91 | BDI 1 | 307.39 | 922.17 | RA
1.15.0.0.12. | SINAPI | 86877 | VÁLVULA EM METAL CROMADO 1.1/2" X 1.1/2" PARA TANQUE OU LAVATÓRIO, COM OU SEM LADRÃO - FORNECIMENTO E INSTALAÇÃO. AF_01/2020 | UN | 3 | 76.5 | BDI 1 | 95.63 | 286.89 | RA
1.15.0.0.13. | SINAPI | 86878 | VÁLVULA EM METAL CROMADO TIPO AMERICANA 3.1/2" X 1.1/2" PARA PIA - FORNECIMENTO E INSTALAÇÃO. AF_01/2020 | UN | 33 | 82.42 | BDI 1 | 103.03 | 3399.99 | RA
1.15.0.0.14. | SINAPI | 86879 | VÁLVULA EM PLÁSTICO 1" PARA PIA, TANQUE OU LAVATÓRIO, COM OU SEM LADRÃO - FORNECIMENTO E INSTALAÇÃO. AF_01/2020 | UN | 45 | 11.62 | BDI 1 | 14.53 | 653.85 | RA
1.15.0.0.15. | SINAPI | 86883 | SIFÃO DO TIPO FLEXÍVEL EM PVC 1 X 1.1/2 - FORNECIMENTO E INSTALAÇÃO. AF_01/2020 | UN | 45 | 14.57 | BDI 1 | 18.21 | 819.45 | RA
1.15.0.0.16. | SINAPI-I | 38637 | SIFAO EM METAL CROMADO PARA PIA AMERICANA, 1.1/2 X 1.1/2" | UN | 14 | 276.5 | BDI 1 | 345.63 | 4838.82 | RA
1.15.0.0.17. | SINAPI | 86882 | SIFÃO DO TIPO GARRAFA/COPO EM PVC 1.1/4 X 1.1/2" - FORNECIMENTO E INSTALAÇÃO. AF_01/2020 | UN | 5 | 26.84 | BDI 1 | 33.55 | 167.75 | RA
1.15.0.0.18. | SINAPI | 86911 | TORNEIRA CROMADA LONGA, DE PAREDE, 1/2" OU 3/4", PARA PIA DE COZINHA, PADRÃO POPULAR - FORNECIMENTO E INSTALAÇÃO. AF_01/2020 | UN | 9 | 89.53 | BDI 1 | 111.91 | 1007.19 | RA
1.15.0.0.19. | Composição | FNDE 14 | TORNEIRA ELETRICA DE PAREDE, BICA ALTA, PARA COZINHA, 5500 W (110/220 V) | UN | 2 | 230.78 | BDI 1 | 288.48 | 576.96 | RA
1.15.0.0.20. | SINAPI | 86913 | TORNEIRA CROMADA 1/2" OU 3/4" PARA TANQUE, PADRÃO POPULAR - FORNECIMENTO E INSTALAÇÃO. AF_01/2020 | UN | 4 | 56.71 | BDI 1 | 70.89 | 283.56 | RA
1.15.0.0.21. | Composição | FNDE 225 | TORNEIRA CROMADA DE MESA PARA LAVATORIO, TIPO MONOCOMANDO - ACIONAMENTO TIPO ALAVANCA | UN | 24 | 351.48 | BDI 1 | 439.35 | 10544.4 | RA
1.15.0.0.22. | Composição | FNDE 13 | TORNEIRA ELÉTRICA COM MANGUEIRA PLÁSTICA FORTTI MAXI, LORENZETTI OU EQUIVALENTE | UN | 4 | 139.32 | BDI 1 | 174.15 | 696.6 | RA
1.15.0.0.23. | SINAPI | 86887 | ENGATE FLEXÍVEL EM INOX, 1/2 X 40CM - FORNECIMENTO E INSTALAÇÃO. AF_01/2020 | UN | 38 | 61.52 | BDI 1 | 76.9 | 2922.2 | RA
1.15.0.0.24. | SINAPI | 100860 | CHUVEIRO ELÉTRICO COMUM CORPO PLÁSTICO, TIPO DUCHA - FORNECIMENTO E INSTALAÇÃO. AF_01/2020 | UN | 12 | 112.26 | BDI 1 | 140.33 | 1683.96 | RA
1.15.0.0.25. | Composição | FNDE 17 | DUCHA / CHUVEIRO METALICO, DE PAREDE, ARTICULAVEL, COM DESVIADOR E DUCHA MANUAL | UN | 12 | 192.06 | BDI 1 | 240.08 | 2880.96 | RA
1.15.0.0.26. | Composição | FNDE 226 | BARRA DE APOIO RETA, EM ACO INOX POLIDO, COMPRIMENTO 40CM, FIXADA NA PAREDE - FORNECIMENTO E INSTALAÇÃO | UN | 20 | 227.45 | BDI 1 | 284.31 | 5686.2 | RA
1.15.0.0.27. | SINAPI | 100867 | BARRA DE APOIO RETA, EM ACO INOX POLIDO, COMPRIMENTO 70 CM, FIXADA NA PAREDE - FORNECIMENTO E INSTALAÇÃO. AF_01/2020 | UN | 2 | 343.52 | BDI 1 | 429.4 | 858.8 | RA
1.15.0.0.28. | SINAPI | 100868 | BARRA DE APOIO RETA, EM ACO INOX POLIDO, COMPRIMENTO 80 CM, FIXADA NA PAREDE - FORNECIMENTO E INSTALAÇÃO. AF_01/2020 | UN | 4 | 355.91 | BDI 1 | 444.89 | 1779.56 | RA
1.15.0.0.29. | Composição | FNDE 15 | TOALHEIRO PLASTICO TIPO DISPENSER PARA PAPEL TOALHA INTERFOLHADO | UN | 7 | 72.92 | BDI 1 | 91.15 | 638.05 | RA
1.15.0.0.30. | Composição | FNDE 16 | PAPELEIRA PLASTICA TIPO DISPENSER PARA PAPEL HIGIENICO ROLAO | UN | 16 | 42.91 | BDI 1 | 53.64 | 858.24 | RA
1.15.0.0.31. | SINAPI | 95547 | SABONETEIRA PLASTICA TIPO DISPENSER PARA SABONETE LIQUIDO COM RESERVATORIO 800 A 1500 ML, INCLUSO FIXAÇÃO. AF_01/2020 | UN | 18 | 54.12 | BDI 1 | 67.65 | 1217.7 | RA
1.15.0.0.32. | Composição | FNDE 12 | ESPELHO CRISTAL, ESPESSURA 4MM, COM PARAFUSOS DE FIXAÇÃO, SEM MOLDURA | M2 | 20 | 394.19 | BDI 1 | 492.74 | 9854.8 | RA
1.15.0.0.33. | Composição | FNDE 34 | CABIDE/GANCHO DE BANHEIRO SIMPLES EM METAL CROMADO | UN | 15 | 48.82 | BDI 1 | 61.03 | 915.45 | RA
1.16. |  |  | INSTALAÇÕES DE PROTEÇÃO CONTRA INCÊNDIO |  |  |  |  | - | 45127.38
1.16.1. |  |  | EXTINTORES |  |  |  |  | - | 3137.54
1.16.1.0.1. | SINAPI | 101906 | EXTINTOR DE INCÊNDIO PORTÁTIL COM CARGA DE CO2 DE 4 KG, CLASSE BC - FORNECIMENTO E INSTALAÇÃO. AF_01/2026_PE | UN | 1 | 506.43 | BDI 1 | 633.04 | 633.04 | RA
1.16.1.0.2. | SINAPI | 101909 | EXTINTOR DE INCÊNDIO PORTÁTIL COM CARGA DE PQS DE 6 KG, CLASSE BC - FORNECIMENTO E INSTALAÇÃO. AF_01/2026_PE | UN | 10 | 200.36 | BDI 1 | 250.45 | 2504.5 | RA
1.16.2. |  |  | HIDRANTES |  |  |  |  | - | 4979.51
1.16.2.0.1. | SINAPI | 101912 | ABRIGO PARA HIDRANTE, 75X45X17CM, COM REGISTRO GLOBO ANGULAR 45 GRAUS 2 1/2", ADAPTADOR STORZ 2 1/2", MANGUEIRA DE INCÊNDIO 15M 2 1/2" E ESGUICHO EM LATÃO 2 1/2" - FORNECIMENTO E INSTALAÇÃO. AF_01/2026 | UN | 2 | 1254.98 | BDI 1 | 1568.73 | 3137.46 | RA
1.16.2.0.2. | Composição | PROPRIA 04 | HIDRANTE DE RECALQUE 60X40 XM COMPLETO | UN | 1 | 1473.64 | BDI 1 | 1842.05 | 1842.05 | RA
1.16.3. |  |  | ACESSÓRIOS |  |  |  |  | - | 7499.98
1.16.3.0.1. | SINAPI | 94499 | REGISTRO DE GAVETA BRUTO, LATÃO, ROSCÁVEL, 2 1/2" - FORNECIMENTO E INSTALAÇÃO. AF_08/2021 | UN | 1 | 472.8 | BDI 1 | 591 | 591 | RA
1.16.3.0.2. | SINAPI | 94500 | REGISTRO DE GAVETA BRUTO, LATÃO, ROSCÁVEL, 3" - FORNECIMENTO E INSTALAÇÃO. AF_08/2021 | UN | 1 | 573.53 | BDI 1 | 716.91 | 716.91 | RA
1.16.3.0.3. | SINAPI | 103016 | VÁLVULA DE RETENÇÃO, DE BRONZE, PÉ COM CRIVOS, ROSCÁVEL, 3" - FORNECIMENTO E INSTALAÇÃO. AF_08/2021 | UN | 1 | 607.64 | BDI 1 | 759.55 | 759.55 | RA
1.16.3.0.4. | SINAPI-I | 20972 | REDUCAO FIXA TIPO STORZ, ENGATE RAPIDO 2.1/2" X 1.1/2", EM LATAO, PARA INSTALACAO PREDIAL COMBATE A INCENDIO PREDIAL | UN | 4 | 112.49 | BDI 1 | 140.61 | 562.44 | RA
1.16.3.0.5. | SINAPI-I | 20971 | CHAVE DUPLA PARA CONEXOES TIPO STORZ, ENGATE RAPIDO 1 1/2" X 2 1/2", EM LATAO, PARA INSTALACAO PREDIAL COMBATE A INCENDIO | UN | 4 | 14.99 | BDI 1 | 18.74 | 74.96 | RA
1.16.3.0.6. | SINAPI-I | 37527 | MANGUEIRA DE INCENDIO, TIPO 2, DE 1 1/2", COMPRIMENTO = 15 M, TECIDO EM FIO DE POLIESTER E TUBO INTERNO EM BORRACHA SINTETICA, COM UNIOES ENGATE RAPIDO | UN | 4 | 537.4 | BDI 1 | 671.75 | 2687 | RA
1.16.3.0.7. | SINAPI | 92377 | NIPLE, EM FERRO GALVANIZADO, DN 65 (2 1/2"), CONEXÃO ROSQUEADA, INSTALADO EM REDE DE ALIMENTAÇÃO PARA HIDRANTE - FORNECIMENTO E INSTALAÇÃO. AF_01/2026 | UN | 4 | 97.57 | BDI 1 | 121.96 | 487.84 | RA
1.16.3.0.8. | Composição | FNDE 261 | REGISTRO OU VÁLVULA GLOBO ANGULAR EM LATÃO, PARA HIDRANTES EM INSTALAÇÃO PREDIAL DE INCÊNDIO, 45 GRAUS, 1 1/2" - FORNECIMENTO E INSTALAÇÃO. AF_08/2021 | UN | 4 | 185.24 | BDI 1 | 231.55 | 926.2 | RA
1.16.3.0.9. | Cotação | 7 | TAMPÃO CEGO COM CORRENTE 1.1/2" LATÃO | UN | 4 | 54.06 | BDI 1 | 67.58 | 270.32 | RA
1.16.3.0.10. | Cotação | 8 | TAMPÃO CEGO COM CORRENTE 2.1/2" | UN | 1 | 90.58 | BDI 1 | 113.23 | 113.23 | RA
1.16.3.0.11. | Cotação | 36008 | TAMPÃO COM ARO PARA INCÊNDIO (60X40 CM) | UN | 1 | 248.42 | BDI 1 | 310.53 | 310.53 | RA
1.16.4. |  |  | TUBULAÇÕES E CONEXÕES |  |  |  |  | - | 26102.95
1.16.4.0.1. | SINAPI | 92367 | TUBO DE AÇO GALVANIZADO COM COSTURA, CLASSE MÉDIA, DN 65 (2 1/2"), CONEXÃO ROSQUEADA, INSTALADO EM REDE DE ALIMENTAÇÃO PARA HIDRANTE - FORNECIMENTO E INSTALAÇÃO. AF_01/2026 | M | 49.2 | 133.44 | BDI 1 | 166.8 | 8206.56 | RA
1.16.4.0.2. | SINAPI | 92368 | TUBO DE AÇO GALVANIZADO COM COSTURA, CLASSE MÉDIA, DN 80 (3"), CONEXÃO ROSQUEADA, INSTALADO EM REDE DE ALIMENTAÇÃO PARA HIDRANTE - FORNECIMENTO E INSTALAÇÃO. AF_01/2026 | M | 36 | 176.47 | BDI 1 | 220.59 | 7941.24 | RA
1.16.4.0.3. | SINAPI | 94473 | COTOVELO 90 GRAUS, EM FERRO GALVANIZADO, CONEXÃO ROSQUEADA, DN 65 MM (2 1/2"), INSTALADO EM RESERVAÇÃO PREDIAL DE ÁGUA - FORNECIMENTO E INSTALAÇÃO. AF_04/2024 | UN | 10 | 124.52 | BDI 1 | 155.65 | 1556.5 | RA
1.16.4.0.4. | SINAPI | 94475 | COTOVELO 90 GRAUS, EM FERRO GALVANIZADO, CONEXÃO ROSQUEADA, DN 80 MM (3"), INSTALADO EM RESERVAÇÃO PREDIAL DE ÁGUA - FORNECIMENTO E INSTALAÇÃO. AF_04/2024 | UN | 10 | 167.86 | BDI 1 | 209.83 | 2098.3 | RA
1.16.4.0.5. | Composição | PROPRIA 301 | BUCHA DE REDUCAO DE FERRO GALVANIZADO, COM ROSCA BSP, DE 3" X 2 1/2" (UN) | UN | 2 | 83.91 | BDI 1 | 104.89 | 209.78 | RA
1.16.4.0.6. | SINAPI | 92378 | LUVA, EM FERRO GALVANIZADO, DN 65 (2 1/2"), CONEXÃO ROSQUEADA, INSTALADO EM REDE DE ALIMENTAÇÃO PARA HIDRANTE - FORNECIMENTO E INSTALAÇÃO. AF_01/2026 | UN | 7 | 107.84 | BDI 1 | 134.8 | 943.6 | RA
1.16.4.0.7. | Composição | PROPRIA 302 | TE DE REDUCAO DE FERRO GALVANIZADO, COM ROSCA BSP, DE 3" X 2 1/2" (UN) | UN | 3 | 229.51 | BDI 1 | 286.89 | 860.67 | RA
1.16.4.0.8. | SINAPI | 92644 | TÊ, EM FERRO GALVANIZADO, CONEXÃO ROSQUEADA, DN 80 (3"), INSTALADO EM REDE DE ALIMENTAÇÃO PARA HIDRANTE - FORNECIMENTO E INSTALAÇÃO. AF_01/2026 | UN | 4 | 268.68 | BDI 1 | 335.85 | 1343.4 | RA
1.16.4.0.9. | SINAPI-I | 4208 | NIPLE DE FERRO GALVANIZADO, COM ROSCA BSP, DE 2 1/2" | UN | 1 | 53.77 | BDI 1 | 67.21 | 67.21 | RA
1.16.4.0.10. | SINAPI-I | 4182 | NIPLE DE FERRO GALVANIZADO, COM ROSCA BSP, DE 3" | UN | 2 | 87.47 | BDI 1 | 109.34 | 218.68 | RA
1.16.4.0.11. | SINAPI-I | 1812 | CURVA 45 GRAUS DE FERRO GALVANIZADO, COM ROSCA BSP MACHO/FEMEA, DE 3" | UN | 2 | 250.71 | BDI 1 | 313.39 | 626.78 | RA
1.16.4.0.12. | SINAPI-I | 1815 | CURVA 90 GRAUS DE FERRO GALVANIZADO, COM ROSCA BSP MACHO, DE 2 1/2" | UN | 2 | 285.55 | BDI 1 | 356.94 | 713.88 | RA
1.16.4.0.13. | SINAPI-I | 1821 | CURVA 90 GRAUS DE FERRO GALVANIZADO, COM ROSCA BSP MACHO/FEMEA, DE 2 1/2" | UN | 1 | 209.43 | BDI 1 | 261.79 | 261.79 | RA
1.16.4.0.14. | SINAPI-I | 12438 | UNIAO COM ASSENTO CONICO DE FERRO LONGO (MACHO-FEMEA), DIAMETRO 3" | UN | 2 | 421.82 | BDI 1 | 527.28 | 1054.56 | RA
1.16.5. |  |  | SINALIZAÇÕES |  |  |  |  | - | 3407.4
1.16.5.0.1. | SINAPI | 97599 | LUMINÁRIA DE EMERGÊNCIA, COM 30 LÂMPADAS LED DE 2 W, SEM REATOR - FORNECIMENTO E INSTALAÇÃO. AF_09/2024 | UN | 36 | 19.99 | BDI 1 | 24.99 | 899.64 | RA
1.16.5.0.2. | Composição | FNDE 303 | SINALIZAÇÃO COM PLACA INDICATIVA FIXADA NA ESTRUTURA. | UN | 72 | 27.86 | BDI 1 | 34.83 | 2507.76 | RA
1.17. |  |  | INSTALAÇÕES ELÉTRICAS - 110V |  |  |  |  | - | 261108.96
1.17.1. |  |  | ACESSÓRIOS PARA ELETRODUTOS |  |  |  |  | - | 7525.62
1.17.1.0.1. | Composição | FNDE 347 | ARRUELA EM ALUMINIO, COM ROSCA, DE 1 1/2", PARA ELETRODUTO | UN | 3 | 5.65 | BDI 1 | 7.06 | 21.18 | RA
1.17.1.0.2. | SINAPI | 91940 | CAIXA RETANGULAR 4" X 2" MÉDIA (1,30 M DO PISO), PVC, INSTALADA EM PAREDE - FORNECIMENTO E INSTALAÇÃO. AF_03/2023 | UN | 241 | 21.65 | BDI 1 | 27.06 | 6521.46 | RA
1.17.1.0.3. | SINAPI | 91942 | CAIXA RETANGULAR 4" X 4" ALTA (2,00 M DO PISO), PVC, INSTALADA EM PAREDE - FORNECIMENTO E INSTALAÇÃO. AF_03/2023 | UN | 7 | 42.01 | BDI 1 | 52.51 | 367.57 | RA
1.17.1.0.4. | SINAPI | 91937 | CAIXA OCTOGONAL 3" X 3", PVC, INSTALADA EM LAJE - FORNECIMENTO E INSTALAÇÃO. AF_03/2023 | UN | 18 | 18.97 | BDI 1 | 23.71 | 426.78 | RA
1.17.1.0.5. | SINAPI | 91920 | CURVA 90 GRAUS PARA ELETRODUTO, PVC, ROSCÁVEL, DN 40 MM (1 1/4"), PARA CIRCUITOS TERMINAIS, INSTALADA EM PAREDE - FORNECIMENTO E INSTALAÇÃO. AF_03/2023 | UN | 1 | 28.41 | BDI 1 | 35.51 | 35.51 | RA
1.17.1.0.6. | Composição | FNDE 150 | CURVA 135 GRAUS PARA ELETRODUTO, PVC, ROSCÁVEL, DN 38 MM (1 1/2"), PARA CIRCUITOS TERMINAIS, INSTALADA EM PAREDE - FORNECIMENTO E INSTALAÇÃO. | UN | 1 | 22.31 | BDI 1 | 27.89 | 27.89 | RA
1.17.1.0.7. | SINAPI | 91886 | LUVA PARA ELETRODUTO, PVC, ROSCÁVEL, DN 40 MM (1 1/4"), PARA CIRCUITOS TERMINAIS, INSTALADA EM PAREDE - FORNECIMENTO E INSTALAÇÃO. AF_03/2023 | UN | 5 | 18.3 | BDI 1 | 22.88 | 114.4 | RA
1.17.1.0.8. | SINAPI-I | 39178 | BUCHA EM ALUMINIO, COM ROSCA, DE 1 1/2", PARA ELETRODUTO | UN | 3 | 2.89 | BDI 1 | 3.61 | 10.83 | RA
1.17.2. |  |  | CABOS |  |  |  |  | - | 149287.75
1.17.2.0.1. | SINAPI | 93000 | CABO DE COBRE FLEXÍVEL ISOLADO, 240 MM², ANTI-CHAMA 0,6/1,0 KV, PARA REDE ENTERRADA DE DISTRIBUIÇÃO DE ENERGIA ELÉTRICA - FORNECIMENTO E INSTALAÇÃO. AF_12/2021 | M | 5.6 | 278.53 | BDI 1 | 348.16 | 1949.7 | RA
1.17.2.0.2. | SINAPI | 101564 | CABO DE COBRE FLEXÍVEL ISOLADO, 50 MM², 0,6/1,0 KV, PARA REDE AÉREA DE DISTRIBUIÇÃO DE ENERGIA ELÉTRICA DE BAIXA TENSÃO - FORNECIMENTO E INSTALAÇÃO. AF_12/2025 | M | 92.6 | 57.45 | BDI 1 | 71.81 | 6649.61 | RA
1.17.2.0.3. | SINAPI | 91931 | CABO DE COBRE FLEXÍVEL ISOLADO, 6 MM², ANTI-CHAMA 0,6/1,0 KV, PARA CIRCUITOS TERMINAIS - FORNECIMENTO E INSTALAÇÃO. AF_03/2023 | M | 158.1 | 11.28 | BDI 1 | 14.1 | 2229.21 | RA
1.17.2.0.4. | SINAPI | 91933 | CABO DE COBRE FLEXÍVEL ISOLADO, 10 MM², ANTI-CHAMA 0,6/1,0 KV, PARA CIRCUITOS TERMINAIS - FORNECIMENTO E INSTALAÇÃO. AF_03/2023 | M | 133.8 | 18.04 | BDI 1 | 22.55 | 3017.19 | RA
1.17.2.0.5. | SINAPI | 91924 | CABO DE COBRE FLEXÍVEL ISOLADO, 1,5 MM², ANTI-CHAMA 450/750 V, PARA CIRCUITOS TERMINAIS - FORNECIMENTO E INSTALAÇÃO. AF_03/2023 | M | 3509.4 | 3.37 | BDI 1 | 4.21 | 14774.57 | RA
1.17.2.0.6. | SINAPI | 91932 | CABO DE COBRE FLEXÍVEL ISOLADO, 10 MM², ANTI-CHAMA 450/750 V, PARA CIRCUITOS TERMINAIS - FORNECIMENTO E INSTALAÇÃO. AF_03/2023 | M | 796.6 | 18.68 | BDI 1 | 23.35 | 18600.61 | RA
1.17.2.0.7. | SINAPI | 91934 | CABO DE COBRE FLEXÍVEL ISOLADO, 16 MM², ANTI-CHAMA 450/750 V, PARA CIRCUITOS TERMINAIS - FORNECIMENTO E INSTALAÇÃO. AF_03/2023 | M | 105.7 | 27 | BDI 1 | 33.75 | 3567.38 | RA
1.17.2.0.8. | SINAPI | 91926 | CABO DE COBRE FLEXÍVEL ISOLADO, 2,5 MM², ANTI-CHAMA 450/750 V, PARA CIRCUITOS TERMINAIS - FORNECIMENTO E INSTALAÇÃO. AF_03/2023 | M | 2579.2 | 4.87 | BDI 1 | 6.09 | 15707.33 | RA
1.17.2.0.9. | SINAPI | 91928 | CABO DE COBRE FLEXÍVEL ISOLADO, 4 MM², ANTI-CHAMA 450/750 V, PARA CIRCUITOS TERMINAIS - FORNECIMENTO E INSTALAÇÃO. AF_03/2023 | M | 939.9 | 7.52 | BDI 1 | 9.4 | 8835.06 | RA
1.17.2.0.10. | SINAPI | 91930 | CABO DE COBRE FLEXÍVEL ISOLADO, 6 MM², ANTI-CHAMA 450/750 V, PARA CIRCUITOS TERMINAIS - FORNECIMENTO E INSTALAÇÃO. AF_03/2023 | M | 237.3 | 10.46 | BDI 1 | 13.08 | 3103.88 | RA
1.17.2.0.11. | SINAPI | 101567 | CABO DE COBRE FLEXÍVEL ISOLADO, 95 MM², 0,6/1,0 KV, PARA REDE AÉREA DE DISTRIBUIÇÃO DE ENERGIA ELÉTRICA DE BAIXA TENSÃO - FORNECIMENTO E INSTALAÇÃO. AF_12/2025 | M | 370.4 | 104.27 | BDI 1 | 130.34 | 48277.94 | RA
1.17.2.0.12. | SINAPI | 92986 | CABO DE COBRE FLEXÍVEL ISOLADO, 35 MM², ANTI-CHAMA 0,6/1,0 KV, PARA REDE ENTERRADA DE DISTRIBUIÇÃO DE ENERGIA ELÉTRICA - FORNECIMENTO E INSTALAÇÃO. AF_12/2021 | M | 422.8 | 42.19 | BDI 1 | 52.74 | 22298.47 | RA
1.17.2.0.13. | SINAPI-I | 857 | CABO DE COBRE NU 16 MM2 MEIO-DURO | M | 10 | 19.39 | BDI 1 | 24.24 | 242.4 | RA
1.17.2.0.14. | Cotação | 9 | CABO DE AÇO GALVANIZADO FLEXÍVEL (1/4) 6MM | M | 5 | 5.5 | BDI 1 | 6.88 | 34.4 | RA
1.17.3. |  |  | CAIXAS DE PASSAGEM |  |  |  |  | - | 1921.28
1.17.3.0.1. | SINAPI-I | 11251 | CAIXA DE PASSAGEM/ LUZ / TELEFONIA, DE EMBUTIR, EM CHAPA DE ACO GALVANIZADO, DIMENSOES 40 X 40 X *12* CM (PADRAO CONCESSIONARIA LOCAL) | UN | 2 | 131.34 | BDI 1 | 164.18 | 328.36 | RA
1.17.3.0.2. | SINAPI-I | 11253 | CAIXA DE PASSAGEM/ LUZ / TELEFONIA, DE EMBUTIR, EM CHAPA DE ACO GALVANIZADO, DIMENSOES 60 X 60 X *12* CM (PADRAO CONCESSIONARIA LOCAL) | UN | 1 | 217.64 | BDI 1 | 272.05 | 272.05 | RA
1.17.3.0.3. | SINAPI | 97896 | CAIXA ENTERRADA HIDRÁULICA RETANGULAR, EM CONCRETO PRÉ-MOLDADO, DIMENSÕES INTERNAS: 0,4X0,4X0,4 M. AF_12/2020 | UN | 3 | 352.23 | BDI 1 | 440.29 | 1320.87 | RA
1.17.4. |  |  | DISPOSITIVOS ELÉTRICOS |  |  |  |  | - | 13936.32
1.17.4.0.1. | SINAPI | 91955 | INTERRUPTOR PARALELO (1 MÓDULO), 10A/250V, INCLUINDO SUPORTE E PLACA - FORNECIMENTO E INSTALAÇÃO. AF_03/2023 | UN | 10 | 40 | BDI 1 | 50 | 500 | RA
1.17.4.0.2. | SINAPI | 91953 | INTERRUPTOR SIMPLES (1 MÓDULO), 10A/250V, INCLUINDO SUPORTE E PLACA - FORNECIMENTO E INSTALAÇÃO. AF_03/2023 | UN | 36 | 32.79 | BDI 1 | 40.99 | 1475.64 | RA
1.17.4.0.3. | SINAPI | 91967 | INTERRUPTOR SIMPLES (3 MÓDULOS), 10A/250V, INCLUINDO SUPORTE E PLACA - FORNECIMENTO E INSTALAÇÃO. AF_03/2023 | UN | 1 | 66.62 | BDI 1 | 83.28 | 83.28 | RA
1.17.4.0.4. | Composição | FNDE 309 | ESPELHO / PLACA CEGA 4" X 2", PARA INSTALACAO DE TOMADAS E INTERRUPTORES | UN | 7 | 14.27 | BDI 1 | 17.84 | 124.88 | RA
1.17.4.0.5. | SINAPI | 92023 | INTERRUPTOR SIMPLES (1 MÓDULO) COM 1 TOMADA DE EMBUTIR 2P+T 10 A, INCLUINDO SUPORTE E PLACA - FORNECIMENTO E INSTALAÇÃO. AF_03/2023 | UN | 4 | 55.8 | BDI 1 | 69.75 | 279 | RA
1.17.4.0.6. | SINAPI | 92033 | INTERRUPTOR PARALELO (2 MÓDULOS) COM 1 TOMADA DE EMBUTIR 2P+T 10 A, INCLUINDO SUPORTE E PLACA - FORNECIMENTO E INSTALAÇÃO. AF_03/2023 | UN | 1 | 87.14 | BDI 1 | 108.93 | 108.93 | RA
1.17.4.0.7. | SINAPI | 91957 | INTERRUPTOR SIMPLES (1 MÓDULO) COM INTERRUPTOR PARALELO (1 MÓDULO), 10A/250V, INCLUINDO SUPORTE E PLACA - FORNECIMENTO E INSTALAÇÃO. AF_03/2023 | UN | 3 | 56.85 | BDI 1 | 71.06 | 213.18 | RA
1.17.4.0.8. | SINAPI | 91996 | TOMADA MÉDIA DE EMBUTIR (1 MÓDULO), 2P+T 10 A, INCLUINDO SUPORTE E PLACA - FORNECIMENTO E INSTALAÇÃO. AF_03/2023 | UN | 81 | 38.95 | BDI 1 | 48.69 | 3943.89 | RA
1.17.4.0.9. | SINAPI | 92004 | TOMADA MÉDIA DE EMBUTIR (2 MÓDULOS), 2P+T 10 A, INCLUINDO SUPORTE E PLACA - FORNECIMENTO E INSTALAÇÃO. AF_03/2023 | UN | 67 | 62.03 | BDI 1 | 77.54 | 5195.18 | RA
1.17.4.0.10. | SINAPI | 91997 | TOMADA MÉDIA DE EMBUTIR (1 MÓDULO), 2P+T 20 A, INCLUINDO SUPORTE E PLACA - FORNECIMENTO E INSTALAÇÃO. AF_03/2023 | UN | 8 | 40.97 | BDI 1 | 51.21 | 409.68 | RA
1.17.4.0.11. | SINAPI | 92005 | TOMADA MÉDIA DE EMBUTIR (2 MÓDULOS), 2P+T 20 A, INCLUINDO SUPORTE E PLACA - FORNECIMENTO E INSTALAÇÃO. AF_03/2023 | UN | 7 | 66.07 | BDI 1 | 82.59 | 578.13 | RA
1.17.4.0.12. | SINAPI | 92013 | TOMADA MÉDIA DE EMBUTIR (3 MÓDULOS), 2P+T 20 A, INCLUINDO SUPORTE E PLACA - FORNECIMENTO E INSTALAÇÃO. AF_03/2023 | UN | 7 | 91.1 | BDI 1 | 113.88 | 797.16 | RA
1.17.4.0.13. | SINAPI | 91946 | SUPORTE PARAFUSADO COM PLACA DE ENCAIXE 4" X 2" MÉDIO (1,30 M DO PISO) PARA PONTO ELÉTRICO - FORNECIMENTO E INSTALAÇÃO. AF_03/2023 | UN | 7 | 12.03 | BDI 1 | 15.04 | 105.28 | RA
1.17.4.0.14. | SINAPI | 97595 | SENSOR DE PRESENÇA COM FOTOCÉLULA, FIXAÇÃO EM PAREDE - FORNECIMENTO E INSTALAÇÃO. AF_09/2024 | UN | 1 | 97.67 | BDI 1 | 122.09 | 122.09 | RA
1.17.5. |  |  | DISPOSITIVOS DE PROTEÇÃO |  |  |  |  | - | 20259.94
1.17.5.0.1. | SINAPI | 93653 | DISJUNTOR MONOPOLAR TIPO DIN, CORRENTE NOMINAL DE 10A - FORNECIMENTO E INSTALAÇÃO. AF_07/2025 | UN | 49 | 14.78 | BDI 1 | 18.48 | 905.52 | RA
1.17.5.0.2. | SINAPI | 93654 | DISJUNTOR MONOPOLAR TIPO DIN, CORRENTE NOMINAL DE 16A - FORNECIMENTO E INSTALAÇÃO. AF_07/2025 | UN | 4 | 14.78 | BDI 1 | 18.48 | 73.92 | RA
1.17.5.0.3. | SINAPI | 93655 | DISJUNTOR MONOPOLAR TIPO DIN, CORRENTE NOMINAL DE 20A - FORNECIMENTO E INSTALAÇÃO. AF_07/2025 | UN | 18 | 15.91 | BDI 1 | 19.89 | 358.02 | RA
1.17.5.0.4. | SINAPI | 93656 | DISJUNTOR MONOPOLAR TIPO DIN, CORRENTE NOMINAL DE 25A - FORNECIMENTO E INSTALAÇÃO. AF_07/2025 | UN | 3 | 16.98 | BDI 1 | 21.23 | 63.69 | RA
1.17.5.0.5. | SINAPI | 93657 | DISJUNTOR MONOPOLAR TIPO DIN, CORRENTE NOMINAL DE 32A - FORNECIMENTO E INSTALAÇÃO. AF_07/2025 | UN | 1 | 18.81 | BDI 1 | 23.51 | 23.51 | RA
1.17.5.0.6. | SINAPI | 93658 | DISJUNTOR MONOPOLAR TIPO DIN, CORRENTE NOMINAL DE 40A - FORNECIMENTO E INSTALAÇÃO. AF_07/2025 | UN | 3 | 26.83 | BDI 1 | 33.54 | 100.62 | RA
1.17.5.0.7. | SINAPI | 93660 | DISJUNTOR BIPOLAR TIPO DIN, CORRENTE NOMINAL DE 10A - FORNECIMENTO E INSTALAÇÃO. AF_07/2025 | UN | 7 | 71.39 | BDI 1 | 89.24 | 624.68 | RA
1.17.5.0.8. | SINAPI | 93661 | DISJUNTOR BIPOLAR TIPO DIN, CORRENTE NOMINAL DE 16A - FORNECIMENTO E INSTALAÇÃO. AF_07/2025 | UN | 4 | 71.39 | BDI 1 | 89.24 | 356.96 | RA
1.17.5.0.9. | SINAPI | 93663 | DISJUNTOR BIPOLAR TIPO DIN, CORRENTE NOMINAL DE 25A - FORNECIMENTO E INSTALAÇÃO. AF_07/2025 | UN | 13 | 75.78 | BDI 1 | 94.73 | 1231.49 | RA
1.17.5.0.10. | SINAPI | 93676 | DISJUNTOR TETRAPOLAR TIPO DR, CORRENTE NOMINAL DE 25A - FORNECIMENTO E INSTALAÇÃO. AF_07/2025 | UN | 1 | 219.67 | BDI 1 | 274.59 | 274.59 | RA
1.17.5.0.11. | SINAPI | 106020 | DISJUNTOR TRIPOLAR DIN 63A - FORNECIMENTO E INSTALAÇÃO. AF_07/2025 | UN | 2 | 135.18 | BDI 1 | 168.98 | 337.96 | RA
1.17.5.0.12. | SINAPI | 101895 | DISJUNTOR TERMOMAGNÉTICO TRIPOLAR, CORRENTE NOMINAL DE 125A - FORNECIMENTO E INSTALAÇÃO. AF_07/2025 | UN | 2 | 527.62 | BDI 1 | 659.53 | 1319.06 | RA
1.17.5.0.13. | SINAPI | 101896 | DISJUNTOR TERMOMAGNÉTICO TRIPOLAR, CORRENTE NOMINAL DE 200A - FORNECIMENTO E INSTALAÇÃO. AF_07/2025 | UN | 2 | 793.77 | BDI 1 | 992.21 | 1984.42 | RA
1.17.5.0.14. | Composição | FNDE 22 | DISPOSITIVO CONTRA SURTO - DPS 8 kA | UN | 21 | 96.26 | BDI 1 | 120.33 | 2526.93 | RA
1.17.5.0.15. | Cotação | 22104003613 | DISJUNTOR CAIXA MOLDADA TRIPOLAR 100A 380/425V SOPRANO | UN | 2 | 391.82 | BDI 1 | 489.78 | 979.56 | RA
1.17.5.0.16. | Cotação | 22104003617 | DISJUNTOR CAIXA MOLDADA TRIPOLAR 150A 240V 60KA CMG ELETROMEC / EATON | UN | 2 | 383.85 | BDI 1 | 479.81 | 959.62 | RA
1.17.5.0.17. | Cotação | 22104093575 | DISJUNTOR CAIXA MOLDADA TRIPOLAR 320A 240V 85KA CMG A3N400 ABB | UN | 1 | 2275.36 | BDI 1 | 2844.2 | 2844.2 | RA
1.17.5.0.18. | Cotação | 22106003612 | INTERRUPTOR DIFERENCIAL RESIDUAL 2 POLOS 25A 30MA | UN | 31 | 93.24 | BDI 1 | 116.55 | 3613.05 | RA
1.17.5.0.19. | Cotação | 22106003610 | INTERRUPTOR DIFERENCIAL RES. 4 POLOS 100A 30MA | UN | 1 | 214.37 | BDI 1 | 267.96 | 267.96 | RA
1.17.5.0.20. | Cotação | 22106083212 | INTERRUPTOR DIFERENCIAL RESIDUAL 4 POLOS 125A 30MA | UN | 1 | 674.47 | BDI 1 | 843.09 | 843.09 | RA
1.17.5.0.21. | SINAPI | 93676 | DISJUNTOR TETRAPOLAR TIPO DR, CORRENTE NOMINAL DE 25A - FORNECIMENTO E INSTALAÇÃO. AF_07/2025 | UN | 1 | 219.67 | BDI 1 | 274.59 | 274.59 | RA
1.17.5.0.22. | Composição | FNDE 84 | DISJUNTOR TETRAPOLAR TIPO DR, CORRENTE NOMINAL DE 63A - 30mA | UN | 1 | 237.2 | BDI 1 | 296.5 | 296.5 | RA
1.17.6. |  |  | ELETRODUTOS |  |  |  |  | - | 31123.38
1.17.6.0.1. | SINAPI | 91847 | ELETRODUTO FLEXÍVEL CORRUGADO REFORÇADO, PVC, DN 32 MM (1"), PARA CIRCUITOS TERMINAIS, INSTALADO EM LAJE - FORNECIMENTO E INSTALAÇÃO. AF_03/2023 | M | 35.9 | 14.18 | BDI 1 | 17.73 | 636.51 | RA
1.17.6.0.2. | SINAPI | 91855 | ELETRODUTO FLEXÍVEL CORRUGADO REFORÇADO, PVC, DN 25 MM (3/4"), PARA CIRCUITOS TERMINAIS, INSTALADO EM PAREDE - FORNECIMENTO E INSTALAÇÃO. AF_03/2023 | M | 1659.1 | 12.55 | BDI 1 | 15.69 | 26031.28 | RA
1.17.6.0.3. | SINAPI | 97667 | ELETRODUTO FLEXÍVEL CORRUGADO, PEAD, DN 50 (1 1/2"), PARA REDE ENTERRADA DE DISTRIBUIÇÃO DE ENERGIA ELÉTRICA - FORNECIMENTO E INSTALAÇÃO. AF_12/2021 | M | 329.9 | 7.93 | BDI 1 | 9.91 | 3269.31 | RA
1.17.6.0.4. | SINAPI | 97668 | ELETRODUTO FLEXÍVEL CORRUGADO, PEAD, DN 63 (2"), PARA REDE ENTERRADA DE DISTRIBUIÇÃO DE ENERGIA ELÉTRICA - FORNECIMENTO E INSTALAÇÃO. AF_12/2021 | M | 78.5 | 11.26 | BDI 1 | 14.08 | 1105.28 | RA
1.17.6.0.5. | Composição | FNDE 372 | ELETRODUTO FLEXÍVEL CORRUGADO, PEAD, DN 100 (5"), PARA REDE ENTERRADA DE DISTRIBUIÇÃO DE ENERGIA ELÉTRICA - FORNECIMENTO E INSTALAÇÃO. | M | 2.8 | 23.14 | BDI 1 | 28.93 | 81 | RA
1.17.7. |  |  | ILUMINAÇÃO |  |  |  |  | - | 19903.24
1.17.7.0.1. | Composição | PROPRIA 90 | LUMINÁRIA DE EMBUTIR, COM LÂMPADA LED DE 12 W (UN) | UN | 101 | 47.95 | BDI 1 | 59.94 | 6053.94 | RA
1.17.7.0.2. | Composição | FNDE 96 | LUMINÁRIA DE EMBUTIR, COM LÂMPADA LED DE 18 W | UN | 140 | 50.83 | BDI 1 | 63.54 | 8895.6 | RA
1.17.7.0.3. | Composição | PROPRIA 91 | LUMINÁRIA TIPO SPOT LED 10W (UN) | UN | 50 | 36.87 | BDI 1 | 46.09 | 2304.5 | RA
1.17.7.0.4. | SINAPI | 97610 | LÂMPADA COMPACTA DE LED 10 W, BASE E27 - FORNECIMENTO E INSTALAÇÃO. AF_09/2024 | UN | 1 | 14.84 | BDI 1 | 18.55 | 18.55 | RA
1.17.7.0.5. | SINAPI | 100903 | LÂMPADA TUBULAR LED DE 18/20 W, COM SOQUETE, BASE G13 - FORNECIMENTO E INSTALAÇÃO. AF_09/2024_PS | UN | 19 | 32.47 | BDI 1 | 40.59 | 771.21 | RA
1.17.7.0.6. | Composição | FNDE 98 | REFLETOR EM ALUMÍNIO, DE SUPORTE E ALÇA, COM LÂMPADA LED DE 200 W | UN | 11 | 135.23 | BDI 1 | 169.04 | 1859.44 | RA
1.17.8. |  |  | QUADROS |  |  |  |  | - | 17151.43
1.17.8.0.1. | SINAPI | 101946 | QUADRO DE MEDIÇÃO GERAL DE ENERGIA PARA 1 MEDIDOR DE SOBREPOR - FORNECIMENTO E INSTALAÇÃO. AF_07/2025 | UN | 1 | 123.26 | BDI 1 | 154.08 | 154.08 | RA
1.17.8.0.2. | SINAPI | 101883 | QUADRO DE DISTRIBUIÇÃO DE ENERGIA EM CHAPA DE AÇO GALVANIZADO, DE EMBUTIR, COM BARRAMENTO TRIFÁSICO, PARA 18 DISJUNTORES DIN 100A - FORNECIMENTO E INSTALAÇÃO. AF_07/2025 | UN | 1 | 599.89 | BDI 1 | 749.86 | 749.86 | RA
1.17.8.0.3. | Composição | PROPRIA 303 | QUADRO DE DISTRIBUIÇÃO DE ENERGIA EM CHAPA DE AÇO GALVANIZADO, DE EMBUTIR, COM BARRAMENTO TRIFÁSICO, PARA 48 DISJUNTORES DIN 100A - FORNECIMENTO E INSTALAÇÃO. (UN) | UN | 3 | 1061.4 | BDI 1 | 1326.75 | 3980.25 | RA
1.17.8.0.4. | Composição | PROPRIA 304 | QUADRO DE DISTRIBUIÇÃO DE ENERGIA EM CHAPA DE AÇO GALVANIZADO, DE SOBREPOR, COM BARRAMENTO TRIFÁSICO, PARA 70 DISJUNTORES DIN 225A - FORNECIMENTO E INSTALAÇÃO. (UN) | UN | 3 | 3271.26 | BDI 1 | 4089.08 | 12267.24 | RA
1.18. |  |  | INSTALAÇÕES DE CABEAMENTO ESTRUTURADO |  |  |  |  | - | 24071.2
1.18.1. |  |  | ACESSÓRIOS CABEAMENTO |  |  |  |  | - | 17872.6
1.18.1.0.1. | Composição | PROPRIA 305 | SWITCH TIPO 48 PORTAS (UN) | UN | 1 | 4967.64 | BDI 1 | 6209.55 | 6209.55 | RA
1.18.1.0.2. | Composição | PROPRIA 306 | SWITCH TIPO 24 PORTAS (UN) | UN | 1 | 2194.95 | BDI 1 | 2743.69 | 2743.69 | RA
1.18.1.0.3. | Composição | PROPRIA 385 | PATCH CORD, CATEGORIA 6 UTP | M | 15 | 45.73 | BDI 1 | 57.16 | 857.4 | RA
1.18.1.0.4. | SINAPI | 98301 | PATCH PANEL 24 PORTAS, CATEGORIA 5E - FORNECIMENTO E INSTALAÇÃO. AF_08/2025 | UN | 3 | 660 | BDI 1 | 825 | 2475 | RA
1.18.1.0.5. | Cotação | 25211013823 | BLOCO CONEXÃO 110 IDC - 100 PARES | UN | 4 | 383.98 | BDI 1 | 479.98 | 1919.92 | RA
1.18.1.0.6. | Cotação | 615 | CONECTOR/PLUG 110 IDC - 4 PARES | UN | 6 | 210.84 | BDI 1 | 263.55 | 1581.3 | RA
1.18.1.0.7. | Composição | PROPRIA 123 | GUIA DE CABOS FECHADO 1U (un) | UN | 3 | 30.61 | BDI 1 | 38.26 | 114.78 | RA
1.18.1.0.8. | Composição | FNDE 125 | GUIA VERTICAL 200 MM PARA CABOS | UN | 3 | 40.79 | BDI 1 | 50.99 | 152.97 | RA
1.18.1.0.9. | Cotação | 25208239971 | RACK 12UX670MM - CAIXA PADRÃO 19" - PORTA DE ACRÍLICO | UN | 1 | 728.82 | BDI 1 | 911.03 | 911.03 | RA
1.18.1.0.10. | Cotação | 25208239959 | RACK 6UX670MM - CAIXA PADRÃO 19" - PORTA DE ACRÍLICO | UN | 2 | 362.78 | BDI 1 | 453.48 | 906.96 | RA
1.18.2. |  |  | ACESSÓRIOS |  |  |  |  | - | 375.63
1.18.2.0.1. | SINAPI | 92868 | CAIXA RETANGULAR 4" X 2" MÉDIA (1,30 M DO PISO), METÁLICA, INSTALADA EM PAREDE - FORNECIMENTO E INSTALAÇÃO. AF_03/2023 | UN | 5 | 20.29 | BDI 1 | 25.36 | 126.8 | RA
1.18.2.0.2. | Cotação | 21405000005 | CAIXA DE PASSAGEM 150X150X75 - EMBUTIR EM AÇO PINTADA | UN | 1 | 18.02 | BDI 1 | 22.53 | 22.53 | RA
1.18.2.0.3. | Cotação | 21405000006 | CAIXA DE PASSAGEM 200X200X85 - EMBUTIR EM AÇO PINTADA | UN | 5 | 36.21 | BDI 1 | 45.26 | 226.3 | RA
1.18.3. |  |  | CAIXAS E QUADROS |  |  |  |  | - | 580.74
1.18.3.0.1. | SINAPI | 100557 | CAIXA DE PASSAGEM PARA TELEFONE 80X80X15CM (SOBREPOR) - FORNECIMENTO E INSTALAÇÃO. AF_08/2025 | UN | 1 | 464.59 | BDI 1 | 580.74 | 580.74 | RA
1.18.4. |  |  | DISPOSITIVOS |  |  |  |  | - | 778.6
1.18.4.0.1. | SINAPI | 98307 | TOMADA DE REDE RJ45 - FORNECIMENTO E INSTALAÇÃO. AF_08/2025 | UN | 10 | 56.85 | BDI 1 | 71.06 | 710.6 | RA
1.18.4.0.2. | Composição | FNDE 375 | TOMADA PARA ANTENA DE TV, CABO COAXIAL DE 9 MM FORNECIMENTO E INSTALAÇÃO | UN | 2 | 27.2 | BDI 1 | 34 | 68 | RA
1.18.5. |  |  | ELETRODUTOS |  |  |  |  | - | 1625.26
1.18.5.0.1. | SINAPI | 91835 | ELETRODUTO FLEXÍVEL CORRUGADO REFORÇADO, PVC, DN 25 MM (3/4"), PARA CIRCUITOS TERMINAIS, INSTALADO EM FORRO - FORNECIMENTO E INSTALAÇÃO. AF_03/2023 | M | 61.1 | 21.28 | BDI 1 | 26.6 | 1625.26 | RA
1.18.6. |  |  | CABEAMENTO |  |  |  |  | - | 2838.37
1.18.6.0.1. | SINAPI | 98297 | CABO ELETRÔNICO CATEGORIA 6, INSTALADO EM EDIFICAÇÃO INSTITUCIONAL - FORNECIMENTO E INSTALAÇÃO. AF_08/2025 | M | 263.3 | 8.62 | BDI 1 | 10.78 | 2838.37 | RA
1.19. |  |  | INSTALAÇÕES DO SISTEMA DE PROTEÇÃO CONTRA DESCARGAS ATMOSFÉRICAS (SPDA) |  |  |  |  | - | 50577.8
1.19.0.0.1. | SINAPI | 98111 | CAIXA DE INSPEÇÃO PARA ATERRAMENTO, CIRCULAR, EM POLIETILENO, DIÂMETRO INTERNO = 0,3 M. AF_12/2020 | UN | 3 | 58.09 | BDI 1 | 72.61 | 217.83 | RA
1.19.0.0.2. | SINAPI | 96985 | HASTE DE ATERRAMENTO, DIÂMETRO 5/8", COM 3 METROS - FORNECIMENTO E INSTALAÇÃO. AF_08/2023 | UN | 5 | 105.66 | BDI 1 | 132.08 | 660.4 | RA
1.19.0.0.3. | Composição | PROPRIA 68 | CONJUNTO DE ESTAIAMENTO PARA MASTRO DE SPDA (UN) | UN | 9 | 343.68 | BDI 1 | 429.6 | 3866.4 | RA
1.19.0.0.4. | SINAPI | 96989 | CAPTOR TIPO FRANKLIN PARA SPDA - FORNECIMENTO E INSTALAÇÃO. AF_08/2023 | UN | 9 | 134.46 | BDI 1 | 168.08 | 1512.72 | RA
1.19.0.0.5. | SINAPI | 92884 | ARMAÇÃO UTILIZANDO AÇO CA-25 DE 10,0 MM - MONTAGEM. AF_06/2022 | KG | 8.37 | 11.75 | BDI 1 | 14.69 | 122.96 | RA
1.19.0.0.6. | SINAPI | 104753 | CONECTOR SPLIT-BOLT, PARA SPDA, PARA CABOS ATÉ 50 MM2 - FORNECIMENTO E INSTALAÇÃO. AF_08/2023 | UN | 9 | 31.43 | BDI 1 | 39.29 | 353.61 | RA
1.19.0.0.7. | SINAPI | 98463 | SUPORTE ISOLADOR PARA FIXAÇÃO DA CORDOALHA DE COBRE EM ALVENARIA OU CONCRETO - FORNECIMENTO E INSTALAÇÃO. AF_08/2023 | UN | 54 | 28.8 | BDI 1 | 36 | 1944 | RA
1.19.0.0.8. | SINAPI | 93358 | ESCAVAÇÃO MANUAL DE VALA. AF_09/2024 | M3 | 48.16 | 98.41 | BDI 1 | 123.01 | 5924.16 | RA
1.19.0.0.9. | SINAPI | 93382 | REATERRO MANUAL DE VALAS, COM COMPACTADOR DE SOLOS DE PERCUSSÃO. AF_08/2023 | M3 | 48.16 | 30.82 | BDI 1 | 38.53 | 1855.6 | RA
1.19.0.0.10. | SINAPI | 96973 | CORDOALHA DE COBRE NU 35 MM², NÃO ENTERRADA, COM ISOLADOR - FORNECIMENTO E INSTALAÇÃO. AF_08/2023 | M | 203.6 | 77.36 | BDI 1 | 96.7 | 19688.12 | RA
1.19.0.0.11. | SINAPI | 96977 | CORDOALHA DE COBRE NU 50 MM², ENTERRADA - FORNECIMENTO E INSTALAÇÃO. AF_08/2023 | M | 148.5 | 62.91 | BDI 1 | 78.64 | 11678.04 | RA
1.19.0.0.12. | Cotação | 21913000011 | CONECTOR/GRAMPO ATERRAMENTO PARA HASTE ATÉ 3/4" | UN | 9 | 30.94 | BDI 1 | 38.68 | 348.12 | RA
1.19.0.0.13. | Cotação | 22805000002 | GRAMPO/CLIPS GALAVANIZADO PARA BARRA 3/8" | UN | 9 | 1.78 | BDI 1 | 2.23 | 20.07 | RA
1.19.0.0.14. | Cotação | 22782 | BARRA RE-BAR REDONDA AÇO GALVANIZADO 50 MM2 (3M) | UN | 26 | 34.46 | BDI 1 | 43.08 | 1120.08 | RA
1.19.0.0.15. | Cotação | 24102036041 | CAIXA DE BARRAMENTO EQUIPOTENCIALIZAÇÃO | UN | 1 | 504.42 | BDI 1 | 630.53 | 630.53 | RA
1.19.0.0.16. | SINAPI-I | 1578 | TERMINAL A COMPRESSAO EM COBRE ESTANHADO PARA CABO 50 MM2, 1 FURO E 1 COMPRESSAO, PARA PARAFUSO DE FIXACAO M8 | UN | 9 | 7.5 | BDI 1 | 9.38 | 84.42 | RA
1.19.0.0.17. | Composição | PROPRIA 71 | SOLDA EXOTÉRMICA PARA SPDA - FORNECIMENTO E INSTALAÇÃO. (UN) | UN | 6 | 73.43 | BDI 1 | 91.79 | 550.74 | RA
1.20. |  |  | INSTALAÇÕES DE EXAUSTÃO MECÂNICA |  |  |  |  | - | 4112.51
1.20.0.0.1. | Cotação | 1566674405 | COIFA EXAUSTOR/DEPURADOR NARDELLI ILHA RETANGULAR 90CM INOX – 127 VOLTS | UN | 1 | 2850.2 | BDI 1 | 3562.75 | 3562.75 | RA
1.20.0.0.2. | Cotação | 896498 | EXAUSTOR PARA BANHEIRO 10 CM 127v (110V) TIPO 80 EQUATION | UN | 2 | 219.9 | BDI 1 | 274.88 | 549.76 | RA
1.21. |  |  | INSTALAÇÕES DE GÁS COMBUSTÍVEL |  |  |  |  | - | 3128.04
1.21.0.0.1. | SINAPI | 95248 | VÁLVULA DE ESFERA BRUTA, BRONZE, ROSCÁVEL, 1/2" - FORNECIMENTO E INSTALAÇÃO. AF_08/2021 | UN | 2 | 85.05 | BDI 1 | 106.31 | 212.62 | RA
1.21.0.0.2. | SINAPI | 95249 | VÁLVULA DE ESFERA BRUTA, BRONZE, ROSCÁVEL, 3/4'' - FORNECIMENTO E INSTALAÇÃO. AF_08/2021 | UN | 2 | 99.82 | BDI 1 | 124.78 | 249.56 | RA
1.21.0.0.3. | Composição | FNDE 29 | REGULADOR DE ALTA PRESSÃO GLP | UN | 1 | 470.42 | BDI 1 | 588.03 | 588.03 | RA
1.21.0.0.4. | SINAPI | 103029 | REGISTRO OU REGULADOR DE GÁS DE COZINHA - FORNECIMENTO E INSTALAÇÃO. AF_08/2021 | UN | 1 | 72.86 | BDI 1 | 91.08 | 91.08 | RA
1.21.0.0.5. | SINAPI | 92688 | TUBO DE AÇO GALVANIZADO COM COSTURA, CLASSE MÉDIA, CONEXÃO ROSQUEADA, DN 20 (3/4"), INSTALADO EM RAMAIS E SUB-RAMAIS DE GÁS - FORNECIMENTO E INSTALAÇÃO. AF_01/2026 | M | 15 | 47.04 | BDI 1 | 58.8 | 882 | RA
1.21.0.0.6. | SINAPI | 92705 | TÊ, EM FERRO GALVANIZADO, CONEXÃO ROSQUEADA, DN 20 (3/4"), INSTALADO EM RAMAIS E SUB-RAMAIS DE GÁS - FORNECIMENTO E INSTALAÇÃO. AF_01/2026 | UN | 1 | 47.39 | BDI 1 | 59.24 | 59.24 | RA
1.21.0.0.7. | Composição | FNDE 301 | CAP OU TAMPAO DE FERRO GALVANIZADO, COM ROSCA BSP, DE 3/4" | UN | 1 | 16.28 | BDI 1 | 20.35 | 20.35 | RA
1.21.0.0.8. | SINAPI | 92695 | LUVA, EM FERRO GALVANIZADO, CONEXÃO ROSQUEADA, DN 20 (3/4"), INSTALADO EM RAMAIS E SUB-RAMAIS DE GÁS - FORNECIMENTO E INSTALAÇÃO. AF_01/2026 | UN | 8 | 25.3 | BDI 1 | 31.63 | 253.04 | RA
1.21.0.0.9. | Composição | FNDE 260 | MANGUEIRA PARA GAS - GLP | UN | 4 | 25.26 | BDI 1 | 31.58 | 126.32 | RA
1.21.0.0.10. | SINAPI | 97548 | CURVA 45 GRAUS, EM AÇO, CONEXÃO SOLDADA, DN 20 (3/4"), INSTALADO EM RAMAIS E SUB-RAMAIS DE GÁS - FORNECIMENTO E INSTALAÇÃO. AF_01/2026 | UN | 2 | 55.3 | BDI 1 | 69.13 | 138.26 | RA
1.21.0.0.11. | SINAPI | 97549 | CURVA 90 GRAUS, EM AÇO, CONEXÃO SOLDADA, DN 20 (3/4"), INSTALADO EM RAMAIS E SUB-RAMAIS DE GÁS - FORNECIMENTO E INSTALAÇÃO. AF_01/2026 | UN | 6 | 55.3 | BDI 1 | 69.13 | 414.78 | RA
1.21.0.0.12. | SINAPI | 97547 | CURVA 90 GRAUS, EM AÇO, CONEXÃO SOLDADA, DN 15 (1/2"), INSTALADO EM RAMAIS E SUB-RAMAIS DE GÁS - FORNECIMENTO E INSTALAÇÃO. AF_01/2026 | UN | 2 | 37.1 | BDI 1 | 46.38 | 92.76 | RA
1.22. |  |  | SERVIÇOS COMPLEMENTARES |  |  |  |  | - | 278021.2
1.22.0.0.1. | Composição | FNDE 39 | CONJUNTO DE MASTRO P/ TRÊS BANDEIRAS E PEDESTAL | UN | 1 | 24699.63 | BDI 1 | 30874.54 | 30874.54 | RA
1.22.0.0.2. | Composição | FNDE 40 | BANCADA DE GRANITO CINZA ANDORINHA, INCLUSIVE PASSA PRATOS, ESPESSURA 2 CM - FORNECIMENTO E INSTALAÇÃO | M2 | 35.77 | 577.04 | BDI 1 | 721.3 | 25800.9 | RA
1.22.0.0.3. | Composição | FNDE 47 | PRATELEIRA DE GRANITO CINZA ANDORINHA, ESPESSURA 2 CM - FORNECIMENTO E INSTALAÇÃO | M2 | 38.45 | 516.19 | BDI 1 | 645.24 | 24809.48 | RA
1.22.0.0.4. | SINAPI | 105000 | RAMPA DE ACESSIBILIDADE PARA ACESSO A EDIFICAÇÕES COM INCLINAÇÃO DE 8,33% EM CONCRETO MOLDADO IN LOCO, COM LARGURA DE 1,20M, FCK 25MPA, NÃO ARMADA, COM JUNTA A CADA 2M COM CORTE À SECO. AF_03/2024 | M | 52.98 | 1418.5 | BDI 1 | 1773.13 | 93940.43 | RA
1.22.0.0.5. | SINAPI | 92395 | EXECUÇÃO DE PAVIMENTO EM PISO INTERTRAVADO, COM BLOCO SEXTAVADO DE 25 X 25 CM, ESPESSURA 10 CM. AF_10/2022 | M2 | 571.64 | 134.58 | BDI 1 | 168.23 | 96167 | RA
1.22.0.0.6. | SINAPI-I | 359 | MUDA DE ARVORE ORNAMENTAL, OITI/AROEIRA SALSA/ANGICO/IPE/JACARANDA OU EQUIVALENTE DA REGIAO, H= *2* M | UN | 15 | 152.87 | BDI 1 | 191.09 | 2866.35 | RA
1.22.0.0.7. | SINAPI | 98511 | PLANTIO DE ÁRVORE ORNAMENTAL COM ALTURA DE MUDA MAIOR QUE 2,00 M E MENOR OU IGUAL A 4,00 M . AF_07/2024 | UN | 15 | 190 | BDI 1 | 237.5 | 3562.5 | RA
1.23. |  |  | SERVIÇOS FINAIS |  |  |  |  | - | 45629.64
1.23.0.0.1. | Composição | FNDE 602 | LIMPEZA GROSSA DE OBRA | M2 | 1327.64 | 17.42 | BDI 1 | 21.78 | 28916 | RA
1.23.0.0.2. | Composição | FNDE 601 | LIMPEZA FINA DE OBRA | M2 | 1327.64 | 9.74 | BDI 1 | 12.18 | 16170.66 | RA
1.23.0.0.3. | Composição | FNDE 560 | FORNECIMENTO E INSTALAÇÃO DE PLACA DE INAUGURAÇÃO EM AÇO INOX - 500 X 700 MM | UN | 1 | 434.38 | BDI 1 | 542.98 | 542.98 | RA
ESCOLA MUN | ICIPAL DE EDUCA | ÇÃO INFANTIL D. | HERMÍNIA | [5 empty] | 5393912.84