## RESUMO
| Obra | Bancos | B.D.I. |  | Encargos Sociais
| REFORMA E AMPLIAÇÃO MERCADO MUNICIPAL MUNICÍPIO DE SERRO - MG | SINAPI - 07/2025 - Minas Gerais SETOP/SICOR - 04/2025 - Minas Gerais SBC - 08/2025 - Minas Gerais ORSE - 06/2025 - Sergipe EMBASA - 01/2025 - Bahia CPOS - 02/2025 - São Paulo GOINFRA - 12/2024 - Goiás | SERVIÇO: | 22.23% | Sem Desoneração
|  |  | EQUIPAMENTOS: | 16.23% | Horista: | 116.8%
[5 empty] | Mensalista: | 73.93%
Planilha Orçamentária
Item | Descrição |  |  |  |  | Total | Peso(%)
1 | ADMINISTRAÇÃO |  |  |  |  | 1010425.5416 | 24.12%
2 | SERVIÇOS PRELIMINARES |  |  |  |  | 116753.9137 | 2.787%
3 | DRENAGEM E PAVIMENTAÇÃO DA TRAVESSA MAGALHÃES |  |  |  |  | 1466672.2331 | 35.01%
4 | ESTRUTURAL |  |  |  |  | 482875.6573 | 11.53%
5 | DEMOLIÇÕES E REMOÇOES |  |  |  |  | 25587.6015 | 0.6109%
6 | ALVENARIA |  |  |  |  | 29753.5831 | 0.7103%
7 | HIDROSSANITÁRIO |  |  |  |  | 52004.2998 | 1.241%
8 | INSTALAÇÇÕES ELÉTRICAS |  |  |  |  | 95241.0988 | 2.274%
9 | REVESTIMENTO DE PISOS |  |  |  |  | 227403.2298 | 5.429%
10 | REVESTIMENTO DE PAREDES |  |  |  |  | 113352.482 | 2.706%
11 | ESQUADRIAS |  |  |  |  | 149427.6385 | 3.567%
12 | FORRO EM GESSO ACARTONADO |  |  |  |  | 42027.6606 | 1.003%
13 | PEDRAS - BANCADAS, SOLEIRAS, DIVISÓRIAS E PRATELEIRAS |  |  |  |  | 53188.8744 | 1.27%
14 | PINTURA TETO |  |  |  |  | 31908.8182 | 0.7618%
15 | PINTURA PAREDES EXTERNAS E INTERNAS |  |  |  |  | 61016.9907 | 1.457%
16 | CORRIMÃO |  |  |  |  | 20733.6094 | 0.495%
17 | GUARDA CORPO |  |  |  |  | 15948.2086 | 0.3807%
18 | PLATAFORMA ELEVATÓRIA |  |  |  |  | 63555.9331 | 1.517%
19 | DIVERSOS |  |  |  |  | 24608.374 | 0.5875%
20 | PAISAGISMO |  |  |  |  | 10421.0957 | 0.2488%
21 | LIMPEZA DURANTE E FINAL DA OBRA |  |  |  |  | 95922.3951 | 2.29%
| Data de atualização em 23 de setembro de 2025. |  |  |  | Valor sem BDI: | 3427813.3051 | 81.83%
[5 empty] | BDI: | 761015.9337 | 18.17%
[5 empty] | Total: | 4188829.2388 | 100% | 4.191e-09
______________________________________________
Deivid Santos Coelho
Engenheiro Civil
CREA-MG: 232245/D

## SINTÉTICA
| Obra |  |  | Bancos |  |  | B.D.I. |  |  | Encargos Sociais
| REFORMA E AMPLIAÇÃO MERCADO MUNICIPAL MUNICÍPIO DE SERRO - MG |  |  | SINAPI - 07/2025 - Minas Gerais SETOP/SICOR - 04/2025 - Minas Gerais SBC - 08/2025 - Minas Gerais ORSE - 06/2025 - Sergipe EMBASA - 01/2025 - Bahia CPOS - 02/2025 - São Paulo GOINFRA - 12/2024 - Goiás |  |  | SERVIÇO: | 22.23% |  | Sem Desoneração
[7 empty] | EQUIPAMENTOS: | 16.23% |  | Horista: | 116.8%
[10 empty] | Mensalista: | 73.93%
Planilha Orçamentária
Item | Código | Banco | Descrição | Und | Quant. | Valor Unit | Valor Total sem BDI | Valor Unit com BDI | Valor Total com BDI | Total | Peso (%)
1 |  |  | ADMINISTRAÇÃO | [6 empty] | 1010425.5416 | 24.12%
1.1 |  |  | ADMINISTRAÇÃO LOCAL | [6 empty] | 913997.3275 | 21.82%
1.1.1 | COMP.ADM.01 | PRORÍO | ADMINISTRAÇÃO LOCAL DA OBRA | Un. | 1 | 747768.41 | 747768.41 | 913997.3275 | 913997.3275
1.2 |  |  | SERVIÇO TÉCNICO DE PROJETOS | [6 empty] | 96428.2141 | 2.302%
1.2.1 | CO-27431 | SETOP | PROJETO EXECUTIVO DE INSTALAÇÕES ELÉTRICAS | PR A1 | 5 | 1779.78 | 8898.9 | 2175.4251 | 10877.1255
1.2.2 | CO-27430 | SETOP | PROJETO EXECUTIVO DE INSTALAÇÕES HIDROSSANITÁRIAS | PR A1 | 6 | 1702.56 | 10215.36 | 2081.0391 | 12486.2345
1.2.3 | CO-27427 | SETOP | PROJETO EXECUTIVO DE ESTRUTURA DE CONCRETO | PR A1 | 10 | 1493 | 14930 | 1824.8939 | 18248.939
1.2.4 | CO-27428 | SETOP | PROJETO EXECUTIVO DE ESTRUTURA METÁLICA | PR A1 | 10 | 2164.38 | 21643.8 | 2645.5217 | 26455.2167
1.2.5 | 4365 | SBC | PROJETO "AS BUILT" DE ARQUITETURA | M2 | 870.32 | 9.66 | 8407.2912 | 11.8074 | 10276.232
1.2.6 | 141 | SBC | PROJETO "AS BUILT" DE INSTALACOES ELETRICAS | M2 | 870.32 | 9.39 | 8172.3048 | 11.4774 | 9989.0082
1.2.7 | 64 | SBC | PROJETO "AS BUILT" DE INSTALACOES HIDRAULICAS | M2 | 870.32 | 7.61 | 6623.1352 | 9.3017 | 8095.4582
2 |  |  | SERVIÇOS PRELIMINARES | [6 empty] | 116753.9137 | 2.787%
2.1 | ED-28429 | SETOP | FORNECIMENTO E COLOCAÇÃO DE PLACA DE OBRA EM CHAPA GALVANIZADA #26, ESP. 0,45MM, DIMENSÃO (6X3)M, PLOTADA COM ADESIVO VINÍLICO, AFIXADA COM REBITES 4,8X40MM, EM ESTRUTURA METÁLICA DE METALON 20X20MM, ESP. 1,25MM, INCLUSIVE SUPORTE EM EUCALIPTO AUTOCLAVADO PINTADO COM TINTA PVA DUAS (2) DEMÃOS | un | 1 | 4624.74 | 4624.74 | 5652.8197 | 5652.8197
2.2 | ED-50159 | SETOP | TAPUME FIXO DE PROTEÇÃO PARA FECHAMENTO DE OBRA EM CHAPA DE COMPENSADO, ESP. 12MM, COM MÓDULO NA DIMENSÃO DE (110X220)CM, INCLUSIVE PINTURA LÁTEX (PVA) COM DUAS (2) DEMÃOS, EXCLUSIVE ABERTURA PARA PORTÃO | m | 180 | 220.71 | 39727.8 | 269.7738 | 48559.2899
2.3 | ED-50130 | SETOP | BARRACÃO DE OBRA PARA INSTALAÇÃO SANITÁRIA TIPO-I, ÁREA INTERNA 14,52M2, EM CHAPA DE COMPENSADO RESINADO (OBRA DE PEQUENO PORTE, EFETIVO ATÉ 30 HOMENS), PADRÃO DER-MG | un | 1 | 10042.73 | 10042.73 | 12275.2289 | 12275.2289
2.4 | ED-50133 | SETOP | BARRACÃO DE OBRA PARA REFEITÓRIO TIPO-I, ÁREA INTERNA 18,15M2, EM CHAPA DE COMPENSADO RESINADO (OBRA DE MÉDIO PORTE, EFETIVO DE 30 A 60 HOMENS), PADRÃO DER-MG | un | 1 | 11403.4 | 11403.4 | 13938.3758 | 13938.3758
2.5 | ED-50126 | SETOP | BARRACÃO DE OBRA PARA VESTIÁRIO TIPO-I, ÁREA INTERNA 25,41M2, EM CHAPA DE COMPENSADO RESINADO, INCLUSIVE MOBILIÁRIO (OBRA DE PEQUENO PORTE, EFETIVO ATÉ 30 HOMENS), PADRÃO DER-MG | un | 1 | 16222.98 | 16222.98 | 19829.3485 | 19829.3485
2.6 | ED-50150 | SETOP | LIGAÇÃO DE ÁGUA PROVISÓRIA PARA CANTEIRO, INCLUSIVE HIDRÔMETRO E CAVALETE PARA MEDIÇÃO DE ÁGUA - ENTRADA PRINCIPAL, EM AÇO GALVANIZADO DN 20MM (1/2") - PADRÃO CONCESSIONÁRIA | un | 1 | 574.82 | 574.82 | 702.6025 | 702.6025
2.7 | ED-31745 | SETOP | LIGAÇÃO DE ESGOTO PARA BARRACÃO DE OBRA EM CANTEIRO, EXCLUSIVE FOSSA SÉPTICA | un | 1 | 845.13 | 845.13 | 1033.0024 | 1033.0024
2.8 | ED-50151 | SETOP | LIGAÇÃO PROVISÓRIA COM ENTRADA DE ENERGIA AÉREA, PADRÃO CEMIG, CARGA INSTALADA DE 15,1KVA ATÉ 30KVA, TRIFÁSICO, COM SAÍDA SUBTERRÂNEA, INCLUSIVE POSTE, CAIXA PARA MEDIDOR, DISJUNTOR, BARRAMENTO, ATERRAMENTO E ACESSÓRIOS | un | 1 | 1069.92 | 1069.92 | 1307.7632 | 1307.7632
2.9 | 98524 | SINAPI | LIMPEZA MANUAL DE VEGETAÇÃO EM TERRENO COM ENXADA. AF_03/2024 | M2 | 500 | 4.82 | 2410 | 5.8915 | 2945.743
2.10 | IPHAN.01 | Composição | PAINEL INFORMATIVO PARA AÇÕES DO IPHAN, APLICADO SOBRE TAPUME DE OBRA, 1,80 DE ALTURA E 1,60 DE LARGURA, IMPRESSO EM LONA 440 GRAMAS, INSTALADO EM ESTRUTURA DE TUBO METALON GALVANIZADO 20 X 20 (ESPESSURA COMERCIAL DE 0,9 MM). | un | 10 | 859.8331 | 8598.3309 | 1050.974 | 10509.7398
3 |  |  | DRENAGEM E PAVIMENTAÇÃO DA TRAVESSA MAGALHÃES | [6 empty] | 1466672.2331 | 35.01%
3.1 |  |  | DOCUMENTAÇÃO ARQUEOLÓGICA | [6 empty] | 159094.568 | 3.798%
3.1.1 | ARQ01 | MERCADO | ELABORAÇÃO DE RELATÓRIO FCA | UNID | 1 | 1200 | 1200 | 1466.76 | 1466.76
3.1.2 | ARQ02 | MERCADO | ELABORAÇÃO DE RELATÓRIO INICIAL | UNID | 10 | 4480 | 44800 | 5475.904 | 54759.04
3.1.3 | ARQ03 | MERCADO | ELABORAÇÃO DE RELATÓRIO FINAL | UNID | 10 | 4480 | 44800 | 5475.904 | 54759.04
3.1.4 | CO-33095 | SETOP | ARQUEÓLOGO, NÍVEL SÊNIOR, INCLUSIVE ENCARGOS COMPLEMENTARES | H | 400 | 63.28 | 25312 | 77.3471 | 30938.8576
3.1.5 | 88322 | SINAPI | TÉCNICO EM SONDAGEM COM ENCARGOS COMPLEMENTARES | H | 400 | 27.62 | 11048 | 33.7599 | 13503.9704
3.1.6 | ARQ04 | MERCADO | ENDOSSO INSTITUCIONAL | UNID | 1 | 3000 | 3000 | 3666.9 | 3666.9
3.2 |  |  | REMOÇÕES, ESCAVAÇÕES E DISPOSITIVOS DE DRENAGEM | [6 empty] | 856351.418 | 20.44%
3.2.1 | RO-41211 | SETOP | REMOÇÃO E CARGA DE TODO PAVIMENTO EXISTENTE | m3 | 406.376 | 10.88 | 4421.3709 | 13.2986 | 5404.2416
3.2.2 | 102322 | SINAPI | ESCAVAÇÃO MECANIZADA DE VALA COM PROF. ATÉ 1,5 M (MÉDIA MONTANTE E JUSANTE/UMA COMPOSIÇÃO POR TRECHO), RETROESCAV. (0,26 M3), LARG. MENOR QUE 0,8 M, EM SOLO DE 2A CATEGORIA, EM LOCAIS COM ALTO NÍVEL DE INTERFERÊNCIA. AF_09/2024 | M3 | 1117.2 | 20.37 | 22757.364 | 24.8983 | 27816.326
3.2.3 | ED-51132 | SETOP | CARGA MECÂNICA DE MATERIAL DE QUALQUER NATUREZA SOBRE CAMINHÃO, EXCLUSIVE TRANSPORTE | m3 | 406.376 | 3.42 | 1389.8059 | 4.1803 | 1698.7598
3.2.4 | 97914 | SINAPI | TRANSPORTE COM CAMINHÃO BASCULANTE DE 6 M³, EM VIA URBANA PAVIMENTADA, DMT ATÉ 30 KM (UNIDADE: M3XKM). AF_07/2020 | M3XKM | 3743.952 | 3.08 | 11531.3722 | 3.7647 | 14094.7962
3.2.5 | 101617 | SINAPI | PREPARO DE FUNDO DE VALA COM LARGURA MAIOR OU IGUAL A 1,5 M E MENOR QUE 2,5 M (ACERTO DO SOLO NATURAL). AF_08/2020 | M2 | 558.6 | 3.42 | 1910.412 | 4.1803 | 2335.0966
3.2.6 | SERRO-150 | COMPOSIÇÃO | REATERRO MANUAL APILOADO COM SOQUETE - BASEADO SINAPI (96995) | M³ | 558.6 | 54.3134 | 30339.4429 | 66.3872 | 37083.9011
3.2.7 | 41781 | SINAPI | TUBO CORRUGADO PEAD, PAREDE DUPLA, INTERNA LISA, JEI, DN/DI *400* MM, PARA SANEAMENTO (DRENAGEM/ESGOTO) | M | 53 | 246.34 | 13056.02 | 301.1014 | 15958.3732
3.2.8 | 41782 | SINAPI | TUBO CORRUGADO PEAD, PAREDE DUPLA, INTERNA LISA, JEI, DN/DI 600 MM, PARA SANEAMENTO (DRENAGEM/ESGOTO) | M | 60 | 544.49 | 32669.4 | 665.5301 | 39931.8076
3.2.9 | 41785 | SINAPI | TUBO CORRUGADO PEAD, PAREDE DUPLA, INTERNA LISA, JEI, DN/DI *1000* MM, PARA SANEAMENTO (DRENAGEM/ESGOTO) | M | 286 | 1364.29 | 390186.94 | 1667.5717 | 476925.4968
3.2.10 | ED-48636 | SETOP | POÇO DE VISITA PARA REDE TUBULAR TIPO A DN 1000, EXCLUSIVE ESCAVAÇÃO, REATERRO E BOTA FORA | U | 12 | 3490.85 | 41890.2 | 4266.866 | 51202.3915
3.2.11 | ED-48568 | SETOP | CHAMINÉ DE POÇO DE VISITA TIPO "A", EM ALVENARIA COM DEGRAUS DE AÇO CA-50 | m | 12 | 1041.84 | 12502.08 | 1273.441 | 15281.2924
3.2.12 | ED-48666 | SETOP | TAMPÃO CIRCULAR EM FERRO FUNDIDO PARA POÇO DE VISITA, ARTICULADO COM DIÂMETRO DE 60CM, CLASSE 400, INCLUSIVE ASSENTAMENTO, EXCLUSIVE POÇO DE VISITA | un | 12 | 642.88 | 7714.56 | 785.7922 | 9429.5067
3.2.13 | ED-48588 | SETOP | DESCIDA D'ÁGUA TIPO DEGRAU DN 500, EXCLUSIVE BOTA FORA | m | 1 | 796.25 | 796.25 | 973.2564 | 973.2564
3.2.14 | ED-50276 | SETOP | LOCAÇÃO TOPOGRÁFICA ACIMA DE CINQUENTA (50) PONTOS REFERENCIAIS, INCLUSIVE ESTACA (PIQUETE) DE MARCAÇÃO | un | 1 | 40.18 | 40.18 | 49.112 | 49.112
3.2.15 | GRELHA.01 | COMPOSIÇÃO | GRELHA DE FERRO FUNDIDO PARA BOCA DE LOBO BASEADO SETOP (48549) | M² | 20 | 1631.02 | 32620.4 | 1993.5957 | 39871.9149
3.2.16 | ED-48549 | SETOP | BOCA DE LOBO SIMPLES (TIPO A - FERRO FUNDIDO), QUADRO, GRELHA E CANTONEIRA, INCLUSIVE ESCAVAÇÃO, REATERRO E BOTA-FORA | U | 20 | 2683.36 | 53667.2 | 3279.8709 | 65597.4186
3.2.17 | ED-48486 | SETOP | DEMOLIÇÃO MECANIZADA DE LAJE DE CONCRETO ARMADO, COM ESPESSURA DE ATÉ 15CM, , COM EQUIPAMENTO PNEUMÁTICO, INCLUSIVE AFASTAMENTO E EMPILHAMENTO, EXCLUSIVE TRANSPORTE E RETIRADA DO MATERIAL DEMOLIDO | m2 | 29.81 | 32.23 | 960.7763 | 39.3947 | 1174.3569
3.2.18 | 103926 | SINAPI | ESCADA HIDRÁULICA, LARGURA DE 1 A 4,1 M, TIPO DESCIDA D'ÁGUA DE ATERRO EM DEGRAUS (DAD 04, 06, 08, 10, 12, 14, 16, 18), EM CONCRETO USINADO, FCK = 20 MPA, LANÇADO COM BOMBA, INCLUINDO ARMAÇÃO, MATERIAIS E FÔRMAS (3 UTILIZAÇÕES). AF_08/2022 | M3 | 7.36 | 1437.97 | 10583.4592 | 1757.6307 | 12936.1622
3.2.19 | ED-48548 | SETOP | ALA DE REDE TUBULAR DN 1500, EXCLUSIVE BOTA FORA | U | 1 | 4176.38 | 4176.38 | 5104.7893 | 5104.7893
3.2.20 | 103799 | SINAPI | PEDRA DE MÃO FIXADA COM CONCRETO PARA BACIA DE DISSIPAÇÃO, 40% DE CONCRETO EM VOLUME, FCK = 20 MPA, COM USO DE JERICA E PREPARO EM BETONEIRA DE 600 L - AREIA, BRITA E PEDRA DE MÃO COMERCIAIS - LANÇAMENTO, ADENSAMENTO E ACABAMENTO. AF_08/2022 | M3 | 0.324 | 483.32 | 156.5957 | 590.762 | 191.4069
3.2.21 | 92882 | SINAPI | ARMAÇÃO UTILIZANDO AÇO CA-25 DE 6,3 MM - MONTAGEM. AF_06/2022 | KG | 140.4 | 13.52 | 1898.208 | 16.5255 | 2320.1796
3.2.22 | 92763 | SINAPI | ARMAÇÃO DE PILAR OU VIGA DE ESTRUTURA CONVENCIONAL DE CONCRETO ARMADO UTILIZANDO AÇO CA-50 DE 12,5 MM - MONTAGEM. AF_06/2022 | KG | 140.4 | 9.18 | 1288.872 | 11.2207 | 1575.3882
3.2.23 | 89478 | SINAPI | ALVENARIA DE BLOCOS DE CONCRETO ESTRUTURAL 14X19X29 CM (ESPESSURA 14 CM), FBK = 4,5 MPA, UTILIZANDO COLHER DE PEDREIRO. AF_10/2022 | M2 | 70.16 | 147.24 | 10330.3584 | 179.9715 | 12626.7971
3.2.24 | ED-51116 | SETOP | ESCAVAÇÃO MECÂNICA DE VALAS COM PROFUNDIDADE MAIOR QUE 1,5M E MENOR OU IGUAL 3,0M, INCLUSIVE CARGA EM CAMINHÃO, EXCLUSIVE TRANSPORTE E DESCARGA | m3 | 54.46 | 9.35 | 509.201 | 11.4285 | 622.3964
3.2.25 | ED-50848 | SETOP | LAJE 10 CM MACIÇA DE CONCRETO 20 MPa, COM ARMAÇÃO, FÔRMA RESINADA, ESCORAMENTO E DESFORMA | m2 | 19.3 | 246.52 | 4757.836 | 301.3214 | 5815.5029
3.2.26 | ED-48443 | SETOP | DEMOLIÇÃO MECANIZADA DE CONCRETO ARMADO, COM EQUIPAMENTO ELÉTRICO, INCLUSIVE AFASTAMENTO E EMPILHAMENTO, EXCLUSIVE TRANSPORTE E RETIRADA DO MATERIAL DEMOLIDO | m3 | 3.51 | 278.57 | 977.7807 | 340.4961 | 1195.1413
3.2.27 | 92265 | SINAPI | FABRICAÇÃO DE FÔRMA PARA VIGAS, EM CHAPA DE MADEIRA COMPENSADA RESINADA, E = 17 MM. AF_09/2020 | M2 | 58.46 | 127.85 | 7474.111 | 156.2711 | 9135.6059
3.3 |  |  | CALÇAMENTO TRAVESSA MAGALHÃES E RECOMPOSIÇÃO DE VALAS DE DRENAGEM | [6 empty] | 451226.2471 | 10.77%
3.3.1 | 100576 | SINAPI | REGULARIZAÇÃO E COMPACTAÇÃO DE SUBLEITO DE SOLO PREDOMINANTEMENTE ARGILOSO, PARA OBRAS DE CONSTRUÇÃO DE PAVIMENTOS. AF_09/2024 | M2 | 2031.88 | 2.86 | 5811.1768 | 3.4958 | 7103.0014
3.3.2 | 101767 | SINAPI | CONSTRUÇÃO DE BASE E SUB-BASE PARA PAVIMENTAÇÃO DE SOLO ESTABILIZADO GRANULOMETRICAMENTE COM MISTURA DE SOLOS EM PISTA - EXCLUSIVE SOLO, ESCAVAÇÃO, CARGA E TRANSPORTE. AF_09/2024 | M3 | 406.376 | 30.35 | 12333.5116 | 37.0968 | 15075.2512
3.3.3 | 101169 | SINAPI | EXECUÇÃO DE PAVIMENTO EM PARALELEPÍPEDOS, REJUNTAMENTO COM ARGAMASSA TRAÇO 1:3 (CIMENTO E AREIA). AF_05/2020 | M2 | 943.8 | 216.32 | 204162.816 | 264.4079 | 249548.21
3.3.4 | ED-51139 | SETOP | GUIA DE MEIO-FIO, EM CONCRETO COM FCK 20MPA, PRÉ-MOLDADA, MFC-01 PADRÃO DER-MG, DIMENSÕES (12X16,7X35)CM, EXCLUSIVE SARJETA, INCLUSIVE ESCAVAÇÃO, APILOAMENTO E TRANSPORTE COM RETIRADA DO MATERIAL ESCAVADO (EM CAÇAMBA) | m | 124 | 79.14 | 9813.36 | 96.7328 | 11994.8699
3.3.5 | 94287 | SINAPI | EXECUÇÃO DE SARJETA DE CONCRETO USINADO, MOLDADA IN LOCO EM TRECHO RETO, 30 CM BASE X 10 CM ALTURA. AF_01/2024 | M | 154 | 35.42 | 5454.68 | 43.2939 | 6667.2554
3.3.6 | ED-7564 | SETOP | TRANSPORTE EM CAMINHÃO, TRAÇÃO 4X2, TIPO TOCO, PESO BRUTO TOTAL (PBT) DE 14.300KG, COM CARROCERIA DE CARGA SECA, COM CAPACIDADE DE 7T, EM RODOVIA PAVIMENTADA, EXCLUSIVE MANOBRA, CARGA E DESCARGA | TxKM | 59685.912 | 1.11 | 66251.3623 | 1.3568 | 80979.0402
3.3.7 | SERRO-RP-01 | COMPOSIÇÃO | REASSENTAMENTODE LAJE QUARTZÍTICAS | M2 | 1088.08 | 60.0459 | 65334.7124 | 73.3941 | 79858.619
4 |  |  | ESTRUTURAL | [6 empty] | 482875.6573 | 11.53%
4.1 |  |  | DETALHAMENTO ESCADAS | [6 empty] | 84924.4604 | 2.027%
4.1.1 |  |  | ESCADAS | [6 empty] | 62649.0755 | 1.496%
4.1.1.1 | 102039 | SINAPI | MONTAGEM E DESMONTAGEM DE FÔRMA PARA ESCADAS, COM 1 LANCE E LAJE PLANA, EM MADEIRA SERRADA, 1 UTILIZAÇÃO. AF_11/2020 | M2 | 48.86 | 597.57 | 29197.2702 | 730.4098 | 35687.8234
4.1.1.2 | 102008 | SINAPI | MONTAGEM E DESMONTAGEM DE FÔRMA PARA ESCADAS, COM 2 LANCES EM "L" E LAJE PLANA, EM MADEIRA SERRADA, 2 UTILIZAÇÕES. AF_11/2020 | M2 | 10.01 | 475.1 | 4755.751 | 580.7147 | 5812.9544
4.1.1.3 | 95945 | SINAPI | ARMAÇÃO DE ESCADA, DE UMA ESTRUTURA CONVENCIONAL DE CONCRETO ARMADO UTILIZANDO AÇO CA-50 DE 8,0 MM - MONTAGEM. AF_11/2020 | KG | 256 | 16.55 | 4236.8 | 20.2291 | 5178.6406
4.1.1.4 | 95946 | SINAPI | ARMAÇÃO DE ESCADA, DE UMA ESTRUTURA CONVENCIONAL DE CONCRETO ARMADO UTILIZANDO AÇO CA-50 DE 10,0 MM - MONTAGEM. AF_11/2020 | KG | 252 | 12.9 | 3250.8 | 15.7677 | 3973.4528
4.1.1.5 | 95948 | SINAPI | ARMAÇÃO DE ESCADA, DE UMA ESTRUTURA CONVENCIONAL DE CONCRETO ARMADO UTILIZANDO AÇO CA-50 DE 16,0 MM - MONTAGEM. AF_11/2020 | KG | 136 | 8.39 | 1141.04 | 10.2551 | 1394.6932
4.1.1.6 | 92923 | SINAPI | ARMAÇÃO DE ESTRUTURAS DIVERSAS DE CONCRETO ARMADO, EXCETO VIGAS, PILARES, LAJES E FUNDAÇÕES, UTILIZANDO AÇO CA-50 DE 20,0 MM - MONTAGEM. AF_06/2022 | KG | 171 | 10.47 | 1790.37 | 12.7975 | 2188.3693
4.1.1.7 | 103686 | SINAPI | CONCRETAGEM DE ESCADAS, FCK=25 MPA, COM USO DE BOMBA - LANÇAMENTO, ADENSAMENTO E ACABAMENTO. AF_02/2022_PS | M3 | 9.07 | 758.88 | 6883.0416 | 927.579 | 8413.1417
4.1.2 |  |  | ELEMENTOS - VIGAS | [6 empty] | 8351.0889 | 0.1994%
4.1.2.1 | 92447 | SINAPI | MONTAGEM E DESMONTAGEM DE FÔRMA DE VIGA, ESCORAMENTO COM PONTALETE DE MADEIRA, PÉ-DIREITO SIMPLES, EM MADEIRA SERRADA, 2 UTILIZAÇÕES. AF_09/2020 | M2 | 18.03 | 248.57 | 4481.7171 | 303.8271 | 5478.0028
4.1.2.2 | 92762 | SINAPI | ARMAÇÃO DE PILAR OU VIGA DE ESTRUTURA CONVENCIONAL DE CONCRETO ARMADO UTILIZANDO AÇO CA-50 DE 10,0 MM - MONTAGEM. AF_06/2022 | KG | 61.74 | 11.01 | 679.7574 | 13.4575 | 830.8675
4.1.2.3 | 104111 | SINAPI | ARMAÇÃO DE PILAR OU VIGA DE ESTRUTURA DE CONCRETO ARMADO EMBUTIDA EM ALVENARIA DE VEDAÇÃO UTILIZANDO AÇO CA-60 DE 5,0 MM - MONTAGEM. AF_06/2022 | KG | 19.72 | 21.57 | 425.3604 | 26.365 | 519.918
4.1.2.4 | 96527 | SINAPI | ESCAVAÇÃO MANUAL PARA VIGA BALDRAME OU SAPATA CORRIDA (INCLUINDO ESCAVAÇÃO PARA COLOCAÇÃO DE FÔRMAS). AF_01/2024 | M3 | 0.65 | 110.9 | 72.085 | 135.5531 | 88.1095
4.1.2.5 | 103674 | SINAPI | CONCRETAGEM DE VIGAS E LAJES, FCK=25 MPA, PARA LAJES PREMOLDADAS COM USO DE BOMBA - LANÇAMENTO, ADENSAMENTO E ACABAMENTO. AF_02/2022_PS | M3 | 1.66 | 706.84 | 1173.3544 | 863.9705 | 1434.1911
4.1.3 |  |  | ELEMENTOS - PILARES | [6 empty] | 2898.3422 | 0.06919%
4.1.3.1 | 92415 | SINAPI | MONTAGEM E DESMONTAGEM DE FÔRMA DE PILARES RETANGULARES E ESTRUTURAS SIMILARES, PÉ-DIREITO SIMPLES, EM CHAPA DE MADEIRA COMPENSADA RESINADA, 2 UTILIZAÇÕES. AF_09/2020 | M2 | 9.25 | 146.72 | 1357.16 | 179.3359 | 1658.8567
4.1.3.2 | 92762 | SINAPI | ARMAÇÃO DE PILAR OU VIGA DE ESTRUTURA CONVENCIONAL DE CONCRETO ARMADO UTILIZANDO AÇO CA-50 DE 10,0 MM - MONTAGEM. AF_06/2022 | KG | 45.56 | 11.01 | 501.6156 | 13.4575 | 613.1247
4.1.3.3 | 92760 | SINAPI | ARMAÇÃO DE PILAR OU VIGA DE ESTRUTURA CONVENCIONAL DE CONCRETO ARMADO UTILIZANDO AÇO CA-50 DE 6,3 MM - MONTAGEM. AF_06/2022 | KG | 15.27 | 13.42 | 204.9234 | 16.4033 | 250.4779
4.1.3.4 | 103672 | SINAPI | CONCRETAGEM DE PILARES, FCK = 25 MPA, COM USO DE BOMBA - LANÇAMENTO, ADENSAMENTO E ACABAMENTO. AF_02/2022_PS | M3 | 0.45 | 683.38 | 307.521 | 835.2954 | 375.8829
4.1.4 |  |  | ELEMENTOS - ESTACAS | [6 empty] | 2010.4673 | 0.048%
4.1.4.1 | 95577 | SINAPI | MONTAGEM DE ARMADURA DE ESTACAS, DIÂMETRO = 10,0 MM. AF_09/2021_PS | KG | 65.77 | 10.63 | 699.1351 | 12.993 | 854.5528
4.1.4.2 | 95584 | SINAPI | MONTAGEM DE ARMADURA TRANSVERSAL DE ESTACAS DE SEÇÃO CIRCULAR, DIÂMETRO = 6,30 MM. AF_09/2021_PS | KG | 18.38 | 14.3 | 262.834 | 17.4789 | 321.262
4.1.4.3 | ED-29801 | SETOP | PERFURAÇÃO MANUAL DE ESTACA TIPO BROCA A TRADO, INCLUSIVE AFASTAMENTO, EXCLUSIVE ARMAÇÃO, CONCRETO ESTRUTURAL, TRANSPORTE E RETIRADA DO MATERIAL ESCAVADO | m3 | 0.6 | 251.88 | 151.128 | 307.8729 | 184.7238
4.1.4.4 | 94965 | SINAPI | CONCRETO FCK = 25MPA, TRAÇO 1:2,3:2,7 (EM MASSA SECA DE CIMENTO/ AREIA MÉDIA/ BRITA 1) - PREPARO MECÂNICO COM BETONEIRA 400 L. AF_05/2021 | M3 | 0.6 | 564.57 | 338.742 | 690.0739 | 414.0443
4.1.4.5 | 103670 | SINAPI | LANÇAMENTO COM USO DE BALDES, ADENSAMENTO E ACABAMENTO DE CONCRETO EM ESTRUTURAS. AF_02/2022 | M3 | 0.6 | 321.64 | 192.984 | 393.1406 | 235.8843
4.1.5 |  |  | ELEMENTOS - SAPATAS | [6 empty] | 1315.7867 | 0.03141%
4.1.5.1 | 96532 | SINAPI | FABRICAÇÃO, MONTAGEM E DESMONTAGEM DE FÔRMA PARA SAPATA, EM MADEIRA SERRADA, E=25 MM, 2 UTILIZAÇÕES. AF_01/2024 | M2 | 1.59 | 189.79 | 301.7661 | 231.9803 | 368.8487
4.1.5.2 | 104919 | SINAPI | ARMAÇÃO DE SAPATA ISOLADA, VIGA BALDRAME E SAPATA CORRIDA UTILIZANDO AÇO CA-50 DE 10 MM - MONTAGEM. AF_01/2024 | KG | 14 | 12.88 | 180.32 | 15.7432 | 220.4051
4.1.5.3 | 104917 | SINAPI | ARMAÇÃO DE SAPATA ISOLADA, VIGA BALDRAME E SAPATA CORRIDA UTILIZANDO AÇO CA-50 DE 6,3 MM - MONTAGEM. AF_01/2024 | KG | 2 | 15.89 | 31.78 | 19.4223 | 38.8447
4.1.5.4 | 96523 | SINAPI | ESCAVAÇÃO MANUAL PARA BLOCO DE COROAMENTO OU SAPATA (INCLUINDO ESCAVAÇÃO PARA COLOCAÇÃO DE FÔRMAS). AF_01/2024 | M3 | 2.7513 | 100.91 | 277.6286 | 123.3423 | 339.3455
4.1.5.5 | 96619 | SINAPI | LASTRO DE CONCRETO MAGRO, APLICADO EM BLOCOS DE COROAMENTO OU SAPATAS, ESPESSURA DE 5 CM. AF_01/2024 | M2 | 0.8875 | 45.31 | 40.2126 | 55.3824 | 49.1519
4.1.5.6 | 101616 | SINAPI | PREPARO DE FUNDO DE VALA COM LARGURA MENOR QUE 1,5 M (ACERTO DO SOLO NATURAL). AF_08/2020 | M2 | 0.8875 | 6.93 | 6.1504 | 8.4705 | 7.5176
4.1.5.7 | 93382 | SINAPI | REATERRO MANUAL DE VALAS, COM COMPACTADOR DE SOLOS DE PERCUSSÃO. AF_08/2023 | M3 | 2.4813 | 28.3 | 70.2194 | 34.5911 | 85.8291
4.1.5.8 | 1527 | SINAPI | CONCRETO USINADO BOMBEAVEL, CLASSE DE RESISTENCIA C25, BRITA 0 E 1, SLUMP = 100 +/- 20 MM, COM BOMBEAMENTO (DISPONIBILIZACAO DE BOMBA), SEM O LANCAMENTO (NBR 8953) | M3 | 0.27 | 579.21 | 156.3867 | 707.9684 | 191.1515
4.1.5.9 | 103673 | SINAPI | LANÇAMENTO COM USO DE BOMBA, ADENSAMENTO E ACABAMENTO DE CONCRETO EM ESTRUTURAS. AF_02/2022 | M3 | 0.27 | 44.52 | 12.0204 | 54.4168 | 14.6925
4.1.6 |  |  | ELEMENTOS - BLOCOS DE CONCRETO | [6 empty] | 7699.6999 | 0.1838%
4.1.6.1 | 92882 | SINAPI | ARMAÇÃO UTILIZANDO AÇO CA-25 DE 6,3 MM - MONTAGEM. AF_06/2022 | KG | 63.42 | 13.52 | 857.4384 | 16.5255 | 1048.047
4.1.6.2 | 92883 | SINAPI | ARMAÇÃO UTILIZANDO AÇO CA-25 DE 8,0 MM - MONTAGEM. AF_06/2022 | KG | 97.12 | 12.25 | 1189.72 | 14.9732 | 1454.1948
4.1.6.3 | 89478 | SINAPI | ALVENARIA DE BLOCOS DE CONCRETO ESTRUTURAL 14X19X29 CM (ESPESSURA 14 CM), FBK = 4,5 MPA, UTILIZANDO COLHER DE PEDREIRO. AF_10/2022 | M2 | 19.49 | 147.24 | 2869.7076 | 179.9715 | 3507.6436
4.1.6.4 | 94965 | SINAPI | CONCRETO FCK = 25MPA, TRAÇO 1:2,3:2,7 (EM MASSA SECA DE CIMENTO/ AREIA MÉDIA/ BRITA 1) - PREPARO MECÂNICO COM BETONEIRA 400 L. AF_05/2021 | M3 | 1.56 | 564.57 | 880.7292 | 690.0739 | 1076.5153
4.1.6.5 | 103670 | SINAPI | LANÇAMENTO COM USO DE BALDES, ADENSAMENTO E ACABAMENTO DE CONCRETO EM ESTRUTURAS. AF_02/2022 | M3 | 1.56 | 321.64 | 501.7584 | 393.1406 | 613.2993
4.2 |  |  | REFORÇO FUNDAÇÃO E PILARES | [6 empty] | 67230.3497 | 1.605%
4.2.1 |  |  | BLOCOS DE REFORÇO | [6 empty] | 11976.5061 | 0.2859%
4.2.1.1 | 92799 | SINAPI | CORTE E DOBRA DE AÇO CA-60, DIÂMETRO DE 4,2 MM. AF_06/2022 | KG | 8.8 | 11.22 | 98.736 | 13.7142 | 120.685
4.2.1.2 | 96546 | SINAPI | ARMAÇÃO DE BLOCO UTILIZANDO AÇO CA-50 DE 10 MM - MONTAGEM. AF_01/2024 | KG | 178.2 | 14.32 | 2551.824 | 17.5033 | 3119.0945
4.2.1.3 | 96523 | SINAPI | ESCAVAÇÃO MANUAL PARA BLOCO DE COROAMENTO OU SAPATA (INCLUINDO ESCAVAÇÃO PARA COLOCAÇÃO DE FÔRMAS). AF_01/2024 | M3 | 5.12 | 100.91 | 516.6592 | 123.3423 | 631.5125
4.2.1.4 | 96531 | SINAPI | FABRICAÇÃO, MONTAGEM E DESMONTAGEM DE FÔRMA PARA BLOCO DE COROAMENTO, EM MADEIRA SERRADA, E=25 MM, 2 UTILIZAÇÕES. AF_01/2024 | M2 | 25.6 | 110.94 | 2840.064 | 135.602 | 3471.4102
4.2.1.5 | ED-49805 | SETOP | FORNECIMENTO DE CONCRETO ESTRUTURAL, USINADO BOMBEADO, COM FCK 25MPA, INCLUSIVE LANÇAMENTO, ADENSAMENTO E ACABAMENTO (FUNDAÇÃO) | m3 | 5.12 | 740.44 | 3791.0528 | 905.0398 | 4633.8038
4.2.2 |  |  | ESTACAS | [6 empty] | 13173.3167 | 0.3145%
4.2.2.1 | 95584 | SINAPI | MONTAGEM DE ARMADURA TRANSVERSAL DE ESTACAS DE SEÇÃO CIRCULAR, DIÂMETRO = 6,30 MM. AF_09/2021_PS | KG | 70 | 14.3 | 1001 | 17.4789 | 1223.5223
4.2.2.2 | 95578 | SINAPI | MONTAGEM DE ARMADURA DE ESTACAS, DIÂMETRO = 12,5 MM. AF_09/2021_PS | KG | 297 | 8.78 | 2607.66 | 10.7318 | 3187.3428
4.2.2.3 | 30459 | SBC | CONCRETO USINADO 20MPA P/ FUNDAÇÕES LANÇAMENTO MECÂNICO | M³ | 8.48 | 845.38 | 7168.8224 | 1033.308 | 8762.4516
4.2.3 |  |  | BALDRAMES | [6 empty] | 10646.9931 | 0.2542%
4.2.3.1 | 96527 | SINAPI | ESCAVAÇÃO MANUAL PARA VIGA BALDRAME OU SAPATA CORRIDA (INCLUINDO ESCAVAÇÃO PARA COLOCAÇÃO DE FÔRMAS). AF_01/2024 | M3 | 4.34 | 110.9 | 481.306 | 135.5531 | 588.3003
4.2.3.2 | 104917 | SINAPI | ARMAÇÃO DE SAPATA ISOLADA, VIGA BALDRAME E SAPATA CORRIDA UTILIZANDO AÇO CA-50 DE 6,3 MM - MONTAGEM. AF_01/2024 | KG | 58.49 | 15.89 | 929.4061 | 19.4223 | 1136.0131
4.2.3.3 | 104920 | SINAPI | ARMAÇÃO DE BLOCO, SAPATA ISOLADA, VIGA BALDRAME E SAPATA CORRIDA UTILIZANDO AÇO CA-50 DE 12,5 MM - MONTAGEM. AF_01/2024 | KG | 197.12 | 10.88 | 2144.6656 | 13.2986 | 2621.4248
4.2.3.4 | 96533 | SINAPI | FABRICAÇÃO, MONTAGEM E DESMONTAGEM DE FÔRMA PARA VIGA BALDRAME, EM MADEIRA SERRADA, E=25 MM, 2 UTILIZAÇÕES. AF_01/2024 | M2 | 24.8 | 98.72 | 2448.256 | 120.6655 | 2992.5033
4.2.3.5 | 1527 | SINAPI | CONCRETO USINADO BOMBEAVEL, CLASSE DE RESISTENCIA C25, BRITA 0 E 1, SLUMP = 100 +/- 20 MM, COM BOMBEAMENTO (DISPONIBILIZACAO DE BOMBA), SEM O LANCAMENTO (NBR 8953) | M3 | 4.34 | 579.21 | 2513.7714 | 707.9684 | 3072.5828
4.2.3.6 | 103673 | SINAPI | LANÇAMENTO COM USO DE BOMBA, ADENSAMENTO E ACABAMENTO DE CONCRETO EM ESTRUTURAS. AF_02/2022 | M3 | 4.34 | 44.52 | 193.2168 | 54.4168 | 236.1689
4.2.4 |  |  | REFORÇO PILARES | [6 empty] | 31433.5338 | 0.7504%
4.2.4.1 | 92764 | SINAPI | ARMAÇÃO DE PILAR OU VIGA DE ESTRUTURA CONVENCIONAL DE CONCRETO ARMADO UTILIZANDO AÇO CA-50 DE 16,0 MM - MONTAGEM. AF_06/2022 | KG | 1024.496 | 8.85 | 9066.7896 | 10.8174 | 11082.3369
4.2.4.2 | 92760 | SINAPI | ARMAÇÃO DE PILAR OU VIGA DE ESTRUTURA CONVENCIONAL DE CONCRETO ARMADO UTILIZANDO AÇO CA-50 DE 6,3 MM - MONTAGEM. AF_06/2022 | KG | 159.104 | 13.42 | 2135.1757 | 16.4033 | 2609.8252
4.2.4.3 | 92419 | SINAPI | MONTAGEM E DESMONTAGEM DE FÔRMA DE PILARES RETANGULARES E ESTRUTURAS SIMILARES, PÉ-DIREITO SIMPLES, EM CHAPA DE MADEIRA COMPENSADA RESINADA, 4 UTILIZAÇÕES. AF_09/2020 | M2 | 93.52 | 92.04 | 8607.5808 | 112.5005 | 10521.046
4.2.4.4 | 103669 | SINAPI | CONCRETAGEM DE PILARES, FCK = 25 MPA, COM USO DE BALDES - LANÇAMENTO, ADENSAMENTO E ACABAMENTO. AF_02/2022 | M3 | 5.91 | 999.52 | 5907.1632 | 1221.7133 | 7220.3256
4.3 |  |  | REFORÇO METÁLICO | [6 empty] | 158670.1854 | 3.788%
4.3.1 | ED-49664 | SETOP | FORNECIMENTO DE ESTRUTURA METÁLICA EM PERFIL LAMINADO, INCLUSIVE FABRICAÇÃO, TRANSPORTE, MONTAGEM E APLICAÇÃO DE FUNDO PREPARADOR ANTICORROSIVO EM SUPERFÍCIE METÁLICA, UMA (1) DEMÃO | Kg | 5135 | 25.28 | 129812.8 | 30.8997 | 158670.1854
4.4 |  |  | MURO DE ARRIMO | [6 empty] | 172050.6617 | 4.107%
4.4.1 |  |  | SAPATAS - MURO DE ARRIMO LATERAL | [6 empty] | 15488.0769 | 0.3697%
4.4.1.1 | 96532 | SINAPI | FABRICAÇÃO, MONTAGEM E DESMONTAGEM DE FÔRMA PARA SAPATA, EM MADEIRA SERRADA, E=25 MM, 2 UTILIZAÇÕES. AF_01/2024 | M2 | 19.74 | 189.79 | 3746.4546 | 231.9803 | 4579.2915
4.4.1.2 | 104920 | SINAPI | ARMAÇÃO DE BLOCO, SAPATA ISOLADA, VIGA BALDRAME E SAPATA CORRIDA UTILIZANDO AÇO CA-50 DE 12,5 MM - MONTAGEM. AF_01/2024 | KG | 148.59 | 10.88 | 1616.6592 | 13.2986 | 1976.0425
4.4.1.3 | ED-49805 | SETOP | FORNECIMENTO DE CONCRETO ESTRUTURAL, USINADO BOMBEADO, COM FCK 25MPA, INCLUSIVE LANÇAMENTO, ADENSAMENTO E ACABAMENTO (FUNDAÇÃO) | m3 | 9.87 | 740.44 | 7308.1428 | 905.0398 | 8932.7429
4.4.2 |  |  | BLOCOS - MURO DE ARRIMO LATERAL | [6 empty] | 17612.1855 | 0.4205%
4.4.2.1 | 96534 | SINAPI | FABRICAÇÃO, MONTAGEM E DESMONTAGEM DE FÔRMA PARA BLOCO DE COROAMENTO, EM MADEIRA SERRADA, E=25 MM, 4 UTILIZAÇÕES. AF_01/2024 | M2 | 29.63 | 82.92 | 2456.9196 | 101.3531 | 3003.0928
4.4.2.2 | 92916 | SINAPI | ARMAÇÃO DE ESTRUTURAS DIVERSAS DE CONCRETO ARMADO, EXCETO VIGAS, PILARES, LAJES E FUNDAÇÕES, UTILIZANDO AÇO CA-50 DE 6,3 MM - MONTAGEM. AF_06/2022 | KG | 80 | 15.66 | 1252.8 | 19.1412 | 1531.2974
4.4.2.3 | 94965 | SINAPI | CONCRETO FCK = 25MPA, TRAÇO 1:2,3:2,7 (EM MASSA SECA DE CIMENTO/ AREIA MÉDIA/ BRITA 1) - PREPARO MECÂNICO COM BETONEIRA 400 L. AF_05/2021 | M3 | 2.07 | 564.57 | 1168.6599 | 690.0739 | 1428.453
4.4.2.4 | 103670 | SINAPI | LANÇAMENTO COM USO DE BALDES, ADENSAMENTO E ACABAMENTO DE CONCRETO EM ESTRUTURAS. AF_02/2022 | M3 | 2.07 | 321.64 | 665.7948 | 393.1406 | 813.801
4.4.2.5 | 89478 | SINAPI | ALVENARIA DE BLOCOS DE CONCRETO ESTRUTURAL 14X19X29 CM (ESPESSURA 14 CM), FBK = 4,5 MPA, UTILIZANDO COLHER DE PEDREIRO. AF_10/2022 | M2 | 60.207 | 147.24 | 8864.8787 | 179.9715 | 10835.5412
4.4.3 |  |  | SAPATAS - MURO DE ARRIMO FUNDO | [6 empty] | 80166.4329 | 1.914%
4.4.3.1 | 96523 | SINAPI | ESCAVAÇÃO MANUAL PARA BLOCO DE COROAMENTO OU SAPATA (INCLUINDO ESCAVAÇÃO PARA COLOCAÇÃO DE FÔRMAS). AF_01/2024 | M3 | 71.9649 | 100.91 | 7261.9781 | 123.3423 | 8876.3158
4.4.3.2 | 96619 | SINAPI | LASTRO DE CONCRETO MAGRO, APLICADO EM BLOCOS DE COROAMENTO OU SAPATAS, ESPESSURA DE 5 CM. AF_01/2024 | M2 | 57.115 | 45.31 | 2587.8807 | 55.3824 | 3163.1665
4.4.3.3 | 93382 | SINAPI | REATERRO MANUAL DE VALAS, COM COMPACTADOR DE SOLOS DE PERCUSSÃO. AF_08/2023 | M3 | 48.9349 | 28.3 | 1384.8577 | 34.5911 | 1692.7115
4.4.3.4 | 96532 | SINAPI | FABRICAÇÃO, MONTAGEM E DESMONTAGEM DE FÔRMA PARA SAPATA, EM MADEIRA SERRADA, E=25 MM, 2 UTILIZAÇÕES. AF_01/2024 | M2 | 24.74 | 189.79 | 4695.4046 | 231.9803 | 5739.193
4.4.3.5 | 104917 | SINAPI | ARMAÇÃO DE SAPATA ISOLADA, VIGA BALDRAME E SAPATA CORRIDA UTILIZANDO AÇO CA-50 DE 6,3 MM - MONTAGEM. AF_01/2024 | KG | 5 | 15.89 | 79.45 | 19.4223 | 97.1117
4.4.3.6 | 104920 | SINAPI | ARMAÇÃO DE BLOCO, SAPATA ISOLADA, VIGA BALDRAME E SAPATA CORRIDA UTILIZANDO AÇO CA-50 DE 12,5 MM - MONTAGEM. AF_01/2024 | KG | 201 | 10.88 | 2186.88 | 13.2986 | 2673.0234
4.4.3.7 | 104921 | SINAPI | ARMAÇÃO DE BLOCO, SAPATA ISOLADA, VIGA BALDRAME E SAPATA CORRIDA UTILIZANDO AÇO CA-50 DE 16 MM - MONTAGEM. AF_01/2024 | KG | 2986 | 10.16 | 30337.76 | 12.4186 | 37081.844
4.4.3.8 | ED-49805 | SETOP | FORNECIMENTO DE CONCRETO ESTRUTURAL, USINADO BOMBEADO, COM FCK 25MPA, INCLUSIVE LANÇAMENTO, ADENSAMENTO E ACABAMENTO (FUNDAÇÃO) | m3 | 23.03 | 740.44 | 17052.3332 | 905.0398 | 20843.0669
4.4.4 |  |  | PILARES - MURO DE ARRIMO FUNDO | [6 empty] | 8994.639 | 0.2147%
4.4.4.1 | 92413 | SINAPI | MONTAGEM E DESMONTAGEM DE FÔRMA DE PILARES RETANGULARES E ESTRUTURAS SIMILARES, PÉ-DIREITO SIMPLES, EM MADEIRA SERRADA, 4 UTILIZAÇÕES. AF_09/2020 | M2 | 28.22 | 110.63 | 3121.9786 | 135.223 | 3815.9944
4.4.4.2 | 92760 | SINAPI | ARMAÇÃO DE PILAR OU VIGA DE ESTRUTURA CONVENCIONAL DE CONCRETO ARMADO UTILIZANDO AÇO CA-50 DE 6,3 MM - MONTAGEM. AF_06/2022 | KG | 34 | 13.42 | 456.28 | 16.4033 | 557.711
4.4.4.3 | 92763 | SINAPI | ARMAÇÃO DE PILAR OU VIGA DE ESTRUTURA CONVENCIONAL DE CONCRETO ARMADO UTILIZANDO AÇO CA-50 DE 12,5 MM - MONTAGEM. AF_06/2022 | KG | 25 | 9.18 | 229.5 | 11.2207 | 280.5178
4.4.4.4 | 92764 | SINAPI | ARMAÇÃO DE PILAR OU VIGA DE ESTRUTURA CONVENCIONAL DE CONCRETO ARMADO UTILIZANDO AÇO CA-50 DE 16,0 MM - MONTAGEM. AF_06/2022 | KG | 242 | 8.85 | 2141.7 | 10.8174 | 2617.7999
4.4.4.5 | 103669 | SINAPI | CONCRETAGEM DE PILARES, FCK = 25 MPA, COM USO DE BALDES - LANÇAMENTO, ADENSAMENTO E ACABAMENTO. AF_02/2022 | M3 | 1.41 | 999.52 | 1409.3232 | 1221.7133 | 1722.6157
4.4.5 |  |  | CORTINAS - MURO DE ARRIMO FUNDO | [6 empty] | 49789.3273 | 1.189%
4.4.5.1 | 100341 | SINAPI | FABRICAÇÃO, MONTAGEM E DESMONTAGEM DE FÔRMA PARA CORTINA DE CONTENÇÃO, EM CHAPA DE MADEIRA COMPENSADA PLASTIFICADA, E = 18 MM, 10 UTILIZAÇÕES. AF_11/2024 | M2 | 177.5 | 42.01 | 7456.775 | 51.3488 | 9114.4161
4.4.5.2 | 100342 | SINAPI | ARMAÇÃO DE CORTINA DE CONTENÇÃO EM CONCRETO ARMADO, COM AÇO CA-50 DE 6,3 MM - MONTAGEM. AF_11/2024 | KG | 222 | 17.54 | 3893.88 | 21.4391 | 4759.4895
4.4.5.3 | 100345 | SINAPI | ARMAÇÃO DE CORTINA DE CONTENÇÃO EM CONCRETO ARMADO, COM AÇO CA-50 DE 12,5 MM - MONTAGEM. AF_11/2024 | KG | 1399 | 9.66 | 13514.34 | 11.8074 | 16518.5778
4.4.5.4 | 100346 | SINAPI | ARMAÇÃO DE CORTINA DE CONTENÇÃO EM CONCRETO ARMADO, COM AÇO CA-50 DE 16 MM - MONTAGEM. AF_11/2024 | KG | 187 | 9.21 | 1722.27 | 11.2574 | 2105.1306
4.4.5.5 | 92800 | SINAPI | CORTE E DOBRA DE AÇO CA-60, DIÂMETRO DE 5,0 MM. AF_06/2022 | KG | 189 | 9.98 | 1886.22 | 12.1986 | 2305.5267
4.4.5.6 | 100349 | SINAPI | CONCRETAGEM DE CORTINA DE CONTENÇÃO, ATRAVÉS DE BOMBA - LANÇAMENTO, ADENSAMENTO E ACABAMENTO. AF_11/2024 | M3 | 17.72 | 691.91 | 12260.6452 | 845.7216 | 14986.1866
5 |  |  | DEMOLIÇÕES E REMOÇOES | [6 empty] | 25587.6015 | 0.6109%
5.1 |  |  | DEMOLIÇÕES | [6 empty] | 19388.9882 | 0.4629%
5.1.1 |  |  | DEMOLIÇÕES DE PISO | [6 empty] | 11074.6178 | 0.2644%
5.1.1.1 | ED-48479 | SETOP | DEMOLIÇÃO MANUAL DE PISO CIMENTADO OU CONTRAPISO DE ARGAMASSA, COM ESPESSURA MÁXIMA DE 10CM, INCLUSIVE AFASTAMENTO E EMPILHAMENTO, EXCLUSIVE TRANSPORTE E RETIRADA DO MATERIAL DEMOLIDO | m2 | 286.11 | 20.05 | 5736.5055 | 24.5071 | 7011.7307
5.1.1.2 | ED-48480 | SETOP | DEMOLIÇÃO MANUAL DE PISO CERÂMICO OU LADRILHO HIDRÁULICO, INCLUSIVE AFASTAMENTO E EMPILHAMENTO, EXCLUSIVE DEMOLIÇÃO DE CONTRAPISO, TRANSPORTE E RETIRADA DO MATERIAL DEMOLIDO | m2 | 28.28 | 18.71 | 529.1188 | 22.8692 | 646.7419
5.1.1.3 | ED-48502 | SETOP | DEMOLIÇÃO MANUAL DE REVESTIMENTO CERÂMICO, AZULEJO OU LADRILHO HIDRÁULICO, INCLUSIVE AFASTAMENTO E EMPILHAMENTO, EXCLUSIVE DEMOLIÇÃO DO REBOCO OU EMBOÇO, TRANSPORTE E RETIRADA DO MATERIAL DEMOLIDO | m2 | 45.372 | 23.39 | 1061.2511 | 28.5896 | 1297.1672
5.1.1.4 | 97631 | SINAPI | DEMOLIÇÃO DE ARGAMASSAS, DE FORMA MANUAL, SEM REAPROVEITAMENTO. AF_09/2023 | M2 | 73.652 | 12.35 | 909.6022 | 15.0954 | 1111.8068
5.1.1.5 | 97632 | SINAPI | DEMOLIÇÃO DE RODAPÉ CERÂMICO, DE FORMA MANUAL, SEM REAPROVEITAMENTO. AF_09/2023 | M | 286.11 | 2.88 | 823.9968 | 3.5202 | 1007.1713
5.1.2 |  |  | DEMOLIÇÕES DE ALVENARIA | [6 empty] | 6934.5861 | 0.1655%
5.1.2.1 | ED-48435 | SETOP | DEMOLIÇÃO MANUAL DE ALVENARIA DE TIJOLO CERÂMICO OU BLOCO DE CONCRETO, INCLUSIVE AFASTAMENTO E EMPILHAMENTO, EXCLUSIVE TRANSPORTE E RETIRADA DO MATERIAL DEMOLIDO | m3 | 48.0104 | 118.17 | 5673.3912 | 144.4392 | 6934.5861
5.1.3 |  |  | DEMOLIÇÃO DE ESCADA | [6 empty] | 658.7621 | 0.01573%
5.1.3.1 | 22743 | SBC | DEMOLIÇÃO DE ESCADA EM CONCRETO ESTRUTURADO | m³ | 2.1761 | 213.62 | 464.8478 | 261.1077 | 568.1835
5.1.3.2 | 97625 | SINAPI | DEMOLIÇÃO DE ALVENARIA PARA QUALQUER TIPO DE BLOCO, DE FORMA MECANIZADA, SEM REAPROVEITAMENTO. AF_09/2023 | M3 | 1.334 | 55.55 | 74.1051 | 67.8988 | 90.5786
5.1.4 |  |  | DEMOLIÇÃO DE MOBILIÁRIO FIXO | [6 empty] | 340.8292 | 0.008137%
5.1.4.1 | 22378 | SBC | DEMOLIÇÃO MANUAL DE CONCRETO SIMPLES | M³ | 2.43 | 114.75 | 278.8425 | 140.2589 | 340.8292
5.1.5 |  |  | DEMOLIÇÃO DE PILAR | [6 empty] | 380.1929 | 0.009076%
5.1.5.1 | 97627 | SINAPI | DEMOLIÇÃO DE PILARES E VIGAS EM CONCRETO ARMADO, DE FORMA MECANIZADA COM MARTELETE, SEM REAPROVEITAMENTO. AF_09/2023 | M3 | 1.5228 | 204.26 | 311.0471 | 249.667 | 380.1929
5.2 |  |  | REMOÇÕES | [6 empty] | 6198.6134 | 0.148%
5.2.1 |  |  | REMOÇÃO DE ESQUADRIAS SEM REAPROVEITAMENTO | [6 empty] | 5669.6655 | 0.1354%
5..2.1.1 | 97644 | SINAPI | REMOÇÃO DE PORTAS, DE FORMA MANUAL, SEM REAPROVEITAMENTO. AF_09/2023 | M2 | 35.3 | 10.35 | 365.355 | 12.6508 | 446.5734
5..2.1.2 | 97645 | SINAPI | REMOÇÃO DE JANELAS, DE FORMA MANUAL, SEM REAPROVEITAMENTO. AF_09/2023 | M2 | 34.8467 | 26.72 | 931.1032 | 32.6599 | 1138.0874
5..2.1.3 | 227 | ORSE | REMOÇÃO DE ESTRUTURA METÁLICA CHUMBADA EM CONCRETO (ALAMBRADO, GUARDA-CORPO) | M² | 60.0659 | 55.64 | 3342.0639 | 68.0088 | 4085.0047
5.2.2 |  |  | REMOÇÃO DE LUMINÁRIAS | [6 empty] | 190.361 | 0.004544%
5.2.2.1 | ED-48468 | SETOP | REMOÇÃO MANUAL DE LUMINÁRIA COMERCIAL, EMBUTIDA OU SOBREPOR, COM REAPROVEITAMENTO, INCLUSIVE AFASTAMENTO E EMPILHAMENTO, EXCLUSIVE TRANSPORTE E RETIRADA DO MATERIAL REMOVIDO NÃO REAPROVEITÁVEL | un | 13 | 11.98 | 155.74 | 14.6432 | 190.361
5.2.3 |  |  | REMOÇÃO DE LOUÇAS (LAVATÓRIO, VASO SANITÁRIO, TANQUE)INCLUSIVE METAIS (CONDUÍTE, SIFÃO, REGISTRO, TORNEIRAS,VÁLVULA DE DESCARGA, CAIXA SILENCIOSA)SEM APROVEITAMENTO | [6 empty] | 338.5869 | 0.008083%
5.2.3.1 | 97663 | SINAPI | REMOÇÃO DE LOUÇAS, DE FORMA MANUAL, SEM REAPROVEITAMENTO. AF_09/2023 | UN | 10 | 13.68 | 136.8 | 16.7211 | 167.2106
5.2.3.2 | 97666 | SINAPI | REMOÇÃO DE METAIS SANITÁRIOS, DE FORMA MANUAL, SEM REAPROVEITAMENTO. AF_09/2023 | UN | 8 | 9.97 | 79.76 | 12.1863 | 97.4906
5.2.3.3 | 22525 | SBC | REMOÇÃO DE BANCADAS E PRATELEIRAS | M | 1.6 | 37.78 | 60.448 | 46.1785 | 73.8856
6 |  |  | ALVENARIA | [6 empty] | 29753.5831 | 0.7103%
6.1 | 103322 | SINAPI | ALVENARIA DE VEDAÇÃO DE BLOCOS CERÂMICOS FURADOS NA VERTICAL DE 9X19X39 CM (ESPESSURA 9 CM) E ARGAMASSA DE ASSENTAMENTO COM PREPARO EM BETONEIRA. AF_12/2021 | M2 | 238.711 | 59.59 | 14224.7885 | 72.8369 | 17386.959
6.2 | 103326 | SINAPI | ALVENARIA DE VEDAÇÃO DE BLOCOS CERÂMICOS FURADOS NA VERTICAL DE 19X19X39 CM (ESPESSURA 19 CM) E ARGAMASSA DE ASSENTAMENTO COM PREPARO EM BETONEIRA. AF_12/2021 | M2 | 32.5688 | 94.01 | 3061.7929 | 114.9084 | 3742.4294
6.3 | 93187 | SINAPI | VERGA MOLDADA IN LOCO EM CONCRETO, ESPESSURA DE *20* CM. AF_03/2024 | M | 46.852 | 85.27 | 3995.07 | 104.2255 | 4883.1741
6.4 | 105035 | SINAPI | VERGA PRÉ-FABRICADA COM ATÉ 1,5 M DE VÃO, ESPESSURA DE *20* CM. AF_03/2024 | M | 18.92 | 71.45 | 1351.834 | 87.3333 | 1652.3467
6.6 | 93194 | SINAPI | CONTRAVERGA PRÉ-MOLDADA, ESPESSURA DE *20* CM. AF_03/2024 | M | 55.194 | 30.96 | 1708.8062 | 37.8424 | 2088.6739
7 |  |  | HIDROSSANITÁRIO | [6 empty] | 52004.2998 | 1.241%
7.1 |  |  | INSTALAÇÕES DE ÁGUA FRIA | [6 empty] | 20978.8778 | 0.5008%
7.1.1 | 94713 | SINAPI | ADAPTADOR COM FLANGES LIVRES, PVC, SOLDÁVEL, DN 75 MM X 2 1/2", INSTALADO EM RESERVAÇÃO PREDIAL DE ÁGUA - FORNECIMENTO E INSTALAÇÃO. AF_04/2024 | UN | 6 | 223.34 | 1340.04 | 272.9885 | 1637.9309
7.1.2 | 112 | SINAPI | ADAPTADOR PVC SOLDAVEL CURTO COM BOLSA E ROSCA, 50 MM X1 1/2", PARA AGUA FRIA | UN | 2 | 4.3 | 8.6 | 4.9979 | 9.9958
7.1.3 | 113 | SINAPI | ADAPTADOR PVC SOLDAVEL CURTO COM BOLSA E ROSCA, 60 MM X 2", PARA AGUA FRIA | UN | 2 | 10.76 | 21.52 | 12.5063 | 25.0127
7.1.4 | 65 | SINAPI | ADAPTADOR PVC SOLDAVEL CURTO COM BOLSA E ROSCA, 25 MM X 3/4", PARA AGUA FRIA | UN | 4 | 0.86 | 3.44 | 0.99958 | 3.9983
7.1.5 | ED-48169 | SETOP | BEBEDOURO DE COLUNA/PRESSÃO,TIPO ADULTO COM ACABAMENTO EM AÇO INOX, PRESSÃO DA REDE MÍNIMA REFERENCIAL DE 6M.C.A, INCLUSIVE ACESSÓRIOS | un | 2 | 1052.08 | 2104.16 | 1285.9574 | 2571.9148
7.1.6 | 94797 | SINAPI | TORNEIRA DE BOIA PARA CAIXA D'ÁGUA, ROSCÁVEL, 1" - FORNECIMENTO E INSTALAÇÃO. AF_08/2021 | UN | 1 | 74.26 | 74.26 | 90.768 | 90.768
7.1.7 | 103964 | SINAPI | BUCHA DE REDUÇÃO, LONGA, PVC, SOLDÁVEL, DN 40 X 25 MM, INSTALADO EM PRUMADA DE ÁGUA - FORNECIMENTO E INSTALAÇÃO. AF_06/2022 | UN | 4 | 8.13 | 32.52 | 9.9373 | 39.7492
7.1.8 | 86884 | SINAPI | ENGATE FLEXÍVEL EM PLÁSTICO BRANCO, 1/2" X 30CM - FORNECIMENTO E INSTALAÇÃO. AF_01/2020 | UN | 13 | 11.97 | 155.61 | 14.6309 | 190.2021
7.1.9 | 3515 | SINAPI | JOELHO PVC, SOLDAVEL, COM BUCHA DE LATAO, 90 GRAUS, 20 MM X 1/2", PARA AGUA FRIA PREDIAL | UN | 9 | 6.27 | 56.43 | 7.2876 | 65.5886
7.1.10 | 20147 | SINAPI | JOELHO PVC, SOLDAVEL, COM BUCHA DE LATAO, 90 GRAUS, 25 MM X 1/2", PARA AGUA FRIA PREDIAL | UN | 6 | 5.16 | 30.96 | 5.9975 | 35.9848
7.1.11 | 3532 | SINAPI | JOELHO PVC, SOLDAVEL, COM BUCHA DE LATAO, 90 GRAUS, 32 MM X 3/4", PARA AGUA FRIA PREDIAL | UN | 6 | 17.94 | 107.64 | 20.8517 | 125.11
7.1.12 | 89355 | SINAPI | TUBO, PVC, SOLDÁVEL, DE 20MM, INSTALADO EM RAMAL OU SUB-RAMAL DE ÁGUA - FORNECIMENTO E INSTALAÇÃO. AF_06/2022 | M | 95.2 | 21.91 | 2085.832 | 25.466 | 2424.3625
7.1.13 | 89356 | SINAPI | TUBO, PVC, SOLDÁVEL, DE 25MM, INSTALADO EM RAMAL OU SUB-RAMAL DE ÁGUA - FORNECIMENTO E INSTALAÇÃO. AF_06/2022 | M | 216.45 | 25.3 | 5476.185 | 29.4062 | 6364.9698
7.1.14 | 89357 | SINAPI | TUBO, PVC, SOLDÁVEL, DE 32MM, INSTALADO EM RAMAL OU SUB-RAMAL DE ÁGUA - FORNECIMENTO E INSTALAÇÃO. AF_06/2022 | M | 48.7 | 34.2 | 1665.54 | 39.7507 | 1935.8571
7.1.15 | 89449 | SINAPI | TUBO, PVC, SOLDÁVEL, DE 50MM, INSTALADO EM PRUMADA DE ÁGUA - FORNECIMENTO E INSTALAÇÃO. AF_06/2022 | M | 94.25 | 17.48 | 1647.49 | 20.317 | 1914.8776
7.1.16 | 89450 | SINAPI | TUBO, PVC, SOLDÁVEL, DE 60MM, INSTALADO EM PRUMADA DE ÁGUA - FORNECIMENTO E INSTALAÇÃO. AF_06/2022 | M | 109.4 | 27.86 | 3047.884 | 32.3817 | 3542.5556
7.2 |  |  | INSTALAÇÕES DE ESGOTO | [6 empty] | 18009.8311 | 0.4299%
7.2.1 | 89707 | SINAPI | CAIXA SIFONADA, PVC, DN 100 X 100 X 50 MM, JUNTA ELÁSTICA, FORNECIDA E INSTALADA EM RAMAL DE DESCARGA OU EM RAMAL DE ESGOTO SANITÁRIO. AF_08/2022 | UN | 5 | 44,31 | 221.55 | 54.1601 | 270.8006
7.2.2 | ED-48333 | SETOP | TAMPA DE CONCRETO PARA CAIXA DE INSPEÇÃO EM ALVENARIA E = 8 CM | m2 | 5.76 | 172.57 | 994.0032 | 210.9323 | 1214.9701
7.2.3 | 89728 | SINAPI | CURVA CURTA 90 GRAUS, PVC, SERIE NORMAL, ESGOTO PREDIAL, DN 40 MM, JUNTA SOLDÁVEL, FORNECIDO E INSTALADO EM RAMAL DE DESCARGA OU RAMAL DE ESGOTO SANITÁRIO. AF_08/2022 | UN | 9 | 13.64 | 122.76 | 16.6722 | 150.0495
7.2.4 | 89733 | SINAPI | CURVA CURTA 90 GRAUS, PVC, SERIE NORMAL, ESGOTO PREDIAL, DN 50 MM, JUNTA ELÁSTICA, FORNECIDO E INSTALADO EM RAMAL DE DESCARGA OU RAMAL DE ESGOTO SANITÁRIO. AF_08/2022 | UN | 2 | 23.51 | 47.02 | 28.7363 | 57.4725
7.2.5 | 89748 | SINAPI | CURVA CURTA 90 GRAUS, PVC, SERIE NORMAL, ESGOTO PREDIAL, DN 100 MM, JUNTA ELÁSTICA, FORNECIDO E INSTALADO EM RAMAL DE DESCARGA OU RAMAL DE ESGOTO SANITÁRIO. AF_08/2022 | UN | 6 | 42.44 | 254.64 | 51.8744 | 311.2465
7.2.6 | 89726 | SINAPI | JOELHO 45 GRAUS, PVC, SERIE NORMAL, ESGOTO PREDIAL, DN 40 MM, JUNTA SOLDÁVEL, FORNECIDO E INSTALADO EM RAMAL DE DESCARGA OU RAMAL DE ESGOTO SANITÁRIO. AF_08/2022 | UN | 2 | 11 | 22 | 13.4453 | 26.8906
7.2.7 | 89802 | SINAPI | JOELHO 45 GRAUS, PVC, SERIE NORMAL, ESGOTO PREDIAL, DN 50 MM, JUNTA ELÁSTICA, FORNECIDO E INSTALADO EM PRUMADA DE ESGOTO SANITÁRIO OU VENTILAÇÃO. AF_08/2022 | UN | 6 | 10.22 | 61.32 | 12.4919 | 74.9514
7.2.8 | 89724 | SINAPI | JOELHO 90 GRAUS, PVC, SERIE NORMAL, ESGOTO PREDIAL, DN 40 MM, JUNTA SOLDÁVEL, FORNECIDO E INSTALADO EM RAMAL DE DESCARGA OU RAMAL DE ESGOTO SANITÁRIO. AF_08/2022 | UN | 37 | 10.78 | 398.86 | 13.1764 | 487.5266
7.2.9 | 89731 | SINAPI | JOELHO 90 GRAUS, PVC, SERIE NORMAL, ESGOTO PREDIAL, DN 50 MM, JUNTA ELÁSTICA, FORNECIDO E INSTALADO EM RAMAL DE DESCARGA OU RAMAL DE ESGOTO SANITÁRIO. AF_08/2022 | UN | 20 | 15.2 | 304 | 18.579 | 371.5792
7.2.10 | 89737 | SINAPI | JOELHO 90 GRAUS, PVC, SERIE NORMAL, ESGOTO PREDIAL, DN 75 MM, JUNTA ELÁSTICA, FORNECIDO E INSTALADO EM RAMAL DE DESCARGA OU RAMAL DE ESGOTO SANITÁRIO. AF_08/2022 | UN | 3 | 22.76 | 68.28 | 27.8195 | 83.4586
7.2.11 | 89834 | SINAPI | JUNÇÃO SIMPLES, PVC, SERIE NORMAL, ESGOTO PREDIAL, DN 100 X 100 MM, JUNTA ELÁSTICA, FORNECIDO E INSTALADO EM PRUMADA DE ESGOTO SANITÁRIO OU VENTILAÇÃO. AF_08/2022 | UN | 3 | 52.9 | 158.7 | 64.6597 | 193.979
7.2.12 | 89830 | SINAPI | JUNÇÃO SIMPLES, PVC, SERIE NORMAL, ESGOTO PREDIAL, DN 75 X 75 MM, JUNTA ELÁSTICA, FORNECIDO E INSTALADO EM PRUMADA DE ESGOTO SANITÁRIO OU VENTILAÇÃO. AF_08/2022 | UN | 4 | 37.85 | 151.4 | 46.2641 | 185.0562
7.2.13 | 89827 | SINAPI | JUNÇÃO SIMPLES, PVC, SERIE NORMAL, ESGOTO PREDIAL, DN 50 X 50 MM, JUNTA ELÁSTICA, FORNECIDO E INSTALADO EM PRUMADA DE ESGOTO SANITÁRIO OU VENTILAÇÃO. AF_08/2022 | UN | 5 | 19.14 | 95.7 | 23.3948 | 116.9741
7.2.14 | 89783 | SINAPI | JUNÇÃO SIMPLES, PVC, SERIE NORMAL, ESGOTO PREDIAL, DN 40 MM, JUNTA SOLDÁVEL, FORNECIDO E INSTALADO EM RAMAL DE DESCARGA OU RAMAL DE ESGOTO SANITÁRIO. AF_08/2022 | UN | 2 | 15.62 | 31.24 | 19.0923 | 38.1847
7.2.15 | 7097 | SINAPI | TE SANITARIO, PVC, DN 50 X 50 MM, SERIE NORMAL, PARA ESGOTO PREDIAL | UN | 5 | 7.39 | 36.95 | 9.0328 | 45.164
7.2.16 | 7091 | SINAPI | TE SANITARIO, PVC, DN 100 X 100 MM, SERIE NORMAL, PARA ESGOTO PREDIAL | UN | 4 | 15.74 | 62.96 | 19.239 | 76.956
7.2.17 | 89711 | SINAPI | TUBO PVC, SERIE NORMAL, ESGOTO PREDIAL, DN 40 MM, FORNECIDO E INSTALADO EM RAMAL DE DESCARGA OU RAMAL DE ESGOTO SANITÁRIO. AF_08/2022 | M | 36 | 22.9 | 824.4 | 27.9907 | 1007.6641
7.2.18 | 89712 | SINAPI | TUBO PVC, SERIE NORMAL, ESGOTO PREDIAL, DN 50 MM, FORNECIDO E INSTALADO EM RAMAL DE DESCARGA OU RAMAL DE ESGOTO SANITÁRIO. AF_08/2022 | M | 195.4 | 28.67 | 5602.118 | 35.0433 | 6847.4688
7.2.19 | 89713 | SINAPI | TUBO PVC, SERIE NORMAL, ESGOTO PREDIAL, DN 75 MM, FORNECIDO E INSTALADO EM RAMAL DE DESCARGA OU RAMAL DE ESGOTO SANITÁRIO. AF_08/2022 | M | 22.25 | 35.65 | 793.2125 | 43.575 | 969.5436
7.2.20 | 89714 | SINAPI | TUBO PVC, SERIE NORMAL, ESGOTO PREDIAL, DN 100 MM, FORNECIDO E INSTALADO EM RAMAL DE DESCARGA OU RAMAL DE ESGOTO SANITÁRIO. AF_08/2022 | M | 112.25 | 39.94 | 4483.265 | 48.8187 | 5479.8948
7.3 |  |  | METAIS E LOUÇAS | [6 empty] | 13015.5909 | 0.3107%
7.3.1 | ED-50323 | SETOP | TORNEIRA METÁLICA PARA IRRIGAÇÃO/JARDIM, ACABAMENTO CROMADO, APLICAÇÃO DE PAREDE | un | 9 | 54.49 | 490.41 | 66.6031 | 599.4281
7.3.2 | 4538 | ORSE | CAIXA DE PASSAGEM EM ALVENARIA DE TIJOLOS MACIÇOS ESP. = 0,12M, DIM. INT. = 0.50 X 0.50 X 0.40M, COM TAMPA EM TELA DE PROTEÇÃO METÁLICA COM DOBRADIÇA E PORTA CADEADO | un | 5 | 534.62 | 2673.1 | 653.466 | 3267.3301
7.3.3 | 86904 | SINAPI | LAVATÓRIO LOUÇA BRANCA SUSPENSO, 29,5 X 39CM OU EQUIVALENTE, PADRÃO POPULAR - FORNECIMENTO E INSTALAÇÃO. AF_01/2020 | UN | 7 | 169.88 | 1189.16 | 207.6443 | 1453.5103
7.3.4 | 100858 | SINAPI | MICTÓRIO SIFONADO LOUÇA BRANCA - PADRÃO MÉDIO - FORNECIMENTO E INSTALAÇÃO. AF_01/2020 | UN | 2 | 804.58 | 1609.16 | 983.4381 | 1966.8763
7.3.5 | 1750 | SINAPI | BANCADA/BANCA/PIA DE ACO INOXIDAVEL (AISI 430) COM 2 CUBAS, COM VALVULAS, ESCORREDOR DUPLO, DE *0,55 X 2,00* M | UN | 1 | 753.64 | 753.64 | 921.1742 | 921.1742
7.3.6 | 94792 | SINAPI | REGISTRO DE GAVETA BRUTO, LATÃO, ROSCÁVEL, 1", COM ACABAMENTO E CANOPLA CROMADOS - FORNECIMENTO E INSTALAÇÃO. AF_08/2021 | UN | 2 | 182.76 | 365.52 | 223.3875 | 446.7751
7.3.7 | 94498 | SINAPI | REGISTRO DE GAVETA BRUTO, LATÃO, ROSCÁVEL, 2" - FORNECIMENTO E INSTALAÇÃO. AF_08/2021 | UN | 1 | 232.22 | 232.22 | 283.8425 | 283.8425
7.3.8 | 94499 | SINAPI | REGISTRO DE GAVETA BRUTO, LATÃO, ROSCÁVEL, 2 1/2" - FORNECIMENTO E INSTALAÇÃO. AF_08/2021 | UN | 1 | 467.59 | 467.59 | 571.5353 | 571.5353
7.3.9 | 86881 | SINAPI | SIFÃO DO TIPO GARRAFA EM METAL CROMADO 1 X 1.1/2" - FORNECIMENTO E INSTALAÇÃO. AF_01/2020 | UN | 2 | 254.27 | 508.54 | 310.7942 | 621.5884
7.3.10 | 86882 | SINAPI | SIFÃO DO TIPO GARRAFA/COPO EM PVC 1.1/4 X 1.1/2" - FORNECIMENTO E INSTALAÇÃO. AF_01/2020 | UN | 7 | 24.86 | 174.02 | 30.3864 | 212.7046
7.3.11 | 21112 | SINAPI | VALVULA DE DESCARGA EM METAL CROMADO PARA MICTORIO COM ACIONAMENTO POR PRESSAO E FECHAMENTO AUTOMATICO | UN | 2 | 300.51 | 601.02 | 349.2828 | 698.5655
7.3.12 | 11781 | SINAPI | VALVULA DE DESCARGA METALICA, BASE 1 1/4" E ACABAMENTO METALICO CROMADO | UN | 6 | 282.81 | 1696.86 | 328.7101 | 1972.2604
8 |  |  | INSTALAÇÇÕES ELÉTRICAS | [6 empty] | 95241.0988 | 2.274%
8.1 |  |  | CABOS | [6 empty] | 48686.3418 | 1.162%
8.1.1 | 91927 | SINAPI | CABO DE COBRE FLEXÍVEL ISOLADO, 2,5 MM², ANTI-CHAMA 0,6/1,0 KV, PARA CIRCUITOS TERMINAIS - FORNECIMENTO E INSTALAÇÃO. AF_03/2023 | M | 5424.71 | 5.19 | 28154.2449 | 6.3437 | 34412.9335
8.1.2 | 91933 | SINAPI | CABO DE COBRE FLEXÍVEL ISOLADO, 10 MM², ANTI-CHAMA 0,6/1,0 KV, PARA CIRCUITOS TERMINAIS - FORNECIMENTO E INSTALAÇÃO. AF_03/2023 | M | 240 | 17.22 | 4132.8 | 21.048 | 5051.5214
8.1.3 | 92984 | SINAPI | CABO DE COBRE FLEXÍVEL ISOLADO, 25 MM², ANTI-CHAMA 0,6/1,0 KV, PARA REDE ENTERRADA DE DISTRIBUIÇÃO DE ENERGIA ELÉTRICA - FORNECIMENTO E INSTALAÇÃO. AF_12/2021 | M | 20 | 29.43 | 588.6 | 35.9723 | 719.4458
8.1.4 | 92988 | SINAPI | CABO DE COBRE FLEXÍVEL ISOLADO, 50 MM², ANTI-CHAMA 0,6/1,0 KV, PARA REDE ENTERRADA DE DISTRIBUIÇÃO DE ENERGIA ELÉTRICA - FORNECIMENTO E INSTALAÇÃO. AF_12/2021 | M | 118 | 58.95 | 6956.1 | 72.0546 | 8502.441
8.2 |  |  | ILUMINAÇÃO | [6 empty] | 9040.8764 | 0.2158%
8.2.1 | 39390 | SINAPI | LUMINARIA LED REFLETOR RETANGULAR BIVOLT, LUZ BRANCA, 30 W | UN | 6 | 26.13 | 156.78 | 31.9387 | 191.6322
8.2.2 | 100903 | SINAPI | LÂMPADA TUBULAR LED DE 18/20 W, COM SOQUETE, BASE G13 - FORNECIMENTO E INSTALAÇÃO. AF_09/2024_PS | UN | 148 | 31.26 | 4626.48 | 38.2091 | 5654.9465
8.2.3 | 100619 | SINAPI | POSTE DECORATIVO PARA JARDIM EM AÇO TUBULAR, H = *2,5* M, SEM LUMINÁRIA - FORNECIMENTO E INSTALAÇÃO. AF_04/2025 | UN | 4 | 592.35 | 2369.4 | 724.0294 | 2896.1176
8.2.4 | 97610 | SINAPI | LÂMPADA COMPACTA DE LED 10 W, BASE E27 - FORNECIMENTO E INSTALAÇÃO. AF_09/2024 | UN | 17 | 14.35 | 243.95 | 17.54 | 298.1801
8.3 |  |  | MATERIAL GERAL | [6 empty] | 37513.8807 | 0.8956%
8.3.1 | 43096 | SINAPI | CAIXA DE PASSAGEM ELETRICA DE PAREDE, DE EMBUTIR, EM TERMOPLASTICO / PVC, COM TAMPA APARAFUSADA, DIMENSOES 400 X 400 X *120* MM | UN | 3 | 261.43 | 784.29 | 319.5459 | 958.6377
8.3.2 | 11251 | SINAPI | CAIXA DE PASSAGEM/ LUZ / TELEFONIA, DE EMBUTIR, EM CHAPA DE ACO GALVANIZADO, DIMENSOES 40 X 40 X *12* CM (PADRAO CONCESSIONARIA LOCAL) | UN | 2 | 140.8 | 281.6 | 172.0998 | 344.1997 |  |  | ITEM REPETE 2X
8.3.3 | 101883 | SINAPI | QUADRO DE DISTRIBUIÇÃO DE ENERGIA EM CHAPA DE AÇO GALVANIZADO, DE EMBUTIR, COM BARRAMENTO TRIFÁSICO, PARA 18 DISJUNTORES DIN 100A - FORNECIMENTO E INSTALAÇÃO. AF_07/2025 | UN | 2 | 626.12 | 1252.24 | 765.3065 | 1530.613
8.3.4 | 39600 | SINAPI | CONECTOR / TOMADA FEMEA RJ 45, CATEGORIA 5 E (CAT 5E) PARA CABOS | UN | 54 | 14.52 | 784.08 | 17.7478 | 958.381
8.3.5 | ED-49168 | SETOP | CAIXA DE PASSAGEM EM ALVENARIA E TAMPA DE CONCRETO, FUNDO DE BRITA, TIPO 1, 30 X 30 X 40 CM, INCLUSIVE ESCAVAÇÃO, REATERRO E BOTA-FORA | un | 1 | 209.71 | 209.71 | 256.3285 | 256.3285
8.3.6 | 98305 | SINAPI | RACK FECHADO PARA SERVIDOR - FORNECIMENTO E INSTALAÇÃO. AF_11/2019 | UN | 1 | 2833.53 | 2833.53 | 3463.4237 | 3463.4237
8.3.7 | 95796 | SINAPI | CONDULETE DE ALUMÍNIO, TIPO T, PARA ELETRODUTO DE AÇO GALVANIZADO DN 25 MM (1''), APARENTE - FORNECIMENTO E INSTALAÇÃO. AF_10/2022 | UN | 51 | 56.72 | 2892.72 | 69.3289 | 3535.7717
8.3.8 | 95789 | SINAPI | CONDULETE DE ALUMÍNIO, TIPO LR, PARA ELETRODUTO DE AÇO GALVANIZADO DN 25 MM (1''), APARENTE - FORNECIMENTO E INSTALAÇÃO. AF_10/2022 | UN | 24 | 48.24 | 1157.76 | 58.9638 | 1415.13
8.3.9 | 95809 | SINAPI | CONDULETE DE PVC, TIPO LL, PARA ELETRODUTO DE PVC SOLDÁVEL DN 32 MM (1''), APARENTE - FORNECIMENTO E INSTALAÇÃO. AF_10/2022 | UN | 12 | 41.81 | 501.72 | 51.1044 | 613.2524
8.3.10 | 95802 | SINAPI | CONDULETE DE ALUMÍNIO, TIPO X, PARA ELETRODUTO DE AÇO GALVANIZADO DN 25 MM (1''), APARENTE - FORNECIMENTO E INSTALAÇÃO. AF_10/2022 | UN | 15 | 59.28 | 889.2 | 72.4579 | 1086.8692
8.3.11 | 98402 | SINAPI | CABO TELEFÔNICO CTP-APL-50 30 PARES INSTALADO EM ENTRADA DE EDIFICAÇÃO - FORNECIMENTO E INSTALAÇÃO. AF_11/2019 | M | 245 | 23.96 | 5870.2 | 29.2863 | 7175.1455
8.3.12 | 101548 | SINAPI | ISOLADOR, TIPO ROLDANA, PARA BAIXA TENSÃO - FORNECIMENTO E INSTALAÇÃO. AF_07/2020 | UN | 2 | 8.04 | 16.08 | 9.8273 | 19.6546
8.3.13 | ED-7249 | SETOP | ELETRODUTO FLEXÍVEL, EM AÇO GALVANIZADO, REVESTIDO EXTERNAMENTE COM PVC PRETO (1"), INCLUSIVE CONEXÕES, SUPORTES E FIXAÇÃO | m | 476 | 21.2 | 10091.2 | 25.9128 | 12334.4738
8.3.14 | ED-19519 | SETOP | ELETROCALHA PERFURADA (100X50)MM EM CHAPA DE AÇO GALVANIZADO #18, COM TRATAMENTO PRÉ-ZINCADO, INCLUSIVE TAMPA DE ENCAIXE, FIXAÇÃO SUPERIOR, CONEXÕES E ACESSÓRIOS | m | 10.7 | 89.46 | 957.222 | 109.347 | 1170.0125
8.3.15 | 91893 | SINAPI | CURVA 90 GRAUS PARA ELETRODUTO, PVC, ROSCÁVEL, DN 32 MM (1"), PARA CIRCUITOS TERMINAIS, INSTALADA EM FORRO - FORNECIMENTO E INSTALAÇÃO. AF_03/2023 | UN | 60 | 18.79 | 1127.4 | 22.967 | 1378.021
8.3.16 | 93020 | SINAPI | CURVA 90 GRAUS PARA ELETRODUTO, PVC, ROSCÁVEL, DN 60 MM (2"), PARA REDE ENTERRADA DE DISTRIBUIÇÃO DE ENERGIA ELÉTRICA - FORNECIMENTO E INSTALAÇÃO. AF_12/2021 | UN | 26 | 33.38 | 867.88 | 40.8004 | 1060.8097
8.3.17 | 93024 | SINAPI | CURVA 90 GRAUS PARA ELETRODUTO, PVC, ROSCÁVEL, DN 85 MM (3"), PARA REDE ENTERRADA DE DISTRIBUIÇÃO DE ENERGIA ELÉTRICA - FORNECIMENTO E INSTALAÇÃO. AF_12/2021 | UN | 3 | 58.13 | 174.39 | 71.0523 | 213.1569
9 |  |  | REVESTIMENTO DE PISOS | [6 empty] | 227403.2298 | 5.429%
9.1 |  |  | PISO EM CONCRETO | [6 empty] | 127618.5864 | 3.047%
9.1.1 | 87700 | SINAPI | CONTRAPISO EM ARGAMASSA TRAÇO 1:4 (CIMENTO E AREIA), PREPARO MECÂNICO COM BETONEIRA 400 L, APLICADO EM ÁREAS SECAS SOBRE LAJE, NÃO ADERIDO, ACABAMENTO NÃO REFORÇADO, ESPESSURA 6CM. AF_07/2021 | M2 | 66.1096 | 59.67 | 3944.7598 | 72.9346 | 4821.6799
9.1.2 | 87735 | SINAPI | CONTRAPISO EM ARGAMASSA TRAÇO 1:4 (CIMENTO E AREIA), PREPARO MECÂNICO COM BETONEIRA 400 L, APLICADO EM ÁREAS MOLHADAS SOBRE LAJE, ADERIDO, ACABAMENTO NÃO REFORÇADO, ESPESSURA 2CM. AF_07/2021 | M2 | 386.8 | 47.74 | 18465.832 | 58.3526 | 22570.7865
9.1.3 | 99811 | SINAPI | LIMPEZA DE CONTRAPISO COM VASSOURA A SECO. AF_04/2019 | M2 | 386.8 | 3.73 | 1442.764 | 4.5592 | 1763.4904
9.1.4 | ED-9320 | SETOP | PISO EM CONCRETO USINADO CONVENCIONAL COM DE FCK 15MPA, COM TELA SOLDADA NERVURADA TIPO Q-138, ACABAMENTO POLÍDO EM NÍVEL ZERO, ESP. 10CM, INCLUSIVE FORNECIMENTO, LANÇAMENTO, ADENSAMENTO, EXCLUSIVE JUNTA DE DILATAÇÃO | m2 | 452.9096 | 147.47 | 66790.5787 | 180.2526 | 81638.1244
9.1.5 | ED-50579 | SETOP | APLICAÇÃO DE SELANTE, MASTIQUE ELÁSTICO, EM JUNTA DE DILAÇÃO, DIMENSÃO (20X10)MM, FATOR DE FORMA 1:2, EXCLUSIVE DELIMITADOR DE PROFUNDIDADE | m | 238.5 | 39.6 | 9444.6 | 48.4031 | 11544.1346
9.1.6 | ED-50769 | SETOP | RODAPÉ COM ARGAMASSA, TRAÇO 1:3 (CIMENTO E AREIA), ESP. 2CM, ALTURA DE 7CM, INCLUSIVE ACABAMENTO DESEMPENADO/ALISADO COM COLHER DE PEDREIRO | m | 198.8048 | 21.73 | 4320.0283 | 26.5606 | 5280.3706
9.2 |  |  | DECK DE MADEIRA PLÁSTICA | [6 empty] | 68763.0052 | 1.642%
9.2.1 | 87700 | SINAPI | CONTRAPISO EM ARGAMASSA TRAÇO 1:4 (CIMENTO E AREIA), PREPARO MECÂNICO COM BETONEIRA 400 L, APLICADO EM ÁREAS SECAS SOBRE LAJE, NÃO ADERIDO, ACABAMENTO NÃO REFORÇADO, ESPESSURA 6CM. AF_07/2021 | M2 | 86.76 | 59.67 | 5176.9692 | 72.9346 | 6327.8095
9.2.2 | 99811 | SINAPI | LIMPEZA DE CONTRAPISO COM VASSOURA A SECO. AF_04/2019 | M2 | 86.76 | 3.73 | 323.6148 | 4.5592 | 395.5544
9.2.3 | PISO.01 | COMPOSIÇÃO | DECK EM RÉGUAS DE MADEIRA PLÁSTICA, COR JATOBÁ | M² | 86.76 | 585.0216 | 50756.4766 | 715.0719 | 62039.6414
9.3 |  |  | PISO EM GRANILITE, COR BRANCO | [6 empty] | 21714.604 | 0.5184%
9.3.1 | 87700 | SINAPI | CONTRAPISO EM ARGAMASSA TRAÇO 1:4 (CIMENTO E AREIA), PREPARO MECÂNICO COM BETONEIRA 400 L, APLICADO EM ÁREAS SECAS SOBRE LAJE, NÃO ADERIDO, ACABAMENTO NÃO REFORÇADO, ESPESSURA 6CM. AF_07/2021 | M2 | 104.48 | 59.67 | 6234.3216 | 72.9346 | 7620.2113
9.3.2 | 99811 | SINAPI | LIMPEZA DE CONTRAPISO COM VASSOURA A SECO. AF_04/2019 | M2 | 104.48 | 3.73 | 389.7104 | 4.5592 | 476.343
9.3.3 | 104162 | SINAPI | PISO EM GRANILITE, MARMORITE OU GRANITINA EM AMBIENTES INTERNOS, COM ESPESSURA DE 8 MM, INCLUSO MISTURA EM BETONEIRA, COLOCAÇÃO DAS JUNTAS, APLICAÇÃO DO PISO, 4 POLIMENTOS COM POLITRIZ, ESTUCAMENTO, SELADOR E CERA. AF_06/2022 | M2 | 104.48 | 102.87 | 10747.8576 | 125.738 | 13137.1063
9.3.4 | ED-50785 | SETOP | RODAPÉ EM GRANILITE/MARMORITE, ACABAMENTO POLIDO, COR BRANCA, ALTURA DE 7CM, INCLUSIVE POLIMENTO | m | 6.0947 | 64.56 | 393.4741 | 78.9117 | 480.9434
9.4 |  |  | PISO EM CERÂMICA ESMALTADA 45X45 | [6 empty] | 9307.0342 | 0.2222%
9.4.1 | 87640 | SINAPI | CONTRAPISO EM ARGAMASSA TRAÇO 1:4 (CIMENTO E AREIA), PREPARO MECÂNICO COM BETONEIRA 400 L, APLICADO EM ÁREAS SECAS SOBRE LAJE, ADERIDO, ACABAMENTO NÃO REFORÇADO, ESPESSURA 4CM. AF_07/2021 | M2 | 51.2 | 52.39 | 2682.368 | 64.0363 | 3278.6584
9.4.2 | 99811 | SINAPI | LIMPEZA DE CONTRAPISO COM VASSOURA A SECO. AF_04/2019 | M2 | 51.2 | 3.73 | 190.976 | 4.5592 | 233.43
9.4.3 | ED-50542 | SETOP | REVESTIMENTO COM CERÂMICA APLICADO EM PISO, ACABAMENTO ESMALTADO, AMBIENTE INTERNO, PADRÃO EXTRA, DIMENSÃO DA PEÇA ATÉ 2025 CM2, PEI V, ASSENTAMENTO COM ARGAMASSA INDUSTRIALIZADA, INCLUSIVE REJUNTAMENTO | m2 | 56.32 | 84.18 | 4741.0176 | 102.8932 | 5794.9458
10 |  |  | REVESTIMENTO DE PAREDES | [6 empty] | 113352.482 | 2.706%
10.1 | ED-50727 | SETOP | CHAPISCO COM ARGAMASSA, TRAÇO 1:3 (CIMENTO E AREIA), ESP. 5MM, APLICADO EM ALVENARIA/ESTRUTURA DE CONCRETO COM COLHER, INCLUSIVE ARGAMASSA COM PREPARO MECANIZADO | m2 | 542.5596 | 10.2 | 5534.1079 | 12.4675 | 6764.3401
10.2 | ED-50759 | SETOP | REBOCO COM ARGAMASSA, TRAÇO 1:7 (CIMENTO E AREIA), ESP. 20MM, APLICAÇÃO MANUAL, INCLUSIVE ARGAMASSA COM PREPARO MECANIZADO, EXCLUSIVE CHAPISCO | m2 | 717.3413 | 35 | 25106.9455 | 42.7805 | 30688.2195
10.3 | 11617 | ORSE | BRISE EM MADEIRA | M² | 96.34 | 506.71 | 48816.4414 | 619.3516 | 59668.3363
10.4 | ED-9081 | SETOP | REVESTIMENTO COM CERÂMICA APLICADO EM PAREDE, ACABAMENTO ESMALTADO, AMBIENTE INTERNO/EXTERNO, PADRÃO EXTRA, DIMENSÃO DA PEÇA ATÉ 2025 CM2, PEI III, ASSENTAMENTO COM ARGAMASSA INDUSTRIALIZADA, INCLUSIVE REJUNTAMENTO | m2 | 174.938 | 75.91 | 13279.5436 | 92.7848 | 16231.5861
11 |  |  | ESQUADRIAS | [6 empty] | 149427.6385 | 3.567%
11.1 | 1796 | ORSE | BASCULANTE EM MADEIRA DE LEI, MODELO CONVENCIONAL | M² | 50.604 | 1655.52 | 83775.9341 | 2023.5421 | 102399.3242
11.2 | 112603 | SBC | JANELA DE CORRER PINTURA ELETROSTATICA + PERSINA EMBUTIDA | m² | 9.2622 | 1932.3 | 17897.3491 | 2361.8503 | 21875.9298
11.3 | 91341 | SINAPI | PORTA EM ALUMÍNIO DE ABRIR TIPO VENEZIANA COM GUARNIÇÃO, FIXAÇÃO COM PARAFUSOS - FORNECIMENTO E INSTALAÇÃO. AF_12/2019 | M2 | 4.8 | 645.64 | 3099.072 | 789.1658 | 3787.9957
11.4 | 100705 | SINAPI | TARJETA TIPO LIVRE/OCUPADO PARA PORTA DE BANHEIRO. AF_12/2019 | UN | 5 | 93.37 | 466.85 | 114.1262 | 570.6308
11.5 | 100701 | SINAPI | PORTA DE FERRO, DE ABRIR, TIPO GRADE COM CHAPA, COM GUARNIÇÕES. AF_12/2019 | M2 | 2.94 | 531.2 | 1561.728 | 649.2858 | 1908.9001
11.6 | 90830 | SINAPI | FECHADURA DE EMBUTIR COM CILINDRO, EXTERNA, COMPLETA, ACABAMENTO PADRÃO MÉDIO, INCLUSO EXECUÇÃO DE FURO - FORNECIMENTO E INSTALAÇÃO. AF_12/2019 | UN | 1 | 184.62 | 184.62 | 225.661 | 225.661
11.7 | 112227 | SBC | PORTA ALUMÍNIO 1 FOLHA DE CORRER | M² | 5.04 | 70.63 | 355.9752 | 86.331 | 435.1085
11.8 | 90789 | SINAPI | KIT DE PORTA-PRONTA DE MADEIRA EM ACABAMENTO MELAMÍNICO BRANCO, FOLHA LEVE OU MÉDIA, 70X210CM, EXCLUSIVE FECHADURA, FIXAÇÃO COM PREENCHIMENTO PARCIAL DE ESPUMA EXPANSIVA - FORNECIMENTO E INSTALAÇÃO. AF_12/2019 | UN | 7 | 756.92 | 5298.44 | 925.1833 | 6476.2832
11.9 | 90790 | SINAPI | KIT DE PORTA-PRONTA DE MADEIRA EM ACABAMENTO MELAMÍNICO BRANCO, FOLHA LEVE OU MÉDIA, 80X210CM, EXCLUSIVE FECHADURA, FIXAÇÃO COM PREENCHIMENTO PARCIAL DE ESPUMA EXPANSIVA - FORNECIMENTO E INSTALAÇÃO. AF_12/2019 | UN | 6 | 781.12 | 4686.72 | 954.763 | 5728.5779
11.10 | 90793 | SINAPI | KIT DE PORTA-PRONTA DE MADEIRA EM ACABAMENTO MELAMÍNICO BRANCO, FOLHA PESADA OU SUPERPESADA, 90X210CM, FIXAÇÃO COM PREENCHIMENTO TOTAL DE ESPUMA EXPANSIVA - FORNECIMENTO E INSTALAÇÃO. AF_12/2019 | UN | 2 | 971.16 | 1942.32 | 1187.0489 | 2374.0977
11.11 | 91306 | SINAPI | FECHADURA DE EMBUTIR PARA PORTAS INTERNAS, COMPLETA, ACABAMENTO PADRÃO MÉDIO, COM EXECUÇÃO DE FURO - FORNECIMENTO E INSTALAÇÃO. AF_12/2019 | UN | 16 | 160.81 | 2572.96 | 196.5581 | 3144.929
11.12 | ESQ.01 | COMPOSIÇÃO | PUXADOR DUPLO PARA PORTA, 80CM, EM AÇO INOX - BASEADO ORSE (7613) | UN | 1 | 409.229 | 409.229 | 500.2006 | 500.2006
12 |  |  | FORRO EM GESSO ACARTONADO | [6 empty] | 42027.6606 | 1.003%
12.1 | ED-49687 | SETOP | FORRO EM CHAPA DE GESSO ACARTONADO, ESP. 12,5MM, COM FIXAÇÃO DO TIPO ARAMADO, EXCLUSIVE PERFIL TABICA, SANCA E MOLDURA, INCLUSIVE ACESSÓRIOS E FIXAÇÃO | m2 | 457.03 | 64.65 | 29546.9895 | 79.0217 | 36115.2853
12.2 | ED-28454 | SETOP | PERFIL TABICA GALVANIZADO, TIPO LISA, COM ACABAMENTO EM PINTURA, NA COR BRANCA, PARA FORRO EM CHAPA DE GESSO ACARTONADO, INCLUSIVE ACESSÓRIOS DE FIXAÇÃO | m | 283.202 | 17.08 | 4837.0902 | 20.8769 | 5912.3753
13 |  |  | PEDRAS - BANCADAS, SOLEIRAS, DIVISÓRIAS E PRATELEIRAS | [6 empty] | 53188.8744 | 1.27%
13.1 | 190398 | SBC | BANCA/TAMPO GRANITO BRANCO DALLAS | M² | 14.6206 | 658.29 | 9624.5948 | 804.6279 | 11764.1422
13.2 | 190397 | SBC | SAIA PARA BANCADA GRANITO BRANCO DALLAS 0,10CM | M² | 23.46 | 61.04 | 1431.9984 | 74.6092 | 1750.3316
13.3 | 8365 | ORSE | BANCADA EM AÇO INOX - 304, L=60CM, PARA CUBAS SIMPLES, CONCRETADA, ACABAMENTO LISO E POLIDO, ASSENTADA COM ARGAMASSA TRAÇO T-1(1:3), EXCLUSIVE CUBA, SIFÃO, VÁLVULA E TORNEIRA | M | 7.75 | 1106.51 | 8575.4525 | 1352.4872 | 10481.7756
13.4 | 170306 | SBC | GRANITO BRANCO DALLAS COLADO EM PISO | M² | 2.0171 | 490.91 | 990.2146 | 600.0393 | 1210.3393
13.5 | 104162 | SINAPI | PISO EM GRANILITE, MARMORITE OU GRANITINA EM AMBIENTES INTERNOS, COM ESPESSURA DE 8 MM, INCLUSO MISTURA EM BETONEIRA, COLOCAÇÃO DAS JUNTAS, APLICAÇÃO DO PISO, 4 POLIMENTOS COM POLITRIZ, ESTUCAMENTO, SELADOR E CERA. AF_06/2022 | M2 | 0.37224 | 102.87 | 38.2923 | 125.738 | 46.8047
13.6 | DIV.01 | COMPOSIÇÃO | DIVISÓRIA EM GRANITO BRANCO DALLAS, ESP. 2CM, INCLUSIVE INSTALAÇÃO, FERRAGENS EM LATÃO CROMADO, E ACESSÓRIOS - BASEADO SETOP (ED-48533) | M² | 13.068 | 781.9518 | 10218.5455 | 955.7796 | 12490.1282
13.7 | DIV.02 | COMPOSIÇÃO | PEITORIL DE GRANITO BRANCO DALLAS E= 2CM - BASEADO SETOP (ED-50997) | M² | 29.13 | 433.79 | 12636.3027 | 530.2215 | 15445.3528
14 |  |  | PINTURA TETO | [6 empty] | 31908.8182 | 0.7618%
14.1 | 88496 | SINAPI | EMASSAMENTO COM MASSA LÁTEX, APLICAÇÃO EM TETO, DUAS DEMÃOS, LIXAMENTO MANUAL. AF_04/2023 | M2 | 457.03 | 35.2 | 16087.456 | 43.025 | 19663.6975
14.2 | 88484 | SINAPI | FUNDO SELADOR ACRÍLICO, APLICAÇÃO MANUAL EM TETO, UMA DEMÃO. AF_04/2023 | M2 | 457.03 | 5.79 | 2646.2037 | 7.0771 | 3234.4548
14.3 | 88488 | SINAPI | PINTURA LÁTEX ACRÍLICA PREMIUM, APLICAÇÃO MANUAL EM TETO, DUAS DEMÃOS. AF_04/2023 | M2 | 457.03 | 16.13 | 7371.8939 | 19.7157 | 9010.6659
15 |  |  | PINTURA PAREDES EXTERNAS E INTERNAS | [6 empty] | 61016.9907 | 1.457%
15.1 | 88497 | SINAPI | EMASSAMENTO COM MASSA LÁTEX, APLICAÇÃO EM PAREDE, DUAS DEMÃOS, LIXAMENTO MANUAL. AF_04/2023 | M2 | 1309.8876 | 19.82 | 25961.9718 | 24.226 | 31733.3182
15.2 | 88485 | SINAPI | FUNDO SELADOR ACRÍLICO, APLICAÇÃO MANUAL EM PAREDE, UMA DEMÃO. AF_04/2023 | M2 | 1309.8876 | 4.74 | 6208.8671 | 5.7937 | 7589.0983
15.3 | 88489 | SINAPI | PINTURA LÁTEX ACRÍLICA PREMIUM, APLICAÇÃO MANUAL EM PAREDES, DUAS DEMÃOS. AF_04/2023 | M2 | 1309.8876 | 13.55 | 17748.9767 | 16.5622 | 21694.5742
16 |  |  | CORRIMÃO | [6 empty] | 20733.6094 | 0.495%
16.1 | 8759 | ORSE | CORRIMÃO EM AÇO INOX Ø=1 1/2'', DUPLO | M | 55.212 | 307.23 | 16962.7828 | 375.5272 | 20733.6094
17 |  |  | GUARDA CORPO | [6 empty] | 15948.2086 | 0.3807%
17.1 | ED-32104 | SETOP | GUARDA-CORPO EXTERNO, ALTURA 130CM, EM TUBO GALVANIZADO, COM COSTURA, DIÂMETRO DE 2", ESP. 3MM, GRADIL COM DIVISÃO VERTICAL EM TUBO GALVANIZADO, COM COSTURA, DIÂMETRO DE 1", ESP. 3MM, EXCLUSIVE PINTURA | m | 16.558 | 788 | 13047.704 | 963.1724 | 15948.2086
18 |  |  | PLATAFORMA ELEVATÓRIA | [6 empty] | 63555.9331 | 1.517%
18.1 | 13303 | ORSE | PLATAFORMA ELEVATORIA DE TRANSPORTE VERTICAL, DESNIVEL DE 2,0 ATE 4,00 M | UN | 1 | 51997 | 51997 | 63555.9331 | 63555.9331
19 |  |  | DIVERSOS | [6 empty] | 24608.374 | 0.5875%
19.1 | DIV.03 | COMPOSIÇÃO | BANCO DE CONCRETO 0,50X050cm | M | 14.463 | 282.3075 | 4083.0134 | 345.0645 | 4990.6672
19.2 | 103314 | SINAPI | INSTALAÇÃO DE PERGOLADO DE MADEIRA, EM MAÇARANDUBA, ANGELIM OU EQUIVALENTE DA REGIÃO, FIXADO COM CONCRETO SOBRE PISO DE CONCRETO EXISTENTE. AF_11/2021 | M2 | 37.44 | 346.59 | 12976.3296 | 423.637 | 15860.9677
19.3 | DIV.05 | COMPOSIÇÃO | LETREIRO EM ACM | UN | 1 | 3073.5 | 3073.5 | 3756.739 | 3756.739
20 |  |  | PAISAGISMO | [6 empty] | 10421.0957 | 0.2488%
20.1 | 98509 | SINAPI | PLANTIO DE ARBUSTO OU CERCA VIVA. AF_07/2024 | UN | 85 | 57.97 | 4927.45 | 70.8567 | 6022.8221
20.2 | 98511 | SINAPI | PLANTIO DE ÁRVORE ORNAMENTAL COM ALTURA DE MUDA MAIOR QUE 2,00 M E MENOR OU IGUAL A 4,00 M . AF_07/2024 | UN | 14 | 172.25 | 2411.5 | 210.5412 | 2947.5764
20.3 | ED-50432 | SETOP | PLANTIO E PREPARO DE COVAS PARA ÁRVORES COM ALTURA MÉDIA DE 2,00M, DIMENSÕES (60X60X60)CM, EXCLUSIVE FORNECIMENTO DAS MUDAS | un | 14 | 16.38 | 229.32 | 20.0213 | 280.2978
20.4 | 98520 | SINAPI | APLICAÇÃO DE ADUBO EM SOLO. AF_07/2024 | M2 | 167.695 | 5.71 | 957.5385 | 6.9793 | 1170.3992
21 |  |  | LIMPEZA DURANTE E FINAL DA OBRA | [6 empty] | 95922.3951 | 2.29%
21.1 | ED-50270 | SETOP | LIMPEZA PERMANENTE DA OBRA - 01 SERVENTE X 4 HORAS DIÁRIAS | mês | 15 | 2492.6 | 37389 | 3046.705 | 45700.5747
21.2 | 6259 | SINAPI | CAMINHÃO PIPA 6.000 L, PESO BRUTO TOTAL 13.000 KG, DISTÂNCIA ENTRE EIXOS 4,80 M, POTÊNCIA 189 CV INCLUSIVE TANQUE DE AÇO PARA TRANSPORTE DE ÁGUA, CAPACIDADE 6 M3 - CHP DIURNO. AF_06/2014 | CHP | 132 | 256.35 | 33838.2 | 313.3366 | 41360.4319
21.3 | ED-50266 | SETOP | LIMPEZA FINAL PARA ENTREGA DA OBRA | m2 | 870.32 | 8.33 | 7249.7656 | 10.1818 | 8861.3885
[8 empty] | Valor sem BDI: |  | 3427813.3051 | 81.83%
[8 empty] | BDI: |  | 761015.9337 | 18.17%
[8 empty] | Total: |  | 4188829.2388 | 100%
______________________________________________
Deivid Santos Coelho
Engenheiro Civil
CREA-MG: 232245/D

## ANALÍTICA
| Obra |  |  |  | Bancos | B.D.I. |  | Encargos Sociais
| REFORMA E AMPLIAÇÃO MERCADO MUNICIPAL MUNICÍPIO DE SERRO - MG |  |  |  | SINAPI - 07/2025 - Minas Gerais SETOP/SICOR - 04/2025 - Minas Gerais SBC - 08/2025 - Minas Gerais ORSE - 06/2025 - Sergipe EMBASA - 01/2025 - Bahia CPOS - 02/2025 - São Paulo GOINFRA - 12/2024 - Goiás | SERVIÇO: | 22.23% | Sem Desoneração
[6 empty] | EQUIPAMENTOS: | 16.23% | Horista: | 116.8%
[8 empty] | Mensalista: | 73.93%
Composição Analítica com Preço unitário sem BDI
1 |  |  |  | ADMINISTRAÇÃO LOCAL
1.1 | Item | Código | Banco | Descrição | Tipo | Un. | Qtd. | Preço | Total
Composição | 1.1 | COMP.ADM.01 | Composição | ADMINISTRAÇÃO LOCAL DA OBRA |  | Un. | 1 | 747768.41 | 747768.41
Composição |  | 93567 | SINAPI | ENGENHEIRO CIVIL DE OBRA PLENO COM ENCARGOS COMPLEMENTARES | SERVIÇOS DIVERSOS | MES | 15 | 23908.02 | 358620.3
Composição |  | 93572 | SINAPI | ENCARREGADO GERAL DE OBRAS COM ENCARGOS COMPLEMENTARES | SERVIÇOS DIVERSOS | MES | 15 | 11968.97 | 179534.55
Composição |  | 93564 | SINAPI | APONTADOR OU APROPRIADOR COM ENCARGOS COMPLEMENTARES | SERVIÇOS DIVERSOS | MES | 15 | 4211.95 | 63179.25
Composição |  | 94296 | SINAPI | TOPOGRAFO COM ENCARGOS COMPLEMENTARES | SERVIÇOS DIVERSOS | MES | 4 | 8424.44 | 33697.76
Composição |  | 100321 | SINAPI | TÉCNICO EM SEGURANÇA DO TRABALHO COM ENCARGOS COMPLEMENTARES | SERVIÇOS DIVERSOS | MES | 15 | 7515.77 | 112736.55
2 |  |  |  | SERVIÇOS PRELIMINARES
2.10 | Item | Código | Banco | Descrição | Tipo | Un. | Qtd. | Preço | Total
Composição | 2.10 | IPHAN.01 | Composição | PAINEL INFORMATIVO PARA AÇÕES DO IPHAN, APLICADO SOBRE TAPUME DE OBRA, 1,80 DE ALTURA E 1,60 DE LARGURA, IMPRESSO EM LONA 440 GRAMAS, INSTALADO EM ESTRUTURA DE TUBO METALON GALVANIZADO 20 X 20 (ESPESSURA COMERCIAL DE 0,9 MM). |  | M² | 1 | 859.8331 | 859.8331
Composição |  | 88251 | SINAPI | AUXILIAR DE SERRALHEIRO COM ENCARGOS COMPLEMENTARES | SERVIÇOS DIVERSOS | H | 8 | 25.02 | 200.16
Composição |  | 12.07.01 | EMBASA | CORTE E ESMERILHAMENTO EM TUBO DE FOFO DÚCTIL OU AÇO CARBONO, DN < 100MM | SERVIÇOS DIVERSOS | UN | 10 | 5.16 | 51.6
Composição |  | 88315 | SINAPI | SERRALHEIRO COM ENCARGOS COMPLEMENTARES | SERVIÇOS DIVERSOS | H | 4 | 30.97 | 123.88
Composição |  | 24.20.090 | CPOS | SOLDA MIG EM ESQUADRIAS METÁLICAS | SERVIÇOS DIVERSOS | M | 0.54624 | 51.2 | 27.9675
Insumo |  | N.04.000.039114 | CPOS | BANNER EM LONA COM IMPRESSÃO DIGITALMENTE, COM BAINHA REFORÇADA E ILHOSES | MATERIAL | m² | 2.88 | 115.53 | 332.7264
Insumo |  | 2771 | GOINFRA | METALON 20 X 20 CHAPA 20 (0,90 MM) | MATERIAL | Kg | 4.61 | 10.72 | 49.4192
Insumo |  | 40552 | SINAPI | PARAFUSO, AUTOATARRAXANTE, CABECA CHATA, FENDA SIMPLES, EM ACO ZINCADO, 1/4" (6,35 MM) X 25 MM | MATERIAL | CENTO | 1 | 61.68 | 61.68
Insumo |  | E.03.000.026653 | CPOS | PARAFUSO AUTO-ATARRAXANTE/AUTO-BROCANTE EM AÇO MÉDIO CARBONO, COM ACABAMENTO ZINCADO BRANDO, DE 12 X 38 MM - COM ARRUELA DE VEDAÇÃO | MATERIAL | UN | 40 | 0.31 | 12.4
3 |  |  |  | REVESTIMENTO DE PISOS
3.2.6 | Item | Código | Banco | Descrição | Tipo | Un. | Qtd. | Preço | Total
Composição | 3.2.6 | SERRO-150 | Composição | REATERRO MANUAL APILOADO COM SOQUETE - BASEADO SINAPI (96995) |  | m³ | 1 | 54.3134 | 54.3134
Composição |  | 88316 | SINAPI | SERVENTE COM ENCARGOS COMPLEMENTARES | SERVIÇOS DIVERSOS | H | 2.399 | 22.64 | 54.3134
3.2.15 | Item | Código | Banco | Descrição | Tipo | Un. | Qtd. | Preço | Total
Composição | 3.2.15 | GRELHA.01 | Composição | GRELHA DE FERRO FUNDIDO PARA BOCA DE LOBOBASEADO SETOP (48549) |  | M² | 1 | 1631.02 | 1631.02
Composição |  | ED-50381 | SETOP | PEDREIRO COM ENCARGOS COMPLEMENTARES | SERVIÇOS DIVERSOS | hora | 0.5 | 31.22 | 15.61
Composição |  | ED-50367 | SETOP | SERVENTE COM ENCARGOS COMPLEMENTARES | SERVIÇOS DIVERSOS | hora | 0.5 | 22.66 | 11.33
Insumo |  | MATED-12823 | SETOP | CANTONEIRA PARA BOCA DE LOBO EM F°F° | MATERIAL | Un. | 1 | 409.49 | 409.49
Insumo |  | MATED-12826 | SETOP | CONJUNTO QUADRO E GRELHA DE FERRO FUNDIDO P=199KG PARA BOCA DE LOBO | MATERIAL | Un. | 1 | 1194.59 | 1194.59
3.3.7 | Item | Código | Banco | Descrição | Tipo | Un. | Qtd. | Preço | Total
Composição | 3.3.7 | SERRO-RP-01 | Composição | REASSENTAMENTODE LAJE QUARTZÍTICAS |  | M² | 1 | 60.0459 | 60.0459
Composição |  | 88628 | SINAPI | ARGAMASSA TRAÇO 1:3 (EM VOLUME DE CIMENTO E AREIA MÉDIA ÚMIDA), PREPARO MECÂNICO COM BETONEIRA 400 L. AF_08/2019 | SERVIÇOS DIVERSOS | M3 | 0.0204 | 640.65 | 13.0693
Composição |  | 88316 | SINAPI | SERVENTE COM ENCARGOS COMPLEMENTARES |  | H | 0.4021 | 22.64 | 9.1035
Composição |  | 88260 | SINAPI | CALCETEIRO COM ENCARGOS COMPLEMENTARES |  | H | 0.4021 | 23.98 | 9.6424
Composição |  | 5685 | SINAPI | ROLO COMPACTADOR VIBRATÓRIO DE UM CILINDRO AÇO LISO, POTÊNCIA 80 HP, PESO OPERACIONAL MÁXIMO 8,1 T, IMPACTO DINÂMICO 16,15 / 9,5 T, LARGURA DE TRABALHO 1,68 M - CHI DIURNO. AF_06/2014 |  | CHI | 0.1309 | 66.27 | 8.6747
Composição |  | 5684 | SINAPI | ROLO COMPACTADOR VIBRATÓRIO DE UM CILINDRO AÇO LISO, POTÊNCIA 80 HP, PESO OPERACIONAL MÁXIMO 8,1 T, IMPACTO DINÂMICO 16,15 / 9,5 T, LARGURA DE TRABALHO 1,68 M - CHP DIURNO. AF_06/2014 |  | CHP | 0.0031 | 161.57 | 0.50087
Insumo |  | 367 | SINAPI | AREIA GROSSA - POSTO JAZIDA/FORNECEDOR (RETIRADO NA JAZIDA, SEM TRANSPORTE) | SERVIÇOS DIVERSOS | M3 | 0.114 | 167.15 | 19.0551
9 |  |  |  | REVESTIMENTO DE PISOS
9.2.3 | Item | Código | Banco | Descrição | Tipo | Un. | Qtd. | Preço | Total
Composição | 9.2.3 | PISO.01 | Próprio | DECK EM RÉGUAS DE MADEIRA PLÁSTICA, COR JATOBÁ - BASEADO SBC (40584) |  | M² | 1 | 585.0216 | 585.0216
Composição |  | 88261 | SINAPI | CARPINTEIRO DE ESQUADRIAS COM ENCARGOS COMPLEMENTARES | SERVIÇOS DIVERSOS | H | 2.281 | 34.73 | 79.2191
Composição |  | 88239 | SINAPI | AJUDANTE DE CARPINTEIRO COM ENCARGOS COMPLEMENTARES | SERVIÇOS DIVERSOS | H | 2.85 | 24.85 | 70.8225
Insumo |  | 8538 | SBC | PARAFUSO LATAO PARA MADEIRA 50mm x 3/8" | MATERIAL | Un. | 8 | 0.16 | 1.28
Insumo |  | DECK.01 | MERCADO | DECK EM MADEIRA PLÁSTICA | MATERIAL | M² | 1 | 433.7 | 433.7
11 |  |  |  | ESQUADRIAS
11.12 | Item | Código | Banco | Descrição | Tipo | Un. | Qtd. | Preço | Total
Composição | 11.12 | ESQ.01 | Próprio | PUXADOR DUPLO PARA PORTA, 80CM, EM AÇO INOX - BASEADO ORSE (7613) |  | Un. | 1 | 409.229 | 409.229
Composição |  | 88261 | SINAPI | CARPINTEIRO DE ESQUADRIAS COM ENCARGOS COMPLEMENTARES | SERVIÇOS DIVERSOS | H | 0.3 | 34.73 | 10.419
Insumo |  | ESQ.01 | MERCADO | PUXADOR PARA PORTA DUPLO, 80CM, EM AÇO INOX, LINHA: JADE, REF.:SYNETR OU EQUIVALENTE | MATERIAL | Un. | 1 | 398.81 | 398.81
13 |  |  |  | PEDRAS
13.6 | Item | Código | Banco | Descrição | Tipo | Un. | Qtd. | Preço | Total
Composição | 13.6 | DIV.01 | Próprio | DIVISÓRIA EM GRANITO BRANCO DALLAS, ESP. 2CM, INCLUSIVE INSTALAÇÃO, FERRAGENS EM LATÃO CROMADO, E ACESSÓRIOS - BASEADO SETOP (ED-48533) |  | M² | 1 | 781.9518 | 781.9518
Composição |  | ED-50381 | SETOP | PEDREIRO COM ENCARGOS COMPLEMENTARES | SERVIÇOS DIVERSOS | hora | 2.4 | 31.22 | 74.928
Composição |  | ED-50367 | SETOP | SERVENTE COM ENCARGOS COMPLEMENTARES | SERVIÇOS DIVERSOS | hora | 4.8 | 22.66 | 108.768
Insumo |  | MATED-11969 | SETOP | CANTONEIRA DE LATAO | MATERIAL | UN | 3.72 | 45.8 | 170.376
Insumo |  | MATED-11966 | SETOP | CHAPA SUPORTE DE LATAO CROMADO | MATERIAL | UN | 1.53 | 21.69 | 33.1857
Insumo |  | 10461 | SBC | GRANITO BRANCO DALLAS 2 CM | MATERIAL | M² | 1 | 350 | 350
Insumo |  | MATED-15101 | SETOP | MASSA PLÁSTICA (COR:BRANCA, CINZA OU PRETA¦CATALIZADOR: INCLUSO¦RENDIMENTO: 0,59KG/M2) | MATERIAL | KG | 0.025667 | 35.37 | 0.90785
Insumo |  | MATED-11968 | SETOP | PARAFUSO (ROSCA: UNC¦APLICAÇÃO: PEDRAS¦MATERIAL: LATÃO¦CABEÇA DA PORCA: CALOTA PARA BUCHA¦PORCA: INCLUSO¦REFERÊCIA: 860CR OU EQUIVALENTE) | MATERIAL | UN | 2.67 | 8.68 | 23.1756
Insumo |  | MATED-11970 | SETOP | PARAFUSO (TIPO: CASTELO¦MATERIAL: LATÃO¦NÚMERO:8¦ARRUELA: INCLUSA¦BUCHA: INCLUSA) | MATERIAL | UN | 2.55 | 3.5 | 8.925
Insumo |  | MATED-11967 | SETOP | SUPORTE DE LATAO | MATERIAL | UN | 0.27 | 43.28 | 11.6856
13.7 | Item | Código | Banco | Descrição | Tipo | Un. | Qtd. | Preço | Total
Composição | 13.7 | DIV.02 | Próprio | PEITORIL DE GRANITO BRANCO DALLAS E= 2CM - BASEADO SETOP (ED-50997) |  | M² | 1 | 433.79 | 433.79
Composição |  | ED-50381 | SETOP | PEDREIRO COM ENCARGOS COMPLEMENTARES | SERVIÇOS DIVERSOS | hora | 1 | 31.22 | 31.22
Composição |  | ED-50367 | SETOP | SERVENTE COM ENCARGOS COMPLEMENTARES | SERVIÇOS DIVERSOS | hora | 1.5 | 22.66 | 33.99
Composição |  | ED-50718 | SETOP | APLICAÇÃO DE REJUNTE CIMENTÍCIO COLORIDO INDUSTRIALIZADO PARA REVESTIMENTOS DE PAREDE/PISO COM JUNTAS DE ATÉ 3MM DE ESPESSURA | SERVIÇOS DIVERSOS | m2 | 1 | 7.83 | 7.83
Insumo |  | 37595 | SINAPI | ARGAMASSA COLANTE (TIPO: AC-III¦UTILIZAÇÃO: AMBIENTES INTERNOS E EXTERNOS) | MATERIAL | KG | 5 | 2.15 | 10.75
Insumo |  | 10461 | SBC | GRANITO BRANCO DALLAS 2 CM | MATERIAL | M² | 1 | 350 | 350
19 |  |  |  | DIVERSOS
19.1 | Item | Código | Banco | Descrição | Tipo | Un. | Qtd. | Preço | Total
Composição | 19.1 | DIV.03 | Próprio | BANCO DE CONCRETO 0,50X050cm |  | M | 1 | 282.3075 | 282.3075
|  | 94963 | SINAPI | CONCRETO FCK = 15MPA, TRAÇO 1:3,4:3,5 (EM MASSA SECA DE CIMENTO/ AREIA MÉDIA/ BRITA 1) - PREPARO MECÂNICO COM BETONEIRA 400 L. AF_05/2021 | SERVIÇOS DIVERSOS | M3 | 0.25 | 508.67 | 127.1675
|  | 103670 | SINAPI | LANÇAMENTO COM USO DE BALDES, ADENSAMENTO E ACABAMENTO DE CONCRETO EM ESTRUTURAS. AF_02/2022 | SERVIÇOS DIVERSOS | M3 | 0.25 | 321.64 | 80.41
|  | ED-49645 | SETOP | FÔRMA E DESFORMA DE COMPENSADO RESINADO, ESP. 12MM, REAPROVEITAMENTO (3X), EXCLUSIVE ESCORAMENTO |  | m2 | 1 | 74.73 | 74.73
______________________________________________
Deivid Santos Coelho
Engenheiro Civil
CREA-MG: 232245/D
452.9096

## QCP
Obra | [5 empty] | Bancos
REFORMA E AMPLIAÇÃO MERCADO MUNICIPAL MUNICÍPIO DE SERRO - MG | [5 empty] | PESQUISA DE MERCADO
QUADRO COMPARATIVO DE PROPOSTA - PREÇO FINAL (MEDIANO)
DESCRIÇÃO DO INSUMO (PRODUTO/EQUIPAMENTO/FERRAMENTA/SERVIÇO
1 |  | DECK EM MADEIRA PLÁSTICA | [5 empty] | UNID. |  | ud | PREÇO UNIT.
REFERENCIA NA CPU |  | NOME DA EMPRESA | CNPJ | TELEFONE | LINK |  | DATA | m² |  | Quant | PREÇO UNIT. | PREÇO TOTAL
DECK.01 |  | Deck Deck | 30.297.385/0001-61 | (11) 97855-4676 | https://deckdeck.com.br/produto/deck-madeira-plastica-wpc-brown-regua-25x145x300m-0870m2-caixa-com-02-pecas/ |  | 2025-09-09 | m² |  | 1 | 433.7 | 433.7
|  | Você Constroi | 61.740.510/0001-90 |  | https://www.voceconstroi.com.br/produto/deck-regua-espacofloor-wpc-teca-15x290cm-71935 |  | 2025-09-09 | m² |  | 2.2988 | 188.96 | 434.3812
|  | BR Floor | 13.985.720/0001-03 | (16) 99225-4574 | https://www.brfloor.com.br/deck-area-externa-em-wpc?parceiro=9868&gad_source=4&gclid=Cj0KCQjwjLGyBhCYARIsAPqTz19oIRk_9PnE4OBOkcrKXSIaBdnCU0RYQb5wRlHMtVgrr6PekiFAuu4aAloOEALw_wcB |  | 2025-09-09 | m² |  | 2.3299 | 165.6 | 385.8314
OBS: Veja Anexo I - Cotação de Mercado | [8 empty] | Mediana: |  | 433.7
DESCRIÇÃO DO INSUMO (PRODUTO/EQUIPAMENTO/FERRAMENTA/SERVIÇO
2 |  | PUXADOR PARA PORTA DUPLO, 80CM, EM AÇO INOX, LINHA: JADE, REF.:SYNETR OU EQUIVALENTE | [5 empty] | UNID. |  | ud | PREÇO UNIT.
REFERENCIA NA CPU |  | NOME DA EMPRESA | CNPJ | TELEFONE | LINK |  | DATA | UNID. |  | Quant | PREÇO UNIT. | PREÇO TOTAL
ESQ.01 |  | LaRoss | 15.442.567/0001-95 | (48) 9695-2871 | https://lista.mercadolivre.com.br/puxador-duplo-de-porta-inox-df-926-cromado-italy-line-800mm?redirectedFromEshopZrp=551d748ccc1f48c8a66e208930765c2c122266877#D[A:Puxador%20Duplo%20De%20Porta%20Inox%20Df%20926%20Cromado%20Italy%20Line%20800MM,La%20Ross] |  | 2025-09-09 | ud |  | 1 | 543.9 | 543.9
|  | Loja do Puxador | 20.056.068/0001-08 | (14) 9 9904- 2945 | https://www.lojadopuxador.com.br/puxador-para-porta/puxadores-80-cm-para-portas-inox-escovado-pleno?parceiro=6531 |  | 2025-09-09 | ud |  | 1 | 272.3 | 272.3
|  | Formatto Puxadores e Fechaduras | 23.454.833/0001-28 | (49) 99916-1252 | https://www.formattopuxadores.com.br/puxador-duplo-de-porta-inox-df-926-cromado-italy-line-800mm?utm_source=google&utm_medium=Shopping&utm_campaign=puxador-duplo-de-porta-inox-df-926-cromado-italy-line-800mm&inStock#derivacao=501 |  | 2025-09-09 | ud |  | 1 | 398.81 | 398.81
OBS: Veja Anexo I - Cotação de Mercado | [8 empty] | Mediana: |  | 398.81
DESCRIÇÃO DO INSUMO (PRODUTO/EQUIPAMENTO/FERRAMENTA/SERVIÇO
3 |  | REVESTIMENTO EM ACM DOS 8 PILARES ESPAÇO DA FEIRA | [5 empty] | UNID. |  | ud | PREÇO UNIT.
REFERENCIA NA CPU |  | NOME DA EMPRESA | CNPJ | TELEFONE | CONTATO |  | DATA | UNID. |  | Quant | PREÇO UNIT. | PREÇO TOTAL
DIV.04 |  | Arte Comunicação | 19.002.324/0001-97 | (38) 3531-7923 | LUCAS |  | 2024-05-28 | ud |  | 1 | 55881.4 | 55881.4
|  | Evouliu Projetos Visuais | 11.005.178/0001-41 | (31) 2568-6368 | Warley |  | 2024-05-28 | ud |  | 1 | 51640 | 51640
|  | Clips Digital |  | (31)9576-5816 |  |  | 2024-06-06 | ud |  | 1 | 0 | 0
OBS: Veja Anexo I - Cotação de Mercado | [8 empty] | Mediana: |  | 51640
DESCRIÇÃO DO INSUMO (PRODUTO/EQUIPAMENTO/FERRAMENTA/SERVIÇO
4 |  | LETREIRO EM ACM "MERCADO MUNICIPAL" | [5 empty] | UNID. |  | ud | PREÇO UNIT.
REFERENCIA NA CPU |  | NOME DA EMPRESA | CNPJ | TELEFONE | LINK |  | DATA | UNID. |  | Quant | PREÇO UNIT. | PREÇO TOTAL
DIV.05 |  | Arte Comunicação | 19.002.324/0001-97 | (38) 3531-7923 | LUCAS |  | 2024-05-28 | ud |  | 1 | 5200 | 5200
|  | Evouliu Projetos Visuais | 11.005.178/0001-41 | (31) 2568-6368 | Warley |  | 2024-05-28 | ud |  | 1 | 3073.5 | 3073.5
|  | - | [5 empty] | ud |  | 1 | 0 | 0
OBS: Veja Anexo I - Cotação de Mercado | [8 empty] | Mediana: |  | 3073.5
DESCRIÇÃO DO INSUMO (PRODUTO/EQUIPAMENTO/FERRAMENTA/SERVIÇO
5 |  | ELABORAÇÃO DE RELATÓRIO FCA | [5 empty] | UNID. |  | ud | PREÇO UNIT.
REFERENCIA NA CPU |  | NOME DA EMPRESA | CNPJ | TELEFONE | CONTATO |  | DATA | UNID. |  | Quant | PREÇO UNIT. | PREÇO TOTAL
ARQ01 |  | Múndi Soluções Ambientais | 22.819.133/0001-27 | (38) 99927-7457 | Gilson Demetrio |  | 2025-02-21 | ud |  | 1 | 1200 | 1200
[8 empty] | ud |  | 1 |  | 0
[8 empty] | ud |  | 1 |  | 0
OBS: Veja Anexo I - Cotação de Mercado | [8 empty] | Mediana: |  | 1200
DESCRIÇÃO DO INSUMO (PRODUTO/EQUIPAMENTO/FERRAMENTA/SERVIÇO
7 |  | ELABORAÇÃO DE RELATÓRIO INICIAL | [5 empty] | UNID. |  | ud | PREÇO UNIT.
REFERENCIA NA CPU |  | NOME DA EMPRESA | CNPJ | TELEFONE | CONTATO |  | DATA | UNID. |  | Quant | PREÇO UNIT. | PREÇO TOTAL
ARQ02 |  | Múndi Soluções Ambientais | 22.819.133/0001-27 | (38) 99927-7457 | Gilson Demetrio |  | 2025-02-21 | ud |  | 1 | 4480 | 4480
[8 empty] | ud |  | 1 |  | 0
[8 empty] | ud |  | 1 |  | 0
OBS: Veja Anexo I - Cotação de Mercado | [8 empty] | Mediana: |  | 4480
DESCRIÇÃO DO INSUMO (PRODUTO/EQUIPAMENTO/FERRAMENTA/SERVIÇO
8 |  | ELABORAÇÃO DE RELATÓRIO FINAL | [5 empty] | UNID. |  | ud | PREÇO UNIT.
REFERENCIA NA CPU |  | NOME DA EMPRESA | CNPJ | TELEFONE | CONTATO |  | DATA | UNID. |  | Quant | PREÇO UNIT. | PREÇO TOTAL
ARQ03 |  | Múndi Soluções Ambientais | 22.819.133/0001-27 | (38) 99927-7457 | Gilson Demetrio |  | 2025-02-21 | ud |  | 1 | 4480 | 4480
[8 empty] | ud |  | 1 |  | 0
[8 empty] | ud |  | 1 |  | 0
OBS: Veja Anexo I - Cotação de Mercado | [8 empty] | Mediana: |  | 4480
DESCRIÇÃO DO INSUMO (PRODUTO/EQUIPAMENTO/FERRAMENTA/SERVIÇO
9 |  | ENDOSSO INSTITUCIONAL | [5 empty] | UNID. |  | ud | PREÇO UNIT.
REFERENCIA NA CPU |  | NOME DA EMPRESA | CNPJ | TELEFONE | CONTATO |  | DATA | UNID. |  | Quant | PREÇO UNIT. | PREÇO TOTAL
ARQ04 |  | Múndi Soluções Ambientais | 22.819.133/0001-27 | (38) 99927-7457 | Gilson Demetrio |  | 2025-02-21 | ud |  | 1 | 3000 | 3000
[8 empty] | ud |  | 1 |  | 0
[8 empty] | ud |  | 1 |  | 0
OBS: Veja Anexo I - Cotação de Mercado | [8 empty] | Mediana: |  | 3000
______________________________________________
Deivid Santos Coelho
Engenheiro Civil
CREA-MG: 232245/D-MG

## BDI EQUIPAMENTOS
CALCULO DO BDI EQUIPAMENTOS
TÍTULO | [5 empty] | FOLHA:
REFORMA E AMPLIAÇÃO MERCADO MUNICIPAL MUNICÍPIO DE SERRO - MG | [5 empty] | 1
DATA:
9/2025
PRAZO:
Vigência
Empreendimento
Município | [6 empty] | UF
SERRO | [6 empty] | MG
Parâmetros para cálculo do BDI
Itens Admissíveis | Intervalos admissíveis sem justificativa |  |  |  | Índices adotados
Administração Central (AC) | De | 1.5% | até | 4.49% | Administração Central (AC) |  | 4% |  |  | 0.0425 | 0.03
Seguro e Garantia (S+G) | De | 0.3% | até | 0.82% | Seguro e Garantia (S+G) |  | 0.8% |  |  | 0.009 | 0.008
Risco (R) | De | 0.45% | até | 0.89% | Risco (R) |  | 0.8% |  |  | 0.0123 | 0.0097
Despesas financeiras (DF) | De | 0.85% | até | 1.11% | Despesas financeiras (DF) |  | 1% |  |  | 0.0095 | 0.0059
Lucro (L) | De | 3.5% | até | 6.22% | Lucro (L) |  | 5% |  |  | 0.0633 | 0.0616
Tributos (T) | De | 3.65% | até | 6.65% | Tributos (T) |  | 3.65% |  |  | 0.0865 | 0.0703
ISS | [6 empty] | 0%
PIS | [6 empty] | 0.65%
CONFINS | [6 empty] | 3%
INSS desoneração (E) |  | 0% | ou | 4.5% | INSS desoneração (E) |  | 0% |  |  | 0.045 | 0
Controle
Administração Central (AC) | ok
Seguro e Garantia (S+G) | ok | [6 empty] | BDI ADMISSÍVEL | BDI NÃO ADMISSÍVEL
Risco (R) | ok | [6 empty] | 0.2646 | 0.3148
Despesas financeiras (DF) | ok | [6 empty] | 0.111 | 0.168
Lucro (L) | ok
Tributos (T) | ok
INSS desoneração (E) | ok
BDI CALCULADO ----> | BDI =[(1+AC+S+R+G)*(1+DF)*(1+L)/(1-(T+E))-1] | [5 empty] | 16.23%
BDI ADMISSÍVEL

## BDI SERVIÇOS
BDI - SERVIÇOS | [25 empty] | 1 | CONSTRUÇÃO DE EDIFÍCIOS | 4% | 0.8% | 1.27% | 1.23% | 7.4%
CONTRATANTE: | PREFEITURA MUNICIPAL DE SERRO | [16 empty] | PLANILHA MODELO: | [6 empty] | REV_00 |  | CONSTRUÇÃO DE RODOVIAS E FERROVIAS | 4.01% | 0.4% | 0.56% | 1.11% | 7.3%
PROJETO: | REFORMA E AMPLIAÇÃO MERCADO MUNICIPAL | [16 empty] | NÃO DESONERADA | [6 empty] | 2025-09-12 |  | CONSTRUÇÃO DE REDES DE ABASTECIMENTO DE ÁGUA, COLETA DE ESGOTO E CONSTRUÇÕES CORRELATAS | 4.93% | 0.49% | 1.39% | 0.99% | 8.04%
LOCAL: | SERRO - MG | [25 empty] | CONSTRUÇÃO DE MANUNTEÇÃO DE ESTAÇÕES E REDES DE DISTRIBUIÇÃO DE ENERGIA ELÉTRICA | 5.92% | 0.51% | 1.48% | 1.07% | 8.31%
CONSTRUÇÃO DE EDIFÍCIOS | [26 empty] | OBRAS PORTUÁRIAS, MARÍTIMAS E FLUVIAIS | 5.52% | 1.22% | 2.32% | 1.02% | 8.4%
[27 empty] | CAEMA | 4.93% | 0.49% | 1.39% | 0.99% | 8.04%
AC = | ADMINISTRAÇÃO CENTRAL = |  |  |  |  | 4%
S + G = | SEGURO + GARANTIAS = |  |  |  |  | 0.8%
R = | RISCO = |  |  |  |  | 1.27% | [21 empty] | ADM | SG | RI | DF | LU
DF = | DESPESAS FINANCEIRAS = |  |  |  |  | 1.23%
L = | LUCRO = |  |  |  |  | 7.4%
I = | IMPOSTOS = |  |  |  |  | 5.65%
|  |  |  | COFINS |  | 3%
|  |  |  | PIS |  | 0.65%
|  |  |  | ISS |  | 2%
| BDI = | [ | [( | 1 | + | 0.04 | + | 0.008 | + | 0.0127 | )x | ( | 1 | + | 0.0123 | )x | ( | 1 | + | 0.074 | )] | ] | -1 | = | 22.23%
[12 empty] | ( | 1 | - | 0.0565 | )
1 - FORMULA CONFORME ACORDAO nº 2622/2013 TCU - PLENÁRIO
-1
𝑩𝑫𝑰=⌊(𝟏+𝑨𝑪+𝑺+𝑹+𝑮" " )(𝟏+𝑫𝑭))(𝟏+𝑳)" " /((𝟏−𝑰) ) " " ⌋-1

## Encargos Sociais
COMPOSIÇÃO DOS ENCARGOS SOCIAIS |  |  |  | 724
TÍTULO |  |  | FOLHA:
REFORMA E AMPLIAÇÃO MERCADO MUNICIPAL MUNICÍPIO DE SERRO - MG |  |  | 1
DATA:
9/2025
PRAZO:
Vigência 2025
QUADRO DE COMPOSIÇÃO DOS ENCARGOS SOCIAIS SOBRE A MÃO DE OBRA SEM DESONERAÇÃO
TAXAS DE LEIS SOCIAIS E RISCO DE TRABALHO
DISCRIMINAÇÃO |  | HORISTA | MENSALISTA
GRUPO A
A.1 | INSS | 20% | 20%
A.2 | SESI / SESC | 1.5% | 1.5%
A.3 | SENAI / SENAC | 1% | 1%
A.4 | INCRA | 0.2% | 0.2%
A.5 | SEBRAE | 0.6% | 0.6%
A.6 | SALÁRIO EDUCAÇÃO | 2.5% | 2.5%
A.7 | SEGURO ACIDENTE TRABALHO | 3% | 3%
A.8 | FGTS | 8% | 8%
A.9 | SECONCI | 1.2% | 1.2%
SUBTOTAL |  | 38% | 38%
GRUPO B
B.1 | REPOUSO SEMANAL REMUNERADO | 17.76% | Não Incide
B.2 | FERIADOS / DIAS NÃO TRABALHADOS | 3.68% | Não Incide
B.3 | AUXÍLIO ENFERMIDADES | 0.86% | 0.65%
B.4 | 13º SALÁRIO | 11.06% | 8.33%
B.5 | LICENÇA PATERNIDADE | 0.07% | 0.05%
B.6 | FALTAS JUSTIFICADAS | 0.74% | 0.56%
B.7 | DIAS DE CHUVA | 1.09% | Não Incide
B.8 | AUXILIO ACIDENTE DE TRABALHO | 0.1% | 0.07%
B.9 | FÉRIAS + 1/3 FÉRIAS (separar férias e abono) | 13.84% | 10.42%
B.10 | SALÁRIO MATERNIDADE | 0.03% | 0.03%
SUBTOTAL |  | 49.23% | 20.11%
GRUPO C
C.1 | AVISO PRÉVIO INDENIZADO | 5.97% | 4.5%
C.2 | AVISO PRÉVIO TRABALHADO | 0.14% | 0.11%
C.3 | FÉRIAS INDENIZADAS | 0.93% | 0.7%
C.4 | DEPÓSITO RESCUSÃO SEM JUSTA CAUSA | 2.78% | 2.09%
C.5 | INDENIZAÇÃO ADICIONAL | 0.5% | 0.38%
SUBTOTAL |  | 10.32% | 7.78%
GRUPO D
D.1 | REINCIDÊNCIA DE GRUPO A SOBRE GRUPO B | 18.71% | 7.64%
D.2 | REINCIDÊNCIA DE GRUPO I SOBRE AVISO PRÉVIO TRABALHADO E REICIDÊNCIA DO FGTS SOBRE AVISO PRÉVIO | 0.53% | 0.4%
SUBTOTAL |  | 19.24% | 8.04%
TOTAL |  | 116.8% | 73.93%

## Cronograma
| Obra | Bancos | [10 empty] | B.D.I. |  |  | Encargos Sociais
| REFORMA E AMPLIAÇÃO MERCADO MUNICIPAL MUNICÍPIO DE SERRO - MG | SINAPI - 07/2025 - Minas Gerais SETOP/SICOR - 04/2025 - Minas Gerais SBC - 08/2025 - Minas Gerais ORSE - 06/2025 - Sergipe EMBASA - 01/2025 - Bahia CPOS - 02/2025 - São Paulo GOINFRA - 12/2024 - Goiás | [10 empty] | SERVIÇO: | 22.23% |  | Sem Desoneração
[13 empty] | EQUIPAMENTOS: | 16.23% |  | Horista: | 116.8%
[16 empty] | Mensalista: | 73.93%
Cronograma Físico e Financeiro
Item | Descrição | Total Por Etapa | 1 | 2 | 3 | 4 | 5 | 6 | 7 | 8 | 9 | 10 | 11 | 12 | 13 | 14 | 15
1 | ADMINISTRAÇÃO | 24.12% | 1.565% | 16.82% | 22.31% | 17.88% | 4.175% | 4.888% | 4.981% | 5.227% | 6.433% | 5.579% | 4.081% | 1.463% | 2.205% | 1.743% | 0.6547% | 100% | 100% | 3.119e-08%
|  | 1010425.5416 | 15815.1475 | 169939.6876 | 225404.1097 | 180669.845 | 42183.1491 | 49390.1784 | 50328.8693 | 52812.6348 | 64996.5225 | 56369.3911 | 41234.558 | 14780.4577 | 22276.1959 | 17609.2564 | 6615.5384
2 | SERVIÇOS PRELIMINARES | 2.787% | 1: 40%; 2: 60% | 100% | 100% | 0%
|  | 116753.9137 | 1: 46701.5655; 2: 70052.3482
3 | DRENAGEM E PAVIMENTAÇÃO DA TRAVESSA MAGALHÃES | 35.01% | 2: 30%; 3: 40%; 4: 30% | 100% | 100% | 0%
|  | 1466672.2331 | 2: 440001.6699; 3: 586668.8932; 4: 440001.6699
4 | ESTRUTURAL | 11.53% | 3: 20%; 4: 20%; 5: 25%; 6: 25%; 7: 10% | 100% | 100% | 0%
|  | 482875.6573 | 3: 96575.1315; 4: 96575.1315; 5: 120718.9143; 6: 120718.9143; 7: 48287.5657
5 | DEMOLIÇÕES E REMOÇOES | 0.6109% | 2: 30%; 3: 35%; 4: 35% | 100% | 100% | 0%
|  | 25587.6015 | 2: 7676.2805; 3: 8955.6605; 4: 8955.6605
6 | ALVENARIA | 0.7103% | 4: 20%; 5: 30%; 6: 30%; 7: 20% | 100% | 100% | 0%
|  | 29753.5831 | 4: 5950.7166; 5: 8926.0749; 6: 8926.0749; 7: 5950.7166
7 | HIDROSSANITÁRIO | 1.241% | 7: 10%; 8: 20%; 9: 20%; 10: 20%; 11: 20%; 12: 10% | 100% | 100% | 0%
|  | 52004.2998 | 7: 5200.43; 8: 10400.86; 9: 10400.86; 10: 10400.86; 11: 10400.86; 12: 5200.43
8 | INSTALAÇÇÕES ELÉTRICAS | 2.274% | 7: 10%; 8: 10%; 9: 20%; 10: 20%; 11: 20%; 12: 10%; 13: 10% | 100% | 100% | 0%
|  | 95241.0988 | 7: 9524.1099; 8: 9524.1099; 9: 19048.2198; 10: 19048.2198; 11: 19048.2198; 12: 9524.1099; 13: 9524.1099
9 | REVESTIMENTO DE PISOS | 5.429% | 8: 25%; 9: 25%; 10: 25%; 11: 25% | 100% | 100% | 0%
|  | 227403.2298 | 8: 56850.8074; 9: 56850.8074; 10: 56850.8074; 11: 56850.8074
10 | REVESTIMENTO DE PAREDES | 2.706% | 6: 20%; 7: 30%; 8: 30%; 9: 20% | 100% | 100% | 0%
|  | 113352.482 | 6: 22670.4964; 7: 34005.7446; 8: 34005.7446; 9: 22670.4964
11 | ESQUADRIAS | 3.567% | 7: 35%; 8: 35%; 9: 30% | 100% | 100% | 0%
|  | 149427.6385 | 7: 52299.6735; 8: 52299.6735; 9: 44828.2916
12 | FORRO EM GESSO ACARTONADO | 1.003% | 9: 50%; 10: 50% | 100% | 100% | 0%
|  | 42027.6606 | 9: 21013.8303; 10: 21013.8303
13 | PEDRAS - BANCADAS, SOLEIRAS, DIVISÓRIAS E PRATELEIRAS | 1.27% | 9: 50%; 10: 50% | 100% | 100% | 0%
|  | 53188.8744 | 9: 26594.4372; 10: 26594.4372
14 | PINTURA TETO | 0.7618% | 10: 50%; 11: 50% | 100% | 100% | 0%
|  | 31908.8182 | 10: 15954.4091; 11: 15954.4091
15 | PINTURA PAREDES EXTERNAS E INTERNAS | 1.457% | 10: 40%; 11: 40%; 12: 20% | 100% | 100% | 0%
|  | 61016.9907 | 10: 24406.7963; 11: 24406.7963; 12: 12203.3981
16 | CORRIMÃO | 0.495% | 12: 50%; 13: 50% | 100% | 100% | 0%
|  | 20733.6094 | 12: 10366.8047; 13: 10366.8047
17 | GUARDA CORPO | 0.3807% | 13: 50%; 14: 50% | 100% | 100% | 0%
|  | 15948.2086 | 13: 7974.1043; 14: 7974.1043
18 | PLATAFORMA ELEVATÓRIA | 1.517% | 13: 50%; 14: 50% | 100% | 100% | 0%
|  | 63555.9331 | 13: 31777.9665; 14: 31777.9665
19 | DIVERSOS | 0.5875% | 12: 25%; 13: 30%; 14: 30%; 15: 15% | 100% | 100% | 0%
|  | 24608.374 | 12: 6152.0935; 13: 7382.5122; 14: 7382.5122; 15: 3691.2561
20 | PAISAGISMO | 0.2488% | 14: 50%; 15: 50% | 100% | 100% | 0%
|  | 10421.0957 | 14: 5210.5478; 15: 5210.5478
21 | LIMPEZA DURANTE E FINAL DA OBRA | 2.29% | 3.176% | 17.55% | 17.55% | 17.55% | 3.176% | 3.176% | 3.176% | 3.176% | 3.176% | 3.176% | 3.176% | 3.176% | 3.176% | 3.176% | 12.41% | 100% | 100% | 0%
|  | 95922.3951 | 3046.705 | 16833.5156 | 16833.5156 | 16833.5156 | 3046.705 | 3046.705 | 3046.705 | 3046.705 | 3046.705 | 3046.705 | 3046.705 | 3046.705 | 3046.705 | 3046.705 | 11908.0935
4188829.2388
|  | Porcentagem | 0.903% | 14.83% | 21.26% | 17.06% | 4.486% | 5.27% | 5.372% | 5.643% | 6.953% | 6.014% | 4.382% | 1.503% | 2.319% | 1.811% | 2.196%
|  | Custo | 65563.4179 | 704503.5018 | 934437.3105 | 748986.5391 | 174874.8433 | 204752.369 | 208643.8146 | 218940.5351 | 269450.1701 | 233685.456 | 170942.3555 | 61273.9989 | 92348.3984 | 73001.0923 | 27425.4358
|  | Porcentagem Acumulado | 0.903% | 15.73% | 36.99% | 54.05% | 58.54% | 63.81% | 69.18% | 74.82% | 81.77% | 87.79% | 92.17% | 93.67% | 95.99% | 97.8% | 100%
|  | Custo Acumulado | 65563.4179 | 770066.9197 | 1704504.2302 | 2453490.7693 | 2628365.6126 | 2833117.9817 | 3041761.7962 | 3260702.3314 | 3530152.5015 | 3763837.9575 | 3934780.313 | 3996054.3119 | 4088402.7103 | 4161403.8026 | 4188829.2385 |  | -0.00031514
______________________________________________
Deivid Santos Coelho
Engenheiro Civil
CREA-MG: 232245/D

## Curva ABC
| Obra |  |  | Bancos |  |  | B.D.I. |  |  | Encargos Sociais
| REFORMA E AMPLIAÇÃO MERCADO MUNICIPAL MUNICÍPIO DE SERRO - MG |  |  | SINAPI - 07/2025 - Minas Gerais SETOP/SICOR - 04/2025 - Minas Gerais SBC - 08/2025 - Minas Gerais ORSE - 06/2025 - Sergipe EMBASA - 01/2025 - Bahia CPOS - 02/2025 - São Paulo GOINFRA - 12/2024 - Goiás |  |  | SERVIÇO: | 22.23% |  | Sem Desoneração
[7 empty] | EQUIPAMENTOS: | 16.23% |  | Horista: | 116.8%
[10 empty] | Mensalista: | 73.93%
Curva A "20% dos itens representam 80% do custo total."
Curva B "30% dos itens representam 15% do custo total."
Curva C "50% dos itens representam 5% do custo total."
Curva ABC
Item | Código | Banco | Descrição | Und | Quant. | Valor Unit | Valor Total sem BDI | Valor Unit com BDI | Valor Total com BDI | Peso (%) | Acumulado (%)
Curva A "20% dos itens representam 80% do custo total."
1 | COMP.ADM.01 | PRORÍO | ADMINISTRAÇÃO LOCAL DA OBRA | Un. | 1 | 747768.41 | 747768.41 | 913997.3275 | 913997.3275 | 21.82% | 21.82%
2 | 41785 | SINAPI | TUBO CORRUGADO PEAD, PAREDE DUPLA, INTERNA LISA, JEI, DN/DI *1000* MM, PARA SANEAMENTO (DRENAGEM/ESGOTO) | M | 286 | 1364.29 | 390186.94 | 1667.5717 | 476925.4968 | 11.39% | 33.21%
3 | 101169 | SINAPI | EXECUÇÃO DE PAVIMENTO EM PARALELEPÍPEDOS, REJUNTAMENTO COM ARGAMASSA TRAÇO 1:3 (CIMENTO E AREIA). AF_05/2020 | M2 | 943.8 | 216.32 | 204162.816 | 264.4079 | 249548.21 | 5.957% | 39.16%
4 | ED-49664 | SETOP | FORNECIMENTO DE ESTRUTURA METÁLICA EM PERFIL LAMINADO, INCLUSIVE FABRICAÇÃO, TRANSPORTE, MONTAGEM E APLICAÇÃO DE FUNDO PREPARADOR ANTICORROSIVO EM SUPERFÍCIE METÁLICA, UMA (1) DEMÃO | Kg | 5135 | 25.28 | 129812.8 | 30.8997 | 158670.1854 | 3.788% | 42.95%
5 | 1796 | ORSE | BASCULANTE EM MADEIRA DE LEI, MODELO CONVENCIONAL | M² | 50.604 | 1655.52 | 83775.9341 | 2023.5421 | 102399.3242 | 2.445% | 45.4%
6 | ED-9320 | SETOP | PISO EM CONCRETO USINADO CONVENCIONAL COM DE FCK 15MPA, COM TELA SOLDADA NERVURADA TIPO Q-138, ACABAMENTO POLÍDO EM NÍVEL ZERO, ESP. 10CM, INCLUSIVE FORNECIMENTO, LANÇAMENTO, ADENSAMENTO, EXCLUSIVE JUNTA DE DILATAÇÃO | m2 | 452.9096 | 147.47 | 66790.5787 | 180.2526 | 81638.1244 | 1.949% | 47.34%
7 | ED-7564 | SETOP | TRANSPORTE EM CAMINHÃO, TRAÇÃO 4X2, TIPO TOCO, PESO BRUTO TOTAL (PBT) DE 14.300KG, COM CARROCERIA DE CARGA SECA, COM CAPACIDADE DE 7T, EM RODOVIA PAVIMENTADA, EXCLUSIVE MANOBRA, CARGA E DESCARGA | TxKM | 59685.912 | 1.11 | 66251.3623 | 1.3568 | 80979.0402 | 1.933% | 49.28%
8 | SERRO-RP-01 | COMPOSIÇÃO | REASSENTAMENTODE LAJE QUARTZÍTICAS | M2 | 1088.08 | 60.0459 | 65334.7124 | 73.3941 | 79858.619 | 1.906% | 51.18%
9 | ED-48549 | SETOP | BOCA DE LOBO SIMPLES (TIPO A - FERRO FUNDIDO), QUADRO, GRELHA E CANTONEIRA, INCLUSIVE ESCAVAÇÃO, REATERRO E BOTA-FORA | U | 20 | 2683.36 | 53667.2 | 3279.8709 | 65597.4186 | 1.566% | 52.75%
10 | 13303 | ORSE | PLATAFORMA ELEVATORIA DE TRANSPORTE VERTICAL, DESNIVEL DE 2,0 ATE 4,00 M | UN | 1 | 51997 | 51997 | 63555.9331 | 63555.9331 | 1.517% | 54.27%
11 | PISO.01 | COMPOSIÇÃO | DECK EM RÉGUAS DE MADEIRA PLÁSTICA, COR JATOBÁ | M² | 86.76 | 585.0216 | 50756.4766 | 715.0719 | 62039.6414 | 1.481% | 55.75%
12 | 11617 | ORSE | BRISE EM MADEIRA | M² | 96.34 | 506.71 | 48816.4414 | 619.3516 | 59668.3363 | 1.424% | 57.17%
13 | ARQ02 | MERCADO | ELABORAÇÃO DE RELATÓRIO INICIAL | UNID | 10 | 4480 | 44800 | 5475.904 | 54759.04 | 1.307% | 58.48%
14 | ARQ03 | MERCADO | ELABORAÇÃO DE RELATÓRIO FINAL | UNID | 10 | 4480 | 44800 | 5475.904 | 54759.04 | 1.307% | 59.79%
15 | ED-48636 | SETOP | POÇO DE VISITA PARA REDE TUBULAR TIPO A DN 1000, EXCLUSIVE ESCAVAÇÃO, REATERRO E BOTA FORA | U | 12 | 3490.85 | 41890.2 | 4266.866 | 51202.3915 | 1.222% | 61.01%
16 | ED-50159 | SETOP | TAPUME FIXO DE PROTEÇÃO PARA FECHAMENTO DE OBRA EM CHAPA DE COMPENSADO, ESP. 12MM, COM MÓDULO NA DIMENSÃO DE (110X220)CM, INCLUSIVE PINTURA LÁTEX (PVA) COM DUAS (2) DEMÃOS, EXCLUSIVE ABERTURA PARA PORTÃO | m | 180 | 220.71 | 39727.8 | 269.7738 | 48559.2899 | 1.159% | 62.17%
17 | ED-50270 | SETOP | LIMPEZA PERMANENTE DA OBRA - 01 SERVENTE X 4 HORAS DIÁRIAS | mês | 15 | 2492.6 | 37389 | 3046.705 | 45700.5747 | 1.091% | 63.26%
18 | 6259 | SINAPI | CAMINHÃO PIPA 6.000 L, PESO BRUTO TOTAL 13.000 KG, DISTÂNCIA ENTRE EIXOS 4,80 M, POTÊNCIA 189 CV INCLUSIVE TANQUE DE AÇO PARA TRANSPORTE DE ÁGUA, CAPACIDADE 6 M3 - CHP DIURNO. AF_06/2014 | CHP | 132 | 256.35 | 33838.2 | 313.3366 | 41360.4319 | 0.9874% | 64.25%
19 | 41782 | SINAPI | TUBO CORRUGADO PEAD, PAREDE DUPLA, INTERNA LISA, JEI, DN/DI 600 MM, PARA SANEAMENTO (DRENAGEM/ESGOTO) | M | 60 | 544.49 | 32669.4 | 665.5301 | 39931.8076 | 0.9533% | 65.2%
20 | GRELHA.01 | COMPOSIÇÃO | GRELHA DE FERRO FUNDIDO PARA BOCA DE LOBO BASEADO SETOP (48549) | M² | 20 | 1631.02 | 32620.4 | 1993.5957 | 39871.9149 | 0.9519% | 66.15%
21 | SERRO-150 | COMPOSIÇÃO | REATERRO MANUAL APILOADO COM SOQUETE - BASEADO SINAPI (96995) | M³ | 558.6 | 54.3134 | 30339.4429 | 66.3872 | 37083.9011 | 0.8853% | 67.04%
22 | 104921 | SINAPI | ARMAÇÃO DE BLOCO, SAPATA ISOLADA, VIGA BALDRAME E SAPATA CORRIDA UTILIZANDO AÇO CA-50 DE 16 MM - MONTAGEM. AF_01/2024 | KG | 2986 | 10.16 | 30337.76 | 12.4186 | 37081.844 | 0.8853% | 67.92%
23 | ED-49687 | SETOP | FORRO EM CHAPA DE GESSO ACARTONADO, ESP. 12,5MM, COM FIXAÇÃO DO TIPO ARAMADO, EXCLUSIVE PERFIL TABICA, SANCA E MOLDURA, INCLUSIVE ACESSÓRIOS E FIXAÇÃO | m2 | 457.03 | 64.65 | 29546.9895 | 79.0217 | 36115.2853 | 0.8622% | 68.79%
24 | 102039 | SINAPI | MONTAGEM E DESMONTAGEM DE FÔRMA PARA ESCADAS, COM 1 LANCE E LAJE PLANA, EM MADEIRA SERRADA, 1 UTILIZAÇÃO. AF_11/2020 | M2 | 48.86 | 597.57 | 29197.2702 | 730.4098 | 35687.8234 | 0.852% | 69.64%
25 | 91927 | SINAPI | CABO DE COBRE FLEXÍVEL ISOLADO, 2,5 MM², ANTI-CHAMA 0,6/1,0 KV, PARA CIRCUITOS TERMINAIS - FORNECIMENTO E INSTALAÇÃO. AF_03/2023 | M | 5424.71 | 5.19 | 28154.2449 | 6.3437 | 34412.9335 | 0.8215% | 70.46%
26 | ED-49805 | SETOP | FORNECIMENTO DE CONCRETO ESTRUTURAL, USINADO BOMBEADO, COM FCK 25MPA, INCLUSIVE LANÇAMENTO, ADENSAMENTO E ACABAMENTO (FUNDAÇÃO) | m3 | 38.02 | 740.44 | 28151.5288 | 905.0398 | 34409.6137 | 0.8215% | 71.28%
27 | 88497 | SINAPI | EMASSAMENTO COM MASSA LÁTEX, APLICAÇÃO EM PAREDE, DUAS DEMÃOS, LIXAMENTO MANUAL. AF_04/2023 | M2 | 1309.8876 | 19.82 | 25961.9718 | 24.226 | 31733.3182 | 0.7576% | 72.04%
28 | CO-33095 | SETOP | ARQUEÓLOGO, NÍVEL SÊNIOR, INCLUSIVE ENCARGOS COMPLEMENTARES | H | 400 | 63.28 | 25312 | 77.3471 | 30938.8576 | 0.7386% | 72.78%
29 | ED-50759 | SETOP | REBOCO COM ARGAMASSA, TRAÇO 1:7 (CIMENTO E AREIA), ESP. 20MM, APLICAÇÃO MANUAL, INCLUSIVE ARGAMASSA COM PREPARO MECANIZADO, EXCLUSIVE CHAPISCO | m2 | 717.3413 | 35 | 25106.9455 | 42.7805 | 30688.2195 | 0.7326% | 73.51%
30 | 102322 | SINAPI | ESCAVAÇÃO MECANIZADA DE VALA COM PROF. ATÉ 1,5 M (MÉDIA MONTANTE E JUSANTE/UMA COMPOSIÇÃO POR TRECHO), RETROESCAV. (0,26 M3), LARG. MENOR QUE 0,8 M, EM SOLO DE 2A CATEGORIA, EM LOCAIS COM ALTO NÍVEL DE INTERFERÊNCIA. AF_09/2024 | M3 | 1117.2 | 20.37 | 22757.364 | 24.8983 | 27816.326 | 0.6641% | 74.17%
31 | 89478 | SINAPI | ALVENARIA DE BLOCOS DE CONCRETO ESTRUTURAL 14X19X29 CM (ESPESSURA 14 CM), FBK = 4,5 MPA, UTILIZANDO COLHER DE PEDREIRO. AF_10/2022 | M2 | 149.857 | 147.24 | 22064.9447 | 179.9715 | 26969.9819 | 0.6439% | 74.82%
32 | CO-27428 | SETOP | PROJETO EXECUTIVO DE ESTRUTURA METÁLICA | PR A1 | 10 | 2164.38 | 21643.8 | 2645.5217 | 26455.2167 | 0.6316% | 75.45%
33 | 87735 | SINAPI | CONTRAPISO EM ARGAMASSA TRAÇO 1:4 (CIMENTO E AREIA), PREPARO MECÂNICO COM BETONEIRA 400 L, APLICADO EM ÁREAS MOLHADAS SOBRE LAJE, ADERIDO, ACABAMENTO NÃO REFORÇADO, ESPESSURA 2CM. AF_07/2021 | M2 | 386.8 | 47.74 | 18465.832 | 58.3526 | 22570.7865 | 0.5388% | 75.99%
34 | 112603 | SBC | JANELA DE CORRER PINTURA ELETROSTATICA + PERSINA EMBUTIDA | m² | 9.2622 | 1932.3 | 17897.3491 | 2361.8503 | 21875.9298 | 0.5222% | 76.51%
35 | 88489 | SINAPI | PINTURA LÁTEX ACRÍLICA PREMIUM, APLICAÇÃO MANUAL EM PAREDES, DUAS DEMÃOS. AF_04/2023 | M2 | 1309.8876 | 13.55 | 17748.9767 | 16.5622 | 21694.5742 | 0.5179% | 77.03%
36 | 8759 | ORSE | CORRIMÃO EM AÇO INOX Ø=1 1/2'', DUPLO | M | 55.212 | 307.23 | 16962.7828 | 375.5272 | 20733.6094 | 0.495% | 77.52%
37 | ED-50126 | SETOP | BARRACÃO DE OBRA PARA VESTIÁRIO TIPO-I, ÁREA INTERNA 25,41M2, EM CHAPA DE COMPENSADO RESINADO, INCLUSIVE MOBILIÁRIO (OBRA DE PEQUENO PORTE, EFETIVO ATÉ 30 HOMENS), PADRÃO DER-MG | un | 1 | 16222.98 | 16222.98 | 19829.3485 | 19829.3485 | 0.4734% | 78%
38 | 88496 | SINAPI | EMASSAMENTO COM MASSA LÁTEX, APLICAÇÃO EM TETO, DUAS DEMÃOS, LIXAMENTO MANUAL. AF_04/2023 | M2 | 457.03 | 35.2 | 16087.456 | 43.025 | 19663.6975 | 0.4694% | 78.47%
39 | 87700 | SINAPI | CONTRAPISO EM ARGAMASSA TRAÇO 1:4 (CIMENTO E AREIA), PREPARO MECÂNICO COM BETONEIRA 400 L, APLICADO EM ÁREAS SECAS SOBRE LAJE, NÃO ADERIDO, ACABAMENTO NÃO REFORÇADO, ESPESSURA 6CM. AF_07/2021 | M2 | 257.3496 | 59.67 | 15356.0506 | 72.9346 | 18769.7007 | 0.4481% | 78.91%
40 | CO-27427 | SETOP | PROJETO EXECUTIVO DE ESTRUTURA DE CONCRETO | PR A1 | 10 | 1493 | 14930 | 1824.8939 | 18248.939 | 0.4357% | 79.35%
41 | 103322 | SINAPI | ALVENARIA DE VEDAÇÃO DE BLOCOS CERÂMICOS FURADOS NA VERTICAL DE 9X19X39 CM (ESPESSURA 9 CM) E ARGAMASSA DE ASSENTAMENTO COM PREPARO EM BETONEIRA. AF_12/2021 | M2 | 238.711 | 59.59 | 14224.7885 | 72.8369 | 17386.959 | 0.4151% | 79.76%
Curva B "30% dos itens representam 15% do custo total."
42 | 100345 | SINAPI | ARMAÇÃO DE CORTINA DE CONTENÇÃO EM CONCRETO ARMADO, COM AÇO CA-50 DE 12,5 MM - MONTAGEM. AF_11/2024 | KG | 1399 | 9.66 | 13514.34 | 11.8074 | 16518.5778 | 0.3943% | 80.16%
43 | ED-9081 | SETOP | REVESTIMENTO COM CERÂMICA APLICADO EM PAREDE, ACABAMENTO ESMALTADO, AMBIENTE INTERNO/EXTERNO, PADRÃO EXTRA, DIMENSÃO DA PEÇA ATÉ 2025 CM2, PEI III, ASSENTAMENTO COM ARGAMASSA INDUSTRIALIZADA, INCLUSIVE REJUNTAMENTO | m2 | 174.938 | 75.91 | 13279.5436 | 92.7848 | 16231.5861 | 0.3875% | 80.55%
44 | 41781 | SINAPI | TUBO CORRUGADO PEAD, PAREDE DUPLA, INTERNA LISA, JEI, DN/DI *400* MM, PARA SANEAMENTO (DRENAGEM/ESGOTO) | M | 53 | 246.34 | 13056.02 | 301.1014 | 15958.3732 | 0.381% | 80.93%
45 | ED-32104 | SETOP | GUARDA-CORPO EXTERNO, ALTURA 130CM, EM TUBO GALVANIZADO, COM COSTURA, DIÂMETRO DE 2", ESP. 3MM, GRADIL COM DIVISÃO VERTICAL EM TUBO GALVANIZADO, COM COSTURA, DIÂMETRO DE 1", ESP. 3MM, EXCLUSIVE PINTURA | m | 16.558 | 788 | 13047.704 | 963.1724 | 15948.2086 | 0.3807% | 81.31%
46 | 103314 | SINAPI | INSTALAÇÃO DE PERGOLADO DE MADEIRA, EM MAÇARANDUBA, ANGELIM OU EQUIVALENTE DA REGIÃO, FIXADO COM CONCRETO SOBRE PISO DE CONCRETO EXISTENTE. AF_11/2021 | M2 | 37.44 | 346.59 | 12976.3296 | 423.637 | 15860.9677 | 0.3786% | 81.69%
47 | DIV.02 | COMPOSIÇÃO | PEITORIL DE GRANITO BRANCO DALLAS E= 2CM - BASEADO SETOP (ED-50997) | M² | 29.13 | 433.79 | 12636.3027 | 530.2215 | 15445.3528 | 0.3687% | 82.06%
48 | ED-48568 | SETOP | CHAMINÉ DE POÇO DE VISITA TIPO "A", EM ALVENARIA COM DEGRAUS DE AÇO CA-50 | m | 12 | 1041.84 | 12502.08 | 1273.441 | 15281.2924 | 0.3648% | 82.42%
49 | 101767 | SINAPI | CONSTRUÇÃO DE BASE E SUB-BASE PARA PAVIMENTAÇÃO DE SOLO ESTABILIZADO GRANULOMETRICAMENTE COM MISTURA DE SOLOS EM PISTA - EXCLUSIVE SOLO, ESCAVAÇÃO, CARGA E TRANSPORTE. AF_09/2024 | M3 | 406.376 | 30.35 | 12333.5116 | 37.0968 | 15075.2512 | 0.3599% | 82.78%
50 | 100349 | SINAPI | CONCRETAGEM DE CORTINA DE CONTENÇÃO, ATRAVÉS DE BOMBA - LANÇAMENTO, ADENSAMENTO E ACABAMENTO. AF_11/2024 | M3 | 17.72 | 691.91 | 12260.6452 | 845.7216 | 14986.1866 | 0.3578% | 83.14%
51 | 97914 | SINAPI | TRANSPORTE COM CAMINHÃO BASCULANTE DE 6 M³, EM VIA URBANA PAVIMENTADA, DMT ATÉ 30 KM (UNIDADE: M3XKM). AF_07/2020 | M3XKM | 3743.952 | 3.08 | 11531.3722 | 3.7647 | 14094.7962 | 0.3365% | 83.47%
52 | ED-50133 | SETOP | BARRACÃO DE OBRA PARA REFEITÓRIO TIPO-I, ÁREA INTERNA 18,15M2, EM CHAPA DE COMPENSADO RESINADO (OBRA DE MÉDIO PORTE, EFETIVO DE 30 A 60 HOMENS), PADRÃO DER-MG | un | 1 | 11403.4 | 11403.4 | 13938.3758 | 13938.3758 | 0.3328% | 83.81%
53 | 92764 | SINAPI | ARMAÇÃO DE PILAR OU VIGA DE ESTRUTURA CONVENCIONAL DE CONCRETO ARMADO UTILIZANDO AÇO CA-50 DE 16,0 MM - MONTAGEM. AF_06/2022 | KG | 1266.496 | 8.85 | 11208.4896 | 10.8174 | 13700.1368 | 0.3271% | 84.13%
54 | 88322 | SINAPI | TÉCNICO EM SONDAGEM COM ENCARGOS COMPLEMENTARES | H | 400 | 27.62 | 11048 | 33.7599 | 13503.9704 | 0.3224% | 84.46%
55 | 104162 | SINAPI | PISO EM GRANILITE, MARMORITE OU GRANITINA EM AMBIENTES INTERNOS, COM ESPESSURA DE 8 MM, INCLUSO MISTURA EM BETONEIRA, COLOCAÇÃO DAS JUNTAS, APLICAÇÃO DO PISO, 4 POLIMENTOS COM POLITRIZ, ESTUCAMENTO, SELADOR E CERA. AF_06/2022 | M2 | 104.8522 | 102.87 | 10786.1499 | 125.738 | 13183.9111 | 0.3147% | 84.77%
56 | 103926 | SINAPI | ESCADA HIDRÁULICA, LARGURA DE 1 A 4,1 M, TIPO DESCIDA D'ÁGUA DE ATERRO EM DEGRAUS (DAD 04, 06, 08, 10, 12, 14, 16, 18), EM CONCRETO USINADO, FCK = 20 MPA, LANÇADO COM BOMBA, INCLUINDO ARMAÇÃO, MATERIAIS E FÔRMAS (3 UTILIZAÇÕES). AF_08/2022 | M3 | 7.36 | 1437.97 | 10583.4592 | 1757.6307 | 12936.1622 | 0.3088% | 85.08%
57 | DIV.01 | COMPOSIÇÃO | DIVISÓRIA EM GRANITO BRANCO DALLAS, ESP. 2CM, INCLUSIVE INSTALAÇÃO, FERRAGENS EM LATÃO CROMADO, E ACESSÓRIOS - BASEADO SETOP (ED-48533) | M² | 13.068 | 781.9518 | 10218.5455 | 955.7796 | 12490.1282 | 0.2982% | 85.38%
58 | CO-27430 | SETOP | PROJETO EXECUTIVO DE INSTALAÇÕES HIDROSSANITÁRIAS | PR A1 | 6 | 1702.56 | 10215.36 | 2081.0391 | 12486.2345 | 0.2981% | 85.68%
59 | ED-7249 | SETOP | ELETRODUTO FLEXÍVEL, EM AÇO GALVANIZADO, REVESTIDO EXTERNAMENTE COM PVC PRETO (1"), INCLUSIVE CONEXÕES, SUPORTES E FIXAÇÃO | m | 476 | 21.2 | 10091.2 | 25.9128 | 12334.4738 | 0.2945% | 85.97%
60 | ED-50130 | SETOP | BARRACÃO DE OBRA PARA INSTALAÇÃO SANITÁRIA TIPO-I, ÁREA INTERNA 14,52M2, EM CHAPA DE COMPENSADO RESINADO (OBRA DE PEQUENO PORTE, EFETIVO ATÉ 30 HOMENS), PADRÃO DER-MG | un | 1 | 10042.73 | 10042.73 | 12275.2289 | 12275.2289 | 0.293% | 86.26%
61 | ED-51139 | SETOP | GUIA DE MEIO-FIO, EM CONCRETO COM FCK 20MPA, PRÉ-MOLDADA, MFC-01 PADRÃO DER-MG, DIMENSÕES (12X16,7X35)CM, EXCLUSIVE SARJETA, INCLUSIVE ESCAVAÇÃO, APILOAMENTO E TRANSPORTE COM RETIRADA DO MATERIAL ESCAVADO (EM CAÇAMBA) | m | 124 | 79.14 | 9813.36 | 96.7328 | 11994.8699 | 0.2864% | 86.55%
62 | 190398 | SBC | BANCA/TAMPO GRANITO BRANCO DALLAS | M² | 14.6206 | 658.29 | 9624.5948 | 804.6279 | 11764.1422 | 0.2808% | 86.83%
63 | ED-50579 | SETOP | APLICAÇÃO DE SELANTE, MASTIQUE ELÁSTICO, EM JUNTA DE DILAÇÃO, DIMENSÃO (20X10)MM, FATOR DE FORMA 1:2, EXCLUSIVE DELIMITADOR DE PROFUNDIDADE | m | 238.5 | 39.6 | 9444.6 | 48.4031 | 11544.1346 | 0.2756% | 87.11%
64 | CO-27431 | SETOP | PROJETO EXECUTIVO DE INSTALAÇÕES ELÉTRICAS | PR A1 | 5 | 1779.78 | 8898.9 | 2175.4251 | 10877.1255 | 0.2597% | 87.37%
65 | 96532 | SINAPI | FABRICAÇÃO, MONTAGEM E DESMONTAGEM DE FÔRMA PARA SAPATA, EM MADEIRA SERRADA, E=25 MM, 2 UTILIZAÇÕES. AF_01/2024 | M2 | 46.07 | 189.79 | 8743.6253 | 231.9803 | 10687.3332 | 0.2551% | 87.62%
66 | 92419 | SINAPI | MONTAGEM E DESMONTAGEM DE FÔRMA DE PILARES RETANGULARES E ESTRUTURAS SIMILARES, PÉ-DIREITO SIMPLES, EM CHAPA DE MADEIRA COMPENSADA RESINADA, 4 UTILIZAÇÕES. AF_09/2020 | M2 | 93.52 | 92.04 | 8607.5808 | 112.5005 | 10521.046 | 0.2512% | 87.87%
67 | IPHAN.01 | Composição | PAINEL INFORMATIVO PARA AÇÕES DO IPHAN, APLICADO SOBRE TAPUME DE OBRA, 1,80 DE ALTURA E 1,60 DE LARGURA, IMPRESSO EM LONA 440 GRAMAS, INSTALADO EM ESTRUTURA DE TUBO METALON GALVANIZADO 20 X 20 (ESPESSURA COMERCIAL DE 0,9 MM). | un | 10 | 859.8331 | 8598.3309 | 1050.974 | 10509.7398 | 0.2509% | 88.12%
68 | 8365 | ORSE | BANCADA EM AÇO INOX - 304, L=60CM, PARA CUBAS SIMPLES, CONCRETADA, ACABAMENTO LISO E POLIDO, ASSENTADA COM ARGAMASSA TRAÇO T-1(1:3), EXCLUSIVE CUBA, SIFÃO, VÁLVULA E TORNEIRA | M | 7.75 | 1106.51 | 8575.4525 | 1352.4872 | 10481.7756 | 0.2502% | 88.37%
69 | 4365 | SBC | PROJETO "AS BUILT" DE ARQUITETURA | M2 | 870.32 | 9.66 | 8407.2912 | 11.8074 | 10276.232 | 0.2453% | 88.62%
70 | 141 | SBC | PROJETO "AS BUILT" DE INSTALACOES ELETRICAS | M2 | 870.32 | 9.39 | 8172.3048 | 11.4774 | 9989.0082 | 0.2385% | 88.86%
71 | 96523 | SINAPI | ESCAVAÇÃO MANUAL PARA BLOCO DE COROAMENTO OU SAPATA (INCLUINDO ESCAVAÇÃO PARA COLOCAÇÃO DE FÔRMAS). AF_01/2024 | M3 | 79.8362 | 100.91 | 8056.2659 | 123.3423 | 9847.1738 | 0.2351% | 89.09%
72 | ED-48666 | SETOP | TAMPÃO CIRCULAR EM FERRO FUNDIDO PARA POÇO DE VISITA, ARTICULADO COM DIÂMETRO DE 60CM, CLASSE 400, INCLUSIVE ASSENTAMENTO, EXCLUSIVE POÇO DE VISITA | un | 12 | 642.88 | 7714.56 | 785.7922 | 9429.5067 | 0.2251% | 89.32%
73 | 92265 | SINAPI | FABRICAÇÃO DE FÔRMA PARA VIGAS, EM CHAPA DE MADEIRA COMPENSADA RESINADA, E = 17 MM. AF_09/2020 | M2 | 58.46 | 127.85 | 7474.111 | 156.2711 | 9135.6059 | 0.2181% | 89.54%
74 | 100341 | SINAPI | FABRICAÇÃO, MONTAGEM E DESMONTAGEM DE FÔRMA PARA CORTINA DE CONTENÇÃO, EM CHAPA DE MADEIRA COMPENSADA PLASTIFICADA, E = 18 MM, 10 UTILIZAÇÕES. AF_11/2024 | M2 | 177.5 | 42.01 | 7456.775 | 51.3488 | 9114.4161 | 0.2176% | 89.75%
75 | 88488 | SINAPI | PINTURA LÁTEX ACRÍLICA PREMIUM, APLICAÇÃO MANUAL EM TETO, DUAS DEMÃOS. AF_04/2023 | M2 | 457.03 | 16.13 | 7371.8939 | 19.7157 | 9010.6659 | 0.2151% | 89.97%
76 | 103669 | SINAPI | CONCRETAGEM DE PILARES, FCK = 25 MPA, COM USO DE BALDES - LANÇAMENTO, ADENSAMENTO E ACABAMENTO. AF_02/2022 | M3 | 7.32 | 999.52 | 7316.4864 | 1221.7133 | 8942.9413 | 0.2135% | 90.18%
77 | ED-50266 | SETOP | LIMPEZA FINAL PARA ENTREGA DA OBRA | m2 | 870.32 | 8.33 | 7249.7656 | 10.1818 | 8861.3885 | 0.2115% | 90.39%
78 | 30459 | SBC | CONCRETO USINADO 20MPA P/ FUNDAÇÕES LANÇAMENTO MECÂNICO | M³ | 8.48 | 845.38 | 7168.8224 | 1033.308 | 8762.4516 | 0.2092% | 90.6%
79 | 92988 | SINAPI | CABO DE COBRE FLEXÍVEL ISOLADO, 50 MM², ANTI-CHAMA 0,6/1,0 KV, PARA REDE ENTERRADA DE DISTRIBUIÇÃO DE ENERGIA ELÉTRICA - FORNECIMENTO E INSTALAÇÃO. AF_12/2021 | M | 118 | 58.95 | 6956.1 | 72.0546 | 8502.441 | 0.203% | 90.81%
80 | 103686 | SINAPI | CONCRETAGEM DE ESCADAS, FCK=25 MPA, COM USO DE BOMBA - LANÇAMENTO, ADENSAMENTO E ACABAMENTO. AF_02/2022_PS | M3 | 9.07 | 758.88 | 6883.0416 | 927.579 | 8413.1417 | 0.2008% | 91.01%
81 | 64 | SBC | PROJETO "AS BUILT" DE INSTALACOES HIDRAULICAS | M2 | 870.32 | 7.61 | 6623.1352 | 9.3017 | 8095.4582 | 0.1933% | 91.2%
82 | 88485 | SINAPI | FUNDO SELADOR ACRÍLICO, APLICAÇÃO MANUAL EM PAREDE, UMA DEMÃO. AF_04/2023 | M2 | 1309.8876 | 4.74 | 6208.8671 | 5.7937 | 7589.0983 | 0.1812% | 91.38%
83 | 104920 | SINAPI | ARMAÇÃO DE BLOCO, SAPATA ISOLADA, VIGA BALDRAME E SAPATA CORRIDA UTILIZANDO AÇO CA-50 DE 12,5 MM - MONTAGEM. AF_01/2024 | KG | 546.71 | 10.88 | 5948.2048 | 13.2986 | 7270.4907 | 0.1736% | 91.55%
84 | 98402 | SINAPI | CABO TELEFÔNICO CTP-APL-50 30 PARES INSTALADO EM ENTRADA DE EDIFICAÇÃO - FORNECIMENTO E INSTALAÇÃO. AF_11/2019 | M | 245 | 23.96 | 5870.2 | 29.2863 | 7175.1455 | 0.1713% | 91.73%
85 | 100576 | SINAPI | REGULARIZAÇÃO E COMPACTAÇÃO DE SUBLEITO DE SOLO PREDOMINANTEMENTE ARGILOSO, PARA OBRAS DE CONSTRUÇÃO DE PAVIMENTOS. AF_09/2024 | M2 | 2031.88 | 2.86 | 5811.1768 | 3.4958 | 7103.0014 | 0.1696% | 91.9%
86 | ED-48479 | SETOP | DEMOLIÇÃO MANUAL DE PISO CIMENTADO OU CONTRAPISO DE ARGAMASSA, COM ESPESSURA MÁXIMA DE 10CM, INCLUSIVE AFASTAMENTO E EMPILHAMENTO, EXCLUSIVE TRANSPORTE E RETIRADA DO MATERIAL DEMOLIDO | m2 | 286.11 | 20.05 | 5736.5055 | 24.5071 | 7011.7307 | 0.1674% | 92.06%
87 | ED-48435 | SETOP | DEMOLIÇÃO MANUAL DE ALVENARIA DE TIJOLO CERÂMICO OU BLOCO DE CONCRETO, INCLUSIVE AFASTAMENTO E EMPILHAMENTO, EXCLUSIVE TRANSPORTE E RETIRADA DO MATERIAL DEMOLIDO | m3 | 48.0104 | 118.17 | 5673.3912 | 144.4392 | 6934.5861 | 0.1655% | 92.23%
88 | 89712 | SINAPI | TUBO PVC, SERIE NORMAL, ESGOTO PREDIAL, DN 50 MM, FORNECIDO E INSTALADO EM RAMAL DE DESCARGA OU RAMAL DE ESGOTO SANITÁRIO. AF_08/2022 | M | 195.4 | 28.67 | 5602.118 | 35.0433 | 6847.4688 | 0.1635% | 92.39%
89 | ED-50727 | SETOP | CHAPISCO COM ARGAMASSA, TRAÇO 1:3 (CIMENTO E AREIA), ESP. 5MM, APLICADO EM ALVENARIA/ESTRUTURA DE CONCRETO COM COLHER, INCLUSIVE ARGAMASSA COM PREPARO MECANIZADO | m2 | 542.5596 | 10.2 | 5534.1079 | 12.4675 | 6764.3401 | 0.1615% | 92.55%
90 | 94287 | SINAPI | EXECUÇÃO DE SARJETA DE CONCRETO USINADO, MOLDADA IN LOCO EM TRECHO RETO, 30 CM BASE X 10 CM ALTURA. AF_01/2024 | M | 154 | 35.42 | 5454.68 | 43.2939 | 6667.2554 | 0.1592% | 92.71%
91 | 90789 | SINAPI | KIT DE PORTA-PRONTA DE MADEIRA EM ACABAMENTO MELAMÍNICO BRANCO, FOLHA LEVE OU MÉDIA, 70X210CM, EXCLUSIVE FECHADURA, FIXAÇÃO COM PREENCHIMENTO PARCIAL DE ESPUMA EXPANSIVA - FORNECIMENTO E INSTALAÇÃO. AF_12/2019 | UN | 7 | 756.92 | 5298.44 | 925.1833 | 6476.2832 | 0.1546% | 92.87%
92 | 89356 | SINAPI | TUBO, PVC, SOLDÁVEL, DE 25MM, INSTALADO EM RAMAL OU SUB-RAMAL DE ÁGUA - FORNECIMENTO E INSTALAÇÃO. AF_06/2022 | M | 216.45 | 25.3 | 5476.185 | 29.4062 | 6364.9698 | 0.152% | 93.02%
93 | 98509 | SINAPI | PLANTIO DE ARBUSTO OU CERCA VIVA. AF_07/2024 | UN | 85 | 57.97 | 4927.45 | 70.8567 | 6022.8221 | 0.1438% | 93.16%
94 | ED-28454 | SETOP | PERFIL TABICA GALVANIZADO, TIPO LISA, COM ACABAMENTO EM PINTURA, NA COR BRANCA, PARA FORRO EM CHAPA DE GESSO ACARTONADO, INCLUSIVE ACESSÓRIOS DE FIXAÇÃO | m | 283.202 | 17.08 | 4837.0902 | 20.8769 | 5912.3753 | 0.1411% | 93.3%
95 | ED-50848 | SETOP | LAJE 10 CM MACIÇA DE CONCRETO 20 MPa, COM ARMAÇÃO, FÔRMA RESINADA, ESCORAMENTO E DESFORMA | m2 | 19.3 | 246.52 | 4757.836 | 301.3214 | 5815.5029 | 0.1388% | 93.44%
96 | 102008 | SINAPI | MONTAGEM E DESMONTAGEM DE FÔRMA PARA ESCADAS, COM 2 LANCES EM "L" E LAJE PLANA, EM MADEIRA SERRADA, 2 UTILIZAÇÕES. AF_11/2020 | M2 | 10.01 | 475.1 | 4755.751 | 580.7147 | 5812.9544 | 0.1388% | 93.58%
97 | ED-50542 | SETOP | REVESTIMENTO COM CERÂMICA APLICADO EM PISO, ACABAMENTO ESMALTADO, AMBIENTE INTERNO, PADRÃO EXTRA, DIMENSÃO DA PEÇA ATÉ 2025 CM2, PEI V, ASSENTAMENTO COM ARGAMASSA INDUSTRIALIZADA, INCLUSIVE REJUNTAMENTO | m2 | 56.32 | 84.18 | 4741.0176 | 102.8932 | 5794.9458 | 0.1383% | 93.72%
98 | 90790 | SINAPI | KIT DE PORTA-PRONTA DE MADEIRA EM ACABAMENTO MELAMÍNICO BRANCO, FOLHA LEVE OU MÉDIA, 80X210CM, EXCLUSIVE FECHADURA, FIXAÇÃO COM PREENCHIMENTO PARCIAL DE ESPUMA EXPANSIVA - FORNECIMENTO E INSTALAÇÃO. AF_12/2019 | UN | 6 | 781.12 | 4686.72 | 954.763 | 5728.5779 | 0.1368% | 93.86%
99 | 100903 | SINAPI | LÂMPADA TUBULAR LED DE 18/20 W, COM SOQUETE, BASE G13 - FORNECIMENTO E INSTALAÇÃO. AF_09/2024_PS | UN | 148 | 31.26 | 4626.48 | 38.2091 | 5654.9465 | 0.135% | 93.99%
100 | ED-28429 | SETOP | FORNECIMENTO E COLOCAÇÃO DE PLACA DE OBRA EM CHAPA GALVANIZADA #26, ESP. 0,45MM, DIMENSÃO (6X3)M, PLOTADA COM ADESIVO VINÍLICO, AFIXADA COM REBITES 4,8X40MM, EM ESTRUTURA METÁLICA DE METALON 20X20MM, ESP. 1,25MM, INCLUSIVE SUPORTE EM EUCALIPTO AUTOCLAVADO PINTADO COM TINTA PVA DUAS (2) DEMÃOS | un | 1 | 4624.74 | 4624.74 | 5652.8197 | 5652.8197 | 0.1349% | 94.13%
101 | 89714 | SINAPI | TUBO PVC, SERIE NORMAL, ESGOTO PREDIAL, DN 100 MM, FORNECIDO E INSTALADO EM RAMAL DE DESCARGA OU RAMAL DE ESGOTO SANITÁRIO. AF_08/2022 | M | 112.25 | 39.94 | 4483.265 | 48.8187 | 5479.8948 | 0.1308% | 94.26%
102 | 92447 | SINAPI | MONTAGEM E DESMONTAGEM DE FÔRMA DE VIGA, ESCORAMENTO COM PONTALETE DE MADEIRA, PÉ-DIREITO SIMPLES, EM MADEIRA SERRADA, 2 UTILIZAÇÕES. AF_09/2020 | M2 | 18.03 | 248.57 | 4481.7171 | 303.8271 | 5478.0028 | 0.1308% | 94.39%
103 | RO-41211 | SETOP | REMOÇÃO E CARGA DE TODO PAVIMENTO EXISTENTE | m3 | 406.376 | 10.88 | 4421.3709 | 13.2986 | 5404.2416 | 0.129% | 94.52%
104 | ED-50769 | SETOP | RODAPÉ COM ARGAMASSA, TRAÇO 1:3 (CIMENTO E AREIA), ESP. 2CM, ALTURA DE 7CM, INCLUSIVE ACABAMENTO DESEMPENADO/ALISADO COM COLHER DE PEDREIRO | m | 198.8048 | 21.73 | 4320.0283 | 26.5606 | 5280.3706 | 0.1261% | 94.64%
105 | 95945 | SINAPI | ARMAÇÃO DE ESCADA, DE UMA ESTRUTURA CONVENCIONAL DE CONCRETO ARMADO UTILIZANDO AÇO CA-50 DE 8,0 MM - MONTAGEM. AF_11/2020 | KG | 256 | 16.55 | 4236.8 | 20.2291 | 5178.6406 | 0.1236% | 94.77%
106 | ED-48548 | SETOP | ALA DE REDE TUBULAR DN 1500, EXCLUSIVE BOTA FORA | U | 1 | 4176.38 | 4176.38 | 5104.7893 | 5104.7893 | 0.1219% | 94.89%
Curva C "50% dos itens representam 5% do custo total."
107 | 91933 | SINAPI | CABO DE COBRE FLEXÍVEL ISOLADO, 10 MM², ANTI-CHAMA 0,6/1,0 KV, PARA CIRCUITOS TERMINAIS - FORNECIMENTO E INSTALAÇÃO. AF_03/2023 | M | 240 | 17.22 | 4132.8 | 21.048 | 5051.5214 | 0.1206% | 95.01%
108 | DIV.03 | COMPOSIÇÃO | BANCO DE CONCRETO 0,50X050cm | M | 14.463 | 282.3075 | 4083.0134 | 345.0645 | 4990.6672 | 0.1191% | 95.13%
109 | 93187 | SINAPI | VERGA MOLDADA IN LOCO EM CONCRETO, ESPESSURA DE *20* CM. AF_03/2024 | M | 46.852 | 85.27 | 3995.07 | 104.2255 | 4883.1741 | 0.1166% | 95.24%
110 | 100342 | SINAPI | ARMAÇÃO DE CORTINA DE CONTENÇÃO EM CONCRETO ARMADO, COM AÇO CA-50 DE 6,3 MM - MONTAGEM. AF_11/2024 | KG | 222 | 17.54 | 3893.88 | 21.4391 | 4759.4895 | 0.1136% | 95.36%
111 | 227 | ORSE | REMOÇÃO DE ESTRUTURA METÁLICA CHUMBADA EM CONCRETO (ALAMBRADO, GUARDA-CORPO) | M² | 60.0659 | 55.64 | 3342.0639 | 68.0088 | 4085.0047 | 0.09752% | 95.46%
112 | 95946 | SINAPI | ARMAÇÃO DE ESCADA, DE UMA ESTRUTURA CONVENCIONAL DE CONCRETO ARMADO UTILIZANDO AÇO CA-50 DE 10,0 MM - MONTAGEM. AF_11/2020 | KG | 252 | 12.9 | 3250.8 | 15.7677 | 3973.4528 | 0.09486% | 95.55%
113 | 92413 | SINAPI | MONTAGEM E DESMONTAGEM DE FÔRMA DE PILARES RETANGULARES E ESTRUTURAS SIMILARES, PÉ-DIREITO SIMPLES, EM MADEIRA SERRADA, 4 UTILIZAÇÕES. AF_09/2020 | M2 | 28.22 | 110.63 | 3121.9786 | 135.223 | 3815.9944 | 0.0911% | 95.64%
114 | 91341 | SINAPI | PORTA EM ALUMÍNIO DE ABRIR TIPO VENEZIANA COM GUARNIÇÃO, FIXAÇÃO COM PARAFUSOS - FORNECIMENTO E INSTALAÇÃO. AF_12/2019 | M2 | 4.8 | 645.64 | 3099.072 | 789.1658 | 3787.9957 | 0.09043% | 95.73%
115 | DIV.05 | COMPOSIÇÃO | LETREIRO EM ACM | UN | 1 | 3073.5 | 3073.5 | 3756.739 | 3756.739 | 0.08968% | 95.82%
116 | 103326 | SINAPI | ALVENARIA DE VEDAÇÃO DE BLOCOS CERÂMICOS FURADOS NA VERTICAL DE 19X19X39 CM (ESPESSURA 19 CM) E ARGAMASSA DE ASSENTAMENTO COM PREPARO EM BETONEIRA. AF_12/2021 | M2 | 32.5688 | 94.01 | 3061.7929 | 114.9084 | 3742.4294 | 0.08934% | 95.91%
117 | ARQ04 | MERCADO | ENDOSSO INSTITUCIONAL | UNID | 1 | 3000 | 3000 | 3666.9 | 3666.9 | 0.08754% | 96%
118 | 89450 | SINAPI | TUBO, PVC, SOLDÁVEL, DE 60MM, INSTALADO EM PRUMADA DE ÁGUA - FORNECIMENTO E INSTALAÇÃO. AF_06/2022 | M | 109.4 | 27.86 | 3047.884 | 32.3817 | 3542.5556 | 0.08457% | 96.08%
119 | 95796 | SINAPI | CONDULETE DE ALUMÍNIO, TIPO T, PARA ELETRODUTO DE AÇO GALVANIZADO DN 25 MM (1''), APARENTE - FORNECIMENTO E INSTALAÇÃO. AF_10/2022 | UN | 51 | 56.72 | 2892.72 | 69.3289 | 3535.7717 | 0.08441% | 96.17%
120 | 96531 | SINAPI | FABRICAÇÃO, MONTAGEM E DESMONTAGEM DE FÔRMA PARA BLOCO DE COROAMENTO, EM MADEIRA SERRADA, E=25 MM, 2 UTILIZAÇÕES. AF_01/2024 | M2 | 25.6 | 110.94 | 2840.064 | 135.602 | 3471.4102 | 0.08287% | 96.25%
121 | 98305 | SINAPI | RACK FECHADO PARA SERVIDOR - FORNECIMENTO E INSTALAÇÃO. AF_11/2019 | UN | 1 | 2833.53 | 2833.53 | 3463.4237 | 3463.4237 | 0.08268% | 96.33%
122 | 92760 | SINAPI | ARMAÇÃO DE PILAR OU VIGA DE ESTRUTURA CONVENCIONAL DE CONCRETO ARMADO UTILIZANDO AÇO CA-50 DE 6,3 MM - MONTAGEM. AF_06/2022 | KG | 208.374 | 13.42 | 2796.3791 | 16.4033 | 3418.0141 | 0.0816% | 96.42%
123 | 92882 | SINAPI | ARMAÇÃO UTILIZANDO AÇO CA-25 DE 6,3 MM - MONTAGEM. AF_06/2022 | KG | 203.82 | 13.52 | 2755.6464 | 16.5255 | 3368.2266 | 0.08041% | 96.5%
124 | 87640 | SINAPI | CONTRAPISO EM ARGAMASSA TRAÇO 1:4 (CIMENTO E AREIA), PREPARO MECÂNICO COM BETONEIRA 400 L, APLICADO EM ÁREAS SECAS SOBRE LAJE, ADERIDO, ACABAMENTO NÃO REFORÇADO, ESPESSURA 4CM. AF_07/2021 | M2 | 51.2 | 52.39 | 2682.368 | 64.0363 | 3278.6584 | 0.07827% | 96.57%
125 | 4538 | ORSE | CAIXA DE PASSAGEM EM ALVENARIA DE TIJOLOS MACIÇOS ESP. = 0,12M, DIM. INT. = 0.50 X 0.50 X 0.40M, COM TAMPA EM TELA DE PROTEÇÃO METÁLICA COM DOBRADIÇA E PORTA CADEADO | un | 5 | 534.62 | 2673.1 | 653.466 | 3267.3301 | 0.078% | 96.65%
126 | 1527 | SINAPI | CONCRETO USINADO BOMBEAVEL, CLASSE DE RESISTENCIA C25, BRITA 0 E 1, SLUMP = 100 +/- 20 MM, COM BOMBEAMENTO (DISPONIBILIZACAO DE BOMBA), SEM O LANCAMENTO (NBR 8953) | M3 | 4.61 | 579.21 | 2670.1581 | 707.9684 | 3263.7342 | 0.07792% | 96.73%
127 | 88484 | SINAPI | FUNDO SELADOR ACRÍLICO, APLICAÇÃO MANUAL EM TETO, UMA DEMÃO. AF_04/2023 | M2 | 457.03 | 5.79 | 2646.2037 | 7.0771 | 3234.4548 | 0.07722% | 96.81%
128 | 96619 | SINAPI | LASTRO DE CONCRETO MAGRO, APLICADO EM BLOCOS DE COROAMENTO OU SAPATAS, ESPESSURA DE 5 CM. AF_01/2024 | M2 | 58.0025 | 45.31 | 2628.0933 | 55.3824 | 3212.3184 | 0.07669% | 96.88%
129 | 95578 | SINAPI | MONTAGEM DE ARMADURA DE ESTACAS, DIÂMETRO = 12,5 MM. AF_09/2021_PS | KG | 297 | 8.78 | 2607.66 | 10.7318 | 3187.3428 | 0.07609% | 96.96%
130 | 91306 | SINAPI | FECHADURA DE EMBUTIR PARA PORTAS INTERNAS, COMPLETA, ACABAMENTO PADRÃO MÉDIO, COM EXECUÇÃO DE FURO - FORNECIMENTO E INSTALAÇÃO. AF_12/2019 | UN | 16 | 160.81 | 2572.96 | 196.5581 | 3144.929 | 0.07508% | 97.03%
131 | 96546 | SINAPI | ARMAÇÃO DE BLOCO UTILIZANDO AÇO CA-50 DE 10 MM - MONTAGEM. AF_01/2024 | KG | 178.2 | 14.32 | 2551.824 | 17.5033 | 3119.0945 | 0.07446% | 97.11%
132 | 96534 | SINAPI | FABRICAÇÃO, MONTAGEM E DESMONTAGEM DE FÔRMA PARA BLOCO DE COROAMENTO, EM MADEIRA SERRADA, E=25 MM, 4 UTILIZAÇÕES. AF_01/2024 | M2 | 29.63 | 82.92 | 2456.9196 | 101.3531 | 3003.0928 | 0.07169% | 97.18%
133 | 96533 | SINAPI | FABRICAÇÃO, MONTAGEM E DESMONTAGEM DE FÔRMA PARA VIGA BALDRAME, EM MADEIRA SERRADA, E=25 MM, 2 UTILIZAÇÕES. AF_01/2024 | M2 | 24.8 | 98.72 | 2448.256 | 120.6655 | 2992.5033 | 0.07144% | 97.25%
134 | 98511 | SINAPI | PLANTIO DE ÁRVORE ORNAMENTAL COM ALTURA DE MUDA MAIOR QUE 2,00 M E MENOR OU IGUAL A 4,00 M . AF_07/2024 | UN | 14 | 172.25 | 2411.5 | 210.5412 | 2947.5764 | 0.07037% | 97.32%
135 | 98524 | SINAPI | LIMPEZA MANUAL DE VEGETAÇÃO EM TERRENO COM ENXADA. AF_03/2024 | M2 | 500 | 4.82 | 2410 | 5.8915 | 2945.743 | 0.07032% | 97.39%
136 | 94965 | SINAPI | CONCRETO FCK = 25MPA, TRAÇO 1:2,3:2,7 (EM MASSA SECA DE CIMENTO/ AREIA MÉDIA/ BRITA 1) - PREPARO MECÂNICO COM BETONEIRA 400 L. AF_05/2021 | M3 | 4.23 | 564.57 | 2388.1311 | 690.0739 | 2919.0126 | 0.06969% | 97.46%
137 | 100619 | SINAPI | POSTE DECORATIVO PARA JARDIM EM AÇO TUBULAR, H = *2,5* M, SEM LUMINÁRIA - FORNECIMENTO E INSTALAÇÃO. AF_04/2025 | UN | 4 | 592.35 | 2369.4 | 724.0294 | 2896.1176 | 0.06914% | 97.53%
138 | 99811 | SINAPI | LIMPEZA DE CONTRAPISO COM VASSOURA A SECO. AF_04/2019 | M2 | 629.24 | 3.73 | 2347.0652 | 4.5592 | 2868.8178 | 0.06849% | 97.6%
139 | ED-48169 | SETOP | BEBEDOURO DE COLUNA/PRESSÃO,TIPO ADULTO COM ACABAMENTO EM AÇO INOX, PRESSÃO DA REDE MÍNIMA REFERENCIAL DE 6M.C.A, INCLUSIVE ACESSÓRIOS | un | 2 | 1052.08 | 2104.16 | 1285.9574 | 2571.9148 | 0.0614% | 97.66%
140 | 89355 | SINAPI | TUBO, PVC, SOLDÁVEL, DE 20MM, INSTALADO EM RAMAL OU SUB-RAMAL DE ÁGUA - FORNECIMENTO E INSTALAÇÃO. AF_06/2022 | M | 95.2 | 21.91 | 2085.832 | 25.466 | 2424.3625 | 0.05788% | 97.72%
141 | 90793 | SINAPI | KIT DE PORTA-PRONTA DE MADEIRA EM ACABAMENTO MELAMÍNICO BRANCO, FOLHA PESADA OU SUPERPESADA, 90X210CM, FIXAÇÃO COM PREENCHIMENTO TOTAL DE ESPUMA EXPANSIVA - FORNECIMENTO E INSTALAÇÃO. AF_12/2019 | UN | 2 | 971.16 | 1942.32 | 1187.0489 | 2374.0977 | 0.05668% | 97.78%
142 | 101617 | SINAPI | PREPARO DE FUNDO DE VALA COM LARGURA MAIOR OU IGUAL A 1,5 M E MENOR QUE 2,5 M (ACERTO DO SOLO NATURAL). AF_08/2020 | M2 | 558.6 | 3.42 | 1910.412 | 4.1803 | 2335.0966 | 0.05575% | 97.83%
143 | 92800 | SINAPI | CORTE E DOBRA DE AÇO CA-60, DIÂMETRO DE 5,0 MM. AF_06/2022 | KG | 189 | 9.98 | 1886.22 | 12.1986 | 2305.5267 | 0.05504% | 97.89%
144 | 92923 | SINAPI | ARMAÇÃO DE ESTRUTURAS DIVERSAS DE CONCRETO ARMADO, EXCETO VIGAS, PILARES, LAJES E FUNDAÇÕES, UTILIZANDO AÇO CA-50 DE 20,0 MM - MONTAGEM. AF_06/2022 | KG | 171 | 10.47 | 1790.37 | 12.7975 | 2188.3693 | 0.05224% | 97.94%
145 | 100346 | SINAPI | ARMAÇÃO DE CORTINA DE CONTENÇÃO EM CONCRETO ARMADO, COM AÇO CA-50 DE 16 MM - MONTAGEM. AF_11/2024 | KG | 187 | 9.21 | 1722.27 | 11.2574 | 2105.1306 | 0.05026% | 97.99%
146 | 93194 | SINAPI | CONTRAVERGA PRÉ-MOLDADA, ESPESSURA DE *20* CM. AF_03/2024 | M | 55.194 | 30.96 | 1708.8062 | 37.8424 | 2088.6739 | 0.04986% | 98.04%
147 | 11781 | SINAPI | VALVULA DE DESCARGA METALICA, BASE 1 1/4" E ACABAMENTO METALICO CROMADO | UN | 6 | 282.81 | 1696.86 | 328.7101 | 1972.2604 | 0.04708% | 98.09%
148 | 100858 | SINAPI | MICTÓRIO SIFONADO LOUÇA BRANCA - PADRÃO MÉDIO - FORNECIMENTO E INSTALAÇÃO. AF_01/2020 | UN | 2 | 804.58 | 1609.16 | 983.4381 | 1966.8763 | 0.04696% | 98.13%
149 | 89357 | SINAPI | TUBO, PVC, SOLDÁVEL, DE 32MM, INSTALADO EM RAMAL OU SUB-RAMAL DE ÁGUA - FORNECIMENTO E INSTALAÇÃO. AF_06/2022 | M | 48.7 | 34.2 | 1665.54 | 39.7507 | 1935.8571 | 0.04621% | 98.18%
150 | 89449 | SINAPI | TUBO, PVC, SOLDÁVEL, DE 50MM, INSTALADO EM PRUMADA DE ÁGUA - FORNECIMENTO E INSTALAÇÃO. AF_06/2022 | M | 94.25 | 17.48 | 1647.49 | 20.317 | 1914.8776 | 0.04571% | 98.23%
151 | 100701 | SINAPI | PORTA DE FERRO, DE ABRIR, TIPO GRADE COM CHAPA, COM GUARNIÇÕES. AF_12/2019 | M2 | 2.94 | 531.2 | 1561.728 | 649.2858 | 1908.9001 | 0.04557% | 98.27%
152 | 92763 | SINAPI | ARMAÇÃO DE PILAR OU VIGA DE ESTRUTURA CONVENCIONAL DE CONCRETO ARMADO UTILIZANDO AÇO CA-50 DE 12,5 MM - MONTAGEM. AF_06/2022 | KG | 165.4 | 9.18 | 1518.372 | 11.2207 | 1855.9061 | 0.04431% | 98.32%
153 | 93382 | SINAPI | REATERRO MANUAL DE VALAS, COM COMPACTADOR DE SOLOS DE PERCUSSÃO. AF_08/2023 | M3 | 51.4162 | 28.3 | 1455.077 | 34.5911 | 1778.5407 | 0.04246% | 98.36%
154 | 190397 | SBC | SAIA PARA BANCADA GRANITO BRANCO DALLAS 0,10CM | M² | 23.46 | 61.04 | 1431.9984 | 74.6092 | 1750.3316 | 0.04179% | 98.4%
155 | ED-51132 | SETOP | CARGA MECÂNICA DE MATERIAL DE QUALQUER NATUREZA SOBRE CAMINHÃO, EXCLUSIVE TRANSPORTE | m3 | 406.376 | 3.42 | 1389.8059 | 4.1803 | 1698.7598 | 0.04055% | 98.44%
156 | 103670 | SINAPI | LANÇAMENTO COM USO DE BALDES, ADENSAMENTO E ACABAMENTO DE CONCRETO EM ESTRUTURAS. AF_02/2022 | M3 | 4.23 | 321.64 | 1360.5372 | 393.1406 | 1662.9846 | 0.0397% | 98.48%
157 | 92415 | SINAPI | MONTAGEM E DESMONTAGEM DE FÔRMA DE PILARES RETANGULARES E ESTRUTURAS SIMILARES, PÉ-DIREITO SIMPLES, EM CHAPA DE MADEIRA COMPENSADA RESINADA, 2 UTILIZAÇÕES. AF_09/2020 | M2 | 9.25 | 146.72 | 1357.16 | 179.3359 | 1658.8567 | 0.0396% | 98.52%
158 | 105035 | SINAPI | VERGA PRÉ-FABRICADA COM ATÉ 1,5 M DE VÃO, ESPESSURA DE *20* CM. AF_03/2024 | M | 18.92 | 71.45 | 1351.834 | 87.3333 | 1652.3467 | 0.03945% | 98.56%
159 | 94713 | SINAPI | ADAPTADOR COM FLANGES LIVRES, PVC, SOLDÁVEL, DN 75 MM X 2 1/2", INSTALADO EM RESERVAÇÃO PREDIAL DE ÁGUA - FORNECIMENTO E INSTALAÇÃO. AF_04/2024 | UN | 6 | 223.34 | 1340.04 | 272.9885 | 1637.9309 | 0.0391% | 98.6%
160 | 95584 | SINAPI | MONTAGEM DE ARMADURA TRANSVERSAL DE ESTACAS DE SEÇÃO CIRCULAR, DIÂMETRO = 6,30 MM. AF_09/2021_PS | KG | 88.38 | 14.3 | 1263.834 | 17.4789 | 1544.7843 | 0.03688% | 98.63%
161 | 92916 | SINAPI | ARMAÇÃO DE ESTRUTURAS DIVERSAS DE CONCRETO ARMADO, EXCETO VIGAS, PILARES, LAJES E FUNDAÇÕES, UTILIZANDO AÇO CA-50 DE 6,3 MM - MONTAGEM. AF_06/2022 | KG | 80 | 15.66 | 1252.8 | 19.1412 | 1531.2974 | 0.03656% | 98.67%
162 | 101883 | SINAPI | QUADRO DE DISTRIBUIÇÃO DE ENERGIA EM CHAPA DE AÇO GALVANIZADO, DE EMBUTIR, COM BARRAMENTO TRIFÁSICO, PARA 18 DISJUNTORES DIN 100A - FORNECIMENTO E INSTALAÇÃO. AF_07/2025 | UN | 2 | 626.12 | 1252.24 | 765.3065 | 1530.613 | 0.03654% | 98.71%
163 | ARQ01 | MERCADO | ELABORAÇÃO DE RELATÓRIO FCA | UNID | 1 | 1200 | 1200 | 1466.76 | 1466.76 | 0.03502% | 98.74%
164 | 92883 | SINAPI | ARMAÇÃO UTILIZANDO AÇO CA-25 DE 8,0 MM - MONTAGEM. AF_06/2022 | KG | 97.12 | 12.25 | 1189.72 | 14.9732 | 1454.1948 | 0.03472% | 98.78%
165 | 86904 | SINAPI | LAVATÓRIO LOUÇA BRANCA SUSPENSO, 29,5 X 39CM OU EQUIVALENTE, PADRÃO POPULAR - FORNECIMENTO E INSTALAÇÃO. AF_01/2020 | UN | 7 | 169.88 | 1189.16 | 207.6443 | 1453.5103 | 0.0347% | 98.81%
166 | 92762 | SINAPI | ARMAÇÃO DE PILAR OU VIGA DE ESTRUTURA CONVENCIONAL DE CONCRETO ARMADO UTILIZANDO AÇO CA-50 DE 10,0 MM - MONTAGEM. AF_06/2022 | KG | 107.3 | 11.01 | 1181.373 | 13.4575 | 1443.9922 | 0.03447% | 98.85%
167 | 103674 | SINAPI | CONCRETAGEM DE VIGAS E LAJES, FCK=25 MPA, PARA LAJES PREMOLDADAS COM USO DE BOMBA - LANÇAMENTO, ADENSAMENTO E ACABAMENTO. AF_02/2022_PS | M3 | 1.66 | 706.84 | 1173.3544 | 863.9705 | 1434.1911 | 0.03424% | 98.88%
168 | 95789 | SINAPI | CONDULETE DE ALUMÍNIO, TIPO LR, PARA ELETRODUTO DE AÇO GALVANIZADO DN 25 MM (1''), APARENTE - FORNECIMENTO E INSTALAÇÃO. AF_10/2022 | UN | 24 | 48.24 | 1157.76 | 58.9638 | 1415.13 | 0.03378% | 98.91%
169 | 95948 | SINAPI | ARMAÇÃO DE ESCADA, DE UMA ESTRUTURA CONVENCIONAL DE CONCRETO ARMADO UTILIZANDO AÇO CA-50 DE 16,0 MM - MONTAGEM. AF_11/2020 | KG | 136 | 8.39 | 1141.04 | 10.2551 | 1394.6932 | 0.0333% | 98.95%
170 | 91893 | SINAPI | CURVA 90 GRAUS PARA ELETRODUTO, PVC, ROSCÁVEL, DN 32 MM (1"), PARA CIRCUITOS TERMINAIS, INSTALADA EM FORRO - FORNECIMENTO E INSTALAÇÃO. AF_03/2023 | UN | 60 | 18.79 | 1127.4 | 22.967 | 1378.021 | 0.0329% | 98.98%
171 | ED-50151 | SETOP | LIGAÇÃO PROVISÓRIA COM ENTRADA DE ENERGIA AÉREA, PADRÃO CEMIG, CARGA INSTALADA DE 15,1KVA ATÉ 30KVA, TRIFÁSICO, COM SAÍDA SUBTERRÂNEA, INCLUSIVE POSTE, CAIXA PARA MEDIDOR, DISJUNTOR, BARRAMENTO, ATERRAMENTO E ACESSÓRIOS | un | 1 | 1069.92 | 1069.92 | 1307.7632 | 1307.7632 | 0.03122% | 99.01%
172 | ED-48502 | SETOP | DEMOLIÇÃO MANUAL DE REVESTIMENTO CERÂMICO, AZULEJO OU LADRILHO HIDRÁULICO, INCLUSIVE AFASTAMENTO E EMPILHAMENTO, EXCLUSIVE DEMOLIÇÃO DO REBOCO OU EMBOÇO, TRANSPORTE E RETIRADA DO MATERIAL DEMOLIDO | m2 | 45.372 | 23.39 | 1061.2511 | 28.5896 | 1297.1672 | 0.03097% | 99.04%
173 | 104917 | SINAPI | ARMAÇÃO DE SAPATA ISOLADA, VIGA BALDRAME E SAPATA CORRIDA UTILIZANDO AÇO CA-50 DE 6,3 MM - MONTAGEM. AF_01/2024 | KG | 65.49 | 15.89 | 1040.6361 | 19.4223 | 1271.9695 | 0.03037% | 99.07%
174 | ED-48333 | SETOP | TAMPA DE CONCRETO PARA CAIXA DE INSPEÇÃO EM ALVENARIA E = 8 CM | m2 | 5.76 | 172.57 | 994.0032 | 210.9323 | 1214.9701 | 0.02901% | 99.1%
175 | 170306 | SBC | GRANITO BRANCO DALLAS COLADO EM PISO | M² | 2.0171 | 490.91 | 990.2146 | 600.0393 | 1210.3393 | 0.02889% | 99.13%
176 | ED-48443 | SETOP | DEMOLIÇÃO MECANIZADA DE CONCRETO ARMADO, COM EQUIPAMENTO ELÉTRICO, INCLUSIVE AFASTAMENTO E EMPILHAMENTO, EXCLUSIVE TRANSPORTE E RETIRADA DO MATERIAL DEMOLIDO | m3 | 3.51 | 278.57 | 977.7807 | 340.4961 | 1195.1413 | 0.02853% | 99.16%
177 | ED-48486 | SETOP | DEMOLIÇÃO MECANIZADA DE LAJE DE CONCRETO ARMADO, COM ESPESSURA DE ATÉ 15CM, , COM EQUIPAMENTO PNEUMÁTICO, INCLUSIVE AFASTAMENTO E EMPILHAMENTO, EXCLUSIVE TRANSPORTE E RETIRADA DO MATERIAL DEMOLIDO | m2 | 29.81 | 32.23 | 960.7763 | 39.3947 | 1174.3569 | 0.02804% | 99.19%
178 | 98520 | SINAPI | APLICAÇÃO DE ADUBO EM SOLO. AF_07/2024 | M2 | 167.695 | 5.71 | 957.5385 | 6.9793 | 1170.3992 | 0.02794% | 99.22%
179 | ED-19519 | SETOP | ELETROCALHA PERFURADA (100X50)MM EM CHAPA DE AÇO GALVANIZADO #18, COM TRATAMENTO PRÉ-ZINCADO, INCLUSIVE TAMPA DE ENCAIXE, FIXAÇÃO SUPERIOR, CONEXÕES E ACESSÓRIOS | m | 10.7 | 89.46 | 957.222 | 109.347 | 1170.0125 | 0.02793% | 99.24%
180 | 97645 | SINAPI | REMOÇÃO DE JANELAS, DE FORMA MANUAL, SEM REAPROVEITAMENTO. AF_09/2023 | M2 | 34.8467 | 26.72 | 931.1032 | 32.6599 | 1138.0874 | 0.02717% | 99.27%
181 | 97631 | SINAPI | DEMOLIÇÃO DE ARGAMASSAS, DE FORMA MANUAL, SEM REAPROVEITAMENTO. AF_09/2023 | M2 | 73.652 | 12.35 | 909.6022 | 15.0954 | 1111.8068 | 0.02654% | 99.3%
182 | 95802 | SINAPI | CONDULETE DE ALUMÍNIO, TIPO X, PARA ELETRODUTO DE AÇO GALVANIZADO DN 25 MM (1''), APARENTE - FORNECIMENTO E INSTALAÇÃO. AF_10/2022 | UN | 15 | 59.28 | 889.2 | 72.4579 | 1086.8692 | 0.02595% | 99.32%
183 | 93020 | SINAPI | CURVA 90 GRAUS PARA ELETRODUTO, PVC, ROSCÁVEL, DN 60 MM (2"), PARA REDE ENTERRADA DE DISTRIBUIÇÃO DE ENERGIA ELÉTRICA - FORNECIMENTO E INSTALAÇÃO. AF_12/2021 | UN | 26 | 33.38 | 867.88 | 40.8004 | 1060.8097 | 0.02532% | 99.35%
184 | ED-31745 | SETOP | LIGAÇÃO DE ESGOTO PARA BARRACÃO DE OBRA EM CANTEIRO, EXCLUSIVE FOSSA SÉPTICA | un | 1 | 845.13 | 845.13 | 1033.0024 | 1033.0024 | 0.02466% | 99.37%
185 | 89711 | SINAPI | TUBO PVC, SERIE NORMAL, ESGOTO PREDIAL, DN 40 MM, FORNECIDO E INSTALADO EM RAMAL DE DESCARGA OU RAMAL DE ESGOTO SANITÁRIO. AF_08/2022 | M | 36 | 22.9 | 824.4 | 27.9907 | 1007.6641 | 0.02406% | 99.4%
186 | 97632 | SINAPI | DEMOLIÇÃO DE RODAPÉ CERÂMICO, DE FORMA MANUAL, SEM REAPROVEITAMENTO. AF_09/2023 | M | 286.11 | 2.88 | 823.9968 | 3.5202 | 1007.1713 | 0.02404% | 99.42%
187 | ED-48588 | SETOP | DESCIDA D'ÁGUA TIPO DEGRAU DN 500, EXCLUSIVE BOTA FORA | m | 1 | 796.25 | 796.25 | 973.2564 | 973.2564 | 0.02323% | 99.45%
188 | 89713 | SINAPI | TUBO PVC, SERIE NORMAL, ESGOTO PREDIAL, DN 75 MM, FORNECIDO E INSTALADO EM RAMAL DE DESCARGA OU RAMAL DE ESGOTO SANITÁRIO. AF_08/2022 | M | 22.25 | 35.65 | 793.2125 | 43.575 | 969.5436 | 0.02315% | 99.47%
189 | 43096 | SINAPI | CAIXA DE PASSAGEM ELETRICA DE PAREDE, DE EMBUTIR, EM TERMOPLASTICO / PVC, COM TAMPA APARAFUSADA, DIMENSOES 400 X 400 X *120* MM | UN | 3 | 261.43 | 784.29 | 319.5459 | 958.6377 | 0.02289% | 99.49%
190 | 39600 | SINAPI | CONECTOR / TOMADA FEMEA RJ 45, CATEGORIA 5 E (CAT 5E) PARA CABOS | UN | 54 | 14.52 | 784.08 | 17.7478 | 958.381 | 0.02288% | 99.51%
191 | 1750 | SINAPI | BANCADA/BANCA/PIA DE ACO INOXIDAVEL (AISI 430) COM 2 CUBAS, COM VALVULAS, ESCORREDOR DUPLO, DE *0,55 X 2,00* M | UN | 1 | 753.64 | 753.64 | 921.1742 | 921.1742 | 0.02199% | 99.54%
192 | 95577 | SINAPI | MONTAGEM DE ARMADURA DE ESTACAS, DIÂMETRO = 10,0 MM. AF_09/2021_PS | KG | 65.77 | 10.63 | 699.1351 | 12.993 | 854.5528 | 0.0204% | 99.56%
193 | 92984 | SINAPI | CABO DE COBRE FLEXÍVEL ISOLADO, 25 MM², ANTI-CHAMA 0,6/1,0 KV, PARA REDE ENTERRADA DE DISTRIBUIÇÃO DE ENERGIA ELÉTRICA - FORNECIMENTO E INSTALAÇÃO. AF_12/2021 | M | 20 | 29.43 | 588.6 | 35.9723 | 719.4458 | 0.01718% | 99.57%
194 | ED-50150 | SETOP | LIGAÇÃO DE ÁGUA PROVISÓRIA PARA CANTEIRO, INCLUSIVE HIDRÔMETRO E CAVALETE PARA MEDIÇÃO DE ÁGUA - ENTRADA PRINCIPAL, EM AÇO GALVANIZADO DN 20MM (1/2") - PADRÃO CONCESSIONÁRIA | un | 1 | 574.82 | 574.82 | 702.6025 | 702.6025 | 0.01677% | 99.59%
195 | 21112 | SINAPI | VALVULA DE DESCARGA EM METAL CROMADO PARA MICTORIO COM ACIONAMENTO POR PRESSAO E FECHAMENTO AUTOMATICO | UN | 2 | 300.51 | 601.02 | 349.2828 | 698.5655 | 0.01668% | 99.61%
196 | 96527 | SINAPI | ESCAVAÇÃO MANUAL PARA VIGA BALDRAME OU SAPATA CORRIDA (INCLUINDO ESCAVAÇÃO PARA COLOCAÇÃO DE FÔRMAS). AF_01/2024 | M3 | 4.99 | 110.9 | 553.391 | 135.5531 | 676.4098 | 0.01615% | 99.62%
197 | ED-48480 | SETOP | DEMOLIÇÃO MANUAL DE PISO CERÂMICO OU LADRILHO HIDRÁULICO, INCLUSIVE AFASTAMENTO E EMPILHAMENTO, EXCLUSIVE DEMOLIÇÃO DE CONTRAPISO, TRANSPORTE E RETIRADA DO MATERIAL DEMOLIDO | m2 | 28.28 | 18.71 | 529.1188 | 22.8692 | 646.7419 | 0.01544% | 99.64%
198 | ED-51116 | SETOP | ESCAVAÇÃO MECÂNICA DE VALAS COM PROFUNDIDADE MAIOR QUE 1,5M E MENOR OU IGUAL 3,0M, INCLUSIVE CARGA EM CAMINHÃO, EXCLUSIVE TRANSPORTE E DESCARGA | m3 | 54.46 | 9.35 | 509.201 | 11.4285 | 622.3964 | 0.01486% | 99.65%
199 | 86881 | SINAPI | SIFÃO DO TIPO GARRAFA EM METAL CROMADO 1 X 1.1/2" - FORNECIMENTO E INSTALAÇÃO. AF_01/2020 | UN | 2 | 254.27 | 508.54 | 310.7942 | 621.5884 | 0.01484% | 99.67%
200 | 95809 | SINAPI | CONDULETE DE PVC, TIPO LL, PARA ELETRODUTO DE PVC SOLDÁVEL DN 32 MM (1''), APARENTE - FORNECIMENTO E INSTALAÇÃO. AF_10/2022 | UN | 12 | 41.81 | 501.72 | 51.1044 | 613.2524 | 0.01464% | 99.68%
201 | ED-50323 | SETOP | TORNEIRA METÁLICA PARA IRRIGAÇÃO/JARDIM, ACABAMENTO CROMADO, APLICAÇÃO DE PAREDE | un | 9 | 54.49 | 490.41 | 66.6031 | 599.4281 | 0.01431% | 99.7%
202 | 94499 | SINAPI | REGISTRO DE GAVETA BRUTO, LATÃO, ROSCÁVEL, 2 1/2" - FORNECIMENTO E INSTALAÇÃO. AF_08/2021 | UN | 1 | 467.59 | 467.59 | 571.5353 | 571.5353 | 0.01364% | 99.71%
203 | 100705 | SINAPI | TARJETA TIPO LIVRE/OCUPADO PARA PORTA DE BANHEIRO. AF_12/2019 | UN | 5 | 93.37 | 466.85 | 114.1262 | 570.6308 | 0.01362% | 99.72%
204 | 22743 | SBC | DEMOLIÇÃO DE ESCADA EM CONCRETO ESTRUTURADO | m³ | 2.1761 | 213.62 | 464.8478 | 261.1077 | 568.1835 | 0.01356% | 99.74%
205 | 104111 | SINAPI | ARMAÇÃO DE PILAR OU VIGA DE ESTRUTURA DE CONCRETO ARMADO EMBUTIDA EM ALVENARIA DE VEDAÇÃO UTILIZANDO AÇO CA-60 DE 5,0 MM - MONTAGEM. AF_06/2022 | KG | 19.72 | 21.57 | 425.3604 | 26.365 | 519.918 | 0.01241% | 99.75%
206 | ESQ.01 | COMPOSIÇÃO | PUXADOR DUPLO PARA PORTA, 80CM, EM AÇO INOX - BASEADO ORSE (7613) | UN | 1 | 409.229 | 409.229 | 500.2006 | 500.2006 | 0.01194% | 99.76%
207 | 89724 | SINAPI | JOELHO 90 GRAUS, PVC, SERIE NORMAL, ESGOTO PREDIAL, DN 40 MM, JUNTA SOLDÁVEL, FORNECIDO E INSTALADO EM RAMAL DE DESCARGA OU RAMAL DE ESGOTO SANITÁRIO. AF_08/2022 | UN | 37 | 10.78 | 398.86 | 13.1764 | 487.5266 | 0.01164% | 99.77%
208 | ED-50785 | SETOP | RODAPÉ EM GRANILITE/MARMORITE, ACABAMENTO POLIDO, COR BRANCA, ALTURA DE 7CM, INCLUSIVE POLIMENTO | m | 6.0947 | 64.56 | 393.4741 | 78.9117 | 480.9434 | 0.01148% | 99.79%
209 | 94792 | SINAPI | REGISTRO DE GAVETA BRUTO, LATÃO, ROSCÁVEL, 1", COM ACABAMENTO E CANOPLA CROMADOS - FORNECIMENTO E INSTALAÇÃO. AF_08/2021 | UN | 2 | 182.76 | 365.52 | 223.3875 | 446.7751 | 0.01067% | 99.8%
210 | 97644 | SINAPI | REMOÇÃO DE PORTAS, DE FORMA MANUAL, SEM REAPROVEITAMENTO. AF_09/2023 | M2 | 35.3 | 10.35 | 365.355 | 12.6508 | 446.5734 | 0.01066% | 99.81%
211 | 112227 | SBC | PORTA ALUMÍNIO 1 FOLHA DE CORRER | M² | 5.04 | 70.63 | 355.9752 | 86.331 | 435.1085 | 0.01039% | 99.82%
212 | 97627 | SINAPI | DEMOLIÇÃO DE PILARES E VIGAS EM CONCRETO ARMADO, DE FORMA MECANIZADA COM MARTELETE, SEM REAPROVEITAMENTO. AF_09/2023 | M3 | 1.5228 | 204.26 | 311.0471 | 249.667 | 380.1929 | 0.009076% | 99.83%
213 | 103672 | SINAPI | CONCRETAGEM DE PILARES, FCK = 25 MPA, COM USO DE BOMBA - LANÇAMENTO, ADENSAMENTO E ACABAMENTO. AF_02/2022_PS | M3 | 0.45 | 683.38 | 307.521 | 835.2954 | 375.8829 | 0.008973% | 99.84%
214 | 89731 | SINAPI | JOELHO 90 GRAUS, PVC, SERIE NORMAL, ESGOTO PREDIAL, DN 50 MM, JUNTA ELÁSTICA, FORNECIDO E INSTALADO EM RAMAL DE DESCARGA OU RAMAL DE ESGOTO SANITÁRIO. AF_08/2022 | UN | 20 | 15.2 | 304 | 18.579 | 371.5792 | 0.008871% | 99.84%
215 | 11251 | SINAPI | CAIXA DE PASSAGEM/ LUZ / TELEFONIA, DE EMBUTIR, EM CHAPA DE ACO GALVANIZADO, DIMENSOES 40 X 40 X *12* CM (PADRAO CONCESSIONARIA LOCAL) | UN | 2 | 140.8 | 281.6 | 172.0998 | 344.1997 | 0.008217% | 99.85%
216 | 22378 | SBC | DEMOLIÇÃO MANUAL DE CONCRETO SIMPLES | M³ | 2.43 | 114.75 | 278.8425 | 140.2589 | 340.8292 | 0.008137% | 99.86%
217 | 89748 | SINAPI | CURVA CURTA 90 GRAUS, PVC, SERIE NORMAL, ESGOTO PREDIAL, DN 100 MM, JUNTA ELÁSTICA, FORNECIDO E INSTALADO EM RAMAL DE DESCARGA OU RAMAL DE ESGOTO SANITÁRIO. AF_08/2022 | UN | 6 | 42.44 | 254.64 | 51.8744 | 311.2465 | 0.00743% | 99.87%
218 | 97610 | SINAPI | LÂMPADA COMPACTA DE LED 10 W, BASE E27 - FORNECIMENTO E INSTALAÇÃO. AF_09/2024 | UN | 17 | 14.35 | 243.95 | 17.54 | 298.1801 | 0.007118% | 99.88%
219 | 94498 | SINAPI | REGISTRO DE GAVETA BRUTO, LATÃO, ROSCÁVEL, 2" - FORNECIMENTO E INSTALAÇÃO. AF_08/2021 | UN | 1 | 232.22 | 232.22 | 283.8425 | 283.8425 | 0.006776% | 99.88%
220 | ED-50432 | SETOP | PLANTIO E PREPARO DE COVAS PARA ÁRVORES COM ALTURA MÉDIA DE 2,00M, DIMENSÕES (60X60X60)CM, EXCLUSIVE FORNECIMENTO DAS MUDAS | un | 14 | 16.38 | 229.32 | 20.0213 | 280.2978 | 0.006692% | 99.89%
221 | 89707 | SINAPI | CAIXA SIFONADA, PVC, DN 100 X 100 X 50 MM, JUNTA ELÁSTICA, FORNECIDA E INSTALADA EM RAMAL DE DESCARGA OU EM RAMAL DE ESGOTO SANITÁRIO. AF_08/2022 | UN | 5 | 44,31 | 221.55 | 54.1601 | 270.8006 | 0.006465% | 99.89%
222 | ED-49168 | SETOP | CAIXA DE PASSAGEM EM ALVENARIA E TAMPA DE CONCRETO, FUNDO DE BRITA, TIPO 1, 30 X 30 X 40 CM, INCLUSIVE ESCAVAÇÃO, REATERRO E BOTA-FORA | un | 1 | 209.71 | 209.71 | 256.3285 | 256.3285 | 0.006119% | 99.9%
223 | 103673 | SINAPI | LANÇAMENTO COM USO DE BOMBA, ADENSAMENTO E ACABAMENTO DE CONCRETO EM ESTRUTURAS. AF_02/2022 | M3 | 4.61 | 44.52 | 205.2372 | 54.4168 | 250.8614 | 0.005989% | 99.91%
224 | 90830 | SINAPI | FECHADURA DE EMBUTIR COM CILINDRO, EXTERNA, COMPLETA, ACABAMENTO PADRÃO MÉDIO, INCLUSO EXECUÇÃO DE FURO - FORNECIMENTO E INSTALAÇÃO. AF_12/2019 | UN | 1 | 184.62 | 184.62 | 225.661 | 225.661 | 0.005387% | 99.91%
225 | 104919 | SINAPI | ARMAÇÃO DE SAPATA ISOLADA, VIGA BALDRAME E SAPATA CORRIDA UTILIZANDO AÇO CA-50 DE 10 MM - MONTAGEM. AF_01/2024 | KG | 14 | 12.88 | 180.32 | 15.7432 | 220.4051 | 0.005262% | 99.92%
226 | 93024 | SINAPI | CURVA 90 GRAUS PARA ELETRODUTO, PVC, ROSCÁVEL, DN 85 MM (3"), PARA REDE ENTERRADA DE DISTRIBUIÇÃO DE ENERGIA ELÉTRICA - FORNECIMENTO E INSTALAÇÃO. AF_12/2021 | UN | 3 | 58.13 | 174.39 | 71.0523 | 213.1569 | 0.005089% | 99.92%
227 | 86882 | SINAPI | SIFÃO DO TIPO GARRAFA/COPO EM PVC 1.1/4 X 1.1/2" - FORNECIMENTO E INSTALAÇÃO. AF_01/2020 | UN | 7 | 24.86 | 174.02 | 30.3864 | 212.7046 | 0.005078% | 99.93%
228 | 89834 | SINAPI | JUNÇÃO SIMPLES, PVC, SERIE NORMAL, ESGOTO PREDIAL, DN 100 X 100 MM, JUNTA ELÁSTICA, FORNECIDO E INSTALADO EM PRUMADA DE ESGOTO SANITÁRIO OU VENTILAÇÃO. AF_08/2022 | UN | 3 | 52.9 | 158.7 | 64.6597 | 193.979 | 0.004631% | 99.93%
229 | 39390 | SINAPI | LUMINARIA LED REFLETOR RETANGULAR BIVOLT, LUZ BRANCA, 30 W | UN | 6 | 26.13 | 156.78 | 31.9387 | 191.6322 | 0.004575% | 99.94%
230 | 103799 | SINAPI | PEDRA DE MÃO FIXADA COM CONCRETO PARA BACIA DE DISSIPAÇÃO, 40% DE CONCRETO EM VOLUME, FCK = 20 MPA, COM USO DE JERICA E PREPARO EM BETONEIRA DE 600 L - AREIA, BRITA E PEDRA DE MÃO COMERCIAIS - LANÇAMENTO, ADENSAMENTO E ACABAMENTO. AF_08/2022 | M3 | 0.324 | 483.32 | 156.5957 | 590.762 | 191.4069 | 0.004569% | 99.94%
231 | ED-48468 | SETOP | REMOÇÃO MANUAL DE LUMINÁRIA COMERCIAL, EMBUTIDA OU SOBREPOR, COM REAPROVEITAMENTO, INCLUSIVE AFASTAMENTO E EMPILHAMENTO, EXCLUSIVE TRANSPORTE E RETIRADA DO MATERIAL REMOVIDO NÃO REAPROVEITÁVEL | un | 13 | 11.98 | 155.74 | 14.6432 | 190.361 | 0.004544% | 99.95%
232 | 86884 | SINAPI | ENGATE FLEXÍVEL EM PLÁSTICO BRANCO, 1/2" X 30CM - FORNECIMENTO E INSTALAÇÃO. AF_01/2020 | UN | 13 | 11.97 | 155.61 | 14.6309 | 190.2021 | 0.004541% | 99.95%
233 | 89830 | SINAPI | JUNÇÃO SIMPLES, PVC, SERIE NORMAL, ESGOTO PREDIAL, DN 75 X 75 MM, JUNTA ELÁSTICA, FORNECIDO E INSTALADO EM PRUMADA DE ESGOTO SANITÁRIO OU VENTILAÇÃO. AF_08/2022 | UN | 4 | 37.85 | 151.4 | 46.2641 | 185.0562 | 0.004418% | 99.96%
234 | ED-29801 | SETOP | PERFURAÇÃO MANUAL DE ESTACA TIPO BROCA A TRADO, INCLUSIVE AFASTAMENTO, EXCLUSIVE ARMAÇÃO, CONCRETO ESTRUTURAL, TRANSPORTE E RETIRADA DO MATERIAL ESCAVADO | m3 | 0.6 | 251.88 | 151.128 | 307.8729 | 184.7238 | 0.00441% | 99.96%
235 | 97663 | SINAPI | REMOÇÃO DE LOUÇAS, DE FORMA MANUAL, SEM REAPROVEITAMENTO. AF_09/2023 | UN | 10 | 13.68 | 136.8 | 16.7211 | 167.2106 | 0.003992% | 99.96%
236 | 89728 | SINAPI | CURVA CURTA 90 GRAUS, PVC, SERIE NORMAL, ESGOTO PREDIAL, DN 40 MM, JUNTA SOLDÁVEL, FORNECIDO E INSTALADO EM RAMAL DE DESCARGA OU RAMAL DE ESGOTO SANITÁRIO. AF_08/2022 | UN | 9 | 13.64 | 122.76 | 16.6722 | 150.0495 | 0.003582% | 99.97%
237 | 3532 | SINAPI | JOELHO PVC, SOLDAVEL, COM BUCHA DE LATAO, 90 GRAUS, 32 MM X 3/4", PARA AGUA FRIA PREDIAL | UN | 6 | 17.94 | 107.64 | 20.8517 | 125.11 | 0.002987% | 99.97%
238 | 92799 | SINAPI | CORTE E DOBRA DE AÇO CA-60, DIÂMETRO DE 4,2 MM. AF_06/2022 | KG | 8.8 | 11.22 | 98.736 | 13.7142 | 120.685 | 0.002881% | 99.97%
239 | 89827 | SINAPI | JUNÇÃO SIMPLES, PVC, SERIE NORMAL, ESGOTO PREDIAL, DN 50 X 50 MM, JUNTA ELÁSTICA, FORNECIDO E INSTALADO EM PRUMADA DE ESGOTO SANITÁRIO OU VENTILAÇÃO. AF_08/2022 | UN | 5 | 19.14 | 95.7 | 23.3948 | 116.9741 | 0.002793% | 99.98%
240 | 97666 | SINAPI | REMOÇÃO DE METAIS SANITÁRIOS, DE FORMA MANUAL, SEM REAPROVEITAMENTO. AF_09/2023 | UN | 8 | 9.97 | 79.76 | 12.1863 | 97.4906 | 0.002327% | 99.98%
241 | 94797 | SINAPI | TORNEIRA DE BOIA PARA CAIXA D'ÁGUA, ROSCÁVEL, 1" - FORNECIMENTO E INSTALAÇÃO. AF_08/2021 | UN | 1 | 74.26 | 74.26 | 90.768 | 90.768 | 0.002167% | 99.98%
242 | 97625 | SINAPI | DEMOLIÇÃO DE ALVENARIA PARA QUALQUER TIPO DE BLOCO, DE FORMA MECANIZADA, SEM REAPROVEITAMENTO. AF_09/2023 | M3 | 1.334 | 55.55 | 74.1051 | 67.8988 | 90.5786 | 0.002162% | 99.98%
243 | 89737 | SINAPI | JOELHO 90 GRAUS, PVC, SERIE NORMAL, ESGOTO PREDIAL, DN 75 MM, JUNTA ELÁSTICA, FORNECIDO E INSTALADO EM RAMAL DE DESCARGA OU RAMAL DE ESGOTO SANITÁRIO. AF_08/2022 | UN | 3 | 22.76 | 68.28 | 27.8195 | 83.4586 | 0.001992% | 99.98%
244 | 7091 | SINAPI | TE SANITARIO, PVC, DN 100 X 100 MM, SERIE NORMAL, PARA ESGOTO PREDIAL | UN | 4 | 15.74 | 62.96 | 19.239 | 76.956 | 0.001837% | 99.99%
245 | 89802 | SINAPI | JOELHO 45 GRAUS, PVC, SERIE NORMAL, ESGOTO PREDIAL, DN 50 MM, JUNTA ELÁSTICA, FORNECIDO E INSTALADO EM PRUMADA DE ESGOTO SANITÁRIO OU VENTILAÇÃO. AF_08/2022 | UN | 6 | 10.22 | 61.32 | 12.4919 | 74.9514 | 0.001789% | 99.99%
246 | 22525 | SBC | REMOÇÃO DE BANCADAS E PRATELEIRAS | M | 1.6 | 37.78 | 60.448 | 46.1785 | 73.8856 | 0.001764% | 99.99%
247 | 3515 | SINAPI | JOELHO PVC, SOLDAVEL, COM BUCHA DE LATAO, 90 GRAUS, 20 MM X 1/2", PARA AGUA FRIA PREDIAL | UN | 9 | 6.27 | 56.43 | 7.2876 | 65.5886 | 0.001566% | 99.99%
248 | 89733 | SINAPI | CURVA CURTA 90 GRAUS, PVC, SERIE NORMAL, ESGOTO PREDIAL, DN 50 MM, JUNTA ELÁSTICA, FORNECIDO E INSTALADO EM RAMAL DE DESCARGA OU RAMAL DE ESGOTO SANITÁRIO. AF_08/2022 | UN | 2 | 23.51 | 47.02 | 28.7363 | 57.4725 | 0.001372% | 99.99%
249 | ED-50276 | SETOP | LOCAÇÃO TOPOGRÁFICA ACIMA DE CINQUENTA (50) PONTOS REFERENCIAIS, INCLUSIVE ESTACA (PIQUETE) DE MARCAÇÃO | un | 1 | 40.18 | 40.18 | 49.112 | 49.112 | 0.001172% | 99.99%
250 | 7097 | SINAPI | TE SANITARIO, PVC, DN 50 X 50 MM, SERIE NORMAL, PARA ESGOTO PREDIAL | UN | 5 | 7.39 | 36.95 | 9.0328 | 45.164 | 0.001078% | 100%
251 | 103964 | SINAPI | BUCHA DE REDUÇÃO, LONGA, PVC, SOLDÁVEL, DN 40 X 25 MM, INSTALADO EM PRUMADA DE ÁGUA - FORNECIMENTO E INSTALAÇÃO. AF_06/2022 | UN | 4 | 8.13 | 32.52 | 9.9373 | 39.7492 | 0.0009489% | 100%
252 | 89783 | SINAPI | JUNÇÃO SIMPLES, PVC, SERIE NORMAL, ESGOTO PREDIAL, DN 40 MM, JUNTA SOLDÁVEL, FORNECIDO E INSTALADO EM RAMAL DE DESCARGA OU RAMAL DE ESGOTO SANITÁRIO. AF_08/2022 | UN | 2 | 15.62 | 31.24 | 19.0923 | 38.1847 | 0.0009116% | 100%
253 | 20147 | SINAPI | JOELHO PVC, SOLDAVEL, COM BUCHA DE LATAO, 90 GRAUS, 25 MM X 1/2", PARA AGUA FRIA PREDIAL | UN | 6 | 5.16 | 30.96 | 5.9975 | 35.9848 | 0.0008591% | 100%
254 | 89726 | SINAPI | JOELHO 45 GRAUS, PVC, SERIE NORMAL, ESGOTO PREDIAL, DN 40 MM, JUNTA SOLDÁVEL, FORNECIDO E INSTALADO EM RAMAL DE DESCARGA OU RAMAL DE ESGOTO SANITÁRIO. AF_08/2022 | UN | 2 | 11 | 22 | 13.4453 | 26.8906 | 0.000642% | 100%
255 | 113 | SINAPI | ADAPTADOR PVC SOLDAVEL CURTO COM BOLSA E ROSCA, 60 MM X 2", PARA AGUA FRIA | UN | 2 | 10.76 | 21.52 | 12.5063 | 25.0127 | 0.0005971% | 100%
256 | 101548 | SINAPI | ISOLADOR, TIPO ROLDANA, PARA BAIXA TENSÃO - FORNECIMENTO E INSTALAÇÃO. AF_07/2020 | UN | 2 | 8.04 | 16.08 | 9.8273 | 19.6546 | 0.0004692% | 100%
257 | 112 | SINAPI | ADAPTADOR PVC SOLDAVEL CURTO COM BOLSA E ROSCA, 50 MM X1 1/2", PARA AGUA FRIA | UN | 2 | 4.3 | 8.6 | 4.9979 | 9.9958 | 0.0002386% | 100%
258 | 101616 | SINAPI | PREPARO DE FUNDO DE VALA COM LARGURA MENOR QUE 1,5 M (ACERTO DO SOLO NATURAL). AF_08/2020 | M2 | 0.8875 | 6.93 | 6.1504 | 8.4705 | 7.5176 | 0.0001795% | 100%
259 | 65 | SINAPI | ADAPTADOR PVC SOLDAVEL CURTO COM BOLSA E ROSCA, 25 MM X 3/4", PARA AGUA FRIA | UN | 4 | 0.86 | 3.44 | 0.99958 | 3.9983 | 9.5452e-07 | 100%
[8 empty] | Valor sem BDI: |  | 3427813.3051 | 81.83%
[8 empty] | BDI: |  | 761015.9337 | 18.17%
[8 empty] | Total: |  | 4188829.2388 | 100% | 0
______________________________________________
Deivid Santos Coelho
Engenheiro Civil
CREA-MG: 232245/D

## Curva S
[5 empty] | Obra |  |  | Referência
[5 empty] | REFORMA E AMPLIAÇÃO MERCADO MUNICIPAL MUNICÍPIO DE SERRO - MG |  |  | CRONOGRAMA FÍSICO E FINCANCEIRO
Curva S
Obra |  |  |  |  | Obra
RESTAURAÇÃO DA CHÁCARA DO BARÃO MUNICÍPIO DE SERRO - MG
Curva S |  |  |  |  | Curva S
MÊS | ACUMULADO |  |  |  | MÊS | ACUMULADO
| PREVISTO |  |  |  |  | PREVISTO | REALIZADO
| Valor (R$) | Porcentagem (%) | Acumulado (%) |  |  | Porcentagem (%) | Porcentagem (%)
1 | 65563.4179 | 1.565% | 1.565% |  | 1 | 1.565% | 1.565%
2 | 704503.5018 | 16.82% | 18.38% |  | 2 | 16.82% | 18.38%
3 | 934437.3105 | 22.31% | 40.69% |  | 3 | 22.31% | 40.69%
4 | 748986.5391 | 17.88% | 58.57% |  | 4 | 17.88% | 58.57%
5 | 174874.8433 | 4.175% | 62.75% |  | 5 | 4.175% | 62.75%
6 | 204752.369 | 4.888% | 67.64% |  | 6 | 4.888% | 67.64%
7 | 208643.8146 | 4.981% | 72.62% |  | 7 | 4.981% | 72.62%
8 | 218940.5351 | 5.227% | 77.84% |  | 8 | 5.227% | 77.84%
9 | 269450.1701 | 6.433% | 84.28% |  | 9 | 6.433% | 84.28%
10 | 233685.456 | 5.579% | 89.85% |  | 10 | 5.579% | 89.85%
11 | 170942.3555 | 4.081% | 93.94% |  | 11 | 4.081% | 93.94%
12 | 61273.9989 | 1.463% | 95.4% |  | 12 | 1.463% | 95.4%
13 | 92348.3984 | 2.205% | 97.6% |  | 13 | 2.205% | 97.6%
14 | 73001.0923 | 1.743% | 99.35% |  | 14 | 1.743% | 99.35%
15 | 27425.4358 | 0.6547% | 100% |  | 15 | 0.6547% | 100%
| 4188829.2385 | 100%
______________________________________________
Deivid Santos Coelho
Engenheiro Civil
CREA-MG: 232245/D
CURVA S CONFORME CRONOGRAMA PROPOSTO

## Curva S Ref. (hidden)
Obra |  |  |  | Obra
REFORMA E AMPLIAÇÃO MERCADO MUNICIPAL MUNICÍPIO DE SERRO - MG
Curva S |  |  |  | Curva S
MÊS | ACUMULADO |  |  | MÊS | ACUMULADO
| PREVISTO |  |  |  | PREVISTO | REALIZADO
| Valor (R$) | Porcentagem (%) | Acumulado (%) |  | Porcentagem (%) | Porcentagem (%)
1 | 65563.4179 | 1.565% | 1.565% | 1 | 1.565%
2 | 704503.5018 | 16.82% | 18.38% | 2 | 18.38%
3 | 934437.3105 | 22.31% | 40.69% | 3 | 40.69%
4 | 748986.5391 | 17.88% | 58.57% | 4 | 58.57%
5 | 174874.8433 | 4.175% | 62.75% | 5 | 62.75%
6 | 204752.369 | 4.888% | 67.64% | 6 | 67.64%
7 | 208643.8146 | 4.981% | 72.62% | 7 | 72.62%
8 | 218940.5351 | 5.227% | 77.84% | 8 | 77.84%
9 | 269450.1701 | 6.433% | 84.28% | 9 | 84.28%
10 | 233685.456 | 5.579% | 89.85% | 10 | 89.85%
11 | 170942.3555 | 4.081% | 93.94% | 11 | 93.94%
12 | 61273.9989 | 1.463% | 95.4% | 12 | 95.4%
13 | 92348.3984 | 2.205% | 97.6% | 13 | 97.6%
14 | 73001.0923 | 1.743% | 99.35% | 14 | 99.35%
15 | 27425.4358 | 0.6547% | 100% | 15 | 100%
| 4188829.2385 | 18.38%
-0.00031514

## MC DIVERSOS
MEMÓRIA DE CÁLCULO
TÍTULO: DIVERSOS |  |  | PÁGINA
MERCADO MUNICIPAL MUNICÍPIO DE SERRO - MG
REV.
Cálculo banco de concreto, H=50cm - m
FIGURA INDICATIVA (SEM ESCALA)
Cálculo banco de concreto, H=50cm - m
|  | Cálculo | m
Banco 1 + banco 2 |  | 2,01+2,893+1,622+2,433+5,505 | 14.463
Subtotal |  |  | 14.463
Cálculo pergolado de madeira - m²
FIGURA INDICATIVA (SEM ESCALA)
Cálculo pergolado de madeira - m²
|  | Cálculo | Área - m²
Banco 1 + banco 2 |  | 37.44 | 37.44
Subtotal |  |  | 37.44
Total |  |  | 37.44
Vegetação canteiros - Un
FIGURA INDICATIVA (SEM ESCALA)
Vegetação canteiros - Un
Nome científico | Nome popular | Porte | Unidade - Un
Calliandra dysantha, Fabaceae | Flor do cerrado | 0,5m de altura | 6
Lychnophora triflora | Arnica Arbusto | 1,0m de altura | 6
MISCANTHUS SINENSIS VARIEGATUS | Capim-listrado euláia | 1,0m de altura | 5
Calliandra viscidula, Fabaceae | Flor do cerrado | 0,5m de altura | 13
LAVANDULA SP | Lavanda, alfazema | 0,5m de altura | 27
CENTAUREA GYMNOCARPA | CENTÁUREA-VELUDO | 0,4m de altura | 3
HEDERA HELIX | HERA TREPADEIRA | - | 13
FICUS RADICANS | FIGUEIRA TREPADEIRA | - | 12
Fuchsia hybrida | BRINCOS-DE-PRINCESA | - | 9
Jacaranda mimosifolia | JACARANDÁ MIMOSO | 15m de altura | 1
Myrciaria cauliflora | JABUTICABEIRA | 3m de altura | 3
Morus Nigra | Amoreira | 10 m de altura | 3
Psidum guajava | Goiabeira | 7m de altura | 2
Eugenia uniflora | PITANGUEIRA | 12m de altura | 2
Psidum cateleyanum | Laranjeira | 8m de altura | 2
Malus domestica | MACIEIRA | 10 m de altura | 1
Subtotal arbusto ou cerva viva |  |  | 85
Subtotal mudas superiores a 2m |  |  | 23
Total |  |  | 108
Cálculo área para adubo - m²
FIGURA INDICATIVA (SEM ESCALA)
Área para adubo - m²
|  | Cálculo | Área - m²
|  | 26 | 26
|  | 0,55*5,26 | 2.893
|  | 21,61*4,60 | 99.406
|  | 19,60*2,01 | 39.396
Subtotal |  |  | 167.695
Total |  |  | 167.695
Área para adubo - m²
FIGURA INDICATIVA (SEM ESCALA)
Área para adubo - m²
|  | Cálculo | Área - m²
|  | 26 | 26
|  | 0,55*5,26 | 2.893
|  | 21,61*4,60 | 99.406
|  | 19,60*2,01 | 39.396
Subtotal |  |  | 39.396
Total |  |  | 39.396

## MC DRENAGEM
MEMÓRIA DE CÁLCULO
TÍTULO: DRENAGEM E PAVIMENTAÇÃO DA TRAVESSA MAGALHÃES |  | PÁGINA
MERCADO MUNICIPAL MUNICÍPIO DE SERRO - MG
REV.
Remoção de carga de todo o pavimento existente
Cálculo |  | m³
110X8,58X0,2 | (2,03+1,20+2,90)*1 | 188.76
116X9,38X0,2 | (2,03+1,20+2,90)*2 | 217.616
Total |  | 406.376
ESCAVAÇÃO MECANIZADA DE VALA COM PROF. ATÉ 1,5 M (MÉDIA MONTANTE E JUSANTE/UMA COMPOSIÇÃO POR TRECHO), RETROESCAV. (0,26 M3), LARG. MENOR QUE 0,8 M, EM SOLO DE 2A CATEGORIA, EM LOCAIS COM ALTO NÍVEL DE INTERFERÊNCIA. AF_02/2021
Cálculo |  | m³
(399 X 1,40 X 2,00) | (2,03+1,20+2,90)*2 | 1117.2
Total |  | 1117.2
DEMOLIÇÃO MECANIZADA DE CONCRETO ARMADO
Cálculo |  | m³
4,5*2,6*0,3 | (2,03+1,20+2,90)*2 | 3.51
Total |  | 3.51
CARGA MECÂNICA DE MATERIAL DE QUALQUER NATUREZA SOBRE CAMINHÃO, EXCLUSIVE TRANSPORTE
Cálculo |  | m³
(110X8,58X0,10)+116X9,38X0,20 | (2,03+1,20+2,90)*1 | 406.376
Total |  | 406.376
ESCAVAÇÃO MECÂNICA DE VALAS COM PROFUNDIDADE MAIOR QUE 1,5M E MENOR OU IGUAL 3,0M
Cálculo |  | m³
54.46 |  | 54.46
Total |  | 54.46
TRANSPORTE COM CAMINHÃO BASCULANTE DE 6 M³
Cálculo |  | m³XKm
(406,38X6) |  | 2438.256
(116x9,38x0,20x6) |  | 1305.696
Total |  | 3743.952
PREPARO DE FUNDO DE VALA COM LARGURA MAIOR OU IGUAL A 1,5 M E MENOR QUE 2,5 M
Cálculo |  | m²
(399X1,40) |  | 558.6
Total |  | 558.6
REATERRO MANUAL APILOADO COM SOQUETE
Cálculo |  | m³
(399X1,40X1,00) |  | 558.6
Total |  | 558.6
TUBO CORRUGADO PEAD, PAREDE DUPLA, DN/DI *400* MM
Cálculo |  | m
53 |  | 53
Total |  | 53
TUBO CORRUGADO PEAD, PAREDE DUPLA, DN/DI *600* MM
Cálculo |  | m
60 |  | 60
Total |  | 60
TUBO CORRUGADO PEAD, PAREDE DUPLA, DN/DI *1000* MM
Cálculo |  | m
30+38+40+36+20+20+20+30+20+22+10 |  | 286
Total |  | 286
CAIXA DE CAPTAÇÃO E DRENAGEM TIPO C (120 X 120 X 150 CM)
Cálculo |  | un
12 |  | 12
Total |  | 12
GRELHA DE FERRO FUNDIDO PARA BOCA DE LOBO
Cálculo |  | un
20 |  | 20
Total |  | 20
BOCA DE LOBO SILMPES - TIPO A , FERRO FUNDIDO
Cálculo |  | un
20 |  | 20
Total |  | 20
DEMOLIÇÃO MECANIZADA DE LAJE DE CONCRETO ARMADO
Cálculo |  | m²
13,55*2,2 |  | 29.81
Total |  | 29.81
ESCADA HIDRÁULICA
Cálculo |  | M³
3,68*2 |  | 7.36
Total |  | 7.36
ALA DE REDE TUBULAR DN 1500
Cálculo |  | un
1 |  | 1
Total |  | 1
PEDRA DE MÃO FIXADA COM CONCRETO PARA BACIA DE DISSIPAÇÃO
Cálculo |  | M³
(2,40X2,40X0,20)+(5,00X5,00X0,50) |  | 13.652
Total |  | 13.652
AÇO CA-50 12,5MM
Cálculo |  | KG
140.4 |  | 140.4
Total |  | 140.4
AÇO CA-25 6,3MM
Cálculo |  | KG
44.1 |  | 44.1
Total |  | 44.1
BLOCOS DE CONCRETO ESTRUTURAL 14X19X29
Cálculo |  | M²
70.16 |  | 70.16
Total |  | 70.16
LAJE MACIÇA
Cálculo |  | M²
19.3 |  | 19.3
Total |  | 19.3
FABRICAÇÃO DE FORMAS PARA VIGAS
Cálculo |  | M²
58.46 |  | 58.46
Total |  | 58.46
REGULARIZAÇÃO E COMPACTAÇÃO DE SUBLEITO
Cálculo |  | M²
(110X8,58)+(116X9,38) |  | 2031.88
Total |  | 2031.88
COMPACTAÇÃO DE BASE PARA PAVIMENTAÇÃO
Cálculo |  | M³
(110X8,58X0,20)+(116X9,38X0,20) |  | 406.376
Total |  | 406.376
PAVIMENTO EM PARALELEPÍPEDOS
Cálculo |  | M²
(110X8,58) |  | 943.8
Total |  | 943.8
PAVIMENTO EM PARALELEPÍPEDOS
Cálculo |  | M²
(116X9,38) |  | 1088.08
Total |  | 1088.08
TRANSPORTE MATERIAL QLQR NATUREZA TXKM (TRAVESSA MAGALHÃES)
Cálculo |  | TXKM
(110X8,58X0,12X1,7X310) |  | 59685.912
Total |  | 59685.912

## MC ESQUADRIAS
MEMÓRIA DE CÁLCULO
TÍTULO: ESQUADRIAS | [5 empty] | PÁGINA
MERCADO MUNICIPAL MUNICÍPIO DE SERRO - MG
REV.
Cálculo área das janelas - m²
FIGURA INDICATIVA (SEM ESCALA)
Cálculo área das janelas - m²
Ambiente | Código | Largura | Altura | Peitoril | Quantidade | Área - m²
Administração - Térreo | J-4 | 3.14 | 1.3 | 2.25 | 1 | 4.082
Loja do Queijo | J-7 | 3.58 | 1.29 | 0.85 | 1 | 4.6182
Loja do Queijo | J-5 | 4.825 | 3.6 | 2.25 | 1 | 17.37
Circulação Vertical | J-5 | 4.825 | 3.6 | 2.25 | 1 | 17.37
Loja do Artesanato | J-6 | 1.8 | 1.29 | 0.85 | 1 | 2.322
Banca de Revista | J-6 | 1.8 | 1.29 | 0.85 | 1 | 2.322
Banca de Revista | J-4 | 3.14 | 1.3 | 2.25 | 1 | 4.082
Cozinha | J-3 | 2.2 | 0.5 | 1.7 | 2 | 2.2
Lanchonete | J-1 | 0.7 | 0.5 | 1.7 | 1 | 0.35
Escada | J-2 | 1.6 | 0.5 | 1.7 | 1 | 0.8
Depósito | J-1 | 0.7 | 0.5 | 1.7 | 1 | 0.35
I.S. PNE | J-1 | 0.7 | 0.5 | 1.7 | 1 | 0.35
Administração - Subsolo | J-1 | 0.7 | 0.5 | 1.7 | 1 | 0.35
I.S.F. | J-3 | 2.2 | 0.5 | 1.7 | 2 | 2.2
I.S.M. | J-3 | 2.2 | 0.5 | 1.7 | 1 | 1.1
Subtotal Janela basculante de madeira | [5 empty] | 50.604
Subtotal Janela de alumínio de enrolar | [5 empty] | 9.2622
Total |  |  |  |  | 17 | 59.8662 | 59.8662
Cálculo área das portas - m²
FIGURA INDICATIVA (SEM ESCALA)
Cálculo área das portas - m²
Ambiente | Código | Largura | Altura | Peitoril | Quantidade | Área - m²
Administração - Térreo | PM-2 | 0.8 | 2.1 | - | 1 | 1.68
Loja do Queijo | PM-2 | 0.8 | 2.1 | - | 1 | 1.68
Circulação Vertical | PM-5 | 1.6 | 2.1 | - | 1 | 3.36
Loja do Artesanato | PM-2 | 0.8 | 2.1 | - | 1 | 1.68
Banca de Revista | PM-2 | 0.8 | 2.1 | - | 1 | 1.68
Circulação Descoberta | PT-2 | 0.8 | 1.9 | - | 1 | 1.52
Cozinha | PM-3 | 0.9 | 2.1 | - | 1 | 1.89
Lanchonete | PM-2 | 0.8 | 2.1 | - | 1 | 1.68
Hall | PT-3 | 1.2 | 2.1 | - | 2 | 5.04
Depósito | PM-1 | 0.7 | 2.1 | - | 1 | 1.47
D.M.L. | PM-1 | 0.7 | 2.1 | - | 1 | 1.47
I.S. PNE | PM-4 | 0.9 | 2.1 | - | 1 | 1.89
Fraldário | PM-1 | 0.7 | 2.1 | - | 1 | 1.47
Administração - Subsolo | PM-2 | 0.8 | 2.1 | - | 1 | 1.68
I.S.F. | PM-1 | 0.7 | 2.1 | - | 1 | 1.47
I.S.F. | PT-1 | 0.6 | 1.6 | - | 3 | 2.88
I.S.M. | PM-1 | 0.7 | 2.1 | - | 1 | 1.47
I.S.M. | PT-1 | 0.6 | 1.6 | - | 2 | 1.92
Subtotal Porta de abrir tipo prancheta com acab. Laminado, marco e alizar em madeira, branco (160) |  |  |  |  | 1 | 3.36
Subtotal Porta de abrir tipo prancheta com acab. Laminado, marco e alizar em madeira, branco (90). Obs: PNE |  |  |  |  | 1 | 1.89
Subtotal Porta de abrir tipo prancheta com acab. Laminado, marco e alizar em madeira, branco (90) |  |  |  |  | 1 | 1.89
Subtotal Porta de abrir tipo prancheta com acab. Laminado, marco e alizar em madeira, branco (80) |  |  |  |  | 6 | 10.08
Subtotal Porta de abrir tipo prancheta com acab. Laminado, marco e alizar em madeira, branco (70) |  |  |  |  | 5 | 7.35 |  |  | 14
Subtotal Porta de correr metálica |  |  |  |  | 2 | 5.04
Subtotal Porta de abrir de grade metálica |  |  |  |  | 1 | 2.94
Subtotal Porta de abrir para box em alumínio com veneziana |  |  |  |  | 5 | 4.8
Total |  |  |  |  | 22 | 37.35
Cálculo de verga e conta-verga - m
Local | Identificação | Tipo de abertura | Qtd. | Vão | Verga | Conta-verga | Transpasse Sup. | Transpasse Inf. |  | Total Verga | Total Contraverga
Janela | 0.7 | J | 4 | 0.7 | 1 | 1.3 | 0.15 | 0.3 |  | 4 | 5.2
Janela | 1.6 | J | 1 | 1.6 | 1.92 | 2.24 | 0.16 | 0.32 |  | 1.92 | 2.24
Janela | 2.2 | J | 5 | 2.2 | 2.64 | 3.08 | 0.22 | 0.44 |  | 13.2 | 15.4
Janela | 3.14 | J | 2 | 3.14 | 3.768 | 4.396 | 0.314 | 0.628 |  | 7.536 | 8.792
Janela | 4.825 | J | 2 | 4.825 | 5.79 | 6.755 | 0.4825 | 0.965 |  | 11.58 | 13.51
Janela | 1.8 | J | 2 | 1.8 | 2.16 | 2.52 | 0.18 | 0.36 |  | 4.32 | 5.04
Janela | 3.58 | J | 1 | 3.58 | 4.296 | 5.012 | 0.358 | 0.716 |  | 4.296 | 5.012
Porta | 1.2 | P | 2 | 1.2 | 1.5 | 0 | 0.15 | 0 |  | 3 | 0
Porta | 0.7 | P | 5 | 0.7 | 1 | 0 | 0.15 | 0 |  | 5 | 0
Porta | 0.8 | P | 6 | 0.8 | 1.1 | 0 | 0.15 | 0 |  | 6.6 | 0
Porta | 0.9 | P | 1 | 0.9 | 1.2 | 0 | 0.15 | 0 |  | 1.2 | 0
Porta | 0.9 | P | 1 | 0.9 | 1.2 | 0 | 0.15 | 0 |  | 1.2 | 0
Porta | 1.6 | P | 1 | 1.6 | 1.92 | 0 | 0.16 | 0 |  | 1.92 | 0
| Total verga (m) | 65.772
| Total contra verga (m) | 55.194
| Total (m) | 120.966

## MC PINTURA
MEMÓRIA DE CÁLCULO
TÍTULO: FORRO EM GESSO ACARTONADO |  |  |  | PÁGINA
REFORMA E AMPLIAÇÃO MERCADO MUNICIPAL MUNICÍPIO DE SERRO - MG
REV.
Paredes internas emassada com massa acrílica, e pintata com tinta acrílica - m²
FIGURA INDICATIVA (SEM ESCALA)
Paredes internas emassada com massa acrílica, e pintata com tinta acrílica - m²
Ambiente |  | Perímetro | Altura | Área - m²
Espaço da feira |  | 44.44 | 4.73 | 210.2012
Administração |  | 13.18 | 4.35 | 57.333
Loja do Queijo |  | 13.04 | 4.35 | 56.724
Circulação vertical |  | 17.81 | 4.35 | 77.4735
Loja Artesanato |  | 11.88 | 4.35 | 51.678
Banca de Revista |  | 12.41 | 4.35 | 53.9835
Pilares Frente do Mercado |  | 4.38 | 4.85 | 21.243
Depósito |  | 10.762 | 2.82 | 30.3488
D.M.L. |  | 11.022 | 2.82 | 31.082
Pilares Hall |  | 0.84 | 2.8 | 2.352
Hall |  | 40.527 | 2.8 | 113.4756
Administração Subsolo |  | 14.254 | 2.8 | 39.9112
Administração Subsolo Pilar |  | 1.9 | 2.82 | 5.358
Subtotal |  |  |  | 751.1639
Descontos - INFERIOR A 2 m² NÃO DESCONTAR.
Tipo | Perimetro | Altura | Quantidade | Área - m²
J-4 | 3.14 | 1.3 |  | 4.082
PM-2 | 0.8 | 2.1 |  | 0
PM-2 | 0.8 | 2.1 |  | 0
J-7 | 3.58 | 1.29 |  | 4.6182
J-5 | 4.825 | 3.6 |  | 17.37
J-5 | 4.825 | 3.6 |  | 17.37
PM-5 | 1.6 | 2.1 |  | 3.36
J-6 | 1.8 | 1.29 |  | 2.322
PM-2 | 0.8 | 2.1 |  | 0
J-4 | 3.14 | 1.3 |  | 4.082
PM-2 | 0.8 | 2.1 |  | 0
J-6 | 1.8 | 1.29 |  | 2.322
J-1 | 0.7 | 0.5 |  | 0
PM-1 | 0.7 | 2.1 |  | 0
PM-1 | 0.7 | 2.1 |  | 0
PT-3 | 1.2 | 2.1 |  | 2.52
PT-3 | 1.2 | 2.1 |  | 2.52
PM-1 | 0.7 | 2.1 |  | 0
PM-4 | 0.9 | 2.1 |  | 0
PM-1 | 0.7 | 2.1 |  | 0
PM-1 | 0.7 | 2.1 |  | 0
PM-3 | 0.9 | 2.1 |  | 0
Subtotal |  |  |  | 60.5662
Total |  |  |  | 690.5977
Paredes externas emassada com massa acrílica, e pintata com tinta acrílica - m²
FIGURA INDICATIVA (SEM ESCALA)
Paredes internas emassada com massa acrílica, e pintata com tinta acrílica - m²
Ambiente |  | Perímetro | Altura | Área - m²
Paredes externas térreo |  | 71.95 | 4.85 | 348.9575
Paredes externas subsolo |  | 51.695 | 3.12 | 161.2884
Muro |  | 60.38 | 2.6 | 156.988
Subtotal |  |  |  | 667.2339
Descontos - INFERIOR A 2 m² NÃO DESCONTAR.
Tipo | Perimetro | Altura | Quantidade | Área - m²
PT-2 | 0.8 | 1.9 |  | 0
J-4 | 3.14 | 1.3 |  | 4.082
J-5 | 4.825 | 3.6 |  | 17.37
J-5 | 4.825 | 3.6 |  | 17.37
J-4 | 3.14 | 1.3 |  | 4.082
J-1 | 0.7 | 0.5 |  | 0
PM-3 | 0.9 | 2.1 |  | 0
J-3 | 2.2 | 0.5 |  | 0
J-3 | 2.2 | 0.5 |  | 0
J-1 | 0.7 | 0.5 |  | 0
PT-3 | 1.2 | 2.1 |  | 2.52
PT-3 | 1.2 | 2.1 |  | 2.52
J-1 | 0.7 | 0.5 |  | 0
J-3 | 2.2 | 0.5 |  | 0
J-3 | 2.2 | 0.5 |  | 0
J-3 | 2.2 | 0.5 |  | 0
J-1 | 0.7 | 0.5 |  | 0
Subtotal |  |  |  | 47.944
Total |  |  |  | 619.2899

## MC CORRIMÃO E GUARDA CORPO
MEMÓRIA DE CÁLCULO
TÍTULO: CORRIMÃO E GUARDA CORPO |  | PÁGINA
MERCADO MUNICIPAL MUNICÍPIO DE SERRO - MG
REV.
Cálculo corrimão duplo em aço inox, H=70cm e 92cm - m
FIGURA INDICATIVA (SEM ESCALA)
Cálculo corrimão duplo em aço inox, H=70cm e 92cm - m
Ambiente | Cálculo | m
Escada 01 | (2,03+1,20+2,90)*2 | 14.712
Escada 02 | (17*0,29)*2 | 11.832
Escada 03 | (17*0,285)*2 | 11.628
Escada 04 | ((1,50)+(20*0,28))*2 | 17.04
Subtotal |  | 55.212
Total |  | 55.212
Cálculo guarda corpo metálica em aço galvanizado - m
FIGURA INDICATIVA (SEM ESCALA)
Cálculo guarda corpo metálica em aço galvanizado - m
Ambiente | Cálculo | m
Área externa | 16.558 | 16.558
Subtotal |  | 16.558
Total |  | 16.558

## MC PEDRAS
MEMÓRIA DE CÁLCULO
TÍTULO: BANCADAS |  |  | PÁGINA
MERCADO MUNICIPAL MUNICÍPIO DE SERRO - MG
REV.
Bancadas em Granito branco dallas - m²
FIGURA INDICATIVA (SEM ESCALA)
Bancadas em Granito branco dallas - m²
Ambiente | Cálculo |  | Área - m²
Loja do Queijo | (3,58*0,75) |  | 2.685
Loja do Artesanato | (1,80*0,75) |  | 1.35
Banca de Revista | (1,80*0,75) |  | 1.35
Lanchonete | (1,0*0,87) |  | 0.87
Subtotal |  |  | 6.255
Total |  |  | 6.255
Bancada em aço inox com boras em chapa dobrada, rodabanca H=10cm - m
FIGURA INDICATIVA (SEM ESCALA)
1
Bancada em aço inox com boras em chapa dobrada, rodabanca H=10cm - m
Ambiente | Cálculo |  | M
Cozinha | 2,85+1,90+3 |  | 7.75
Subtotal |  |  | 7.75
Total |  |  | 7.75
Balcão em Granito branco dallas, testeira H=10cm - m²
FIGURA INDICATIVA (SEM ESCALA)
Balcão em Granito branco dallas, testeira H=10cm - m²
Ambiente | Cálculo |  | Área - m²
Lanchonete | 3,98+4,96+0,87 |  | 2.3316
Subtotal |  |  | 2.3316
Total |  |  | 2.3316
Bancada em Granito branco dallas, testeira H=10cm, rodabanca H=10cm - m²
FIGURA INDICATIVA (SEM ESCALA)
Balcão em Granito branco dallas, testeira H=10cm - m²
Ambiente | Cálculo |  | Área - m²
Lanchonete | (1,58*0,6) |  | 0.948
I.S.F e I.S.M. | (0,40*1,93)*2 |  | 1.544
Fraldário | (1,96*0,65) |  | 1.274
Subtotal |  |  | 3.766
Total |  |  | 3.766
Soleira em granito branco dallas - m²
FIGURA INDICATIVA (SEM ESCALA)
Soleira em granito branco dallas - m²
Ambiente | Cálculo |  | Área - m²
Cozinha | (0,97*0,275) |  | 0.26675
Lanchonete | (1,20*0,15)+(0,97*0,27) |  | 0.4419
Depósito | (0,15*0,97) |  | 0.1455
Fraldário | (0,77*0,15) |  | 0.1155
I.S.F. | (0,77*0,15) |  | 0.1155
I.S.M. | (0,77*0,15) |  | 0.1155
Subtotal |  |  | 1.2006
Total |  |  | 1.2006
Soleira rampada em granito branco dallas - m²
FIGURA INDICATIVA (SEM ESCALA)
Soleira rampada em granito branco dallas - m²
Ambiente | Cálculo |  | Área - m²
Hall | (0,28*1,20)*2 |  | 0.672
I.S. PNE | 0,15*0,963 |  | 0.14445
Subtotal |  |  | 0.81645
Total |  |  | 0.81645
Soleira em granilite cor branco - m²
FIGURA INDICATIVA (SEM ESCALA)
Soleira em granilite cor branco - m²
Ambiente | Cálculo |  | Área - m²
D.M.L. | (0,27*0,77) |  | 0.2079
Administração | (0,87*0,15) |  | 0.1305
Subtotal |  |  | 0.3384
Total |  |  | 0.3384
Divisória em granito polido, branco dallas, H=180cm
FIGURA INDICATIVA (SEM ESCALA)
Divisória em granito polido, branco dallas, H=180cm
Ambiente | Cálculo |  | Área - m²
I.S.F. | (1,10+0,425)*1,80 |  | 2.745
I.S.F. | (1,10+0,735)*1,80 |  | 3.303
I.S.M. | (1,10+0,32)*1,80 |  | 2.556
I.S.M. | (1,10+0,27)*1,80 |  | 2.466
I.S.M. | 0,45*1,80 |  | 0.81
Subtotal |  |  | 11.88
Total |  |  | 11.88
Prateleira em granito branco dallas - m²
FIGURA INDICATIVA (SEM ESCALA)
Prateleira em granito branco dallas - m²
Ambiente | Cálculo |  | Área - m²
Depósito | 0,6*2,322 |  | 1.3932
D.M.L. | 0,40*2,187 |  | 0.8748
Subtotal |  |  | 2.268
Total |  |  | 2.268
Peitoril em granito branco dallas - m²
FIGURA INDICATIVA (SEM ESCALA)
Peitoril em granito branco dallas - m²
Ambiente | Janela tipo | Espessura (+4,5cm) | Comprimento
Administração | J-4 | 0.325 | 3.14
Loja do Queijo | J-5 | 0.325 | 4.825
Circulação Vertical | J-5 | 0.325 | 4.825
Banca de Revista | J-4 | 0.325 | 3.14
Cozinha | J-3 | 0.325 | 2.2
Cozinha | J-3 | 0.32 | 2.2
Depósito | J-1 | 0.32 | 0.7
Lanchonete | J-1 | 0.325 | 0.7
Hall | J-2 | 0.325 | 1.6
Administração subsolo | J-1 | 0.265 | 0.7
I.S.M. | J-3 | 0.315 | 2.2
I.S.F. | J-3 | 0.315 | 2.2
I.S. PNE | J-1 | 0.325 | 0.7
Subtotal |  |  | 29.13
Total |  |  | 29.13

## MC FORRO
MEMÓRIA DE CÁLCULO
TÍTULO: FORRO EM GESSO ACARTONADO |  |  | PÁGINA
REFORMA E AMPLIAÇÃO MERCADO MUNICIPAL MUNICÍPIO DE SERRO - MG
REV.
Cálculo Forro em Gesso - Térreo - m²
FIGURA INDICATIVA (SEM ESCALA)
Cálculo Forro em Gesso - m²
Ambiente | Cálculo | Perímetro | Área - m²
Espaço da Feira | especificado no projeto | 67.44 | 240.48
Administração | especificado no projeto | 13.18 | 10.73
Loja do Queijo | especificado no projeto | 13.04 | 10.52
Circulação vertical | especificado no projeto | 17.82 | 17.53
Loja do Artesanato | especificado no projeto | 11.88 | 8.82
Banca de revista | especificado no projeto | 12.41 | 9.57
Subtotal Perímetro Térreo |  |  | 135.77
Subtotal Área Térreo |  |  | 297.65
Cálculo Forro em Gesso - Subsolo - m²
FIGURA INDICATIVA (SEM ESCALA)
Cálculo Forro em Gesso - m²
Ambiente | Cálculo | Perímetro | Área - m²
Cozinha | especificado no projeto | 15.8 | 17.18
Lanchonete | especificado no projeto | 14.36 | 6.74
Depósito | especificado no projeto | 10.762 | 6.86
D.M.L. | especificado no projeto | 9.122 | 4.89
Hall | especificado no projeto | 45.004 | 81.9
I.S. PNE | especificado no projeto | 6.6 | 2.72
FRALDÁRIO | especificado no projeto | 7.12 | 2.72
I.S.F. | especificado no projeto | 12.26 | 10.92
I.S.M. | especificado no projeto | 12.14 | 10.92
Administração | especificado no projeto | 14.264 | 10.83
Hall do I.S | especificado no projeto | - | 3.7
Subtotal Perímetro Subsolo |  |  | 147.432
Subtotal Área Subsolo |  |  | 159.38
Total Perímetro |  |  | 283.202
Total Área |  |  | 457.03

## MC REVESTIMENTOS
MEMÓRIA DE CÁLCULO
TÍTULO: REVESTIMENTOS |  |  |  | PÁGINA
MERCADO MUNICIPAL MUNICÍPIO DE SERRO - MG
REV.
Revestimento de alvenaria - Esteira de bambu em trama simples - m²
FIGURA INDICATIVA (SEM ESCALA)
Revestimento de alvenaria - Esteira de bambu em trama simples - m²
Ambiente | Perímetro | Altura |  | Área - m²
Circulação vertical | 6.265 | 4.35 |  | 27.2527
Subtotal |  |  |  | 27.2527
Descontos - INFERIOR A 2 m² NÃO DESCONTAR.
Tipo | Perimetro | Altura | Quantidade | Área - m²
PM-5 | 1.6 | 2.1 |  | 3.36
Subtotal |  |  |  | 3.36
Total |  |  |  | 23.8927
Revestimento de alvenaria - ACM 4mm - m²
FIGURA INDICATIVA (SEM ESCALA)
Revestimento de alvenaria - Esteira de bambu em trama simples - m²
Ambiente | Perímetro | Altura | Quantidade | Área - m²
Espaço de Feira - Pilares | (0,52*2)+0,54 | 4.35 | 4 | 27.492
| (0,54*2)+(1,14*2) | 4.35 | 4 | 58.464
Subtotal |  |  |  | 85.956
Total |  |  |  | 85.956
Revestimento Brise em madeira - m²
FIGURA INDICATIVA (SEM ESCALA)
Revestimento Brise em madeira - m²
Ambiente | Trecho |  |  | Área - m²
soma dos trechos de treliça na fachada frontal, lateral esquerda, lateral direita e corte AA | 24,96+10,46+10,46+50,46 |  |  | 96.34
Subtotal |  |  |  | 96.34
Total |  |  |  | 96.34
Revestimento Cerâmico esmaltado em placas de 33x45, cor branco - m²
FIGURA INDICATIVA (SEM ESCALA)
Revestimento Cerâmico esmaltado em placas de 33x45, cor branco - m²
Ambiente | Perímetro Cálculo | Perímetro Resultado | Altura | Área - m²
Cozinha | (2,37*2)+(5,03*2)= | 14.8 | 2.6 | 38.48
Lanchonete | (5,03)+(2,99)+(1,88)+(1,35)= | 11.25 | 2.6 | 29.25
Lanchonete | (3,68*2) | 7.36 | 1.1 | 8.096
I.S. PNE | (1,60*2)+(1,70*2)= | 6.6 | 2.6 | 17.16
FRALDÁRIO | (1,60*2)+(1,96*2)= | 7.12 | 2.6 | 18.512
I.S.F. | (3,07*2)+(3,06)*2= | 12.26 | 2.6 | 31.876
I.S.M. | (3,01*2)+(3,06)*2= | 12.14 | 2.6 | 31.564
Subtotal |  |  |  | 174.938
Descontos - INFERIOR A 2 m² NÃO DESCONTAR.
Tipo | Perimetro | Altura | Quantidade | Área - m²
PM-3 | 0.9 | 2.1 |  | 0
PM-1 | 0.7 | 2.1 |  | 0
J-3 | 2.2 | 0.5 |  | 0
J-3 | 2.2 | 0.5 |  | 0
PM-2 | 0.8 | 2.1 |  | 0
PM-4 | 0.9 | 2.1 |  | 0
PM-1 | 0.7 | 2.1 |  | 0
J-1 | 0.7 | 0.5 |  | 0
PM-1 | 0.7 | 2.1 |  | 0
J-3 | 2.2 | 0.5 |  | 0
J-3 | 2.2 | 0.5 |  | 0
PM-1 | 0.7 | 2.1 |  | 0
J-3 | 2.2 | 0.5 |  | 0
Subtotal |  |  |  | 0
Total |  |  |  | 174.938

## MC ALVENARIA
MEMÓRIA DE CÁLCULO
TÍTULO: ALVENARIA |  |  |  | PÁGINA
REFORMA E AMPLIAÇÃO MERCADO MUNICIPAL MUNICÍPIO DE SERRO - MG
REV.
Cálculo alvenaria tijolo cerâmico - Térreo - m²
FIGURA INDICATIVA (SEM ESCALA)
Cálculo das áreas das alvenarias - e=0,15 m
Ambiente | Perímetro | Altura |  | Área - m²
Administração | 3.65 | 2.65 |  | 9.6725
Administração | 3.06 | 4.75 |  | 14.535
Loja do Queijo | 3.58 | 1.1 |  | 3.938
Loja do Queijo | 3.09 | 4.75 |  | 14.6775
Circulação Vertical | 6.265 | 4.75 |  | 29.7587
Circulação Vertical | 3.09 | 4.75 |  | 14.6775
Loja do Artesanato | 1.8 | 1.1 |  | 1.98
Loja do Artesanato | 1.2 | 2.65 |  | 3.18
Banca de Revista | 3.09 | 4.75 |  | 14.6775
Banca de Revista | 1.8 | 1.1 |  | 1.98
Banca de Revista | 1.265 | 2.65 |  | 3.3522
Banca de Revista | 0.2 | 4.75 |  | 0.95
Subtotal |  |  |  | 113.379
Descontos - INFERIOR A 2 m² NÃO DESCONTAR.
Tipo | Perimetro | Altura | Quantidade | Área - m²
PM-2 | 0.8 | 2.1 |  | 0
PM-2 | 0.8 | 2.1 |  | 0
PM-5 | 1.6 | 2.1 |  | 3.36
PM-2 | 0.8 | 2.1 |  | 0
PM-2 | 0.8 | 2.1 |  | 0
Subtotal |  |  |  | 3.36
Total |  |  |  | 110.019
Cálculo alvenaria externa tijolo cerâmico - Subsolo - m²
FIGURA INDICATIVA (SEM ESCALA)
Cálculo das áreas das alvenarias - e=0,28m
Ambiente | Perímetro |  | Altura | Área - m²
Cozinha | 1.73 |  | 2.8 | 4.53
Hall | 1.916 |  | 2.8 | 4.716
Escada | 1.6 |  | 2.8 | 4.4
I.S.F. | 1.74 |  | 2.8 | 4.54
Subtotal |  |  |  | 18.186
Descontos - INFERIOR A 2 m² NÃO DESCONTAR.
Tipo | Perimetro | Altura | Quantidade | Área - m²
J-3 (metade) | 2.2 | 0.5 |  | 0
PT-3 | 1.2 | 2.1 |  | 2.52
J-2 | 1.6 | 0.5 |  | 0
PT-3 | 1.2 | 2.1 |  | 2.52
J-3 (metade) | 2.2 | 0.5 |  | 0
Subtotal |  |  |  | 5.04
Total |  |  |  | 13.146
Cálculo alvenaria externa e interna tijolo cerâmico - Subsolo - m²
FIGURA INDICATIVA (SEM ESCALA)
Cálculo das áreas das alvenarias - e=0,27m
Ambiente | Perímetro |  | Altura | Área - m²
I.S.F. | 0.85 |  | 2.8 | 2.38
I.S.M. | 0.85 |  | 2.8 | 2.38
I.S.M. | 0.81 |  | 2.8 | 2.268
Depósito | 0.83 |  | 2.8 | 2.324
D.M.L. | 1.411 |  | 2.8 | 3.9508
Lanchonete | 3.68 |  | 1.1 | 4.048
Administração | 0.74 |  | 2.8 | 2.072
Subtotal |  |  |  | 19.4228
Descontos - INFERIOR A 2 m² NÃO DESCONTAR.
Tipo | Perimetro | Altura | Quantidade | Área - m²
J-3 | 2.2 | 0.5 |  | 0
J-3 | 2.2 | 0.5 |  | 0
Subtotal |  |  |  | 0
Total |  |  |  | 19.4228
Cálculo alvenaria interna tijolo cerâmico - Subsolo - m²
FIGURA INDICATIVA (SEM ESCALA)
Cálculo das áreas das alvenarias - e=0,15m
Ambiente | Perímetro |  | Altura | Área - m²
Cozinha | 3.83 |  | 2.8 | 10.724
Depósito | 2.87 |  | 2.8 | 8.036
D.M.L. | 1.88 |  | 2.8 | 5.264
D.M.L. | 2.681 |  | 2.8 | 7.5068
Hall | 3.3 |  | 2.8 | 9.24
Hall | 1.2 |  | 2.8 | 3.36
Hall | 1.86 |  | 2.8 | 5.208
I.S.F. | 1.6 |  | 2.8 | 4.48
I.S.F. | 3.07 |  | 2.8 | 8.596
I.S.M. | 1.6 |  | 2.8 | 4.48
I.S.M. | 3.01 |  | 2.8 | 8.428
Administração | 2.322 |  | 2.8 | 6.5016
Subtotal |  |  |  | 81.8244
Descontos - INFERIOR A 2 m² NÃO DESCONTAR.
Tipo | Perimetro | Altura | Quantidade | Área - m²
PM-1 | 0.7 | 2.1 |  | 0
PM-4 | 0.9 | 2.1 |  | 0
PM-1 | 0.7 | 2.1 |  | 0
PM-1 | 0.7 | 2.1 |  | 0
PM-1 | 0.7 | 2.1 |  | 0
PM-2 | 0.8 | 2.1 |  | 0
Subtotal |  |  |  | 0
Total |  |  |  | 81.8244
Cálculo alvenaria área externa - Subsolo - m²
FIGURA INDICATIVA (SEM ESCALA)
Cálculo das áreas das alvenarias - e=0,15m
Ambiente | Perímetro |  | Altura | Área - m²
Área externa lateral 01 | 23.152 |  | 1.3 | 30.0976
Área externa lateral 02 | 12.9 |  | 1.3 | 16.77
Subtotal |  |  |  | 46.8676
Total |  |  |  | 46.8676

## MC PISO
MEMÓRIA DE CÁLCULO
TÍTULO: PISO |  |  | PÁGINA
REFORMA E AMPLIAÇÃO MERCADO MUNICIPAL MUNICÍPIO DE SERRO - MG
REV.
Piso em Concreto - m²
FIGURA INDICATIVA (SEM ESCALA)
Piso em Concreto - m²
ÁREA MOLHADA
Ambiente | Cálculo |  | Área - m²
Administração | especificação no projeto |  | 10.73
Loja do Queijo | especificação no projeto |  | 10.52
Circulação Vertical | especificação no projeto |  | 17.53
Loja do Artesanato | especificação no projeto |  | 8.82
Banca de Revista | especificação no projeto |  | 9.57
Escada | (7*0,29)+(9*0,29)+(1,20)+(18*0,1722) |  | 8.9396
Subtotal |  |  | 66.1096
ÁREA MOLHADA
Ambiente | Cálculo |  | Área - m²
Espaço da Feira | especificação no projeto |  | 240.48
Circulação Descoberta | especificação no projeto |  | 146.32
Subtotal |  |  | 386.8
Total |  |  | 452.9096
Piso deck de madeira plástica - m²
FIGURA INDICATIVA (SEM ESCALA)
Piso deck de madeira plástica- m²
Ambiente | Cálculo |  | Área - m²
Deck | especificação no projeto |  | 86.76
Subtotal |  |  | 86.76
Total |  |  | 86.76
Piso em granilite, cor branco - m²
FIGURA INDICATIVA (SEM ESCALA)
Piso em granilite, cor branco - m²
Ambiente | Cálculo |  | Área - m²
Hall | especificação no projeto |  | 81.9
Depósito | especificação no projeto |  | 6.86
D.M.L. | especificação no projeto |  | 4.89
Administração | especificação no projeto |  | 10.83
Subtotal |  |  | 104.48
Total |  |  | 104.48
Piso em cerâmica em placas esmaltada 45x45, cor branco - m²
FIGURA INDICATIVA (SEM ESCALA)
Piso em cerâmica em placas esmaltada 45x45, cor branco - m²
Ambiente | Cálculo |  | Área - m²
Cozinha | especificação no projeto |  | 17.18
Lanchonete | especificação no projeto |  | 6.74
I.S. PNE | especificação no projeto |  | 2.72
I.S.F. | especificação no projeto |  | 2.72
I.S. M. | especificação no projeto |  | 10.92
FRALDÁRIO | especificação no projeto |  | 10.92
Subtotal |  |  | 51.2
Total |  |  | 51.2
Rodapé de argamassa 1:3, H=7cm - m
FIGURA INDICATIVA (SEM ESCALA)
Rodapé de argamassa 1:3, H=7cm - m
Ambiente | Perímetro | Altura | Área - m²
Espaço da Feira | 67.44 | 0.07 | 4.7208
Administração | 13.18 | 0.07 | 0.9226
Loja do Queijo | 13.04 | 0.07 | 0.9128
Circulação Vertical | 17.82 | 0.07 | 1.2474
Loja do Artesanato | 11.88 | 0.07 | 0.8316
Banca de Revista | 12.41 | 0.07 | 0.8687
Escada | 19.6148 | 0.07 | 1.373
Circulação | 43.42 | 0.07 | 3.0394
Total Perímetro |  |  | 198.8048
Total Área |  |  | 13.9163
Rodapé em granilite, H=7cm, cor branco - m
FIGURA INDICATIVA (SEM ESCALA)
Rodapé em granilite, H=7cm, cor branco - m
Ambiente | Perímetro | Altura | Área
Hall | 10.762 | 0.07 | 0.75334
Depósito | 9.122 | 0.07 | 0.63854
D.M.L. | 45.004 | 0.07 | 3.1503
Administração | 14.264 | 0.07 | 0.99848
Total Perímetro |  |  | 79.152
Total Área |  |  | 5.5406
Aplicação de selante em junta de dilatação
Cálculo |  |  | m
( 5 × 20,05 ) + ( 9 × 11,99 ) + ( 5 × 2,94 ) + ( 3,65 + 3,58 + 2,15 + 3 + 3,26 ) |  |  | 238.5
Total

## MC DEMOLIÇÕES E REMOÇÕES
MEMÓRIA DE CÁLCULO
TÍTULO: DEMOLIÇÕES E REMOÇÕES |  |  | PÁGINA
REFORMA E AMPLIAÇÃO MERCADO MUNICIPAL MUNICÍPIO DE SERRO - MG
REV.
Demolição de piso - m²
FIGURA INDICATIVA (SEM ESCALA)
Demolição de piso - m²
Ambiente |  | Cálculo | Área - m²
Mercado TÉRREO |  | especificações no projeto estrutural | 283.11
Piso na área externa |  | especificações no projeto estrutural | 3
Subtotal |  |  | 286.11
Total |  |  | 286.11
Demolição de revestimento existente, piso - m²
FIGURA INDICATIVA (SEM ESCALA)
Demolição de revestimento existente, piso - m²
Ambiente |  | Cálculo | Área - m²
I.S.F. |  | especificações no projeto estrutural | 14.77
I.S.M. |  | especificações no projeto estrutural | 13.51
Subtotal |  |  | 28.28
Total |  |  | 28.28
Demolição de alvenaria Térreo - m³
FIGURA INDICATIVA (SEM ESCALA)
Demolição de alvenaria - m³
Ambiente | Cálculo |  | Volume - m³
Depósito 01 | (0,22*0,27*2,10)+(0,835*0,27*1,10)+(2,94*0,15*2,10)+(0,27*0,15*2,10) |  | 1.3839
Depósito 02 | (1,11*0,27*1,10)+(2,94*0,14*2,10)+(0,27*0,14*2,10) | ((1,11)*1,10)+((0,27+2,94)*2,10) | 1.2734
Depósito 03 | (0,95*0,27*1,10)+(2,94*0,14*2,10)+(0,27*0,14*2,10) | ((0,95)*1,10)+((0,27+2,94)*2,10) | 1.2259
Depósito 04 | (0,85*0,27*1,10)+(2,94*0,25*2,10)+(0,27*0,25*2,10)+(3,41*1,10*0,27)+(0,24*0,27*2,10) |  | 3.0866
Loja do Artesanato | (2,94*2,10*0,27,5)+(0,27*2,10*0,295)+((1,09+1,63)*0,27*1,10) |  | 2.7964
Loja do Queijo | ((2,94+0,27)*0,2*2,10)+((1,72+1,315)*1,10*0,27) |  | 2.2496
Alvenaria área externa | 0,15*1,91*2,10 |  | 0.60165
Casa Caixa D'água
Subtotal |  |  | 12.6174
Total |  |  | 12.6174
Demolição de alvenaria Subsolo - m³
FIGURA INDICATIVA (SEM ESCALA)
Demolição de alvenaria Subsolo - m³
Ambiente | Cálculo |  | Volume - m³
Administrativo APAQS | (0,27*3,34*2,78)+(0,11*2,78*4,90)-(0,80*2,03*0,27) |  | 3.5669
Grupo Marte | (2,915*0,25*2,78)+(0,11*3,03*2,78)+(1,885*0,25*2,78)+(0,27*3,03*2,78)-(0,80*2,03*0,27) |  | 6.0984
Hall | 0,28*7,33*2,78-(0,80*2,03*0,28) |  | 5.251
Depósito | 2,90*0,15*2,78-(0,6*1,80*0,15) |  | 1.0473
Almoxarifado | ((0,28+3,26+0,27)*2,78*0,27)+(2,27*0,28*2,78)+(2,27*0,27*2,78)-(0,70*2,03*0,27) |  | 5.9469
Depósito 2 | 2,231*0,16*2,82 |  | 1.0066
I.S. | (0,15*2,83*0,97)+(0,31*1,55*2,83)-(0,5*2,80*0,15) |  | 1.5616
I.S. 2 | (0,28*1,55*2,83)+(0,97*0,15*2,83)-(0,5*2,80*0,15) |  | 1.43
I.S.F. | (1,47*0,19*1,80)+(0,12*0,15*1,80)+(0,115*0,15*1,80)+(0,65*0,15*1,80)+(0,105*0,15*1,80)+(0,185*1,47*1,80)+(0,19*0,15*1,80)+(1,95*1,80*0,25)+(0,15*0,2*1,80) |  | 2.2423
I.S.M. | (4,81*0,2*1,80)+(1,48*0,18*1,80)*2+(3,63*0,176*2,80)+(1,39*0,29*1,80)+(0,98*0,26*2,80)+(1,18*0,13*2,80)+(0,22*0,15*1,80)+(0,16*0,15*1,80)+(0,08*0,15*1,80)+(0,12*0,15*1,80)+(0,12*0,15*1,80)+(0,07*0,15*1,80) |  | 6.5559
Alvenaria Corredor lateral | (1,87,4*0,28*3,70)-(0,90*0,45*3,10) |  | 0.68596
Subtotal |  |  | 35.393
Total |  |  | 35.393
Demolição de revestimento existente, parede - m²
FIGURA INDICATIVA (SEM ESCALA)
Demolição de revestimento existente, parede - m²
Ambiente |  | Cálculo | Área - m²
I.S.F. |  | (1,47*1,80)+(0,12*1,8)+(0,115*1,8)+(0,65*1,8)+(0,105*1,8)+(1,47*1,8)+(0,19*1,8)+(1,95*1,80)+(0,2*1,8) | 11.286
I.S.M. |  | (4,81*1,80)+(1,48*1,80)*2+(3,63*2,80)+(1,39*1,80)+(0,98*2,80)+(1,18*2,80)+(0,22*1,80)+(0,16*1,80)+(0,08*1,80)+(0,12*1,80)+(0,12*1,80)+(0,07*1,80) | 34.086
Subtotal |  |  | 45.372
Total |  |  | 45.372
Remoção de Portas - m²
FIGURA INDICATIVA (SEM ESCALA)
Remoção de Portas - m²
Ambiente |  | Cálculo | Área - m²
Mercado |  | 0,81*2,10 | 1.701
Grupo Marte |  | 0,80*2,03 | 1.624
Administrativo APaQS |  | 0,80*2,03 | 1.624
Hall |  | 0,80*2,03 | 1.624
Depósito |  | 0,6*1,80 | 1.08
Almoxarifado |  | 0,7*2,03 | 1.421
I.S. 1 e 2 |  | 0,5*2,80 | 1.4
Porta na lateral - Depósito |  | 0,80*2,03 | 1.624
Depósito 2 |  | 0,6*2,03 | 1.218
I.S.F. |  | (0,64*1,80)*4+(0,9*2,03) | 6.435
I.S.M. |  | (0,64*1,80)*4+(0,9*2,03) | 6.435
Porta Depósitos 1 e 2 |  | (0,87*2,10)*2 | 3.654
Porta Depósitos 3 e 4 |  | (0,65*2,10)*2 | 2.73
Loja do Artesanato |  | 0,65*2,10 | 1.365
Loja do Queijo |  | 0,65*2,10 | 1.365
Subtotal |  |  | 35.3
Total |  |  | 35.3
Remoção de Janelas - m²
FIGURA INDICATIVA (SEM ESCALA)
0)
Remoção de Janelas - m²
Ambiente |  | Cálculo | Área - m²
Depósito 1 e 2 |  | 3,14*1,38 | 4.3332
Depósito 3 e 4 + Escada |  | 4,825*1,38 | 6.6585
Loja do Artesanato + Escada |  | 4,825*1,38 | 6.6585
Loja do Queijo |  | 3,14*1,38 | 4.3332
Administrativo APaQS |  | 1,73*1,0 | 1.73
Grupo Marte |  | 1,73*1,0 | 1.73
Hall |  | (2,705*0,435)+(1,60*1) | 2.7767
Escada |  | 1,60*1,0 | 1.6
Almoxarifado |  | 1,0*0,70 | 0.7
I.S. 1 e 2 |  | (0,95*1,0)*2 | 1.9
Depósito |  | 0,64*0,44 | 0.2816
Corredor Lateral |  | 0,90*0,45 | 0.405
I.S.F. |  | 1,74*1,0 | 1.74
Subtotal |  |  | 34.8467
Total |  |  | 34.8467
Demolição de grade de ferro fundido - m²
FIGURA INDICATIVA (SEM ESCALA)
Demolição de grade de ferro fundido - m²
Ambiente |  | Cálculo | Área - m²
Depósito 01 |  | ((0,22+0,87)*(4,73-2,10))+((0,835)*(4,73-1,10)) | 5.8978
Depósito 02 |  | ((0,87)*(4,73-2,10))+((1,11)*(4,73-1,10)) | 6.3174
Depósito 03 |  | ((0,645)*(4,73-2,10))+((0,81)*(4,73-1,10)) | 4.6367
Depósito 04 |  | ((0,64)*(4,73-2,10))+((4,755)*(4,73-1,10)) | 18.9439
Loja do Artesanato |  | ((1,09+1,63)*(4,73-1,10))+((0,625)*(4,73-2,10)) | 11.5174
Loja do Queijo |  | ((1,72+1,315)*(4,73-1,10))+((0,66)*(4,73-2,10)) | 12.7529
Subtotal |  |  | 60.0659
Total |  |  | 60.0659
Remoção de Luminárias - UN
FIGURA INDICATIVA (SEM ESCALA)
Remoção de Luminárias - UM
Ambiente |  | Cálculo | Unidade - UM
Mercado |  | 0 | 0
Depósito 1, 2, 3 e 4 |  | 1+1+1+1 | 4
Escada |  | 1 | 1
Loja do Artesanato |  | 1 | 1
Loja do Queijo |  | 1 | 1
Caixa D'água |  | 1 | 1
Barracão |  | 1 | 1
Administrativo APaQS |  | 1 | 1
Grupo Marte |  | 1 | 1
I.S.F. |  | 1 | 1
I.S.M. |  | 1 | 1
Subtotal |  |  | 13
Total |  |  | 13
Demolição de Escada - m³
FIGURA INDICATIVA (SEM ESCALA)
Demolição de Escada - m³
Ambiente |  | Cálculo | Volume - m³
Escada |  | ((1,58*0,20*0,30)*4)+((1,34*0,20*0,30)*9)+(1,35*1,965*0,20)+(2,01*1,35*0,20) | 2.1761
Subtotal |  |  | 2.1761
Total |  |  | 2.1761
Demolição guarda corpo em alvenaria da escada - m³
FIGURA INDICATIVA (SEM ESCALA)
Demolição guarda corpo em alvenaria da escada - m³
Ambiente |  | Cálculo | Volume - m³
Escada |  | (0,15*1,685*1,10)+(0,15*1,34*1,10)+(0,24*1,575*1,10)+(0,15*2,54*1,10) | 1.334
Subtotal |  |  | 1.334
Total |  |  | 1.334
Demolição mobiliário fixo - m³
FIGURA INDICATIVA (SEM ESCALA)
Demolição mobiliário fixo - m³
Ambiente |  | Cálculo
Bancos de concreto |  | ((0,50)*(1,80*6))*(0,45) | 2.43
Subtotal |  |  | 2.43
Total |  |  | 2.43
Demolição de pilar - m³
FIGURA INDICATIVA (SEM ESCALA)
Demolição de pilar - m³
Ambiente |  | Cálculo
Pilar 1, 2, 3 e 4 |  | 4*((0,2*0,45)*(4,73-0,50)) | 1.5228
Subtotal |  |  | 1.5228
Total |  |  | 1.5228
Remoções de Louças - UN
FIGURA INDICATIVA (SEM ESCALA)
Remoções de Louças - UM
Ambiente | Item | Cálculo | Unidade - UN
Loja do Queijo | 1 bancada com cuba | 1,60m | 1.6
Loja do Queijo | 1 PIA | 1 | 1
HALL | 1 Pia | 1 | 1
I.S. 1 e 2 | Metais sanitários | 1+1 | 2
I.S. 1 e 2 | vaso sanitário | 1+1 | 2
I.S.F. | Metais sanitários | 1+1+1 | 3
I.S.F. | vaso sanitário | 1+1+1 | 3
I.S.M. | Metais sanitários | 1+1+1 | 3
I.S.M. | vaso sanitário | 1+1+1 | 3
Subtotal Bancada |  |  | 1.6
Subtotal Louças |  |  | 10
Subtotal Metais Sanitários |  |  | 8
Total bancada |  |  | 1.6
Total Louças |  |  | 10
Total Metais Sanitários |  |  | 8

## MC ESCADAS
MEMÓRIA DE CÁLCULO
TÍTULO: ESTRUTURAL ESCADAS |  |  |  | PÁGINA
REFORMA E AMPLIAÇÃO MERCADO MUNICIPAL MUNICÍPIO DE SERRO - MG
REV.
Cálculo Montagem e desmontagem de fôrmas das escadas - m²
FIGURA INDICATIVA (SEM ESCALA)
Cálculo Montagem e desmontagem de fôrmas das escadas - m²
Escada | Tipo de Escada | Cálculo |  | Área - m²
Escada 01 | Reta | especificações no projeto estrutural |  | 10.54 |  | sinapi
Escada 02 | Reta | especificações no projeto estrutural |  | 18.56 | 102041 | sinapi
Escada 03 | Em L | especificações no projeto estrutural |  | 10.01
Escada 04 | Reta | especificações no projeto estrutural |  | 9.75
Subtotal escada em L |  |  |  | 10.01
Subtotal escada reta |  |  |  | 38.85
Total |  |  |  | 48.86 | 48.86
Armação de escada utilizando aço - KG
FIGURA INDICATIVA (SEM ESCALA)
Armação de Escada utilizando aço - Kg
Escada | Aço | Cálculo |  | Quilo - Kg
Escada 01 | CA-50 8mm | 76 |  | 76
Escada 01 | CA-50 16mm | 136 |  | 136
Escada 02 | CA-50 8mm | 82 |  | 82
Escada 02 | CA-50 10mm | 148 |  | 148
Escada 03 | CA-50 8mm | 33 |  | 33
Escada 03 | CA-50 10mm | 104 |  | 104
Escada 04 | CA-50 8mm | 65 |  | 65
Escada 04 | CA-50 20mm | 171 |  | 171
Subtotal Aço CA-50 de 8mm |  |  |  | 256 | 95945
Subtotal Aço CA-50 de 10mm |  |  |  | 252 | 95946
Subtotal Aço CA-50 de 16mm |  |  |  | 136 | 95948
Subtotal Aço CA-50 de 20mm |  |  |  | 171
Total |  |  |  | 815
Concretagem de escada FCK 25 MPA - m³
FIGURA INDICATIVA (SEM ESCALA)
Concretagem de escada FCK 25 MPA - m³
Escada |  | Cálculo |  | Volume - m³
Escada 01 |  | especificações no projeto estrutural |  | 2.01 | 103686
Escada 02 |  | especificações no projeto estrutural |  | 3.49 | 103686
Escada 03 |  | especificações no projeto estrutural |  | 1.74 | 103686
Escada 04 |  | especificações no projeto estrutural |  | 1.83 | 103686
Subtotal |  |  |  | 9.07
Total |  |  |  | 9.07
Cálculo Montagem e desmontagem de fôrmas das vigas - m²
FIGURA INDICATIVA (SEM ESCALA)
Cálculo Montagem e desmontagem de fôrmas das vigas - m²
Escada | Viga | Cálculo |  | Área - m²
Escada 01 | Viga 01 e 101 | especificações no projeto estrutural |  | 2.95
Escada 02 | Viga 01 e 101 | especificações no projeto estrutural |  | 3.52
Escada 02 | Baldrame | especificações no projeto estrutural |  | 6.82
Escada 03 | Viga 01 e 101 | especificações no projeto estrutural |  | 2.02
Escada 04 | Viga 01 e 101 | especificações no projeto estrutural |  | 2.72
Subtotal |  |  |  | 18.03
Total |  |  |  | 18.03
Cálculo armação vigas das escadas - Kg
FIGURA INDICATIVA (SEM ESCALA)
92762
92759
Cálculo armação vigas das escadas - Kg
Escada | VIGA | AÇO | CÁLCULO | Quilo - Kg
Escada 01 | 1 | CA-50 10 mm | 5 | 5
Escada 01 | 1 | CA-60 5 mm | 1 | 1
Escada 01 | 101 | CA-50 10 mm | 5 | 5
Escada 01 | 101 | CA-60 5 mm | 1 | 1
Escada 02 | 1 | CA-50 10 mm | 6 | 6
Escada 02 | 1 | CA-60 5 mm | 1 | 1
Escada 02 | 101 | CA-50 10 mm | 6 | 6
Escada 02 | 101 | CA-60 5 mm | 1 | 1
Escada 02 | Baldrame | CA-50 10 mm | 21.74 | 21.74
Escada 02 | Baldrame | CA-60 5 mm | 11.72 | 11.72
Escada 03 | 1 | CA-50 10 mm | 4 | 4
Escada 03 | 1 | CA-60 5 mm | 1 | 1
Escada 03 | 101 | CA-50 10 mm | 4 | 4
Escada 03 | 101 | CA-60 5 mm | 1 | 1
Escada 04 | 1 | CA-50 10 mm | 5 | 5
Escada 04 | 1 | CA-60 5 mm | 1 | 1
Escada 04 | 101 | CA-50 10 mm | 5 | 5
Escada 04 | 101 | CA-60 5 mm | 1 | 1
Subtotal CA-50 10mm |  |  |  | 61.74
Subtotal CA-60 5mm |  |  |  | 19.72
Total |  |  |  | 81.46 | 81.46
Concretagem fôrmas das vigas 25 MPA - m³
FIGURA INDICATIVA (SEM ESCALA)
Concretagem fôrmas das vigas FCK 25 MPA - m³
Escada | Viga | Cálculo |  | Área - m²
Escada 01 | Viga 01 e 101 | especificações no projeto estrutural |  | 0.26
Escada 02 | Viga 01 e 101 | especificações no projeto estrutural |  | 0.33
Escada 02 | Baldrame | especificações no projeto estrutural |  | 0.65
Escada 03 | Viga 01 e 101 | especificações no projeto estrutural |  | 0.17
Escada 03 | Viga de Travamento | especificações no projeto estrutural |  | 0.01
Escada 04 | Viga 01 e 101 | especificações no projeto estrutural |  | 0.24
Subtotal |  |  |  | 1.66
Total |  |  |  | 1.66
Cálculo Montagem e desmontagem de fôrmas dos pilares - m²
FIGURA INDICATIVA (SEM ESCALA)
Cálculo Montagem e desmontagem de fôrmas dos pilares - m²
Escada | Pilares | Cálculo |  | m²
Escada 01 | - | - |  | 0
Escada 02 | P | especificações no projeto estrutural |  | 4.17
Escada 03 | P1 e P2 | especificações no projeto estrutural |  | 4.96
Escada 03 | Viga de Travamento | especificações no projeto estrutural |  | 0.12
Escada 04 | - | - |  | 0
Subtotal |  |  |  | 9.25
Total |  |  |  | 9.25
Cálculo armação dos pilares - Kg
FIGURA INDICATIVA (SEM ESCALA)
Cálculo armação dos pilares - Kg
Escada | Pilares | Aço | Cálculo | Kg
Escada 01 | - | - | - | 0
Escada 02 | P | CA-50 10 mm | especificações no projeto estrutural | 14.15
Escada 02 | P | CA-50 6.3 mm | especificações no projeto estrutural | 4.62
Escada 03 | P1 (arranque) | CA-50 10 mm | especificações no projeto estrutural | 4.84
Escada 03 | P1 (arranque) | CA-50 6.3 mm | especificações no projeto estrutural | 0.55
Escada 03 | P2 (arranque) | CA-50 10 mm | especificações no projeto estrutural | 6.16
Escada 03 | P2 (arranque) | CA-50 6.3 mm | especificações no projeto estrutural | 0.55
Escada 03 | P1 e P2 | CA-50 10 mm | especificações no projeto estrutural | 17
Escada 03 | P1 e P2 | CA-50 6.3 mm | especificações no projeto estrutural | 9
Escada 03 | Viga de Travamento | CA-50 10 mm | especificações no projeto estrutural | 3.41
Escada 03 | Viga de Travamento | CA-50 6.3 mm | especificações no projeto estrutural | 0.55
Escada 04 | - |  | - | 0
Subtotal Aço CA-50 10 mm |  |  |  | 45.56
Subtotal Aço CA-50 6.3 mm |  |  |  | 15.27
Total |  |  |  | 60.83 | 60.83
Concretagem fôrmas dos pilares 25 MPA - m³
FIGURA INDICATIVA (SEM ESCALA)
Concretagem fôrmas das vigas FCK 25 MPA - m³
Escada | Viga | Cálculo |  | Volume - m³
Escada 01 | - | especificações no projeto estrutural |  | 0
Escada 02 | P | especificações no projeto estrutural |  | 0.21
Escada 03 | P1 e P2 | especificações no projeto estrutural |  | 0.23
Escada 03 | Viga de Travamento | especificações no projeto estrutural |  | 0.01
Escada 04 | - | especificações no projeto estrutural |  | 0
Subtotal |  |  |  | 0.45
Total |  |  |  | 0.45
Cálculo armação das estacas - Kg
FIGURA INDICATIVA (SEM ESCALA)
Cálculo armação das estacas - Kg
Escada |  | Aço | Cálculo | Kg
Escada 01 |  | - | - | 0
Escada 02 |  | CA-50 10 mm | especificações no projeto estrutural | 27.36
Escada 02 |  | CA-50 6.3 mm | especificações no projeto estrutural | 7.89
Escada 03 |  | - | - | 0
Escada 04 |  | CA-50 10 mm | especificações no projeto estrutural | 38.41
Escada 04 |  | CA-50 6.3 mm | especificações no projeto estrutural | 10.49
Subtotal Aço CA-50 10 mm |  |  |  | 65.77
Subtotal Aço CA-50 6.3 mm |  |  |  | 18.38
Total |  |  |  | 84.15 | 84.15
Concretagem estacas 25 MPA - m³
FIGURA INDICATIVA (SEM ESCALA)
Concretagem estacas FCK 25 MPA - m³
Escada |  | Cálculo |  | Volume - m³
Escada 01 |  | especificações no projeto estrutural |  | 0
Escada 02 |  | especificações no projeto estrutural |  | 0.28
Escada 03 |  | especificações no projeto estrutural |  | 0
Escada 04 |  | especificações no projeto estrutural |  | 0.38
Subtotal |  |  |  | 0.66
Total |  |  |  | 0.66
Cálculo Montagem e desmontagem das sapatas - m²
FIGURA INDICATIVA (SEM ESCALA)
Cálculo Montagem e desmontagem das sapatas - m²
Escada |  | Cálculo |  | m²
Escada 01 |  | - |  | 0
Escada 02 |  | - |  | 0
Escada 03 |  | especificações no projeto estrutural |  | 1.59
Escada 04 |  | - |  | 0
Subtotal |  |  |  | 1.59
Total |  |  |  | 1.59
Cálculo armação das sapatas - Kg
FIGURA INDICATIVA (SEM ESCALA)
Cálculo armação das sapatas - Kg
Escada |  | Aço | Cálculo | Kg
Escada 01 |  | - | - | 0
Escada 02
Escada 03 |  | CA-50 10 mm | especificações no projeto estrutural | 14
Escada 03 |  | CA-50 6.3 mm | especificações no projeto estrutural | 2
Escada 01 |  | - | - | 0
Subtotal CA-50 10mm |  |  |  | 14
Subtotal CA-50 6.3mm |  |  |  | 2
Total |  |  |  | 16 | 16
Cálculo concretagem das sapatas - m³
FIGURA INDICATIVA (SEM ESCALA)
Cálculo concretagem das sapatas - m³
Escada |  | Cálculo |  | Volume - m³
Escada 01 |  | - |  | 0
Escada 02 |  | - |  | 0
Escada 03 |  | especificações no projeto estrutural |  | 0.27
Escada 04 |  | - |  | 0
Subtotal |  |  |  | 0.27
Total |  |  |  | 0.27
Cálculo armação blocos de concreto cheio - Kg
FIGURA INDICATIVA (SEM ESCALA)
Cálculo armação blocos de concreto cheio - Kg
Escada |  | Aço | Cálculo | Kg
Escada 01 |  | - | - | 0
Escada 02 |  | CA-50 8 mm | especificações no projeto estrutural | 58.91
Escada 02 |  | CA-50 6.3 mm | especificações no projeto estrutural | 38.65
Escada 03 |  | - | - | 0
Escada 04 |  | CA-50 8 mm | especificações no projeto estrutural | 38.21
Escada 04 |  | CA-50 6.3 mm | especificações no projeto estrutural | 24.77
Subtotal CA-50 8mm |  |  |  | 97.12
Subtotal CA-50 6.3mm |  |  |  | 63.42
Total |  |  |  | 160.54 | 160.54
Cálculo concretagem dos blocos - m³
FIGURA INDICATIVA (SEM ESCALA)
Cálculo concretagem dos blocos - m³
Escada |  | Cálculo |  | Volume - m³
Escada 01 |  | - |  | 0
Escada 02 |  | especificações no projeto estrutural |  | 0.93
Escada 03 |  | - |  | 0
Escada 04 |  | especificações no projeto estrutural |  | 0.63
Subtotal |  |  |  | 1.56
Total |  |  |  | 1.56
Cálculo área dos blocos - m²
FIGURA INDICATIVA (SEM ESCALA)
Cálculo área dos blocos - m²
Escada |  | Cálculo |  | ÁREA - m²
Escada 01 |  | - |  | 0
Escada 02 |  | especificações no projeto estrutural |  | 11.59
Escada 03 |  | - |  | 0
Escada 04 |  | especificações no projeto estrutural |  | 7.9
Subtotal |  |  |  | 19.49
Total |  |  |  | 19.49
Cálculo escavação das sapatas - m³
FIGURA INDICATIVA (SEM ESCALA)
Cálculo escavação das sapatas - m³
Escada |  | Cálculo |  | Volume - m³
Escada 01 |  | - |  | 0
Escada 02 |  | - |  | 0
Escada 03 |  | (3,1*0,50*0,65)+(3,1*0,75*0,75) |  | 2.7513
Escada 04 |  | - |  | 0
Subtotal |  |  |  | 2.7513
Total |  |  |  | 2.7513

## MC REFORÇO FUNDAÇÃO
MEMÓRIA DE CÁLCULO
TÍTULO: ESTRUTURAL REFORÇO FUNDAÇÃO |  | PÁGINA
REFORMA E AMPLIAÇÃO MERCADO MUNICIPAL MUNICÍPIO DE SERRO - MG
REV.
Cálculo armação blocos de reforço - Kg
FIGURA INDICATIVA (SEM ESCALA)
Cálculo armação blocos de reforço - Kg
Aço | Cálculo | Kg
CA-50 10 mm | ((5,4+5,3+5,5)+(5,4+5,3+5,5)*10%)*10 | 178.2
CA-60 4,2 mm | ((0,4+0,4)+(0,4+0,4)*10%)*10 | 8.8
Subtotal Aço CA-50 10 mm |  | 8.8
Subtotal Aço CA-60 4,2 mm |  | 178.2
Total |  | 187 | 187
Cálculo Montagem e desmontagem de fôrmas dos blocos - m²
FIGURA INDICATIVA (SEM ESCALA)
Cálculo Montagem e desmontagem de fôrmas dos blocos - m²
Cálculo |  | Área - m²
especificações no projeto estrutural |  | 25.6
Subtotal |  | 25.6
Total |  | 25.6
Concretagem fôrmas dos blocos 25 MPA - m³
FIGURA INDICATIVA (SEM ESCALA)
Concretagem fôrmas dos blocos 25 MPA - m³
Cálculo |  | Volume - m³
especificações no projeto estrutural |  | 5.12
Subtotal |  | 5.12
Total |  | 5.12
Cálculo armação estacas - Kg
FIGURA INDICATIVA (SEM ESCALA)
Cálculo armação estacas - Kg
Aço | Cálculo | Kg
CA-50 6,3 mm | especificações no projeto estrutural | 70
CA-50 12,5 mm | especificações no projeto estrutural | 297
Subtotal Aço CA-50 6,3 mm |  | 297
Subtotal Aço CA-50 12,5 mm |  | 70
Total |  | 367 | 367
Concretagem das estacas 20 MPA - m³
FIGURA INDICATIVA (SEM ESCALA)
Concretagem das estacas 20 MPA - m³
Cálculo |  | Volume - m³
especificações no projeto estrutural |  | 8.48
Subtotal |  | 8.48
Total |  | 8.48
Cálculo armação dos baldrames - Kg
FIGURA INDICATIVA (SEM ESCALA)
Cálculo armação dos baldrames - Kg
Aço | Cálculo | Kg
CA-50 12,5 mm | 179,2+10% | 197.12
CA-50 6,3 mm | 53,17+10% | 58.487
Subtotal Aço CA-50 12,5 mm |  | 58.487
Subtotal Aço CA-50 6,3 mm |  | 197.12
Total |  | 255.607
Cálculo Montagem e desmontagem de fôrmas dos baldrames - m²
FIGURA INDICATIVA (SEM ESCALA)
Cálculo Montagem e desmontagem de fôrmas dos baldrames - m²
Cálculo |  | Área - m²
especificações no projeto estrutural |  | 24.8
Subtotal |  | 24.8
Total |  | 24.8
Concretagem dos baldrames 25 MPA - m³
FIGURA INDICATIVA (SEM ESCALA)
Concretagem dos baldrames 25 MPA - m³
Cálculo |  | Volume - m³
especificações no projeto estrutural |  | 4.34
Subtotal |  | 4.34
Total |  | 4.34
Cálculo armação reforço pilar - Kg
FIGURA INDICATIVA (SEM ESCALA)
Cálculo armação reforço pilar - Kg
Aço | Cálculo | Kg
CA-50 16 mm | ((91,84+141)+10%)*4 | 1024.496
CA-50 6,3 mm | ((14,11+22,05)+10%)*4 | 159.104
Subtotal Aço CA-50 16 mm |  | 1024.496
Subtotal Aço CA-50 6,3 mm |  | 159.104
Total |  | 1183.6 | 1183.6 | 1186
Cálculo Montagem e desmontagem de fôrmas reforço dos pilares - m²
FIGURA INDICATIVA (SEM ESCALA)
Cálculo Montagem e desmontagem de fôrmas reforço dos pilares - m²
Cálculo |  | Área - m²
especificações no projeto estrutural |  | 93.52
Subtotal |  | 93.52
Total |  | 93.52
Concretagem reforço pilares 25 MPA - m³
FIGURA INDICATIVA (SEM ESCALA)
Concretagem reforço pilares 25 MPA - m³
Cálculo |  | Volume - m³
especificações no projeto estrutural |  | 5.91
Subtotal |  | 5.91
Total |  | 5.91
Cálculo peso Vigas e Pilares Metálicos - Kg
FIGURA INDICATIVA (SEM ESCALA)
Cálculo peso Vigas e Pilares Metálicos - Kg
Cálculo |  | Kg
especificações no projeto estrutural |  | 5135
Subtotal |  | 5135
Total |  | 5135

## MC ARRIMO
MEMÓRIA DE CÁLCULO
TÍTULO: ESTRUTURAL MURO DE ARRIMO |  |  | PÁGINA
REFORMA E AMPLIAÇÃO MERCADO MUNICIPAL MUNICÍPIO DE SERRO - MG
REV.
Cálculo Montagem e desmontagem de fôrmas sapatas do muro de arrimo - m²
FIGURA INDICATIVA (SEM ESCALA)
Cálculo Montagem e desmontagem de fôrmas sapatas do muro de arrimo - m²
Cálculo |  |  | Área - m²
especificações no projeto estrutural |  |  | 19.74
Subtotal |  |  | 19.74
Total |  |  | 19.74
Cálculo armação utilizando aço das sapatas do muro de arrimo - Kg
FIGURA INDICATIVA (SEM ESCALA)
Cálculo armação utilizando aço das sapatas do muro de arrimo - Kg
Aço |  | Cálculo | Kg
CA-50 12,5 mm |  | especificações no projeto | 148.59
Subtotal Aço CA-50 12,5 mm |  |  | 148.59
Total |  |  | 148.59
Cálculo concretagem das sapatas - m³
FIGURA INDICATIVA (SEM ESCALA)
Cálculo concretagem das sapatas do muro de arrimo - m³
Cálculo |  |  | Volume - m³
especificações no projeto estrutural |  |  | 9.87
Subtotal |  |  | 9.87
Total |  |  | 9.87
Cálculo Montagem e desmontagem formas blocos do muro - m²
FIGURA INDICATIVA (SEM ESCALA)
Cálculo Montagem e desmontagem formas blocos do muro - m²
Cálculo |  |  | Área - m²
especificações no projeto estrutural |  |  | 29.63
Subtotal |  |  | 29.63
Total |  |  | 29.63
Cálculo armação utilizando aço do muro de arrimo (blocos) - Kg
FIGURA INDICATIVA (SEM ESCALA)
Cálculo armação utilizando aço do muro de arrimo (blocos) - Kg
Aço |  | Cálculo | Kg
CA-25 6,3 mm |  | especificações no projeto | 80
Subtotal Aço CA-25 6,3 mm |  |  | 80
Total |  |  | 80
Cálculo concretagem bloco cheio do muro de arrimo - m³
FIGURA INDICATIVA (SEM ESCALA)
Cálculo concretagem bloco cheio do muro de arrimo - m³
Cálculo |  |  | Volume - m³
especificações no projeto estrutural |  |  | 2.07
Subtotal |  |  | 2.07
Total |  |  | 2.07
Cálculo área dos blocos - m²
FIGURA INDICATIVA (SEM ESCALA)
Cálculo área dos blocos - m²
Cálculo |  |  | ÁREA - m²
19,74*3.05 |  |  | 60.207
Subtotal |  |  | 60.207
Total |  |  | 60.207
MEMÓRIA DE CÁLCULO
TÍTULO |  |  | PÁGINA
MERCADO MUNICIPAL MUNICÍPIO DE SERRO - MG
REV.
Cálculo Montagem e desmontagem de fôrmas sapatas muro de arrimo (fundo) - m²
FIGURA INDICATIVA (SEM ESCALA)
Cálculo Montagem e desmontagem de fôrmas sapatas muro de arrimo (fundo) - m²
Cálculo |  |  | Área - m²
especificações no projeto estrutural |  |  | 24.67
Subtotal |  |  | 24.67
Total |  |  | 24.67
Cálculo escavação das sapatas muro de arrimo (fundo) - m³
FIGURA INDICATIVA (SEM ESCALA)
((3,57+3+3+3+3+3+3)*(2,3))+((2,68*2)*(1,40))
Cálculo escavação das sapatas muro de arrimo (fundo) - m³
Sapata | Cálculo |  | Volume - m³
S1 | (3,57+3+3+3+3+3+3)*(2,3)*(6,90-5,64) |  | 62.5099
S2 | (2,68*2)*(1,40)*(6,90-5,64) |  | 9.455
Subtotal |  |  | 9.455
Total |  |  | 71.9649
Cálculo armação utilizando aço das sapatas do muro de arrimo (fundo)- Kg
FIGURA INDICATIVA (SEM ESCALA)
Cálculo armação utilizando aço das sapatas do muro de arrimo (fundo)- Kg
Aço |  | Cálculo | Kg
CA-50 6,3 mm |  | 4+1 | 5
CA-50 12,5 mm |  | 145+56 | 201
CA-50 16 mm |  | 2671+315 | 2986
Subtotal Aço CA-50 6,3 mm |  |  | 5
Subtotal Aço CA-50 12,5 mm |  |  | 201
Subtotal Aço CA-50 16 mm |  |  | 2986
Total |  |  | 3192 | 3192
Cálculo concretagem fundação muro de arrimo (fundo) - m³
FIGURA INDICATIVA (SEM ESCALA)
Cálculo concretagem fundação de arrimo (fundo) - m³
Cálculo |  |  | Área - m²
especificações no projeto estrutural |  |  | 23.03
Subtotal |  |  | 23.03
Total |  |  | 23.03
Cálculo Montagem e desmontagem de fôrmas pilares do muro de arrimo (fundo) - m²
FIGURA INDICATIVA (SEM ESCALA)
Cálculo Montagem e desmontagem de fôrmas pilares do muro de arrimo (fundo) - m²
Cálculo |  |  | Área - m²
especificações no projeto estrutural |  |  | 28.22
Subtotal |  |  | 28.22
Total |  |  | 28.22
Cálculo armação utilizando aço dos pilares do muro de arrimo (fundo)- Kg
FIGURA INDICATIVA (SEM ESCALA)
Cálculo armação utilizando aço dos pilares do muro de arrimo (fundo)- Kg
Aço |  | Cálculo | Kg
CA-50 6,3 mm |  | especificações no projeto estrutural | 34
CA-50 12,5 mm |  | especificações no projeto estrutural | 25
CA-50 16 mm |  | especificações no projeto estrutural | 242
Subtotal Aço CA-50 6,3 mm |  |  | 34
Subtotal Aço CA-50 12,5 mm |  |  | 25
Subtotal Aço CA-50 12,5 mm |  |  | 242
Total |  |  | 301
Cálculo concretagem dos pilares do muro de arrimo (fundo) - m³
FIGURA INDICATIVA (SEM ESCALA)
Cálculo concretagem dos pilares do muro de arrimo (fundo) - m³
Cálculo |  |  | Volume - m³
especificações no projeto estrutural |  |  | 1.41
Subtotal |  |  | 1.41
Total |  |  | 1.41
Cálculo Montagem e desmontagem de fôrmas cortinas muro de arrimo (fundo) - m²
FIGURA INDICATIVA (SEM ESCALA)
Cálculo Montagem e desmontagem de fôrmas cortinas muro de arrimo (fundo) - m²
Cálculo |  |  | Área - m²
especificações no projeto estrutural |  |  | 177.5
Subtotal |  |  | 177.5
Total |  |  | 177.5
Cálculo armação utilizando aço cortinas do muro de arrimo (fundo) - Kg
FIGURA INDICATIVA (SEM ESCALA)
Cálculo armação utilizando aço cortinas do muro de arrimo (fundo) - Kg
Aço |  | Cálculo | Kg
CA-50 6,3 mm |  | especificações no projeto estrutural | 222
CA-50 12,5 mm |  | especificações no projeto estrutural | 1399
CA-50 16 mm |  | especificações no projeto estrutural | 187
CA-60 5 mm |  | especificações no projeto estrutural | 189
Subtotal Aço CA-60 5 mm |  |  | 189
Subtotal Aço CA-50 6,3 mm |  |  | 222
Subtotal Aço CA-50 12,5 mm |  |  | 1399
Subtotal Aço CA-50 12,5 mm |  |  | 187
Total |  |  | 1997 | 1997
Cálculo concretagem cortinas do muro de arrimo (fundo) - m³
FIGURA INDICATIVA (SEM ESCALA)
Cálculo concretagem cortinas do muro de arrimo (fundo) - m³
Cálculo |  |  | Volume - m³
especificações no projeto estrutural |  |  | 17.72
Subtotal |  |  | 17.72
Total |  |  | 17.72

## MC ELÉTRICO
MEMÓRIA DE CÁLCULO
TÍTULO: ELÉTRICO |  |  | PÁGINA
REFORMA E AMPLIAÇÃO MERCADO MUNICIPAL MUNICÍPIO DE SERRO - MG
REV.
Material Elétrico
Levantamento - Iluminação
DESCRIÇÃO |  | QTD. | UN.
REFLETOR LED 30W COM GRADE NO PISO |  | 6 | PÇ
LUMINÁRIA P/ 4 LÂMPADAS TUBULARES DE 18W |  | 37 | PÇ
LÂMPADAS TUBULARES DE 18W |  | 148 | PÇ
PENDENTE PARA LÂMPADA FRIA |  | 20 | PÇ
LUMINÁRIA DE EMBUTIR NO PISO BLINDADA C/ LÂMPADA PAR 20/30 |  | 6 | PÇ
POSTE DECORATIVO |  | 4 | PÇ
BLOCO AUTÔNOMO DE ILUMINAÇÃO DE EMERGÊNCIA A 2,10m do PISO 60W |  | 14 | PÇ
ARANDELA LÂMPADA LED 12W H=2,80M |  | 17 | PÇ
LÂMPADA PARA ARANDELA LED 12W |  | 17 | PÇ
SPOT DIRECIONAL 1 LÂMPADA |  | 2 | PÇ
LUMINÁRIA DE SOBREPOR C/2 LÂMPADAS LED 12W |  | 4 | PÇ
LÂMPADAS LED 12W PARA LUMINÁRIA |  | 8 | PÇ
Levantamento - Material Geral
DESCRIÇÃO |  | QTD. | UN.
CAIXA DE PASSAGEM PISO EM ALVENARIA 40X40MM |  | 3 | PÇ
CAIXA DE DISTRIBUIÇÃO P/TELEFONIA |  | 2 | PÇ
CAIXA DE MEDIÇÃO EMBUTIR - 1,50M DO PISO |  | 2 | PÇ
QUADRO DE DISTRIBUIÇÃO SOBREPOR - 1,50 DO PISO |  | 2 | PÇ
CONDULETE C/02 TOMADAS RJ45 - 0,30M DO PISO |  | 27 | PÇ
TOMADA HEGAGONAL EM CONDULETE - 2P+T 20A A 0,30 DO PISO |  | 1 | PÇ
CAIXA DE PASSAGEM PISO EM ALVENARIA 30X30MM |  | 1 | PÇ
RACK PADRÃO |  | 1 | PÇ
INTERRUPTOR SIMPLES EM CONDULETE - TIPO C 1 - 1 TECLA - 1,10M DO PISO |  | 7 | PÇ
CONDULETE TIPO T 1" |  | 16 | PÇ
CONDULETE TIPO LR 1" |  | 9 | PÇ
CONDULETE TIPO LR 1" 1/2" |  | 2 | PÇ
CONDULETE TIPO E 1" 1/2" |  | 3 | PÇ
CABO CTP-APL 50-30 PARES 1 1/2" |  | 30 | M
CABO CTP-APL 50-30 PARES 1" |  | 214.98 | M
TAMPÃO POSTE DE AÇO |  | 2 | PÇ
ARMAÇÃO SECUNDÁRIA DE UM ESTRIBO |  | 1 | PÇ
ISOLADOR ROLDANA |  | 2 | PÇ
CINTA |  | 1 | PÇ
CABEÇOTE OU CURVA 135° |  | 3 | PÇ
ELETRODUTO |  | 3 | M
BUCHAS E PORCAS-ARRUELAS |  | 3 | CJ
TERMINAL PARA ATERRAMENTO CAIXA |  | 2 | PÇ
DISJUNTOR TERMOMAGNÉTICO |  | 2 | PÇ
HASTE DE ATERRAMENTO |  | 6 | PÇ
ARAME DE AÇO GALVANIZADO N° 12 BWG D 27,76MM |  | 1 | KG
CURVA DE 90° |  | 6 | PÇ
CAIXA DE MEDIÇÃO TIPO CM-3 |  | 3 | PÇ
CONDULETE TIPO T 1" |  | 35 | PÇ
CONDULETE TIPO X 1" |  | 15 | PÇ
CONDULETE TIPO LR 1" |  | 15 | PÇ
CONDULETE TIPO LL 1" |  | 12 | PÇ
CONDULETE TIPO C 3" |  | 2 | PÇ
TOMADA HEGAGONAL EM CONDULETE - 2P+T 20A A 0,30 DO PISO |  | 37 | PÇ
TOMADA HEGAGONAL EM CONDULETE - 2P+T 20A A 1,10 DO PISO |  | 10 | PÇ
CONJUNTO INTERRUPTOR SIMPLES + TOMADA HEXAGONAL EM CONDULETE - 2 TECLA A 1,10 DO PISO |  | 3 | PÇ
INTERRUPTOR PARALELO EM CONDULETE TIPO C - 1 TECLA A 1,10M DO PISO |  | 1 | PÇ
02 INTERRUPTOR SIMPLES E 01 BIPOLAR EM CONDULETE A 1,10M DO PISO |  | 1 | PÇ
PONTO DE FORÇA PARA CONDICIONADOR DE AR, EM CONDULETE |  | 3 | PÇ
ELETRODUTO EM AÇO GALVANIZADO 1" FORRO |  | 476.11 | M
ELETRODUTO EM AÇO GALVANIZADO 1" PAREDE |  | 331.69 | M
ELETRODUTO EM AÇO GALVANIZADO 2" FORRO |  | 24 | M
ELETRODUTO EM AÇO GALVANIZADO 2" PAREDE |  | 28.92 | M
ELETRODUTO EM AÇO GALVANIZADO 3" FORRO |  | 6 | M
ELETRODUTO EM AÇO GALVANIZADO 3" DE PAREDE |  | 9 | M
ELETRODUTO EM AÇO GALVANIZADO 1" DE PISO |  | 139.1 | M
ELETRODUTO EM AÇO GALVANIZADO 1.1/2" FORRO |  | 31 | M
ELETRODUTO EM AÇO GALVANIZADO 1.1/2" PAREDE |  | 8.4 | M
ABRAÇADEIRA TIPO D EM AÇO LAMINADO ZINCADO 1.1/2" |  | 13.13 | PÇ
ABRAÇADEIRA TIPO D EM AÇO LAMINADO ZINCADO 1" |  | 315.63 | PÇ
ABRAÇADEIRA TIPO D EM AÇO LAMINADO ZINCADO 2" |  | 17.64 | PÇ
ABRAÇADEIRA TIPO D EM AÇO LAMINADO ZINCADO 3" |  | 5 | PÇ
CHUMBADOR DE AÇO 3/8" COM ROSCA INTERNA |  | 74.27 | PÇ
CURVA DE 90° 1" |  | 60 | PÇ
CURVA DE 90° 2" |  | 26 | PÇ
CURVA DE 90° 3" |  | 3 | PÇ
PARAFUSO CABEÇA SEXTAVADA 3/8"X1.1/2" + ARRUELA DE PRESSÃO 3/8" AÇO GALVANIZADO A FOGO |  | 676.55 | PÇ
SUSPENSÃO VERTICAL PARA ELETROCALHA |  | 37.13 | PÇ
TIRANTE 1/4" |  | 30 | PÇ
ELETROCALHA METÁLICA 100X50MM |  | 10.7 | M
ELETROCALHA METÁLICA 100X75MM |  | 45 | M
FIAÇÃO TÉRREO 2,5mm
RETORNO | FASE | TERRA | NEUTRO
5.44 | 3.22 | 3.22 | 5.44
5.44 | 5.12 | 5.12 | 5.44
3.22 | 2.5 | 5.12 | 3.22
2 | 2.5 | 2.5 | 3.22
2.06 | 2.5 | 2.5 | 3.22
2 | 4.5 | 2.5 | 2
2.06 | 3.25 | 4.5 | 2.06
5.12 | 3.05 | 3.25 | 2
5.12 | 3.05 | 3.05 | 2.06
3.44 | 2 | 3.05 | 5.12
4.33 | 3.5 | 2 | 5.12
4 | 4.5 | 3.5 | 5.12
9 | 4 | 4.5 | 3.44
3 | 2 | 4 | 4.33
4 | 2 | 2 | 4
4 | 2.05 | 2.05 | 2.5
51 | 5.2 | 5.2 | 2.5
51 | 1 | 1 | 2.5
2 | 3.5 | 3.5 | 13.5
1.5 | 6.2 | 3.1 | 3
4 | 12.9 | 12.9 | 3.25
2 | 3.05 | 3.05 | 3.05
10.4 | 3.45 | 3.45 | 3.05
3.1 | 10 | 10 | 3
6 | 9 | 9 | 3
1.5 | 6 | 3 | 3.5
5 | 10.5 | 10.5 | 4.5
3.5 | 6 | 20 | 4
8 | 8 | 8 | 1.5
20 | 22.45 | 2.5 | 4
6 | 5 | 2.5 | 2.05
22.45 | 5 | 5 | 2
8 | 7 | 3 | 15
5 | 19 | 7 | 1
5 | 9.5 | 19 | 3.5
2.5 | 2.5 | 9.5 | 9.3
8 | 4.5 | 2.5 | 6
12 | 9.6 | 4.5 | 12.9
4.5 | 13 | 9.6 | 3.05
3 | 56.7 | 13 | 1.5
5.2 | 145.8 | 56.7 | 3.45
4.4 | 67.5 | 145.8 | 15
2.5 | 58.5 | 58.5 | 3.5
7.5 | 13.5 | 4.5 | 9
10.5 | 28 | 28 | 6
16.2 | 18 | 18 | 10.5
32.4 | 3 | 3 | 28
13.5 | 8 | 8 | 8
18 | 3 | 3 | 22.45
9 | 57 | 48 | 5
| 0 | 113.52 | 113.52
15.5 | 50 | 40 | 2.5
12 |  |  | 8
8 |  |  | 5
4.5 |  |  | 6
5 |  |  | 4.5
7
3
19
5.2
4.4
9.5
5
4.5
7.5
9.6
10
13.5
72.9
178.2
67.5
67.5
4.5
42
30
4.5
10
7.5
48
40
TOTAL FIAÇÃO TÉRREO 2,5mm
473.88 | 741.09 | 750.68 | 1090.16
FIAÇÃO TÉRREO 10mm
RETORNO | FASE | TERRA | NEUTRO
0 | 63 | 21 | 21
FIAÇÃO TÉRREO 25mm
RETORNO | FASE | TERRA | NEUTRO
0 | 12 | 4 | 4
FIAÇÃO TÉRREO 50mm
RETORNO | FASE | TERRA | NEUTRO
0 | 70 | 24 | 24
FIAÇÃO SUBSOLO - 2,5mm
RETORNO | FASE | TERRA | NEUTRO
180 | 25 | 23 | 26
45 | 18.5 | 18.5 | 18.5
18.6 | 7 | 4.4 | 3.5
10 | 2.2 | 2.2 | 2.2
7 | 7 | 3.5 | 6.2
3.8 | 3.5 | 3.5 | 3.5
3.2 | 6.2 | 11 | 11
15 | 11 | 4.6 | 4.4
6 | 7 | 2.2 | 4.6
8 | 4.4 | 13.2 | 4.4
15 | 4.6 | 2.8 | 13.2
45 | 4.4 | 6.5 | 2.8
5 | 17.6 | 2 | 6.5
10 | 2.8 | 13 | 7
14 | 6.5 | 15 | 2.7
| 3.8 | 7.5 | 3.2
| 2.7 | 2 | 2
| 2 | 60 | 13
| 13 | 90 | 15
| 15 | 90 | 15
| 2 | 45 | 7.5
| 105 | 56 | 6
| 150 | 96 | 8
| 105 |  | 2
| 50 |  | 90
| 70 |  | 90
| 120 |  | 85
40
56
96
TOTAL FIAÇÃO SUBSOLO - 2,5mm
385.6 | 766.2 | 571.9 | 645.2
FIAÇÃO SUBSOLO - 10mm
RETORNO | FASE | TERRA | NEUTRO
36 | 30 | 15 | 15
0 | 9 | 12 | 12
0 | 0 | 3 | 3
TOTAL FIAÇÃO SUBSOLO - 10mm
36 | 39 | 30 | 30
FIAÇÃO SUBSOLO - 4mm
RETORNO | FASE | TERRA | NEUTRO
0 | 60 | 20 | 0

## MC HIDRO
MEMÓRIA DE CÁLCULO
TÍTULO: HIDROSSANITÁRIA |  | PÁGINA
REFORMA E AMPLIAÇÃO MERCADO MUNICIPAL MUNICÍPIO DE SERRO - MG
REV.
Materiais Hidrossanitário
Legenda:
AF - Água Fria
TQ - Tubo de Queda
CV - Coluna de Ventilação
CE - Caixa de Esgoto
FIGURA INDICATIVA (SEM ESCALA)
Levantamento - Subsolo
Descrição | Cálculo | Unidade
Registro bruto gaveta europa c/PVC soldável | PRJ-HDS F. 1/10 | 1
Registro de gaveta c/canopla cromada c/PVC soldável | PRJ-HDS F. 1/10 | 7
Valvula de descarga c/PVC soldável | PRJ-HDS F. 1/10 | 6
Subtotal |  | 14
Total |  | 14
FIGURA INDICATIVA (SEM ESCALA)
Levantamento - Subsolo
Descrição | Cálculo | Metros
TUBULAÇÃO DE ÁGUA FRIA E PLUVIAL D = 60 mm | PRJ-HDS F. 4/10 | 109.4
TUBULAÇÃO DE ÁGUA FRIA E PLUVIAL D = 50 mm | PRJ-HDS F. 4/10 | 94.25
TUBULAÇÃO DE ÁGUA FRIA E PLUVIAL D = 32 mm | PRJ-HDS F. 4/10 | 48.7
TUBULAÇÃO DE ÁGUA FRIA E PLUVIAL D = 25 mm | PRJ-HDS F. 4/10 | 216.45
TUBULAÇÃO DE ÁGUA FRIA E PLUVIAL D = 20 mm | PRJ-HDS F. 4/10 | 95.2
Subtotal |  | 564
Total |  | 564
FIGURA INDICATIVA (SEM ESCALA)
Levantamento - Subsolo
Descrição | Cálculo | Unidade
JOELHO 90º SOLDÁVEL E C/ BUCHA DE LATÃO Ø 25 mm | PRJ-HDS F. 10/10 | 2
VÁLVULA PARA MICTÓRIO INDIVIDUAL Ø 25 mm | PRJ-HDS F. 10/10 | 2
MICTÓRIO INDIVIDUAL | PRJ-HDS F. 10/10 | 2
JOELHO 90º ESGOTO C/ ANEL Ø 40 mm | PRJ-HDS F. 10/10 | 2
CURVA 90º ESGOTO C/ ANEL Ø 40 mm | PRJ-HDS F. 10/10 | 2
Subtotal |  | 10
Total |  | 10
FIGURA INDICATIVA (SEM ESCALA)
Levantamento - Subsolo
Descrição | Cálculo | Unidade
ADAPTADOR SOLDÁVEL CURTO C/ BOLSA E ROSCA P/ REGISTRO Ø 50 mm | PRJ-HDS F. 10/10 | 2
ADAPTADOR SOLDÁVEL CURTO C/ BOLSA E ROSCA P/ REGISTRO Ø 60 mm | PRJ-HDS F. 10/10 | 2
REGISTRO DE GAVETA Ø 50 mm | PRJ-HDS F. 10/10 | 1
REGISTRO DE GAVETA Ø 60 mm | PRJ-HDS F. 10/10 | 1
VÁLVULA DE DESCARGA DE BAIXA PRESSÃO Ø 50 mm | PRJ-HDS F. 10/10 | 6
JOELHO 90º AZUL C/ ANEL DE VEDAÇÃO (38MM X 38MM) | PRJ-HDS F. 10/10 | 6
CURVA CURTA 90º C/ ANEL DE VEDAÇÃO (∅100MM) | PRJ-HDS F. 10/10 | 6
Subtotal |  | 24
Total |  | 24
FIGURA INDICATIVA (SEM ESCALA)
Levantamento - Subsolo
Descrição | Cálculo | Unidade
TORNEIRA P/ LAVATÓRIO Ø CONFORME PROJETO | PRJ-HDS F. 10/10 | 7
JOELHO 90º SOLDÁVEL E C/ BUCHA DE LATÃO Ø 20 mm | PRJ-HDS F. 10/10 | 7
ENGATE FLEXÍVEL P/ LAVATÓRIO (30CM) C/ NIPLE Ø 20 mm | PRJ-HDS F. 10/10 | 7
VÁLVULA P/ LAVATÓRIO SEM LADRÃO | PRJ-HDS F. 10/10 | 7
SIFÃO METÁLICO P/ LAVATÓRIO | PRJ-HDS F. 10/10 | 7
JOELHO 90º ESGOTO C/ ANEL Ø 40 mm | PRJ-HDS F. 10/10 | 7
CURVA 90º ESGOTO C/ ANEL Ø 40 mm | PRJ-HDS F. 10/10 | 7
Subtotal |  | 49
Total |  | 49
FIGURA INDICATIVA (SEM ESCALA)
Levantamento - Subsolo
Descrição | Cálculo | Unidade
TORNEIRA BANCADA P/ PIA C/ BICA MÓVEL | PRJ-HDS F. 10/10 | 2
JOELHO 90º SOLDÁVEL E C/ BUCHA DE LATÃO Ø 20 mm | PRJ-HDS F. 10/10 | 2
JOELHO 90º ESGOTO C/ ANEL Ø 50MM | PRJ-HDS F. 10/10 | 2
VÁLVULA p/ PIA | PRJ-HDS F. 10/10 | 2
SIFÃO METÁLICO P/ PIA | PRJ-HDS F. 10/10 | 2
ENGATE FLEXÍVEL P/ LAVATÓRIO (30CM) C/ NIPLE ∅1/2" | PRJ-HDS F. 10/10 | 2
CURVA 90º ESGOTO C/ ANEL Ø 50 mm | PRJ-HDS F. 10/10 | 2
Subtotal |  | 14
Total |  | 14
FIGURA INDICATIVA (SEM ESCALA)
Levantamento - Subsolo
Descrição | Cálculo | Unidade
ADAPTADOR SOLDÁVEL CURTO C/ BOLSA E ROSCA P/ REGISTRO Ø 25 mm | PRJ-HDS F. 10/10 | 4
REGISTRO DE GAVETA Ø 25 mm | PRJ-HDS F. 10/10 | 2
JOELHO 90º SOLDÁVEL E C/ BUCHA DE LATÃO Ø 25 mm | PRJ-HDS F. 10/10 | 4
ENGATE FLEXÍVEL P/ BEBEDOURO (30CM) C/ NIPLE DE Ø 25 mm | PRJ-HDS F. 10/10 | 4
JOELHO 90º - ESGOTO C/ANEL Ø 40MM | PRJ-HDS F. 10/10 | 4
BUCHA DE REDUÇÃO PVC 40X25mm | PRJ-HDS F. 10/10 | 4
Subtotal |  | 22
Total |  | 22
FIGURA INDICATIVA (SEM ESCALA)
Levantamento - Subsolo
Descrição | Cálculo | Unidade
Bebedouro kit | PRJ-HDS F. 2/10 | 2
Pia de Cozinha Residencial | PRJ-HDS F. 2/10 | 1
Lavatório Residencial | PRJ-HDS F. 2/10 | 6
Lavatório Residencial PNE | PRJ-HDS F. 2/10 | 1
Vaso Sanitário | PRJ-HDS F. 2/10 | 5
Vaso Sanitário PNE | PRJ-HDS F. 2/10 | 1
Mictório de Descarga Automática | PRJ-HDS F. 2/10 | 2
Sifão | PRJ-HDS F. 2/10 | 9
Caixa Sifonada Ø 40 x 50 MM - Esgoto | PRJ-HDS F. 2/10 | 5
Joelho 45 Ø 40 MM - Esgoto | PRJ-HDS F. 2/10 | 2
Joelho 90 Ø 40 MM - Esgoto | PRJ-HDS F. 2/10 | 24
Junção simples Ø 40 x 40 MM | PRJ-HDS F. 2/10 | 2
Té Ø 50 MM - Esgoto | PRJ-HDS F. 2/10 | 5
Joelho 45 Ø 50 MM - Esgoto e Ventilação | PRJ-HDS F. 2/10 | 6
Joelho 90 Ø 50 MM - Esgoto e Ventilação | PRJ-HDS F. 2/10 | 18
Junção simples Ø 50 x 50 MM | PRJ-HDS F. 2/10 | 5
Joelho 90 Ø 75 MM - Ventilação | PRJ-HDS F. 2/10 | 3
Junção simples Ø 75 x 50 MM - Ventilação | PRJ-HDS F. 2/10 | 4
Junção simples Ø 100 x 50 MM | PRJ-HDS F. 2/10 | 3
Te Ø 100 MM - Esgoto | PRJ-HDS F. 2/10 | 4
Caixa d'água de 2000 L | PRJ-HDS F. 10/10 | 2
Adaptador flanger | PRJ-HDS F. 10/10 | 7
Resgitro | PRJ-HDS F. 10/10 | 4
Adaptador registro para caixa d'água | PRJ-HDS F. 10/10 | 5
Boia para caixa d'água | PRJ-HDS F. 10/10 | 1
Caixas Inspeção Esgoto Simples | PRJ-HDS F. 2/10 | 4
Levantamento - Subsolo
Descrição | Cálculo | Metros
TUBULAÇÃO DE ESGOTO Ø 40 MM | PRJ-HDS F. 2/10 | 36
TUBULAÇÃO DE ESGOTO Ø 50 MM | PRJ-HDS F. 2/10 | 195.4
TUBULAÇÃO DE ESGOTO Ø 75 MM | PRJ-HDS F. 2/10 | 22.25
TUBULAÇÃO DE ESGOTO Ø 100 MM | PRJ-HDS F. 2/10 | 112.25
Subtotal |  | 496.9
Total |  | 496.9

## MC LIMPO
MEMÓRIA DE CÁLCULO
TÍTULO |  |  | PÁGINA
MERCADO MUNICIPAL MUNICÍPIO DE SERRO - MG
REV.
Revestimento de alvenaria - Esteira de bambu em trama simples - m²
FIGURA INDICATIVA (SEM ESCALA)
Cálculo Montagem e desmontagem de fôrmas das escadas - m²
Escada | Tipo de Escada | Cálculo | Área - m²
Escada 01 | Reta | especificações no projeto estrutural | 10.54
Escada 02 | Reta | especificações no projeto estrutural | 18.56
Escada 03 | Em L | especificações no projeto estrutural | 10.01
Escada 04 | Reta | especificações no projeto estrutural | 9.75
Subtotal |  |  | 10.01