## Curva ABC de Insumos
|  | Obra | Bancos | B.D.I. |  |  | Encargos Sociais
|  | REFORMA DA QUADRA ESPORTIVA LOCALIZADA NA PRAÇA DE ESPORTES JOSÉ QUEIRÓZ | SINAPI - 01/2026 - Minas Gerais SETOP - 10/2025 - Minas Gerais | 24,64% |  |  | Desonerado: embutido nos preços unitário dos insumos de mão de obra, de acordo com as bases.
Curva ABC de Insumos
Código | Banco | Descrição | Tipo | Und | Quantidade |  | Valor Unitário |  | Total |  |  | Peso | Valor Acumulado | Peso Acumulado
[5 empty] | Operativa | Improdutiva | Operativa | Improdutiva | Operativa | Improdutiva | Geral
MATED-20140 | SETOP | AÇO (APLICAÇÃO: CHAPAS ¦NORMA: ASTM A-36) | Material | Kg | 6.625,1171311 |  | 10,94 |  | 72.501,25 |  | 72501.2538 | 7,11% | 72501.2538 | 7,11%
00007243 | SINAPI | TELHA TRAPEZOIDAL EM ACO ZINCADO, SEM PINTURA, ALTURA DE APROXIMADAMENTE 40 MM, ESPESSURA DE 0,50 MM E LARGURA UTIL DE 980 MM | Material | m² | 930,9926400 |  | 48,01 |  | 44.698,19 |  | 44698.193 | 4,38% | 117199.4468 | 11,50%
00007696 | SINAPI | TUBO ACO GALVANIZADO COM COSTURA, CLASSE MEDIA, DN 2", E = *3,65* MM, PESO *5,10* KG/M (NBR 5580) | Material | M | 336,7591064 |  | 114,20 |  | 38.456,26 |  | 38456.2627 | 3,77% | 155655.7095 | 15,27%
MOED-20136 | SETOP | AJUDANTE ESPECIALIZADO (MODALIDADE: HORISTA¦ENCARGOS SOCIAIS: INCLUSO) | Mão de Obra | H | 1.637,7838581 |  | 22,01 |  | 36.045,67 |  | 36045.6681 | 3,54% | 191701.3777 | 18,80%
00006111 | SINAPI | SERVENTE DE OBRAS (HORISTA) | Mão de Obra | H | 1.725,5690260 |  | 20,04 |  | 34.584,05 |  | 34584.0477 | 3,39% | 226285.4253 | 22,20%
00007698 | SINAPI | TUBO ACO GALVANIZADO COM COSTURA, CLASSE MEDIA, DN 1.1/4", E = *3,25* MM, PESO *3,14* KG/M (NBR 5580) | Material | M | 479,9308553 |  | 68,17 |  | 32.714,78 |  | 32714.7824 | 3,21% | 259000.2077 | 25,40%
MOED-20154 | SETOP | SERVENTE (MODALIDADE: HORISTA¦ENCARGOS SOCIAIS: INCLUSO) | Mão de Obra | H | 1.586,5055643 |  | 17,64 |  | 27.979,51 |  | 27979.5119 | 2,74% | 286979.7196 | 28,15%
00004750 | SINAPI | PEDREIRO (HORISTA) | Mão de Obra | H | 861,9919837 |  | 29,85 |  | 25.731,56 |  | 25731.5641 | 2,52% | 312711.2837 | 30,67%
00004783 | SINAPI | PINTOR (HORISTA) | Mão de Obra | H | 741,0228013 |  | 29,85 |  | 22.120,48 |  | 22120.4791 | 2,17% | 334831.7628 | 32,84%
MOED-20149 | SETOP | MONTADOR (MODALIDADE: HORISTA¦ENCARGOS SOCIAIS: INCLUSO) | Mão de Obra | H | 820,7170144 |  | 24,26 |  | 19.906,96 |  | 19906.9567 | 1,95% | 354738.7195 | 34,79%
00001525 | SINAPI | CONCRETO USINADO BOMBEAVEL, CLASSE DE RESISTENCIA C30, BRITA 0 E 1, SLUMP = 100 +/- 20 MM, COM BOMBEAMENTO (DISPONIBILIZACAO DE BOMBA), SEM O LANCAMENTO (NBR 8953) | Material | m³ | 24,2127000 |  | 728,40 |  | 17.636,44 |  | 17636.4377 | 1,73% | 372375.1572 | 36,52%
00037370 | SINAPI | ALIMENTACAO - HORISTA (COLETADO CAIXA - ENCARGOS COMPLEMENTARES) | Encargos Complementares | H | 5.817,5368244 |  | 3,00 |  | 17.474,86 |  | 17474.8567 | 1,71% | 389850.0139 | 38,24%
MOED-2090 | SETOP | SERRALHEIRO (MODALIDADE: HORISTA¦ENCARGOS SOCIAIS: INCLUSO) | Mão de Obra | H | 640,6971819 |  | 26,89 |  | 17.227,60 |  | 17227.6018 | 1,69% | 407077.6157 | 39,93%
00006110 | SINAPI | SERRALHEIRO (HORISTA) | Mão de Obra | H | 544,3485273 |  | 29,85 |  | 16.249,50 |  | 16249.5003 | 1,59% | 423327.116 | 41,52%
MATED-12842 | SETOP | MOURÃO CALHA (MATERIAL: CONCRETO PRÉ-MOLDADO¦RESISTÊNCIA CONCRETO: 20MPA¦TIPO: V¦ALTURA*: 300CM¦PESO*: 100KG)*VALORES REFERENCIAIS APROXIMADOS | Material | un | 98,8200000 |  | 156,35 |  | 15.450,35 |  | 15450.3505 | 1,52% | 438777.4664 | 43,04%
00007167 | SINAPI | TELA DE ARAME GALVANIZADA QUADRANGULAR / LOSANGULAR, FIO 2,11 MM (14 BWG), MALHA 5 X 5 CM, H = 2 M | Material | m² | 549,4294499 |  | 27,83 |  | 15.291,78 |  | 15291.782 | 1,50% | 454069.2484 | 44,54%
MATED-13096 | SETOP | CESTA BÁSICA/ALIMENTAÇÃO - HORISTA (ENCARGOS COMPLEMENTARES) | Material | hora | 5.695,1437011 |  | 2,64 |  | 15.048,67 |  | 15048.6655 | 1,48% | 469117.9139 | 46,01%
00001213 | SINAPI | CARPINTEIRO DE FORMAS PARA CONCRETO (HORISTA) | Mão de Obra | H | 463,9073550 |  | 29,85 |  | 13.848,23 |  | 13848.2283 | 1,36% | 482966.1422 | 47,37%
00007348 | SINAPI | TINTA ACRILICA PREMIUM PARA PISO | Material | L | 470,6679300 |  | 28,78 |  | 13.545,53 |  | 13545.5293 | 1,33% | 496511.6716 | 48,70%
00034492 | SINAPI | CONCRETO USINADO BOMBEAVEL, CLASSE DE RESISTENCIA C20, COM BRITA 0 E 1, SLUMP = 100 +/- 20 MM, EXCLUI SERVICO DE BOMBEAMENTO (NBR 8953) | Material | m³ | 20,2389050 |  | 634,42 |  | 12.839,92 |  | 12839.9175 | 1,26% | 509351.5891 | 49,96%
00037372 | SINAPI | EXAMES - HORISTA (COLETADO CAIXA - ENCARGOS COMPLEMENTARES) | Encargos Complementares | H | 5.817,5368244 |  | 1,96 |  | 11.384,04 |  | 11384.0353 | 1,12% | 520735.6244 | 51,08%
00002706 | SINAPI | ENGENHEIRO CIVIL DE OBRA JUNIOR (HORISTA) | Mão de Obra | H | 71,0332000 |  | 156,37 |  | 11.107,70 |  | 11107.699 | 1,09% | 531843.3234 | 52,17%
MOED-20151 | SETOP | PINTOR (MODALIDADE: HORISTA¦ENCARGOS SOCIAIS: INCLUSO) | Mão de Obra | H | 379,8303920 |  | 26,89 |  | 10.213,20 |  | 10213.1973 | 1,00% | 542056.5207 | 53,17%
00001527 | SINAPI | CONCRETO USINADO BOMBEAVEL, CLASSE DE RESISTENCIA C25, BRITA 0 E 1, SLUMP = 100 +/- 20 MM, COM BOMBEAMENTO (DISPONIBILIZACAO DE BOMBA), SEM O LANCAMENTO (NBR 8953) | Material | m³ | 14,4329756 |  | 706,66 |  | 10.199,19 |  | 10199.1913 | 1,00% | 552255.712 | 54,17%
MATED-13099 | SETOP | EXAMES - HORISTA (ENCARGOS COMPLEMENTARES) | Material | hora | 5.695,1437011 |  | 1,78 |  | 10.150,75 |  | 10150.7508 | 1,00% | 562406.4628 | 55,16%
00037593 | SINAPI | BLOCO CERAMICO / TIJOLO VAZADO PARA ALVENARIA DE VEDACAO, FUROS NA VERTICAL DE 14 X 19 X 39 CM (L X A X C) | Material | UN | 3.070,3360000 |  | 3,30 |  | 10.141,20 |  | 10141.197 | 0,99% | 572547.6598 | 56,16%
00001018 | SINAPI | CABO DE COBRE, FLEXIVEL, CLASSE 4 OU 5, ISOLACAO EM PVC/A, ANTICHAMA BWF-B, COBERTURA PVC-ST1, ANTICHAMA BWF-B, 1 CONDUTOR, 0,6/1 KV, SECAO NOMINAL 50 MM2 | Material | M | 146,1600000 |  | 68,73 |  | 10.045,06 |  | 10045.0647 | 0,99% | 582592.7244 | 57,14%
MATED-11195 | SETOP | BANHEIRO QUÍMICO (PERÍODO DE LOCAÇÃO: MENSAL¦LINHA: PADRÃO [STANDARD]¦PIA: INCLUSO¦LARGURA EXTERNA: 110CM¦PROFUNDIDADE EXTERNA: 120CM¦ALTURA EXTERNA: 230CM¦PESO*: 85KG¦CAPACIDADE DEJETOS*: 227L¦MANUTENÇÃO: INCLUSO¦MOBILIZAÇÃO/DESMOBILIZAÇÃO: INCLUSO) *VALORES REFERENCIAIS APROXIMADOS | Material | mês | 7,0000000 |  | 1.308,72 |  | 9.161,04 |  | 9161.04 | 0,90% | 591753.7644 | 58,04%
00006212 | SINAPI | TABUA *2,5 X 30 CM EM PINUS, MISTA OU EQUIVALENTE DA REGIAO - BRUTA | Material | M | 559,5294800 |  | 16,18 |  | 9.052,22 |  | 9052.2201 | 0,89% | 600805.9846 | 58,93%
00007356 | SINAPI | TINTA LATEX ACRILICA PREMIUM, COR BRANCO FOSCO | Material | L | 208,2868900 |  | 42,91 |  | 8.938,33 |  | 8938.3303 | 0,88% | 609744.3149 | 59,81%
00040784 | SINAPI | CALHA QUADRADA DE CHAPA DE ACO GALVANIZADA NUM 24, CORTE 100 CM | Material | M | 77,7000000 |  | 114,34 |  | 8.884,59 |  | 8884.586 | 0,87% | 618628.9008 | 60,68%
MOED-20150 | SETOP | PEDREIRO (MODALIDADE: HORISTA¦ENCARGOS SOCIAIS: INCLUSO) | Mão de Obra | H | 328,0055450 |  | 26,89 |  | 8.819,69 |  | 8819.6875 | 0,87% | 627448.5883 | 61,54%
00001379 | SINAPI | CIMENTO PORTLAND COMPOSTO CP II-32 | Material | KG | 9.042,3845023 |  | 0,96 |  | 8.678,23 |  | 8678.2296 | 0,85% | 636126.8179 | 62,39%
MATED-12432 | SETOP | CHAPA DE GRANITO (COR: CINZA ANDORINHA¦TIPO: POLIDO¦ESPESSURA: 3CM) - IPRM | Material | m² | 26,8300000 |  | 311,60 |  | 8.360,23 |  | 8360.228 | 0,82% | 644487.0459 | 63,21%
00000370 | SINAPI | AREIA MEDIA - POSTO JAZIDA/FORNECEDOR (RETIRADO NA JAZIDA, SEM TRANSPORTE) | Material | m³ | 38,2078499 |  | 213,76 |  | 8.167,22 |  | 8167.2183 | 0,80% | 652654.2642 | 64,02%
00044379 | SINAPI | LAJE PRE-MOLDADA TRELICADA (LAJOTAS + VIGOTAS) COM LAJOTA EM POLIESTIRENO EXPANDIDO (EPS), H12, *33* X 100 X 12 CM (L X C X A) E VIGOTA VTR *12* X 12 CM (L X A), PARA PISO, UNIDIRECIONAL, SOBRECARGA DE 350 KGF/M2, VAO ATE 5,5 M (SEM COLOCACAO) | Material | m² | 70,4200000 |  | 110,95 |  | 7.813,42 |  | 7813.4179 | 0,77% | 660467.6821 | 64,78%
00011029 | SINAPI | HASTE RETA PARA GANCHO DE FERRO GALVANIZADO, COM ROSCA 1/4" X 30 CM PARA FIXACAO DE TELHA METALICA, INCLUI PORCA E ARRUELAS DE VEDACAO | Material | CJ | 3.218,5740000 |  | 2,28 |  | 7.341,28 |  | 7341.2841 | 0,72% | 667808.9661 | 65,50%
00000034 | SINAPI | ACO CA-50, 10,0 MM, VERGALHAO | Material | KG | 781,7952000 |  | 9,11 |  | 7.123,08 |  | 7123.0799 | 0,70% | 674932.046 | 66,20%
MATED-11194 | SETOP | LOCAÇÃO DE CONTAINER COM ISOLAMENTO TÉRMICO (APLICAÇÃO: DEPÓSITO/FERRAMENTARIA¦ESQUADRIAS: 2¦SUPORTE AR CONDICIONADO: 1¦AR CONDICIONADO: NÃO INCLUSO¦LÂMPADAS: NÃO INCLUSO¦INSTALAÇÃO ELÉTRICA INTERNA: INCLUSA¦MOBILIZAÇÃO: NÃO INCLUSO¦COMPRIMENTO*: 600CM¦LARGURA*: 230CM¦ALTURA EXTERNA*: 285CM¦ALTURA ÚTIL INTERNA*: 250CM)*VALORES REFERENCIAIS APROXIMADOS | Material | mês | 7,0000000 |  | 934,80 |  | 6.543,60 |  | 6543.6 | 0,64% | 681475.646 | 66,84%
00037371 | SINAPI | TRANSPORTE - HORISTA (COLETADO CAIXA - ENCARGOS COMPLEMENTARES) | Encargos Complementares | H | 5.747,5368244 |  | 1,12 |  | 6.447,36 |  | 6447.3569 | 0,63% | 687923.0029 | 67,48%
00001106 | SINAPI | CAL HIDRATADA CH-I PARA ARGAMASSAS | Material | KG | 4.083,5598715 |  | 1,56 |  | 6.362,19 |  | 6362.1863 | 0,62% | 694285.1892 | 68,10%
MATED-9040 | SETOP | CONCRETO DOSADO EM CENTRAL CONVENCIONAL (RESISTÊNCIA: 20,0MPA¦BRITA: 0 E 1¦SLUMP: 60+-10) | Material | m³ | 9,3092748 |  | 656,02 |  | 6.107,06 |  | 6107.0631 | 0,60% | 700392.2523 | 68,70%
MATED-13097 | SETOP | TRANSPORTE - HORISTA (ENCARGOS COMPLEMENTARES) | Material | hora | 5.695,1437011 |  | 1,07 |  | 6.104,65 |  | 6104.6473 | 0,60% | 706496.8996 | 69,30%
00013388 | SINAPI | SOLDA EM BARRA DE ESTANHO-CHUMBO 50/50 | Material | KG | 15,3765000 |  | 380,97 |  | 5.858,06 |  | 5858.0563 | 0,57% | 712354.9559 | 69,87%
MATED-14639 | SETOP | EPI PARA FAMÍLIA SERVENTE - HORISTA (ENCARGOS COMPLEMENTARES) | Material | hora | 3.172,6693332 |  | 1,73 |  | 5.496,64 |  | 5496.6369 | 0,54% | 717851.5929 | 70,41%
MATED-11444 | SETOP | TINTA (TIPO: ESMALTE SINTÉTICO PREMIUM¦APLICAÇÃO: MADEIRA, METAIS E PVC¦ACABAMENTO: ACETINADO) | Material | l | 94,1231750 |  | 56,94 |  | 5.358,95 |  | 5358.9549 | 0,53% | 723210.5478 | 70,94%
00001358 | SINAPI | CHAPA/PAINEL DE MADEIRA COMPENSADA RESINADA (MADEIRITE RESINADO ROSA) PARA FORMA DE CONCRETO, DE 2200 X 1100 MM, E = 17 MM | Material | m² | 83,9911641 |  | 63,75 |  | 5.354,72 |  | 5354.7189 | 0,53% | 728565.2667 | 71,46%
00000536 | SINAPI | REVESTIMENTO PARA PAREDE, EM CERAMICA ESMALTADA, FORMATO MENOR OU IGUAL A 2025 CM2 | Material | m² | 140,1045120 |  | 37,80 |  | 5.296,41 |  | 5296.4146 | 0,52% | 733861.6813 | 71,98%
00000378 | SINAPI | ARMADOR (HORISTA) | Mão de Obra | H | 168,3748027 |  | 29,85 |  | 5.026,20 |  | 5026.2034 | 0,49% | 738887.8847 | 72,47%
00009841 | SINAPI | TUBO PVC, SERIE R, DN 100 MM, PARA ESGOTO OU AGUAS PLUVIAIS PREDIAL (NBR 5688) | Material | M | 130,8619200 |  | 37,90 |  | 4.960,06 |  | 4960.0625 | 0,49% | 743847.9472 | 72,96%
00004083 | SINAPI | ENCARREGADO GERAL DE OBRAS (HORISTA) | Mão de Obra | H | 71,4840000 |  | 68,27 |  | 4.879,88 |  | 4879.8787 | 0,48% | 748727.8259 | 73,44%
MATED-12128 | SETOP | BLOCO DE CONCRETO (TIPO: ESTRUTURAL¦LARGURA: 14CM¦ALTURA: 19CM¦COMPRIMENTO: 39CM¦FBK: 4,5MPA) | Material | un | 938,5360000 |  | 4,99 |  | 4.679,17 |  | 4679.1651 | 0,46% | 753406.9909 | 73,90%
00011190 | SINAPI | JANELA BASCULANTE, ACO, COM BATENTE/REQUADRO, 60 X 60 CM (SEM VIDROS) | Material | UN | 21,7795200 |  | 214,01 |  | 4.660,97 |  | 4660.9671 | 0,46% | 758067.9581 | 74,36%
00042440 | SINAPI | LIXEIRA DUPLA, COM CAPACIDADE VOLUMETRICA DE 60L*, FABRICADA EM TUBO DE ACO CARBONO, CESTOS EM CHAPA DE ACO E PINTURA NO PROCESSO ELETROSTATICO - PARA ACADEMIA AO AR LIVRE / ACADEMIA DA TERCEIRA IDADE - ATI | Material | UN | 3,0000000 |  | 1.540,44 |  | 4.621,31 |  | 4621.3147 | 0,45% | 762689.2727 | 74,81%
00004760 | SINAPI | AZULEJISTA OU LADRILHEIRO (HORISTA) | Mão de Obra | H | 141,3630343 |  | 32,36 |  | 4.574,02 |  | 4574.0192 | 0,45% | 767263.292 | 75,26%
MATED-11969 | SETOP | CANTONEIRA (MATERIAL: LATÃO¦ACABAMENTO: CROMADO¦COMPRIMENTO*: 40MM¦ALTURA*: 50MM¦ESPESSURA*: 4MM¦APLICAÇÃO: FERRAGEM PARA DIVISÓRIAS DE PEDRAS)*VALORES REFERENCIAIS APROXIMADOS | Material | un | 99,8076000 |  | 43,60 |  | 4.351,52 |  | 4351.5187 | 0,43% | 771614.8107 | 75,68%
00006085 | SINAPI | SELADOR ACRILICO OPACO PREMIUM INTERIOR/EXTERIOR | Material | L | 269,1430240 |  | 15,99 |  | 4.303,95 |  | 4303.9501 | 0,42% | 775918.7608 | 76,11%
MATED-22354 | SETOP | REFLETOR (TIPO: LED¦POTÊNCIA: 300W¦LÚMENS: 33000LM¦COR DA LUZ: BRANCA¦TEMPERATURA DA COR: 6000K-6500K¦GRAU DE PROTEÇÃO: IP66¦TENSÃO: 110/220V) | Material | un | 18,0000000 |  | 228,09 |  | 4.105,64 |  | 4105.6416 | 0,40% | 780024.4024 | 76,51%
00006193 | SINAPI | TABUA NAO APARELHADA *2,5 X 20* CM, EM MACARANDUBA/MASSARANDUBA, ANGELIM OU EQUIVALENTE DA REGIAO - BRUTA | Material | M | 121,1224000 |  | 33,02 |  | 3.999,11 |  | 3999.1148 | 0,39% | 784023.5171 | 76,90%
00004517 | SINAPI | SARRAFO *2,5 X 7,5* CM EM PINUS, MISTA OU EQUIVALENTE DA REGIAO - BRUTA | Material | M | 1.156,6556512 |  | 3,42 |  | 3.950,14 |  | 3950.1364 | 0,39% | 787973.6535 | 77,29%
00004948 | SINAPI | PORTAO DE ABRIR / GIRO, EM GRADIL DE METALON REDONDO DE 3/4" VERTICAL, COM REQUADRO, ACABAMENTO NATURAL - COMPLETO | Material | m² | 6,3000000 |  | 625,18 |  | 3.938,65 |  | 3938.6452 | 0,39% | 791912.2987 | 77,68%
00001292 | SINAPI | PISO EM CERAMICA ESMALTADA, COR LISA, PEI MAIOR OU IGUAL A 4, FORMATO MAIOR QUE 2025 CM2 | Material | m² | 77,4222870 |  | 50,77 |  | 3.930,41 |  | 3930.4099 | 0,39% | 795842.7086 | 78,06%
MOED-20132 | SETOP | AJUDANTE DE PINTOR (MODALIDADE: HORISTA¦ENCARGOS SOCIAIS: INCLUSO) | Mão de Obra | H | 189,9151650 |  | 20,32 |  | 3.858,64 |  | 3858.6376 | 0,38% | 799701.3462 | 78,44%
00000033 | SINAPI | ACO CA-50, 8,0 MM, VERGALHAO | Material | KG | 399,0783000 |  | 9,66 |  | 3.854,94 |  | 3854.9367 | 0,38% | 803556.283 | 78,82%
00006117 | SINAPI | CARPINTEIRO AUXILIAR (HORISTA) | Mão de Obra | H | 166,4418635 |  | 23,10 |  | 3.844,11 |  | 3844.1067 | 0,38% | 807400.3896 | 79,19%
00043059 | SINAPI | ACO CA-60, 4,2 MM, OU 5,0 MM, OU 6,0 MM, OU 7,0 MM, VERGALHAO | Material | KG | 420,2970230 |  | 8,61 |  | 3.619,86 |  | 3619.8602 | 0,36% | 811020.2499 | 79,55%
MATCO-28387 | SETOP | SONDAGEM À PERCUSSÃO SPT (DIÂMETRO DO FURO: 2.1/2"¦FATURAMENTO MÍNIMO: 10M) | Material | m | 36,0000000 |  | 98,58 |  | 3.548,80 |  | 3548.7999 | 0,35% | 814569.0498 | 79,90%
00040943 | SINAPI | TECNICO EM SEGURANCA DO TRABALHO (HORISTA) | Mão de Obra | H | 71,2586000 |  | 49,63 |  | 3.536,68 |  | 3536.6818 | 0,35% | 818105.7316 | 80,24%
00012869 | SINAPI | TELHADOR / TELHADISTA (HORISTA) | Mão de Obra | H | 117,0830340 |  | 29,48 |  | 3.451,30 |  | 3451.2987 | 0,34% | 821557.0303 | 80,58%
00004230 | SINAPI | OPERADOR DE MAQUINAS E TRATORES DIVERSOS - TERRAPLANAGEM (HORISTA) | Mão de Obra | H | 87,3325349 |  | 39,30 |  | 3.432,08 |  | 3432.0806 | 0,34% | 824989.1109 | 80,92%
00002696 | SINAPI | ENCANADOR OU BOMBEIRO HIDRAULICO (HORISTA) | Mão de Obra | H | 114,4847417 |  | 29,85 |  | 3.417,52 |  | 3417.5161 | 0,34% | 828406.627 | 81,25%
MATED-12100 | SETOP | BLOCO DE CONCRETO (TIPO: VEDAÇÃO¦LARGURA: 14CM¦ALTURA: 19CM¦COMPRIMENTO: 39CM¦CLASSE: D) | Material | un | 740,6730000 |  | 4,61 |  | 3.415,75 |  | 3415.7469 | 0,34% | 831822.3738 | 81,59%
00010422 | SINAPI | BACIA SANITARIA (VASO) COM CAIXA ACOPLADA, SIFAO APARENTE, DE LOUCA BRANCA (SEM ASSENTO) | Material | UN | 6,0000000 |  | 547,49 |  | 3.284,96 |  | 3284.962 | 0,32% | 835107.3358 | 81,91%
00037562 | SINAPI | PORTAO DE CORRER EM GRADIL FIXO DE BARRA DE FERRO CHATA DE 3 X 1/4" NA VERTICAL, SEM REQUADRO, ACABAMENTO NATURAL, COM TRILHOS E ROLDANAS | Material | m² | 4,2000000 |  | 764,48 |  | 3.210,81 |  | 3210.8136 | 0,31% | 838318.1495 | 82,23%
00043489 | SINAPI | EPI - FAMILIA PEDREIRO - HORISTA (ENCARGOS COMPLEMENTARES - COLETADO CAIXA) | Encargos Complementares | H | 1.786,6192129 |  | 1,78 |  | 3.184,38 |  | 3184.3843 | 0,31% | 841502.5338 | 82,54%
00043491 | SINAPI | EPI - FAMILIA SERVENTE - HORISTA (ENCARGOS COMPLEMENTARES - COLETADO CAIXA) | Encargos Complementares | H | 1.695,2231903 |  | 1,87 |  | 3.169,39 |  | 3169.3893 | 0,31% | 844671.9231 | 82,85%
00040598 | SINAPI | PERFIL "U" SIMPLES, EM CHAPA DOBRADA DE ACO LAMINADO, E = 3 MM, H = 125 MM, L = 50 MM (5,07 KG/M) | Material | KG | 300,3533910 |  | 10,53 |  | 3.163,35 |  | 3163.3459 | 0,31% | 847835.269 | 83,16%
00044497 | SINAPI | MONTADOR DE ESTRUTURAS METALICAS HORISTA | Mão de Obra | H | 117,6348951 |  | 26,36 |  | 3.101,02 |  | 3101.0158 | 0,30% | 850936.2848 | 83,46%
00043083 | SINAPI | PERFIL "U" ENRIJECIDO, EM CHAPA DOBRADA DE ACO LAMINADO, E = 3,75 MM, H = 200 MM, L = 75 MM (9,94 KG/M) | Material | KG | 284,9775361 |  | 10,79 |  | 3.076,00 |  | 3075.9974 | 0,30% | 854012.2822 | 83,77%
MATED-12671 | SETOP | PORTA DE SANITÁRIO COMPLETA, COM BATENTES DE FERRO, ESTRUTURA EM METALON 20 X 30MM, FOLHA EM CHAPA GALVANIZADA Nº. 18, TRANQUETA E DOBRADIÇAS - 60 X 150 CM - IPRM | Material | un | 9,0000000 |  | 329,76 |  | 2.967,88 |  | 2967.8819 | 0,29% | 856980.1641 | 84,06%
00004813 | SINAPI | PLACA DE OBRA (PARA CONSTRUCAO CIVIL) EM CHAPA GALVANIZADA *N. 22*, ADESIVADA, DE *2,4 X 1,2* M (SEM POSTES PARA FIXACAO) | Material | m² | 6,4800000 |  | 454,31 |  | 2.943,95 |  | 2943.9469 | 0,29% | 859924.1111 | 84,35%
MATED-11258 | SETOP | CIMENTO PORTLAND CP II-E-32 (RESISTÊNCIA: 32,00MPA) | Material | Kg | 3.391,7139509 |  | 0,86 |  | 2.916,93 |  | 2916.9283 | 0,29% | 862841.0393 | 84,63%
00006079 | SINAPI | ARGILA, ARGILA VERMELHA OU ARGILA ARENOSA (RETIRADA NA JAZIDA, SEM TRANSPORTE) | Material | m³ | 59,1671400 |  | 48,31 |  | 2.858,39 |  | 2858.392 | 0,28% | 865699.4313 | 84,91%
MATED-11248 | SETOP | AREIA LAVADA POSTO OBRA (TIPO: MÉDIA) | Material | m³ | 12,2446871 |  | 226,22 |  | 2.770,01 |  | 2770.0127 | 0,27% | 868469.444 | 85,18%
00002436 | SINAPI | ELETRICISTA (HORISTA) | Mão de Obra | H | 87,2182650 |  | 29,85 |  | 2.603,58 |  | 2603.5768 | 0,26% | 871073.0209 | 85,44%
00004777 | SINAPI | CANTONEIRA ACO ABAS IGUAIS (QUALQUER BITOLA), ESPESSURA ENTRE 1/8" E 1/4" | Material | KG | 259,6620082 |  | 10,00 |  | 2.595,61 |  | 2595.6147 | 0,25% | 873668.6356 | 85,69%
MATED-11966 | SETOP | CHAPA (MATERIAL: LATÃO¦ACABAMENTO: CROMADO¦COMPRIMENTO*: 111,5MM¦ALTURA*: 50MM¦ESPESSURA*: 4MM¦APLICAÇÃO: FERRAGEM PARA DIVISÓRIAS DE PEDRAS)*VALORES REFERENCIAIS APROXIMADOS | Material | un | 41,0499000 |  | 62,06 |  | 2.547,49 |  | 2547.4852 | 0,25% | 876216.1208 | 85,94%
MATED-20139 | SETOP | AÇO (APLICAÇÃO: USO GERAL¦NORMAS: ASTM A-36/A-572) | Material | Kg | 196,2490045 |  | 12,61 |  | 2.475,40 |  | 2475.4002 | 0,24% | 878691.5209 | 86,19%
00020193 | SINAPI | LOCACAO DE ANDAIME METALICO TIPO FACHADEIRO, PECAS COM APROXIMADAMENTE 1,20 M DE LARGURA E 2,0 M DE ALTURA, INCLUINDO DIAGONAIS EM X, BARRAS DE LIGACAO, SAPATAS E DEMAIS ITENS NECESSARIOS A MONTAGEM (NAO INCLUI INSTALACAO) | Equipamento | M2XMES | 120,0000000 |  | 20,57 |  | 2.467,87 |  | 2467.872 | 0,24% | 881159.3929 | 86,43%
MATED-14627 | SETOP | FERRAMENTAS PARA FAMÍLIA SERVENTE - HORISTA (ENCARGOS COMPLEMENTARES) | Material | hora | 3.172,6693332 |  | 0,76 |  | 2.412,19 |  | 2412.1932 | 0,24% | 883571.5861 | 86,67%
MATED-12750 | SETOP | FUNDO PARA SUPERFÍCIE GALVANIZADA (ACABAMENTO: FOSCO) | Material | l | 39,8557145 |  | 60,25 |  | 2.401,35 |  | 2401.3457 | 0,24% | 885972.9318 | 86,90%
MATED-33576 | SETOP | BEBEDOURO DE COLUNA/PRESSÃO (TIPO: ACESSÍVEL¦ACABAMENTO: INOX¦COR: NATURAL¦ALTURA*: 57CM¦LARGURA*: 46CM¦PROFUNDIDADE*: 48CM¦PRESSÃO MÍNIMA DA REDE*: 6M.C.A¦PESO*: 20KG)*VALORES REFERENCIAIS APROXIMADOS | Material | un | 1,0000000 |  | 2.229,00 |  | 2.229,00 |  | 2228.9994 | 0,22% | 888201.9313 | 87,12%
00037666 | SINAPI | OPERADOR DE BETONEIRA ESTACIONARIA / MISTURADOR (HORISTA) | Mão de Obra | H | 79,4350687 |  | 27,66 |  | 2.196,98 |  | 2196.9846 | 0,22% | 890398.9159 | 87,34%
00043466 | SINAPI | FERRAMENTAS - FAMILIA PINTOR - HORISTA (ENCARGOS COMPLEMENTARES - COLETADO CAIXA) | Encargos Complementares | H | 730,2443940 |  | 2,88 |  | 2.102,51 |  | 2102.508 | 0,21% | 892501.4239 | 87,54%
00020259 | SINAPI | PERFIL DE BORRACHA EPDM MACICO *12 X 15* MM PARA ESQUADRIAS | Material | M | 57,1300800 |  | 35,77 |  | 2.043,64 |  | 2043.6389 | 0,20% | 894545.0628 | 87,74%
00004491 | SINAPI | PONTALETE *7,5 X 7,5* CM EM PINUS, MISTA OU EQUIVALENTE DA REGIAO - BRUTA | Material | M | 200,0114440 |  | 9,76 |  | 1.951,97 |  | 1951.9741 | 0,19% | 896497.0369 | 87,93%
00000247 | SINAPI | AJUDANTE DE ELETRICISTA (HORISTA) | Mão de Obra | H | 83,5099429 |  | 23,10 |  | 1.928,73 |  | 1928.7283 | 0,19% | 898425.7651 | 88,12%
00043055 | SINAPI | ACO CA-50, 12,5 MM OU 16,0 MM, VERGALHAO | Material | KG | 243,8337000 |  | 7,89 |  | 1.923,78 |  | 1923.7777 | 0,19% | 900349.5428 | 88,31%
00000246 | SINAPI | AUXILIAR DE ENCANADOR OU BOMBEIRO HIDRAULICO (HORISTA) | Mão de Obra | H | 81,4797941 |  | 23,10 |  | 1.881,84 |  | 1881.8404 | 0,18% | 902231.3832 | 88,50%
00004351 | SINAPI | PARAFUSO NIQUELADO 3 1/2" COM ACABAMENTO CROMADO PARA FIXAR PECA SANITARIA, INCLUI PORCA CEGA, ARRUELA E BUCHA DE NYLON TAMANHO S-8 | Material | UN | 74,0000000 |  | 24,48 |  | 1.811,47 |  | 1811.4679 | 0,18% | 904042.8511 | 88,67%
00043465 | SINAPI | FERRAMENTAS - FAMILIA PEDREIRO - HORISTA (ENCARGOS COMPLEMENTARES - COLETADO CAIXA) | Encargos Complementares | H | 1.786,6192129 |  | 1,00 |  | 1.781,47 |  | 1781.4737 | 0,17% | 905824.3248 | 88,85%
00000626 | SINAPI | MANTA LIQUIDA DE BASE ASFALTICA MODIFICADA COM A ADICAO DE ELASTOMEROS DILUIDOS EM SOLVENTE ORGANICO, APLICACAO A FRIO (MEMBRANA DE EMULSAO ASFALTICA PARA IMPERMEABILIZACAO FLEXIVEL) | Material | KG | 84,7800000 |  | 20,77 |  | 1.760,46 |  | 1760.4587 | 0,17% | 907584.7836 | 89,02%
00006005 | SINAPI | REGISTRO GAVETA COM ACABAMENTO E CANOPLA CROMADOS, SIMPLES, BITOLA 3/4" | Material | UN | 10,0000000 |  | 172,50 |  | 1.725,02 |  | 1725.0176 | 0,17% | 909309.8012 | 89,19%
00001113 | SINAPI | RUFO EXTERNO/INTERNO DE CHAPA DE ACO GALVANIZADA NUM 26, CORTE 33 CM | Material | M | 48,7600000 |  | 34,80 |  | 1.696,82 |  | 1696.823 | 0,17% | 911006.6242 | 89,36%
00043490 | SINAPI | EPI - FAMILIA PINTOR - HORISTA (ENCARGOS COMPLEMENTARES - COLETADO CAIXA) | Encargos Complementares | H | 730,2443940 |  | 2,27 |  | 1.656,52 |  | 1656.5214 | 0,16% | 912663.1457 | 89,52%
EQED-19708 | SETOP | CAMINHÃO PLATAFORMA COM CARROCERIA CARGA SECA (TRAÇÃO: 6X2¦TIPO: TRUCADO¦PESO*: 23.000KG¦COMPRIMENTO*: 7,40M¦LARGURA*: 2,50M¦CAPACIDADE CARROCERIA: 15T¦POTÊNCIA: 230CV[169-188KW]¦REFERÊNCIA: E9592[A9314/A9352] OU EQUIVALENTE¦COMBUSTÍVEL: DIESEL¦OPERADOR: INCLUSO)*VALORES REFERENCIAIS APROXIMADOS | Equipamento | H | 4,8888888 | 0,0000000 | 336,19 | 78,17 | 1.643,59 | 0,00 | 1643.593 | 0,16% | 914306.7386 | 89,68%
MATED-14637 | SETOP | EPI PARA FAMÍLIA PEDREIRO - HORISTA (ENCARGOS COMPLEMENTARES) | Material | hora | 975,9274846 |  | 1,63 |  | 1.593,48 |  | 1593.4788 | 0,16% | 915900.2174 | 89,84%
00021112 | SINAPI | VALVULA DE DESCARGA EM METAL CROMADO PARA MICTORIO COM ACIONAMENTO POR PRESSAO E FECHAMENTO AUTOMATICO | Material | UN | 4,0000000 |  | 382,02 |  | 1.528,09 |  | 1528.0864 | 0,15% | 917428.3038 | 89,99%
00007156 | SINAPI | TELA DE ACO SOLDADA NERVURADA, CA-60, Q-196, (3,11 KG/M2), DIAMETRO DO FIO = 5,0 MM, LARGURA = 2,45 M, ESPACAMENTO DA MALHA = 10 X 10 CM | Material | m² | 46,9414400 |  | 32,44 |  | 1.522,96 |  | 1522.9583 | 0,15% | 918951.2621 | 90,14%
MATED-12595 | SETOP | RESERVATÓRIO D'ÁGUA (MATERIAL: POLIETILENO¦CAPACIDADE: 1.500L¦FORMA: CILÍNDRICA¦PESO: 24KG*)*VALORES REFERENCIAIS APROXIMADOS | Material | un | 1,0000000 |  | 1.516,01 |  | 1.516,01 |  | 1516.0088 | 0,15% | 920467.2709 | 90,28%
00007292 | SINAPI | TINTA ESMALTE SINTETICO PREMIUM BRILHANTE | Material | L | 23,9606000 |  | 63,13 |  | 1.512,64 |  | 1512.6365 | 0,15% | 921979.9074 | 90,43%
MATED-11432 | SETOP | SOLVENTE DILUENTE (BASE: AGUARRÁS) | Material | l | 41,2742128 |  | 36,01 |  | 1.486,22 |  | 1486.2223 | 0,15% | 923466.1297 | 90,58%
MATED-14626 | SETOP | FERRAMENTAS PARA FAMÍLIA PINTOR - HORISTA (ENCARGOS COMPLEMENTARES) | Material | hora | 561,4584306 |  | 2,56 |  | 1.434,59 |  | 1434.5937 | 0,14% | 924900.7234 | 90,72%
00001022 | SINAPI | CABO DE COBRE, FLEXIVEL, CLASSE 4 OU 5, ISOLACAO EM PVC/A, ANTICHAMA BWF-B, COBERTURA PVC-ST1, ANTICHAMA BWF-B, 1 CONDUTOR, 0,6/1 KV, SECAO NOMINAL 2,5 MM2 | Material | M | 390,3032600 |  | 3,64 |  | 1.420,50 |  | 1420.504 | 0,14% | 926321.2274 | 90,86%
00043467 | SINAPI | FERRAMENTAS - FAMILIA SERVENTE - HORISTA (ENCARGOS COMPLEMENTARES - COLETADO CAIXA) | Encargos Complementares | H | 1.695,2231903 |  | 0,84 |  | 1.415,66 |  | 1415.6605 | 0,14% | 927736.888 | 91,00%
00012614 | SINAPI | BOCAL PVC, PARA CALHA PLUVIAL, DIAMETRO DA SAIDA ENTRE *75 E 120* MM, PARA DRENAGEM PLUVIAL PREDIAL | Material | UN | 19,0000000 |  | 72,88 |  | 1.384,66 |  | 1384.6632 | 0,14% | 929121.5511 | 91,13%
MATED-20653 | SETOP | POSTE DE AÇO GALVANIZADO COM TAMPÃO (MODELO: PA5¦COMPRIMENTO: 7M¦ENGASTE: 1M¦DIÂMETRO: 102MM¦ESPESSURA PAREDE: 4,5MM*)*VALORES REFERENCIAIS APROXIMADOS | Material | un | 1,0000000 |  | 1.350,37 |  | 1.350,37 |  | 1350.3747 | 0,13% | 930471.9258 | 91,27%
00040873 | SINAPI | RUFO INTERNO/EXTERNO DE CHAPA DE ACO GALVANIZADA NUM 24, CORTE 25 CM | Material | M | 41,3700000 |  | 32,43 |  | 1.341,68 |  | 1341.684 | 0,13% | 931813.6099 | 91,40%
MOED-20142 | SETOP | ELETRICISTA (MODALIDADE: HORISTA¦ENCARGOS SOCIAIS: INCLUSO) | Mão de Obra | H | 49,3393143 |  | 26,89 |  | 1.326,68 |  | 1326.6768 | 0,13% | 933140.2866 | 91,53%
00043483 | SINAPI | EPI - FAMILIA CARPINTEIRO DE FORMAS - HORISTA (ENCARGOS COMPLEMENTARES - COLETADO CAIXA) | Encargos Complementares | H | 742,2143002 |  | 1,76 |  | 1.304,39 |  | 1304.3852 | 0,13% | 934444.6718 | 91,66%
00043429 | SINAPI | CAIXA DE CONCRETO ARMADO PRE-MOLDADO, SEM FUNDO, QUADRADA, DIMENSOES DE 0,30 X 0,30 X 0,30 M | Material | UN | 11,0000000 |  | 117,80 |  | 1.295,77 |  | 1295.7699 | 0,13% | 935740.4417 | 91,78%
MATED-14638 | SETOP | EPI PARA FAMÍLIA PINTOR - HORISTA (ENCARGOS COMPLEMENTARES) | Material | hora | 561,4584306 |  | 2,31 |  | 1.294,63 |  | 1294.6333 | 0,13% | 937035.0751 | 91,91%
00001381 | SINAPI | ARGAMASSA COLANTE AC I PARA CERAMICAS | Material | KG | 1.525,0177600 |  | 0,85 |  | 1.292,53 |  | 1292.5319 | 0,13% | 938327.6069 | 92,04%
MATED-11208 | SETOP | ESCORAMENTO METÁLICO (ABERTURA: 200-310CM¦TIPO: A¦ACESSÓRIO: INCLUSOS¦LOCAÇÃO: MENSAL) | Material | unxmês | 66,7189483 |  | 19,32 |  | 1.288,96 |  | 1288.9567 | 0,13% | 939616.5636 | 92,16%
COT-01 | Próprio | PRESSURIZADOR ACOPLADO AO CHUVEIRO (TENSÃO: 110V - PRESSÃO MINIMA: 0,7MCA / PRESSÃO MÁXIMA: 2,5MCA - ENTRADA 1/2" / SAÍDA 1/2") | Material | UN | 5,0000000 |  | 255,64 |  | 1.278,18 |  | 1278.1832 | 0,13% | 940894.7468 | 92,29%
MATED-12539 | SETOP | EXTINTOR DE PÓ QUIMICO (CAPACIDADE EXTINTORA: 2-A:20-B:C¦AGENTE: FOSFATO MONOAMÔNICO¦CARGA: 4KG) | Material | un | 6,0000000 |  | 211,89 |  | 1.271,33 |  | 1271.328 | 0,12% | 942166.0748 | 92,41%
00039022 | SINAPI | PORTA DE ABRIR EM ACO, TIPO VENEZIANA, 90 X 210 CM, COM FUNDO ANTICORROSIVO / PRIMER DE PROTECAO, INCLUI FECHADURA, MACANETA E PARAFUSOS, SEM GUARNICAO/ALIZAR/VISTA | Material | UN | 2,0000000 |  | 621,95 |  | 1.243,91 |  | 1243.9072 | 0,12% | 943409.982 | 92,54%
00009836 | SINAPI | TUBO PVC SERIE NORMAL, DN 100 MM, PARA ESGOTO PREDIAL (NBR 5688) | Material | M | 58,1460880 |  | 20,13 |  | 1.170,44 |  | 1170.4435 | 0,11% | 944580.4256 | 92,65%
MATED-11251 | SETOP | PEDRA BRITADA POSTO OBRA (NÚMERO: 2¦GRANULOMETRIA: 19-38MM) | Material | m³ | 5,9393164 |  | 190,83 |  | 1.133,42 |  | 1133.4224 | 0,11% | 945713.8479 | 92,76%
00021012 | SINAPI | TUBO ACO GALVANIZADO COM COSTURA, CLASSE LEVE, DN 40 MM (1 1/2"), E = 3,00 MM, *3,48* KG/M (NBR 5580) | Material | M | 14,2357500 |  | 79,11 |  | 1.126,18 |  | 1126.1761 | 0,11% | 946840.024 | 92,87%
MATED-27957 | SETOP | TUBO DE AÇO (TIPO: CONDUÇÃO COM COSTURA¦MATERIAL: AÇO GALVANIZADO¦NORMA: NBR-5580) | Material | Kg | 87,0896506 |  | 12,61 |  | 1.098,51 |  | 1098.5112 | 0,11% | 947938.5352 | 92,98%
00043132 | SINAPI | ARAME RECOZIDO 16 BWG, D = 1,65 MM (0,016 KG/M) OU 18 BWG, D = 1,25 MM (0,01 KG/M) | Material | KG | 43,7363439 |  | 24,84 |  | 1.086,44 |  | 1086.4437 | 0,11% | 949024.9789 | 93,09%
00043130 | SINAPI | ARAME GALVANIZADO 12 BWG, D = 2,76 MM (0,048 KG/M) OU 14 BWG, D = 2,11 MM (0,026 KG/M) | Material | KG | 42,9049337 |  | 24,84 |  | 1.065,79 |  | 1065.7908 | 0,10% | 950090.7697 | 93,19%
00021009 | SINAPI | TUBO ACO GALVANIZADO COM COSTURA, CLASSE LEVE, DN 20 MM (3/4"), E = 2,25 MM, *1,3* KG/M (NBR 5580) | Material | M | 28,8288000 |  | 36,58 |  | 1.054,61 |  | 1054.6105 | 0,10% | 951145.3803 | 93,29%
MATED-8174 | SETOP | MEIO BLOCO DE CONCRETO (TIPO: ESTRUTURAL¦LARGURA: 14CM¦ALTURA: 19CM¦COMPRIMENTO: 19CM¦FBK: 4,5MPA) | Material | un | 234,6340000 |  | 4,42 |  | 1.038,19 |  | 1038.1898 | 0,10% | 952183.57 | 93,40%
MOED-20130 | SETOP | AJUDANTE DE ELETRICISTA (MODALIDADE: HORISTA¦ENCARGOS SOCIAIS: INCLUSO) | Mão de Obra | H | 50,5668098 |  | 20,32 |  | 1.027,40 |  | 1027.4008 | 0,10% | 953210.9708 | 93,50%
00010432 | SINAPI | MICTORIO INDIVIDUAL, SIFONADO, DE LOUCA BRANCA, SEM COMPLEMENTOS | Material | UN | 2,0000000 |  | 509,96 |  | 1.019,93 |  | 1019.9291 | 0,10% | 954230.9 | 93,60%
00036081 | SINAPI | BARRA DE APOIO RETA, EM ACO INOX POLIDO, COMPRIMENTO 80CM, DIAMETRO MINIMO 3 CM | Material | UN | 4,0000000 |  | 248,47 |  | 993,88 |  | 993.8794 | 0,10% | 955224.7793 | 93,69%
00000994 | SINAPI | CABO DE COBRE, FLEXIVEL, CLASSE 4 OU 5, ISOLACAO EM PVC/A, ANTICHAMA BWF-B, COBERTURA PVC-ST1, ANTICHAMA BWF-B, 1 CONDUTOR, 0,6/1 KV, SECAO NOMINAL 6 MM2 | Material | M | 122,1640500 |  | 8,13 |  | 992,77 |  | 992.7696 | 0,10% | 956217.5489 | 93,79%
00006114 | SINAPI | AJUDANTE DE ARMADOR (HORISTA) | Mão de Obra | H | 42,7282369 |  | 23,10 |  | 986,84 |  | 986.8425 | 0,10% | 957204.3914 | 93,89%
MATED-11968 | SETOP | PARAFUSO (ROSCA: UNC¦APLICAÇÃO: PEDRAS¦MATERIAL: LATÃO¦CABEÇA DA PORCA: CALOTA PARA BUCHA¦PORCA: INCLUSO¦REFERÊCIA: 860CR OU EQUIVALENTE) | Material | un | 71,6361000 |  | 13,64 |  | 976,80 |  | 976.8024 | 0,10% | 958181.1937 | 93,98%
00036207 | SINAPI | BARRA DE APOIO EM "L", EM ACO INOX POLIDO 70 X 70 CM, DIAMETRO MINIMO 3 CM | Material | UN | 2,0000000 |  | 476,59 |  | 953,17 |  | 953.1719 | 0,09% | 959134.3657 | 94,08%
MATED-14625 | SETOP | FERRAMENTAS PARA FAMÍLIA PEDREIRO - HORISTA (ENCARGOS COMPLEMENTARES) | Material | hora | 975,9274846 |  | 0,97 |  | 948,79 |  | 948.7889 | 0,09% | 960083.1546 | 94,17%
MATED-18180 | SETOP | PORCA SEXTAVADA (MATERIAL: AÇO¦DIÂMETRO: 25,4MM [1"]¦PESO/100PÇ: 12,68 KG) | Material | un | 135,3405229 |  | 6,93 |  | 937,91 |  | 937.9077 | 0,09% | 961021.0622 | 94,26%
00036205 | SINAPI | BARRA DE APOIO RETA, EM ACO INOX POLIDO, COMPRIMENTO 70CM, DIAMETRO MINIMO 3 CM | Material | UN | 4,0000000 |  | 233,03 |  | 932,11 |  | 932.1078 | 0,09% | 961953.17 | 94,35%
MATED-14636 | SETOP | EPI PARA FAMÍLIA OPERADOR ESCAVADEIRA - HORISTA (ENCARGOS COMPLEMENTARES) | Material | hora | 839,7835005 |  | 1,11 |  | 931,57 |  | 931.5685 | 0,09% | 962884.7385 | 94,45%
00000142 | SINAPI | SELANTE ELASTICO MONOCOMPONENTE A BASE DE POLIURETANO (PU) PARA JUNTAS DIVERSAS | Material | 310ML | 23,8711500 |  | 38,49 |  | 918,77 |  | 918.7727 | 0,09% | 963803.5111 | 94,54%
00010490 | SINAPI | VIDRO LISO INCOLOR 2 A 3 MM - SEM COLOCACAO | Material | m² | 7,8400000 |  | 113,42 |  | 889,23 |  | 889.2316 | 0,09% | 964692.7428 | 94,62%
00010228 | SINAPI | VALVULA DE DESCARGA METALICA, BASE 1 1/2" E ACABAMENTO METALICO CROMADO | Material | UN | 2,0000000 |  | 443,79 |  | 887,59 |  | 887.5864 | 0,09% | 965580.3291 | 94,71%
00034747 | SINAPI | PEITORIL EM MARMORE, POLIDO, BRANCO COMUM, L= *15* CM, E= *2,0* CM, COM PINGADEIRA | Material | M | 10,1920000 |  | 85,35 |  | 869,92 |  | 869.9226 | 0,09% | 966450.2517 | 94,79%
MATED-11224 | SETOP | ARMÁRIO (COR: CINZA¦MATERIAL: AÇO¦NÚMERO DE PORTAS: DUAS [2] PORTAS¦ALTURA*: 170CM¦LARGURA*: 75CM¦PROFUNDIDADE*: 35CM)*VALORES REFERENCIAIS APROXIMADOS | Material | un | 0,9916669 |  | 847,55 |  | 840,49 |  | 840.4893 | 0,08% | 967290.741 | 94,88%
EQED-23040 | SETOP | COMPACTADOR COM PLACA VIBRATÓRIA REVERSÍVEL (MOTOR: 4 TEMPOS¦COMBUSTÍVEL: GASOLINA¦FORÇA IMPACTO*: 1.500KGF¦POTÊNCIA: 5,5CV[4,04KW]¦PESO*: 105KG¦REFERÊNCIA: 1442 OU EQUIVALENTE¦OPERADOR: NÃO INCLUSO)*VALORES REFERENCIAIS APROXIMADOS | Equipamento | H | 72,4859622 | 0,0000000 | 11,25 | 0,39 | 815,58 | 0,00 | 815.576 | 0,08% | 968106.3169 | 94,96%
00006024 | SINAPI | REGISTRO PRESSAO COM ACABAMENTO E CANOPLA CROMADA, SIMPLES, BITOLA 3/4" | Material | UN | 5,0000000 |  | 162,69 |  | 813,46 |  | 813.463 | 0,08% | 968919.7799 | 95,04%
00037373 | SINAPI | SEGURO - HORISTA (COLETADO CAIXA - ENCARGOS COMPLEMENTARES) | Encargos Complementares | H | 5.817,5368244 |  | 0,14 |  | 797,61 |  | 797.6076 | 0,08% | 969717.3875 | 95,12%
00039467 | SINAPI | DISPOSITIVO DPS CLASSE II, 1 POLO, TENSAO MAXIMA DE 175 V, CORRENTE MAXIMA DE *45* KA (TIPO AC) | Material | UN | 5,0000000 |  | 150,37 |  | 751,83 |  | 751.8285 | 0,07% | 970469.2159 | 95,19%
00012873 | SINAPI | IMPERMEABILIZADOR (HORISTA) | Mão de Obra | H | 24,8130645 |  | 29,85 |  | 740,70 |  | 740.7017 | 0,07% | 971209.9177 | 95,26%
00012041 | SINAPI | QUADRO DE DISTRIBUICAO COM BARRAMENTO TRIFASICO, DE EMBUTIR, EM CHAPA DE ACO GALVANIZADO, PARA 30 DISJUNTORES DIN, 150 A | Material | UN | 1,0000000 |  | 730,23 |  | 730,23 |  | 730.2284 | 0,07% | 971940.146 | 95,33%
MOED-8499 | SETOP | OPERADOR DE BETONEIRA ESTACIONÁRIA (MODALIDADE: HORISTA¦ENCARGOS SOCIAIS: INCLUSO) | Mão de Obra | H | 28,6657604 |  | 25,44 |  | 729,24 |  | 729.2361 | 0,07% | 972669.3822 | 95,40%
MATED-13080 | SETOP | PORTA DE SANITÁRIO COMPLETA, COM BATENTES DE FERRO, ESTRUTURA EM METALON 20 X 30MM, FOLHA EM CHAPA GALVANIZADA Nº. 18, TRANQUETA E DOBRADIÇAS - 80 X 150 CM - IPRM | Material | un | 2,0000000 |  | 358,26 |  | 716,51 |  | 716.5127 | 0,07% | 973385.8949 | 95,48%
00020269 | SINAPI | LAVATORIO / CUBA DE EMBUTIR, OVAL, DE LOUCA BRANCA, SEM LADRAO, DIMENSOES *50 X 35* CM (L X C) | Material | UN | 5,0000000 |  | 137,80 |  | 689,01 |  | 689.0099 | 0,07% | 974074.9048 | 95,54%
00039253 | SINAPI | ELETRODUTO/CONDULETE DE PVC RIGIDO, LISO, COR CINZA, DE 3/4", PARA INSTALACOES APARENTES (NBR 5410) | Material | M | 36,0000000 |  | 19,02 |  | 684,72 |  | 684.7223 | 0,07% | 974759.6271 | 95,61%
MATED-22623 | SETOP | ESPELHO (TIPO: CRISTAL¦COR: PRATA¦ACABAMENTO: LAPIDADO¦ESPESSURA: 4MM) | Material | m² | 1,6800000 |  | 392,62 |  | 659,59 |  | 659.5949 | 0,06% | 975419.222 | 95,67%
00000032 | SINAPI | ACO CA-50, 6,3 MM, VERGALHAO | Material | KG | 68,4800000 |  | 9,61 |  | 658,08 |  | 658.0753 | 0,06% | 976077.2973 | 95,74%
00020231 | SINAPI | RODAPE OU RODABANCADA EM GRANITO, POLIDO, TIPO ANDORINHA/ QUARTZ/ CASTELO/ CORUMBA OU OUTROS EQUIVALENTES DA REGIAO, H= 10 CM, E= *2,0* CM | Material | M | 11,0000000 |  | 58,83 |  | 647,13 |  | 647.1309 | 0,06% | 976724.4281 | 95,80%
MATED-31409 | SETOP | GRANITO (COR: CINZA ANDORINHA¦ACABAMENTO: POLIDO¦ESPESSURA: 3CM¦DENSIDADE: 2,8G/CM3*¦PESO: 84KG/M2) *FONTE NBR 6120 | Material | m² | 2,5800000 |  | 249,28 |  | 643,14 |  | 643.1424 | 0,06% | 977367.5705 | 95,87%
00006194 | SINAPI | TABUA *2,5 X 15 CM EM PINUS, MISTA OU EQUIVALENTE DA REGIAO - BRUTA | Material | M | 91,2000000 |  | 6,95 |  | 634,29 |  | 634.288 | 0,06% | 978001.8585 | 95,93%
00013415 | SINAPI | TORNEIRA DE MESA/BANCADA, PARA LAVATORIO, FIXA, METALICA CROMADA, PADRAO POPULAR, 1/2" OU 3/4" | Material | UN | 7,0000000 |  | 90,34 |  | 632,37 |  | 632.3735 | 0,06% | 978634.232 | 95,99%
00006015 | SINAPI | REGISTRO GAVETA COM ACABAMENTO E CANOPLA CROMADOS, SIMPLES, BITOLA 1 1/2" | Material | UN | 2,0000000 |  | 307,08 |  | 614,15 |  | 614.1511 | 0,06% | 979248.3832 | 96,05%
00010420 | SINAPI | BACIA SANITARIA (VASO) CONVENCIONAL, DE LOUCA BRANCA, SIFAO APARENTE, SAIDA VERTICAL (SEM ASSENTO) | Material | UN | 2,0000000 |  | 292,90 |  | 585,81 |  | 585.808 | 0,06% | 979834.1912 | 96,11%
00001368 | SINAPI | CHUVEIRO COMUM EM PLASTICO BRANCO, COM CANO, 3 TEMPERATURAS, 5500 W (110/220 V) | Material | UN | 5,0000000 |  | 117,10 |  | 585,50 |  | 585.4964 | 0,06% | 980419.6876 | 96,17%
00009868 | SINAPI | TUBO PVC, SOLDAVEL, DE 25 MM, AGUA FRIA (NBR-5648) | Material | M | 105,6645100 |  | 5,40 |  | 570,26 |  | 570.2621 | 0,06% | 980989.9496 | 96,22%
MATED-13098 | SETOP | SEGURO - HORISTA (ENCARGOS COMPLEMENTARES) | Material | hora | 5.695,1437011 |  | 0,10 |  | 567,87 |  | 567.8742 | 0,06% | 981557.8238 | 96,28%
EQED-23053 | SETOP | COMPRESSOR REBOCÁVEL (PESO*: 1.230-1.300KG¦FAIXA DE POTÊNCIA*: 43,3-48,5KW¦CONSUMO*: 237-250PCM¦CAPACIDADE: 105L¦ALIMENTAÇÃO: DIESEL¦REFERÊNCIA: 36522 OU EQUIVALENTE¦OPERADOR: NÃO INCLUSO)*VALORES APROXIMADOS | Equipamento | H | 5,4662379 | 0,0000000 | 102,95 | 8,36 | 562,76 | 0,00 | 562.7561 | 0,06% | 982120.5799 | 96,33%
MATED-31382 | SETOP | PLACA DE SINALIZAÇÃO DE EMERGÊNCIA (TIPO: ORIENTAÇÃO E SALVAMENTO["S"]¦FORMATO: RETANGULAR¦MATERIAL: PVC¦ESPESSURA: 1MM)*VALORES REFERENCIAIS APROXIMADOS | Material | m² | 1,0830000 |  | 517,26 |  | 560,19 |  | 560.1882 | 0,05% | 982680.7682 | 96,39%
00004721 | SINAPI | PEDRA BRITADA N. 1 (9,5 A 19 MM) POSTO PEDREIRA/FORNECEDOR, SEM FRETE | Material | m³ | 3,3952689 |  | 164,90 |  | 559,88 |  | 559.8755 | 0,05% | 983240.6437 | 96,44%
00039244 | SINAPI | ELETRODUTO PVC FLEXIVEL CORRUGADO, REFORCADO, COR LARANJA, DE 25 MM, PARA LAJES E PISOS | Material | M | 103,8400000 |  | 5,19 |  | 538,41 |  | 538.4129 | 0,05% | 983779.0566 | 96,49%
MATED-11177 | SETOP | LOCAÇÃO CAÇAMBA ESTACIONÁRIA (MATERIAL: AÇO CARBONO¦CAPACIDADE EM VOLUME: 5M3¦CAPACIDADE EM TONELADAS: 7,5TON*¦APLICAÇÃO: REMOÇÃO DE ENTULHO E/OU TERRA)*VALORES REFERENCIAIS APROXIMADOS | Material | un | 1,4325613 |  | 373,92 |  | 535,66 |  | 535.6633 | 0,05% | 984314.7199 | 96,55%
00002391 | SINAPI | DISJUNTOR TERMOMAGNETICO TRIPOLAR 125 A / 425 V / ICC - 25 KA | Material | UN | 1,0000000 |  | 534,92 |  | 534,92 |  | 534.9175 | 0,05% | 984849.6374 | 96,60%
00004384 | SINAPI | PARAFUSO NIQUELADO COM ACABAMENTO CROMADO PARA FIXAR PECA SANITARIA, INCLUI PORCA CEGA, ARRUELA E BUCHA DE NYLON TAMANHO S-10 | Material | UN | 16,0000000 |  | 33,02 |  | 528,27 |  | 528.2742 | 0,05% | 985377.9115 | 96,65%
00005068 | SINAPI | PREGO DE ACO POLIDO COM CABECA 17 X 21 (2 X 11) | Material | KG | 23,5998582 |  | 21,90 |  | 516,82 |  | 516.8191 | 0,05% | 985894.7307 | 96,70%
MATED-11442 | SETOP | FUNDO ANTICORROSIVO PARA METAIS FERROSOS (ZARCÃO) | Material | l | 9,3892387 |  | 54,69 |  | 513,52 |  | 513.5165 | 0,05% | 986408.2472 | 96,75%
MATED-12486 | SETOP | TRANQUETA (APLICAÇÃO: BANHEIRO¦TIPO: LIVRE/OCUPADO¦PARAFUSOS: INCLUSOS) | Material | un | 11,0000000 |  | 45,00 |  | 494,95 |  | 494.9454 | 0,05% | 986903.1927 | 96,80%
MATED-13069 | SETOP | MEIO BLOCO DE CONCRETO (TIPO: VEDAÇÃO¦LARGURA: 14CM¦ALTURA: 19CM¦COMPRIMENTO: 19CM¦CLASSE: D) | Material | un | 185,1682500 |  | 2,57 |  | 475,44 |  | 475.435 | 0,05% | 987378.6277 | 96,85%
00000367 | SINAPI | AREIA GROSSA - POSTO JAZIDA/FORNECEDOR (RETIRADO NA JAZIDA, SEM TRANSPORTE) | Material | m³ | 2,1628850 |  | 216,55 |  | 468,37 |  | 468.3717 | 0,05% | 987846.9994 | 96,89%
MATED-31384 | SETOP | PLACA/ADESIVO DE SINALIZAÇÃO DE EMERGÊNCIA (TIPO: EQUIPAMENTOS DE COMBATE A INCÊNDIO E ALARME¦CÓDIGO: E12¦FORMATO: QUADRADO¦MATERIAL: ADESIVO¦DIMENSÃO: 100X100CM) | Material | m² | 5,0000000 |  | 93,36 |  | 466,78 |  | 466.7768 | 0,05% | 988313.7762 | 96,94%
00021010 | SINAPI | TUBO ACO GALVANIZADO COM COSTURA, CLASSE LEVE, DN 25 MM (1"), E = 2,65 MM, *2,11* KG/M (NBR 5580) | Material | M | 9,3325500 |  | 49,12 |  | 458,42 |  | 458.4207 | 0,04% | 988772.1969 | 96,98%
MATED-11967 | SETOP | SUPORTE (MATERIAL: LATÃO¦ACABAMENTO: CROMADO¦COMPRIMENTO*: 111,5MM¦ALTURA*: 49,5MM¦ESPESSURA*: 4MM¦APLICAÇÃO: FERRAGEM PARA DIVISÓRIAS DE PEDRAS)*VALORES REFERENCIAIS APROXIMADOS | Material | un | 7,2441000 |  | 59,94 |  | 434,21 |  | 434.2068 | 0,04% | 989206.4037 | 97,03%
00037588 | SINAPI | VALVULA DE ESCOAMENTO PARA TANQUE, EM METAL CROMADO, 1.1/2", SEM LADRAO, COM TAMPAO PLASTICO | Material | UN | 5,0000000 |  | 86,26 |  | 431,32 |  | 431.3167 | 0,04% | 989637.7205 | 97,07%
00034547 | SINAPI | TELA DE ACO SOLDADA GALVANIZADA/ZINCADA PARA ALVENARIA, FIO D = *1,20 A 1,70* MM, MALHA 15 X 15 MM, (C X L) *50 X 12* CM | Material | M | 94,8192000 |  | 4,54 |  | 430,18 |  | 430.1848 | 0,04% | 990067.9053 | 97,11%
EQCO-25806 | SETOP | VEÍCULO (TIPO: PICAPE¦CAPACIDADE DE LUGARES: 5¦POTÊNCIA MÍNIMA: 100CV[73,54KW]¦DIREÇÃO ASSISTIDA: INCLUSO¦AR CONDICIONADO: INCLUSO¦DESEMBAÇADOR DE VIDROS: INCLUSO¦RÁDIO AM/FM: INCLUSO¦EMPLACAMENTO: INCLUSO¦SEGURO TOTAL: INCLUSO ¦MOTORISTA: NÃO INCLUSO) | Equipamento | H | 0,0000000 | 41,0604142 | 67,72 | 10,16 | 0,00 | 417,06 | 417.0588 | 0,04% | 990484.9641 | 97,15%
MOED-20131 | SETOP | AJUDANTE DE BOMBEIRO/ENCANADOR (MODALIDADE: HORISTA¦ENCARGOS SOCIAIS: INCLUSO) | Mão de Obra | H | 19,8996210 |  | 20,32 |  | 404,31 |  | 404.3144 | 0,04% | 990889.2785 | 97,19%
MOED-20143 | SETOP | BOMBEIRO/ENCANADOR (MODALIDADE: HORISTA¦ENCARGOS SOCIAIS: INCLUSO) | Mão de Obra | H | 15,0294754 |  | 26,89 |  | 404,13 |  | 404.1251 | 0,04% | 991293.4036 | 97,23%
00012815 | SINAPI | FITA CREPE ROLO DE *25* MM X 50 M | Material | UN | 18,6664000 |  | 21,53 |  | 401,80 |  | 401.8004 | 0,04% | 991695.204 | 97,27%
MATED-2089 | SETOP | ELETRODO REVESTIDO PARA SOLDA (DIÂMETRO NOMINAL: 4,0MM¦FAIXA DE CORRENTE ELÉTRICA: 110-150A¦COMPRIMENTO: 450MM¦CLASSIFICAÇÃO: E7018¦APLICAÇÃO: ESTRUTURAS METÁLICAS) | Material | Kg | 17,7422673 |  | 22,47 |  | 398,71 |  | 398.7147 | 0,04% | 992093.9187 | 97,31%
00037411 | SINAPI | TELA DE ACO SOLDADA GALVANIZADA/ZINCADA PARA ALVENARIA, FIO D = *1,24 MM, MALHA 25 X 25 MM | Material | m² | 18,6880320 |  | 21,01 |  | 392,72 |  | 392.716 | 0,04% | 992486.6347 | 97,35%
00000252 | SINAPI | AJUDANTE DE SERRALHEIRO (HORISTA) | Mão de Obra | H | 16,3409735 |  | 23,10 |  | 377,41 |  | 377.4077 | 0,04% | 992864.0424 | 97,39%
MATED-11250 | SETOP | PEDRA BRITADA POSTO OBRA (NÚMERO: 1¦GRANULOMETRIA: 9,5-19MM) | Material | m³ | 1,9797721 |  | 189,83 |  | 375,82 |  | 375.8235 | 0,04% | 993239.866 | 97,42%
MATED-12062 | SETOP | BARRA DE APOIO (MATERIAL: AÇO INOX AISI 304¦ACABAMENTO: POLIDO¦MODELO: PARA LAVATÓRIO DE CANTO¦DIÂMETRO TUBO: 1.1/4" [31,75MM]¦COMPRIMENTO: APROX. 61CM¦INSTALAÇÃO: PAREDE¦ACESSÓRIOS: INCLUSO CANOPLAS, PARAFUSOS E BUCHAS) | Material | un | 2,0000000 |  | 187,28 |  | 374,57 |  | 374.5681 | 0,04% | 993614.4341 | 97,46%
00003322 | SINAPI | GRAMA ESMERALDA OU SAO CARLOS OU CURITIBANA, EM PLACAS, SEM PLANTIO | Material | m² | 20,7300000 |  | 17,39 |  | 360,44 |  | 360.4383 | 0,04% | 993974.8724 | 97,49%
00002688 | SINAPI | ELETRODUTO PVC FLEXIVEL CORRUGADO, COR AMARELA, DE 25 MM | Material | M | 104,9035500 |  | 3,40 |  | 356,95 |  | 356.9524 | 0,04% | 994331.8248 | 97,53%
MOED-20144 | SETOP | ARMADOR (MODALIDADE: HORISTA¦ENCARGOS SOCIAIS: INCLUSO) | Mão de Obra | H | 13,1043716 |  | 26,89 |  | 352,36 |  | 352.3613 | 0,03% | 994684.1861 | 97,56%
00009838 | SINAPI | TUBO PVC SERIE NORMAL, DN 50 MM, PARA ESGOTO PREDIAL (NBR 5688) | Material | M | 23,6297600 |  | 14,52 |  | 343,12 |  | 343.1173 | 0,03% | 995027.3034 | 97,60%
00002442 | SINAPI | ELETRODUTO/DUTO PEAD FLEXIVEL PAREDE SIMPLES, CORRUGACAO HELICOIDAL, COR PRETA, SEM ROSCA, DE 3", CRC 680 N, PARA CABEAMENTO SUBTERRANEO (NBR 15715) | Material | M | 39,6000000 |  | 8,58 |  | 339,58 |  | 339.5792 | 0,03% | 995366.8826 | 97,63%
00039017 | SINAPI | ESPACADOR / DISTANCIADOR CIRCULAR COM ENTRADA LATERAL, EM PLASTICO, PARA VERGALHAO *4,2 A 12,5* MM, COBRIMENTO 20 MM | Material | UN | 1.287,6872076 |  | 0,26 |  | 337,04 |  | 337.0444 | 0,03% | 995703.927 | 97,66%
MATED-11285 | SETOP | BARRA AÇO (TIPO: CA-60¦BITOLA: 5MM¦MASSA LINEAR: 0,154KG/M) | Material | Kg | 30,8286194 |  | 10,91 |  | 336,22 |  | 336.2169 | 0,03% | 996040.1439 | 97,70%
MATED-11282 | SETOP | BARRA AÇO (TIPO: CA-50¦BITOLA: 10MM[3/8"]¦MASSA LINEAR: 0,617KG/M) | Material | Kg | 33,2735075 |  | 10,05 |  | 334,27 |  | 334.2651 | 0,03% | 996374.4091 | 97,73%
00043488 | SINAPI | EPI - FAMILIA OPERADOR ESCAVADEIRA - HORISTA (ENCARGOS COMPLEMENTARES - COLETADO CAIXA) | Encargos Complementares | H | 296,1465376 |  | 1,12 |  | 332,21 |  | 332.2053 | 0,03% | 996706.6144 | 97,76%
00004755 | SINAPI | MARMORISTA / GRANITEIRO (HORISTA) | Mão de Obra | H | 10,2067098 |  | 31,63 |  | 322,88 |  | 322.8753 | 0,03% | 997029.4897 | 97,79%
MATED-9039 | SETOP | CONCRETO DOSADO EM CENTRAL CONVENCIONAL (RESISTÊNCIA: 15,0MPA¦BRITA: 0 E 1¦SLUMP: 60+-10) | Material | m³ | 0,5040000 |  | 638,77 |  | 321,94 |  | 321.9379 | 0,03% | 997351.4276 | 97,83%
00004509 | SINAPI | SARRAFO *2,5 X 10* CM EM PINUS, MISTA OU EQUIVALENTE DA REGIAO - BRUTA | Material | M | 64,0085340 |  | 4,95 |  | 316,73 |  | 316.7275 | 0,03% | 997668.1551 | 97,86%
00043459 | SINAPI | FERRAMENTAS - FAMILIA CARPINTEIRO DE FORMAS - HORISTA (ENCARGOS COMPLEMENTARES - COLETADO CAIXA) | Encargos Complementares | H | 742,2143002 |  | 0,42 |  | 314,53 |  | 314.5326 | 0,03% | 997982.6877 | 97,89%
00021011 | SINAPI | TUBO ACO GALVANIZADO COM COSTURA, CLASSE LEVE, DN 32 MM (1 1/4"), E = 2,65 MM, *2,71* KG/M (NBR 5580) | Material | M | 4,2709500 |  | 71,59 |  | 305,77 |  | 305.771 | 0,03% | 998288.4588 | 97,92%
MATED-11433 | SETOP | LIXA PARA SUPERFÍCIE METÁLICA EM FOLHA (GRÃO: 100¦DIMENSÃO: 225X275MM) | Material | un | 68,6127791 |  | 4,42 |  | 303,59 |  | 303.5923 | 0,03% | 998592.0511 | 97,95%
MATED-11970 | SETOP | PARAFUSO (TIPO: CASTELO¦MATERIAL: LATÃO¦NÚMERO: 8¦ARRUELA: INCLUSA¦BUCHA: INCLUSA) | Material | un | 68,4165000 |  | 4,36 |  | 298,46 |  | 298.4601 | 0,03% | 998890.5113 | 97,98%
00011712 | SINAPI | CAIXA SIFONADA, PVC, 150 X 150 X 50 MM, COM GRELHA QUADRADA, BRANCA (NBR 5688) | Material | UN | 5,0000000 |  | 59,07 |  | 295,33 |  | 295.3345 | 0,03% | 999185.8457 | 98,01%
MATED-12066 | SETOP | BARRA DE APOIO (MATERIAL: AÇO INOX AISI 304¦ACABAMENTO: POLIDO¦MODELO: RETA¦DIÂMETRO TUBO: 1.1/4" [31,75MM]¦COMPRIMENTO: 40CM¦INSTALAÇÃO: PORTA OU PAREDE¦ACESSÓRIOS: INCLUSO CANOPLAS, PARAFUSOS E BUCHAS) | Material | un | 2,0000000 |  | 147,26 |  | 294,52 |  | 294.5243 | 0,03% | 999480.3701 | 98,03%
MATED-11315 | SETOP | TIJOLO CERÂMICO MACIÇO (TIPO: COMUM¦COMPRIMENTO: 200MM*¦LARGURA: 100MM*¦ALTURA: 50MM*)*VALORES REFERENCIAIS APROXIMADOS | Material | un | 213,3333332 |  | 1,37 |  | 292,49 |  | 292.4885 | 0,03% | 999772.8586 | 98,06%
00009835 | SINAPI | TUBO PVC SERIE NORMAL, DN 40 MM, PARA ESGOTO PREDIAL (NBR 5688) | Material | M | 32,8073900 |  | 8,79 |  | 288,28 |  | 288.2825 | 0,03% | 1000061.1411 | 98,09%
00043485 | SINAPI | EPI - FAMILIA ENCANADOR - HORISTA (ENCARGOS COMPLEMENTARES - COLETADO CAIXA) | Encargos Complementares | H | 192,5033260 |  | 1,50 |  | 287,92 |  | 287.9234 | 0,03% | 1000349.0644 | 98,12%
MATED-8356 | SETOP | BARRA AÇO (TIPO: CA-50¦BITOLA: 6,3MM[1/4"]¦MASSA LINEAR: 0,245KG/M) | Material | Kg | 27,4868106 |  | 10,17 |  | 279,56 |  | 279.558 | 0,03% | 1000628.6225 | 98,15%
00009874 | SINAPI | TUBO PVC, SOLDAVEL, DE 40 MM, AGUA FRIA (NBR-5648) | Material | M | 15,1099200 |  | 18,28 |  | 276,28 |  | 276.2802 | 0,03% | 1000904.9026 | 98,17%
00043484 | SINAPI | EPI - FAMILIA ELETRICISTA - HORISTA (ENCARGOS COMPLEMENTARES - COLETADO CAIXA) | Encargos Complementares | H | 164,5858634 |  | 1,67 |  | 274,89 |  | 274.8874 | 0,03% | 1001179.79 | 98,20%
00039457 | SINAPI | DISPOSITIVO DR, 4 POLOS, SENSIBILIDADE DE 30 MA, CORRENTE DE 63 A, TIPO AC | Material | UN | 1,0000000 |  | 267,25 |  | 267,25 |  | 267.2531 | 0,03% | 1001447.0431 | 98,23%
00000377 | SINAPI | ASSENTO SANITARIO DE PLASTICO, TIPO CONVENCIONAL | Material | UN | 5,0000000 |  | 53,45 |  | 267,23 |  | 267.2282 | 0,03% | 1001714.2712 | 98,25%
MATED-12395 | SETOP | LUMINÁRIA COMERCIAL CHANFRADA (FIXAÇÃO: SOBREPOR¦COMPRIMENTO: 120CM¦MATERIAL: CHAPA DE AÇO¦ACABAMENTO: TRATAMENTO ANTI-CORROSIVO¦COR: BRANCA¦TIPO DE LÂMPADAS: TUBULAR¦BASE: NÃO INCLUSO¦REATOR: NÃO INCLUSO¦CAPACIDADE: DUAS (2) LÂMPADAS - NÃO INCLUSO) | Material | un | 8,0000000 |  | 33,40 |  | 267,23 |  | 267.2282 | 0,03% | 1001981.4994 | 98,28%
00010425 | SINAPI | LAVATORIO DE LOUCA BRANCA, SUSPENSO (SEM COLUNA), DIMENSOES *40 X 30* CM | Material | UN | 2,0000000 |  | 132,60 |  | 265,21 |  | 265.209 | 0,03% | 1002246.7084 | 98,31%
00020232 | SINAPI | SOLEIRA EM GRANITO, POLIDO, TIPO ANDORINHA/ QUARTZ/ CASTELO/ CORUMBA OU OUTROS EQUIVALENTES DA REGIAO, L= *15* CM, E= *2,0* CM | Material | M | 3,1500000 |  | 83,28 |  | 262,35 |  | 262.346 | 0,03% | 1002509.0544 | 98,33%
00020157 | SINAPI | JOELHO, PVC SERIE R, 90 GRAUS, DN 100 MM, PARA ESGOTO PREDIAL | Material | UN | 9,9000000 |  | 26,21 |  | 259,50 |  | 259.4967 | 0,03% | 1002768.5511 | 98,36%
00040304 | SINAPI | PREGO DE ACO POLIDO COM CABECA DUPLA 17 X 27 (2 1/2 X 11) | Material | KG | 9,4274900 |  | 27,02 |  | 254,75 |  | 254.7492 | 0,02% | 1003023.3003 | 98,38%
MOCO-33036 | SETOP | AJUDANTE ESPECIALIZADO | Mão de Obra | H | 7,3333333 |  | 34,20 |  | 250,80 |  | 250.7998 | 0,02% | 1003274.1001 | 98,41%
00037395 | SINAPI | PINO DE ACO COM FURO, HASTE = 27 MM (ACAO DIRETA) | Material | CENTO | 2,2576000 |  | 110,42 |  | 249,28 |  | 249.281 | 0,02% | 1003523.3811 | 98,43%
MOCO-33047 | SETOP | TÉCNICO DE SONDAGEM | Mão de Obra | H | 3,6666667 |  | 66,70 |  | 244,58 |  | 244.5849 | 0,02% | 1003767.9659 | 98,46%
MATED-32244 | SETOP | PLACA DE SINALIZAÇÃO DE EMERGÊNCIA (TIPO:MENSAGEM ESCRITA["M"]¦FORMATO: RETANGULAR¦MATERIAL: PVC¦ESPESSURA: 1MM)*VALORES REFERENCIAIS APROXIMADOS | Material | m² | 0,3844000 |  | 624,15 |  | 239,92 |  | 239.9222 | 0,02% | 1004007.8881 | 98,48%
MATED-11445 | SETOP | LIXA PARA SUPERFÍCIE MADEIRA/MASSA EM FOLHA (GRÃO: 100¦DIMENSÃO: 225X275MM) | Material | un | 232,9234691 |  | 1,01 |  | 235,16 |  | 235.1558 | 0,02% | 1004243.044 | 98,50%
00013115 | SINAPI | CALHA/CANALETA DE CONCRETO SIMPLES, TIPO MEIA CANA, DIAMETRO DE 20 CM, PARA AGUA PLUVIAL | Material | M | 4,6350000 |  | 50,53 |  | 234,20 |  | 234.2022 | 0,02% | 1004477.2461 | 98,52%
MATED-8357 | SETOP | BARRA AÇO (TIPO: CA-50¦BITOLA: 8MM[5/16"]¦MASSA LINEAR: 0,395KG/M) | Material | Kg | 21,7001136 |  | 10,52 |  | 228,28 |  | 228.2769 | 0,02% | 1004705.523 | 98,55%
MATED-13023 | SETOP | CAIXA PARA MEDIÇÃO (APLICAÇÃO: MEDIDOR DE ENERGIA E DO DISJUNTOR POLIFÁSICA¦TIPO: CM-14¦MATERIAL: AÇO¦ACABAMENTO: PINTURA ELETROSTÁTICA¦DIMENSÕES: 46X34X21CM¦NORMA: CEMIG¦DISJUNTOR: NÃO INCLUSO¦LEITOR PARA VIA PÚBLICA (LVP): SIM) | Material | un | 1,0000000 |  | 227,97 |  | 227,97 |  | 227.9666 | 0,02% | 1004933.4895 | 98,57%
00038155 | SINAPI | FECHADURA DE SOBREPOR PARA PORTAO, EM ACO INOX COM ACABAMENTO CROMADO, CAIXA DE 100 MM, INCLUINDO CHAVE TIPO TETRA | Material | UN | 2,0000000 |  | 113,26 |  | 226,52 |  | 226.5207 | 0,02% | 1005160.0103 | 98,59%
00020083 | SINAPI | SOLUCAO PREPARADORA / LIMPADORA PARA PVC, FRASCO COM 1000 CM3 | Material | UN | 2,1245000 |  | 105,82 |  | 224,81 |  | 224.8132 | 0,02% | 1005384.8235 | 98,61%
00037401 | SINAPI | TOALHEIRO PLASTICO TIPO DISPENSER PARA PAPEL TOALHA INTERFOLHADO | Material | UN | 4,0000000 |  | 53,48 |  | 213,93 |  | 213.9321 | 0,02% | 1005598.7556 | 98,63%
00034653 | SINAPI | DISJUNTOR TERMOMAGNETICO PARA TRILHO DIN (IEC), MONOPOLAR, 6 - 32 A | Material | UN | 15,0000000 |  | 13,96 |  | 209,40 |  | 209.3952 | 0,02% | 1005808.1508 | 98,66%
MATED-9873 | SETOP | LÂMPADA (TIPO: LED¦FORMATO: TUBULAR¦COMPRIMENTO: 120CM¦DIÂMETRO: T8[Ø26MM]¦POTÊNCIA: 18-20W¦LÚMENS: 1850LM¦COR DA LUZ: BRANCA-6500K¦SOQUETE-BASE: G13¦TENSÃO: 110¦220V) | Material | un | 16,0821331 |  | 12,96 |  | 208,47 |  | 208.4656 | 0,02% | 1006016.6164 | 98,68%
00011758 | SINAPI | SABONETEIRA PLASTICA TIPO DISPENSER PARA SABONETE LIQUIDO COM RESERVATORIO 800 A 1500 ML | Material | UN | 4,0000000 |  | 51,38 |  | 205,51 |  | 205.5064 | 0,02% | 1006222.1229 | 98,70%
MATED-12451 | SETOP | CADEADO SIMPLES EM LATAO MACIÇO (LARGURA: 50MM¦COR: DOURADO¦HASTE: AÇO CEMENTADO¦Nº CHAVES: 2) | Material | un | 3,0000000 |  | 65,88 |  | 197,65 |  | 197.6541 | 0,02% | 1006419.777 | 98,72%
00043460 | SINAPI | FERRAMENTAS - FAMILIA ELETRICISTA - HORISTA (ENCARGOS COMPLEMENTARES - COLETADO CAIXA) | Encargos Complementares | H | 164,5858634 |  | 1,20 |  | 196,93 |  | 196.9342 | 0,02% | 1006616.7112 | 98,73%
00034357 | SINAPI | REJUNTE CIMENTICIO, QUALQUER COR | Material | KG | 39,2802100 |  | 4,97 |  | 195,35 |  | 195.3458 | 0,02% | 1006812.057 | 98,75%
00040783 | SINAPI | CALHA QUADRADA DE CHAPA DE ACO GALVANIZADA NUM 24, CORTE 50 CM | Material | M | 3,3075000 |  | 58,44 |  | 193,30 |  | 193.3025 | 0,02% | 1007005.3595 | 98,77%
00045334 | SINAPI | FURO PARA TORNEIRA OU OUTROS ACESSORIOS EM BANCADA DE MARMORE/ GRANITO OU OUTRO TIPO DE PEDRA NATURAL | Serviços | UN | 10,0000000 |  | 19,26 |  | 192,57 |  | 192.5688 | 0,02% | 1007197.9283 | 98,79%
MATED-8358 | SETOP | BARRA AÇO (TIPO: CA-50 ¦BITOLA: 12,5MM[1/2"]¦MASSA LINEAR: 0,963KG/M) | Material | Kg | 20,2534394 |  | 9,45 |  | 191,35 |  | 191.3487 | 0,02% | 1007389.277 | 98,81%
00004253 | SINAPI | OPERADOR DE GUINCHO OU GUINCHEIRO (HORISTA) | Mão de Obra | H | 6,8359440 |  | 27,66 |  | 189,07 |  | 189.0659 | 0,02% | 1007578.3429 | 98,83%
00039432 | SINAPI | FITA DE PAPEL REFORCADA COM LAMINA DE METAL PARA REFORCO DE CANTOS DE CHAPA DE GESSO PARA DRYWALL | Material | M | 50,0270400 |  | 3,75 |  | 187,68 |  | 187.6846 | 0,02% | 1007766.0276 | 98,85%
MATED-12782 | SETOP | PLACA (MATERIAL: ALUMÍNIO ANODIZADO¦DIMENSÃO: (25X25)CM¦ESPESSURA*: 1,5MM¦APLICAÇÃO: IDENTIFICAÇÃO)*VALORES REFERENCIAIS APROXIMADOS | Material | un | 4,0000000 |  | 46,34 |  | 185,36 |  | 185.3646 | 0,02% | 1007951.3922 | 98,87%
MATED-27954 | SETOP | TUBO DE AÇO (TIPO: INDUSTRIAL COM COSTURA¦MATERIAL: AÇO GALVANIZADO¦NORMA: NBR-6591) | Material | Kg | 12,1782364 |  | 14,97 |  | 182,30 |  | 182.2992 | 0,02% | 1008133.6914 | 98,88%
MATED-11267 | SETOP | TELA DE ARAME GALVANIZADO PARA ALAMBRADO (DIMENSÕES DA TRAMA: 2X2" [50,8MM]¦TIPO DA MALHA: LOSANGULAR¦BITOLA DO FIO: BWG 12 [2,76MM]¦PESO: 2,85KG/M2) | Material | m² | 3,7800000 |  | 47,96 |  | 181,29 |  | 181.2944 | 0,02% | 1008314.9858 | 98,90%
00038101 | SINAPI | TOMADA 2P+T 10A, 250V (APENAS MODULO) | Material | UN | 20,0000000 |  | 9,01 |  | 180,23 |  | 180.2294 | 0,02% | 1008495.2152 | 98,92%
MATED-5551 | SETOP | TAMPA (MATERIAL: FERRO FUNDIDO¦DIÂMETRO*: 300MM¦APLICAÇÃO: INSPEÇÃO ELÉTRICA OU SISTEMA DE PROTEÇÃO CONTRA DESCARGAS ATMOSFÉRICAS)*VALORES REREFENCIAIS APROXIMADOS | Material | un | 2,0000000 |  | 89,43 |  | 178,86 |  | 178.8584 | 0,02% | 1008674.0736 | 98,94%
00011703 | SINAPI | PAPELEIRA DE PAREDE EM METAL CROMADO SEM TAMPA | Material | UN | 5,0000000 |  | 35,40 |  | 176,99 |  | 176.9888 | 0,02% | 1008851.0624 | 98,95%
MOED-20141 | SETOP | CARPINTEIRO DE FORMA (MODALIDADE: HORISTA¦ENCARGOS SOCIAIS: INCLUSO) | Mão de Obra | H | 6,5541526 |  | 26,89 |  | 176,23 |  | 176.2335 | 0,02% | 1009027.296 | 98,97%
00004257 | SINAPI | OPERADOR DE MARTELETE OU MARTELETEIRO (HORISTA) | Mão de Obra | H | 6,4336934 |  | 27,16 |  | 174,73 |  | 174.733 | 0,02% | 1009202.029 | 98,99%
00011757 | SINAPI | SABONETEIRA DE PAREDE EM METAL CROMADO | Material | UN | 5,0000000 |  | 34,51 |  | 172,56 |  | 172.5641 | 0,02% | 1009374.5931 | 99,01%
MOED-20129 | SETOP | AJUDANTE DE CARPINTEIRO (MODALIDADE: HORISTA¦ENCARGOS SOCIAIS: INCLUSO) | Mão de Obra | H | 8,3226953 |  | 20,32 |  | 169,10 |  | 169.098 | 0,02% | 1009543.691 | 99,02%
00042408 | SINAPI | LONA PLASTICA EXTRA FORTE PRETA, E = 200 MICRA | Material | m² | 48,9552000 |  | 3,42 |  | 167,19 |  | 167.1887 | 0,02% | 1009710.8797 | 99,04%
MATED-11281 | SETOP | BARRA AÇO (TIPO: CA-50¦BITOLA: 16MM[5/8"]¦MASSA LINEAR: 1,578KG/M) | Material | Kg | 17,3600909 |  | 9,57 |  | 166,18 |  | 166.1769 | 0,02% | 1009877.0566 | 99,05%
00020078 | SINAPI | PASTA LUBRIFICANTE PARA TUBOS E CONEXOES COM JUNTA ELASTICA, EMBALAGEM DE *400* GR (USO EM PVC, ACO, POLIETILENO E OUTROS) | Material | UN | 4,1210000 |  | 38,55 |  | 158,87 |  | 158.8693 | 0,02% | 1010035.9259 | 99,07%
00011679 | SINAPI | BRACO OU HASTE RETA COM CANOPLA PLASTICA, 1/2", PARA CHUVEIRO ELETRICO | Material | UN | 5,0000000 |  | 31,52 |  | 157,61 |  | 157.6073 | 0,02% | 1010193.5332 | 99,09%
00000301 | SINAPI | ANEL BORRACHA PARA TUBO ESGOTO PREDIAL, DN 100 MM (NBR 5688) | Material | UN | 41,0000000 |  | 3,74 |  | 153,31 |  | 153.3072 | 0,02% | 1010346.8404 | 99,10%
MATED-14632 | SETOP | EPI PARA FAMÍLIA ELETRICISTA - HORISTA (ENCARGOS COMPLEMENTARES) | Material | hora | 96,3117689 |  | 1,57 |  | 151,25 |  | 151.2542 | 0,01% | 1010498.0945 | 99,12%
00007091 | SINAPI | TE SANITARIO, PVC, DN 100 X 100 MM, SERIE NORMAL, PARA ESGOTO PREDIAL | Material | UN | 7,0000000 |  | 21,60 |  | 151,20 |  | 151.2008 | 0,01% | 1010649.2953 | 99,13%
00004221 | SINAPI | OLEO DIESEL COMBUSTIVEL COMUM METROPOLITANO S-10 OU S-500 | Material | L | 20,5547506 |  | 7,35 |  | 151,15 |  | 151.1547 | 0,01% | 1010800.45 | 99,15%
MATED-11360 | SETOP | ADITIVO (TIPO: IMPERMEABILIZANTE E PLASTIFICANTE¦CONTEÚDO DA EMBALAGEM: PÓ¦APLICAÇÃO: ARGAMASSAS) | Material | Kg | 4,8712000 |  | 30,77 |  | 149,90 |  | 149.9044 | 0,01% | 1010950.3545 | 99,16%
00000122 | SINAPI | ADESIVO PLASTICO PARA PVC, FRASCO COM *850* GR | Material | UN | 1,5309000 |  | 93,41 |  | 142,99 |  | 142.994 | 0,01% | 1011093.3485 | 99,17%
00011741 | SINAPI | RALO SIFONADO CILINDRICO, PVC, 100 X 40 MM, COM GRELHA REDONDA BRANCA | Material | UN | 9,0000000 |  | 15,83 |  | 142,46 |  | 142.4635 | 0,01% | 1011235.812 | 99,19%
MATED-12631 | SETOP | BOTÃO FINESSON (APLICAÇÃO: FIXAÇÃO DE ESPELHOS¦MATERIAL: LATÃO OU ZAMAC¦ACABAMENTO: CROMADO¦PARAFUSO: INCLUSO¦BUCHA DE FIXAÇÃO: INCLUSO) | Material | un | 28,0000000 |  | 5,04 |  | 140,99 |  | 140.9928 | 0,01% | 1011376.8048 | 99,20%
MATED-12364 | SETOP | TIJOLO CERÂMICO FURADO (TIPO: VEDAÇÃO¦QUANTIDADE DE FUROS: 8¦LARGURA: 9CM¦COMPRIMENTO: 29CM¦ALTURA: 19CM) | Material | un | 73,5000000 |  | 1,91 |  | 140,16 |  | 140.1639 | 0,01% | 1011516.9687 | 99,22%
MATED-17041 | SETOP | DISJUNTOR EM CAIXA MOLDADA (TIPO: TRIPOLAR¦CORRENTE: 125A¦ICC: 15KA* EM 380/400V¦DISPARADOR: FIXO)*VALORES REFERENCIAIS APROXIMADOS | Material | un | 1,0000000 |  | 140,01 |  | 140,01 |  | 140.0081 | 0,01% | 1011656.9768 | 99,23%
00003768 | SINAPI | LIXA EM FOLHA PARA FERRO, NUMERO 150 | Material | UN | 28,2000000 |  | 4,96 |  | 139,89 |  | 139.891 | 0,01% | 1011796.8678 | 99,24%
00011964 | SINAPI | PARAFUSO DE ACO ZINCADO, TIPO CHUMBADOR PARABOLT, DIAMETRO 3/8", COMPRIMENTO 75 MM | Material | UN | 39,7498500 |  | 3,50 |  | 139,22 |  | 139.2192 | 0,01% | 1011936.087 | 99,26%
00020147 | SINAPI | JOELHO PVC, SOLDAVEL, COM BUCHA DE LATAO, 90 GRAUS, 25 MM X 1/2", PARA AGUA FRIA PREDIAL | Material | UN | 20,0000000 |  | 6,95 |  | 139,10 |  | 139.0982 | 0,01% | 1012075.1852 | 99,27%
00000242 | SINAPI | AJUDANTE ESPECIALIZADO (HORISTA) | Mão de Obra | H | 5,5399901 |  | 25,02 |  | 138,58 |  | 138.5842 | 0,01% | 1012213.7695 | 99,28%
00001214 | SINAPI | CARPINTEIRO DE ESQUADRIAS (HORISTA) | Mão de Obra | H | 3,8876844 |  | 34,60 |  | 134,51 |  | 134.5141 | 0,01% | 1012348.2836 | 99,30%
EQED-22859 | SETOP | GUINDASTE ARTICULADO (TIPO: VEICULAR ACOPLADO¦CAPACIDADE MAXIMA DE CARGA*: 5,7T¦MOMENTO DE CARGA MÁXIMO*: 10TxM¦REFERÊNCIA: 3363 OU EQUIVALENTE¦OPERADOR: NÃO INCLUSO)*VALORES REFERENCIAIS APROXIMADOS | Equipamento | H | 4,8888888 | 0,0000000 | 27,48 | 12,30 | 134,36 | 0,00 | 134.3625 | 0,01% | 1012482.6461 | 99,31%
MOED-20039 | SETOP | AJUDANTE DE ARMADOR (MODALIDADE: HORISTA¦ENCARGOS SOCIAIS: INCLUSO) | Mão de Obra | H | 6,5521792 |  | 20,32 |  | 133,13 |  | 133.1252 | 0,01% | 1012615.7713 | 99,32%
00011002 | SINAPI | ELETRODO REVESTIDO AWS - E6013, DIAMETRO IGUAL A 2,50 MM | Material | KG | 1,6771704 |  | 75,18 |  | 126,09 |  | 126.0944 | 0,01% | 1012741.8657 | 99,34%
00040549 | SINAPI | PARAFUSO, COMUM, ASTM A307, SEXTAVADO, DIAMETRO 1/2" (12,7 MM), COMPRIMENTO 1" (25,4 MM) | Material | CENTO | 0,4603900 |  | 272,30 |  | 125,36 |  | 125.3647 | 0,01% | 1012867.2304 | 99,35%
00010997 | SINAPI | ELETRODO REVESTIDO AWS - E7018, DIAMETRO IGUAL A 4,00 MM | Material | KG | 1,5660000 |  | 78,29 |  | 122,60 |  | 122.5965 | 0,01% | 1012989.8269 | 99,36%
00006138 | SINAPI | ANEL DE VEDACAO, PVC FLEXIVEL, 100 MM, PARA SAIDA DE BACIA / VASO SANITARIO | Material | UN | 8,0000000 |  | 15,19 |  | 121,55 |  | 121.5489 | 0,01% | 1013111.3758 | 99,37%
00010489 | SINAPI | VIDRACEIRO (HORISTA) | Mão de Obra | H | 5,3753273 |  | 22,53 |  | 121,13 |  | 121.1325 | 0,01% | 1013232.5083 | 99,38%
MATED-11834 | SETOP | SOQUETE PARA LÂMPADA (BASE: G13¦SISTEMA: ANTI-VIBRATÓRIO¦PORTA-STARTER: NÃO¦TIPO: LÂMPADA TUBULAR [T8-T10]¦CORRENTE: 2A¦TENSÃO: 500V¦MATERIAL: POLICARBONATO¦COR: BRANCA) | Material | un | 36,0000000 |  | 3,32 |  | 119,36 |  | 119.3553 | 0,01% | 1013351.8636 | 99,40%
MATED-11841 | SETOP | ELETRODUTO RÍGIDO (MATERIAL: PVC¦TIPO: ROSCÁVEL¦DIÂMETRO: 2") | Material | m | 6,6000000 |  | 18,01 |  | 118,87 |  | 118.8692 | 0,01% | 1013470.7328 | 99,41%
MATED-12569 | SETOP | TORNEIRA DE BOIA EM LATÃO E BOIA PLÁSTICA PARA CAIXA D ÁGUA (DIÂMETRO DA SEÇÃO: 1/2") | Material | un | 1,0000000 |  | 117,51 |  | 117,51 |  | 117.5106 | 0,01% | 1013588.2433 | 99,42%
00043461 | SINAPI | FERRAMENTAS - FAMILIA ENCANADOR - HORISTA (ENCARGOS COMPLEMENTARES - COLETADO CAIXA) | Encargos Complementares | H | 192,5033260 |  | 0,60 |  | 115,17 |  | 115.1693 | 0,01% | 1013703.4127 | 99,43%
MATED-11594 | SETOP | ADAPTADOR SOLDÁVEL DE PVC MARROM COM FLANGES E ANEL PARA CAIXA DÁGUA (DIÂMETRO ROSCA: 1.1/2"¦DIÂMETRO SOLDA: 50MM) | Material | un | 2,0000000 |  | 56,96 |  | 113,92 |  | 113.921 | 0,01% | 1013817.3337 | 99,44%
00005061 | SINAPI | PREGO DE ACO POLIDO COM CABECA 18 X 27 (2 1/2 X 10) | Material | KG | 5,2281500 |  | 21,53 |  | 112,54 |  | 112.5376 | 0,01% | 1013929.8713 | 99,45%
00013803 | SINAPI | COMPRESSOR DE AR REBOCAVEL, VAZAO 89 PCM, PRESSAO EFETIVA DE TRABALHO *102* PSI, MOTOR DIESEL, POTENCIA *20* CV | Equipamento para Aquisição Permanente | UN | 0,0006725 |  | 164.337,84 |  | 110,52 |  | 110.5168 | 0,01% | 1014040.3881 | 99,46%
00004823 | SINAPI | MASSA PLASTICA PARA MARMORE/GRANITO | Material | KG | 2,6355000 |  | 41,38 |  | 109,06 |  | 109.0583 | 0,01% | 1014149.4464 | 99,47%
00038774 | SINAPI | LUMINARIA DE EMERGENCIA 30 LEDS, POTENCIA 2 W, BATERIA DE LITIO, AUTONOMIA DE 6 HORAS | Material | UN | 7,0000000 |  | 15,49 |  | 108,45 |  | 108.4493 | 0,01% | 1014257.8957 | 99,48%
00043487 | SINAPI | EPI - FAMILIA ENCARREGADO GERAL - HORISTA (ENCARGOS COMPLEMENTARES - COLETADO CAIXA) | Encargos Complementares | H | 70,0000000 |  | 1,55 |  | 108,19 |  | 108.1875 | 0,01% | 1014366.0832 | 99,49%
00007141 | SINAPI | TE SOLDAVEL, PVC, 90 GRAUS, 40 MM, PARA AGUA FRIA PREDIAL (NBR 5648) | Material | UN | 9,0000000 |  | 11,99 |  | 107,91 |  | 107.9133 | 0,01% | 1014473.9965 | 99,51%
MATED-21604 | SETOP | DOBRADIÇA DE FERRO PARA PORTÃO (TIPO: GONZO N°2¦DIÂMETRO DO PINO: 3/4"¦LARGURA DA ABA: 1"¦ACABAMENTO: BICROMATIZADO) | Material | un | 6,0000000 |  | 17,50 |  | 105,00 |  | 104.9967 | 0,01% | 1014578.9932 | 99,52%
00044475 | SINAPI | GUINDASTE HIDRAULICO AUTOPROPELIDO, COM LANCA TELESCOPICA 28,80 M, CAPACIDADE MAXIMA 30 T, POTENCIA 97 KW, TRACAO 4 X 4 | Equipamento para Aquisição Permanente | UN | 0,0000635 |  | 1.627.141,73 |  | 103,31 |  | 103.3133 | 0,01% | 1014682.3065 | 99,53%
MATED-14620 | SETOP | FERRAMENTAS PARA FAMÍLIA ELETRICISTA - HORISTA (ENCARGOS COMPLEMENTARES) | Material | hora | 96,3117689 |  | 1,07 |  | 103,24 |  | 103.237 | 0,01% | 1014785.5435 | 99,54%
00005073 | SINAPI | PREGO DE ACO POLIDO COM CABECA 17 X 24 (2 1/4 X 11) | Material | KG | 4,5866200 |  | 22,31 |  | 102,33 |  | 102.3301 | 0,01% | 1014887.8735 | 99,55%
MATED-11333 | SETOP | ARAME RECOZIDO (BITOLA: 18BWG¦DIÂMETRO DO FIO: 1,25MM¦MASSA LINEAR: 0,01KG/M) | Material | Kg | 4,2397752 |  | 23,62 |  | 100,14 |  | 100.1404 | 0,01% | 1014988.014 | 99,56%
MATED-11478 | SETOP | HASTE PARA ATERRAMENTO COPPERWELD (DIÂMETRO: 5/8"¦COMPRIMENTO: 240CM¦MATERIAL DO NÚCLEO: AÇO (SAE 1010/1020)¦REVESTIMENTO: COBRE ELETROLÍTICO¦TIPO: BAIXA CAMADA) | Material | un | 2,0000000 |  | 49,88 |  | 99,76 |  | 99.7619 | 0,01% | 1015087.7758 | 99,57%
00002705 | SINAPI | ENERGIA ELETRICA ATE 2000 KWH INDUSTRIAL, SEM DEMANDA | Franquia | KWH | 73,7598265 |  | 1,35 |  | 99,29 |  | 99.289 | 0,01% | 1015187.0648 | 99,58%
00044945 | SINAPI | SIFAO / TUBO SINFONADO EXTENSIVEL/SANFONADO, UNIVERSAL/ SIMPLES, ENTRE *50 A 70* CM, DE PLASTICO BRANCO | Material | UN | 7,0000000 |  | 13,71 |  | 95,97 |  | 95.9728 | 0,01% | 1015283.0376 | 99,58%
00011676 | SINAPI | REGISTRO DE ESFERA, PVC, COM VOLANTE, VS, SOLDAVEL, DN 40 MM, COM CORPO DIVIDIDO | Material | UN | 2,0000000 |  | 47,69 |  | 95,37 |  | 95.3745 | 0,01% | 1015378.4122 | 99,59%
00012001 | SINAPI | CAIXA OCTOGONAL DE FUNDO MOVEL, EM PVC, DE 4" X 4", PARA ELETRODUTO FLEXIVEL CORRUGADO | Material | UN | 10,0000000 |  | 9,32 |  | 93,23 |  | 93.2307 | 0,01% | 1015471.6429 | 99,60%
00001872 | SINAPI | CAIXA DE PASSAGEM, EM PVC, DE 4" X 2", PARA ELETRODUTO FLEXIVEL CORRUGADO | Material | UN | 25,0000000 |  | 3,60 |  | 90,05 |  | 90.0524 | 0,01% | 1015561.6953 | 99,61%
00003520 | SINAPI | JOELHO PVC, SOLDAVEL, PB, 90 GRAUS, DN 100 MM, PARA ESGOTO PREDIAL | Material | UN | 8,0000000 |  | 11,22 |  | 89,74 |  | 89.7408 | 0,01% | 1015651.4361 | 99,62%
00000299 | SINAPI | ANEL BORRACHA, DN 100 MM, PARA TUBO SERIE REFORCADA ESGOTO PREDIAL | Material | UN | 19,8000000 |  | 4,39 |  | 86,87 |  | 86.8691 | 0,01% | 1015738.3052 | 99,63%
00005318 | SINAPI | DILUENTE AGUARRAS | Material | L | 2,3970000 |  | 35,25 |  | 84,49 |  | 84.4899 | 0,01% | 1015822.7951 | 99,64%
00011033 | SINAPI | SUPORTE PARA CALHA DE 150 MM EM ACO GALVANIZADO | Material | UN | 9,8181000 |  | 8,48 |  | 83,21 |  | 83.2135 | 0,01% | 1015906.0086 | 99,65%
00004720 | SINAPI | PEDRA BRITADA N. 0, OU PEDRISCO (4,8 A 9,5 MM) POSTO PEDREIRA/FORNECEDOR, SEM FRETE | Material | m³ | 0,4356000 |  | 190,38 |  | 82,93 |  | 82.9274 | 0,01% | 1015988.936 | 99,65%
MATED-31383 | SETOP | PLACA DE SINALIZAÇÃO DE EMERGÊNCIA (TIPO: EQUIPAMENTOS DE COMBATE A INCÊNDIO E ALARME["E"]¦FORMATO: QUADRADO¦MATERIAL: PVC¦ESPESSURA: 1MM)*VALORES REFERENCIAIS APROXIMADOS | Material | m² | 0,5400000 |  | 150,79 |  | 81,43 |  | 81.4263 | 0,01% | 1016070.3623 | 99,66%
00037329 | SINAPI | REJUNTE EPOXI, QUALQUER COR | Material | KG | 0,7656000 |  | 104,81 |  | 80,24 |  | 80.2424 | 0,01% | 1016150.6047 | 99,67%
00040401 | SINAPI | ELETRODUTO FLEXIVEL PLANO EM PEAD, COR PRETA E LARANJA, DIAMETRO 32 MM | Material | M | 32,1200000 |  | 2,46 |  | 78,87 |  | 78.8677 | 0,01% | 1016229.4724 | 99,68%
00043486 | SINAPI | EPI - FAMILIA ENGENHEIRO CIVIL - HORISTA (ENCARGOS COMPLEMENTARES - COLETADO CAIXA) | Encargos Complementares | H | 70,0000000 |  | 1,11 |  | 77,65 |  | 77.6507 | 0,01% | 1016307.1231 | 99,69%
MATED-5539 | SETOP | CAIXA DE INSPEÇÃO (MATERIAL: POLIPROPILENO¦COR: PRETA¦DIÂMETRO*: 300MM¦COMPRIMENTO*: 300MM¦TAMPA: NÃO INCLUSO¦APLICAÇÃO: INSPEÇÃO DE ELETRICIDADE OU SISTEMA DE PROTEÇÃO CONTRA DESCARGAS ATMOSFÉRICAS) *VALORES REREFENCIAIS APROXIMADOS | Material | un | 2,0000000 |  | 36,84 |  | 73,69 |  | 73.6872 | 0,01% | 1016380.8103 | 99,69%
MATED-18138 | SETOP | ARRUELA LISA REDONDA (DIÂMETRO 26,7MM [1"]¦ACABAMENTO: ZINCADO¦PESO: 28UN/KG)*VALORES REFERENCIAIS APROXIMADOS | Material | un | 45,1135076 |  | 1,62 |  | 73,10 |  | 73.0983 | 0,01% | 1016453.9086 | 99,70%
00000098 | SINAPI | ADAPTADOR PVC SOLDAVEL, COM FLANGE E ANEL DE VEDACAO, 40 MM X 1 1/4", PARA CAIXA D'AGUA | Material | UN | 2,0000000 |  | 36,06 |  | 72,12 |  | 72.1167 | 0,01% | 1016526.0253 | 99,71%
00004222 | SINAPI | GASOLINA COMUM | Material | L | 9,0693078 |  | 7,74 |  | 70,20 |  | 70.1977 | 0,01% | 1016596.223 | 99,71%
00038094 | SINAPI | ESPELHO / PLACA DE 3 POSTOS 4" X 2", PARA INSTALACAO DE TOMADAS E INTERRUPTORES | Material | UN | 20,0000000 |  | 3,35 |  | 67,06 |  | 67.0563 | 0,01% | 1016663.2794 | 99,72%
00013954 | SINAPI | POLIDORA DE PISO (POLITRIZ) ELETRICA, MOTOR MONOFASICO DE 4 HP, PESO DE 100 KG, DIAMETRO DO TRABALHO DE 450 MM | Equipamento para Aquisição Permanente | UN | 0,0055789 |  | 11.686,08 |  | 65,20 |  | 65.1959 | 0,01% | 1016728.4753 | 99,73%
00043482 | SINAPI | EPI - FAMILIA ALMOXARIFE - HORISTA (ENCARGOS COMPLEMENTARES - COLETADO CAIXA) | Encargos Complementares | H | 70,0000000 |  | 0,90 |  | 62,82 |  | 62.8186 | 0,01% | 1016791.2938 | 99,73%
00011681 | SINAPI | ENGATE/RABICHO FLEXIVEL PLASTICO (PVC OU ABS) BRANCO 1/2" X 40 CM | Material | UN | 6,0000000 |  | 10,46 |  | 62,74 |  | 62.7438 | 0,01% | 1016854.0376 | 99,74%
00039319 | SINAPI | TERMINAL DE VENTILACAO, 50 MM, SERIE NORMAL, ESGOTO PREDIAL | Material | UN | 5,0000000 |  | 12,33 |  | 61,63 |  | 61.6345 | 0,01% | 1016915.6721 | 99,74%
MATED-11256 | SETOP | CAL HIDRATADA (TIPO: CH-III) | Material | Kg | 43,4023920 |  | 1,41 |  | 61,13 |  | 61.1293 | 0,01% | 1016976.8014 | 99,75%
00005104 | SINAPI | REBITE DE REPUXO EM ALUMINIO VAZADO, DIAMETRO 3,2 X 8 MM DE COMPRIMENTO (1KG = 1025 UNIDADES) | Material | KG | 0,4174400 |  | 144,77 |  | 60,43 |  | 60.4325 | 0,01% | 1017037.2339 | 99,76%
00009875 | SINAPI | TUBO PVC, SOLDAVEL, DE 50 MM, AGUA FRIA (NBR-5648) | Material | M | 2,9905050 |  | 20,05 |  | 59,97 |  | 59.9733 | 0,01% | 1017097.2073 | 99,76%
00010535 | SINAPI | BETONEIRA, CAPACIDADE NOMINAL 400 L, CAPACIDADE DE MISTURA 280 L, MOTOR ELETRICO TRIFASICO 220/380 V, POTENCIA 2 CV, SEM CARREGADOR | Equipamento para Aquisição Permanente | UN | 0,0075441 |  | 7.758,84 |  | 58,53 |  | 58.5337 | 0,01% | 1017155.741 | 99,77%
00004262 | SINAPI | PA CARREGADEIRA SOBRE RODAS, POTENCIA LIQUIDA 128 HP, CAPACIDADE DA CACAMBA DE 1,7 A 2,8 M3, PESO OPERACIONAL MAXIMO DE 11632 KG | Equipamento para Aquisição Permanente | UN | 0,0000681 |  | 837.796,43 |  | 57,06 |  | 57.064 | 0,01% | 1017212.8049 | 99,77%
MOED-20146 | SETOP | GRANITEIRO/MARMORISTA (MODALIDADE: HORISTA¦ENCARGOS SOCIAIS: INCLUSO) | Mão de Obra | H | 1,9393190 |  | 28,48 |  | 55,24 |  | 55.2383 | 0,01% | 1017268.0432 | 99,78%
00007116 | SINAPI | TE PVC SOLDAVEL, BBB, 90 GRAUS, DN 40 MM, PARA ESGOTO SECUNDARIO PREDIAL | Material | UN | 11,0000000 |  | 4,97 |  | 54,70 |  | 54.7045 | 0,01% | 1017322.7477 | 99,78%
EQED-8483 | SETOP | BETONEIRA (ALIMENTAÇÃO: ELETRICIDADE¦CAPACIDADE NOMINAL: 400L¦CAPACIDADE DE MISTURA: 310L¦MOTOR ELÉTRICO: TRIFÁSICO¦POTÊNCIA: 2CV¦CONSUMO: 1,5KWH¦CARREGADOR MECÂNICO: NÃO INCLUSO¦OPERADOR: NÃO INCLUSO¦REFERÊCIA: 36396 OU EQUIVALENTE) | Equipamento | H | 16,7620159 | 0,0000000 | 3,25 | 0,92 | 54,47 | 0,00 | 54.4722 | 0,01% | 1017377.2199 | 99,79%
00000296 | SINAPI | ANEL BORRACHA PARA TUBO ESGOTO PREDIAL, DN 50 MM (NBR 5688) | Material | UN | 25,0000000 |  | 2,11 |  | 52,66 |  | 52.6604 | 0,01% | 1017429.8803 | 99,80%
MATED-11344 | SETOP | PONTALETE (ACABAMENTO: BRUTO¦SEÇÃO TRANSVERSAL: 3"X3" [7,5X7,5CM]*¦TIPO DE MADEIRA: CEDRO, PINUS, MISTA OU EQUIVALENTE DA REGIÃO)*VALORES REFERENCIAIS APROXIMADOS | Material | m | 3,7302607 |  | 13,30 |  | 49,61 |  | 49.6091 | 0,00% | 1017479.4894 | 99,80%
MATED-12058 | SETOP | LONA PLÁSTICA (COR: PRETA¦ESPESSURA: 150 MICRAS) | Material | m² | 28,3500000 |  | 1,74 |  | 49,47 |  | 49.4696 | 0,00% | 1017528.959 | 99,81%
00011677 | SINAPI | REGISTRO DE ESFERA, PVC, COM VOLANTE, VS, SOLDAVEL, DN 50 MM, COM CORPO DIVIDIDO | Material | UN | 1,0000000 |  | 49,25 |  | 49,25 |  | 49.2453 | 0,00% | 1017578.2043 | 99,81%
00003517 | SINAPI | JOELHO PVC, SOLDAVEL, BB, 90 GRAUS, SEM ANEL, DN 40 MM, PARA ESGOTO PREDIAL SECUNDARIO | Material | UN | 17,0000000 |  | 2,85 |  | 48,52 |  | 48.5224 | 0,00% | 1017626.7266 | 99,81%
MATED-14633 | SETOP | EPI PARA FAMÍLIA ENCANADOR - HORISTA (ENCARGOS COMPLEMENTARES) | Material | hora | 34,3121636 |  | 1,41 |  | 48,33 |  | 48.3263 | 0,00% | 1017675.053 | 99,82%
00000096 | SINAPI | ADAPTADOR PVC SOLDAVEL, COM FLANGE E ANEL DE VEDACAO, 25 MM X 3/4", PARA CAIXA D'AGUA | Material | UN | 3,0000000 |  | 16,00 |  | 48,01 |  | 48.0113 | 0,00% | 1017723.0643 | 99,82%
00006142 | SINAPI | CONJUNTO DE LIGACAO AJUSTAVEL, PARA VASO / BACIA SANITARIA, EM PLASTICO BRANCO, COM TUBO, CANOPLA E ESPUDE | Material | UN | 4,0000000 |  | 11,79 |  | 47,16 |  | 47.1638 | 0,00% | 1017770.2281 | 99,83%
MATED-11600 | SETOP | TUBO SOLDÁVEL DE PVC MARROM PARA ÁGUA FRIA (DIÂMETRO DA SEÇÃO: 50 MM) | Material | m | 2,9095000 |  | 15,87 |  | 46,16 |  | 46.1641 | 0,00% | 1017816.3921 | 99,83%
MATCO-31737 | SETOP | ALIMENTAÇÃO (ENCARGOS COMPLEMENTARES) | Material | hora | 11,0000000 |  | 4,19 |  | 46,07 |  | 46.0669 | 0,00% | 1017862.4591 | 99,84%
00011674 | SINAPI | REGISTRO DE ESFERA, PVC, COM VOLANTE, VS, SOLDAVEL, DN 25 MM, COM CORPO DIVIDIDO | Material | UN | 2,0000000 |  | 22,46 |  | 44,92 |  | 44.9203 | 0,00% | 1017907.3793 | 99,84%
MATED-12612 | SETOP | CORDOLHA DE COBRE NÚ (SEÇÃO TRANSVERSAL: 10MM2¦NÚMEROS DE FIOS: 7¦DIÂMETRO DOS FIOS: 1,36MM¦CLASSE: 2A) | Material | m | 4,0000000 |  | 11,21 |  | 44,82 |  | 44.8205 | 0,00% | 1017952.1999 | 99,85%
00000834 | SINAPI | BUCHA DE REDUCAO DE PVC, SOLDAVEL, LONGA, COM 40 X 25 MM, PARA AGUA FRIA PREDIAL | Material | UN | 9,0000000 |  | 4,74 |  | 42,63 |  | 42.6269 | 0,00% | 1017994.8268 | 99,85%
MATED-11273 | SETOP | CHAPA DE COMPENSADO PLASTIFICADO (ESPESSURA: 12MM¦DIMENSÃO: 1,10X2,20M) | Material | m² | 0,6100887 |  | 68,81 |  | 41,98 |  | 41.9825 | 0,00% | 1018036.8093 | 99,85%
00003526 | SINAPI | JOELHO PVC, SOLDAVEL, PB, 90 GRAUS, DN 50 MM, PARA ESGOTO PREDIAL | Material | UN | 10,0000000 |  | 4,14 |  | 41,38 |  | 41.3805 | 0,00% | 1018078.1897 | 99,86%
MATED-11276 | SETOP | CHAPA DE COMPENSADO RESINADO (ESPESSURA: 12MM¦DIMENSÃO: 1,10X2,20M) | Material | m² | 0,8585279 |  | 48,07 |  | 41,27 |  | 41.2726 | 0,00% | 1018119.4623 | 99,86%
00038112 | SINAPI | INTERRUPTOR SIMPLES 10A, 250V (APENAS MODULO) | Material | UN | 5,0000000 |  | 7,91 |  | 39,57 |  | 39.5732 | 0,00% | 1018159.0355 | 99,87%
MATED-15101 | SETOP | MASSA PLÁSTICA (COR: BRANCA, CINZA OU PRETA¦CATALIZADOR: INCLUSO¦RENDIMENTO: 0,59KG/M2) | Material | Kg | 0,7576454 |  | 51,25 |  | 38,83 |  | 38.8308 | 0,00% | 1018197.8663 | 99,87%
MATED-12390 | SETOP | LUMINÁRIA COMERCIAL CHANFRADA (FIXAÇÃO: SOBREPOR¦COMPRIMENTO: 60CM¦MATERIAL: CHAPA DE AÇO¦ACABAMENTO: TRATAMENTO ANTI-CORROSIVO¦COR: BRANCA¦TIPO DE LÂMPADAS: TUBULAR¦BASE: NÃO INCLUSO¦REATOR: NÃO INCLUSO¦CAPACIDADE: UMA (1) LÂMPADA - NÃO INCLUSO) | Material | un | 2,0000000 |  | 19,28 |  | 38,56 |  | 38.5636 | 0,00% | 1018236.4299 | 99,87%
00038383 | SINAPI | LIXA D'AGUA EM FOLHA, COR PRETA, GRAO 100 | Material | UN | 10,7268240 |  | 3,56 |  | 38,24 |  | 38.238 | 0,00% | 1018274.6679 | 99,88%
MATED-11551 | SETOP | REGISTRO DE ESFERA (MATERIAL: PVC¦DIÂMETRO DA SEÇÃO: 50MM) | Material | un | 1,0000000 |  | 37,43 |  | 37,43 |  | 37.4294 | 0,00% | 1018312.0973 | 99,88%
MATED-15612 | SETOP | PLACA PARA SUPORTE (TIPO DA PLACA: 4"X2"¦QUANTIDADE DE MÓDULOS: 1 MÓDULO¦MATERIAL: PLÁSTICO¦SUPORTE: NÃO INCLUSO) | Material | un | 5,0000000 |  | 7,47 |  | 37,33 |  | 37.3297 | 0,00% | 1018349.427 | 99,89%
MATED-28646 | SETOP | SUPORTE PARA EXTINTOR (TIPO: PAREDE¦MATERIAL: AÇO GALVANIZADO¦¦CARGA MÁXIMA: EXINTOR COM CARGA DE ATÉ 12KG) | Material | un | 6,0000000 |  | 6,22 |  | 37,32 |  | 37.3172 | 0,00% | 1018386.7442 | 99,89%
MATED-12520 | SETOP | CONECTOR PARA HASTE DE ATERRAMENTO (DIÂMETRO: 5/8"-3/4"¦DIÂMETRO DO CONDUTOR: 10-50MM2) | Material | un | 2,0000000 |  | 17,70 |  | 35,40 |  | 35.3978 | 0,00% | 1018422.1419 | 99,89%
00038099 | SINAPI | SUPORTE DE FIXACAO PARA ESPELHO / PLACA 4" X 2", PARA 3 MODULOS, PARA INSTALACAO DE TOMADAS E INTERRUPTORES (SOMENTE SUPORTE) | Material | UN | 20,0000000 |  | 1,74 |  | 34,90 |  | 34.8992 | 0,00% | 1018457.0411 | 99,90%
00003516 | SINAPI | JOELHO PVC, SOLDAVEL, BB, 45 GRAUS, DN 40 MM, PARA ESGOTO PREDIAL | Material | UN | 11,0000000 |  | 3,17 |  | 34,82 |  | 34.8244 | 0,00% | 1018491.8656 | 99,90%
00000099 | SINAPI | ADAPTADOR PVC SOLDAVEL, COM FLANGE E ANEL DE VEDACAO, 50 MM X 1 1/2", PARA CAIXA D'AGUA | Material | UN | 1,0000000 |  | 34,08 |  | 34,08 |  | 34.0766 | 0,00% | 1018525.9421 | 99,90%
MATED-8359 | SETOP | BARRA AÇO (TIPO: CA-50¦BITOLA: 20MM[3/4"]¦MASSA LINEAR: 2,466KG/M) | Material | Kg | 2,8933485 |  | 11,47 |  | 33,18 |  | 33.1777 | 0,00% | 1018559.1198 | 99,91%
00007340 | SINAPI | IMUNIZANTE PARA MADEIRA, INCOLOR | Material | L | 1,0552680 |  | 31,40 |  | 33,13 |  | 33.1321 | 0,00% | 1018592.2519 | 99,91%
00004254 | SINAPI | OPERADOR DE GUINDASTE (HORISTA) | Mão de Obra | H | 0,7958866 |  | 41,07 |  | 32,69 |  | 32.6862 | 0,00% | 1018624.938 | 99,91%
MATED-19556 | SETOP | BARRA CHATA (MATERIAL: COBRE ELETROLÍTICO¦APLICAÇÃO: BARRAMENTO) | Material | Kg | 0,2528988 |  | 125,89 |  | 31,84 |  | 31.8365 | 0,00% | 1018656.7746 | 99,92%
MATED-11220 | SETOP | CADEIRA (TIPO: ALMOFADADA SEM BRAÇO¦ESTRUTURA: METALON) | Material | un | 0,1166669 |  | 271,09 |  | 31,63 |  | 31.6275 | 0,00% | 1018688.402 | 99,92%
MATED-15597 | SETOP | SUPORTE PARA PLACA (TIPO DA PLACA: 4"X2"¦QUANTIDADE DE MÓDULOS: 3 MÓDULOS¦MATERIAL: PLÁSTICO¦POSIÇÃO: VERTICAL OU HORIZONTAL¦PARAFUSOS: INCLUÍDOS) | Material | un | 5,0000000 |  | 5,98 |  | 29,91 |  | 29.9136 | 0,00% | 1018718.3156 | 99,92%
00007568 | SINAPI | BUCHA DE NYLON SEM ABA S10, COM PARAFUSO DE 6,10 X 65 MM EM ACO ZINCADO COM ROSCA SOBERBA, CABECA CHATA E FENDA PHILLIPS | Material | UN | 32,4000000 |  | 0,91 |  | 29,48 |  | 29.4799 | 0,00% | 1018747.7955 | 99,92%
MATED-9872 | SETOP | LÂMPADA (TIPO: LED¦FORMATO: TUBULAR¦COMPRIMENTO: 60CM¦DIÂMETRO: T8[Ø26MM]¦POTÊNCIA: 9-10W¦LÚMENS: 900LM¦COR DA LUZ: BRANCA-6500K¦SOQUETE-BASE: G13¦TENSÃO: 110/220V) | Material | un | 2,0000000 |  | 13,44 |  | 26,87 |  | 26.8724 | 0,00% | 1018774.6679 | 99,93%
MATED-14631 | SETOP | EPI PARA FAMÍLIA CARPINTEIRO DE FORMAS - HORISTA (ENCARGOS COMPLEMENTARES) | Material | hora | 14,6810197 |  | 1,78 |  | 26,17 |  | 26.1667 | 0,00% | 1018800.8346 | 99,93%
EQED-23067 | SETOP | MARTELO ROMPEDOR (PESO: 28KG¦GOLPES POR MINUTO: 1230-1500GPM¦ALIMENTAÇÃO: PNEUMÁTICO¦REFERÊNCIA: E9706 OU EQUIVALENTE¦OPERADOR: NÃO INCLUSO) | Equipamento | H | 5,4662379 | 0,0000000 | 4,75 | 2,10 | 25,95 | 0,00 | 25.945 | 0,00% | 1018826.7796 | 99,93%
MATED-11272 | SETOP | ADITIVO (TIPO: EXPANSOR¦APLICAÇÃO: ARGAMASSA DE ENCUNHAMENTO) | Material | Kg | 1,0071180 |  | 24,93 |  | 25,11 |  | 25.1054 | 0,00% | 1018851.8851 | 99,93%
00037758 | SINAPI | CAMINHAO TRUCADO, PESO BRUTO TOTAL 23000 KG, CARGA UTIL MAXIMA 15285 KG, DISTANCIA ENTRE EIXOS 4,80 M, POTENCIA 326 CV (INCLUI CABINE E CHASSI, NAO INCLUI CARROCERIA) | Equipamento para Aquisição Permanente | UN | 0,0000286 |  | 877.042,96 |  | 25,10 |  | 25.1006 | 0,00% | 1018876.9856 | 99,94%
00007142 | SINAPI | TE SOLDAVEL, PVC, 90 GRAUS,50 MM, PARA AGUA FRIA PREDIAL (NBR 5648) | Material | UN | 2,0000000 |  | 12,53 |  | 25,05 |  | 25.0526 | 0,00% | 1018902.0383 | 99,94%
00003528 | SINAPI | JOELHO PVC, SOLDAVEL, PB, 45 GRAUS, DN 100 MM, PARA ESGOTO PREDIAL | Material | UN | 2,0000000 |  | 12,35 |  | 24,70 |  | 24.7036 | 0,00% | 1018926.7419 | 99,94%
00021127 | SINAPI | FITA ISOLANTE ADESIVA ANTICHAMA, USO ATE 750 V, EM ROLO DE 19 MM X 5 M | Material | UN | 5,1702100 |  | 4,60 |  | 23,78 |  | 23.7789 | 0,00% | 1018950.5208 | 99,94%
00003535 | SINAPI | JOELHO PVC, SOLDAVEL, 90 GRAUS, 40 MM, COR MARROM, PARA AGUA FRIA PREDIAL | Material | UN | 3,0000000 |  | 7,67 |  | 23,00 |  | 22.9961 | 0,00% | 1018973.5169 | 99,95%
MATED-12988 | SETOP | ARMAÇÃO SECUNDÁRIA DE ESTRIBO (APLICAÇÃO: SUSTENTAÇÃO ISOLADOR ROLDANA¦QUANTIDADE DE ESTRIBO: 1) | Material | un | 1,0000000 |  | 22,66 |  | 22,66 |  | 22.6596 | 0,00% | 1018996.1765 | 99,95%
MATED-11339 | SETOP | ELETRODO REVESTIDO PARA SOLDA (DIÂMETRO NOMINAL: 3,25MM¦FAIXA DE CORRENTE ELÉTRICA: 110-150A¦COMPRIMENTO: 350MM¦CLASSIFICAÇÃO: E6013¦APLICAÇÃO: COMUM DE USO GERAL) | Material | Kg | 1,0624028 |  | 20,69 |  | 21,98 |  | 21.9814 | 0,00% | 1019018.1578 | 99,95%
00004734 | SINAPI | SEIXO ROLADO PARA APLICACAO EM CONCRETO (POSTO PEDREIRA/FORNECEDOR, SEM FRETE) | Material | m³ | 0,0396004 |  | 542,07 |  | 21,47 |  | 21.4662 | 0,00% | 1019039.6241 | 99,95%
00013896 | SINAPI | VIBRADOR DE IMERSAO, DIAMETRO DA PONTEIRA DE *45* MM, COM MOTOR ELETRICO TRIFASICO DE 2 HP (2 CV) | Equipamento para Aquisição Permanente | UN | 0,0047038 |  | 4.520,03 |  | 21,26 |  | 21.2614 | 0,00% | 1019060.8855 | 99,96%
00003529 | SINAPI | JOELHO PVC, SOLDAVEL, 90 GRAUS, 25 MM, COR MARROM, PARA AGUA FRIA PREDIAL | Material | UN | 22,0000000 |  | 0,95 |  | 20,84 |  | 20.8398 | 0,00% | 1019081.7253 | 99,96%
00020086 | SINAPI | BUCHA DE REDUCAO DE PVC, SOLDAVEL, LONGA, 50 X 40 MM, PARA ESGOTO PREDIAL | Material | UN | 5,0000000 |  | 4,16 |  | 20,81 |  | 20.8149 | 0,00% | 1019102.5402 | 99,96%
00002692 | SINAPI | DESMOLDANTE PROTETOR PARA FORMAS DE MADEIRA, DE BASE OLEOSA EMULSIONADA EM AGUA | Material | L | 2,6538867 |  | 7,72 |  | 20,48 |  | 20.4753 | 0,00% | 1019123.0155 | 99,96%
00004248 | SINAPI | OPERADOR DE PA CARREGADEIRA (HORISTA) | Mão de Obra | H | 0,5967824 |  | 33,93 |  | 20,25 |  | 20.247 | 0,00% | 1019143.2625 | 99,96%
MATCO-31740 | SETOP | ASSITÊNCIA MÉDICA (ENCARGOS COMPLEMENTARES) | Material | hora | 11,0000000 |  | 1,78 |  | 19,58 |  | 19.5798 | 0,00% | 1019162.8423 | 99,97%
00003540 | SINAPI | JOELHO PVC, SOLDAVEL, 90 GRAUS, 50 MM, COR MARROM, PARA AGUA FRIA PREDIAL | Material | UN | 3,0000000 |  | 6,49 |  | 19,48 |  | 19.4812 | 0,00% | 1019182.3236 | 99,97%
MATED-13035 | SETOP | CABEÇOTE DE ALUMÍNIO (APLICAÇÃO: POSTE¦MATERIAL: ALUMÍNIO¦BITOLA: 40MM [1.1/2"]) | Material | un | 2,0000000 |  | 9,60 |  | 19,19 |  | 19.1946 | 0,00% | 1019201.5181 | 99,97%
MATED-11284 | SETOP | BARRA AÇO (TIPO: CA-60¦BITOLA: 4,2MM¦MASSA LINEAR: 0,109KG/M) | Material | Kg | 1,6624942 |  | 10,83 |  | 18,01 |  | 18.0068 | 0,00% | 1019219.525 | 99,97%
MATED-11590 | SETOP | ADAPTADOR SOLDÁVEL DE PVC MARROM COM FLANGES E ANEL PARA CAIXA DÁGUA (DIÂMETRO ROSCA: 1/2"¦DIÂMETRO SOLDA: 20MM) | Material | un | 1,0000000 |  | 17,55 |  | 17,55 |  | 17.5493 | 0,00% | 1019237.0743 | 99,97%
00001570 | SINAPI | TERMINAL A COMPRESSAO EM COBRE ESTANHADO PARA CABO 2,5 MM2, 1 FURO E 1 COMPRESSAO, PARA PARAFUSO DE FIXACAO M5 | Material | UN | 10,0000000 |  | 1,73 |  | 17,32 |  | 17.325 | 0,00% | 1019254.3992 | 99,97%
00013458 | SINAPI | COMPACTADOR DE SOLOS DE PERCURSAO (SOQUETE) COM MOTOR A GASOLINA 4 TEMPOS DE 4 HP (4 CV) | Equipamento para Aquisição Permanente | UN | 0,0011297 |  | 15.072,30 |  | 17,03 |  | 17.0268 | 0,00% | 1019271.4261 | 99,98%
00011950 | SINAPI | BUCHA DE NYLON SEM ABA S6, COM PARAFUSO DE 4,20 X 40 MM EM ACO ZINCADO COM ROSCA SOBERBA, CABECA CHATA E FENDA PHILLIPS | Material | UN | 56,3920000 |  | 0,30 |  | 16,87 |  | 16.8689 | 0,00% | 1019288.295 | 99,98%
MATED-11354 | SETOP | TÁBUA (ACABAMENTO: BRUTO¦SEÇÃO TRANSVERSAL: 1X12"¦ESPESSURA: 25MM¦LARGURA*: 300MM¦TIPO DE MADEIRA: CEDRINHO, PINUS OU MADEIRA EQUIVALENTE DA REGIÃO)*VALORES REFERENCIAIS APROXIMADOS | Material | m² | 0,3265130 |  | 51,24 |  | 16,73 |  | 16.7304 | 0,00% | 1019305.0253 | 99,98%
00006141 | SINAPI | ENGATE/RABICHO FLEXIVEL PLASTICO (PVC OU ABS) BRANCO 1/2" X 30 CM | Material | UN | 2,0000000 |  | 8,29 |  | 16,58 |  | 16.5771 | 0,00% | 1019321.6025 | 99,98%
EQED-20769 | SETOP | MÁQUINA DE CORTE PARA MÁRMORE/GRANITO (TIPO: ELÉTRICA¦CORTE 45 GRAUS: SIM¦POTÊNCIA: 2200W*¦TENSÃO: 220V¦PROFUNDIDADE MÁXIMA DE CORTE: 1200MM*¦LARGURA MÁXIMA DE CORTE: 3000MM*¦CONSUMO: 2,2KWH¦OPERADOR: NÃO INCLUSO)*VALORES APROXIMADOS | Equipamento | H | 2,0235294 | 0,0000000 | 8,14 | 1,51 | 16,48 | 0,00 | 16.4806 | 0,00% | 1019338.083 | 99,98%
00006153 | SINAPI | VALVULA EM PLASTICO BRANCO PARA TANQUE OU LAVATORIO 1", SEM UNHO E SEM LADRAO | Material | UN | 2,0000000 |  | 8,06 |  | 16,13 |  | 16.1284 | 0,00% | 1019354.2115 | 99,98%
MATED-11350 | SETOP | SARRAFO (ACABAMENTO: BRUTO¦SEÇÃO TRANSVERSAL: 1"X3"[POL.]¦ALTURA: 75MM[3"]¦ESPESSURA: 25MM[1"]¦TIPO DE MADEIRA: PINUS, MISTA OU EQUIVALENTE DA REGIÃO) | Material | m | 3,3490343 |  | 4,81 |  | 16,11 |  | 16.1126 | 0,00% | 1019370.324 | 99,99%
MATED-13036 | SETOP | ABRAÇADEIRA AJUSTÁVEL (APLICAÇÃO: POSTES¦MATERIAL: AÇO GALVANIZADO¦COMPRIMENTO: 800MM¦DIÂMETRO DO POSTE: 160-240MM¦NÚMERO DE FUROS: 22¦PARAFUSOS:INCLUSOS) | Material | un | 1,0000000 |  | 15,89 |  | 15,89 |  | 15.8916 | 0,00% | 1019386.2156 | 99,99%
00007139 | SINAPI | TE SOLDAVEL, PVC, 90 GRAUS, 25 MM, PARA AGUA FRIA PREDIAL (NBR 5648) | Material | UN | 10,0000000 |  | 1,56 |  | 15,58 |  | 15.58 | 0,00% | 1019401.7956 | 99,99%
MATED-9299 | SETOP | ESPAÇADOR/DISTANCIADOR (MATERIAL: PLÁSTICO¦COBRIMENTO: 30MM¦TIPO: CIRCULAR ENTRADA LATERAL¦BITOLA AÇO: MENOR OU IGUAL 12,5MM) | Material | un | 32,0493882 |  | 0,46 |  | 14,78 |  | 14.7802 | 0,00% | 1019416.5758 | 99,99%
00044503 | SINAPI | JARDINEIRO (HORISTA) | Mão de Obra | H | 0,5771438 |  | 25,07 |  | 14,47 |  | 14.4662 | 0,00% | 1019431.0419 | 99,99%
MATED-12995 | SETOP | CONECTOR FENDIDO DE PRESSÃO "SPLIT-BOLT" (ACABAMENTO: ESTANHADO BIMETÁLICO¦SEÇÃO DO CABO: 2,5-25MM2) | Material | un | 1,0000000 |  | 14,17 |  | 14,17 |  | 14.1716 | 0,00% | 1019445.2135 | 99,99%
00001573 | SINAPI | TERMINAL A COMPRESSAO EM COBRE ESTANHADO PARA CABO 6 MM2, 1 FURO E 1 COMPRESSAO, PARA PARAFUSO DE FIXACAO M6 | Material | UN | 5,0000000 |  | 2,69 |  | 13,46 |  | 13.4611 | 0,00% | 1019458.6746 | 99,99%
MATED-11325 | SETOP | ARAME GALVANIZADO (BITOLA: 14BWG¦DIÂMETRO DO FIO: 2,10MM¦MASSA LINEAR: 0,0272KG/M) | Material | Kg | 0,5573812 |  | 24,06 |  | 13,41 |  | 13.4081 | 0,00% | 1019472.0827 | 100,00%
MATED-14621 | SETOP | FERRAMENTAS PARA FAMÍLIA ENCANADOR/BOMBEIRO - HORISTA (ENCARGOS COMPLEMENTARES) | Material | hora | 34,3121636 |  | 0,39 |  | 13,26 |  | 13.2577 | 0,00% | 1019485.3404 | 100,00%
MATED-15609 | SETOP | MÓDULO COM FURO PARA SAÍDA (DIÂMETRO FURO: 10MM¦APLICAÇÃO: SAÍDA DE FIOS¦PLACA E SUPORTE: NÃO INCLUSO) | Material | un | 5,0000000 |  | 2,64 |  | 13,21 |  | 13.2118 | 0,00% | 1019498.5522 | 100,00%
MATED-20647 | SETOP | ARAME GALVANIZADO (BITOLA: 12BWG¦DIÂMETRO DO FIO: 2,77MM¦MASSA LINEAR: 0,0454KG/M) | Material | Kg | 0,5000000 |  | 26,37 |  | 13,19 |  | 13.1869 | 0,00% | 1019511.7391 | 100,00%
MATED-9300 | SETOP | ESPAÇADOR/DISTANCIADOR (MATERIAL: PLÁSTICO¦COBRIMENTO: 50MM¦TIPO: CIRCULAR ENTRADA LATERAL¦BITOLA AÇO: MAIOR 12,5MM) | Material | un | 5,2606336 |  | 2,48 |  | 13,05 |  | 13.0481 | 0,00% | 1019524.7873 | 100,00%
00007137 | SINAPI | TE PVC, SOLDAVEL, COM BUCHA DE LATAO NA BOLSA CENTRAL, 90 GRAUS, 25 MM X 1/2", PARA AGUA FRIA PREDIAL | Material | UN | 1,0000000 |  | 13,00 |  | 13,00 |  | 13 | 0,00% | 1019537.7872 | 100,00%
00014618 | SINAPI | SERRA CIRCULAR DE BANCADA COM MOTOR ELETRICO, POTENCIA DE *1600* W, PARA DISCO DE DIAMETRO DE 10" (250 MM) | Equipamento para Aquisição Permanente | UN | 0,0074895 |  | 1.707,69 |  | 12,79 |  | 12.7897 | 0,00% | 1019550.5769 | 100,00%
MATED-4377 | SETOP | PARAFUSO (ROSCA: AUTOATARRAXANTE¦CABEÇA: PANELA FENDA¦COMPRIMENTO: 50MM¦DIÂMETRO: 4,8MM) | Material | un | 24,0000000 |  | 0,51 |  | 12,26 |  | 12.2646 | 0,00% | 1019562.8415 | 100,00%
00043463 | SINAPI | FERRAMENTAS - FAMILIA ENCARREGADO GERAL - HORISTA (ENCARGOS COMPLEMENTARES - COLETADO CAIXA) | Encargos Complementares | H | 70,0000000 |  | 0,17 |  | 12,21 |  | 12.2147 | 0,00% | 1019575.0562 | 100,01%
MATED-11837 | SETOP | ELETRODUTO RÍGIDO (MATERIAL: PVC¦TIPO: ROSCÁVEL¦DIÂMETRO: 3/4") | Material | m | 2,2000000 |  | 5,42 |  | 11,93 |  | 11.928 | 0,00% | 1019586.9843 | 100,00%
MATED-11387 | SETOP | DOBRADIÇA DE FERRO PARA PORTA (TIPO: PINO SOLTO COM BOLA¦LARGURA: 2.1/2"¦ALTURA: 3") | Material | un | 0,5755554 |  | 19,82 |  | 11,41 |  | 11.4062 | 0,00% | 1019598.3905 | 100,00%
MATED-11962 | SETOP | PONTEIRO PARA ROMPEDOR (COMPRIMENTO*: 400MM¦DIÂMETRO DA SEÇÃO: 18MM¦PESO*: 0,6KG)*VALORES REFERENCIAIS APROXIMADOS | Material | un | 0,1445000 |  | 77,92 |  | 11,26 |  | 11.2602 | 0,00% | 1019609.6506 | 100,00%
00043464 | SINAPI | FERRAMENTAS - FAMILIA OPERADOR ESCAVADEIRA - HORISTA (ENCARGOS COMPLEMENTARES - COLETADO CAIXA) | Encargos Complementares | H | 296,1465376 |  | 0,04 |  | 11,07 |  | 11.0735 | 0,00% | 1019620.7242 | 100,01%
MATED-11700 | SETOP | TUBO PARA DESCARGA COM JOELHO AZUL (MATERIAL: PVC¦DIÂMETRO DA SEÇÃO: 1.1/2"¦COMPRIMENTO*: 83CM¦ANEL DE VEDAÇÃO: INCLUSO)*VALORES REFERENCIAIS APROXIMADOS | Material | un | 1,0000000 |  | 10,71 |  | 10,71 |  | 10.7066 | 0,00% | 1019631.4307 | 100,00%
MATED-12990 | SETOP | ISOLADOR ROLDANA (MATERIAL: PORCELANA¦TENSÃO NOMINAL: 1KV¦CARGA DE RUPTURA DE MECÂNICA: 10KN¦COR: MARROM) | Material | un | 1,0000000 |  | 10,59 |  | 10,59 |  | 10.5944 | 0,00% | 1019642.0251 | 100,00%
00037595 | SINAPI | ARGAMASSA COLANTE TIPO AC III | Material | KG | 4,0635000 |  | 2,60 |  | 10,59 |  | 10.5853 | 0,00% | 1019652.6104 | 100,00%
MATED-14624 | SETOP | FERRAMENTAS PARA FAMÍLIA OPERADOR ESCAVADEIRA - HORISTA (ENCARGOS COMPLEMENTARES) | Material | hora | 839,7835005 |  | 0,01 |  | 10,47 |  | 10.4671 | 0,00% | 1019663.0775 | 100,01%
00005074 | SINAPI | PREGO DE ACO POLIDO COM CABECA 15 X 18 (1 1/2 X 13) | Material | KG | 0,4149000 |  | 24,53 |  | 10,18 |  | 10.1771 | 0,00% | 1019673.2547 | 100,00%
00002690 | SINAPI | ELETRODUTO PVC FLEXIVEL CORRUGADO, COR AMARELA, DE 32 MM | Material | M | 1,7289000 |  | 5,82 |  | 10,06 |  | 10.0634 | 0,00% | 1019683.318 | 100,00%
MATED-31493 | SETOP | FITA DUPLA FACE (LARGURA: 12MM¦COR: TRANSPARENTE¦COMPRIMENTO DO ROLO*: 20M¦APLICAÇÃO: USO GERAL)*VALORES REFERENCIAIS APROXIMADOS | Material | m | 3,6540000 |  | 2,73 |  | 9,97 |  | 9.974 | 0,00% | 1019693.2921 | 100,00%
EQED-23985 | SETOP | ESMERILHADEIRA ANGULAR (TIPO: ELÉTRICA¦POTÊNCIA: 2200W*¦TENSÃO: 110V¦DIÂMETRO DISCO: 7"[180MM]¦PESO: 5,5KG*¦CONSUMO: 2,2KWH¦REFERÊNCIA: 11359 OU EQUIVALENTE¦OPERADOR: NÃO INCLUSO)*VALORES APROXIMADOS | Equipamento | H | 3,6479457 | 0,0000000 | 2,70 | 0,17 | 9,86 | 0,00 | 9.8556 | 0,00% | 1019703.1477 | 100,02%
00000819 | SINAPI | BUCHA DE REDUCAO DE PVC, SOLDAVEL, CURTA, COM 50 X 40 MM, PARA AGUA FRIA PREDIAL | Material | UN | 2,0000000 |  | 4,75 |  | 9,50 |  | 9.4976 | 0,00% | 1019712.6453 | 100,00%
MATED-11330 | SETOP | PREGO 15X15 COM CABEÇA (COMPRIMENTO: 34,5MM¦DIÂMETRO: 2,4MM¦QUANTIDADE POR QUILO: 777) | Material | Kg | 0,3473280 |  | 27,08 |  | 9,41 |  | 9.4071 | 0,00% | 1019722.0524 | 100,00%
00020080 | SINAPI | ADESIVO PLASTICO PARA PVC, FRASCO COM 175 GR | Material | UN | 0,2942000 |  | 30,49 |  | 8,97 |  | 8.9693 | 0,00% | 1019731.0217 | 100,00%
00004093 | SINAPI | MOTORISTA DE CAMINHAO (HORISTA) | Mão de Obra | H | 0,2569010 |  | 34,13 |  | 8,77 |  | 8.7671 | 0,00% | 1019739.7888 | 100,02%
MATED-11334 | SETOP | PARAFUSO (ROSCA: SOBERBA¦CABEÇA: SEXTAVADA¦MATERIAL: AÇO¦ACABAMENTO: ZINCADO¦COMPRIMENTO: 110MM¦DIÂMETRO: 8MM) | Material | un | 8,0000000 |  | 1,02 |  | 8,18 |  | 8.1764 | 0,00% | 1019747.9652 | 100,00%
MATED-14619 | SETOP | FERRAMENTAS PARA FAMÍLIA CARPINTEIRO DE FORMAS - HORISTA (ENCARGOS COMPLEMENTARES) | Material | hora | 14,6810197 |  | 0,55 |  | 8,05 |  | 8.0513 | 0,00% | 1019756.0165 | 100,02%
MATED-11725 | SETOP | ENGATE FLEXÍVEL (MATERIAL: PVC¦APLICAÇÃO: ENTRADA DE ÁGUA¦COMPRIMENTO: 30CM¦DIÂMETRO DA SEÇÃO: 1/2"[20MM]) | Material | un | 1,0000000 |  | 7,86 |  | 7,86 |  | 7.8648 | 0,00% | 1019763.8812 | 100,00%
00020247 | SINAPI | PREGO DE ACO POLIDO COM CABECA 15 X 15 (1 1/4 X 13) | Material | KG | 0,2786177 |  | 24,24 |  | 6,75 |  | 6.7544 | 0,00% | 1019770.6356 | 100,00%
00041898 | SINAPI | MARTELO DEMOLIDOR PNEUMATICO MANUAL, PESO DE 28 KG, COM SILENCIADOR | Equipamento para Aquisição Permanente | UN | 0,0007920 |  | 8.404,29 |  | 6,66 |  | 6.6566 | 0,00% | 1019777.2922 | 100,03%
EQED-23071 | SETOP | VIBRADOR DE IMERSÃO PARA CONCRETO (PESO*: 19KG¦POTÊNCIA NOMINAL: 4,1KW¦COMBUSTÍVEL: GASOLINA¦REFERÊNCIA: E9069 OU EQUIVALENTE¦OPERADOR: NÃO INCLUSO)*VALORES REFERENCIAIS APROXIMADOS | Equipamento | H | 0,5735556 | 0,0000000 | 11,44 | 0,85 | 6,56 | 0,00 | 6.5594 | 0,00% | 1019783.8517 | 100,03%
MATED-11331 | SETOP | PREGO 17X27 COM CABEÇA (COMPRIMENTO: 62,1MM¦DIÂMETRO: 3,0MM¦QUANTIDADE POR QUILO: 290) | Material | Kg | 0,1726720 |  | 33,94 |  | 5,86 |  | 5.8604 | 0,00% | 1019789.7121 | 100,00%
MATCO-31736 | SETOP | EQUIPAMENTO DE PROTEÇÃO INDIVIDUAL (ENCARGOS COMPLEMENTARES) | Material | hora | 11,0000000 |  | 0,49 |  | 5,44 |  | 5.4389 | 0,00% | 1019795.151 | 100,03%
00003146 | SINAPI | FITA VEDA ROSCA, EM PTFE, ROLO DE 18 MM X 10 M (L X C) | Material | UN | 1,0318000 |  | 5,12 |  | 5,29 |  | 5.2856 | 0,00% | 1019800.4366 | 100,00%
00043458 | SINAPI | FERRAMENTAS - FAMILIA ALMOXARIFE - HORISTA (ENCARGOS COMPLEMENTARES - COLETADO CAIXA) | Encargos Complementares | H | 70,0000000 |  | 0,07 |  | 5,23 |  | 5.2349 | 0,00% | 1019805.6715 | 100,03%
00003666 | SINAPI | JUNCAO SIMPLES, PVC, 45 GRAUS, DN 40 X 40 MM, SERIE NORMAL PARA ESGOTO PREDIAL | Material | UN | 1,0000000 |  | 5,11 |  | 5,11 |  | 5.1102 | 0,00% | 1019810.7817 | 100,00%
00003148 | SINAPI | FITA VEDA ROSCA, EM PTFE, ROLO DE 18 MM X 50 M (L X C) | Material | UN | 0,2358000 |  | 18,88 |  | 4,45 |  | 4.4526 | 0,00% | 1019815.2343 | 100,00%
MATED-34310 | SETOP | BUCHA DE NYLON (DIÂMETRO NOMINAL: 8MM¦COMPRIMENTO DA BUCHA: 55MM¦DIÂMETRO DO PARAFUSO: 4,5-6MM) | Material | un | 24,0000000 |  | 0,17 |  | 4,19 |  | 4.1879 | 0,00% | 1019819.4222 | 100,00%
00000156 | SINAPI | ADESIVO ESTRUTURAL A BASE DE RESINA EPOXI, BICOMPONENTE, FLUIDO | Material | KG | 0,0693000 |  | 59,49 |  | 4,12 |  | 4.1227 | 0,00% | 1019823.5449 | 100,00%
00037736 | SINAPI | TANQUE DE ACO CARBONO NAO REVESTIDO, PARA TRANSPORTE DE AGUA COM CAPACIDADE DE 10 M3, COM BOMBA CENTRIFUGA POR TOMADA DE FORCA, VAZAO MAXIMA *75* M3/H (INCLUI MONTAGEM, NAO INCLUI CAMINHAO) | Equipamento para Aquisição Permanente | UN | 0,0000351 |  | 114.357,20 |  | 4,01 |  | 4.0135 | 0,00% | 1019827.5585 | 100,03%
00036397 | SINAPI | BETONEIRA, CAPACIDADE NOMINAL 600 L, CAPACIDADE DE MISTURA 360 L, MOTOR ELETRICO TRIFASICO 220/380V, POTENCIA 4CV, SEM CARREGADOR | Equipamento para Aquisição Permanente | UN | 0,0001188 |  | 31.561,38 |  | 3,75 |  | 3.7482 | 0,00% | 1019831.3067 | 100,03%
MATED-11613 | SETOP | ADESIVO PLÁSTICO (APLICAÇÃO: COLAGEM DE TUBOS E CONEXÕES EM PVC[ÁGUA FRIA]¦PINCEL APLICADOR: INCLUSO) | Material | Kg | 0,0485450 |  | 75,43 |  | 3,66 |  | 3.6619 | 0,00% | 1019834.9686 | 100,00%
MATED-11589 | SETOP | SOLUÇÃO LIMPADORA (APLICAÇÃO: TUBO DE PVC RÍGIDO) | Material | l | 0,0388710 |  | 87,60 |  | 3,40 |  | 3.405 | 0,00% | 1019838.3735 | 100,00%
00036487 | SINAPI | GUINCHO ELETRICO DE COLUNA, CAPACIDADE 400 KG, COM MOTO FREIO, MOTOR TRIFASICO DE 1,25 CV | Equipamento para Aquisição Permanente | UN | 0,0006910 |  | 4.491,83 |  | 3,10 |  | 3.1039 | 0,00% | 1019841.4775 | 100,03%
MATED-12372 | SETOP | PREGO 17X21 SEM CABEÇA (COMPRIMENTO: 48,3MM¦DIÂMETRO: 3,0MM¦QUANTIDADE POR QUILO: 334) | Material | Kg | 0,1041493 |  | 29,29 |  | 3,05 |  | 3.0506 | 0,00% | 1019844.528 | 100,00%
00005065 | SINAPI | PREGO DE ACO POLIDO COM CABECA 10 X 10 (7/8 X 17) | Material | KG | 0,0732240 |  | 41,65 |  | 3,05 |  | 3.0501 | 0,00% | 1019847.5782 | 100,00%
00043462 | SINAPI | FERRAMENTAS - FAMILIA ENGENHEIRO CIVIL - HORISTA (ENCARGOS COMPLEMENTARES - COLETADO CAIXA) | Encargos Complementares | H | 70,0000000 |  | 0,04 |  | 2,62 |  | 2.6174 | 0,00% | 1019850.1956 | 100,03%
MATED-11327 | SETOP | PREGO 17X21 COM CABEÇA (COMPRIMENTO: 48,3MM¦DIÂMETRO: 3,0MM¦QUANTIDADE POR QUILO: 334) | Material | Kg | 0,1120000 |  | 23,18 |  | 2,60 |  | 2.5965 | 0,00% | 1019852.7921 | 100,00%
MATED-11279 | SETOP | DESMOLDANTE (APLICAÇÃO: FÔRMAS DE MADEIRA PARA CONCRETO) | Material | l | 0,1104000 |  | 20,49 |  | 2,26 |  | 2.2622 | 0,00% | 1019855.0543 | 100,00%
MATED-12522 | SETOP | FITA ISOLANTE (TIPO: ANTI-CHAMA¦LARGURA: 19MM¦COR: PRETA) | Material | m | 3,6000000 |  | 0,62 |  | 2,24 |  | 2.2435 | 0,00% | 1019857.2978 | 100,00%
MATED-11963 | SETOP | DISCO DE DESBASTE/CORTE (ESPESSURA*: 1/4"[6,4MM]¦DIÂMETRO DO FURO: 7/8"[22,2MM]¦DIÂMETRO NOMINAL: 7"[180MM]¦APLICAÇÃO: METAL)*VALORES REFERENCIAIS APROXIMADOS | Material | un | 0,1243607 |  | 17,52 |  | 2,18 |  | 2.1793 | 0,00% | 1019859.4772 | 100,00%
00005069 | SINAPI | PREGO DE ACO POLIDO COM CABECA 17 X 27 (2 1/2 X 11) | Material | KG | 0,0855360 |  | 22,31 |  | 1,91 |  | 1.9084 | 0,00% | 1019861.3855 | 100,00%
MATCO-33052 | SETOP | TRANSPORTE - CUSTO DIÁRIO (ENCARGOS COMPLEMENTARES) | Material | un | 0,2392896 |  | 7,17 |  | 1,71 |  | 1.7149 | 0,00% | 1019863.1005 | 100,00%
MATED-13778 | SETOP | PARAFUSO (ROSCA: AUTOATARRAXANTE¦APLICAÇÃO: MADEIRA¦CABEÇA: CHATA PHILIPS¦MATERIAL: AÇO¦ACABAMENTO: ZINCADO¦COMPRIMENTO: 32MM¦DIÂMETRO: 3,9MM) | Material | un | 12,0000000 |  | 0,14 |  | 1,65 |  | 1.6452 | 0,00% | 1019864.7457 | 100,00%
EQED-23061 | SETOP | MÁQUINA DE SOLDA (TIPO: TRANSFORMADORA¦PESO*: 25KG¦FAIXA DE CORRENTE: 55-250A¦SOLDAGEM: ELETRODO REVESTIDO¦CONSUMO: 9,2KW¦REFERÊNCIA: E9547 OU EQUIVALENTE¦OPERADOR: NÃO INCLUSO)*VALORES REFERENCIAIS APROXIMADOS | Equipamento | H | 0,0877310 | 0,0000000 | 9,92 | 0,05 | 0,87 | 0,00 | 0.86998 | 0,00% | 1019865.6157 | 100,03%
MATED-20773 | SETOP | DISCO DIAMANTADO (APLICAÇÃO: MULTIUSO¦DIÂMETRO DO FURO: 25,4MM¦ESPESSURA DO DISCO: 2,2MM*¦DIÂMETRO NOMINAL: 14" [350MM])*VALORES REFERENCIAIS APROXIMADOS | Material | un | 0,0017201 |  | 424,92 |  | 0,73 |  | 0.7309 | 0,00% | 1019866.3466 | 100,00%
MATCO-31739 | SETOP | SEGURO (ENCARGOS COMPLEMENTARES) | Material | hora | 11,0000000 |  | 0,06 |  | 0,62 |  | 0.62108 | 0,00% | 1019866.9677 | 100,03%
EQED-31357 | SETOP | SERRA DE BANCADA (DIÂMETRO DO DISCO: 10"[250MM]¦PESO*: 22KG¦POTÊNCIA 1600W*¦ALIMENTAÇÃO: ELETRICIDADE¦REFERÊNCIA: 14618 OU EQUIVALENTE¦OPERADOR: NÃO INCLUSO) *VALORES REFERENCIAIS APROXIMADOS | Equipamento | H | 0,2571704 | 0,7806582 | 1,86 | 0,07 | 0,48 | 0,05 | 0.53121 | 0,00% | 1019867.4989 | 100,03%
MATED-11332 | SETOP | PREGO 18X30 COM CABEÇA (COMPRIMENTO: 69,0MM¦DIÂMETRO: 3,4MM¦QUANTIDADE POR QUILO: 203) | Material | Kg | 0,0226820 |  | 22,22 |  | 0,50 |  | 0.50407 | 0,00% | 1019868.0029 | 100,00%
EQED-25558 | SETOP | MÁQUINA DE CORTE/DOBRA PARA CHAPAS (TIPO: MANUAL¦APLICAÇÃO: CORTE, DOBRA E CALANDRA¦ESPESSURA MÁXIMA DA CHAPA: 2,5MM*¦LARGURA MÁXIMA DO MATERIAL: 1270MM*¦OPERADOR: NÃO INCLUSO)*VALORES REFERENCIAIS APROXIMADOS | Equipamento | H | 0,4835577 | 0,0000000 | 1,01 | 0,68 | 0,49 | 0,00 | 0.48861 | 0,00% | 1019868.4916 | 100,03%
00001442 | SINAPI | COMPACTADOR DE SOLO TIPO PLACA VIBRATORIA REVERSIVEL, A GASOLINA 4 TEMPOS, PESO 125 A 150 KG, FORCA CENTRIF. 2500 A 2800 KGF, LARG. TRABALHO 400 A 450 MM, FREQ. VIBRACAO 4300 A 4500 RPM, VELOC. TRABALHO 15 A 20 M/MIN, POT. 5,5 A 6,0 HP | Equipamento para Aquisição Permanente | UN | 0,0000378 |  | 10.211,26 |  | 0,39 |  | 0.38604 | 0,00% | 1019868.8776 | 100,03%
MATED-8598 | SETOP | LIXA D'AGUA EM FOLHA (GRÃO: 100¦DIMENSÃO: 225X275MM) | Material | un | 0,0843332 |  | 3,61 |  | 0,30 |  | 0.30483 | 0,00% | 1019869.1824 | 100,00%
MATED-11262 | SETOP | ESTOPA DE ALGODÃO | Material | Kg | 0,0084332 |  | 29,39 |  | 0,25 |  | 0.24785 | 0,00% | 1019869.4303 | 100,00%
MATCO-31738 | SETOP | EXAME OCUPACIONAL (ENCARGOS COMPLEMENTARES) | Material | hora | 11,0000000 |  | 0,02 |  | 0,23 |  | 0.23308 | 0,00% | 1019869.6634 | 100,03%
MATED-11624 | SETOP | FITA VEDA ROSCA (LARGURA: 12MM¦APLICAÇÃO: VEDAÇÃO PARA TUBOS E CONEXÕES ROSCÁVEIS) | Material | m | 1,3823007 |  | 0,15 |  | 0,21 |  | 0.20675 | 0,00% | 1019869.8701 | 100,00%
MATED-31669 | SETOP | DISCO DE CORTE PARA SERRA DE BANCADA (DIÂMETRO DO FURO: 30MM¦DIÂMETRO NOMINAL: 10"[250MM]¦APLICAÇÃO: MADEIRA) | Material | un | 0,0001679 |  | 347,98 |  | 0,06 |  | 0.058431 | 0,00% | 1019869.9285 | 100,00%
MATED-16368 | SETOP | PARAFUSO (ROSCA: AUTOATARRAXANTE¦APLICAÇÃO: MADEIRA¦CABEÇA: FENDA¦MATERIAL: AÇO¦ACABAMENTO: ZINCADO¦COMPRIMENTO: 16MM¦DIÂMETRO: 2,9MM) | Material | un | 1,1511108 |  | 0,05 |  | 0,06 |  | 0.05739 | 0,00% | 1019869.9859 | 100,00%
00043617 | SINAPI | ADITIVO PLASTIFICANTE E ESTABILIZADOR PARA ARGAMASSAS DE ASSENTAMENTO E REBOCO, LIQUIDO E ISENTO DE CLORETOS | Material | L | 0,0037044 |  | 8,89 |  | 0,03 |  | 0.03292 | 0,00% | 1019870.0189 | 100,00%
Totais por Tipo
[10 empty] | Equipamento |  |  |  | R$ 6.156,42
[10 empty] | Equipamento para Aquisição Permanente |  |  |  | R$ 488,71
[10 empty] | Mão de Obra |  |  |  | R$ 300.101,93
[10 empty] | Material |  |  |  | R$ 660.311,47
[10 empty] | Serviços |  |  |  | R$ 192,57
[10 empty] | Taxas |  |  |  | R$ 0,00
[10 empty] | Administração |  |  |  | R$ 0,00
[10 empty] | Aluguel |  |  |  | R$ 0,00
[10 empty] | Diferença de arredondamento |  |  |  | 39.03
[10 empty] | Transporte |  |  |  | R$ 0,00
[10 empty] | Encargos Complementares |  |  |  | R$ 52.519,63
[10 empty] | Franquia |  |  |  | R$ 99,29
[10 empty] | Outros |  |  |  | R$ 0,00
[10 empty] | Total Geral | TOTAL | 1019909.05