## ORC. A LICITAR
9
PLANILHA DE ORÇAMENTO SINTÉTICO
[8 empty] | BDI | Data:
OBRA: | Unidade Básica de Saúde - Porte 1 - UBS Leandro Ferreira | [6 empty] | 24.52% | 2025-02-21
ENDEREÇO: Rua Valentin Alves de Gois, S/N, Altino Quirino, Leandro Ferreira
BANCOS: | SBC (05/24), SBC (02/25), SBC (12/24), ORSE (12/24), SINAPI (01/25), SETOP (10/24), SICRO (10/24), IOPES (11/24), CPOS (11/24)
ITEM | CÓDIGO | BANCO | DESCRIÇÃO | UND | QUANT. | VALOR UNIT | VALOR UNIT C/BDI | VALOR TOTAL | Peso (%) |  | BDI | BDI TOTAL | TOTAL SEM BDI
1 |  |  | SERVIÇOS PRELIMINARES E INDIRETOS |  |  |  |  | 32741.83 | 1.627% | 4025611.4
1.1 |  |  | CANTEIRO DE OBRAS | [6 empty] | 2012805.7 |  |  |  | 32741.83
1.1.1 | 95648 | SINAPI | KIT CAVALETE PARA MEDIÇÃO DE ÁGUA - ENTRADA INDIVIDUALIZADA, EM CPVC DN 28 MM (1"), PARA 1 MEDIDOR - FORNECIMENTO E INSTALAÇÃO (EXCLUSIVE HIDRÔMETRO). AF_03/2024 | UN | 1 | 613.37 | 763.76 | 763.76 | 0.03795% |  | 150.39 | 150.39 | 613.37 | 763.76 | 0 | 613.37
1.1.2 | 101509 | SINAPI | ENTRADA DE ENERGIA ELÉTRICA, AÉREA, TRIFÁSICA, COM CAIXA DE EMBUTIR, CABO DE 10 MM2 E DISJUNTOR DIN 50A (NÃO INCLUSO O POSTE DE CONCRETO). AF_07/2020_PS | UN | 1 | 1967.73 | 2450.19 | 2450.19 | 0.1217% |  | 482.46 | 482.46 | 1967.73 | 2450.19 | 0 | 1967.73
1.1.3 | 103689 | SINAPI | FORNECIMENTO E INSTALAÇÃO DE PLACA DE OBRA COM CHAPA GALVANIZADA E ESTRUTURA DE MADEIRA. AF_03/2022_PS | M² | 6 | 498.89 | 621.21 | 3727.26 | 0.1852% |  | 122.32 | 733.92 | 2993.34 | 3727.26 | 0 | 2993.34
1.2 |  |  | ADMINISTRAÇÃO LOCAL DA OBRA | [7 empty] | 0 | 0 | 0 | 0 | 0 | 0
1.2.1 | 93565 | SINAPI | ENGENHEIRO CIVIL DE OBRA JUNIOR COM ENCARGOS COMPLEMENTARES | UN | 1 | 20720.28 | 25800.62 | 25800.62 | 1.282% |  | 5080.34 | 5080.34 | 20720.28 | 25800.62 | 0 | 20720.28
2 |  |  | FUNDAÇÃO |  |  |  |  | 218124.07 | 10.84% |  | 0 | 0 | 0 | 218124.07 | 0 | 0
2.1 | 99059 | SINAPI | LOCAÇÃO CONVENCIONAL DE OBRA, UTILIZANDO GABARITO DE TÁBUAS CORRIDAS PONTALETADAS A CADA 2,00M - 2 UTILIZAÇÕES. AF_03/2024 | M | 125 | 69.89 | 87.02 | 10877.5 | 0.5404% |  | 17.13 | 2141.25 | 8736.25 | 10877.5 | 0 | 8736.25
2.2 | 90100 | SINAPI | ESCAVAÇÃO MECANIZADA DE VALA COM PROF. ATÉ 1,5 M (MÉDIA MONTANTE E JUSANTE/UMA COMPOSIÇÃO POR TRECHO), RETROESCAV. (0,26 M3), LARG. DE 0,8 M A 1,5 M, EM SOLO DE 1A CATEGORIA, EM LOCAIS COM ALTO NÍVEL DE INTERFERÊNCIA. AF_02/2021 | M³ | 203.88 | 13.56 | 16.88 | 3441.49 | 0.171% |  | 3.32 | 676.8816 | 2764.6128 | 3441.49 | 0 | 2764.6128
2.3 | 93358 | SINAPI | ESCAVAÇÃO MANUAL DE VALA COM PROFUNDIDADE MENOR OU IGUAL A 1,30 M. AF_02/2021 | M³ | 23.342 | 82.75 | 103.03 | 2404.92 | 0.1195% |  | 20.28 | 473.3758 | 1931.5505 | 2404.92 | 0 | 1931.5505
2.4 | 100324 | SINAPI | LASTRO COM MATERIAL GRANULAR (PEDRA BRITADA N.1 E PEDRA BRITADA N.2), APLICADO EM PISOS OU LAJES SOBRE SOLO, ESPESSURA DE *10 CM*. AF_01/2024 | M³ | 36.186 | 212.93 | 265.13 | 9593.99 | 0.4766% |  | 52.2 | 1888.9092 | 7705.085 | 9593.99 | 0 | 7705.085
2.5 | 96534 | SINAPI | FABRICAÇÃO, MONTAGEM E DESMONTAGEM DE FÔRMA PARA BLOCO DE COROAMENTO, EM MADEIRA SERRADA, E=25 MM, 4 UTILIZAÇÕES. AF_01/2024 | M² | 392.1 | 78.18 | 97.34 | 38167.01 | 1.896% |  | 19.16 | 7512.636 | 30654.378 | 38167.01 | 0 | 30654.378
2.6 | 96543 | SINAPI | ARMAÇÃO DE BLOCO UTILIZANDO AÇO CA-60 DE 5 MM - MONTAGEM. AF_01/2024 | KG | 440.3 | 19.93 | 24.81 | 10923.84 | 0.5427% |  | 4.88 | 2148.664 | 8775.179 | 10923.84 | 0 | 8775.179
2.7 | 96544 | SINAPI | ARMAÇÃO DE BLOCO UTILIZANDO AÇO CA-50 DE 6,3 MM - MONTAGEM. AF_01/2024 | KG | 139.1 | 17.81 | 22.17 | 3083.84 | 0.1532% |  | 4.36 | 606.476 | 2477.371 | 3083.84 | 0 | 2477.371
2.8 | 96545 | SINAPI | ARMAÇÃO DE BLOCO UTILIZANDO AÇO CA-50 DE 8 MM - MONTAGEM. AF_01/2024 | KG | 1010.5 | 15.93 | 19.83 | 20038.21 | 0.9955% |  | 3.9 | 3940.95 | 16097.265 | 20038.21 | 0 | 16097.265
2.9 | 96546 | SINAPI | ARMAÇÃO DE BLOCO UTILIZANDO AÇO CA-50 DE 10 MM - MONTAGEM. AF_01/2024 | KG | 650 | 13.89 | 17.29 | 11238.5 | 0.5583% |  | 3.4 | 2210 | 9028.5 | 11238.5 | 0 | 9028.5
2.10 | 104920 | SINAPI | ARMAÇÃO DE BLOCO, SAPATA ISOLADA, VIGA BALDRAME E SAPATA CORRIDA UTILIZANDO AÇO CA-50 DE 12,5 MM - MONTAGEM. AF_01/2024 | KG | 724.4 | 10.63 | 13.23 | 9583.81 | 0.4761% |  | 2.6 | 1883.44 | 7700.372 | 9583.81 | 0 | 7700.372
2.11 | 104921 | SINAPI | ARMAÇÃO DE BLOCO, SAPATA ISOLADA, VIGA BALDRAME E SAPATA CORRIDA UTILIZANDO AÇO CA-50 DE 16 MM - MONTAGEM. AF_01/2024 | KG | 655.8 | 9.99 | 12.43 | 8151.59 | 0.405% |  | 2.44 | 1600.152 | 6551.442 | 8151.59 | 0 | 6551.442
2.12 | 96557 | SINAPI | CONCRETAGEM DE BLOCO DE COROAMENTO OU VIGA BALDRAME, FCK 30 MPA, COM USO DE BOMBA - LANÇAMENTO, ADENSAMENTO E ACABAMENTO. AF_01/2024 | M³ | 56.9 | 796.88 | 992.26 | 56459.59 | 2.805% |  | 195.38 | 11117.122 | 45342.472 | 56459.59 | 0 | 45342.472
2.13 | 100574 | SINAPI | ESPALHAMENTO DE MATERIAL COM TRATOR DE ESTEIRAS. AF_11/2019 | M³ | 167.235 | 1.42 | 1.76 | 294.33 | 0.01462% |  | 0.34 | 56.8599 | 237.4737 | 294.33 | 0 | 237.4737
2.14 | 93382 | SINAPI | REATERRO MANUAL DE VALAS, COM COMPACTADOR DE SOLOS DE PERCUSSÃO. AF_08/2023 | M³ | 221.86 | 26.27 | 32.71 | 7257.04 | 0.3605% |  | 6.44 | 1428.7784 | 5828.2622 | 7257.04 | 0 | 5828.2622
2.15 | 98557 | SINAPI | IMPERMEABILIZAÇÃO DE SUPERFÍCIE COM EMULSÃO ASFÁLTICA, 2 DEMÃOS. AF_09/2023 | M² | 388.18 | 41.52 | 51.7 | 20068.9 | 0.9971% |  | 10.18 | 3951.6724 | 16117.2336 | 20068.9 | 0 | 16117.2336
2.16 | 000128 | SBC | CONTROLE TECNOLOGICO DE CONCRETOS | M³ | 56.9 | 92.3 | 114.93 | 6539.51 | 0.3249% |  | 22.63 | 1287.647 | 5251.87 | 6539.51 | 0 | 5251.87
3 |  |  | ESTRUTURA |  |  |  |  | 289726.94 | 14.39% |  | 0 | 0 | 0 | 0 | 289726.94 | 0
3.1 |  |  | PILARES | [7 empty] | 0 | 0 | 0 | 0 | 0 | 0
3.1.1 | 92423 | SINAPI | MONTAGEM E DESMONTAGEM DE FÔRMA DE PILARES RETANGULARES E ESTRUTURAS SIMILARES, PÉ-DIREITO SIMPLES, EM CHAPA DE MADEIRA COMPENSADA RESINADA, 6 UTILIZAÇÕES. AF_09/2020 | M² | 283 | 71.95 | 89.59 | 25353.97 | 1.26% |  | 17.64 | 4992.12 | 20361.85 | 25353.97 | 0 | 20361.85
3.1.2 | 92762 | SINAPI | ARMAÇÃO DE PILAR OU VIGA DE ESTRUTURA CONVENCIONAL DE CONCRETO ARMADO UTILIZANDO AÇO CA-50 DE 10,0 MM - MONTAGEM. AF_06/2022 | KG | 680.7 | 10.85 | 13.51 | 9196.25 | 0.4569% |  | 2.66 | 1810.662 | 7385.595 | 9196.25 | 0 | 7385.595
3.1.3 | 92763 | SINAPI | ARMAÇÃO DE PILAR OU VIGA DE ESTRUTURA CONVENCIONAL DE CONCRETO ARMADO UTILIZANDO AÇO CA-50 DE 12,5 MM - MONTAGEM. AF_06/2022 | KG | 214.4 | 9.08 | 11.3 | 2422.72 | 0.1204% |  | 2.22 | 475.968 | 1946.752 | 2422.72 | 0 | 1946.752
3.1.4 | 92764 | SINAPI | ARMAÇÃO DE PILAR OU VIGA DE ESTRUTURA CONVENCIONAL DE CONCRETO ARMADO UTILIZANDO AÇO CA-50 DE 16,0 MM - MONTAGEM. AF_06/2022 | KG | 145 | 8.78 | 10.93 | 1584.85 | 0.07874% |  | 2.15 | 311.75 | 1273.1 | 1584.85 | 0 | 1273.1
3.1.5 | 92759 | SINAPI | ARMAÇÃO DE PILAR OU VIGA DE ESTRUTURA CONVENCIONAL DE CONCRETO ARMADO UTILIZANDO AÇO CA-60 DE 5,0 MM - MONTAGEM. AF_06/2022 | KG | 403.7 | 13.99 | 17.42 | 7032.45 | 0.3494% |  | 3.43 | 1384.691 | 5647.763 | 7032.45 | 0 | 5647.763
3.1.6 | CPU2284 | Próprio | CONCRETAGEM DE PILARES, FCK = 30 MPA, COM USO DE BOMBA - LANÇAMENTO, ADENSAMENTO E ACABAMENTO. AF_02/2022_PS | M³ | 18.6 | 737.56 | 918.4 | 17082.24 | 0.8487% |  | 180.84 | 3363.624 | 13718.616 | 17082.24 | 0 | 13718.616
3.1.7 | 000128 | SBC | CONTROLE TECNOLOGICO DE CONCRETOS | M³ | 18.6 | 92.3 | 114.93 | 2137.69 | 0.1062% |  | 22.63 | 420.918 | 1716.78 | 2137.69 | 0 | 1716.78
3.2 |  |  | VIGAS | [7 empty] | 0 | 0 | 0 | 0 | 0 | 0
3.2.1 | 92460 | SINAPI | MONTAGEM E DESMONTAGEM DE FÔRMA DE VIGA, ESCORAMENTO METÁLICO, PÉ-DIREITO SIMPLES, EM CHAPA DE MADEIRA RESINADA, 6 UTILIZAÇÕES. AF_09/2020 | M² | 292 | 124.5 | 155.02 | 45265.84 | 2.249% |  | 30.52 | 8911.84 | 36354 | 45265.84 | 0 | 36354
3.2.2 | 92760 | SINAPI | ARMAÇÃO DE PILAR OU VIGA DE ESTRUTURA CONVENCIONAL DE CONCRETO ARMADO UTILIZANDO AÇO CA-50 DE 6,3 MM - MONTAGEM. AF_06/2022 | KG | 403.8 | 13.09 | 16.29 | 6577.9 | 0.3268% |  | 3.2 | 1292.16 | 5285.742 | 6577.9 | 0 | 5285.742
3.2.3 | 92761 | SINAPI | ARMAÇÃO DE PILAR OU VIGA DE ESTRUTURA CONVENCIONAL DE CONCRETO ARMADO UTILIZANDO AÇO CA-50 DE 8,0 MM - MONTAGEM. AF_06/2022 | KG | 143.5 | 12.2 | 15.19 | 2179.76 | 0.1083% |  | 2.99 | 429.065 | 1750.7 | 2179.76 | 0 | 1750.7
3.2.4 | 92762 | SINAPI | ARMAÇÃO DE PILAR OU VIGA DE ESTRUTURA CONVENCIONAL DE CONCRETO ARMADO UTILIZANDO AÇO CA-50 DE 10,0 MM - MONTAGEM. AF_06/2022 | KG | 541.9 | 10.85 | 13.51 | 7321.06 | 0.3637% |  | 2.66 | 1441.454 | 5879.615 | 7321.06 | 0 | 5879.615
3.2.5 | 92763 | SINAPI | ARMAÇÃO DE PILAR OU VIGA DE ESTRUTURA CONVENCIONAL DE CONCRETO ARMADO UTILIZANDO AÇO CA-50 DE 12,5 MM - MONTAGEM. AF_06/2022 | KG | 525.5 | 9.08 | 11.3 | 5938.15 | 0.295% |  | 2.22 | 1166.61 | 4771.54 | 5938.15 | 0 | 4771.54
3.2.6 | 92764 | SINAPI | ARMAÇÃO DE PILAR OU VIGA DE ESTRUTURA CONVENCIONAL DE CONCRETO ARMADO UTILIZANDO AÇO CA-50 DE 16,0 MM - MONTAGEM. AF_06/2022 | KG | 360.3 | 8.78 | 10.93 | 3938.07 | 0.1957% |  | 2.15 | 774.645 | 3163.434 | 3938.07 | 0 | 3163.434
3.2.7 | 92759 | SINAPI | ARMAÇÃO DE PILAR OU VIGA DE ESTRUTURA CONVENCIONAL DE CONCRETO ARMADO UTILIZANDO AÇO CA-60 DE 5,0 MM - MONTAGEM. AF_06/2022 | KG | 432.2 | 13.99 | 17.42 | 7528.92 | 0.3741% |  | 3.43 | 1482.446 | 6046.478 | 7528.92 | 0 | 6046.478
3.2.8 | CPU2283 | Próprio | CONCRETAGEM DE VIGAS E LAJES, FCK=30 MPA, PARA LAJES MACIÇAS OU NERVURADAS COM USO DE BOMBA - LANÇAMENTO, ADENSAMENTO E ACABAMENTO. | M³ | 30.1 | 738.96 | 920.14 | 27696.21 | 1.376% |  | 181.18 | 5453.518 | 22242.696 | 27696.21 | 0 | 22242.696
3.2.9 | 000128 | SBC | CONTROLE TECNOLOGICO DE CONCRETOS | M³ | 30.1 | 92.3 | 114.93 | 3459.39 | 0.1719% |  | 22.63 | 681.163 | 2778.23 | 3459.39 | 0 | 2778.23
3.3 |  |  | LAJES | [7 empty] | 0 | 0 | 0 | 0 | 0 | 0
3.3.1 | 92515 | SINAPI | MONTAGEM E DESMONTAGEM DE FÔRMA DE LAJE MACIÇA, PÉ-DIREITO DUPLO, EM CHAPA DE MADEIRA COMPENSADA RESINADA, 6 UTILIZAÇÕES. AF_09/2020 | M² | 56.6 | 78.64 | 97.92 | 5542.27 | 0.2754% |  | 19.28 | 1091.248 | 4451.024 | 5542.27 | 0 | 4451.024
3.3.2 | 92768 | SINAPI | ARMAÇÃO DE LAJE DE ESTRUTURA CONVENCIONAL DE CONCRETO ARMADO UTILIZANDO AÇO CA-60 DE 5,0 MM - MONTAGEM. AF_06/2022 | KG | 395.6 | 13.44 | 16.73 | 6618.38 | 0.3288% |  | 3.29 | 1301.524 | 5316.864 | 6618.38 | 0 | 5316.864
3.3.3 | 92769 | SINAPI | ARMAÇÃO DE LAJE DE ESTRUTURA CONVENCIONAL DE CONCRETO ARMADO UTILIZANDO AÇO CA-50 DE 6,3 MM - MONTAGEM. AF_06/2022 | KG | 213.2 | 12.55 | 15.62 | 3330.18 | 0.1654% |  | 3.07 | 654.524 | 2675.66 | 3330.18 | 0 | 2675.66
3.3.4 | 92770 | SINAPI | ARMAÇÃO DE LAJE DE ESTRUTURA CONVENCIONAL DE CONCRETO ARMADO UTILIZANDO AÇO CA-50 DE 8,0 MM - MONTAGEM. AF_06/2022 | KG | 202.8 | 11.69 | 14.55 | 2950.74 | 0.1466% |  | 2.86 | 580.008 | 2370.732 | 2950.74 | 0 | 2370.732
3.3.5 | 92771 | SINAPI | ARMAÇÃO DE LAJE DE ESTRUTURA CONVENCIONAL DE CONCRETO ARMADO UTILIZANDO AÇO CA-50 DE 10,0 MM - MONTAGEM. AF_06/2022 | KG | 12.3 | 10.38 | 12.92 | 158.91 | 0.007895% |  | 2.54 | 31.242 | 127.674 | 158.91 | 0 | 127.674
3.3.6 | CPU2283 | Próprio | CONCRETAGEM DE VIGAS E LAJES, FCK=30 MPA, PARA LAJES MACIÇAS OU NERVURADAS COM USO DE BOMBA - LANÇAMENTO, ADENSAMENTO E ACABAMENTO. | M³ | 32.8 | 738.96 | 920.14 | 30180.59 | 1.499% |  | 181.18 | 5942.704 | 24237.888 | 30180.59 | 0 | 24237.888
3.3.7 | 000128 | SBC | CONTROLE TECNOLOGICO DE CONCRETOS | M³ | 32.8 | 92.3 | 114.93 | 3769.7 | 0.1873% |  | 22.63 | 742.264 | 3027.44 | 3769.7 | 0 | 3027.44
3.3.8 | CPU2101 | Próprio | LAJE PRÉ-FABRICADA UNIDIRECIONAL EM VIGA TRELIÇADA/LAJOTA EM EPS LT 12 (8 + 4), EXCETO CAPA DE CONCRETO | M² | 93.94 | 94.88 | 118.14 | 11098.07 | 0.5514% |  | 23.26 | 2185.0444 | 8913.0272 | 11098.07 | 0 | 8913.0272
3.3.9 | CPU2100 | Próprio | LAJE PRÉ-FABRICADA UNIDIRECIONAL EM VIGA TRELIÇADA/LAJOTA EM EPS LT 16 (12 + 4), EXCETO CAPA DE CONCRETO | M² | 358.88 | 112.45 | 140.02 | 50250.37 | 2.497% |  | 27.57 | 9894.3216 | 40356.056 | 50250.37 | 0 | 40356.056
3.3.10 | CPU2102 | Próprio | LAJE PRÉ-FABRICADA UNIDIRECIONAL EM VIGA TRELIÇADA/LAJOTA EM EPS LT 20 (16 + 4), EXCETO CAPA DE CONCRETO | M² | 28.18 | 31.7 | 39.47 | 1112.26 | 0.05526% |  | 7.77 | 218.9586 | 893.306 | 1112.26 | 0 | 893.306
4 |  |  | ALVENARIA, VEDAÇÕES E DIVISÓRIAS |  |  |  |  | 183822.02 | 9.133% |  | 0 | 0 | 0 | 0 | 183822.02 | 0
4.1 |  |  | ALVENARIA DE VEDAÇÃO | [7 empty] | 0 | 0 | 0 | 0 | 0 | 0
4.1.1 | 103322 | SINAPI | ALVENARIA DE VEDAÇÃO DE BLOCOS CERÂMICOS FURADOS NA VERTICAL DE 9X19X39 CM (ESPESSURA 9 CM) E ARGAMASSA DE ASSENTAMENTO COM PREPARO EM BETONEIRA. AF_12/2021 | M² | 12.85 | 57.52 | 71.62 | 920.31 | 0.04572% |  | 14.1 | 181.185 | 739.132 | 920.31 | 0 | 739.132
4.1.2 | 103324 | SINAPI | ALVENARIA DE VEDAÇÃO DE BLOCOS CERÂMICOS FURADOS NA VERTICAL DE 14X19X39 CM (ESPESSURA 14 CM) E ARGAMASSA DE ASSENTAMENTO COM PREPARO EM BETONEIRA. AF_12/2021 | M² | 713.84 | 76.96 | 95.82 | 68400.14 | 3.398% |  | 18.86 | 13463.0224 | 54937.1264 | 68400.14 | 0 | 54937.1264
4.1.3 | 10783 | ORSE | COBOGO DE CIMENTO (ELEMENTO VAZADO, CIRCULAR), 30 X 30 X 5CM, ASSENTADO COM ARGAMASSA DE CIMENTO E AREIA | M² | 120.962 | 205.4 | 255.76 | 30937.24 | 1.537% |  | 50.36 | 6091.6463 | 24845.5948 | 30937.24 | 0 | 24845.5948
4.1.4 | 93191 | SINAPI | VERGA MOLDADA IN LOCO COM UTILIZAÇÃO DE BLOCOS CANALETA, ESPESSURA DE *20* CM. AF_03/2024 | M | 103.5 | 72.23 | 89.93 | 9307.75 | 0.4624% |  | 17.7 | 1831.95 | 7475.805 | 9307.75 | 0 | 7475.805
4.1.5 | 93199 | SINAPI | CONTRAVERGA MOLDADA IN LOCO COM UTILIZAÇÃO DE BLOCOS CANALETA, ESPESSURA DE *20* CM. AF_03/2024 | M | 69.2 | 50.69 | 63.11 | 4367.21 | 0.217% |  | 12.42 | 859.464 | 3507.748 | 4367.21 | 0 | 3507.748
4.1.6 | 93200 | SINAPI | FIXAÇÃO (ENCUNHAMENTO) DE ALVENARIA DE VEDAÇÃO COM ARGAMASSA APLICADA COM BISNAGA. AF_03/2024 | M | 389.71 | 11.82 | 14.71 | 5732.63 | 0.2848% |  | 2.89 | 1126.2619 | 4606.3722 | 5732.63 | 0 | 4606.3722
4.2 |  |  | DRYWALL | [7 empty] | 0 | 0 | 0 | 0 | 0 | 0
4.2.1 | 96359 | SINAPI | PAREDE COM SISTEMA EM CHAPAS DE GESSO PARA DRYWALL, USO INTERNO, COM DUAS FACES SIMPLES E ESTRUTURA METÁLICA COM GUIAS SIMPLES PARA PAREDES COM ÁREA LÍQUIDA MAIOR OU IGUAL A 6 M2, COM VÃOS. AF_07/2023_PS | M² | 36.94 | 103.58 | 128.97 | 4764.15 | 0.2367% |  | 25.39 | 937.9066 | 3826.2452 | 4764.15 | 0 | 3826.2452
4.2.2 | CPU1942 | Próprio | PAREDE COM SISTEMA EM CHAPAS DE GESSO RU PARA DRYWALL, USO INTERNO, COM DUAS FACES SIMPLES E ESTRUTURA METÁLICA COM GUIAS SIMPLES PARA PAREDES COM ÁREA LÍQUIDA MAIOR OU IGUAL A 6 M2, COM VÃOS. AF_07/2023_PS | M² | 180.09 | 117.78 | 146.65 | 26410.19 | 1.312% |  | 28.87 | 5199.1983 | 21211.0002 | 26410.19 | 0 | 21211.0002
4.2.3 | CPU2285 | Próprio | PAREDE COM SISTEMA EM CHAPAS DE GESSO ST PARA DRYWALL COM ISOLAMENTO ACUSTICO, USO INTERNO, COM DUAS FACES SIMPLES E ESTRUTURA METÁLICA COM GUIAS SIMPLES PARA PAREDES COM ÁREA LÍQUIDA MAIOR OU IGUAL A 6 M2, COM VÃOS. | M² | 84.45 | 169.5 | 211.05 | 17823.17 | 0.8855% |  | 41.55 | 3508.8975 | 14314.275 | 17823.17 | 0 | 14314.275
4.2.4 | CPU2286 | Próprio | PAREDE COM SISTEMA EM CHAPAS DE GESSO RU PARA DRYWALL COM ISOLAMENTO ACUSTICO, USO INTERNO, COM DUAS FACES SIMPLES E ESTRUTURA METÁLICA COM GUIAS SIMPLES PARA PAREDES COM ÁREA LÍQUIDA MAIOR OU IGUAL A 6 M2, COM VÃOS. | M² | 66.04 | 183.63 | 228.65 | 15100.04 | 0.7502% |  | 45.02 | 2973.1208 | 12126.9252 | 15100.04 | 0 | 12126.9252
4.3 |  |  | DIVISÓRIAS | [7 empty] | 0 | 0 | 0 | 0 | 0 | 0
4.3.1 | 102257 | SINAPI | DIVISORIA SANITÁRIA, TIPO CABINE, EM PAINEL DE GRANILITE, ESP = 3CM, ASSENTADO COM ARGAMASSA COLANTE AC III-E, EXCLUSIVE FERRAGENS. AF_01/2021 | M² | 0.15 | 316.95 | 394.66 | 59.19 | 0.002941% |  | 77.71 | 11.6565 | 47.5425 | 59.19 | 0 | 47.5425
5 |  |  | COBERTURA |  |  |  |  | 109391.12 | 5.435% |  | 0 | 0 | 0 | 0 | 109391.12 | 0
5.1 |  |  | ESTRUTURA | [7 empty] | 0 | 0 | 0 | 0 | 0 | 0
5.1.1 | ED-20603 | SETOP | FORNECIMENTO DE ESTRUTURA METÁLICA E ENGRADAMENTO METÁLICO, EM AÇO, PARA TELHADO, EXCLUSIVE TELHA, INCLUSIVE FABRICAÇÃO, TRANSPORTE, MONTAGEM E APLICAÇÃO DE FUNDO PREPARADOR ANTICORROSIVO EM SUPERFÍCIE METÁLICA, UMA (1) DEMÃO | KG | 1617.345 | 20.09 | 25.01 | 40449.79 | 2.01% |  | 4.92 | 7957.3374 | 32492.4611 | 40449.79 | 0 | 32492.4611
5.2 |  |  | TELHAMENTO | [7 empty] | 0 | 0 | 0 | 0 | 0 | 0
5.2.1 | ED-48428 | SETOP | COBERTURA EM TELHA METÁLICA GALVANIZADA TRAPEZOIDAL, TIPO SIMPLES, ESP. 0,50MM, ACABAMENTO NATURAL, INCLUSIVE ACESSÓRIOS PARA FIXAÇÃO, FORNECIMENTO E INSTALAÇÃO | M² | 359.41 | 92.03 | 114.59 | 41184.79 | 2.046% |  | 22.56 | 8108.2896 | 33076.5023 | 41184.79 | 0 | 33076.5023
5.2.2 | 100113 | SBC | COBERTURA EM CHAPA POLICARBONATO ALVEOLAR 10MM | M² | 31.6 | 95.82 | 119.31 | 3770.19 | 0.1873% |  | 23.49 | 742.284 | 3027.912 | 3770.19 | 0 | 3027.912
5.3 |  |  | COMPLEMENTOS | [7 empty] | 0 | 0 | 0 | 0 | 0 | 0
5.3.1 | 94229 | SINAPI | CALHA EM CHAPA DE AÇO GALVANIZADO NÚMERO 24, DESENVOLVIMENTO DE 100 CM, INCLUSO TRANSPORTE VERTICAL. AF_07/2019 | M | 76 | 192.54 | 239.74 | 18220.24 | 0.9052% |  | 47.2 | 3587.2 | 14633.04 | 18220.24 | 0 | 14633.04
5.3.2 | 94231 | SINAPI | RUFO EM CHAPA DE AÇO GALVANIZADO NÚMERO 24, CORTE DE 25 CM, INCLUSO TRANSPORTE VERTICAL. AF_07/2019 | M | 49.85 | 57.38 | 71.44 | 3561.28 | 0.1769% |  | 14.06 | 700.891 | 2860.393 | 3561.28 | 0 | 2860.393
5.3.3 | ED-48402 | SETOP | CUMEEIRA GALVANIZADA TRAPEZOIDAL, TIPO SIMPLES, ESP. 0, 50MM, ACABAMENTO NATURAL, INCLUSIVE ACESSÓRIOS PARA FIXAÇÃO, FORNECIMENTO E INSTALAÇÃO | M | 24.55 | 72.13 | 89.81 | 2204.83 | 0.1095% |  | 17.68 | 434.044 | 1770.7915 | 2204.83 | 0 | 1770.7915
6 |  |  | IMPERMEABILIZAÇÃO |  |  |  |  | 13686.68 | 0.68% |  | 0 | 0 | 0 | 0 | 13686.68 | 0
6.1 | 98556 | SINAPI | IMPERMEABILIZAÇÃO DE SUPERFÍCIE COM ARGAMASSA POLIMÉRICA / MEMBRANA ACRÍLICA, 4 DEMÃOS, REFORÇADA COM VÉU DE POLIÉSTER (MAV). AF_09/2023 | M² | 155.67 | 56.17 | 69.94 | 10887.55 | 0.5409% |  | 13.77 | 2143.5759 | 8743.9839 | 10887.55 | 0 | 8743.9839
6.2 | 98555 | SINAPI | IMPERMEABILIZAÇÃO DE SUPERFÍCIE COM ARGAMASSA POLIMÉRICA / MEMBRANA ACRÍLICA, 3 DEMÃOS. AF_09/2023 | M² | 73.18 | 30.72 | 38.25 | 2799.13 | 0.1391% |  | 7.53 | 551.0454 | 2248.0896 | 2799.13 | 0 | 2248.0896
7 |  |  | ESQUADRIAS |  |  |  |  | 217240.59 | 10.79% |  | 0 | 0 | 0 | 0 | 217240.59 | 0
7.1 |  |  | ESQUADRIAS DE MADEIRA | [7 empty] | 0 | 0 | 0 | 0 | 0 | 0
7.1.1 |  |  | PORTAS DE MADEIRA | [7 empty] | 0 | 0 | 0 | 0 | 0 | 0
7.1.1.1 | 90844 | SINAPI | KIT DE PORTA DE MADEIRA PARA PINTURA, SEMI-OCA (LEVE OU MÉDIA), PADRÃO MÉDIO, 90X210CM, ESPESSURA DE 3,5CM, ITENS INCLUSOS: DOBRADIÇAS, MONTAGEM E INSTALAÇÃO DO BATENTE, FECHADURA COM EXECUÇÃO DO FURO - FORNECIMENTO E INSTALAÇÃO. AF_12/2019 | UN | 12 | 1133.29 | 1411.15 | 16933.8 | 0.8413% |  | 277.86 | 3334.32 | 13599.48 | 16933.8 | 0 | 13599.48
7.1.1.2 | 90843 | SINAPI | KIT DE PORTA DE MADEIRA PARA PINTURA, SEMI-OCA (LEVE OU MÉDIA), PADRÃO MÉDIO, 80X210CM, ESPESSURA DE 3,5CM, ITENS INCLUSOS: DOBRADIÇAS, MONTAGEM E INSTALAÇÃO DO BATENTE, FECHADURA COM EXECUÇÃO DO FURO - FORNECIMENTO E INSTALAÇÃO. AF_12/2019 | UN | 10 | 1057.32 | 1316.56 | 13165.6 | 0.6541% |  | 259.24 | 2592.4 | 10573.2 | 13165.6 | 0 | 10573.2
7.1.1.3 | 110015 | SBC | PORTA COMPLETA MADEIRA 1 FL.1,20X2,10M-INTERNA | UN | 1 | 1231.51 | 1533.46 | 1533.46 | 0.07619% |  | 301.95 | 301.95 | 1231.51 | 1533.46 | 0 | 1231.51
7.1.1.4 | 23.08.242 | CPOS/CDHU | PORTA LISA DE CORRER SUSPENSA EM MADEIRA COM BATENTE | M² | 14.39 | 544.69 | 678.24 | 9759.87 | 0.4849% |  | 133.55 | 1921.7845 | 7838.0891 | 9759.87 | 0 | 7838.0891
7.1.1.5 | CPU2425 | Próprio | PORTA DE MADEIRA COM VIDRO, 2 FOLHAS, ABERTURA DE GIRO COM ACABAMENTO EM PINTURA BRANCA | UN | 1 | 2564.58 | 3193.38 | 3193.38 | 0.1587% |  | 628.8 | 628.8 | 2564.58 | 3193.38 | 0 | 2564.58
7.1.1.6 | 110016 | SBC | PORTA COMPLETA MADEIRA 2 FL.1,60X2,10M LISA FER.VAI-E-VEM | UN | 2 | 1616.74 | 2013.14 | 4026.28 | 0.2% |  | 396.4 | 792.8 | 3233.48 | 4026.28 | 0 | 3233.48
7.2 |  |  | ESQUADRIAS DE ALUMÍNIO | [7 empty] | 0 | 0 | 0 | 0 | 0 | 0
7.2.1 |  |  | PORTAS DE ALUMÍNIO | [7 empty] | 0 | 0 | 0 | 0 | 0 | 0
7.2.1.1 | 91338 | SINAPI | PORTA DE ALUMÍNIO DE ABRIR COM LAMBRI, COM GUARNIÇÃO, FIXAÇÃO COM PARAFUSOS - FORNECIMENTO E INSTALAÇÃO. AF_12/2019 | M² | 9.87 | 806.47 | 1004.2 | 9911.45 | 0.4924% |  | 197.73 | 1951.5951 | 7959.8589 | 9911.45 | 0 | 7959.8589
7.2.1.2 | 25.02.110 | CPOS/CDHU | PORTA VENEZIANA DE ABRIR EM ALUMÍNIO, SOB MEDIDA | M² | 6.93 | 1106.43 | 1377.71 | 9547.53 | 0.4743% |  | 271.28 | 1879.9704 | 7667.5599 | 9547.53 | 0 | 7667.5599
7.2.1.3 | 14.003.0205-0 | EMOP | PORTA DE ALUMINIO ANODIZADO AO NATURAL,EM 2 FOLHAS DE ABRIR, TENDO 1 CONTRAPINAZIO DIVIDINDO A ESQUADRIA EM 2 VAZIOS PARA VIDRO,EM PERFIS SERIE 25,EXCLUSIVE FECHADURA.FORNECIMENTO E COLOCACAO | M² | 20.28 | 1205.83 | 1501.48 | 30450.01 | 1.513% |  | 295.65 | 5995.782 | 24454.2324 | 30450.01 | 0 | 24454.2324
7.2.1.4 | 112618 | SBC | PORTAO DE CORRER EM ALUMINIO PINTURA ELETROSTATICA BRANCA | M² | 4.7 | 1290.87 | 1607.37 | 7554.63 | 0.3753% |  | 316.5 | 1487.55 | 6067.089 | 7554.63 | 0 | 6067.089
7.2.1.5 | 112370 | SBC | PORTA ALUMINIO ANODIZADO NATURAL 1 FOLHA DE ABRIR | M² | 2.52 | 1021.12 | 1271.48 | 3204.12 | 0.1592% |  | 250.36 | 630.9072 | 2573.2224 | 3204.12 | 0 | 2573.2224
7.2.2 |  |  | JANELAS DE ALUMÍNIO | [7 empty] | 0 | 0 | 0 | 0 | 0 | 0
7.2.2.1 | 94569 | SINAPI | JANELA DE ALUMÍNIO TIPO MAXIM-AR, COM VIDROS, BATENTE E FERRAGENS. EXCLUSIVE ALIZAR, ACABAMENTO E CONTRAMARCO. FORNECIMENTO E INSTALAÇÃO. AF_12/2019 | M² | 25.64 | 497.91 | 619.99 | 15896.54 | 0.7898% |  | 122.08 | 3130.1312 | 12766.4124 | 15896.54 | 0 | 12766.4124
7.2.2.2 | 100674 | SINAPI | JANELA FIXA DE ALUMÍNIO PARA VIDRO, COM VIDRO, BATENTE E FERRAGENS. EXCLUSIVE ACABAMENTO, ALIZAR E CONTRAMARCO. FORNECIMENTO E INSTALAÇÃO. AF_12/2019 | M² | 1.35 | 566.98 | 705.99 | 953.08 | 0.04735% |  | 139.01 | 187.6635 | 765.423 | 953.08 | 0 | 765.423
7.2.2.3 | 94573 | SINAPI | JANELA DE ALUMÍNIO DE CORRER COM 4 FOLHAS PARA VIDROS, COM VIDROS, BATENTE, ACABAMENTO COM ACETATO OU BRILHANTE E FERRAGENS. EXCLUSIVE ALIZAR E CONTRAMARCO. FORNECIMENTO E INSTALAÇÃO. AF_12/2019 | M² | 35.67 | 289.59 | 360.59 | 12862.24 | 0.639% |  | 71 | 2532.57 | 10329.6753 | 12862.24 | 0 | 10329.6753
7.3 |  |  | ESQUADRIAS METÁLICAS | [7 empty] | 0 | 0 | 0 | 0 | 0 | 0
7.3.1 |  |  | PORTAS METÁLICAS | [7 empty] | 0 | 0 | 0 | 0 | 0 | 0
7.3.1.1 | 12098 | ORSE | PORTA CORTA FOGO, DE ABRIR, 02 FOLHAS, EM CHAPA DE AÇO GALVANIZADO Nº24, BATENTE EM CHAPA Nº18, CLASSE 90, ISOLANTE EM MANTA CERÂMICA INCOMBUSTÍVEL E=5CM,DOBRADIÇAS TIPO HELICOIDAL EM AÇO 1010/1020, E FECHADURA REVERSÍVEL SEM CHAVE | M² | 3.15 | 650.09 | 809.48 | 2549.86 | 0.1267% |  | 159.39 | 502.0785 | 2047.7835 | 2549.86 | 0 | 2047.7835
7.4 |  |  | ACESSÓRIOS | [7 empty] | 0 | 0 | 0 | 0 | 0 | 0
7.4.1 | 28.20.650 | CPOS/CDHU | PUXADOR DUPLO EM AÇO INOXIDÁVEL, PARA PORTA DE MADEIRA, ALUMÍNIO OU VIDRO, DE 350 MM | UN | 7 | 463.17 | 576.73 | 4037.11 | 0.2006% |  | 113.56 | 794.92 | 3242.19 | 4037.11 | 0 | 3242.19
7.4.2 | 13110 | ORSE | BARRA DE APOIO, RETA, FIXA, EM AÇO INOX, L=40CM, D=1 1/4", JACKWAL OU SIMILAR | UN | 7 | 111.78 | 139.18 | 974.26 | 0.0484% |  | 27.4 | 191.8 | 782.46 | 974.26 | 0 | 782.46
7.4.3 | 112597 | SBC | ALIZAR ALUMINIO PINTURA ELETROSTATICA BRANCA | M | 233.34 | 172.29 | 214.53 | 50058.43 | 2.487% |  | 42.24 | 9856.2816 | 40202.1486 | 50058.43 | 0 | 40202.1486
7.4.4 | 140560 | SBC | MOLA AEREA COM CALHA/BRACO DESLIZANTE | UN | 4 | 1764.55 | 2197.19 | 8788.76 | 0.4366% |  | 432.64 | 1730.56 | 7058.2 | 8788.76 | 0 | 7058.2
7.4.5 | 28.01.550 | CPOS/CDHU | FECHADURA COM MAÇANETA TIPO ALAVANCA EM AÇO INOXIDÁVEL, PARA PORTA EXTERNA | UN | 23 | 318.55 | 396.65 | 9122.95 | 0.4532% |  | 78.1 | 1796.3 | 7326.65 | 9122.95 | 0 | 7326.65
7.4.6 | 100709 | SINAPI | DOBRADIÇA EM AÇO/FERRO, 3" X 21/2", E=1,9 A 2MM, SEN ANEL, CROMADO OU ZINCADO, TAMPA BOLA, COM PARAFUSOS. AF_12/2019 | UN | 37 | 51.53 | 64.16 | 2373.92 | 0.1179% |  | 12.63 | 467.31 | 1906.61 | 2373.92 | 0 | 1906.61
7.4.7 | 110108 | SBC | GUICHE COM REQUADRO EM MADEIRA DE LEI - VASADO | M² | 0.45 | 612.7 | 762.92 | 343.31 | 0.01706% |  | 150.22 | 67.599 | 275.715 | 343.31 | 0 | 275.715
8 |  |  | REVESTIMENTO DE PAREDE |  |  |  |  | 69198.14 | 3.438% |  | 0 | 0 | 0 | 0 | 69198.14 | 0
8.1 |  |  | REVESTIMENTO ARGAMASSADO | [7 empty] | 0 | 0 | 0 | 0 | 0 | 0
8.1.1 | 87905 | SINAPI | CHAPISCO APLICADO EM ALVENARIA (COM PRESENÇA DE VÃOS) E ESTRUTURAS DE CONCRETO DE FACHADA, COM COLHER DE PEDREIRO. ARGAMASSA TRAÇO 1:3 COM PREPARO EM BETONEIRA 400L. AF_10/2022 | M² | 1453.38 | 8.2 | 10.21 | 14839 | 0.7372% |  | 2.01 | 2921.2938 | 11917.716 | 14839 | 0 | 11917.716
8.1.2 | 104958 | SINAPI | MASSA ÚNICA, EM ARGAMASSA TRAÇO 1:2:8 PREPARO MECÂNICO, APLICADA MANUALMENTE EM PAREDES INTERNAS DE AMBIENTES COM ÁREA MAIOR QUE 10M², E = 10MM, COM TALISCAS. AF_03/2024 | M² | 1375.61 | 23.54 | 29.31 | 40319.12 | 2.003% |  | 5.77 | 7937.2697 | 32381.8594 | 40319.12 | 0 | 32381.8594
8.1.3 | 87553 | SINAPI | EMBOÇO, EM ARGAMASSA TRAÇO 1:2:8, PREPARO MECÂNICO, APLICADO MANUALMENTE EM PAREDES INTERNAS DE AMBIENTES COM ÁREA MAIOR QUE 10M², E = 10MM, COM TALISCAS. AF_03/2024 | M² | 77.77 | 22.9 | 28.51 | 2217.22 | 0.1102% |  | 5.61 | 436.2897 | 1780.933 | 2217.22 | 0 | 1780.933
8.2 |  |  | REVESTIMENTO CERÂMICO |  |  |  | 0 | 0 | 0% |  | 0 | 0 | 0 | 0 | 0 | 0
8.2.1 | 104611 | SINAPI | REVESTIMENTO CERÂMICO PARA PAREDES INTERNAS COM PLACAS TIPO ESMALTADA EXTRA DE DIMENSÕES 60X60 CM APLICADAS NA ALTURA INTEIRA DAS PAREDES. AF_02/2023_PE | M² | 110 | 86.32 | 107.48 | 11822.8 | 0.5874% |  | 21.16 | 2327.6 | 9495.2 | 11822.8 | 0 | 9495.2
9 |  |  | REVESTIMENTO DE PISO INTERNO |  |  |  |  | 106415.07 | 5.287% |  | 0 | 0 | 0 | 0 | 106415.07 | 0
9.1 |  |  | REVESTIMENTO ARGAMASSADO | [7 empty] | 0 | 0 | 0 | 0 | 0 | 0
9.1.1 | 94995 | SINAPI | EXECUÇÃO DE PASSEIO (CALÇADA) OU PISO DE CONCRETO COM CONCRETO MOLDADO IN LOCO, USINADO, ACABAMENTO CONVENCIONAL, ESPESSURA 8 CM, ARMADO. AF_08/2022 | M² | 393.44 | 99.85 | 124.33 | 48916.39 | 2.43% |  | 24.48 | 9631.4112 | 39284.984 | 48916.39 | 0 | 39284.984
9.1.2 | 2180 | ORSE | REGULARIZAÇÃO DE BASE PARA REVEST. DE PISOS COM ARG. TRAÇO T4, ESP. MÉDIA = 2,5CM | M² | 393.44 | 26.29 | 32.73 | 12877.29 | 0.6398% |  | 6.44 | 2533.7536 | 10343.5376 | 12877.29 | 0 | 10343.5376
9.2 |  |  | GRANILITE |  |  |  | 0 |  | 0% |  | 0 | 0 | 0 | 0 | 0 | 0
9.2.1 | 10168 | ORSE | PISO ALTA RESISTENCIA, COLORIDO, E=10MM, APLICADO COM JUNTAS, POLIDO ATÉ O ESMERIL 400 E ENCERADO | M² | 393.44 | 77.6 | 96.62 | 38014.17 | 1.889% |  | 19.02 | 7483.2288 | 30530.944 | 38014.17 | 0 | 30530.944
9.3 |  |  | RODAPÉ |  |  |  | 0 |  |  |  | 0 | 0 | 0 | 0 | 0 | 0
9.3.1 | 11233 | ORSE | RODAPÉ ALTA RESISTÊNCIA, H = 10 CM, MEIA-CANA | M | 260.64 | 20.36 | 25.35 | 6607.22 | 0.3283% |  | 4.99 | 1300.5936 | 5306.6304 | 6607.22 | 0 | 5306.6304
10 |  |  | REVESTIMENTO DE PISO EXTERNO |  |  |  |  | 20386.39 | 1.013% |  | 0 | 0 | 0 | 0 | 20386.39 | 0
10.1 |  |  | REVESTIMENTO ARGAMASSADO | [7 empty] | 0 | 0 | 0 | 0 | 0 | 0
10.1.1 | 94995 | SINAPI | EXECUÇÃO DE PASSEIO (CALÇADA) OU PISO DE CONCRETO COM CONCRETO MOLDADO IN LOCO, USINADO, ACABAMENTO CONVENCIONAL, ESPESSURA 8 CM, ARMADO. AF_08/2022 | M² | 163.97 | 99.85 | 124.33 | 20386.39 | 1.013% |  | 24.48 | 4013.9856 | 16372.4045 | 20386.39 | 0 | 16372.4045
11 |  |  | REVESTIMENTO DE TETO |  |  |  |  | 31401.36 | 1.56% |  | 0 | 0 | 0 | 0 | 31401.36 | 0
11.1 |  |  | REVESTIMENTO ARGAMASSADO | [7 empty] | 0 | 0 | 0 | 0 | 0 | 0
11.1.1 | 87885 | SINAPI | CHAPISCO APLICADO NO TETO OU EM ALVENARIA E ESTRUTURA, COM ROLO PARA TEXTURA ACRÍLICA. ARGAMASSA INDUSTRIALIZADA COM PREPARO EM MISTURADOR 300 KG. AF_10/2022 | M² | 4.24 | 8.43 | 10.49 | 44.47 | 0.002209% |  | 2.06 | 8.7344 | 35.7432 | 44.47 | 0 | 35.7432
11.1.2 | 90408 | SINAPI | MASSA ÚNICA, EM ARGAMASSA TRAÇO 1:2:8, PREPARO MECÂNICO, APLICADA MANUALMENTE EM TETO, E = 10MM, COM TALISCAS. AF_03/2024 | M² | 4.24 | 32.73 | 40.75 | 172.78 | 0.008584% |  | 8.02 | 34.0048 | 138.7752 | 172.78 | 0 | 138.7752
11.2 |  |  | FORRO | [7 empty] | 0 | 0 | 0 | 0 | 0 | 0
11.2.1 | 96114 | SINAPI | FORRO EM DRYWALL, PARA AMBIENTES COMERCIAIS, INCLUSIVE ESTRUTURA BIRECIONAL DE FIXAÇÃO. AF_08/2023_PS | M² | 340.81 | 73.49 | 91.5 | 31184.11 | 1.549% |  | 18.01 | 6137.9881 | 25046.1269 | 31184.11 | 0 | 25046.1269
12 |  |  | PINTURA |  |  |  |  | 77474.58 | 3.849% |  | 0 | 0 | 0 | 0 | 77474.58 | 0
12.1 |  |  | PAREDES | [7 empty] | 0 | 0 | 0 | 0 | 0 | 0
12.1.1 | 88485 | SINAPI | FUNDO SELADOR ACRÍLICO, APLICAÇÃO MANUAL EM PAREDE, UMA DEMÃO. AF_04/2023 | M² | 2078.46 | 4.41 | 5.49 | 11410.74 | 0.5669% |  | 1.08 | 2244.7368 | 9166.0086 | 11410.74 | 0 | 9166.0086
12.1.2 | 88495 | SINAPI | EMASSAMENTO COM MASSA LÁTEX, APLICAÇÃO EM PAREDE, UMA DEMÃO, LIXAMENTO MANUAL. AF_04/2023 | M² | 1351.77 | 11.84 | 14.74 | 19925.08 | 0.9899% |  | 2.9 | 3920.133 | 16004.9568 | 19925.08 | 0 | 16004.9568
12.1.3 | 104641 | SINAPI | PINTURA LÁTEX ACRÍLICA ECONÔMICA, APLICAÇÃO MANUAL EM PAREDES, DUAS DEMÃOS. AF_04/2023 | M² | 1351.77 | 9.51 | 11.84 | 16004.95 | 0.7952% |  | 2.33 | 3149.6241 | 12855.3327 | 16004.95 | 0 | 12855.3327
12.1.4 | 95305 | SINAPI | TEXTURA ACRÍLICA, APLICAÇÃO MANUAL EM PAREDE, UMA DEMÃO. AF_04/2023 | M² | 726.69 | 13.9 | 17.3 | 12571.73 | 0.6246% |  | 3.4 | 2470.746 | 10100.991 | 12571.73 | 0 | 10100.991
12.2 |  |  | TETO |  |  |  | 0 |  |  |  | 0 | 0 | 0 | 0 | 0 | 0
12.2.1 | 88494 | SINAPI | EMASSAMENTO COM MASSA LÁTEX, APLICAÇÃO EM TETO, UMA DEMÃO, LIXAMENTO MANUAL. AF_04/2023 | M² | 340.81 | 21.5 | 26.77 | 9123.48 | 0.4533% |  | 5.27 | 1796.0687 | 7327.415 | 9123.48 | 0 | 7327.415
12.2.2 | 104639 | SINAPI | PINTURA LÁTEX ACRÍLICA ECONÔMICA, APLICAÇÃO MANUAL EM TETO, DUAS DEMÃOS. AF_04/2023 | M² | 340.81 | 11.9 | 14.81 | 5047.39 | 0.2508% |  | 2.91 | 991.7571 | 4055.639 | 5047.39 | 0 | 4055.639
12.3 |  |  | ESQUADRIAS | [7 empty] | 0 | 0 | 0 | 0 | 0 | 0
12.3.1 | 102197 | SINAPI | PINTURA FUNDO NIVELADOR ALQUÍDICO BRANCO EM MADEIRA. AF_01/2021 | M² | 59.06 | 27.56 | 34.31 | 2026.34 | 0.1007% |  | 6.75 | 398.655 | 1627.6936 | 2026.34 | 0 | 1627.6936
12.3.2 | 102219 | SINAPI | PINTURA TINTA DE ACABAMENTO (PIGMENTADA) ESMALTE SINTÉTICO ACETINADO EM MADEIRA, 2 DEMÃOS. AF_01/2021 | M² | 59.06 | 18.56 | 23.11 | 1364.87 | 0.06781% |  | 4.55 | 268.723 | 1096.1536 | 1364.87 | 0 | 1096.1536
13 |  |  | MARMORARIA |  |  |  |  | 11102.76 | 0.5516% |  | 0 | 0 | 0 | 0 | 11102.76 | 0
13.1 | 12492 | ORSE | TAMPO/BANCADA EM GRANITO BRANCO SIENA, E=2CM | M² | 13.42 | 664.43 | 827.33 | 11102.76 | 0.5516% |  | 162.9 | 2186.118 | 8916.6506 | 11102.76 | 0 | 8916.6506
14 |  |  | LOUÇAS, METAIS E ACESSÓRIOS |  |  |  |  | 60966.2 | 3.029% |  | 0 | 0 | 0 | 0 | 60966.2 | 0
14.1 |  |  | EQUIPAMENTOS | [7 empty] | 0 | 0 | 0 | 0 | 0 | 0
14.1.1 | 100860 | SINAPI | CHUVEIRO ELÉTRICO COMUM CORPO PLÁSTICO, TIPO DUCHA - FORNECIMENTO E INSTALAÇÃO. AF_01/2020 | UN | 2 | 100.77 | 125.47 | 250.94 | 0.01247% |  | 24.7 | 49.4 | 201.54 | 250.94 | 0 | 201.54
14.2 |  |  | LOUÇAS | [7 empty] | 0 | 0 | 0 | 0 | 0 | 0
14.2.1 | 86932 | SINAPI | VASO SANITÁRIO SIFONADO COM CAIXA ACOPLADA LOUÇA BRANCA - PADRÃO MÉDIO, INCLUSO ENGATE FLEXÍVEL EM METAL CROMADO, 1/2 X 40CM - FORNECIMENTO E INSTALAÇÃO. AF_01/2020 | UN | 6 | 561.75 | 699.48 | 4196.88 | 0.2085% |  | 137.73 | 826.38 | 3370.5 | 4196.88 | 0 | 3370.5
14.2.2 | 44.01.040 | CPOS/CDHU | BACIA SIFONADA COM CAIXA DE DESCARGA ACOPLADA E TAMPA - INFANTIL | UN | 1 | 1031.1 | 1283.91 | 1283.91 | 0.06379% |  | 252.81 | 252.81 | 1031.1 | 1283.91 | 0 | 1031.1
14.2.3 | 86939 | SINAPI | LAVATÓRIO LOUÇA BRANCA COM COLUNA, *44 X 35,5* CM, PADRÃO POPULAR, INCLUSO SIFÃO FLEXÍVEL EM PVC, VÁLVULA E ENGATE FLEXÍVEL 30CM EM PLÁSTICO E COM TORNEIRA CROMADA PADRÃO POPULAR - FORNECIMENTO E INSTALAÇÃO. AF_01/2020 | UN | 13 | 439.58 | 547.35 | 7115.55 | 0.3535% |  | 107.77 | 1401.01 | 5714.54 | 7115.55 | 0 | 5714.54
14.2.4 | 86919 | SINAPI | TANQUE DE LOUÇA BRANCA COM COLUNA, 30L OU EQUIVALENTE, INCLUSO SIFÃO FLEXÍVEL EM PVC, VÁLVULA METÁLICA E TORNEIRA DE METAL CROMADO PADRÃO MÉDIO - FORNECIMENTO E INSTALAÇÃO. AF_01/2020 | UN | 1 | 935.72 | 1165.14 | 1165.14 | 0.05789% |  | 229.42 | 229.42 | 935.72 | 1165.14 | 0 | 935.72
14.2.5 | 170124 | IOPES | LAVATÓRIO DE CANTO REF. L101 DECA OU EQUIVALENTE, INCLUSIVE VÁLVULA, SIFÃO E ENGATES CROMADOS, EXCLUSIVE TORNEIRA | UND | 1 | 553.7 | 689.46 | 689.46 | 0.03425% |  | 135.76 | 135.76 | 553.7 | 689.46 | 0 | 553.7
14.2.6 | 86901 | SINAPI | CUBA DE EMBUTIR OVAL EM LOUÇA BRANCA, 35 X 50CM OU EQUIVALENTE - FORNECIMENTO E INSTALAÇÃO. AF_01/2020 | UN | 3 | 148.66 | 185.1 | 555.3 | 0.02759% |  | 36.44 | 109.32 | 445.98 | 555.3 | 0 | 445.98
14.2.7 | 44.01.850 | CPOS/CDHU | CUBA DE LOUÇA DE EMBUTIR REDONDA | UN | 6 | 124.16 | 154.6 | 927.6 | 0.04608% |  | 30.44 | 182.64 | 744.96 | 927.6 | 0 | 744.96
14.3 |  |  | METAIS E ACESSÓRIOS | [7 empty] | 0 | 0 | 0 | 0 | 0 | 0
14.3.1 | 44.02.200 | CPOS/CDHU | TAMPO/BANCADA EM CONCRETO ARMADO, REVESTIDO EM AÇO INOXIDÁVEL FOSCO POLIDO | M² | 7.14 | 1394.27 | 1736.12 | 12395.89 | 0.6159% |  | 341.85 | 2440.809 | 9955.0878 | 12395.89 | 0 | 9955.0878
14.3.2 | 13262 | ORSE | FUNIL EXPURGO HOSPITALAR DE AÇO INOX 304 290X300MM E= 0,8MM SEM MESA PARA EMBUTIR - MIRNOX OU SIMILAR | UN | 1 | 2408.48 | 2999 | 2999 | 0.149% |  | 590.52 | 590.52 | 2408.48 | 2999 | 0 | 2408.48
14.3.3 | 86900 | SINAPI | CUBA DE EMBUTIR RETANGULAR DE AÇO INOXIDÁVEL, 46 X 30 X 12 CM - FORNECIMENTO E INSTALAÇÃO. AF_01/2020 | UN | 6 | 204.82 | 255.03 | 1530.18 | 0.07602% |  | 50.21 | 301.26 | 1228.92 | 1530.18 | 0 | 1228.92
14.3.4 | 86913 | SINAPI | TORNEIRA CROMADA 1/2" OU 3/4" PARA TANQUE, PADRÃO POPULAR - FORNECIMENTO E INSTALAÇÃO. AF_01/2020 | UN | 5 | 57.01 | 70.98 | 354.9 | 0.01763% |  | 13.97 | 69.85 | 285.05 | 354.9 | 0 | 285.05
14.3.5 | 44.03.300 | CPOS/CDHU | TORNEIRA CLÍNICA COM VOLANTE TIPO ALAVANCA | UN | 2 | 344.77 | 429.3 | 858.6 | 0.04266% |  | 84.53 | 169.06 | 689.54 | 858.6 | 0 | 689.54
14.3.6 | 44.03.316 | CPOS/CDHU | TORNEIRA MISTURADOR CLÍNICA DE MESA COM AREJADOR ARTICULADO, ACIONAMENTO COTOVELO | UN | 6 | 358.91 | 446.91 | 2681.46 | 0.1332% |  | 88 | 528 | 2153.46 | 2681.46 | 0 | 2153.46
14.3.7 | 9676 | ORSE | TORNEIRA DE MESA COM FECHAMENTO AUTOMÁTICO, LINHA DECAMATIC ECO, REF.1173.C, DECA OU SIMILAR | UN | 22 | 274.54 | 341.85 | 7520.7 | 0.3736% |  | 67.31 | 1480.82 | 6039.88 | 7520.7 | 0 | 6039.88
14.3.8 | 11747 | ORSE | TORNEIRA PARA LAVATÓRIO, DE MESA, CROMADA, BICA ALTA, REF.: FLEX PLUS, 1198 C21, DA DECA OU SIMILAR, INCLUSIVE FURO PARA INSTALAÇÃO EM BANCADA | UN | 1 | 328.54 | 409.09 | 409.09 | 0.02032% |  | 80.55 | 80.55 | 328.54 | 409.09 | 0 | 328.54
14.3.9 | 9503 | ORSE | DUCHA HIGIÊNICA COM REGISTRO, LINHA DREAM, REF. 1984.C87.ACT.CR, DA DECA OU SIMILAR | UN | 6 | 812.99 | 1012.32 | 6073.92 | 0.3018% |  | 199.33 | 1195.98 | 4877.94 | 6073.92 | 0 | 4877.94
14.3.10 | 13113 | ORSE | BARRA DE APOIO, RETA, FIXA, EM AÇO INOX, L=80CM, D=1 1/4", JACKWAL OU SIMILAR | UN | 8 | 221.78 | 276.15 | 2209.2 | 0.1098% |  | 54.37 | 434.96 | 1774.24 | 2209.2 | 0 | 1774.24
14.3.11 | 13110 | ORSE | BARRA DE APOIO, RETA, FIXA, EM AÇO INOX, L=40CM, D=1 1/4", JACKWAL OU SIMILAR | UN | 8 | 111.78 | 139.18 | 1113.44 | 0.05532% |  | 27.4 | 219.2 | 894.24 | 1113.44 | 0 | 894.24
14.3.12 | 100867 | SINAPI | BARRA DE APOIO RETA, EM ACO INOX POLIDO, COMPRIMENTO 70 CM, FIXADA NA PAREDE - FORNECIMENTO E INSTALAÇÃO. AF_01/2020 | UN | 4 | 364.39 | 453.73 | 1814.92 | 0.09017% |  | 89.34 | 357.36 | 1457.56 | 1814.92 | 0 | 1457.56
14.3.13 | CPU2105 | Próprio | RALO SECO PVC QUADRADO 15X15 COM GRELHA | UN | 19 | 108.42 | 135 | 2565 | 0.1274% |  | 26.58 | 505.02 | 2059.98 | 2565 | 0 | 2059.98
14.3.14 | 18.050.0120-0 | EMOP | ESTACAO DE CHAMADA DE LEITO,COM INTERRUPTOR DE EMBUTIR COM C OMANDOS DE CHAMADAS,EMERGENCIA E PRESENCA,FIXADA SOBRE CAIXA 4"X4" EMBUTIDA NA PAREDE.FORNECIMENTO E COLOCACAO | UN | 4 | 452.77 | 563.78 | 2255.12 | 0.112% |  | 111.01 | 444.04 | 1811.08 | 2255.12 | 0 | 1811.08
15 |  |  | INSTALAÇÕES HIDROSSANITÁRIAS |  |  |  |  | 136494.4 | 6.781% |  | 0 | 0 | 0 | 0 | 136494.4 | 0
15.1 |  |  | HIDRÁULICA | [7 empty] | 0 | 0 | 0 | 0 | 0 | 0
15.1.1 | 054668 | SBC | ACOPLAMENTO RANHURADO EM FERRO FUNDIDO DN 60,3MM 2"" | UN | 1 | 74.34 | 92.56 | 92.56 | 0.004599% |  | 18.22 | 18.22 | 74.34 | 92.56 | 0 | 74.34
15.1.2 | 103039 | SINAPI | REGISTRO DE ESFERA, PVC, ROSCÁVEL, COM VOLANTE, 1 1/2" - FORNECIMENTO E INSTALAÇÃO. AF_08/2021 | UN | 1 | 43.58 | 54.26 | 54.26 | 0.002696% |  | 10.68 | 10.68 | 43.58 | 54.26 | 0 | 43.58
15.1.3 | 94492 | SINAPI | REGISTRO DE ESFERA, PVC, SOLDÁVEL, COM VOLANTE, DN 50 MM - FORNECIMENTO E INSTALAÇÃO. AF_08/2021 | UN | 1 | 37.61 | 46.83 | 46.83 | 0.002327% |  | 9.22 | 9.22 | 37.61 | 46.83 | 0 | 37.61
15.1.4 | 94681 | SINAPI | CURVA 90 GRAUS, PVC, SOLDÁVEL, DN 60 MM, INSTALADO EM RESERVAÇÃO DE ÁGUA DE EDIFICAÇÃO QUE POSSUA RESERVATÓRIO DE FIBRA/FIBROCIMENTO FORNECIMENTO E INSTALAÇÃO. AF_06/2016 | UN | 1 | 45.12 | 56.18 | 56.18 | 0.002791% |  | 11.06 | 11.06 | 45.12 | 56.18 | 0 | 45.12
15.1.5 | 94662 | SINAPI | ADAPTADOR CURTO COM BOLSA E ROSCA PARA REGISTRO, PVC, SOLDÁVEL, DN 50 MM X 1 1/2 , INSTALADO EM RESERVAÇÃO DE ÁGUA DE EDIFICAÇÃO QUE POSSUA RESERVATÓRIO DE FIBRA/FIBROCIMENTO FORNECIMENTO E INSTALAÇÃO. AF_06/2016 | UN | 3 | 10.33 | 12.86 | 38.58 | 0.001917% |  | 2.53 | 7.59 | 30.99 | 38.58 | 0 | 30.99
15.1.6 | 103986 | SINAPI | CURVA 90 GRAUS, PVC, SOLDÁVEL, DN 50MM, INSTALADO EM RAMAL DE DISTRIBUIÇÃO DE ÁGUA - FORNECIMENTO E INSTALAÇÃO. AF_06/2022 | UN | 17 | 26.55 | 33.05 | 561.85 | 0.02791% |  | 6.5 | 110.5 | 451.35 | 561.85 | 0 | 451.35
15.1.7 | 103979 | SINAPI | TUBO, PVC, SOLDÁVEL, DN 50MM, INSTALADO EM RAMAL DE DISTRIBUIÇÃO DE ÁGUA - FORNECIMENTO E INSTALAÇÃO. AF_06/2022 | M | 54.4 | 28.85 | 35.92 | 1954.04 | 0.09708% |  | 7.07 | 384.608 | 1569.44 | 1954.04 | 0 | 1569.44
15.1.8 | 45.03.110 | CPOS/CDHU | HIDRÔMETRO EM BRONZE, DIÂMETRO DE 40 MM (1 1/2´) | CJ | 1 | 1068.89 | 1330.96 | 1330.96 | 0.06612% |  | 262.07 | 262.07 | 1068.89 | 1330.96 | 0 | 1068.89
15.1.9 | 89353 | SINAPI | REGISTRO DE GAVETA BRUTO, LATÃO, ROSCÁVEL, 3/4" - FORNECIMENTO E INSTALAÇÃO. AF_08/2021 | UN | 1 | 54.71 | 68.12 | 68.12 | 0.003384% |  | 13.41 | 13.41 | 54.71 | 68.12 | 0 | 54.71
15.1.10 | 94794 | SINAPI | REGISTRO DE GAVETA BRUTO, LATÃO, ROSCÁVEL, 1 1/2", COM ACABAMENTO E CANOPLA CROMADOS - FORNECIMENTO E INSTALAÇÃO. AF_08/2021 | UN | 1 | 231.98 | 288.85 | 288.85 | 0.01435% |  | 56.87 | 56.87 | 231.98 | 288.85 | 0 | 231.98
15.1.11 | 89987 | SINAPI | REGISTRO DE GAVETA BRUTO, LATÃO, ROSCÁVEL, 3/4", COM ACABAMENTO E CANOPLA CROMADOS - FORNECIMENTO E INSTALAÇÃO. AF_08/2021 | UN | 24 | 130.86 | 162.94 | 3910.56 | 0.1943% |  | 32.08 | 769.92 | 3140.64 | 3910.56 | 0 | 3140.64
15.1.12 | 89985 | SINAPI | REGISTRO DE PRESSÃO BRUTO, LATÃO, ROSCÁVEL, 3/4", COM ACABAMENTO E CANOPLA CROMADOS - FORNECIMENTO E INSTALAÇÃO. AF_08/2021 | UN | 2 | 124.06 | 154.47 | 308.94 | 0.01535% |  | 30.41 | 60.82 | 248.12 | 308.94 | 0 | 248.12
15.1.13 | 92365 | SINAPI | TUBO DE AÇO GALVANIZADO COM COSTURA, CLASSE MÉDIA, DN 40 (1 1/2"), CONEXÃO ROSQUEADA, INSTALADO EM REDE DE ALIMENTAÇÃO PARA HIDRANTE - FORNECIMENTO E INSTALAÇÃO. AF_10/2020 | M | 2 | 70.77 | 88.12 | 176.24 | 0.008756% |  | 17.35 | 34.7 | 141.54 | 176.24 | 0 | 141.54
15.1.14 | 92336 | SINAPI | TUBO DE AÇO GALVANIZADO COM COSTURA, CLASSE MÉDIA, CONEXÃO RANHURADA, DN 65 (2 1/2"), INSTALADO EM PRUMADAS - FORNECIMENTO E INSTALAÇÃO. AF_10/2020 | M | 1 | 124.59 | 155.13 | 155.13 | 0.007707% |  | 30.54 | 30.54 | 124.59 | 155.13 | 0 | 124.59
15.1.15 | 89373 | SINAPI | LUVA DE REDUÇÃO, PVC, SOLDÁVEL, DN 25MM X 20MM, INSTALADO EM RAMAL OU SUB-RAMAL DE ÁGUA - FORNECIMENTO E INSTALAÇÃO. AF_06/2022 | UN | 2 | 7 | 8.71 | 17.42 | 0.0008655% |  | 1.71 | 3.42 | 14 | 17.42 | 0 | 14
15.1.16 | 89593 | SINAPI | LUVA COM ROSCA, PVC, SOLDÁVEL, DN 50MM X 1.1/2 , INSTALADO EM PRUMADA DE ÁGUA - FORNECIMENTO E INSTALAÇÃO. AF_06/2022 | UN | 2 | 22.91 | 28.52 | 57.04 | 0.002834% |  | 5.61 | 11.22 | 45.82 | 57.04 | 0 | 45.82
15.1.17 | 94656 | SINAPI | ADAPTADOR CURTO COM BOLSA E ROSCA PARA REGISTRO, PVC, SOLDÁVEL, DN 25 MM X 3/4 , INSTALADO EM RESERVAÇÃO DE ÁGUA DE EDIFICAÇÃO QUE POSSUA RESERVATÓRIO DE FIBRA/FIBROCIMENTO FORNECIMENTO E INSTALAÇÃO. AF_06/2016 | UN | 52 | 3.32 | 4.13 | 214.76 | 0.01067% |  | 0.81 | 42.12 | 172.64 | 214.76 | 0 | 172.64
15.1.18 | 104002 | SINAPI | ADAPTADOR CURTO COM BOLSA E ROSCA PARA REGISTRO, PVC, SOLDÁVEL, DN 50MM X 1.1/4", INSTALADO EM RAMAL DE DISTRIBUIÇÃO DE ÁGUA - FORNECIMENTO E INSTALAÇÃO. AF_06/2022 | UN | 1 | 16.6 | 20.67 | 20.67 | 0.001027% |  | 4.07 | 4.07 | 16.6 | 20.67 | 0 | 16.6
15.1.19 | 103948 | SINAPI | BUCHA DE REDUÇÃO, CURTA, PVC, SOLDÁVEL, DN 32 X 25 MM, INSTALADO EM RAMAL OU SUB-RAMAL DE ÁGUA - FORNECIMENTO E INSTALAÇÃO. AF_06/2022 | UN | 3 | 7.76 | 9.66 | 28.98 | 0.00144% |  | 1.9 | 5.7 | 23.28 | 28.98 | 0 | 23.28
15.1.20 | 103966 | SINAPI | BUCHA DE REDUÇÃO, LONGA, PVC, SOLDÁVEL, DN 50 X 25 MM, INSTALADO EM PRUMADA DE ÁGUA - FORNECIMENTO E INSTALAÇÃO. AF_06/2022 | UN | 1 | 9.11 | 11.34 | 11.34 | 0.0005634% |  | 2.23 | 2.23 | 9.11 | 11.34 | 0 | 9.11
15.1.21 | 104003 | SINAPI | BUCHA DE REDUÇÃO , LONGA, PVC, SOLDÁVEL, DN 50 X 32 MM, INSTALADO EM RAMAL DE DISTRIBUIÇÃO DE ÁGUA - FORNECIMENTO E INSTALAÇÃO. AF_06/2022 | UN | 1 | 14.04 | 17.48 | 17.48 | 0.0008684% |  | 3.44 | 3.44 | 14.04 | 17.48 | 0 | 14.04
15.1.22 | 89490 | SINAPI | CURVA 45 GRAUS, PVC, SOLDÁVEL, DN 25MM, INSTALADO EM PRUMADA DE ÁGUA - FORNECIMENTO E INSTALAÇÃO. AF_06/2022 | UN | 1 | 6.86 | 8.54 | 8.54 | 0.0004243% |  | 1.68 | 1.68 | 6.86 | 8.54 | 0 | 6.86
15.1.23 | 89489 | SINAPI | CURVA 90 GRAUS, PVC, SOLDÁVEL, DN 25MM, INSTALADO EM PRUMADA DE ÁGUA - FORNECIMENTO E INSTALAÇÃO. AF_06/2022 | UN | 81 | 7.37 | 9.17 | 742.77 | 0.0369% |  | 1.8 | 145.8 | 596.97 | 742.77 | 0 | 596.97
15.1.24 | 89384 | SINAPI | CURVA DE TRANSPOSIÇÃO, PVC, SOLDÁVEL, DN 25MM, INSTALADO EM RAMAL OU SUB-RAMAL DE ÁGUA FORNECIMENTO E INSTALAÇÃO. AF_06/2022 | UN | 1 | 12.49 | 15.55 | 15.55 | 0.0007726% |  | 3.06 | 3.06 | 12.49 | 15.55 | 0 | 12.49
15.1.25 | 89530 | SINAPI | LUVA DE CORRER, PVC, SOLDÁVEL, DN 25MM, INSTALADO EM PRUMADA DE ÁGUA - FORNECIMENTO E INSTALAÇÃO. AF_06/2022 | UN | 25 | 15.03 | 18.71 | 467.75 | 0.02324% |  | 3.68 | 92 | 375.75 | 467.75 | 0 | 375.75
15.1.26 | 89577 | SINAPI | LUVA DE CORRER, PVC, SOLDÁVEL, DN 50MM, INSTALADO EM PRUMADA DE ÁGUA - FORNECIMENTO E INSTALAÇÃO. AF_06/2022 | UN | 1 | 33.81 | 42.09 | 42.09 | 0.002091% |  | 8.28 | 8.28 | 33.81 | 42.09 | 0 | 33.81
15.1.27 | 89356 | SINAPI | TUBO, PVC, SOLDÁVEL, DN 25MM, INSTALADO EM RAMAL OU SUB-RAMAL DE ÁGUA - FORNECIMENTO E INSTALAÇÃO. AF_06/2022 | M | 298.6 | 23.52 | 29.28 | 8743 | 0.4344% |  | 5.76 | 1719.936 | 7023.072 | 8743 | 0 | 7023.072
15.1.28 | 89357 | SINAPI | TUBO, PVC, SOLDÁVEL, DN 32MM, INSTALADO EM RAMAL OU SUB-RAMAL DE ÁGUA - FORNECIMENTO E INSTALAÇÃO. AF_06/2022 | M | 31.4 | 32.01 | 39.85 | 1251.29 | 0.06217% |  | 7.84 | 246.176 | 1005.114 | 1251.29 | 0 | 1005.114
15.1.29 | 89448 | SINAPI | TUBO, PVC, SOLDÁVEL, DN 40MM, INSTALADO EM PRUMADA DE ÁGUA - FORNECIMENTO E INSTALAÇÃO. AF_06/2022 | M | 0.1 | 15.36 | 19.12 | 1.91 | 9.489e-05% |  | 3.76 | 0.376 | 1.536 | 1.91 | 0 | 1.536
15.1.30 | 89869 | SINAPI | TE, PVC, SOLDÁVEL, DN 25MM, INSTALADO EM DRENO DE AR-CONDICIONADO - FORNECIMENTO E INSTALAÇÃO. AF_08/2022 | UN | 37 | 10.04 | 12.5 | 462.5 | 0.02298% |  | 2.46 | 91.02 | 371.48 | 462.5 | 0 | 371.48
15.1.31 | 94690 | SINAPI | TÊ, PVC, SOLDÁVEL, DN 32 MM INSTALADO EM RESERVAÇÃO DE ÁGUA DE EDIFICAÇÃO QUE POSSUA RESERVATÓRIO DE FIBRA/FIBROCIMENTO FORNECIMENTO E INSTALAÇÃO. AF_06/2016 | UN | 1 | 10.64 | 13.24 | 13.24 | 0.0006578% |  | 2.6 | 2.6 | 10.64 | 13.24 | 0 | 10.64
15.1.32 | 104008 | SINAPI | TE DE REDUÇÃO, 90 GRAUS, PVC, SOLDÁVEL, DN 50 MM X 32 MM, INSTALADO EM RAMAL DE DISTRIBUIÇÃO DE ÁGUA - FORNECIMENTO E INSTALAÇÃO. AF_06/2022 | UN | 2 | 30.22 | 37.62 | 75.24 | 0.003738% |  | 7.4 | 14.8 | 60.44 | 75.24 | 0 | 60.44
15.1.33 | 89400 | SINAPI | TÊ DE REDUÇÃO, PVC, SOLDÁVEL, DN 32MM X 25MM, INSTALADO EM RAMAL OU SUB-RAMAL DE ÁGUA - FORNECIMENTO E INSTALAÇÃO. AF_06/2022 | UN | 15 | 19.42 | 24.18 | 362.7 | 0.01802% |  | 4.76 | 71.4 | 291.3 | 362.7 | 0 | 291.3
15.1.34 | 89627 | SINAPI | TÊ DE REDUÇÃO, PVC, SOLDÁVEL, DN 50MM X 25MM, INSTALADO EM PRUMADA DE ÁGUA - FORNECIMENTO E INSTALAÇÃO. AF_06/2022 | UN | 1 | 18.95 | 23.59 | 23.59 | 0.001172% |  | 4.64 | 4.64 | 18.95 | 23.59 | 0 | 18.95
15.1.35 | 89366 | SINAPI | JOELHO 90 GRAUS COM BUCHA DE LATÃO, PVC, SOLDÁVEL, DN 25MM, X 3/4 INSTALADO EM RAMAL OU SUB-RAMAL DE ÁGUA - FORNECIMENTO E INSTALAÇÃO. AF_06/2022 | UN | 8 | 15.67 | 19.51 | 156.08 | 0.007754% |  | 3.84 | 30.72 | 125.36 | 156.08 | 0 | 125.36
15.1.36 | 90373 | SINAPI | JOELHO 90 GRAUS COM BUCHA DE LATÃO, PVC, SOLDÁVEL, DN 25MM, X 1/2 INSTALADO EM RAMAL OU SUB-RAMAL DE ÁGUA - FORNECIMENTO E INSTALAÇÃO. AF_06/2022 | UN | 49 | 12.58 | 15.66 | 767.34 | 0.03812% |  | 3.08 | 150.92 | 616.42 | 767.34 | 0 | 616.42
15.1.37 | CPU2194 | Próprio | PRESSURIZADOR DE ÁGUA MAX PRESS 270 VF MONOFASICO 220V | UN | 1 | 12088.52 | 15052.46 | 15052.46 | 0.7478% |  | 2963.94 | 2963.94 | 12088.52 | 15052.46 | 0 | 12088.52
15.1.38 | 48.02.008 | CPOS/CDHU | RESERVATÓRIO DE FIBRA DE VIDRO - CAPACIDADE DE 15.000 LITROS | UN | 1 | 9785.81 | 12185.16 | 12185.16 | 0.6054% |  | 2399.35 | 2399.35 | 9785.81 | 12185.16 | 0 | 9785.81
15.1.39 | 89415 | SINAPI | CURVA 90 GRAUS, PVC, SOLDÁVEL, DN 32MM, INSTALADO EM RAMAL DE DISTRIBUIÇÃO DE ÁGUA - FORNECIMENTO E INSTALAÇÃO. AF_06/2022 | UN | 8 | 15.69 | 19.53 | 156.24 | 0.007762% |  | 3.84 | 30.72 | 125.52 | 156.24 | 0 | 125.52
15.1.40 | 12882 | ORSE | PRESSURIZADOR ATÉ 12MCA/160W/220V | UN | 1 | 906.46 | 1128.71 | 1128.71 | 0.05608% |  | 222.25 | 222.25 | 906.46 | 1128.71 | 0 | 906.46
15.1.41 | 48.02.300 | CPOS/CDHU | RESERVATÓRIO EM POLIETILENO DE ALTA DENSIDADE (CISTERNA) COM ANTIOXIDANTE E PROTEÇÃO CONTRA RAIOS ULTRAVIOLETA (UV) - CAPACIDADE DE 5.000 LITROS | CJ | 1 | 7278.98 | 9063.69 | 9063.69 | 0.4503% |  | 1784.71 | 1784.71 | 7278.98 | 9063.69 | 0 | 7278.98
15.2 |  |  | SANITÁRIA | [7 empty] | 0 | 0 | 0 | 0 | 0 | 0
15.2.1 | 89707 | SINAPI | CAIXA SIFONADA, PVC, DN 100 X 100 X 50 MM, JUNTA ELÁSTICA, FORNECIDA E INSTALADA EM RAMAL DE DESCARGA OU EM RAMAL DE ESGOTO SANITÁRIO. AF_08/2022 | UN | 1 | 46.45 | 57.83 | 57.83 | 0.002873% |  | 11.38 | 11.38 | 46.45 | 57.83 | 0 | 46.45
15.2.2 | 4883 | ORSE | CAIXA DE INSPEÇÃO 0.60 X 0.60 X 0.60M | UN | 4 | 643.75 | 801.58 | 3206.32 | 0.1593% |  | 157.83 | 631.32 | 2575 | 3206.32 | 0 | 2575
15.2.3 | 104328 | SINAPI | CAIXA SIFONADA, COM GRELHA QUADRADA, PVC, DN 150 X 150 X 50 MM, JUNTA SOLDÁVEL, FORNECIDA E INSTALADA EM RAMAL DE DESCARGA OU EM RAMAL DE ESGOTO SANITÁRIO. AF_08/2022 | UN | 17 | 66.4 | 82.68 | 1405.56 | 0.06983% |  | 16.28 | 276.76 | 1128.8 | 1405.56 | 0 | 1128.8
15.2.4 | 89708 | SINAPI | CAIXA SIFONADA, PVC, DN 150 X 185 X 75 MM, JUNTA ELÁSTICA, FORNECIDA E INSTALADA EM RAMAL DE DESCARGA OU EM RAMAL DE ESGOTO SANITÁRIO. AF_08/2022 | UN | 1 | 97.03 | 120.82 | 120.82 | 0.006003% |  | 23.79 | 23.79 | 97.03 | 120.82 | 0 | 97.03
15.2.5 | 89709 | SINAPI | RALO SIFONADO, PVC, DN 100 X 40 MM, JUNTA SOLDÁVEL, FORNECIDO E INSTALADO EM RAMAL DE DESCARGA OU EM RAMAL DE ESGOTO SANITÁRIO. AF_08/2022 | UN | 3 | 20.02 | 24.92 | 74.76 | 0.003714% |  | 4.9 | 14.7 | 60.06 | 74.76 | 0 | 60.06
15.2.6 | 86883 | SINAPI | SIFÃO DO TIPO FLEXÍVEL EM PVC 1 X 1.1/2 - FORNECIMENTO E INSTALAÇÃO. AF_01/2020 | UN | 29 | 12.74 | 15.86 | 459.94 | 0.02285% |  | 3.12 | 90.48 | 369.46 | 459.94 | 0 | 369.46
15.2.7 | 86879 | SINAPI | VÁLVULA EM PLÁSTICO 1" PARA PIA, TANQUE OU LAVATÓRIO, COM OU SEM LADRÃO - FORNECIMENTO E INSTALAÇÃO. AF_01/2020 | UN | 30 | 10.08 | 12.55 | 376.5 | 0.01871% |  | 2.47 | 74.1 | 302.4 | 376.5 | 0 | 302.4
15.2.8 | 104063 | SINAPI | CURVA LONGA, 45 GRAUS, PVC OCRE, JUNTA ELÁSTICA, DN 100 MM, PARA COLETOR PREDIAL DE ESGOTO. AF_06/2022 | UN | 10 | 65.79 | 81.92 | 819.2 | 0.0407% |  | 16.13 | 161.3 | 657.9 | 819.2 | 0 | 657.9
15.2.9 | 89811 | SINAPI | CURVA CURTA 90 GRAUS, PVC, SERIE NORMAL, ESGOTO PREDIAL, DN 100 MM, JUNTA ELÁSTICA, FORNECIDO E INSTALADO EM PRUMADA DE ESGOTO SANITÁRIO OU VENTILAÇÃO. AF_08/2022 | UN | 8 | 42.53 | 52.95 | 423.6 | 0.02105% |  | 10.42 | 83.36 | 340.24 | 423.6 | 0 | 340.24
15.2.10 | 89728 | SINAPI | CURVA CURTA 90 GRAUS, PVC, SERIE NORMAL, ESGOTO PREDIAL, DN 40 MM, JUNTA SOLDÁVEL, FORNECIDO E INSTALADO EM RAMAL DE DESCARGA OU RAMAL DE ESGOTO SANITÁRIO. AF_08/2022 | UN | 49 | 12.98 | 16.16 | 791.84 | 0.03934% |  | 3.18 | 155.82 | 636.02 | 791.84 | 0 | 636.02
15.2.11 | 89726 | SINAPI | JOELHO 45 GRAUS, PVC, SERIE NORMAL, ESGOTO PREDIAL, DN 40 MM, JUNTA SOLDÁVEL, FORNECIDO E INSTALADO EM RAMAL DE DESCARGA OU RAMAL DE ESGOTO SANITÁRIO. AF_08/2022 | UN | 25 | 10.35 | 12.88 | 322 | 0.016% |  | 2.53 | 63.25 | 258.75 | 322 | 0 | 258.75
15.2.12 | 89732 | SINAPI | JOELHO 45 GRAUS, PVC, SERIE NORMAL, ESGOTO PREDIAL, DN 50 MM, JUNTA ELÁSTICA, FORNECIDO E INSTALADO EM RAMAL DE DESCARGA OU RAMAL DE ESGOTO SANITÁRIO. AF_08/2022 | UN | 25 | 15.22 | 18.95 | 473.75 | 0.02354% |  | 3.73 | 93.25 | 380.5 | 473.75 | 0 | 380.5
15.2.13 | 89739 | SINAPI | JOELHO 45 GRAUS, PVC, SERIE NORMAL, ESGOTO PREDIAL, DN 75 MM, JUNTA ELÁSTICA, FORNECIDO E INSTALADO EM RAMAL DE DESCARGA OU RAMAL DE ESGOTO SANITÁRIO. AF_08/2022 | UN | 3 | 22.82 | 28.41 | 85.23 | 0.004234% |  | 5.59 | 16.77 | 68.46 | 85.23 | 0 | 68.46
15.2.14 | 89731 | SINAPI | JOELHO 90 GRAUS, PVC, SERIE NORMAL, ESGOTO PREDIAL, DN 50 MM, JUNTA ELÁSTICA, FORNECIDO E INSTALADO EM RAMAL DE DESCARGA OU RAMAL DE ESGOTO SANITÁRIO. AF_08/2022 | UN | 44 | 14.51 | 18.06 | 794.64 | 0.03948% |  | 3.55 | 156.2 | 638.44 | 794.64 | 0 | 638.44
15.2.15 | 89724 | SINAPI | JOELHO 90 GRAUS, PVC, SERIE NORMAL, ESGOTO PREDIAL, DN 40 MM, JUNTA SOLDÁVEL, FORNECIDO E INSTALADO EM RAMAL DE DESCARGA OU RAMAL DE ESGOTO SANITÁRIO. AF_08/2022 | UN | 29 | 10.13 | 12.61 | 365.69 | 0.01817% |  | 2.48 | 71.92 | 293.77 | 365.69 | 0 | 293.77
15.2.16 | 104345 | SINAPI | JUNÇÃO DE REDUÇÃO INVERTIDA, PVC, SÉRIE NORMAL, ESGOTO PREDIAL, DN 100 X 50 MM, JUNTA ELÁSTICA, FORNECIDO E INSTALADO EM RAMAL DE DESCARGA OU RAMAL DE ESGOTO SANITÁRIO. AF_08/2022 | UN | 11 | 41.42 | 51.57 | 567.27 | 0.02818% |  | 10.15 | 111.65 | 455.62 | 567.27 | 0 | 455.62
15.2.17 | 89783 | SINAPI | JUNÇÃO SIMPLES, PVC, SERIE NORMAL, ESGOTO PREDIAL, DN 40 MM, JUNTA SOLDÁVEL, FORNECIDO E INSTALADO EM RAMAL DE DESCARGA OU RAMAL DE ESGOTO SANITÁRIO. AF_08/2022 | UN | 6 | 14.73 | 18.34 | 110.04 | 0.005467% |  | 3.61 | 21.66 | 88.38 | 110.04 | 0 | 88.38
15.2.18 | 104350 | SINAPI | JUNÇÃO DE REDUÇÃO INVERTIDA, PVC, SÉRIE NORMAL, ESGOTO PREDIAL, DN 75 X 50 MM, JUNTA ELÁSTICA, FORNECIDO E INSTALADO EM PRUMADA DE ESGOTO SANITÁRIO OU VENTILAÇÃO. AF_08/2022 | UN | 1 | 28.78 | 35.83 | 35.83 | 0.00178% |  | 7.05 | 7.05 | 28.78 | 35.83 | 0 | 28.78
15.2.19 | 89795 | SINAPI | JUNÇÃO SIMPLES, PVC, SERIE NORMAL, ESGOTO PREDIAL, DN 75 X 75 MM, JUNTA ELÁSTICA, FORNECIDO E INSTALADO EM RAMAL DE DESCARGA OU RAMAL DE ESGOTO SANITÁRIO. AF_08/2022 | UN | 1 | 39.49 | 49.17 | 49.17 | 0.002443% |  | 9.68 | 9.68 | 39.49 | 49.17 | 0 | 39.49
15.2.20 | 89549 | SINAPI | REDUÇÃO EXCÊNTRICA, PVC, SERIE R, ÁGUA PLUVIAL, DN 75 X 50 MM, JUNTA ELÁSTICA, FORNECIDO E INSTALADO EM RAMAL DE ENCAMINHAMENTO. AF_06/2022 | UN | 1 | 18.08 | 22.51 | 22.51 | 0.001118% |  | 4.43 | 4.43 | 18.08 | 22.51 | 0 | 18.08
15.2.21 | 46.03.050 | CPOS/CDHU | TUBO DE PVC RÍGIDO PXB COM VIROLA E ANEL DE BORRACHA, LINHA ESGOTO SÉRIE REFORÇADA ´R´, DN= 100 MM, INCLUSIVE CONEXÕES | M | 107.9 | 104.22 | 129.77 | 14002.18 | 0.6957% |  | 25.55 | 2756.845 | 11245.338 | 14002.18 | 0 | 11245.338
15.2.22 | 46.03.038 | CPOS/CDHU | TUBO DE PVC RÍGIDO PXB COM VIROLA E ANEL DE BORRACHA, LINHA ESGOTO SÉRIE REFORÇADA ´R´, DN= 50 MM, INCLUSIVE CONEXÕES | M | 40.6 | 48.96 | 60.96 | 2474.97 | 0.123% |  | 12 | 487.2 | 1987.776 | 2474.97 | 0 | 1987.776
15.2.23 | 46.03.040 | CPOS/CDHU | TUBO DE PVC RÍGIDO PXB COM VIROLA E ANEL DE BORRACHA, LINHA ESGOTO SÉRIE REFORÇADA ´R´, DN= 75 MM, INCLUSIVE CONEXÕES | M | 25.6 | 80.23 | 99.9 | 2557.44 | 0.1271% |  | 19.67 | 503.552 | 2053.888 | 2557.44 | 0 | 2053.888
15.2.24 | 46.01.040 | CPOS/CDHU | TUBO DE PVC RÍGIDO SOLDÁVEL MARROM, DN= 40 MM, (1 1/4´), INCLUSIVE CONEXÕES | M | 60.2 | 45.82 | 57.05 | 3434.41 | 0.1706% |  | 11.23 | 676.046 | 2758.364 | 3434.41 | 0 | 2758.364
15.2.25 | 46.02.010 | CPOS/CDHU | TUBO DE PVC RÍGIDO BRANCO, PONTAS LISAS, SOLDÁVEL, LINHA ESGOTO SÉRIE NORMAL, DN= 40 MM, INCLUSIVE CONEXÕES | M | 17.4 | 34.76 | 43.28 | 753.07 | 0.03741% |  | 8.52 | 148.248 | 604.824 | 753.07 | 0 | 604.824
15.2.26 | 46.03.080 | CPOS/CDHU | TUBO DE PVC RÍGIDO, PONTAS LISAS, SOLDÁVEL, LINHA ESGOTO SÉRIE REFORÇADA ´R´, DN= 40 MM, INCLUSIVE CONEXÕES | M | 97.3 | 41.53 | 51.71 | 5031.38 | 0.25% |  | 10.18 | 990.514 | 4040.869 | 5031.38 | 0 | 4040.869
15.2.27 | 89782 | SINAPI | TE, PVC, SERIE NORMAL, ESGOTO PREDIAL, DN 40 X 40 MM, JUNTA SOLDÁVEL, FORNECIDO E INSTALADO EM RAMAL DE DESCARGA OU RAMAL DE ESGOTO SANITÁRIO. AF_08/2022 | UN | 1 | 14.63 | 18.21 | 18.21 | 0.0009047% |  | 3.58 | 3.58 | 14.63 | 18.21 | 0 | 14.63
15.2.28 | 1595 | ORSE | VEDAÇÃO PARA SAÍDA DE VASO SANITÁRIO EM PVC RÍGIDO SOLDÁVEL, PARA ESGOTO PRIMÁRIO, DIÂM = 100MM | UN | 8 | 23.16 | 28.83 | 230.64 | 0.01146% |  | 5.67 | 45.36 | 185.28 | 230.64 | 0 | 185.28
15.2.29 | 89373 | SINAPI | LUVA DE REDUÇÃO, PVC, SOLDÁVEL, DN 25MM X 20MM, INSTALADO EM RAMAL OU SUB-RAMAL DE ÁGUA - FORNECIMENTO E INSTALAÇÃO. AF_06/2022 | UN | 17 | 7 | 8.71 | 148.07 | 0.007356% |  | 1.71 | 29.07 | 119 | 148.07 | 0 | 119
15.2.30 | 104014 | SINAPI | BUCHA DE REDUÇÃO, LONGA, PVC, SOLDÁVEL, DN 40 X 25 MM, INSTALADO EM RAMAL DE DISTRIBUIÇÃO DE ÁGUA - FORNECIMENTO E INSTALAÇÃO. AF_06/2022 | UN | 17 | 10.38 | 12.92 | 219.64 | 0.01091% |  | 2.54 | 43.18 | 176.46 | 219.64 | 0 | 176.46
15.2.31 | 89384 | SINAPI | CURVA DE TRANSPOSIÇÃO, PVC, SOLDÁVEL, DN 25MM, INSTALADO EM RAMAL OU SUB-RAMAL DE ÁGUA FORNECIMENTO E INSTALAÇÃO. AF_06/2022 | UN | 17 | 12.49 | 15.55 | 264.35 | 0.01313% |  | 3.06 | 52.02 | 212.33 | 264.35 | 0 | 212.33
15.2.32 | 89408 | SINAPI | JOELHO 90 GRAUS, PVC, SOLDÁVEL, DN 25MM, INSTALADO EM RAMAL DE DISTRIBUIÇÃO DE ÁGUA - FORNECIMENTO E INSTALAÇÃO. AF_06/2022 | UN | 34 | 8.6 | 10.7 | 363.8 | 0.01807% |  | 2.1 | 71.4 | 292.4 | 363.8 | 0 | 292.4
15.2.33 | 89356 | SINAPI | TUBO, PVC, SOLDÁVEL, DN 25MM, INSTALADO EM RAMAL OU SUB-RAMAL DE ÁGUA - FORNECIMENTO E INSTALAÇÃO. AF_06/2022 | M | 102 | 23.52 | 29.28 | 2986.56 | 0.1484% |  | 5.76 | 587.52 | 2399.04 | 2986.56 | 0 | 2399.04
15.2.34 | 86882 | SINAPI | SIFÃO DO TIPO GARRAFA/COPO EM PVC 1.1/4 X 1.1/2" - FORNECIMENTO E INSTALAÇÃO. AF_01/2020 | UN | 1 | 23.49 | 29.24 | 29.24 | 0.001453% |  | 5.75 | 5.75 | 23.49 | 29.24 | 0 | 23.49
15.2.35 | 9760 | ORSE | JOELHO 45º DE PVC RÍGIDO, SÉRIE R, DIÂM = 50MM | UN | 1 | 19.01 | 23.67 | 23.67 | 0.001176% |  | 4.66 | 4.66 | 19.01 | 23.67 | 0 | 19.01
15.2.36 | 12646 | ORSE | CAIXA DE COLETORA DE TALVEGUE - CCT 02 (PADRÃO DNIT) | UN | 1 | 4555.84 | 5672.87 | 5672.87 | 0.2818% |  | 1117.03 | 1117.03 | 4555.84 | 5672.87 | 0 | 4555.84
15.2.37 | 94962 | SINAPI | CONCRETO MAGRO PARA LASTRO, TRAÇO 1:4,5:4,5 (EM MASSA SECA DE CIMENTO/ AREIA MÉDIA/ BRITA 1) - PREPARO MECÂNICO COM BETONEIRA 400 L. AF_05/2021 | M³ | 0.2 | 431.37 | 537.13 | 107.42 | 0.005337% |  | 105.76 | 21.152 | 86.274 | 107.42 | 0 | 86.274
15.2.38 | 104348 | SINAPI | TERMINAL DE VENTILAÇÃO, PVC, SÉRIE NORMAL, ESGOTO PREDIAL, DN 50 MM, JUNTA SOLDÁVEL, FORNECIDO E INSTALADO EM PRUMADA DE ESGOTO SANITÁRIO OU VENTILAÇÃO. AF_08/2022 | UN | 19 | 10.71 | 13.33 | 253.27 | 0.01258% |  | 2.62 | 49.78 | 203.49 | 253.27 | 0 | 203.49
15.2.39 | 89825 | SINAPI | TE, PVC, SERIE NORMAL, ESGOTO PREDIAL, DN 50 X 50 MM, JUNTA ELÁSTICA, FORNECIDO E INSTALADO EM PRUMADA DE ESGOTO SANITÁRIO OU VENTILAÇÃO. AF_08/2022 | UN | 17 | 16.49 | 20.53 | 349.01 | 0.01734% |  | 4.04 | 68.68 | 280.33 | 349.01 | 0 | 280.33
15.2.40 | 89829 | SINAPI | TE, PVC, SERIE NORMAL, ESGOTO PREDIAL, DN 75 X 75 MM, JUNTA ELÁSTICA, FORNECIDO E INSTALADO EM PRUMADA DE ESGOTO SANITÁRIO OU VENTILAÇÃO. AF_08/2022 | UN | 1 | 34.8 | 43.33 | 43.33 | 0.002153% |  | 8.53 | 8.53 | 34.8 | 43.33 | 0 | 34.8
15.3 |  |  | PLUVIAL | [7 empty] | 0 | 0 | 0 | 0 | 0 | 0
15.3.1 | 3234 | ORSE | CAIXA DE PASSAGEM EM ALVENARIA DE TIJOLOS MACIÇOS ESP. = 0,12M, DIM. INT. = 0.50 X 0.50 X 0.60M, COM GRELHA DE FERRO FUNDIDO | UN | 4 | 543.92 | 677.28 | 2709.12 | 0.1346% |  | 133.36 | 533.44 | 2175.68 | 2709.12 | 0 | 2175.68
15.3.2 | 6409 | ORSE | *CAIXA DE PASSAGEM EM ALVENARIA DE TIJOLOS MACIÇOS ESP=12CM, DIM. INT. 0,60X0,60X1,00M, SEM TAMPA | UN | 2 | 620.22 | 772.28 | 1544.56 | 0.07674% |  | 152.06 | 304.12 | 1240.44 | 1544.56 | 0 | 1240.44
15.3.3 | 053039 | SBC | RALO HEMISFERICO 100MM PVC (RALO ABACAXI) | UN | 2 | 72.88 | 90.74 | 181.48 | 0.009016% |  | 17.86 | 35.72 | 145.76 | 181.48 | 0 | 145.76
15.3.4 | 104063 | SINAPI | CURVA LONGA, 45 GRAUS, PVC OCRE, JUNTA ELÁSTICA, DN 100 MM, PARA COLETOR PREDIAL DE ESGOTO. AF_06/2022 | UN | 3 | 65.79 | 81.92 | 245.76 | 0.01221% |  | 16.13 | 48.39 | 197.37 | 245.76 | 0 | 197.37
15.3.5 | 89811 | SINAPI | CURVA CURTA 90 GRAUS, PVC, SERIE NORMAL, ESGOTO PREDIAL, DN 100 MM, JUNTA ELÁSTICA, FORNECIDO E INSTALADO EM PRUMADA DE ESGOTO SANITÁRIO OU VENTILAÇÃO. AF_08/2022 | UN | 15 | 42.53 | 52.95 | 794.25 | 0.03946% |  | 10.42 | 156.3 | 637.95 | 794.25 | 0 | 637.95
15.3.6 | 89742 | SINAPI | CURVA CURTA 90 GRAUS, PVC, SERIE NORMAL, ESGOTO PREDIAL, DN 75 MM, JUNTA ELÁSTICA, FORNECIDO E INSTALADO EM RAMAL DE DESCARGA OU RAMAL DE ESGOTO SANITÁRIO. AF_08/2022 | UN | 1 | 38.55 | 48 | 48 | 0.002385% |  | 9.45 | 9.45 | 38.55 | 48 | 0 | 38.55
15.3.7 | 89797 | SINAPI | JUNÇÃO SIMPLES, PVC, SERIE NORMAL, ESGOTO PREDIAL, DN 100 X 100 MM, JUNTA ELÁSTICA, FORNECIDO E INSTALADO EM RAMAL DE DESCARGA OU RAMAL DE ESGOTO SANITÁRIO. AF_08/2022 | UN | 1 | 49.58 | 61.73 | 61.73 | 0.003067% |  | 12.15 | 12.15 | 49.58 | 61.73 | 0 | 49.58
15.3.8 | 054083 | SBC | LUVA DUPLA PVC 100MM | UN | 1 | 60.39 | 75.19 | 75.19 | 0.003736% |  | 14.8 | 14.8 | 60.39 | 75.19 | 0 | 60.39
15.3.9 | 89599 | SINAPI | LUVA SIMPLES, PVC, SERIE R, ÁGUA PLUVIAL, DN 75 MM, JUNTA ELÁSTICA, FORNECIDO E INSTALADO EM CONDUTORES VERTICAIS DE ÁGUAS PLUVIAIS. AF_06/2022 | UN | 1 | 23.89 | 29.74 | 29.74 | 0.001478% |  | 5.85 | 5.85 | 23.89 | 29.74 | 0 | 23.89
15.3.10 | 89557 | SINAPI | REDUÇÃO EXCÊNTRICA, PVC, SERIE R, ÁGUA PLUVIAL, DN 100 X 75 MM, JUNTA ELÁSTICA, FORNECIDO E INSTALADO EM RAMAL DE ENCAMINHAMENTO. AF_06/2022 | UN | 1 | 30.24 | 37.65 | 37.65 | 0.001871% |  | 7.41 | 7.41 | 30.24 | 37.65 | 0 | 30.24
15.3.11 | 46.05.020 | CPOS/CDHU | TUBO PVC RÍGIDO, TIPO COLETOR ESGOTO, JUNTA ELÁSTICA, DN= 100 MM, INCLUSIVE CONEXÕES | M | 84.2 | 46.72 | 58.17 | 4897.91 | 0.2433% |  | 11.45 | 964.09 | 3933.824 | 4897.91 | 0 | 3933.824
15.3.12 | 46.05.040 | CPOS/CDHU | TUBO PVC RÍGIDO, TIPO COLETOR ESGOTO, JUNTA ELÁSTICA, DN= 150 MM, INCLUSIVE CONEXÕES | M | 41.7 | 67.31 | 83.81 | 3494.87 | 0.1736% |  | 16.5 | 688.05 | 2806.827 | 3494.87 | 0 | 2806.827
15.3.13 | 46.01.070 | CPOS/CDHU | TUBO DE PVC RÍGIDO SOLDÁVEL MARROM, DN= 75 MM, (2 1/2´), INCLUSIVE CONEXÕES | M | 6 | 99.62 | 124.04 | 744.24 | 0.03698% |  | 24.42 | 146.52 | 597.72 | 744.24 | 0 | 597.72
15.3.14 | CPU2094 | Próprio | CURVA PVC PARA REDE COLETOR ESGOTO, 45 GR, 200 MM, COM JUNTA ELASTICA. | UN | 1 | 380.48 | 473.76 | 473.76 | 0.02354% |  | 93.28 | 93.28 | 380.48 | 473.76 | 0 | 380.48
15.3.15 | 90696 | SINAPI | TUBO DE PVC PARA REDE COLETORA DE ESGOTO DE PAREDE MACIÇA, DN 200 MM, JUNTA ELÁSTICA - FORNECIMENTO E ASSENTAMENTO. AF_01/2021 | M | 10.3 | 142.22 | 177.09 | 1824.02 | 0.09062% |  | 34.87 | 359.161 | 1464.866 | 1824.02 | 0 | 1464.866
15.3.16 | 89408 | SINAPI | JOELHO 90 GRAUS, PVC, SOLDÁVEL, DN 25MM, INSTALADO EM RAMAL DE DISTRIBUIÇÃO DE ÁGUA - FORNECIMENTO E INSTALAÇÃO. AF_06/2022 | UN | 18 | 8.6 | 10.7 | 192.6 | 0.009569% |  | 2.1 | 37.8 | 154.8 | 192.6 | 0 | 154.8
15.3.17 | 89356 | SINAPI | TUBO, PVC, SOLDÁVEL, DN 25MM, INSTALADO EM RAMAL OU SUB-RAMAL DE ÁGUA - FORNECIMENTO E INSTALAÇÃO. AF_06/2022 | M | 109.9 | 23.52 | 29.28 | 3217.87 | 0.1599% |  | 5.76 | 633.024 | 2584.848 | 3217.87 | 0 | 2584.848
15.3.18 | 89869 | SINAPI | TE, PVC, SOLDÁVEL, DN 25MM, INSTALADO EM DRENO DE AR-CONDICIONADO - FORNECIMENTO E INSTALAÇÃO. AF_08/2022 | UN | 10 | 10.04 | 12.5 | 125 | 0.00621% |  | 2.46 | 24.6 | 100.4 | 125 | 0 | 100.4
15.4 |  |  | PREVENÇÃO E COMBATE A INCÊNDIO (PCI) | [7 empty] | 0 | 0 | 0 | 0 | 0 | 0
15.4.1 | 12889 | ORSE | PLACA DE SINALIZACAO, FOTOLUMINESCENTE, EM PVC , COM LOGOTIPO "CUIDADO RISCO DE CHOQUE ELÉTRICO"- PLACA E5 | UN | 5 | 17.9 | 22.28 | 111.4 | 0.005535% |  | 4.38 | 21.9 | 89.5 | 111.4 | 0 | 89.5
15.4.2 | 101910 | SINAPI | EXTINTOR DE INCÊNDIO PORTÁTIL COM CARGA DE PQS DE 8 KG, CLASSE BC - FORNECIMENTO E INSTALAÇÃO. AF_10/2020_PE | UN | 8 | 226.66 | 282.23 | 2257.84 | 0.1122% |  | 55.57 | 444.56 | 1813.28 | 2257.84 | 0 | 1813.28
15.4.3 | 12888 | ORSE | PLACA DE SINALIZACAO, FOTOLUMINESCENTE, EM PVC , COM LOGOTIPO "EXTINTOR DE INCÊNDIO PORTÁTIL"- PLACA E5 | UN | 8 | 16.54 | 20.59 | 164.72 | 0.008184% |  | 4.05 | 32.4 | 132.32 | 164.72 | 0 | 132.32
15.4.4 | 97.02.210 | CPOS/CDHU | PLACA DE SINALIZAÇÃO EM PVC PARA AMBIENTES | UN | 1 | 213.19 | 265.46 | 265.46 | 0.01319% |  | 52.27 | 52.27 | 213.19 | 265.46 | 0 | 213.19
15.4.5 | 11853 | ORSE | PLACA DE SINALIZACAO DE SEGURANCA CONTRA INCENDIO, FOTOLUMINESCENTE, RETANGULAR, *20 X 40* CM, EM PVC *2* MM ANTI-CHAMAS (SIMBOLOS, CORES E PICTOGRAMAS CONFORME NBR 13434) | UN | 3 | 18.64 | 23.21 | 69.63 | 0.003459% |  | 4.57 | 13.71 | 55.92 | 69.63 | 0 | 55.92
15.4.6 | 97.02.198 | CPOS/CDHU | PLACA DE SINALIZAÇÃO EM PVC, COM INDICAÇÃO DE PROIBIÇÃO NORMATIVA | UN | 2 | 14.5 | 18.05 | 36.1 | 0.001794% |  | 3.55 | 7.1 | 29 | 36.1 | 0 | 29
15.4.7 | 12884 | ORSE | PLACA DE SINALIZACAO, FOTOLUMINESCENTE, 38X19 CM, EM PVC , COM SETA INDICATIVA DE SENTIDO (ESQUERDA OU DIREITA) DE SAÍDA DE EMERGÊNCIA- PLACA S2 | UN | 37 | 23.68 | 29.48 | 1090.76 | 0.05419% |  | 5.8 | 214.6 | 876.16 | 1090.76 | 0 | 876.16
15.4.8 | 50.05.312 | CPOS/CDHU | BLOCO AUTÔNOMO DE ILUMINAÇÃO DE EMERGÊNCIA LED, COM AUTONOMIA MÍNIMA DE 3 HORAS, FLUXO LUMINOSO DE 2.000 ATÉ 3.000 LÚMENS, EQUIPADO COM 2 FARÓIS | UN | 1 | 242.44 | 301.88 | 301.88 | 0.015% |  | 59.44 | 59.44 | 242.44 | 301.88 | 0 | 242.44
15.4.9 | 10785 | ORSE | ABRIGO DE SOBREPOR EM CHAPA DE AÇO CARBONO PINTADO COM TINTA A BASE DE EPOXI VERMELHA, DIMENSÕES 75X35X25CM | UN | 4 | 353.44 | 440.09 | 1760.36 | 0.08746% |  | 86.65 | 346.6 | 1413.76 | 1760.36 | 0 | 1413.76
15.4.10 | 160612 | IOPES | PLACA DE SINALIZAÇÃO DE SEGURANÇA CODIGO 14 - 315/158(NBR 13.434); CÓDIGO S3(NT 14/2010-ES) ("SAIDA DE EMERGÊNCIA" - SETA VERTICAL) | UND | 2 | 26.9 | 33.49 | 66.98 | 0.003328% |  | 6.59 | 13.18 | 53.8 | 66.98 | 0 | 53.8
15.4.11 | 05.054.0115-0 | EMOP | PLACA FOTOLUMINESCENTE DE SINALIZACAO DE SEGURANCA CONTRA IN CENDIO,PARA EQUIPAMENTOS DE COMBATE A INCENDIO E ALARME,EM P VC ANTICHAMA,DIMENSOES APROXIMADAS DE (20X15)CM,CONFORME ABN T NBR 16820.FORNECIMENTO E COLOCACAO | UN | 1 | 11.93 | 14.85 | 14.85 | 0.0007378% |  | 2.92 | 2.92 | 11.93 | 14.85 | 0 | 11.93
16 |  |  | INSTALAÇÕES ELÉTRICAS |  |  |  |  | 224626.28 | 11.16% |  | 0 | 0 | 0 | 0 | 224626.28 | 0
16.1 |  |  | INFRAESTRUTURA | [7 empty] | 0 | 0 | 0 | 0 | 0 | 0
16.1.1 | 9925 | ORSE | BUCHA COM ARRUELA EM LIGA ESPECIAL ZAMAK P/ELETRODUTO 32MM, D=1 1/4" | UN | 1 | 1.99 | 2.47 | 2.47 | 0.0001227% |  | 0.48 | 0.48 | 1.99 | 2.47 | 0 | 1.99
16.1.2 | 91940 | SINAPI | CAIXA RETANGULAR 4" X 2" MÉDIA (1,30 M DO PISO), PVC, INSTALADA EM PAREDE - FORNECIMENTO E INSTALAÇÃO. AF_03/2023 | UN | 292 | 18.75 | 23.34 | 6815.28 | 0.3386% |  | 4.59 | 1340.28 | 5475 | 6815.28 | 0 | 5475
16.1.3 | 91937 | SINAPI | CAIXA OCTOGONAL 3" X 3", PVC, INSTALADA EM LAJE - FORNECIMENTO E INSTALAÇÃO. AF_03/2023 | UN | 86 | 16.78 | 20.89 | 1796.54 | 0.08926% |  | 4.11 | 353.46 | 1443.08 | 1796.54 | 0 | 1443.08
16.1.4 | 92868 | SINAPI | CAIXA RETANGULAR 4" X 2" MÉDIA (1,30 M DO PISO), METÁLICA, INSTALADA EM PAREDE - FORNECIMENTO E INSTALAÇÃO. AF_03/2023 | UN | 5 | 17.5 | 21.79 | 108.95 | 0.005413% |  | 4.29 | 21.45 | 87.5 | 108.95 | 0 | 87.5
16.1.5 | 91920 | SINAPI | CURVA 90 GRAUS PARA ELETRODUTO, PVC, ROSCÁVEL, DN 40 MM (1 1/4"), PARA CIRCUITOS TERMINAIS, INSTALADA EM PAREDE - FORNECIMENTO E INSTALAÇÃO. AF_03/2023 | UN | 1 | 24.85 | 30.94 | 30.94 | 0.001537% |  | 6.09 | 6.09 | 24.85 | 30.94 | 0 | 24.85
16.1.6 | 063445 | SBC (12/24) | LEITOS - PORCA E ARRUELA 1/4"" | CJ | 185 | 2.76 | 3.43 | 634.55 | 0.03153% |  | 0.67 | 123.95 | 510.6 | 634.55 | 0 | 510.6
16.1.7 | 063444 | SBC | LEITOS - PORCA E ARRUELA 3/8"" | CJ | 22 | 7.7 | 9.58 | 210.76 | 0.01047% |  | 1.88 | 41.36 | 169.4 | 210.76 | 0 | 169.4
16.1.8 | 040395 | SBC (05/24) | CHUMBADOR 3/8"" X 2.1/2"" COM PARAFUSO CBA/CB/CBT ZINCADO | UN | 22 | 10.73 | 13.36 | 293.92 | 0.0146% |  | 2.63 | 57.86 | 236.06 | 293.92 | 0 | 236.06
16.1.9 | 063111 | SBC | PARAFUSO LENTILHA 42X13MM COM PORCA E ARRUELA | UN | 104 | 1.34 | 1.66 | 172.64 | 0.008577% |  | 0.32 | 33.28 | 139.36 | 172.64 | 0 | 139.36
16.1.10 | 078583 | SBC | SUPORTE PARA FIXACAO FITA ALUMINIO OU CABO COBRE NU | UN | 22 | 5.12 | 6.37 | 140.14 | 0.006962% |  | 1.25 | 27.5 | 112.64 | 140.14 | 0 | 112.64
16.1.11 | 062690 | SBC | VERGALHAO ACO GALV C/OM ROSCA TOTAL PARA PERFILADO 1/4"" | M | 22 | 14.28 | 17.78 | 391.16 | 0.01943% |  | 3.5 | 77 | 314.16 | 391.16 | 0 | 314.16
16.1.12 | 91935 | SINAPI | CABO DE COBRE FLEXÍVEL ISOLADO, 16 MM², ANTI-CHAMA 0,6/1,0 KV, PARA CIRCUITOS TERMINAIS - FORNECIMENTO E INSTALAÇÃO. AF_03/2023 | M | 258 | 25.66 | 31.95 | 8243.1 | 0.4095% |  | 6.29 | 1622.82 | 6620.28 | 8243.1 | 0 | 6620.28
16.1.13 | 92984 | SINAPI | CABO DE COBRE FLEXÍVEL ISOLADO, 25 MM², ANTI-CHAMA 0,6/1,0 KV, PARA REDE ENTERRADA DE DISTRIBUIÇÃO DE ENERGIA ELÉTRICA - FORNECIMENTO E INSTALAÇÃO. AF_12/2021 | M | 152.7 | 28.08 | 34.96 | 5338.39 | 0.2652% |  | 6.88 | 1050.576 | 4287.816 | 5338.39 | 0 | 4287.816
16.1.14 | 92986 | SINAPI | CABO DE COBRE FLEXÍVEL ISOLADO, 35 MM², ANTI-CHAMA 0,6/1,0 KV, PARA REDE ENTERRADA DE DISTRIBUIÇÃO DE ENERGIA ELÉTRICA - FORNECIMENTO E INSTALAÇÃO. AF_12/2021 | M | 206.4 | 38.82 | 48.33 | 9975.31 | 0.4956% |  | 9.51 | 1962.864 | 8012.448 | 9975.31 | 0 | 8012.448
16.1.15 | 92988 | SINAPI | CABO DE COBRE FLEXÍVEL ISOLADO, 50 MM², ANTI-CHAMA 0,6/1,0 KV, PARA REDE ENTERRADA DE DISTRIBUIÇÃO DE ENERGIA ELÉTRICA - FORNECIMENTO E INSTALAÇÃO. AF_12/2021 | M | 10.4 | 56.36 | 70.17 | 729.76 | 0.03626% |  | 13.81 | 143.624 | 586.144 | 729.76 | 0 | 586.144
16.1.16 | 91931 | SINAPI | CABO DE COBRE FLEXÍVEL ISOLADO, 6 MM², ANTI-CHAMA 0,6/1,0 KV, PARA CIRCUITOS TERMINAIS - FORNECIMENTO E INSTALAÇÃO. AF_03/2023 | M | 83.6 | 10.22 | 12.72 | 1063.39 | 0.05283% |  | 2.5 | 209 | 854.392 | 1063.39 | 0 | 854.392
16.1.17 | 91924 | SINAPI | CABO DE COBRE FLEXÍVEL ISOLADO, 1,5 MM², ANTI-CHAMA 450/750 V, PARA CIRCUITOS TERMINAIS - FORNECIMENTO E INSTALAÇÃO. AF_03/2023 | M | 1935.3 | 3.02 | 3.76 | 7276.72 | 0.3615% |  | 0.74 | 1432.122 | 5844.606 | 7276.72 | 0 | 5844.606
16.1.18 | 91926 | SINAPI | CABO DE COBRE FLEXÍVEL ISOLADO, 2,5 MM², ANTI-CHAMA 450/750 V, PARA CIRCUITOS TERMINAIS - FORNECIMENTO E INSTALAÇÃO. AF_03/2023 | M | 3658.8 | 4.38 | 5.45 | 19940.46 | 0.9907% |  | 1.07 | 3914.916 | 16025.544 | 19940.46 | 0 | 16025.544
16.1.19 | 91928 | SINAPI | CABO DE COBRE FLEXÍVEL ISOLADO, 4 MM², ANTI-CHAMA 450/750 V, PARA CIRCUITOS TERMINAIS - FORNECIMENTO E INSTALAÇÃO. AF_03/2023 | M | 677 | 6.78 | 8.44 | 5713.88 | 0.2839% |  | 1.66 | 1123.82 | 4590.06 | 5713.88 | 0 | 4590.06
16.1.20 | 91930 | SINAPI | CABO DE COBRE FLEXÍVEL ISOLADO, 6 MM², ANTI-CHAMA 450/750 V, PARA CIRCUITOS TERMINAIS - FORNECIMENTO E INSTALAÇÃO. AF_03/2023 | M | 69.9 | 9.46 | 11.77 | 822.72 | 0.04087% |  | 2.31 | 161.469 | 661.254 | 822.72 | 0 | 661.254
16.1.21 | 97886 | SINAPI | CAIXA ENTERRADA ELÉTRICA RETANGULAR, EM ALVENARIA COM TIJOLOS CERÂMICOS MACIÇOS, FUNDO COM BRITA, DIMENSÕES INTERNAS: 0,3X0,3X0,3 M. AF_12/2020 | UN | 2 | 164.64 | 205 | 410 | 0.02037% |  | 40.36 | 80.72 | 329.28 | 410 | 0 | 329.28
16.1.22 | 061461 | SBC | CAIXA DE PASSAGEM CH.DE ACO C/TAMPA APARAF. 200X200X100 PISO | UN | 3 | 101.19 | 126 | 378 | 0.01878% |  | 24.81 | 74.43 | 303.57 | 378 | 0 | 303.57
16.1.23 | 061462 | SBC | CAIXA DE PASSAGEM DE ACO C/ TAMPA APARAFUSADA 302X302X120 | UN | 1 | 218.18 | 271.67 | 271.67 | 0.0135% |  | 53.49 | 53.49 | 218.18 | 271.67 | 0 | 218.18
16.1.24 | 91955 | SINAPI | INTERRUPTOR PARALELO (1 MÓDULO), 10A/250V, INCLUINDO SUPORTE E PLACA - FORNECIMENTO E INSTALAÇÃO. AF_03/2023 | UN | 8 | 35.79 | 44.56 | 356.48 | 0.01771% |  | 8.77 | 70.16 | 286.32 | 356.48 | 0 | 286.32
16.1.25 | 91961 | SINAPI | INTERRUPTOR PARALELO (2 MÓDULOS), 10A/250V, INCLUINDO SUPORTE E PLACA - FORNECIMENTO E INSTALAÇÃO. AF_03/2023 | UN | 1 | 57.51 | 71.61 | 71.61 | 0.003558% |  | 14.1 | 14.1 | 57.51 | 71.61 | 0 | 57.51
16.1.26 | 91957 | SINAPI | INTERRUPTOR SIMPLES (1 MÓDULO) COM INTERRUPTOR PARALELO (1 MÓDULO), 10A/250V, INCLUINDO SUPORTE E PLACA - FORNECIMENTO E INSTALAÇÃO. AF_03/2023 | UN | 2 | 51.06 | 63.57 | 127.14 | 0.006317% |  | 12.51 | 25.02 | 102.12 | 127.14 | 0 | 102.12
16.1.27 | 91953 | SINAPI | INTERRUPTOR SIMPLES (1 MÓDULO), 10A/250V, INCLUINDO SUPORTE E PLACA - FORNECIMENTO E INSTALAÇÃO. AF_03/2023 | UN | 23 | 29.39 | 36.59 | 841.57 | 0.04181% |  | 7.2 | 165.6 | 675.97 | 841.57 | 0 | 675.97
16.1.28 | 059208 | SBC | PLACA COM UM FURO IMPERIA BRANCO IRIEL P/ SAIDA CABO DE SOM | UN | 26 | 11.94 | 14.86 | 386.36 | 0.0192% |  | 2.92 | 75.92 | 310.44 | 386.36 | 0 | 310.44
16.1.29 | 062002 | SBC | PLACA CEGA SEM FURO | UN | 18 | 5.94 | 7.39 | 133.02 | 0.006609% |  | 1.45 | 26.1 | 106.92 | 133.02 | 0 | 106.92
16.1.30 | 062568 | SBC | PLACA (ESPELHO) 1 POSTO HORIZONTAL 4X2 PIAL PLUS | UN | 212 | 7.11 | 8.85 | 1876.2 | 0.09321% |  | 1.74 | 368.88 | 1507.32 | 1876.2 | 0 | 1507.32
16.1.31 | 91996 | SINAPI | TOMADA MÉDIA DE EMBUTIR (1 MÓDULO), 2P+T 10 A, INCLUINDO SUPORTE E PLACA - FORNECIMENTO E INSTALAÇÃO. AF_03/2023 | UN | 34 | 34.73 | 43.24 | 1470.16 | 0.07304% |  | 8.51 | 289.34 | 1180.82 | 1470.16 | 0 | 1180.82
16.1.32 | 92028 | SINAPI | INTERRUPTOR PARALELO (1 MÓDULO) COM 1 TOMADA DE EMBUTIR 2P+T 10 A, SEM SUPORTE E SEM PLACA - FORNECIMENTO E INSTALAÇÃO. AF_03/2023 | UN | 1 | 45.63 | 56.81 | 56.81 | 0.002822% |  | 11.18 | 11.18 | 45.63 | 56.81 | 0 | 45.63
16.1.33 | 92022 | SINAPI | INTERRUPTOR SIMPLES (1 MÓDULO) COM 1 TOMADA DE EMBUTIR 2P+T 10 A, SEM SUPORTE E SEM PLACA - FORNECIMENTO E INSTALAÇÃO. AF_03/2023 | UN | 10 | 39.18 | 48.78 | 487.8 | 0.02423% |  | 9.6 | 96 | 391.8 | 487.8 | 0 | 391.8
16.1.34 | 92002 | SINAPI | TOMADA MÉDIA DE EMBUTIR (2 MÓDULOS), 2P+T 10 A, SEM SUPORTE E SEM PLACA - FORNECIMENTO E INSTALAÇÃO. AF_03/2023 | UN | 72 | 44.57 | 55.49 | 3995.28 | 0.1985% |  | 10.92 | 786.24 | 3209.04 | 3995.28 | 0 | 3209.04
16.1.35 | 92003 | SINAPI | TOMADA MÉDIA DE EMBUTIR (2 MÓDULOS), 2P+T 20 A, SEM SUPORTE E SEM PLACA - FORNECIMENTO E INSTALAÇÃO. AF_03/2023 | UN | 22 | 48.65 | 60.57 | 1332.54 | 0.0662% |  | 11.92 | 262.24 | 1070.3 | 1332.54 | 0 | 1070.3
16.1.36 | 92010 | SINAPI | TOMADA MÉDIA DE EMBUTIR (3 MÓDULOS), 2P+T 10 A, SEM SUPORTE E SEM PLACA - FORNECIMENTO E INSTALAÇÃO. AF_03/2023 | UN | 2 | 65.18 | 81.16 | 162.32 | 0.008064% |  | 15.98 | 31.96 | 130.36 | 162.32 | 0 | 130.36
16.1.37 | 91994 | SINAPI | TOMADA MÉDIA DE EMBUTIR (1 MÓDULO), 2P+T 10 A, SEM SUPORTE E SEM PLACA - FORNECIMENTO E INSTALAÇÃO. AF_03/2023 | UN | 85 | 23.91 | 29.77 | 2530.45 | 0.1257% |  | 5.86 | 498.1 | 2032.35 | 2530.45 | 0 | 2032.35
16.1.38 | 91995 | SINAPI | TOMADA MÉDIA DE EMBUTIR (1 MÓDULO), 2P+T 20 A, SEM SUPORTE E SEM PLACA - FORNECIMENTO E INSTALAÇÃO. AF_03/2023 | UN | 11 | 25.95 | 32.31 | 355.41 | 0.01766% |  | 6.36 | 69.96 | 285.45 | 355.41 | 0 | 285.45
16.1.39 | 452 | ORSE | DISJUNTOR TERMOMAGNETICO TRIPOLAR 63 A, PADRÃO DIN (EUROPEU - LINHA BRANCA),CURVA C | UN | 2 | 111.64 | 139.01 | 278.02 | 0.01381% |  | 27.37 | 54.74 | 223.28 | 278.02 | 0 | 223.28
16.1.40 | 064035 | SBC | DISJUNTOR DIN TRIPOLAR 100A CURVA C STECK | UN | 2 | 201.22 | 250.55 | 501.1 | 0.0249% |  | 49.33 | 98.66 | 402.44 | 501.1 | 0 | 402.44
16.1.41 | 93653 | SINAPI | DISJUNTOR MONOPOLAR TIPO DIN, CORRENTE NOMINAL DE 10A - FORNECIMENTO E INSTALAÇÃO. AF_10/2020 | UN | 1 | 14.42 | 17.95 | 17.95 | 0.0008918% |  | 3.53 | 3.53 | 14.42 | 17.95 | 0 | 14.42
16.1.42 | 93654 | SINAPI | DISJUNTOR MONOPOLAR TIPO DIN, CORRENTE NOMINAL DE 16A - FORNECIMENTO E INSTALAÇÃO. AF_10/2020 | UN | 37 | 15.06 | 18.75 | 693.75 | 0.03447% |  | 3.69 | 136.53 | 557.22 | 693.75 | 0 | 557.22
16.1.43 | 93661 | SINAPI | DISJUNTOR BIPOLAR TIPO DIN, CORRENTE NOMINAL DE 16A - FORNECIMENTO E INSTALAÇÃO. AF_10/2020 | UN | 5 | 71.93 | 89.56 | 447.8 | 0.02225% |  | 17.63 | 88.15 | 359.65 | 447.8 | 0 | 359.65
16.1.44 | 93662 | SINAPI | DISJUNTOR BIPOLAR TIPO DIN, CORRENTE NOMINAL DE 20A - FORNECIMENTO E INSTALAÇÃO. AF_10/2020 | UN | 32 | 74.73 | 93.05 | 2977.6 | 0.1479% |  | 18.32 | 586.24 | 2391.36 | 2977.6 | 0 | 2391.36
16.1.45 | 93664 | SINAPI | DISJUNTOR BIPOLAR TIPO DIN, CORRENTE NOMINAL DE 32A - FORNECIMENTO E INSTALAÇÃO. AF_10/2020 | UN | 2 | 78.05 | 97.18 | 194.36 | 0.009656% |  | 19.13 | 38.26 | 156.1 | 194.36 | 0 | 156.1
16.1.46 | 93665 | SINAPI | DISJUNTOR BIPOLAR TIPO DIN, CORRENTE NOMINAL DE 40A - FORNECIMENTO E INSTALAÇÃO. AF_10/2020 | UN | 2 | 82.03 | 102.14 | 204.28 | 0.01015% |  | 20.11 | 40.22 | 164.06 | 204.28 | 0 | 164.06
16.1.47 | 10237 | ORSE | DISJUNTOR TERMOMAGNETICO BIPOLAR 70 A, PADRÃO DIN (EUROPEU - LINHA BRANCA), CURVA C, CORRENTE 5KA | UN | 2 | 101.53 | 126.42 | 252.84 | 0.01256% |  | 24.89 | 49.78 | 203.06 | 252.84 | 0 | 203.06
16.1.48 | 454 | ORSE | DISJUNTOR TERMOMAGNETICO TRIPOLAR 160 A, PADRÃO DIN (EUROPEU - LINHA BRANCA),65KA | UN | 1 | 274.79 | 342.16 | 342.16 | 0.017% |  | 67.37 | 67.37 | 274.79 | 342.16 | 0 | 274.79
16.1.49 | 064563 | SBC | DISPOSITIVO PROTETOR DE SURTO 220V OU 127V, 20 KA, TRIFASICO | UN | 14 | 314.5 | 391.61 | 5482.54 | 0.2724% |  | 77.11 | 1079.54 | 4403 | 5482.54 | 0 | 4403
16.1.50 | 37.24.042 | CPOS/CDHU | DISPOSITIVO DE PROTEÇÃO CONTRA SURTO, 1 POLO, SUPORTABILIDADE &LT;= 4 KV, UN ATÉ 240V/415V, IIMP = 60 KA, CURVA DE ENSAIO 10/350ΜS - CLASSE 1 | UN | 4 | 640.82 | 797.94 | 3191.76 | 0.1586% |  | 157.12 | 628.48 | 2563.28 | 3191.76 | 0 | 2563.28
16.1.51 | 064819 | SBC | DISPOSITIVO DIF.RESIDUAL DR ALTA SENS. TETRAP.100A | UN | 1 | 419.08 | 521.83 | 521.83 | 0.02593% |  | 102.75 | 102.75 | 419.08 | 521.83 | 0 | 419.08
16.1.52 | 13149 | ORSE | DISPOSITIVO DR TETRAPOLAR 100 A, TIPO AC, 30MA | UN | 2 | 325.34 | 405.1 | 810.2 | 0.04025% |  | 79.76 | 159.52 | 650.68 | 810.2 | 0 | 650.68
16.1.53 | 063612 | SBC | SAIDA HORIZONTAL PARA ELETROCALHA 1 1/4"" | UN | 3 | 11.49 | 14.3 | 42.9 | 0.002131% |  | 2.81 | 8.43 | 34.47 | 42.9 | 0 | 34.47
16.1.54 | 063052 | SBC | CURVA VERTICAL EXTERNA PARA ELETROCALHA 100X50MM | UN | 1 | 44.85 | 55.84 | 55.84 | 0.002774% |  | 10.99 | 10.99 | 44.85 | 55.84 | 0 | 44.85
16.1.55 | 060107 | SBC | ELETROCALHA PERFURADA TIPO ""U"" 100X50 CHAPA 20 SEM TAMPA | M | 29.4 | 44.15 | 54.97 | 1616.11 | 0.08029% |  | 10.82 | 318.108 | 1298.01 | 1616.11 | 0 | 1298.01
16.1.56 | 8685 | ORSE | SUPORTE VERTICAL 100 X 75 MM PARA FIXAÇÃO DE ELETROCALHA METÁLICA ( REF.: MOPA OU SIMILAR) | UN | 22 | 14.36 | 17.88 | 393.36 | 0.01954% |  | 3.52 | 77.44 | 315.92 | 393.36 | 0 | 315.92
16.1.57 | 9524 | ORSE | TALA PLANA PERFURADA 50MM PARA ELETROCALHA METÁLICA (REF.: MOPA OU SIMILAR) -REV 01 | UN | 26 | 5.06 | 6.3 | 163.8 | 0.008138% |  | 1.24 | 32.24 | 131.56 | 163.8 | 0 | 131.56
16.1.58 | 062562 | SBC | TERMINAL PARA ELETROCALHA 100X50CM | UN | 1 | 17.65 | 21.97 | 21.97 | 0.001092% |  | 4.32 | 4.32 | 17.65 | 21.97 | 0 | 17.65
16.1.59 | 91837 | SINAPI | ELETRODUTO FLEXÍVEL CORRUGADO REFORÇADO, PVC, DN 32 MM (1"), PARA CIRCUITOS TERMINAIS, INSTALADO EM FORRO - FORNECIMENTO E INSTALAÇÃO. AF_03/2023 | M | 113.6 | 24.88 | 30.98 | 3519.32 | 0.1748% |  | 6.1 | 692.96 | 2826.368 | 3519.32 | 0 | 2826.368
16.1.60 | 91835 | SINAPI | ELETRODUTO FLEXÍVEL CORRUGADO REFORÇADO, PVC, DN 25 MM (3/4"), PARA CIRCUITOS TERMINAIS, INSTALADO EM FORRO - FORNECIMENTO E INSTALAÇÃO. AF_03/2023 | M | 1099.6 | 19.52 | 24.3 | 26720.28 | 1.328% |  | 4.78 | 5256.088 | 21464.192 | 26720.28 | 0 | 21464.192
16.1.61 | 93008 | SINAPI | ELETRODUTO RÍGIDO ROSCÁVEL, PVC, DN 50 MM (1 1/2"), PARA REDE ENTERRADA DE DISTRIBUIÇÃO DE ENERGIA ELÉTRICA - FORNECIMENTO E INSTALAÇÃO. AF_12/2021 | M | 42.9 | 20.12 | 25.05 | 1074.64 | 0.05339% |  | 4.93 | 211.497 | 863.148 | 1074.64 | 0 | 863.148
16.1.62 | 91865 | SINAPI | ELETRODUTO RÍGIDO ROSCÁVEL, PVC, DN 40 MM (1 1/4"), PARA CIRCUITOS TERMINAIS, INSTALADO EM FORRO - FORNECIMENTO E INSTALAÇÃO. AF_03/2023 | M | 133.2 | 20.48 | 25.5 | 3396.6 | 0.1687% |  | 5.02 | 668.664 | 2727.936 | 3396.6 | 0 | 2727.936
16.1.63 | 93009 | SINAPI | ELETRODUTO RÍGIDO ROSCÁVEL, PVC, DN 60 MM (2"), PARA REDE ENTERRADA DE DISTRIBUIÇÃO DE ENERGIA ELÉTRICA - FORNECIMENTO E INSTALAÇÃO. AF_12/2021 | M | 41.4 | 30.04 | 37.4 | 1548.36 | 0.07693% |  | 7.36 | 304.704 | 1243.656 | 1548.36 | 0 | 1243.656
16.1.64 | 38.04.080 | CPOS/CDHU | ELETRODUTO GALVANIZADO CONFORME NBR13057 - 1 1/4´ COM ACESSÓRIOS | M | 1 | 71.47 | 88.99 | 88.99 | 0.004421% |  | 17.52 | 17.52 | 71.47 | 88.99 | 0 | 71.47
16.1.65 | 50.05.312 | CPOS/CDHU | BLOCO AUTÔNOMO DE ILUMINAÇÃO DE EMERGÊNCIA LED, COM AUTONOMIA MÍNIMA DE 3 HORAS, FLUXO LUMINOSO DE 2.000 ATÉ 3.000 LÚMENS, EQUIPADO COM 2 FARÓIS | UN | 29 | 242.44 | 301.88 | 8754.52 | 0.4349% |  | 59.44 | 1723.76 | 7030.76 | 8754.52 | 0 | 7030.76
16.1.66 | 8662 | ORSE | SOQUETE OU BOCAL DE PORCELANA E27 DE TEMPO, REF.MT-2233, MARCA DECORLUX OU SIMILAR | UN | 92 | 12.52 | 15.58 | 1433.36 | 0.07121% |  | 3.06 | 281.52 | 1151.84 | 1433.36 | 0 | 1151.84
16.1.67 | 101538 | SINAPI | ARMAÇÃO SECUNDÁRIA, COM 1 ESTRIBO E 1 ISOLADOR - FORNECIMENTO E INSTALAÇÃO. AF_07/2020 | UN | 2 | 41.96 | 52.24 | 104.48 | 0.005191% |  | 10.28 | 20.56 | 83.92 | 104.48 | 0 | 83.92
16.1.68 | 97359 | SINAPI | QUADRO DE MEDIÇÃO GERAL DE ENERGIA COM 8 MEDIDORES - FORNECIMENTO E INSTALAÇÃO. AF_10/2020 | UN | 1 | 3844.74 | 4787.42 | 4787.42 | 0.2378% |  | 942.68 | 942.68 | 3844.74 | 4787.42 | 0 | 3844.74
16.1.69 | 061236 | SBC | BARRAMENTO PENTE 12 POLOS BIFASICO 63A FORCELINE | UN | 1 | 39.55 | 49.24 | 49.24 | 0.002446% |  | 9.69 | 9.69 | 39.55 | 49.24 | 0 | 39.55
16.1.70 | 064500 | SBC | BARRAMENTO BIFASICO 34 POLOS 100A COM NEUTRO E TERRA | UN | 1 | 295.69 | 368.18 | 368.18 | 0.01829% |  | 72.49 | 72.49 | 295.69 | 368.18 | 0 | 295.69
16.1.71 | 062300 | SBC | BARRAMENTO TRIFASICO PARA ATA 57 DISJUNTORES DIN STECK | UN | 2 | 345.15 | 429.77 | 859.54 | 0.0427% |  | 84.62 | 169.24 | 690.3 | 859.54 | 0 | 690.3
16.2 |  |  | ILUMINAÇÃO | [7 empty] | 0 | 0 | 0 | 0 | 0 | 0
16.2.1 | 97607 | SINAPI | LUMINÁRIA ARANDELA TIPO TARTARUGA, DE SOBREPOR, COM 1 LÂMPADA LED DE 6 W, SEM REATOR - FORNECIMENTO E INSTALAÇÃO. AF_02/2020 | UN | 18 | 106.06 | 132.06 | 2377.08 | 0.1181% |  | 26 | 468 | 1909.08 | 2377.08 | 0 | 1909.08
16.2.2 | 41.31.040 | CPOS/CDHU | LUMINÁRIA LED RETANGULAR DE SOBREPOR COM DIFUSOR TRANSLÚCIDO, 4000 K, FLUXO LUMINOSO DE 3690 A 4800 LM, POTÊNCIA DE 35 W A 41 W | UN | 25 | 330.32 | 411.31 | 10282.75 | 0.5109% |  | 80.99 | 2024.75 | 8258 | 10282.75 | 0 | 8258
16.2.3 | 060121 | SBC | LUMINARIA DE EMBUTIR PLAFON 18W LED BRANCO FRIO 22,5X22,5 | UN | 10 | 62.99 | 78.43 | 784.3 | 0.03897% |  | 15.44 | 154.4 | 629.9 | 784.3 | 0 | 629.9
16.2.4 | 13158 | ORSE | LUMINÁRIA PLAFON (SOBREPOR) 40 X 40 - 36 W - 6000K - G- LIGHT OU SIMILAR | UN | 50 | 213.19 | 265.46 | 13273 | 0.6594% |  | 52.27 | 2613.5 | 10659.5 | 13273 | 0 | 10659.5
16.2.5 | 060582 | SBC | LUMINARIA COLUNA/PISO CUPULA REDONDA TECIDO, BASE/HASTE ACO | UN | 6 | 435.89 | 542.76 | 3256.56 | 0.1618% |  | 106.87 | 641.22 | 2615.34 | 3256.56 | 0 | 2615.34
16.3 |  |  | SPDA | [7 empty] | 0 | 0 | 0 | 0 | 0 | 0
16.3.1 | 11273 | ORSE | CAIXA DE EQUIPOTENCIALIZAÇÃO EM AÇO 200X200X90MM, PARA EMBUTIR COM TAMPA, COM9 TERMINAIS, REF:TEL-901 OU SIMILAR (SPDA) | UN | 1 | 390.9 | 486.74 | 486.74 | 0.02418% |  | 95.84 | 95.84 | 390.9 | 486.74 | 0 | 390.9
16.3.2 | 101801 | SINAPI | CAIXA COM GRELHA RETANGULAR DE FERRO FUNDIDO, EM ALVENARIA COM BLOCOS DE CONCRETO, DIMENSÕES INTERNAS: 0,30 X 1,00 X 1,00. AF_12/2020 | UN | 9 | 1032.62 | 1285.8 | 11572.2 | 0.5749% |  | 253.18 | 2278.62 | 9293.58 | 11572.2 | 0 | 9293.58
16.3.3 | 98111 | SINAPI | CAIXA DE INSPEÇÃO PARA ATERRAMENTO, CIRCULAR, EM POLIETILENO, DIÂMETRO INTERNO = 0,3 M. AF_12/2020 | UN | 9 | 49.09 | 61.12 | 550.08 | 0.02733% |  | 12.03 | 108.27 | 441.81 | 550.08 | 0 | 441.81
16.3.4 | 96986 | SINAPI | HASTE DE ATERRAMENTO, DIÂMETRO 3/4", COM 3 METROS - FORNECIMENTO E INSTALAÇÃO. AF_08/2023 | UN | 9 | 172.44 | 214.72 | 1932.48 | 0.09601% |  | 42.28 | 380.52 | 1551.96 | 1932.48 | 0 | 1551.96
16.3.5 | 96989 | SINAPI | CAPTOR TIPO FRANKLIN PARA SPDA - FORNECIMENTO E INSTALAÇÃO. AF_08/2023 | UN | 1 | 127.99 | 159.37 | 159.37 | 0.007918% |  | 31.38 | 31.38 | 127.99 | 159.37 | 0 | 127.99
16.3.6 | 96988 | SINAPI | MASTRO 1 ½", COM 3 METROS, PARA SPDA - FORNECIMENTO E INSTALAÇÃO. AF_08/2023 | UN | 2 | 152.92 | 190.41 | 380.82 | 0.01892% |  | 37.49 | 74.98 | 305.84 | 380.82 | 0 | 305.84
16.3.7 | 104746 | SINAPI | MINI CAPTOR PARA SPDA - FORNECIMENTO E INSTALAÇÃO. AF_08/2023 | UN | 24 | 26.41 | 32.88 | 789.12 | 0.0392% |  | 6.47 | 155.28 | 633.84 | 789.12 | 0 | 633.84
16.3.8 | 96987 | SINAPI | BASE METÁLICA PARA MASTRO 1 ½" PARA SPDA - FORNECIMENTO E INSTALAÇÃO. AF_08/2023 | UN | 1 | 120.18 | 149.64 | 149.64 | 0.007434% |  | 29.46 | 29.46 | 120.18 | 149.64 | 0 | 120.18
16.3.9 | 101663 | SINAPI | ABRAÇADEIRA DE FIXAÇÃO DE BRAÇOS DE LUMINÁRIAS DE 2" - FORNECIMENTO E INSTALAÇÃO. AF_08/2020 | UN | 1 | 28.59 | 35.59 | 35.59 | 0.001768% |  | 7 | 7 | 28.59 | 35.59 | 0 | 28.59
16.3.10 | 078206 | SBC | CABO DE COBRE NU MEIO DURO 7 FIOS 35MM2 | M | 265 | 40.56 | 50.5 | 13382.5 | 0.6649% |  | 9.94 | 2634.1 | 10748.4 | 13382.5 | 0 | 10748.4
16.3.11 | 078212 | SBC | CABO DE COBRE NU MEIO DURO 7 FIOS 50MM2 | M | 120 | 57.25 | 71.28 | 8553.6 | 0.425% |  | 14.03 | 1683.6 | 6870 | 8553.6 | 0 | 6870
16.3.12 | 96984 | SINAPI | ELETRODUTO PVC RÍGIDO, DIÂMETRO 40MM, COM 3 METROS, PARA SPDA - FORNECIMENTO E INSTALAÇÃO. AF_08/2023 | UN | 10 | 60.44 | 75.25 | 752.5 | 0.03739% |  | 14.81 | 148.1 | 604.4 | 752.5 | 0 | 604.4
16.3.13 | 101548 | SINAPI | ISOLADOR, TIPO ROLDANA, PARA BAIXA TENSÃO - FORNECIMENTO E INSTALAÇÃO. AF_07/2020 | UN | 5 | 7.87 | 9.79 | 48.95 | 0.002432% |  | 1.92 | 9.6 | 39.35 | 48.95 | 0 | 39.35
17 |  |  | CLIMATIZAÇÃO |  |  |  |  | 84882.89 | 4.217% |  | 0 | 0 | 0 | 0 | 84882.89 | 0
17.1 |  |  | INFRAESTRUTURA | [7 empty] | 0 | 0 | 0 | 0 | 0 | 0
17.1.1 | 97331 | SINAPI | TUBO EM COBRE FLEXÍVEL, DN 1/4", COM ISOLAMENTO, INSTALADO EM RAMAL DE ALIMENTAÇÃO DE AR CONDICIONADO COM CONDENSADORA CENTRAL - FORNECIMENTO E INSTALAÇÃO. AF_12/2015 | M | 98 | 27.5 | 34.24 | 3355.52 | 0.1667% |  | 6.74 | 660.52 | 2695 | 3355.52 | 0 | 2695
17.1.2 | 103290 | SINAPI | TUBO EM COBRE FLEXÍVEL, DN 3/8", COM ISOLAMENTO, INSTALADO EM FORRO, PARA RAMAL DE ALIMENTAÇÃO DE AR CONDICIONADO, INCLUSO FIXADOR. AF_11/2021 | M | 22 | 50.08 | 62.35 | 1371.7 | 0.06815% |  | 12.27 | 269.94 | 1101.76 | 1371.7 | 0 | 1101.76
17.1.3 | 103291 | SINAPI | TUBO EM COBRE FLEXÍVEL, DN 1/2", COM ISOLAMENTO, INSTALADO EM FORRO, PARA RAMAL DE ALIMENTAÇÃO DE AR CONDICIONADO, INCLUSO FIXADOR. AF_11/2021 | M | 84 | 62.36 | 77.64 | 6521.76 | 0.324% |  | 15.28 | 1283.52 | 5238.24 | 6521.76 | 0 | 5238.24
17.1.4 | 97330 | SINAPI | TUBO EM COBRE FLEXÍVEL, DN 5/8", COM ISOLAMENTO, INSTALADO EM RAMAL DE ALIMENTAÇÃO DE AR CONDICIONADO COM CONDENSADORA INDIVIDUAL - FORNECIMENTO E INSTALAÇÃO. AF_12/2015 | M | 8 | 70.42 | 87.68 | 701.44 | 0.03485% |  | 17.26 | 138.08 | 563.36 | 701.44 | 0 | 563.36
17.1.5 | 11412 | ORSE | CABO DE COBRE PP CORDPLAST 4 X 2,5 MM2, 450/750V - FORNECIMENTO E INSTALAÇÃO | M | 128 | 15.64 | 19.47 | 2492.16 | 0.1238% |  | 3.83 | 490.24 | 2001.92 | 2492.16 | 0 | 2001.92
17.1.6 | 200065 | SBC | CAIXA PARA ENCAIXE E INSTALACAO APARELHO AR CONDICIONADO | UN | 16 | 586.29 | 730.04 | 11680.64 | 0.5803% |  | 143.75 | 2300 | 9380.64 | 11680.64 | 0 | 9380.64
17.1.7 | 15.005.0280-0 | EMOP | DUTO PARA EXAUSTAO DE AR/VENTILACAO,CHAVETADO EM CHAPA DE AC O GALVANIZADO,NAS DIVERSAS BITOLAS,CONFORME ABNT NBR 16401,I NCLUSIVE SUPORTES PINTADOS,GRELHAS,DIFUSORES EM ALUMINIO EXT RUDADO E DEMAIS ITENS NECESSARIOS.FORNECIMENTO E COLOCACAO | KG | 636 | 67.3 | 83.8 | 53296.8 | 2.648% |  | 16.5 | 10494 | 42802.8 | 53296.8 | 0 | 42802.8
17.1.8 | 070665 | SBC | DUTO FLEXIVEL DE ALUMINIO C/ ISOLAM. TERM.LA VIDRO 150MM 6"" | M | 24 | 33.61 | 41.85 | 1004.4 | 0.0499% |  | 8.24 | 197.76 | 806.64 | 1004.4 | 0 | 806.64
17.1.9 | 070660 | SBC | DUTO FLEXIVEL DE ALUMINIO C/ ISOLAM. TERM.LA VIDRO 100MM 4"" | M | 28 | 30.48 | 37.95 | 1062.6 | 0.05279% |  | 7.47 | 209.16 | 853.44 | 1062.6 | 0 | 853.44
17.1.10 | 12498 | ORSE | BARRA ROSCADA BICROMATIZADA Ø 3/8" X 3000MM | UN | 25.3333 | 84.69 | 105.45 | 2671.39 | 0.1327% |  | 20.76 | 525.92 | 2145.48 | 2671.39 | 0 | 2145.48
17.1.11 | 721 | ORSE | FORNECIMENTO E INSTALAÇÃO DE PORCA SEXTAVADA 3/8" (REF VL 1.55 VALEMAM OU SIMILAR) | UN | 52 | 2.25 | 2.8 | 145.6 | 0.007234% |  | 0.55 | 28.6 | 117 | 145.6 | 0 | 117
17.1.12 | 90460 | SINAPI | SUPORTE PARA 2 TUBOS HORIZONTAIS, ESPAÇADO A CADA 56 CM, EM PERFILADO COM COMPRIMENTO DE 25 CM FIXADO EM LAJE, POR METRO DE TUBULAÇÃO FIXADA. AF_09/2023 | M | 18 | 25.83 | 32.16 | 578.88 | 0.02876% |  | 6.33 | 113.94 | 464.94 | 578.88 | 0 | 464.94
18 |  |  | DADOS E VOZ |  |  |  |  | 8635.65 | 0.429% |  | 0 | 0 | 0 | 0 | 8635.65 | 0
18.1 | 91940 | SINAPI | CAIXA RETANGULAR 4" X 2" MÉDIA (1,30 M DO PISO), PVC, INSTALADA EM PAREDE - FORNECIMENTO E INSTALAÇÃO. AF_03/2023 | UN | 28 | 18.75 | 23.34 | 653.52 | 0.03247% |  | 4.59 | 128.52 | 525 | 653.52 | 0 | 525
18.2 | 061462 | SBC | CAIXA DE PASSAGEM DE ACO C/ TAMPA APARAFUSADA 302X302X120 | UN | 4 | 218.18 | 271.67 | 1086.68 | 0.05399% |  | 53.49 | 213.96 | 872.72 | 1086.68 | 0 | 872.72
18.3 | 98307 | SINAPI | TOMADA DE REDE RJ45 - FORNECIMENTO E INSTALAÇÃO. AF_11/2019 | UN | 18 | 44.1 | 54.91 | 988.38 | 0.0491% |  | 10.81 | 194.58 | 793.8 | 988.38 | 0 | 793.8
18.4 | 91837 | SINAPI | ELETRODUTO FLEXÍVEL CORRUGADO REFORÇADO, PVC, DN 32 MM (1"), PARA CIRCUITOS TERMINAIS, INSTALADO EM FORRO - FORNECIMENTO E INSTALAÇÃO. AF_03/2023 | M | 82 | 24.88 | 30.98 | 2540.36 | 0.1262% |  | 6.1 | 500.2 | 2040.16 | 2540.36 | 0 | 2040.16
18.5 | 91835 | SINAPI | ELETRODUTO FLEXÍVEL CORRUGADO REFORÇADO, PVC, DN 25 MM (3/4"), PARA CIRCUITOS TERMINAIS, INSTALADO EM FORRO - FORNECIMENTO E INSTALAÇÃO. AF_03/2023 | M | 55.7 | 19.52 | 24.3 | 1353.51 | 0.06724% |  | 4.78 | 266.246 | 1087.264 | 1353.51 | 0 | 1087.264
18.6 | 91865 | SINAPI | ELETRODUTO RÍGIDO ROSCÁVEL, PVC, DN 40 MM (1 1/4"), PARA CIRCUITOS TERMINAIS, INSTALADO EM FORRO - FORNECIMENTO E INSTALAÇÃO. AF_03/2023 | M | 44.8 | 20.48 | 25.5 | 1142.4 | 0.05676% |  | 5.02 | 224.896 | 917.504 | 1142.4 | 0 | 917.504
18.7 | 93009 | SINAPI | ELETRODUTO RÍGIDO ROSCÁVEL, PVC, DN 60 MM (2"), PARA REDE ENTERRADA DE DISTRIBUIÇÃO DE ENERGIA ELÉTRICA - FORNECIMENTO E INSTALAÇÃO. AF_12/2021 | M | 16 | 30.04 | 37.4 | 598.4 | 0.02973% |  | 7.36 | 117.76 | 480.64 | 598.4 | 0 | 480.64
18.8 | 69.20.340 | CPOS/CDHU | TOMADA PARA TV, TIPO PINO JACK, COM PLACA | CJ | 10 | 21.88 | 27.24 | 272.4 | 0.01353% |  | 5.36 | 53.6 | 218.8 | 272.4 | 0 | 218.8
19 |  |  | GASES MEDICINAIS |  |  |  |  | 14902.45 | 0.7404% |  | 0 | 0 | 0 | 0 | 14902.45 | 0
19.1 | 103835 | SINAPI | TUBO EM COBRE RÍGIDO, DN 15 MM, CLASSE A, SEM ISOLAMENTO, INSTALADO EM RAMAL E SUB-RAMAL DE GÁS MEDICINAL - FORNECIMENTO E INSTALAÇÃO. AF_04/2022 | M | 100 | 62.85 | 78.26 | 7826 | 0.3888% |  | 15.41 | 1541 | 6285 | 7826 | 0 | 6285
19.2 | 103865 | SINAPI | TÊ EM COBRE, DN 15 MM, SEM ANEL DE SOLDA, INSTALADO EM RAMAL E SUB-RAMAL DE GÁS MEDICINAL - FORNECIMENTO E INSTALAÇÃO. AF_04/2022 | UN | 10 | 23.9 | 29.75 | 297.5 | 0.01478% |  | 5.85 | 58.5 | 239 | 297.5 | 0 | 239
19.3 | 103838 | SINAPI | COTOVELO EM COBRE, DN 15 MM, 90 GRAUS, SEM ANEL DE SOLDA, INSTALADO EM RAMAL E SUB-RAMAL DE GÁS MEDICINAL - FORNECIMENTO E INSTALAÇÃO. AF_04/2022 | UN | 50 | 17.68 | 22.01 | 1100.5 | 0.05467% |  | 4.33 | 216.5 | 884 | 1100.5 | 0 | 884
19.4 | 103847 | SINAPI | LUVA EM COBRE, DN 15 MM, SEM ANEL DE SOLDA, INSTALADO EM RAMAL E SUB-RAMAL DE GÁS MEDICINAL - FORNECIMENTO E INSTALAÇÃO. AF_04/2022 | UN | 10 | 11.57 | 14.4 | 144 | 0.007154% |  | 2.83 | 28.3 | 115.7 | 144 | 0 | 115.7
19.5 | CPU2424 | Próprio | POSTO DE CONSUMO DE O2 OU AR VÁCUO OU N2O | UN | 8 | 99.97 | 124.48 | 995.84 | 0.04948% |  | 24.51 | 196.08 | 799.76 | 995.84 | 0 | 799.76
19.6 | 8733 | ORSE | CENTRAL MANIFOLD PARA CILINDROS 2 X 2 PARA OXIGÊNIO, AR COMPRIMIDO E ÓXIDO NITROSO COM SERPENTINA E SEM VÁLVULA DE ALTA PRESSÃO | UN | 1 | 1309.64 | 1630.74 | 1630.74 | 0.08102% |  | 321.1 | 321.1 | 1309.64 | 1630.74 | 0 | 1309.64
19.7 | 8732 | ORSE | CENTRAL MANIFOLD PARA CILINDROS 1 X 1PARA OXIGÊNIO, AR COMPRIMIDO E ÓXIDO NITROSO COM SERPENTINA E SEM VÁLVULA DE ALTA PRESSÃO | UN | 1 | 867.11 | 1079.71 | 1079.71 | 0.05364% |  | 212.6 | 212.6 | 867.11 | 1079.71 | 0 | 867.11
19.8 | 97330 | SINAPI | TUBO EM COBRE FLEXÍVEL, DN 5/8", COM ISOLAMENTO, INSTALADO EM RAMAL DE ALIMENTAÇÃO DE AR CONDICIONADO COM CONDENSADORA INDIVIDUAL - FORNECIMENTO E INSTALAÇÃO. AF_12/2015 | M | 6 | 70.42 | 87.68 | 526.08 | 0.02614% |  | 17.26 | 103.56 | 422.52 | 526.08 | 0 | 422.52
19.9 | 12313 | ORSE | CORRENTE GALVANIZADA | M | 4 | 24.77 | 30.84 | 123.36 | 0.006129% |  | 6.07 | 24.28 | 99.08 | 123.36 | 0 | 99.08
19.10 | 100862 | SINAPI | SUPORTE MÃO FRANCESA EM ACO, ABAS IGUAIS 40 CM, CAPACIDADE MINIMA 70 KG, BRANCO - FORNECIMENTO E INSTALAÇÃO. AF_01/2020 | UN | 8 | 37.54 | 46.74 | 373.92 | 0.01858% |  | 9.2 | 73.6 | 300.32 | 373.92 | 0 | 300.32
19.11 | 91179 | SINAPI | FIXAÇÃO DE TUBOS HORIZONTAIS DE PVC ÁGUA/PVC ESGOTO/PVC PLUVIAL/CPVC/PPR/COBRE OU AÇO, DIÂMETROS MENORES OU IGUAIS A 40 MM, COM ABRAÇADEIRA METÁLICA RÍGIDA TIPO D COM PARAFUSO DE FIXAÇÃO 1 1/4", FIXADA DIRETAMENTE NA LAJE OU PAREDE. AF_09/2023 | M | 40 | 16.16 | 20.12 | 804.8 | 0.03998% |  | 3.96 | 158.4 | 646.4 | 804.8 | 0 | 646.4
20 |  |  | URBANIZAÇÃO |  |  |  |  | 98195.2 | 4.879% |  | 0 | 0 | 0 | 0 |  | 0
20.1 |  |  | PAVIMENTAÇÃO E ACESSIBILIDADE | [7 empty] | 0 | 0 | 0 | 0 | 0 | 0
20.1.1 | 104658 | SINAPI | PISO PODOTÁTIL DE ALERTA OU DIRECIONAL, DE CONCRETO, ASSENTADO SOBRE ARGAMASSA. AF_03/2024 | M² | 14.59 | 148.22 | 184.56 | 2692.73 | 0.1338% |  | 36.34 | 530.2006 | 2162.5298 | 2692.73 | 0 | 2162.5298
20.1.2 | 92397 | SINAPI | EXECUÇÃO DE PAVIMENTO EM PISO INTERTRAVADO, COM BLOCO RETANGULAR COR NATURAL DE 20 X 10 CM, ESPESSURA 6 CM | M² | 711 | 71.06 | 88.48 | 62909.28 | 3.125% |  | 17.42 | 12385.62 | 50523.66 | 62909.28 | 0 | 50523.66
20.1.3 | 94273 | SINAPI | ASSENTAMENTO DE GUIA (MEIO-FIO) EM TRECHO RETO, CONFECCIONADA EM CONCRETO PRÉ-FABRICADO, DIMENSÕES 100X15X13X30 CM (COMPRIMENTO X BASE INFERIOR X BASE SUPERIOR X ALTURA). AF_01/2024 | M | 100 | 63.1 | 78.57 | 7857 | 0.3904% |  | 15.47 | 1547 | 6310 | 7857 | 0 | 6310
20.2 |  |  | PAISAGISMO | [5 empty] | 0% |  | 0 | 0 | 0 | 0 | 0 | 0
20.2.1 | 103946 | SINAPI | PLANTIO DE GRAMA ESMERALDA OU SÃO CARLOS OU CURITIBANA, EM PLACAS. AF_05/2022 | M² | 606.85 | 17.81 | 22.17 | 13453.86 | 0.6684% |  | 4.36 | 2645.866 | 10807.9985 | 13453.86 | 0 | 10807.9985
20.3 |  |  | MOVIMENTAÇÃO DE TERRA | [5 empty] | 0% |  | 0 | 0 | 0 | 0 | 0 | 0
20.3.1 | 2524 | ORSE | ESCAVAÇÃO E CARGA COM TRATOR DE ESTEIRAS COM LÂMINA E CARREGADEIRA, DE MATERIAL DE 1ª CATEGORIA OU DE JAZIDA – ACERTO TALUDE | M³ | 1478.6809 | 6.13 | 7.63 | 11282.33 | 0.5605% |  | 1.5 | 2218.0214 | 9064.314 | 11282.33 | 0 | 9064.314
21 |  |  | SERVIÇOS COMPLEMENTARES |  |  |  |  | 3391.08 | 0.1685% |  | 0 | 0 | 0 | 0 |  | 0
21.1 | ED-50266 | SETOP | LIMPEZA FINAL PARA ENTREGA DA OBRA | M² | 389.78 | 6.99 | 8.7 | 3391.08 | 0.1685% |  | 1.71 | 666.5238 | 2724.5622 | 3391.08 | 0 | 2724.5622
[11 empty] | 29888.74 | 396193.1843 | 1616613.0678 | 2012806.25 |  | 1616613.0678
[12 empty] | 414778.38 | 1668482.35 |  | -0.55
[7 empty] | Total sem BDI | 1616613.0678 |  |  |  |  | 2083260.73 |  |  | 2012805.7
[7 empty] | Total do BDI | 396192.6322
[7 empty] | Total Geral | 2012805.7
Edson Tadeu de Souza
Engenheiro Civil
CREA 82.447/D

## DADOS GERAIS (hidden)
DADOS GERAIS
Secretaria de Atenção Especializada à Saúde
Unidade Básica de Saúde Porte 1 - Área Construída: 389,78m²
Bancos:
SINAPI (03/2024) - CPOS/CDHU (03/2024) - SBC (03/2024) - ORSE (03/2024) - IOPES (03/2024) - EMOP (03/2024)
Obra: | Unidade Básica de Saúde Porte 1 - Área Construída: 389,78m²
Local: | Ministério da Saúde - Departamento de Estratégias e Políticas de Saúde Comunitária
Região: | SP
Data Base: | 2024-03-01
BDI Geral (%): | 24.52%
BDI Equipamentos (%): | 16.86%
Área construída (m²): | 389.78
Data: | 30/08/2024
Revisão: | 03
Responsável Técnico pelo Orçamento: | Thaís Ferreira Pellaquim
Cargo Responsável Técnico: | Engenheira Civil - CREA MG 247749/D
________________________________________________________________________________
Thaís Ferreira Pellaquim
Engenheira Civil - CREA MG 247749/D

## CRONOGRAMA
CRONOGRAMA FÍSICO/FINANCEIRO
OBRA: | Unidade Básica de Saúde - Porte 1 - UBS Leandro Ferreira
ENDEREÇO: Rua Valentin Alves de Gois, S/N, Altino Quirino, Leandro Ferreira
ITEM | DESCRIÇÃO | % | 1º MÊS | 2º MÊS | 3º MÊS | 4º MÊS | 5º MÊS | 6º MÊS | 7º MÊS | 8º MÊS | 9º MÊS | 10º MÊS | 11º MÊS | 12º MÊS | TOTAL
1 | SERVIÇOS PRELIMINARES E INDIRETOS | 1.627% | 27.77% | 6.567% | 6.567% | 6.567% | 6.567% | 6.567% | 6.567% | 6.567% | 6.567% | 6.567% | 6.567% | 6.567% | 100%
|  | 32741.83 | 9091.2617 | 2150.0517 | 2150.0517 | 2150.0517 | 2150.0517 | 2150.0517 | 2150.0517 | 2150.0517 | 2150.0517 | 2150.0517 | 2150.0517 | 2150.0517 | 32741.83
2 | FUNDAÇÃO | 10.84% | 90% | 10% | [10 empty] | 100%
|  | 218124.07 | 196311.663 | 21812.407 | [10 empty] | 218124.07
3 | ESTRUTURA | 14.39% | 5% | 10% | 25% | 25% | 35% | [7 empty] | 100%
|  | 289726.94 | 14486.347 | 28972.694 | 72431.735 | 72431.735 | 101404.429 | [7 empty] | 289726.94
4 | ALVENARIA, VEDAÇÕES E DIVISÓRIAS | 9.133% |  | 5% | 20% | 30% | 15% | 10% |  | 10% | 10% |  |  |  | 100%
|  | 183822.02 |  | 9191.101 | 36764.404 | 55146.606 | 27573.303 | 18382.202 |  | 18382.202 | 18382.202 |  |  |  | 183822.02
5 | COBERTURA | 5.435% | [5 empty] | 50% | 50% | [5 empty] | 100%
|  | 109391.12 | [5 empty] | 54695.56 | 54695.56 | [5 empty] | 109391.12
6 | IMPERMEABILIZAÇÃO | 0.68% | [6 empty] | 100% | [5 empty] | 100%
|  | 13686.68 | [6 empty] | 13686.68 | [5 empty] | 13686.68
7 | ESQUADRIAS | 10.79% | [7 empty] | 20% | 20% | 20% | 20% | 20% | 100%
|  | 217240.59 | [7 empty] | 43448.118 | 43448.118 | 43448.118 | 43448.118 | 43448.118 | 217240.59
8 | REVESTIMENTO DE PAREDE | 3.438% | [5 empty] | 30% | 70% | [5 empty] | 100%
|  | 69198.14 | [5 empty] | 20759.442 | 48438.698 | [5 empty] | 69198.14
9 | REVESTIMENTO DE PISO INTERNO | 5.287% |  | 80% | 20% | [9 empty] | 100%
|  | 106415.07 |  | 85132.056 | 21283.014 | [9 empty] | 106415.07
10 | REVESTIMENTO DE PISO EXTERNO | 1.013% | [8 empty] | 100% |  |  |  | 100%
|  | 20386.39 | [8 empty] | 20386.39 |  |  |  | 20386.39
11 | REVESTIMENTO DE TETO | 1.56% | [7 empty] | 100% |  |  |  |  | 100%
|  | 31401.36 | [7 empty] | 31401.36 |  |  |  |  | 31401.36
12 | PINTURA | 3.849% | [8 empty] | 10% | 50% | 40% |  | 100%
|  | 77474.58 | [8 empty] | 7747.458 | 38737.29 | 30989.832 |  | 77474.58
13 | MARMORARIA | 0.5516% | [10 empty] | 100% |  | 100%
|  | 11102.76 | [10 empty] | 11102.76 |  | 11102.76
14 | LOUÇAS, METAIS E ACESSÓRIOS | 3.029% | [9 empty] | 50% | 50% |  | 100%
|  | 60966.2 | [9 empty] | 30483.1 | 30483.1 |  | 60966.2
15 | INSTALAÇÕES HIDROSSANITÁRIAS | 6.781% |  | 5% | 5% | 10% | 10% | 10% | 10% | 10% | 20% | 20% |  |  | 100%
|  | 136494.4 |  | 6824.72 | 6824.72 | 13649.44 | 13649.44 | 13649.44 | 13649.44 | 13649.44 | 27298.88 | 27298.88 |  |  | 136494.4
16 | INSTALAÇÕES ELÉTRICAS | 11.16% |  |  |  | 10% | 10% | 10% | 10% |  |  | 30% | 30% |  | 100%
|  | 224626.28 |  |  |  | 22462.628 | 22462.628 | 22462.628 | 22462.628 |  |  | 67387.884 | 67387.884 |  | 224626.28
17 | CLIMATIZAÇÃO | 4.217% | [7 empty] | 30% | 30% | 40% |  |  | 100%
|  | 84882.89 | [7 empty] | 25464.867 | 25464.867 | 33953.156 |  |  | 84882.89
18 | DADOS E VOZ | 0.429% | [10 empty] | 60% | 40% | 100%
|  | 8635.65 | [10 empty] | 5181.39 | 3454.26 | 8635.65
19 | GASES MEDICINAIS | 0.7404% | [10 empty] | 60% | 40% | 100%
|  | 14902.45 | [10 empty] | 8941.47 | 5960.98 | 14902.45
20 | URBANIZAÇÃO | 4.879% |  | 15% | [5 empty] | 20% | 20% |  | 10% | 35% | 100%
|  | 98195.2 |  | 14729.28 | [5 empty] | 19639.04 | 19639.04 |  | 9819.52 | 34368.32 | 98195.2
21 | SERVIÇOS COMPLEMENTARES | 0.1685% | [11 empty] | 100% | 100%
|  | 3391.08 | [11 empty] | 3391.08 | 3391.08
TOTAIS |  | 100% | 10.92% | 8.387% | 6.928% | 8.239% | 8.309% | 6.563% | 7.705% | 7.658% | 8.174% | 12.1% | 10.41% | 4.609% | 100%
|  | 2012805.7 | 219889.2717 | 168812.3097 | 139453.9247 | 165840.4607 | 167239.8517 | 132099.3237 | 155083.0577 | 154135.0787 | 164517.0067 | 243458.4797 | 209504.1257 | 92772.8097 | 2012805.7

## RESUMO
PLANILHA RESUMO
Secretaria de Atenção Especializada à Saúde |  |  | Data:
Unidade Básica de Saúde Porte 1 - Área Construída: 389,78m² |  | 24.52% | 21/02/2025
Bancos:
SBC (05/24), SBC (02/25), SBC (12/24), ORSE (12/24), SINAPI (01/25), SETOP (10/24), SICRO (10/24), IOPES (11/24), CPOS (11/24)
ITEM | DESCRIÇÃO | PREÇO | %
1 | SERVIÇOS PRELIMINARES E INDIRETOS | 32741.83 | 1.627%
2 | FUNDAÇÃO | 218124.07 | 10.84%
3 | ESTRUTURA | 289726.94 | 14.39%
4 | ALVENARIA, VEDAÇÕES E DIVISÓRIAS | 183822.02 | 9.133%
5 | COBERTURA | 109391.12 | 5.435%
6 | IMPERMEABILIZAÇÃO | 13686.68 | 0.68%
7 | ESQUADRIAS | 217240.59 | 10.79%
8 | REVESTIMENTO DE PAREDE | 69198.14 | 3.438%
9 | REVESTIMENTO DE PISO INTERNO | 106415.07 | 5.287%
10 | REVESTIMENTO DE PISO EXTERNO | 20386.39 | 1.013%
11 | REVESTIMENTO DE TETO | 31401.36 | 1.56%
12 | PINTURA | 77474.58 | 3.849%
13 | MARMORARIA | 11102.76 | 0.5516%
14 | LOUÇAS, METAIS E ACESSÓRIOS | 60966.2 | 3.029%
15 | INSTALAÇÕES HIDROSSANITÁRIAS | 136494.4 | 6.781%
16 | INSTALAÇÕES ELÉTRICAS | 224626.28 | 11.16%
17 | CLIMATIZAÇÃO | 84882.89 | 4.217%
18 | DADOS E VOZ | 8635.65 | 0.429%
19 | GASES MEDICINAIS | 14902.45 | 0.7404%
20 | URBANIZAÇÃO | 98195.2 | 4.879%
21 | SERVIÇOS COMPLEMENTARES | 3391.08 | 0.1685%
TOTAL |  | 2012805.7 | 100%
Notas:
Estão exclusos do escopo: movimentação de terra, mobiliário e equipamentos, bate-macas, chapas metálicas das portas, instalações de automação, CFTV, energia fotovoltaica, controle de acesso, CATV, sonorização, luminárias externas, compressor odontológico e bomba de vacuo odontológico portatéis e equipamentos de ar condicionado.
________________________________________________________________________________
EDSON TADEU DE SOUZA
CREA/MG: 82.447/D

## CPUS (hidden)
COMPOSIÇÕES ANALÍTICAS DE PREÇOS UNITÁRIOS
Secretaria de Atenção Especializada à Saúde |  |  |  |  | #REF! |  | 0 |  |  | Data:
Unidade Básica de Saúde Porte 1 - Área Construída: 389,78m² |  |  |  |  | #REF! |  | 24.52% |  |  | 30/08/2024
Bancos: |  |  |  |  | #REF! |  | 0 |  |  | Revisão:
SINAPI (03/2024) - CPOS/CDHU (03/2024) - SBC (03/2024) - ORSE (03/2024) - IOPES (03/2024) - EMOP (03/2024) |  |  |  |  | #REF! |  | 0% |  |  | 03
Item | Código | Banco | Descrição |  | Und | Und | Quant. |  |  | Total
Composições Principais
1.3.1 | Código | Banco | Descrição | Tipo |  | Und | Quant. | Porcent. | Valor Unit | Total
Composição | CPU2287 | Próprio | MOBILIZAÇÃO E DESMOBILIZAÇÃO DE OBRA EM CENTRO URBANO OU REGIÃO LIMÍTROFE COM VALOR ENTRE 1.000.000,01 E 3.000.000,00 (0,30%) | SERP - SERVIÇOS PRELIMINARES |  | UN | 1
Insumo | 6702001 | Próprio | MOBILIZAÇÃO E DESMOBILIZAÇÃO DE OBRA EM CENTRO URBANO OU REGIÃO LIMÍTROFE COM VALOR ENTRE 1.000.000,01 E 3.000.000,00 (0,30%) | Serviços |  | UN | 1 | 0
[5 empty] | MO sem LS => |  | LS => | 0 | MO com LS =>
[5 empty] | Valor do BDI => |  |  | Valor com BDI =>
1.4.1 | Código | Banco | Descrição | Tipo |  | Und | Quant. | Porcent. | Valor Unit | Total
Composição | CPU1926 | Próprio | LOCACAO DE ANDAIME METALICO TIPO FACHADEIRO, PECAS COM APROXIMADAMENTE 1,20 M DE LARGURA E 2,0 M DE ALTURA, INCLUINDO DIAGONAIS EM X, BARRAS DE LIGACAO, SAPATAS E DEMAIS ITENS NECESSARIOS A MONTAGEM, INCLUSIVE MONTAGEM E DESMONTAGEM | ASTU - ASSENTAMENTO DE TUBOS E PECAS |  | M2XMÊS | 1
Composição Auxiliar | 97063 | SINAPI | MONTAGEM E DESMONTAGEM DE ANDAIME MODULAR FACHADEIRO, COM PISO METÁLICO, PARA EDIFÍCIOS COM MULTIPLOS PAVIMENTOS (EXCLUSIVE ANDAIME E LIMPEZA). AF_03/2024 | SEDI - SERVIÇOS DIVERSOS |  | m² | 0.416 | 0
Insumo | 00020193 | SINAPI | LOCACAO DE ANDAIME METALICO TIPO FACHADEIRO, PECAS COM APROXIMADAMENTE 1,20 M DE LARGURA E 2,0 M DE ALTURA, INCLUINDO DIAGONAIS EM X, BARRAS DE LIGACAO, SAPATAS E DEMAIS ITENS NECESSARIOS A MONTAGEM (NAO INCLUI INSTALACAO) | Equipamento |  | M2/MES | 1 | 0
[5 empty] | MO sem LS => |  | LS => | 0 | MO com LS =>
[5 empty] | Valor do BDI => |  |  | Valor com BDI =>
3.1.6 | Código | Banco | Descrição | Tipo |  | Und | Quant. | Porcent. | Valor Unit | Total
Composição | CPU2284 | Próprio | CONCRETAGEM DE PILARES, FCK = 30 MPA, COM USO DE BOMBA - LANÇAMENTO, ADENSAMENTO E ACABAMENTO. AF_02/2022_PS | FUES - FUNDAÇÕES E ESTRUTURAS |  | m³ | 1
Composição Auxiliar | 88316 | SINAPI | SERVENTE COM ENCARGOS COMPLEMENTARES | SEDI - SERVIÇOS DIVERSOS |  | H | 1.345 | 0
Composição Auxiliar | 88309 | SINAPI | PEDREIRO COM ENCARGOS COMPLEMENTARES | SEDI - SERVIÇOS DIVERSOS |  | H | 0.224 | 0
Composição Auxiliar | 90587 | SINAPI | VIBRADOR DE IMERSÃO, DIÂMETRO DE PONTEIRA 45MM, MOTOR ELÉTRICO TRIFÁSICO POTÊNCIA DE 2 CV - CHI DIURNO. AF_06/2015 | CHOR - CUSTOS HORÁRIOS DE MÁQUINAS E EQUIPAMENTOS |  | CHI | 0.13 | 0
Composição Auxiliar | 88262 | SINAPI | CARPINTEIRO DE FORMAS COM ENCARGOS COMPLEMENTARES | SEDI - SERVIÇOS DIVERSOS |  | H | 0.224 | 0
Composição Auxiliar | 90586 | SINAPI | VIBRADOR DE IMERSÃO, DIÂMETRO DE PONTEIRA 45MM, MOTOR ELÉTRICO TRIFÁSICO POTÊNCIA DE 2 CV - CHP DIURNO. AF_06/2015 | CHOR - CUSTOS HORÁRIOS DE MÁQUINAS E EQUIPAMENTOS |  | CHP | 0.094 | 0
Insumo | 00001525 | SINAPI | CONCRETO USINADO BOMBEAVEL, CLASSE DE RESISTENCIA C30, BRITA 0 E 1, SLUMP = 100 +/- 20 MM, COM BOMBEAMENTO (DISPONIBILIZACAO DE BOMBA), SEM O LANCAMENTO (NBR 8953) | Material |  | M³ | 1.103 | 0
[5 empty] | MO sem LS => |  | LS => | 0 | MO com LS =>
[5 empty] | Valor do BDI => |  |  | Valor com BDI =>
3.2.8 | Código | Banco | Descrição | Tipo |  | Und | Quant. | Porcent. | Valor Unit | Total
Composição | CPU2283 | Próprio | CONCRETAGEM DE VIGAS E LAJES, FCK=30 MPA, PARA LAJES MACIÇAS OU NERVURADAS COM USO DE BOMBA - LANÇAMENTO, ADENSAMENTO E ACABAMENTO. | FUES - FUNDAÇÕES E ESTRUTURAS |  | m³ | 1
Composição Auxiliar | 90587 | SINAPI | VIBRADOR DE IMERSÃO, DIÂMETRO DE PONTEIRA 45MM, MOTOR ELÉTRICO TRIFÁSICO POTÊNCIA DE 2 CV - CHI DIURNO. AF_06/2015 | CHOR - CUSTOS HORÁRIOS DE MÁQUINAS E EQUIPAMENTOS |  | CHI | 0.131 | 0
Composição Auxiliar | 88316 | SINAPI | SERVENTE COM ENCARGOS COMPLEMENTARES | SEDI - SERVIÇOS DIVERSOS |  | H | 0.826 | 0
Composição Auxiliar | 88309 | SINAPI | PEDREIRO COM ENCARGOS COMPLEMENTARES | SEDI - SERVIÇOS DIVERSOS |  | H | 0.753 | 0
Composição Auxiliar | 90586 | SINAPI | VIBRADOR DE IMERSÃO, DIÂMETRO DE PONTEIRA 45MM, MOTOR ELÉTRICO TRIFÁSICO POTÊNCIA DE 2 CV - CHP DIURNO. AF_06/2015 | CHOR - CUSTOS HORÁRIOS DE MÁQUINAS E EQUIPAMENTOS |  | CHP | 0.12 | 0
Composição Auxiliar | 88262 | SINAPI | CARPINTEIRO DE FORMAS COM ENCARGOS COMPLEMENTARES | SEDI - SERVIÇOS DIVERSOS |  | H | 0.125 | 0
Insumo | 00001525 | SINAPI | CONCRETO USINADO BOMBEAVEL, CLASSE DE RESISTENCIA C30, BRITA 0 E 1, SLUMP = 100 +/- 20 MM, COM BOMBEAMENTO (DISPONIBILIZACAO DE BOMBA), SEM O LANCAMENTO (NBR 8953) | Material |  | M³ | 1.103 | 0
[5 empty] | MO sem LS => |  | LS => | 0 | MO com LS =>
[5 empty] | Valor do BDI => |  |  | Valor com BDI =>
3.3.8 | Código | Banco | Descrição | Tipo |  | Und | Quant. | Porcent. | Valor Unit | Total
Composição | CPU2101 | Próprio | Laje pré-fabricada unidirecional em viga treliçada/lajota em EPS LT 12 (8 + 4), exceto capa de concreto | 13.01 |  | m² | 1
Insumo | C.06.000.022011 | CPOS/CDHU | LAJE PRÉ-FABRICADA UNIDIRECIONAL EM VIGA TRELIÇADA/LAJOTA EM EPS LT 12 (8 + 4) - SC = 200KGF/M² | Material |  | m² | 1 | 0
Insumo | B.01.000.010139 | CPOS/CDHU | PEDREIRO | Mão de Obra |  | h | 0.4 | 0
Insumo | B.01.000.010146 | CPOS/CDHU | SERVENTE | Mão de Obra |  | h | 0.8 | 0
[5 empty] | MO sem LS => |  | LS => | 0 | MO com LS =>
[5 empty] | Valor do BDI => |  |  | Valor com BDI =>
3.3.9 | Código | Banco | Descrição | Tipo |  | Und | Quant. | Porcent. | Valor Unit | Total
Composição | CPU2100 | Próprio | Laje pré-fabricada unidirecional em viga treliçada/lajota em EPS LT 16 (12 + 4), exceto capa de concreto | 13.01 |  | m² | 1
Insumo | B.01.000.010146 | CPOS/CDHU | SERVENTE | Mão de Obra |  | h | 0.8 | 0
Insumo | B.01.000.010139 | CPOS/CDHU | PEDREIRO | Mão de Obra |  | h | 0.4 | 0
Insumo | C.06.000.022012 | CPOS/CDHU | LAJE PRÉ-FABRICADA UNIDIRECIONAL EM VIGA TRELIÇADA/LAJOTA EM EPS LT 16 (12 + 4) - SC = 300KGF/M² | Material |  | m² | 1 | 0
[5 empty] | MO sem LS => |  | LS => | 0 | MO com LS =>
[5 empty] | Valor do BDI => |  |  | Valor com BDI =>
3.3.10 | Código | Banco | Descrição | Tipo |  | Und | Quant. | Porcent. | Valor Unit | Total
Composição | CPU2102 | Próprio | Laje pré-fabricada unidirecional em viga treliçada/lajota em EPS LT 20 (16 + 4), exceto capa de concreto | 13.01 |  | m² | 1
Insumo | C.06.000.022013 | CPOS/CDHU | LAJE PRÉ-FABRICADA UNIDIRECIONAL EM VIGA TRELIÇADA/LAJOTA EM EPS LT 20 (16 + 4) - SC = 300KGF/M² | Material |  | m² | 1 | 0
Insumo | B.01.000.010146 | CPOS/CDHU | SERVENTE | Mão de Obra |  | h | 0.9 | 0
Insumo | B.01.000.010139 | CPOS/CDHU | PEDREIRO | Mão de Obra |  | h | 0.45 | 0
[5 empty] | MO sem LS => |  | LS => | 0 | MO com LS =>
[5 empty] | Valor do BDI => |  |  | Valor com BDI =>
4.2.2 | Código | Banco | Descrição | Tipo |  | Und | Quant. | Porcent. | Valor Unit | Total
Composição | CPU1942 | Próprio | PAREDE COM SISTEMA EM CHAPAS DE GESSO RU PARA DRYWALL, USO INTERNO, COM DUAS FACES SIMPLES E ESTRUTURA METÁLICA COM GUIAS SIMPLES PARA PAREDES COM ÁREA LÍQUIDA MAIOR OU IGUAL A 6 M2, COM VÃOS. AF_07/2023_PS | PARE - PAREDES/PAINEIS |  | m² | 1
Composição Auxiliar | 88278 | SINAPI | MONTADOR DE ESTRUTURA METÁLICA COM ENCARGOS COMPLEMENTARES | SEDI - SERVIÇOS DIVERSOS |  | H | 0.595 | 0
Composição Auxiliar | 88316 | SINAPI | SERVENTE COM ENCARGOS COMPLEMENTARES | SEDI - SERVIÇOS DIVERSOS |  | H | 0.195 | 0
Insumo | 00039443 | SINAPI | PARAFUSO DRY WALL, EM ACO ZINCADO, CABECA LENTILHA E PONTA BROCA (LB), LARGURA 4,2 MM, COMPRIMENTO 13 MM | Material |  | UN | 0.5441 | 0
Insumo | 00039417 | SINAPI | PLACA / CHAPA DE GESSO ACARTONADO, RESISTENTE A UMIDADE (RU), COR VERDE, E = 12,5 MM, 1200 X 2400 MM (L X C) | Material |  | m² | 2.106 | 0
Insumo | 00039431 | SINAPI | FITA DE PAPEL MICROPERFURADO, 50 X 150 MM, PARA TRATAMENTO DE JUNTAS DE CHAPA DE GESSO PARA DRYWALL | Material |  | M | 2.5027 | 0
Insumo | 00039422 | SINAPI | PERFIL MONTANTE, FORMATO C, EM ACO ZINCADO, PARA ESTRUTURA PAREDE DRYWALL, E = 0,5 MM, 70 X 3000 MM (L X C) | Material |  | M | 2.9139 | 0
Insumo | 00037586 | SINAPI | PINO DE ACO COM ARRUELA CONICA, DIAMETRO ARRUELA = *23* MM E COMP HASTE = *27* MM (ACAO INDIRETA) | Material |  | CENTO | 0.0296 | 0
Insumo | 00039435 | SINAPI | PARAFUSO DRY WALL, EM ACO FOSFATIZADO, CABECA TROMBETA E PONTA AGULHA (TA), COMPRIMENTO 25 MM | Material |  | UN | 20.1868 | 0
Insumo | 00039432 | SINAPI | FITA DE PAPEL REFORCADA COM LAMINA DE METAL PARA REFORCO DE CANTOS DE CHAPA DE GESSO PARA DRYWALL | Material |  | M | 0.7925 | 0
Insumo | 00039434 | SINAPI | MASSA DE REJUNTE EM PO PARA DRYWALL, A BASE DE GESSO, SECAGEM RAPIDA, PARA TRATAMENTO DE JUNTAS DE CHAPA DE GESSO (NECESSITA ADICAO DE AGUA) | Equipamento |  | KG | 1.0978 | 0
Insumo | 00039419 | SINAPI | PERFIL GUIA, FORMATO U, EM ACO ZINCADO, PARA ESTRUTURA PAREDE DRYWALL, E = 0,5 MM, 70 X 3000 MM (L X C) | Material |  | M | 0.9117 | 0
[5 empty] | MO sem LS => |  | LS => | 0 | MO com LS =>
[5 empty] | Valor do BDI => |  |  | Valor com BDI =>
4.2.3 | Código | Banco | Descrição | Tipo |  | Und | Quant. | Porcent. | Valor Unit | Total
Composição | CPU2285 | Próprio | PAREDE COM SISTEMA EM CHAPAS DE GESSO ST PARA DRYWALL COM ISOLAMENTO ACUSTICO, USO INTERNO, COM DUAS FACES SIMPLES E ESTRUTURA METÁLICA COM GUIAS SIMPLES PARA PAREDES COM ÁREA LÍQUIDA MAIOR OU IGUAL A 6 M2, COM VÃOS. | PARE - PAREDES/PAINEIS |  | m² | 1
Composição Auxiliar | 88278 | SINAPI | MONTADOR DE ESTRUTURA METÁLICA COM ENCARGOS COMPLEMENTARES | SEDI - SERVIÇOS DIVERSOS |  | H | 0.595 | 0
Composição Auxiliar | 1979 | ORSE | Isolamento acústico c/ painel em lã de vidro e = 50mm (isover-santa marina ref psi - 30/50mm ou similar) | Isolamento Acústico |  | m² | 1.02 | 0
Composição Auxiliar | 88316 | SINAPI | SERVENTE COM ENCARGOS COMPLEMENTARES | SEDI - SERVIÇOS DIVERSOS |  | H | 0.195 | 0
Insumo | 00039431 | SINAPI | FITA DE PAPEL MICROPERFURADO, 50 X 150 MM, PARA TRATAMENTO DE JUNTAS DE CHAPA DE GESSO PARA DRYWALL | Material |  | M | 2.5027 | 0
Insumo | 00039434 | SINAPI | MASSA DE REJUNTE EM PO PARA DRYWALL, A BASE DE GESSO, SECAGEM RAPIDA, PARA TRATAMENTO DE JUNTAS DE CHAPA DE GESSO (NECESSITA ADICAO DE AGUA) | Equipamento |  | KG | 1.0978 | 0
Insumo | 00039413 | SINAPI | PLACA / CHAPA DE GESSO ACARTONADO, STANDARD (ST), COR BRANCA, E = 12,5 MM, 1200 X 2400 MM (L X C) | Material |  | m² | 2.106 | 0
Insumo | 00039435 | SINAPI | PARAFUSO DRY WALL, EM ACO FOSFATIZADO, CABECA TROMBETA E PONTA AGULHA (TA), COMPRIMENTO 25 MM | Material |  | UN | 20.1868 | 0
Insumo | 00039432 | SINAPI | FITA DE PAPEL REFORCADA COM LAMINA DE METAL PARA REFORCO DE CANTOS DE CHAPA DE GESSO PARA DRYWALL | Material |  | M | 0.7925 | 0
Insumo | 00037586 | SINAPI | PINO DE ACO COM ARRUELA CONICA, DIAMETRO ARRUELA = *23* MM E COMP HASTE = *27* MM (ACAO INDIRETA) | Material |  | CENTO | 0.0296 | 0
Insumo | 00039443 | SINAPI | PARAFUSO DRY WALL, EM ACO ZINCADO, CABECA LENTILHA E PONTA BROCA (LB), LARGURA 4,2 MM, COMPRIMENTO 13 MM | Material |  | UN | 0.5441 | 0
Insumo | 00039419 | SINAPI | PERFIL GUIA, FORMATO U, EM ACO ZINCADO, PARA ESTRUTURA PAREDE DRYWALL, E = 0,5 MM, 70 X 3000 MM (L X C) | Material |  | M | 0.9117 | 0
Insumo | 00039422 | SINAPI | PERFIL MONTANTE, FORMATO C, EM ACO ZINCADO, PARA ESTRUTURA PAREDE DRYWALL, E = 0,5 MM, 70 X 3000 MM (L X C) | Material |  | M | 2.9139 | 0
[5 empty] | MO sem LS => |  | LS => | 0 | MO com LS =>
[5 empty] | Valor do BDI => |  |  | Valor com BDI =>
4.2.4 | Código | Banco | Descrição | Tipo |  | Und | Quant. | Porcent. | Valor Unit | Total
Composição | CPU2286 | Próprio | PAREDE COM SISTEMA EM CHAPAS DE GESSO RU PARA DRYWALL COM ISOLAMENTO ACUSTICO, USO INTERNO, COM DUAS FACES SIMPLES E ESTRUTURA METÁLICA COM GUIAS SIMPLES PARA PAREDES COM ÁREA LÍQUIDA MAIOR OU IGUAL A 6 M2, COM VÃOS. | PARE - PAREDES/PAINEIS |  | m² | 1
Composição Auxiliar | 88316 | SINAPI | SERVENTE COM ENCARGOS COMPLEMENTARES | SEDI - SERVIÇOS DIVERSOS |  | H | 0.195 | 0
Composição Auxiliar | 1979 | ORSE | Isolamento acústico c/ painel em lã de vidro e = 50mm (isover-santa marina ref psi - 30/50mm ou similar) | Isolamento Acústico |  | m² | 1.02 | 0
Composição Auxiliar | 88278 | SINAPI | MONTADOR DE ESTRUTURA METÁLICA COM ENCARGOS COMPLEMENTARES | SEDI - SERVIÇOS DIVERSOS |  | H | 0.595 | 0
Insumo | 00039431 | SINAPI | FITA DE PAPEL MICROPERFURADO, 50 X 150 MM, PARA TRATAMENTO DE JUNTAS DE CHAPA DE GESSO PARA DRYWALL | Material |  | M | 2.5027 | 0
Insumo | 00039443 | SINAPI | PARAFUSO DRY WALL, EM ACO ZINCADO, CABECA LENTILHA E PONTA BROCA (LB), LARGURA 4,2 MM, COMPRIMENTO 13 MM | Material |  | UN | 0.5441 | 0
Insumo | 00037586 | SINAPI | PINO DE ACO COM ARRUELA CONICA, DIAMETRO ARRUELA = *23* MM E COMP HASTE = *27* MM (ACAO INDIRETA) | Material |  | CENTO | 0.0296 | 0
Insumo | 00039419 | SINAPI | PERFIL GUIA, FORMATO U, EM ACO ZINCADO, PARA ESTRUTURA PAREDE DRYWALL, E = 0,5 MM, 70 X 3000 MM (L X C) | Material |  | M | 0.9117 | 0
Insumo | 00039422 | SINAPI | PERFIL MONTANTE, FORMATO C, EM ACO ZINCADO, PARA ESTRUTURA PAREDE DRYWALL, E = 0,5 MM, 70 X 3000 MM (L X C) | Material |  | M | 2.9139 | 0
Insumo | 00039435 | SINAPI | PARAFUSO DRY WALL, EM ACO FOSFATIZADO, CABECA TROMBETA E PONTA AGULHA (TA), COMPRIMENTO 25 MM | Material |  | UN | 20.1868 | 0
Insumo | 00039432 | SINAPI | FITA DE PAPEL REFORCADA COM LAMINA DE METAL PARA REFORCO DE CANTOS DE CHAPA DE GESSO PARA DRYWALL | Material |  | M | 0.7925 | 0
Insumo | 00039417 | SINAPI | PLACA / CHAPA DE GESSO ACARTONADO, RESISTENTE A UMIDADE (RU), COR VERDE, E = 12,5 MM, 1200 X 2400 MM (L X C) | Material |  | m² | 2.106 | 0
Insumo | 00039434 | SINAPI | MASSA DE REJUNTE EM PO PARA DRYWALL, A BASE DE GESSO, SECAGEM RAPIDA, PARA TRATAMENTO DE JUNTAS DE CHAPA DE GESSO (NECESSITA ADICAO DE AGUA) | Equipamento |  | KG | 1.0978 | 0
[5 empty] | MO sem LS => |  | LS => | 0 | MO com LS =>
[5 empty] | Valor do BDI => |  |  | Valor com BDI =>
7.1.1.5 | Código | Banco | Descrição | Tipo |  | Und | Quant. | Porcent. | Valor Unit | Total
Composição | CPU2425 | Próprio | PORTA DE MADEIRA COM VIDRO, 2 FOLHAS, ABERTURA DE GIRO COM ACABAMENTO EM PINTURA BRANCA | ESQV - ESQUADRIAS/FERRAGENS/VIDROS |  | UN | 1
Composição Auxiliar | 110271 | SBC | PORTA COMPLETA MADEIRA 2 FL.1,40x2,10m PARA VIDRO | ESQUADRIAS DE MADEIRA |  | UN | 0.857 | 0
[5 empty] | MO sem LS => |  | LS => | 0 | MO com LS =>
[5 empty] | Valor do BDI => |  |  | Valor com BDI =>
14.3.13 | Código | Banco | Descrição | Tipo |  | Und | Quant. | Porcent. | Valor Unit | Total
Composição | CPU2105 | Próprio | RALO SECO PVC QUADRADO 15x15 COM GRELHA | 53 |  | UN | 1
Composição Auxiliar | 88248 | SINAPI | AUXILIAR DE ENCANADOR OU BOMBEIRO HIDRÁULICO COM ENCARGOS COMPLEMENTARES | SEDI - SERVIÇOS DIVERSOS |  | H | 0.864 | 0
Composição Auxiliar | 88267 | SINAPI | ENCANADOR OU BOMBEIRO HIDRÁULICO COM ENCARGOS COMPLEMENTARES | SEDI - SERVIÇOS DIVERSOS |  | H | 0.864 | 0
Insumo | 000386 | SBC | SOLUCAO LIMPADORA PARA PVC EMBALAGEM 200cc | Material |  | UN | 0.2 | 0
Insumo | 00021059 | SINAPI | RALO FOFO COM REQUADRO, QUADRADO 150 X 150 MM | Material |  | UN | 1 | 0
Insumo | 00011731 | SINAPI | GRELHA FIXA, EM PVC BRANCA, QUADRADA, 150 X 150 MM, PARA RALOS E CAIXAS | Material |  | UN | 1 | 0
Insumo | 003389 | SBC | ADESIVO PARA PVC bisnaga de 75 gramas | Material |  | UN | 0.1 | 0
[5 empty] | MO sem LS => |  | LS => | 0 | MO com LS =>
[5 empty] | Valor do BDI => |  |  | Valor com BDI =>
15.1.37 | Código | Banco | Descrição | Tipo |  | Und | Quant. | Porcent. | Valor Unit | Total
Composição | CPU2194 | Próprio | PRESSURIZADOR DE ÁGUA MAX PRESS 270 VF MONOFASICO 220V | ASTU - ASSENTAMENTO DE TUBOS E PECAS |  | UN | 1
Composição Auxiliar | 88248 | SINAPI | AUXILIAR DE ENCANADOR OU BOMBEIRO HIDRÁULICO COM ENCARGOS COMPLEMENTARES | SEDI - SERVIÇOS DIVERSOS |  | H | 5.26 | 0
Composição Auxiliar | 88267 | SINAPI | ENCANADOR OU BOMBEIRO HIDRÁULICO COM ENCARGOS COMPLEMENTARES | SEDI - SERVIÇOS DIVERSOS |  | H | 3.506 | 0
Insumo | 6701060 | Próprio | PRESSURIZADOR DE ÁGUA MAX PRESS 270 VF MONOFASICO 220V | Material |  | UN | 1 | 0
[5 empty] | MO sem LS => |  | LS => | 0 | MO com LS =>
[5 empty] | Valor do BDI => |  |  | Valor com BDI =>
15.3.14 | Código | Banco | Descrição | Tipo |  | Und | Quant. | Porcent. | Valor Unit | Total
Composição | CPU2094 | Próprio | CURVA PVC PARA REDE COLETOR ESGOTO, 45 GR, 200 MM, COM JUNTA ELASTICA. | ASTU - ASSENTAMENTO DE TUBOS E PECAS |  | UN | 1
Composição Auxiliar | 88267 | SINAPI | ENCANADOR OU BOMBEIRO HIDRÁULICO COM ENCARGOS COMPLEMENTARES | SEDI - SERVIÇOS DIVERSOS |  | H | 0.7 | 0
Composição Auxiliar | 88248 | SINAPI | AUXILIAR DE ENCANADOR OU BOMBEIRO HIDRÁULICO COM ENCARGOS COMPLEMENTARES | SEDI - SERVIÇOS DIVERSOS |  | H | 0.7 | 0
Insumo | 00020078 | SINAPI | PASTA LUBRIFICANTE PARA TUBOS E CONEXOES COM JUNTA ELASTICA, EMBALAGEM DE *400* GR (USO EM PVC, ACO, POLIETILENO E OUTROS) | Material |  | UN | 0.0875 | 0
Insumo | 6457 | ORSE | Curva 45º Vinilfort para coletor Esgotos, Junta Elástica Integrada, DN 200mm | Material |  | un | 1 | 0
Insumo | 00000306 | SINAPI | ANEL BORRACHA, PARA TUBO PVC, REDE COLETOR ESGOTO, DN 200 MM (NBR 7362) | Material |  | UN | 2 | 0
[5 empty] | MO sem LS => |  | LS => | 0 | MO com LS =>
[5 empty] | Valor do BDI => |  |  | Valor com BDI =>
19.5 | Código | Banco | Descrição | Tipo |  | Und | Quant. | Porcent. | Valor Unit | Total
Composição | CPU2424 | Próprio | POSTO DE CONSUMO DE O2 OU AR VÁCUO OU N2O | Edificação |  | UN | 1
Composição Auxiliar | 88264 | SINAPI | ELETRICISTA COM ENCARGOS COMPLEMENTARES | SEDI - SERVIÇOS DIVERSOS |  | H | 0.25 | 0
Insumo | 016202 | SBC | TARUGO ACO INOX 5/8" (20cm) | Material |  | UN | 1 | 0
Insumo | 85001 | SIURB | POSTO DE CONSUMO DE O2 OU AR OU VÁCUO OU N2O SOMENTE O APARELHO, SEM INSTALAÇÃO | Material |  | Un | 1 | 0
[5 empty] | MO sem LS => |  | LS => | 0 | MO com LS =>
[5 empty] | Valor do BDI => |  |  | Valor com BDI =>

## BDI DESONERADO
BONIFICAÇÕES E DESPESAS INDIRETAS
Secretaria de Atenção Especializada à Saúde |  | BDI Geral: |  | Data:
Unidade Básica de Saúde Porte 1 - Área Construída: 389,78m² |  | 24.52% |  | 30/08/2024
Bancos:
SINAPI (03/2024) - CPOS/CDHU (03/2024) - SBC (03/2024) - ORSE (03/2024) - IOPES (03/2024) - EMOP (03/2024)
Fórmula (Bonificações e Despesas Indiretas):
ITEM | DESCRIÇÃO | CÓD | GERAL VALORES PROPOSTOS (%) | EQUIPAMENTOS VALORES PROPOSTOS (%)
1 | Administração Central | AC | 3% | 1.5%
2 | Riscos | R | 0.97% | 0.85%
3 | Seguros e Garantias | SG | 0.8% | 0.48%
4 | Despesas Financeiras | DF | 0.59% | 0.85%
5 | Lucro | L | 6.16% | 3.5%
6 | Impostos | I | 10.15% | 8.15%
6.1 | PIS |  | 0.65% | 0.65%
6.2 | COFINS |  | 3% | 3%
6.3 | ISSQN |  | 2% | 0%
6.4 | CPRB |  | 4.5% | 4.5%
BDI |  |  | 24.52% | 16.86%
FONTE:
1. | Tribunal de Contas da União - TC 036.076/2011-2 - Acórdão Nº 2622/2013
2. | ISS conforme a Lei Complementar 116/2003 e a Lei 11.438/1997 da Prefeitura Municipal de São Paulo.
3. | O valor do CPRB foi considerado baseado na Instrução Normativa nº 2053, de 6 de Dezembro de 2021, onde desde Dezembro de 2015 o percentual passa a ser 4,5% e não mais 2,0%. Essa recomendação aplica-se para orçamentos de Construção Civil para os enquadrados nos grupos 412, 432, 433 e 439 da CNAE 2.0. A edificação objeto desta composição se enquadra no grupo 412:4120-4/00 - CLINICAS, HOSPITAIS, CONSTRUÇÃO OU REFORMA.
NOTAS:
1. | Deverão ser obedecidas as legislações trabalhistas e tributária vigentes, inclusive acordos de classes, sob pena de desclassificação da Proposta de Preços;
2. | É de responsabilidade da proponente a adequação de todas as fórmulas utilizadas na planilha orçamentária.
________________________________________________________________________________
EDSON TADEU DE SOUZA
CREA/MG: 82.447/D

## ENCARGOS SOCIAIS (hidden)
COMPOSIÇÃO ANALÍTICA DAS TAXAS DE ENCARGOS SOCIAIS
Secretaria de Atenção Especializada à Saúde |  | BDI Geral: | Encargo Social Mensalista: | Data:
Unidade Básica de Saúde Porte 1 - Área Construída: 389,78m² |  | 24.52% | 47.74% | 30/08/2024
Bancos: |  | BDI Equipamentos: | Encargo Social Horista: | Revisão:
SINAPI (03/2024) - CPOS/CDHU (03/2024) - SBC (03/2024) - ORSE (03/2024) - IOPES (03/2024) - EMOP (03/2024) |  | 16.86% | 85.8% | 03
ENCARGOS SOCIAIS SOBRE A MÃO DE OBRA
CÓDIGO | DESCRIÇÃO |  | COM DESONERAÇÃO
|  |  | HORISTA (%) | MENSALISTA (%)
GRUPO A
A1 | INSS |  | 0% | 0%
A2 | SESI |  | 1.5% | 1.5%
A3 | SENAI |  | 1% | 1%
A4 | INCRA |  | 0.2% | 0.2%
A5 | SEBRAE |  | 0.6% | 0.6%
A6 | Salário Educação |  | 2.5% | 2.5%
A7 | Seguro Contra Acidentes de Trabalho |  | 3% | 3%
A8 | FGTS |  | 8% | 8%
A9 | SECONCI |  | 1% | 1%
A | Total |  | 17.8% | 17.8%
GRUPO B
B1 | Repouso Semanal Remunerado |  | 17.97% | Não incide
B2 | Feriados |  | 4.69% | Não incide
B3 | Auxílio-Enfermidade |  | 0.85% | 0.64%
B4 | 13º Salário |  | 11.06% | 8.33%
B5 | Licença Paternidade |  | 0.06% | 0.04%
B6 | Faltas Justificadas |  | 0.74% | 0.56%
B7 | Dias de Chuva |  | 1.35% | Não incide
B8 | Auxílo Acidente de Trabalho |  | 0.1% | 0.08%
B9 | Férias Gozadas |  | 11.74% | 8.85%
B10 | Salário Maternidade |  | 0.04% | 0.03%
B | Total |  | 48.6% | 18.53%
GRUPO C
C1 | Aviso Prévio Indenizado |  | 4.83% | 3.64%
C2 | Aviso Prévio Trabalhado |  | 0.11% | 0.09%
C3 | Férias Indenizadas |  | 2.34% | 1.76%
C4 | Depósito Recisão sem justa causa |  | 2.65% | 2%
C5 | Indenização Adicional |  | 0.41% | 0.31%
C | Total |  | 10.34% | 7.8%
GRUPO D
D1 | Reincidência de Grupo A sobre Grupo B |  | 8.65% | 3.3%
D2 | Reincidência de Grupo A sobre Aviso Prévio Trabalhado e Reincidência do FGTS sobre Aviso Prévio Indenizado |  | 0.406% | 0.3072%
D | Total |  | 9.056% | 3.61%
TOTAL (A+B+C+D) |  |  | 85.8% | 47.74%
FONTE:
1. | SINAPI - Encargos Sociais a partir de dezembro de 2023.
NOTAS:
1. | Deverão ser obedecidas as legislações trabalhistas e tributária vigentes, inclusive acordos de classes, sob pena de desclassificação da Proposta de Preços;
2. | É de responsabilidade da proponente a adequação de todas as fórmulas utilizadas na planilha orçamentária.
________________________________________________________________________________
Thaís Ferreira Pellaquim
Engenheira Civil - CREA MG 247749/D

## JUSTIFICATIVAS CPUS (hidden)
JUSTIFICATIVAS DE COMPOSIÇÕES DE PREÇO UNITÁRIO
Secretaria de Atenção Especializada à Saúde |  |  |  | #REF! | Encargo Social Mensalista: | Data:
Unidade Básica de Saúde Porte 1 - Área Construída: 389,78m² |  |  |  | #REF! | 47.74% | 30/08/2024
Bancos: |  |  |  | #REF! | Encargo Social Horista: | Revisão:
SINAPI (03/2024) - CPOS/CDHU (03/2024) - SBC (03/2024) - ORSE (03/2024) - IOPES (03/2024) - EMOP (03/2024) |  |  |  | #REF! | 85.8% | 03
ITEM | COMPOSIÇÃO | COMPOSIÇÃO DE REFERÊNCIA | JUSTIFICATIVA
1 | 02.02.150 | CPOS/CDHU 02.02.150 | Utilizada composição do CPOS para São Paulo visto que o SINAPI não possui composição adequada para contemplar tal serviço.
2 | 11703 | ORSE 11703 | Utilizada composição do ORSE visto que o SINAPI não possui composição adequada referente a esse serviço. Os preços praticados para esse serviço no estado de Sergipe são referenciais e exequíveis para o orçamento em São Paulo. Os insumos da composição ORSE que são SINAPI estão atualizados para o estado de São Paulo, portanto, somente insumos do ORSE que mantem preço na região de Sergipe.
3 | 4656 | ORSE 4656 | Utilizada composição do ORSE visto que o SINAPI não possui composição adequada referente a esse serviço. Os preços praticados para esse serviço no estado de Sergipe são referenciais e exequíveis para o orçamento em São Paulo. Os insumos da composição ORSE que são SINAPI estão atualizados para o estado de São Paulo, portanto, somente insumos do ORSE que mantem preço na região de Sergipe.
4 | 012208 | SBC 012208 | Utilizada composição do SBC para São Paulo visto que o SINAPI não possui composição adequada para contemplar tal serviço.
5 | 052032 | SBC 052032 | Utilizada composição do SBC para São Paulo visto que o SINAPI não possui composição adequada para contemplar tal serviço.
6 | 05.07.040 | CPOS/CDHU 05.07.040 | Utilizada composição do CPOS para São Paulo visto que o SINAPI não possui composição adequada para contemplar tal serviço.
7 | CPU2287 | SETOP ED-50393 | Utilizada composição SETOP para referência de mobilização e desmobilização.
8 | CPU1926 | SINAPI 97063 + INSUMO SINAPI 20193 | Junção do insumo de locação de andaime m2xmês com a montagem e desmontagem do andaime em m2, sendo coeficiente de 0,416 que corresponde à 1m2 em proporção à área do andaime informado no insumo.
9 | CPU2288 | SINAPI 96557 | Utilizada composição de referência SINAPI e subsituído o insumo 1525 por 34493 para adequação da resistencia necessaria.
10 | 000128 | SBC 000128 | Utilizada composição do SBC para São Paulo visto que o SINAPI não possui composição adequada para contemplar tal serviço.
11 | CPU2284 | SINAPI 103672 | Utilizada composição de referência SINAPI e alterado o insumo 1527 para 1525 conforme especificação do projeto.
12 | CPU2283 | SINAPI 103675 | Utilizada composição de referência SINAPI e alterado o insumo 1527 para 1525 conforme especificação do projeto.
13 | CPU2101 | CPOS 13.01.310 | Utilizada composição do CPOS para São Paulo visto que o SINAPI não possui composição adequada para contemplar tal serviço. Excluídos os insumos referentes à capa de concreto visto que esses quantitativos estão presentes no concreto, forma e aço de lajes da planilha orçamentária.
14 | CPU2100 | CPOS 13.01.320 | Utilizada composição do CPOS para São Paulo visto que o SINAPI não possui composição adequada para contemplar tal serviço. Excluídos os insumos referentes à capa de concreto visto que esses quantitativos estão presentes no concreto, forma e aço de lajes da planilha orçamentária.
15 | CPU2102 | CPOS 13.01.330 | Utilizada composição do CPOS para São Paulo visto que o SINAPI não possui composição adequada para contemplar tal serviço. Excluídos os insumos referentes à capa de concreto visto que esses quantitativos estão presentes no concreto, forma e aço de lajes da planilha orçamentária.
16 | 10783 | ORSE 10783 | Utilizada composição do ORSE visto que o SINAPI não possui composição adequada referente a esse serviço. Os preços praticados para esse serviço no estado de Sergipe são referenciais e exequíveis para o orçamento em São Paulo. Os insumos da composição ORSE que são SINAPI estão atualizados para o estado de São Paulo, portanto, somente insumos do ORSE que mantem preço na região de Sergipe.
17 | CPU1942 | SINAPI 96359 | Substituição do insumo de chapa de gesso ST 00039413 SINAPI pelo insumo de chapa resistente à umidade 00039417 SINAPI
18 | CPU2285 | SINAPI 96359 | Utilizada composição de referência SINAPI e acrescentado a composição ORSE 1979 referente ao isolamento acustico.
19 | CPU2286 | SINAPI 96359 | Substituição do insumo de chapa de gesso ST 00039413 SINAPI pelo insumo de chapa resistente à umidade 00039417 SINAPI e acrescentado a composição ORSE 1979 referente ao isolamento acustico.
20 | 100113 | SBC 100113 | Utilizada composição do SBC para São Paulo visto que o SINAPI não possui composição adequada para contemplar tal serviço.
21 | 110015 | SBC 110015 | Utilizada composição do SBC para São Paulo visto que o SINAPI não possui composição adequada para contemplar tal serviço.
22 | 23.08.242 | CPOS/CDHU 23.08.242 | Utilizada composição do CPOS para São Paulo visto que o SINAPI não possui composição adequada para contemplar tal serviço.
23 | CPU2201 | ORSE 11946 + SINAPI 102166 | Composição criada de acordo com o projeto utilizando área conforme detalhamento.
24 | 25.02.110 | CPOS/CDHU 25.02.110 | Utilizada composição do CPOS para São Paulo visto que o SINAPI não possui composição adequada para contemplar tal serviço.
25 | 14.003.0205-0 | EMOP 14.003.0205-0 | Utilizada composição EMOP visto que o SINAPI não possui composição adequada referente a esse serviço. Os preços praticados para esse serviço no estado do Rio de Janeiro são referenciais e exequíveis para o orçamento em São Paulo. Os insumos da composição EMOP que são SINAPI estão atualizados para o estado de São Paulo, portanto, somente insumos do EMOP que mantem preço na região do Rio de Janeiro.
26 | 12098 | ORSE 12098 | Utilizada composição do ORSE visto que o SINAPI não possui composição adequada referente a esse serviço. Os preços praticados para esse serviço no estado de Sergipe são referenciais e exequíveis para o orçamento em São Paulo. Os insumos da composição ORSE que são SINAPI estão atualizados para o estado de São Paulo, portanto, somente insumos do ORSE que mantem preço na região de Sergipe.
27 | 28.20.650 | CPOS/CDHU 28.20.650 | Utilizada composição do CPOS para São Paulo visto que o SINAPI não possui composição adequada para contemplar tal serviço.
28 | 13110 | ORSE 13110 | Utilizada composição do ORSE visto que o SINAPI não possui composição adequada referente a esse serviço. Os preços praticados para esse serviço no estado de Sergipe são referenciais e exequíveis para o orçamento em São Paulo. Os insumos da composição ORSE que são SINAPI estão atualizados para o estado de São Paulo, portanto, somente insumos do ORSE que mantem preço na região de Sergipe.
29 | 112597 | SBC 112597 | Utilizada composição do SBC para São Paulo visto que o SINAPI não possui composição adequada para contemplar tal serviço.
30 | 140560 | SBC 140560 | Utilizada composição do SBC para São Paulo visto que o SINAPI não possui composição adequada para contemplar tal serviço.
31 | 28.01.550 | CPOS/CDHU 28.01.550 | Utilizada composição do CPOS para São Paulo visto que o SINAPI não possui composição adequada para contemplar tal serviço.
32 | 110108 | SBC 110108 | Utilizada composição do SBC para São Paulo visto que o SINAPI não possui composição adequada para contemplar tal serviço.
33 | 2180 | ORSE 2180 | Utilizada composição do ORSE visto que o SINAPI não possui composição adequada referente a esse serviço. Os preços praticados para esse serviço no estado de Sergipe são referenciais e exequíveis para o orçamento em São Paulo. Os insumos da composição ORSE que são SINAPI estão atualizados para o estado de São Paulo, portanto, somente insumos do ORSE que mantem preço na região de Sergipe.
34 | 10168 | ORSE 10168 | Utilizada composição do ORSE visto que o SINAPI não possui composição adequada referente a esse serviço. Os preços praticados para esse serviço no estado de Sergipe são referenciais e exequíveis para o orçamento em São Paulo. Os insumos da composição ORSE que são SINAPI estão atualizados para o estado de São Paulo, portanto, somente insumos do ORSE que mantem preço na região de Sergipe.
35 | 11233 | ORSE 11233 | Utilizada composição do ORSE visto que o SINAPI não possui composição adequada referente a esse serviço. Os preços praticados para esse serviço no estado de Sergipe são referenciais e exequíveis para o orçamento em São Paulo. Os insumos da composição ORSE que são SINAPI estão atualizados para o estado de São Paulo, portanto, somente insumos do ORSE que mantem preço na região de Sergipe.
36 | 12492 | ORSE 12492 | Utilizada composição do ORSE visto que o SINAPI não possui composição adequada referente a esse serviço. Os preços praticados para esse serviço no estado de Sergipe são referenciais e exequíveis para o orçamento em São Paulo. Os insumos da composição ORSE que são SINAPI estão atualizados para o estado de São Paulo, portanto, somente insumos do ORSE que mantem preço na região de Sergipe.
37 | 44.01.040 | CPOS/CDHU 44.01.040 | Utilizada composição do CPOS para São Paulo visto que o SINAPI não possui composição adequada para contemplar tal serviço.
38 | 170124 | IOPES 170124 | Utilizada composição do IOPES visto que o SINAPI não possui composição adequada referente a esse serviço. Os preços praticados para esse serviço no estado de Espirito Santo são referenciais e exequíveis para o orçamento em São Paulo. Os insumos da composição Espírito Santo que são SINAPI estão atualizados para o estado de São Paulo, portanto, somente insumos do IOPES que mantem preço na região de Espírito Santo.
39 | 44.01.850 | CPOS/CDHU 44.01.850 | Utilizada composição do CPOS para São Paulo visto que o SINAPI não possui composição adequada para contemplar tal serviço.
40 | 44.02.200 | CPOS/CDHU 44.02.200 | Utilizada composição do CPOS para São Paulo visto que o SINAPI não possui composição adequada para contemplar tal serviço.
41 | 13262 | ORSE 13262 | Utilizada composição do ORSE visto que o SINAPI não possui composição adequada referente a esse serviço. Os preços praticados para esse serviço no estado de Sergipe são referenciais e exequíveis para o orçamento em São Paulo. Os insumos da composição ORSE que são SINAPI estão atualizados para o estado de São Paulo, portanto, somente insumos do ORSE que mantem preço na região de Sergipe.
42 | 44.03.300 | CPOS/CDHU 44.03.300 | Utilizada composição do CPOS para São Paulo visto que o SINAPI não possui composição adequada para contemplar tal serviço.
43 | 44.03.316 | CPOS/CDHU 44.03.316 | Utilizada composição do CPOS para São Paulo visto que o SINAPI não possui composição adequada para contemplar tal serviço.
44 | 9676 | ORSE 9676 | Utilizada composição do ORSE visto que o SINAPI não possui composição adequada referente a esse serviço. Os preços praticados para esse serviço no estado de Sergipe são referenciais e exequíveis para o orçamento em São Paulo. Os insumos da composição ORSE que são SINAPI estão atualizados para o estado de São Paulo, portanto, somente insumos do ORSE que mantem preço na região de Sergipe.
45 | 11747 | ORSE 11747 | Utilizada composição do ORSE visto que o SINAPI não possui composição adequada referente a esse serviço. Os preços praticados para esse serviço no estado de Sergipe são referenciais e exequíveis para o orçamento em São Paulo. Os insumos da composição ORSE que são SINAPI estão atualizados para o estado de São Paulo, portanto, somente insumos do ORSE que mantem preço na região de Sergipe.
46 | 9503 | ORSE 9503 | Utilizada composição do ORSE visto que o SINAPI não possui composição adequada referente a esse serviço. Os preços praticados para esse serviço no estado de Sergipe são referenciais e exequíveis para o orçamento em São Paulo. Os insumos da composição ORSE que são SINAPI estão atualizados para o estado de São Paulo, portanto, somente insumos do ORSE que mantem preço na região de Sergipe.
47 | 13113 | ORSE 13113 | Utilizada composição do ORSE visto que o SINAPI não possui composição adequada referente a esse serviço. Os preços praticados para esse serviço no estado de Sergipe são referenciais e exequíveis para o orçamento em São Paulo. Os insumos da composição ORSE que são SINAPI estão atualizados para o estado de São Paulo, portanto, somente insumos do ORSE que mantem preço na região de Sergipe.
48 | CPU2105 | SBC 053037 | Utilizada composição do SBC visto que o SINAPI não possui composição adequada para contemplar tal serviço. Alteração do insumo SBC 007506 para o insumo SINAPI 00021059
49 | 18.050.0120-0 | EMOP 18.050.0120-0 | Utilizada composição EMOP visto que o SINAPI não possui composição adequada referente a esse serviço. Os preços praticados para esse serviço no estado do Rio de Janeiro são referenciais e exequíveis para o orçamento em São Paulo. Os insumos da composição EMOP que são SINAPI estão atualizados para o estado de São Paulo, portanto, somente insumos do EMOP que mantem preço na região do Rio de Janeiro.
50 | 054668 | SBC 054668 | Utilizada composição do SBC para São Paulo visto que o SINAPI não possui composição adequada para contemplar tal serviço.
51 | 45.03.110 | CPOS/CDHU 45.03.110 | Utilizada composição do CPOS para São Paulo visto que o SINAPI não possui composição adequada para contemplar tal serviço.
52 | CPU2194 | SBC 077390 + COTAÇÃO | Utilizada mão de obra de instalação do pressurizador conforme composição SBC de referência e insumo conforme cotação realizada.
53 | 48.02.008 | CPOS/CDHU 48.02.008 | Utilizada composição do CPOS para São Paulo visto que o SINAPI não possui composição adequada para contemplar tal serviço.
54 | 12882 | ORSE 12882 | Utilizada composição do ORSE visto que o SINAPI não possui composição adequada referente a esse serviço. Os preços praticados para esse serviço no estado de Sergipe são referenciais e exequíveis para o orçamento em São Paulo. Os insumos da composição ORSE que são SINAPI estão atualizados para o estado de São Paulo, portanto, somente insumos do ORSE que mantem preço na região de Sergipe.
54 | 48.02.300 | CPOS/CDHU 48.02.300 | Utilizada composição do CPOS para São Paulo visto que o SINAPI não possui composição adequada para contemplar tal serviço.
55 | 4883 | ORSE 4883 | Utilizada composição do ORSE visto que o SINAPI não possui composição adequada referente a esse serviço. Os preços praticados para esse serviço no estado de Sergipe são referenciais e exequíveis para o orçamento em São Paulo. Os insumos da composição ORSE que são SINAPI estão atualizados para o estado de São Paulo, portanto, somente insumos do ORSE que mantem preço na região de Sergipe.
56 | 46.03.050 | CPOS/CDHU 46.03.050 | Utilizada composição do CPOS para São Paulo visto que o SINAPI não possui composição adequada para contemplar tal serviço.
57 | 46.03.038 | CPOS/CDHU 46.03.038 | Utilizada composição do CPOS para São Paulo visto que o SINAPI não possui composição adequada para contemplar tal serviço.
59 | 46.03.040 | CPOS/CDHU 46.03.040 | Utilizada composição do CPOS para São Paulo visto que o SINAPI não possui composição adequada para contemplar tal serviço.
60 | 46.01.040 | CPOS/CDHU 46.01.040 | Utilizada composição do CPOS para São Paulo visto que o SINAPI não possui composição adequada para contemplar tal serviço.
61 | 46.02.010 | CPOS/CDHU 46.02.010 | Utilizada composição do CPOS para São Paulo visto que o SINAPI não possui composição adequada para contemplar tal serviço.
62 | 46.03.080 | CPOS/CDHU 46.03.080 | Utilizada composição do CPOS para São Paulo visto que o SINAPI não possui composição adequada para contemplar tal serviço.
63 | 1595 | ORSE 1595 | Utilizada composição do ORSE visto que o SINAPI não possui composição adequada referente a esse serviço. Os preços praticados para esse serviço no estado de Sergipe são referenciais e exequíveis para o orçamento em São Paulo. Os insumos da composição ORSE que são SINAPI estão atualizados para o estado de São Paulo, portanto, somente insumos do ORSE que mantem preço na região de Sergipe.
64 | 9760 | ORSE 9760 | Utilizada composição do ORSE visto que o SINAPI não possui composição adequada referente a esse serviço. Os preços praticados para esse serviço no estado de Sergipe são referenciais e exequíveis para o orçamento em São Paulo. Os insumos da composição ORSE que são SINAPI estão atualizados para o estado de São Paulo, portanto, somente insumos do ORSE que mantem preço na região de Sergipe.
65 | 12646 | ORSE 12646 | Utilizada composição do ORSE visto que o SINAPI não possui composição adequada referente a esse serviço. Os preços praticados para esse serviço no estado de Sergipe são referenciais e exequíveis para o orçamento em São Paulo. Os insumos da composição ORSE que são SINAPI estão atualizados para o estado de São Paulo, portanto, somente insumos do ORSE que mantem preço na região de Sergipe.
66 | 3234 | ORSE 3234 | Utilizada composição do ORSE visto que o SINAPI não possui composição adequada referente a esse serviço. Os preços praticados para esse serviço no estado de Sergipe são referenciais e exequíveis para o orçamento em São Paulo. Os insumos da composição ORSE que são SINAPI estão atualizados para o estado de São Paulo, portanto, somente insumos do ORSE que mantem preço na região de Sergipe.
67 | 6409 | ORSE 6409 | Utilizada composição do ORSE visto que o SINAPI não possui composição adequada referente a esse serviço. Os preços praticados para esse serviço no estado de Sergipe são referenciais e exequíveis para o orçamento em São Paulo. Os insumos da composição ORSE que são SINAPI estão atualizados para o estado de São Paulo, portanto, somente insumos do ORSE que mantem preço na região de Sergipe.
68 | 053039 | SBC 053039 | Utilizada composição do SBC para São Paulo visto que o SINAPI não possui composição adequada para contemplar tal serviço.
69 | 054083 | SBC 054083 | Utilizada composição do SBC para São Paulo visto que o SINAPI não possui composição adequada para contemplar tal serviço.
70 | 46.05.020 | CPOS/CDHU 46.05.020 | Utilizada composição do CPOS para São Paulo visto que o SINAPI não possui composição adequada para contemplar tal serviço.
71 | 46.05.040 | CPOS/CDHU 46.05.040 | Utilizada composição do CPOS para São Paulo visto que o SINAPI não possui composição adequada para contemplar tal serviço.
72 | 46.01.070 | CPOS/CDHU 46.01.070 | Utilizada composição do CPOS para São Paulo visto que o SINAPI não possui composição adequada para contemplar tal serviço.
73 | CPU2094 | SINAPI 83535 | Utilizada composição SINAPI de referência na qual foi descontinuada em 2020 e atualizados os insumos para o SINAPI da data base do orçamento, sendo eles, 00020079 para 00020078 com conversão de coeficiente proporcional ao consumo da embalagem e 00042692 por 6457 ORSE visto que não possui esse diametro e inclinação no SINAPI.
74 | 12889 | ORSE 12889 | Utilizada composição do ORSE visto que o SINAPI não possui composição adequada referente a esse serviço. Os preços praticados para esse serviço no estado de Sergipe são referenciais e exequíveis para o orçamento em São Paulo. Os insumos da composição ORSE que são SINAPI estão atualizados para o estado de São Paulo, portanto, somente insumos do ORSE que mantem preço na região de Sergipe.
75 | 12888 | ORSE 12888 | Utilizada composição do ORSE visto que o SINAPI não possui composição adequada referente a esse serviço. Os preços praticados para esse serviço no estado de Sergipe são referenciais e exequíveis para o orçamento em São Paulo. Os insumos da composição ORSE que são SINAPI estão atualizados para o estado de São Paulo, portanto, somente insumos do ORSE que mantem preço na região de Sergipe.
76 | 97.02.210 | CPOS/CDHU 97.02.210 | Utilizada composição do CPOS para São Paulo visto que o SINAPI não possui composição adequada para contemplar tal serviço.
77 | 11853 | ORSE 11853 | Utilizada composição do ORSE visto que o SINAPI não possui composição adequada referente a esse serviço. Os preços praticados para esse serviço no estado de Sergipe são referenciais e exequíveis para o orçamento em São Paulo. Os insumos da composição ORSE que são SINAPI estão atualizados para o estado de São Paulo, portanto, somente insumos do ORSE que mantem preço na região de Sergipe.
78 | 97.02.198 | CPOS/CDHU 97.02.198 | Utilizada composição do CPOS para São Paulo visto que o SINAPI não possui composição adequada para contemplar tal serviço.
79 | 12884 | ORSE 12884 | Utilizada composição do ORSE visto que o SINAPI não possui composição adequada referente a esse serviço. Os preços praticados para esse serviço no estado de Sergipe são referenciais e exequíveis para o orçamento em São Paulo. Os insumos da composição ORSE que são SINAPI estão atualizados para o estado de São Paulo, portanto, somente insumos do ORSE que mantem preço na região de Sergipe.
80 | 50.05.312 | CPOS/CDHU 50.05.312 | Utilizada composição do CPOS para São Paulo visto que o SINAPI não possui composição adequada para contemplar tal serviço.
81 | 10785 | ORSE 10785 | Utilizada composição do ORSE visto que o SINAPI não possui composição adequada referente a esse serviço. Os preços praticados para esse serviço no estado de Sergipe são referenciais e exequíveis para o orçamento em São Paulo. Os insumos da composição ORSE que são SINAPI estão atualizados para o estado de São Paulo, portanto, somente insumos do ORSE que mantem preço na região de Sergipe.
82 | 160612 | IOPES 160612 | Utilizada composição do IOPES visto que o SINAPI não possui composição adequada referente a esse serviço. Os preços praticados para esse serviço no estado de Espirito Santo são referenciais e exequíveis para o orçamento em São Paulo. Os insumos da composição Espírito Santo que são SINAPI estão atualizados para o estado de São Paulo, portanto, somente insumos do IOPES que mantem preço na região de Espírito Santo.
83 | 05.054.0115-0 | EMOP 05.054.0115-0 | Utilizada composição EMOP visto que o SINAPI não possui composição adequada referente a esse serviço. Os preços praticados para esse serviço no estado do Rio de Janeiro são referenciais e exequíveis para o orçamento em São Paulo. Os insumos da composição EMOP que são SINAPI estão atualizados para o estado de São Paulo, portanto, somente insumos do EMOP que mantem preço na região do Rio de Janeiro.
84 | 9925 | ORSE 9925 | Utilizada composição do ORSE visto que o SINAPI não possui composição adequada referente a esse serviço. Os preços praticados para esse serviço no estado de Sergipe são referenciais e exequíveis para o orçamento em São Paulo. Os insumos da composição ORSE que são SINAPI estão atualizados para o estado de São Paulo, portanto, somente insumos do ORSE que mantem preço na região de Sergipe.
85 | 063445 | SBC 063445 | Utilizada composição do SBC para São Paulo visto que o SINAPI não possui composição adequada para contemplar tal serviço.
86 | 063444 | SBC 063444 | Utilizada composição do SBC para São Paulo visto que o SINAPI não possui composição adequada para contemplar tal serviço.
87 | 040395 | SBC 040395 | Utilizada composição do SBC para São Paulo visto que o SINAPI não possui composição adequada para contemplar tal serviço.
88 | 063111 | SBC 063111 | Utilizada composição do SBC para São Paulo visto que o SINAPI não possui composição adequada para contemplar tal serviço.
89 | 078583 | SBC 078583 | Utilizada composição do SBC para São Paulo visto que o SINAPI não possui composição adequada para contemplar tal serviço.
90 | 062690 | SBC 062690 | Utilizada composição do SBC para São Paulo visto que o SINAPI não possui composição adequada para contemplar tal serviço.
91 | 061461 | SBC 061461 | Utilizada composição do SBC para São Paulo visto que o SINAPI não possui composição adequada para contemplar tal serviço.
92 | 061462 | SBC 061462 | Utilizada composição do SBC para São Paulo visto que o SINAPI não possui composição adequada para contemplar tal serviço.
93 | 059208 | SBC 059208 | Utilizada composição do SBC para São Paulo visto que o SINAPI não possui composição adequada para contemplar tal serviço.
94 | 062002 | SBC 062002 | Utilizada composição do SBC para São Paulo visto que o SINAPI não possui composição adequada para contemplar tal serviço.
95 | 062568 | SBC 062568 | Utilizada composição do SBC para São Paulo visto que o SINAPI não possui composição adequada para contemplar tal serviço.
96 | 064035 | SBC 064035 | Utilizada composição do SBC para São Paulo visto que o SINAPI não possui composição adequada para contemplar tal serviço.
97 | 151324 | IOPES 151324 | Utilizada composição do IOPES visto que o SINAPI não possui composição adequada referente a esse serviço. Os preços praticados para esse serviço no estado de Espirito Santo são referenciais e exequíveis para o orçamento em São Paulo. Os insumos da composição Espírito Santo que são SINAPI estão atualizados para o estado de São Paulo, portanto, somente insumos do IOPES que mantem preço na região de Espírito Santo.
98 | 064563 | SBC 064563 | Utilizada composição do SBC para São Paulo visto que o SINAPI não possui composição adequada para contemplar tal serviço.
99 | 37.24.042 | CPOS/CDHU 37.24.042 | Utilizada composição do CPOS para São Paulo visto que o SINAPI não possui composição adequada para contemplar tal serviço.
100 | 064819 | SBC 064819 | Utilizada composição do SBC para São Paulo visto que o SINAPI não possui composição adequada para contemplar tal serviço.
101 | 13149 | ORSE 13149 | Utilizada composição do ORSE visto que o SINAPI não possui composição adequada referente a esse serviço. Os preços praticados para esse serviço no estado de Sergipe são referenciais e exequíveis para o orçamento em São Paulo. Os insumos da composição ORSE que são SINAPI estão atualizados para o estado de São Paulo, portanto, somente insumos do ORSE que mantem preço na região de Sergipe.
102 | 063612 | SBC 063612 | Utilizada composição do SBC para São Paulo visto que o SINAPI não possui composição adequada para contemplar tal serviço.
103 | 063052 | SBC 063052 | Utilizada composição do SBC para São Paulo visto que o SINAPI não possui composição adequada para contemplar tal serviço.
104 | 060107 | SBC 060107 | Utilizada composição do SBC para São Paulo visto que o SINAPI não possui composição adequada para contemplar tal serviço.
105 | 8685 | ORSE 8685 | Utilizada composição do ORSE visto que o SINAPI não possui composição adequada referente a esse serviço. Os preços praticados para esse serviço no estado de Sergipe são referenciais e exequíveis para o orçamento em São Paulo. Os insumos da composição ORSE que são SINAPI estão atualizados para o estado de São Paulo, portanto, somente insumos do ORSE que mantem preço na região de Sergipe.
106 | 9524 | ORSE 9524 | Utilizada composição do ORSE visto que o SINAPI não possui composição adequada referente a esse serviço. Os preços praticados para esse serviço no estado de Sergipe são referenciais e exequíveis para o orçamento em São Paulo. Os insumos da composição ORSE que são SINAPI estão atualizados para o estado de São Paulo, portanto, somente insumos do ORSE que mantem preço na região de Sergipe.
107 | 062562 | SBC 062562 | Utilizada composição do SBC para São Paulo visto que o SINAPI não possui composição adequada para contemplar tal serviço.
108 | 38.04.080 | CPOS/CDHU 38.04.080 | Utilizada composição do CPOS para São Paulo visto que o SINAPI não possui composição adequada para contemplar tal serviço.
109 | 8662 | ORSE 8662 | Utilizada composição do ORSE visto que o SINAPI não possui composição adequada referente a esse serviço. Os preços praticados para esse serviço no estado de Sergipe são referenciais e exequíveis para o orçamento em São Paulo. Os insumos da composição ORSE que são SINAPI estão atualizados para o estado de São Paulo, portanto, somente insumos do ORSE que mantem preço na região de Sergipe.
110 | 061236 | SBC 061236 | Utilizada composição do SBC para São Paulo visto que o SINAPI não possui composição adequada para contemplar tal serviço.
111 | 064500 | SBC 064500 | Utilizada composição do SBC para São Paulo visto que o SINAPI não possui composição adequada para contemplar tal serviço.
112 | 062300 | SBC 062300 | Utilizada composição do SBC para São Paulo visto que o SINAPI não possui composição adequada para contemplar tal serviço.
113 | 41.31.040 | CPOS/CDHU 41.31.040 | Utilizada composição do CPOS para São Paulo visto que o SINAPI não possui composição adequada para contemplar tal serviço.
114 | 060121 | SBC 060121 | Utilizada composição do SBC para São Paulo visto que o SINAPI não possui composição adequada para contemplar tal serviço.
115 | 13158 | ORSE 13158 | Utilizada composição do ORSE visto que o SINAPI não possui composição adequada referente a esse serviço. Os preços praticados para esse serviço no estado de Sergipe são referenciais e exequíveis para o orçamento em São Paulo. Os insumos da composição ORSE que são SINAPI estão atualizados para o estado de São Paulo, portanto, somente insumos do ORSE que mantem preço na região de Sergipe.
116 | 11273 | ORSE 11273 | Utilizada composição do ORSE visto que o SINAPI não possui composição adequada referente a esse serviço. Os preços praticados para esse serviço no estado de Sergipe são referenciais e exequíveis para o orçamento em São Paulo. Os insumos da composição ORSE que são SINAPI estão atualizados para o estado de São Paulo, portanto, somente insumos do ORSE que mantem preço na região de Sergipe.
117 | 078206 | SBC 078206 | Utilizada composição do SBC para São Paulo visto que o SINAPI não possui composição adequada para contemplar tal serviço.
118 | 078212 | SBC 078212 | Utilizada composição do SBC para São Paulo visto que o SINAPI não possui composição adequada para contemplar tal serviço.
119 | 11412 | ORSE 11412 | Utilizada composição do ORSE visto que o SINAPI não possui composição adequada referente a esse serviço. Os preços praticados para esse serviço no estado de Sergipe são referenciais e exequíveis para o orçamento em São Paulo. Os insumos da composição ORSE que são SINAPI estão atualizados para o estado de São Paulo, portanto, somente insumos do ORSE que mantem preço na região de Sergipe.
120 | 200065 | SBC 200065 | Utilizada composição do SBC para São Paulo visto que o SINAPI não possui composição adequada para contemplar tal serviço.
121 | 15.005.0280-0 | EMOP 15.005.0280-0 | Utilizada composição EMOP visto que o SINAPI não possui composição adequada referente a esse serviço. Os preços praticados para esse serviço no estado do Rio de Janeiro são referenciais e exequíveis para o orçamento em São Paulo. Os insumos da composição EMOP que são SINAPI estão atualizados para o estado de São Paulo, portanto, somente insumos do EMOP que mantem preço na região do Rio de Janeiro.
122 | 070665 | SBC 070665 | Utilizada composição do SBC para São Paulo visto que o SINAPI não possui composição adequada para contemplar tal serviço.
123 | 070660 | SBC 070660 | Utilizada composição do SBC para São Paulo visto que o SINAPI não possui composição adequada para contemplar tal serviço.
124 | 12498 | ORSE 12498 | Utilizada composição do ORSE visto que o SINAPI não possui composição adequada referente a esse serviço. Os preços praticados para esse serviço no estado de Sergipe são referenciais e exequíveis para o orçamento em São Paulo. Os insumos da composição ORSE que são SINAPI estão atualizados para o estado de São Paulo, portanto, somente insumos do ORSE que mantem preço na região de Sergipe.
125 | 721 | ORSE 721 | Utilizada composição do ORSE visto que o SINAPI não possui composição adequada referente a esse serviço. Os preços praticados para esse serviço no estado de Sergipe são referenciais e exequíveis para o orçamento em São Paulo. Os insumos da composição ORSE que são SINAPI estão atualizados para o estado de São Paulo, portanto, somente insumos do ORSE que mantem preço na região de Sergipe.
126 | 070901 | SBC 070901 | Utilizada composição do SBC para São Paulo visto que o SINAPI não possui composição adequada para contemplar tal serviço.
127 | 070904 | SBC 070904 | Utilizada composição do SBC para São Paulo visto que o SINAPI não possui composição adequada para contemplar tal serviço.
128 | 070216 | SBC 070216 | Utilizada composição do SBC para São Paulo visto que o SINAPI não possui composição adequada para contemplar tal serviço.
129 | 69.20.340 | CPOS/CDHU 69.20.340 | Utilizada composição do CPOS para São Paulo visto que o SINAPI não possui composição adequada para contemplar tal serviço.
130 | 8733 | ORSE 8733 | Utilizada composição do ORSE visto que o SINAPI não possui composição adequada referente a esse serviço. Os preços praticados para esse serviço no estado de Sergipe são referenciais e exequíveis para o orçamento em São Paulo. Os insumos da composição ORSE que são SINAPI estão atualizados para o estado de São Paulo, portanto, somente insumos do ORSE que mantem preço na região de Sergipe.
131 | 8732 | ORSE 8732 | Utilizada composição do ORSE visto que o SINAPI não possui composição adequada referente a esse serviço. Os preços praticados para esse serviço no estado de Sergipe são referenciais e exequíveis para o orçamento em São Paulo. Os insumos da composição ORSE que são SINAPI estão atualizados para o estado de São Paulo, portanto, somente insumos do ORSE que mantem preço na região de Sergipe.
132 | 12313 | ORSE 12313 | Utilizada composição do ORSE visto que o SINAPI não possui composição adequada referente a esse serviço. Os preços praticados para esse serviço no estado de Sergipe são referenciais e exequíveis para o orçamento em São Paulo. Os insumos da composição ORSE que são SINAPI estão atualizados para o estado de São Paulo, portanto, somente insumos do ORSE que mantem preço na região de Sergipe.
133 | 12043 | ORSE 12043 | Utilizada composição do ORSE visto que o SINAPI não possui composição adequada referente a esse serviço. Os preços praticados para esse serviço no estado de Sergipe são referenciais e exequíveis para o orçamento em São Paulo. Os insumos da composição ORSE que são SINAPI estão atualizados para o estado de São Paulo, portanto, somente insumos do ORSE que mantem preço na região de Sergipe.
134 | 2451 | ORSE 2451 | Utilizada composição do ORSE visto que o SINAPI não possui composição adequada referente a esse serviço. Os preços praticados para esse serviço no estado de Sergipe são referenciais e exequíveis para o orçamento em São Paulo. Os insumos da composição ORSE que são SINAPI estão atualizados para o estado de São Paulo, portanto, somente insumos do ORSE que mantem preço na região de Sergipe.
135 | CPU2424 | SIURB 17010074 | Utilizada composição de referência SIURB para mão de obra e insumo, bem como inclusão do insumo SBC 016202 para atendimento do projeto.
136 | CPU2425 | SBC 110271 | Utilziada composição de referência SBC para São Paulo com o coeficiente proporcional ao tamanho da porta.

## COMPOSIÇÃO
COMPOSIÇÕES ANALÍTICAS DE PREÇOS UNITÁRIOS
Secretaria de Atenção Especializada à Saúde |  |  |  |  | BDI Geral: |  |  |  |  | Data:
Unidade Básica de Saúde Porte 1 - Área Construída: 389,78m² |  |  |  |  | 24.52% |  |  |  |  | 21/02/2025
Bancos:
SBC (05/24), SBC (02/25), SBC (12/24), ORSE (12/24), SINAPI (01/25), SETOP (10/24), SICRO (10/24), IOPES (11/24), CPOS (11/24)
Item | Código | Banco | Descrição |  | Und | Und | Quant. |  |  | Total
Composições Principais
3.1.6 | Código | Banco | Descrição | Tipo |  | Und | Quant. | Porcent. | Valor Unit | Total
Composição | CPU2284 | Próprio | CONCRETAGEM DE PILARES, FCK = 30 MPA, COM USO DE BOMBA - LANÇAMENTO, ADENSAMENTO E ACABAMENTO. AF_02/2022_PS | FUES - FUNDAÇÕES E ESTRUTURAS |  | m³ | 1
Composição Auxiliar | 88316 | SINAPI | SERVENTE COM ENCARGOS COMPLEMENTARES | SEDI - SERVIÇOS DIVERSOS |  | H | 1.345 | 0 | 20.92 | 28.1374
Composição Auxiliar | 88309 | SINAPI | PEDREIRO COM ENCARGOS COMPLEMENTARES | SEDI - SERVIÇOS DIVERSOS |  | H | 0.224 | 0 | 28.6 | 6.4064
Composição Auxiliar | 90587 | SINAPI | VIBRADOR DE IMERSÃO, DIÂMETRO DE PONTEIRA 45MM, MOTOR ELÉTRICO TRIFÁSICO POTÊNCIA DE 2 CV - CHI DIURNO. AF_06/2015 | CHOR - CUSTOS HORÁRIOS DE MÁQUINAS E EQUIPAMENTOS |  | CHI | 0.13 | 0 | 0.53 | 0.0689
Composição Auxiliar | 88262 | SINAPI | CARPINTEIRO DE FORMAS COM ENCARGOS COMPLEMENTARES | SEDI - SERVIÇOS DIVERSOS |  | H | 0.224 | 0 | 28.17 | 6.3101
Composição Auxiliar | 90586 | SINAPI | VIBRADOR DE IMERSÃO, DIÂMETRO DE PONTEIRA 45MM, MOTOR ELÉTRICO TRIFÁSICO POTÊNCIA DE 2 CV - CHP DIURNO. AF_06/2015 | CHOR - CUSTOS HORÁRIOS DE MÁQUINAS E EQUIPAMENTOS |  | CHP | 0.094 | 0 | 1.37 | 0.12878
Insumo | 00001525 | SINAPI | CONCRETO USINADO BOMBEAVEL, CLASSE DE RESISTENCIA C30, BRITA 0 E 1, SLUMP = 100 +/- 20 MM, COM BOMBEAMENTO (DISPONIBILIZACAO DE BOMBA), SEM O LANCAMENTO (NBR 8953) | Material |  | M³ | 1.103 | 0 | 631.47 | 696.5114
|  |  |  | MO sem LS => |  | 737.56 | LS => | 0 | MO com LS => | 737.56
|  |  |  | Valor do BDI => |  | 180.8401 |  | Valor com BDI =>
3.2.8 | Código | Banco | Descrição | Tipo |  | Und | Quant. | Porcent. | Valor Unit | Total
Composição | CPU2283 | Próprio | CONCRETAGEM DE VIGAS E LAJES, FCK=30 MPA, PARA LAJES MACIÇAS OU NERVURADAS COM USO DE BOMBA - LANÇAMENTO, ADENSAMENTO E ACABAMENTO. | FUES - FUNDAÇÕES E ESTRUTURAS |  | m³ | 1
Composição Auxiliar | 90587 | SINAPI | VIBRADOR DE IMERSÃO, DIÂMETRO DE PONTEIRA 45MM, MOTOR ELÉTRICO TRIFÁSICO POTÊNCIA DE 2 CV - CHI DIURNO. AF_06/2015 | CHOR - CUSTOS HORÁRIOS DE MÁQUINAS E EQUIPAMENTOS |  | CHI | 0.131 | 0 | 0.53 | 0.06943
Composição Auxiliar | 88316 | SINAPI | SERVENTE COM ENCARGOS COMPLEMENTARES | SEDI - SERVIÇOS DIVERSOS |  | H | 0.826 | 0 | 20.92 | 17.2799
Composição Auxiliar | 88309 | SINAPI | PEDREIRO COM ENCARGOS COMPLEMENTARES | SEDI - SERVIÇOS DIVERSOS |  | H | 0.753 | 0 | 28.6 | 21.5358
Composição Auxiliar | 90586 | SINAPI | VIBRADOR DE IMERSÃO, DIÂMETRO DE PONTEIRA 45MM, MOTOR ELÉTRICO TRIFÁSICO POTÊNCIA DE 2 CV - CHP DIURNO. AF_06/2015 | CHOR - CUSTOS HORÁRIOS DE MÁQUINAS E EQUIPAMENTOS |  | CHP | 0.12 | 0 | 1.37 | 0.1644
Composição Auxiliar | 88262 | SINAPI | CARPINTEIRO DE FORMAS COM ENCARGOS COMPLEMENTARES | SEDI - SERVIÇOS DIVERSOS |  | H | 0.125 | 0 | 27.17 | 3.3963
Insumo | 00001525 | SINAPI | CONCRETO USINADO BOMBEAVEL, CLASSE DE RESISTENCIA C30, BRITA 0 E 1, SLUMP = 100 +/- 20 MM, COM BOMBEAMENTO (DISPONIBILIZACAO DE BOMBA), SEM O LANCAMENTO (NBR 8953) | Material |  | M³ | 1.103 | 0 | 631.47 | 696.5114
|  |  |  | MO sem LS => |  | 738.96 | LS => | 0 | MO com LS => | 738.96
|  |  |  | Valor do BDI => |  | 181.1834 |  | Valor com BDI =>
3.3.8 | Código | Banco | Descrição | Tipo |  | Und | Quant. | Porcent. | Valor Unit | Total
Composição | CPU2101 | Próprio | Laje pré-fabricada unidirecional em viga treliçada/lajota em EPS LT 12 (8 + 4), exceto capa de concreto | 13.01 |  | m² | 1
Insumo | C.06.000.022011 | CPOS/CDHU | LAJE PRÉ-FABRICADA UNIDIRECIONAL EM VIGA TRELIÇADA/LAJOTA EM EPS LT 12 (8 + 4) - SC = 200KGF/M² | Material |  | m² | 1 | 0 | 66.7 | 66.7
Composição Auxiliar | 88309 | SINAPI | PEDREIRO COM ENCARGOS COMPLEMENTARES | SEDI - SERVIÇOS DIVERSOS |  | h | 0.4 | 0 | 28.6 | 11.44
Composição Auxiliar | 88316 | SINAPI | SERVENTE COM ENCARGOS COMPLEMENTARES | SEDI - SERVIÇOS DIVERSOS |  | h | 0.8 | 0 | 20.92 | 16.736
|  |  |  | MO sem LS => |  | 94.88 | LS => | 0 | MO com LS => | 94.88
|  |  |  | Valor do BDI => |  | 23.2633 |  | Valor com BDI =>
3.3.9 | Código | Banco | Descrição | Tipo |  | Und | Quant. | Porcent. | Valor Unit | Total
Composição | CPU2100 | Próprio | Laje pré-fabricada unidirecional em viga treliçada/lajota em EPS LT 16 (12 + 4), exceto capa de concreto | 13.01 |  | m² | 1
Composição Auxiliar | 88316 | SINAPI | SERVENTE COM ENCARGOS COMPLEMENTARES | SEDI - SERVIÇOS DIVERSOS |  | h | 0.8 | 0 | 20.92 | 16.736
Composição Auxiliar | 88309 | SINAPI | PEDREIRO COM ENCARGOS COMPLEMENTARES | SEDI - SERVIÇOS DIVERSOS |  | h | 0.4 | 0 | 28.6 | 11.44
Insumo | C.06.000.022012 | CPOS/CDHU | LAJE PRÉ-FABRICADA UNIDIRECIONAL EM VIGA TRELIÇADA/LAJOTA EM EPS LT 16 (12 + 4) - SC = 300KGF/M² | Material |  | m² | 1 | 0 | 84.27 | 84.27
[5 empty] | MO sem LS => | 112.45 | LS => | 0 | MO com LS => | 112.45
[5 empty] | Valor do BDI => | 27.5713 |  | Valor com BDI =>
3.3.10 | Código | Banco | Descrição | Tipo |  | Und | Quant. | Porcent. | Valor Unit | Total
Composição | CPU2102 | Próprio | Laje pré-fabricada unidirecional em viga treliçada/lajota em EPS LT 20 (16 + 4), exceto capa de concreto | 13.01 |  | m² | 1
Insumo | C.06.000.022013 | CPOS/CDHU | LAJE PRÉ-FABRICADA UNIDIRECIONAL EM VIGA TRELIÇADA/LAJOTA EM EPS LT 20 (16 + 4) - SC = 300KGF/M² | Material |  | m² | 1 | 0 | 119.89 | 0
Composição Auxiliar | 88316 | SINAPI | SERVENTE COM ENCARGOS COMPLEMENTARES | SEDI - SERVIÇOS DIVERSOS |  | h | 0.9 | 0 | 20.92 | 18.828
Composição Auxiliar | 88309 | SINAPI | PEDREIRO COM ENCARGOS COMPLEMENTARES | SEDI - SERVIÇOS DIVERSOS |  | h | 0.45 | 0 | 28.6 | 12.87
|  |  |  | MO sem LS => |  | 31.7 | LS => | 0 | MO com LS => | 31.7
|  |  |  | Valor do BDI => |  | 7.7724 |  | Valor com BDI =>
4.2.2 | Código | Banco | Descrição | Tipo |  | Und | Quant. | Porcent. | Valor Unit | Total
Composição | CPU1942 | Próprio | PAREDE COM SISTEMA EM CHAPAS DE GESSO RU PARA DRYWALL, USO INTERNO, COM DUAS FACES SIMPLES E ESTRUTURA METÁLICA COM GUIAS SIMPLES PARA PAREDES COM ÁREA LÍQUIDA MAIOR OU IGUAL A 6 M2, COM VÃOS. AF_07/2023_PS | PARE - PAREDES/PAINEIS |  | m² | 1
Composição Auxiliar | 88278 | SINAPI | MONTADOR DE ESTRUTURA METÁLICA COM ENCARGOS COMPLEMENTARES | SEDI - SERVIÇOS DIVERSOS |  | H | 0.595 | 0 | 24.14 | 14.3633
Composição Auxiliar | 88316 | SINAPI | SERVENTE COM ENCARGOS COMPLEMENTARES | SEDI - SERVIÇOS DIVERSOS |  | H | 0.195 | 0 | 20.92 | 4.0794
Insumo | 00039443 | SINAPI | PARAFUSO DRY WALL, EM ACO ZINCADO, CABECA LENTILHA E PONTA BROCA (LB), LARGURA 4,2 MM, COMPRIMENTO 13 MM | Material |  | UN | 0.5441 | 0 | 0.29 | 0.15779
Insumo | 00039417 | SINAPI | PLACA / CHAPA DE GESSO ACARTONADO, RESISTENTE A UMIDADE (RU), COR VERDE, E = 12,5 MM, 1200 X 2400 MM (L X C) | Material |  | m² | 2.106 | 0 | 27.73 | 58.3994
Insumo | 00039431 | SINAPI | FITA DE PAPEL MICROPERFURADO, 50 X 150 MM, PARA TRATAMENTO DE JUNTAS DE CHAPA DE GESSO PARA DRYWALL | Material |  | M | 2.5027 | 0 | 0.33 | 0.82589
Insumo | 00039422 | SINAPI | PERFIL MONTANTE, FORMATO C, EM ACO ZINCADO, PARA ESTRUTURA PAREDE DRYWALL, E = 0,5 MM, 70 X 3000 MM (L X C) | Material |  | M | 2.9139 | 0 | 7.58 | 22.0874
Insumo | 00037586 | SINAPI | PINO DE ACO COM ARRUELA CONICA, DIAMETRO ARRUELA = *23* MM E COMP HASTE = *27* MM (ACAO INDIRETA) | Material |  | CENTO | 0.0296 | 0 | 103.03 | 3.0497
Insumo | 00039435 | SINAPI | PARAFUSO DRY WALL, EM ACO FOSFATIZADO, CABECA TROMBETA E PONTA AGULHA (TA), COMPRIMENTO 25 MM | Material |  | UN | 20.1868 | 0 | 0.12 | 2.4224
Insumo | 00039432 | SINAPI | FITA DE PAPEL REFORCADA COM LAMINA DE METAL PARA REFORCO DE CANTOS DE CHAPA DE GESSO PARA DRYWALL | Material |  | M | 0.7925 | 0 | 2.91 | 2.3062
Insumo | 00039434 | SINAPI | MASSA DE REJUNTE EM PO PARA DRYWALL, A BASE DE GESSO, SECAGEM RAPIDA, PARA TRATAMENTO DE JUNTAS DE CHAPA DE GESSO (NECESSITA ADICAO DE AGUA) | Equipamento |  | KG | 1.0978 | 0 | 3.64 | 3.996
Insumo | 00039419 | SINAPI | PERFIL GUIA, FORMATO U, EM ACO ZINCADO, PARA ESTRUTURA PAREDE DRYWALL, E = 0,5 MM, 70 X 3000 MM (L X C) | Material |  | M | 0.9117 | 0 | 6.68 | 6.0902
|  |  |  | MO sem LS => |  | 117.78 | LS => | 0 | MO com LS => | 117.78
|  |  |  | Valor do BDI => |  | 28.8781 |  | Valor com BDI =>
4.2.3 | Código | Banco | Descrição | Tipo |  | Und | Quant. | Porcent. | Valor Unit | Total
Composição | CPU2285 | Próprio | PAREDE COM SISTEMA EM CHAPAS DE GESSO ST PARA DRYWALL COM ISOLAMENTO ACUSTICO, USO INTERNO, COM DUAS FACES SIMPLES E ESTRUTURA METÁLICA COM GUIAS SIMPLES PARA PAREDES COM ÁREA LÍQUIDA MAIOR OU IGUAL A 6 M2, COM VÃOS. | PARE - PAREDES/PAINEIS |  | m² | 1
Composição Auxiliar | 88278 | SINAPI | MONTADOR DE ESTRUTURA METÁLICA COM ENCARGOS COMPLEMENTARES | SEDI - SERVIÇOS DIVERSOS |  | H | 0.595 | 0 | 24.14 | 14.3633
Composição Auxiliar | 1979 | ORSE | Isolamento acústico c/ painel em lã de vidro e = 50mm (isover-santa marina ref psi - 30/50mm ou similar) | Isolamento Acústico |  | m² | 1.02 | 0 | 64.56 | 65.8512
Composição Auxiliar | 88316 | SINAPI | SERVENTE COM ENCARGOS COMPLEMENTARES | SEDI - SERVIÇOS DIVERSOS |  | H | 0.195 | 0 | 20.92 | 4.0794
Insumo | 00039431 | SINAPI | FITA DE PAPEL MICROPERFURADO, 50 X 150 MM, PARA TRATAMENTO DE JUNTAS DE CHAPA DE GESSO PARA DRYWALL | Material |  | M | 2.5027 | 0 | 0.33 | 0.82589
Insumo | 00039434 | SINAPI | MASSA DE REJUNTE EM PO PARA DRYWALL, A BASE DE GESSO, SECAGEM RAPIDA, PARA TRATAMENTO DE JUNTAS DE CHAPA DE GESSO (NECESSITA ADICAO DE AGUA) | Equipamento |  | KG | 1.0978 | 0 | 3.64 | 3.996
Insumo | 00039413 | SINAPI | PLACA / CHAPA DE GESSO ACARTONADO, STANDARD (ST), COR BRANCA, E = 12,5 MM, 1200 X 2400 MM (L X C) | Material |  | m² | 2.106 | 0 | 21.02 | 44.2681
Insumo | 00039435 | SINAPI | PARAFUSO DRY WALL, EM ACO FOSFATIZADO, CABECA TROMBETA E PONTA AGULHA (TA), COMPRIMENTO 25 MM | Material |  | UN | 20.1868 | 0 | 0.12 | 2.4224
Insumo | 00039432 | SINAPI | FITA DE PAPEL REFORCADA COM LAMINA DE METAL PARA REFORCO DE CANTOS DE CHAPA DE GESSO PARA DRYWALL | Material |  | M | 0.7925 | 0 | 2.91 | 2.3062
Insumo | 00037586 | SINAPI | PINO DE ACO COM ARRUELA CONICA, DIAMETRO ARRUELA = *23* MM E COMP HASTE = *27* MM (ACAO INDIRETA) | Material |  | CENTO | 0.0296 | 0 | 103.03 | 3.0497
Insumo | 00039443 | SINAPI | PARAFUSO DRY WALL, EM ACO ZINCADO, CABECA LENTILHA E PONTA BROCA (LB), LARGURA 4,2 MM, COMPRIMENTO 13 MM | Material |  | UN | 0.5441 | 0 | 0.29 | 0.15779
Insumo | 00039419 | SINAPI | PERFIL GUIA, FORMATO U, EM ACO ZINCADO, PARA ESTRUTURA PAREDE DRYWALL, E = 0,5 MM, 70 X 3000 MM (L X C) | Material |  | M | 0.9117 | 0 | 6.68 | 6.0902
Insumo | 00039422 | SINAPI | PERFIL MONTANTE, FORMATO C, EM ACO ZINCADO, PARA ESTRUTURA PAREDE DRYWALL, E = 0,5 MM, 70 X 3000 MM (L X C) | Material |  | M | 2.9139 | 0 | 7.58 | 22.0874
|  |  |  | MO sem LS => |  | 169.5 | LS => | 0 | MO com LS => | 169.5
|  |  |  | Valor do BDI => |  | 41.5592 |  | Valor com BDI =>
4.2.4 | Código | Banco | Descrição | Tipo |  | Und | Quant. | Porcent. | Valor Unit | Total
Composição | CPU2286 | Próprio | PAREDE COM SISTEMA EM CHAPAS DE GESSO RU PARA DRYWALL COM ISOLAMENTO ACUSTICO, USO INTERNO, COM DUAS FACES SIMPLES E ESTRUTURA METÁLICA COM GUIAS SIMPLES PARA PAREDES COM ÁREA LÍQUIDA MAIOR OU IGUAL A 6 M2, COM VÃOS. | PARE - PAREDES/PAINEIS |  | m² | 1
Composição Auxiliar | 88316 | SINAPI | SERVENTE COM ENCARGOS COMPLEMENTARES | SEDI - SERVIÇOS DIVERSOS |  | H | 0.195 | 0 | 20.92 | 4.0794
Composição Auxiliar | 1979 | ORSE | Isolamento acústico c/ painel em lã de vidro e = 50mm (isover-santa marina ref psi - 30/50mm ou similar) | Isolamento Acústico |  | m² | 1.02 | 0 | 64.56 | 65.8512
Composição Auxiliar | 88278 | SINAPI | MONTADOR DE ESTRUTURA METÁLICA COM ENCARGOS COMPLEMENTARES | SEDI - SERVIÇOS DIVERSOS |  | H | 0.595 | 0 | 24.14 | 14.3633
Insumo | 00039431 | SINAPI | FITA DE PAPEL MICROPERFURADO, 50 X 150 MM, PARA TRATAMENTO DE JUNTAS DE CHAPA DE GESSO PARA DRYWALL | Material |  | M | 2.5027 | 0 | 0.33 | 0.82589
Insumo | 00039443 | SINAPI | PARAFUSO DRY WALL, EM ACO ZINCADO, CABECA LENTILHA E PONTA BROCA (LB), LARGURA 4,2 MM, COMPRIMENTO 13 MM | Material |  | UN | 0.5441 | 0 | 0.29 | 0.15779
Insumo | 00037586 | SINAPI | PINO DE ACO COM ARRUELA CONICA, DIAMETRO ARRUELA = *23* MM E COMP HASTE = *27* MM (ACAO INDIRETA) | Material |  | CENTO | 0.0296 | 0 | 103.03 | 3.0497
Insumo | 00039419 | SINAPI | PERFIL GUIA, FORMATO U, EM ACO ZINCADO, PARA ESTRUTURA PAREDE DRYWALL, E = 0,5 MM, 70 X 3000 MM (L X C) | Material |  | M | 0.9117 | 0 | 6.68 | 6.0902
Insumo | 00039422 | SINAPI | PERFIL MONTANTE, FORMATO C, EM ACO ZINCADO, PARA ESTRUTURA PAREDE DRYWALL, E = 0,5 MM, 70 X 3000 MM (L X C) | Material |  | M | 2.9139 | 0 | 7.58 | 22.0874
Insumo | 00039435 | SINAPI | PARAFUSO DRY WALL, EM ACO FOSFATIZADO, CABECA TROMBETA E PONTA AGULHA (TA), COMPRIMENTO 25 MM | Material |  | UN | 20.1868 | 0 | 0.12 | 2.4224
Insumo | 00039432 | SINAPI | FITA DE PAPEL REFORCADA COM LAMINA DE METAL PARA REFORCO DE CANTOS DE CHAPA DE GESSO PARA DRYWALL | Material |  | M | 0.7925 | 0 | 2.91 | 2.3062
Insumo | 00039417 | SINAPI | PLACA / CHAPA DE GESSO ACARTONADO, RESISTENTE A UMIDADE (RU), COR VERDE, E = 12,5 MM, 1200 X 2400 MM (L X C) | Material |  | m² | 2.106 | 0 | 27.73 | 58.3994
Insumo | 00039434 | SINAPI | MASSA DE REJUNTE EM PO PARA DRYWALL, A BASE DE GESSO, SECAGEM RAPIDA, PARA TRATAMENTO DE JUNTAS DE CHAPA DE GESSO (NECESSITA ADICAO DE AGUA) | Equipamento |  | KG | 1.0978 | 0 | 3.64 | 3.996
|  |  |  | MO sem LS => |  | 183.63 | LS => | 0 | MO com LS => | 183.63
|  |  |  | Valor do BDI => |  | 45.0237 |  | Valor com BDI =>
7.1.1.5 | Código | Banco | Descrição | Tipo |  | Und | Quant. | Porcent. | Valor Unit | Total
Composição | CPU2425 | Próprio | PORTA DE MADEIRA COM VIDRO, 2 FOLHAS, ABERTURA DE GIRO COM ACABAMENTO EM PINTURA BRANCA | ESQV - ESQUADRIAS/FERRAGENS/VIDROS |  | UN | 1
Composição Auxiliar | 110271 | SBC | PORTA COMPLETA MADEIRA 2 FL.1,40x2,10m PARA VIDRO | ESQUADRIAS DE MADEIRA |  | UN | 0.857 | 0 | 2992.51 | 2564.5811
|  |  |  | MO sem LS => |  | 2564.58 | LS => | 0 | MO com LS => | 2564.58
|  |  |  | Valor do BDI => |  | 628.8017 |  | Valor com BDI =>
14.3.13 | Código | Banco | Descrição | Tipo |  | Und | Quant. | Porcent. | Valor Unit | Total
Composição | CPU2105 | Próprio | RALO SECO PVC QUADRADO 15x15 COM GRELHA | 53 |  | UN | 1
Composição Auxiliar | 88248 | SINAPI | AUXILIAR DE ENCANADOR OU BOMBEIRO HIDRÁULICO COM ENCARGOS COMPLEMENTARES | SEDI - SERVIÇOS DIVERSOS |  | H | 0.864 | 0 | 22.52 | 19.4573
Composição Auxiliar | 88267 | SINAPI | ENCANADOR OU BOMBEIRO HIDRÁULICO COM ENCARGOS COMPLEMENTARES | SEDI - SERVIÇOS DIVERSOS |  | H | 0.864 | 0 | 27.88 | 24.0883
Insumo | 000386 | SBC | SOLUCAO LIMPADORA PARA PVC EMBALAGEM 200cc | Material |  | UN | 0.2 | 0 | 27.79 | 5.558
Insumo | 00021059 | SINAPI | RALO FOFO COM REQUADRO, QUADRADO 150 X 150 MM | Material |  | UN | 1 | 0 | 49.2 | 49.2
Insumo | 00011731 | SINAPI | GRELHA FIXA, EM PVC BRANCA, QUADRADA, 150 X 150 MM, PARA RALOS E CAIXAS | Material |  | UN | 1 | 0 | 9.18 | 9.18
Insumo | 003389 | SBC | ADESIVO PARA PVC bisnaga de 75 gramas | Material |  | UN | 0.1 | 0 | 9.39 | 0.939
|  |  |  | MO sem LS => |  | 108.42 | LS => | 0 | MO com LS => | 108.42
|  |  |  | Valor do BDI => |  | 26.5832 |  | Valor com BDI =>
15.1.37 | Código | Banco | Descrição | Tipo |  | Und | Quant. | Porcent. | Valor Unit | Total
Composição | CPU2194 | Próprio | PRESSURIZADOR DE ÁGUA MAX PRESS 270 VF MONOFASICO 220V | ASTU - ASSENTAMENTO DE TUBOS E PECAS |  | UN | 1
Composição Auxiliar | 88248 | SINAPI | AUXILIAR DE ENCANADOR OU BOMBEIRO HIDRÁULICO COM ENCARGOS COMPLEMENTARES | SEDI - SERVIÇOS DIVERSOS |  | H | 5.26 | 0 | 22.52 | 118.4552
Composição Auxiliar | 88267 | SINAPI | ENCANADOR OU BOMBEIRO HIDRÁULICO COM ENCARGOS COMPLEMENTARES | SEDI - SERVIÇOS DIVERSOS |  | H | 3.506 | 0 | 27.88 | 97.7473
Insumo | 6701060 | Próprio | PRESSURIZADOR DE ÁGUA MAX PRESS 270 VF MONOFASICO 220V | Material |  | UN | 1 | 0 | 11872.32 | 11872.32
|  |  |  | MO sem LS => |  | 12088.52 | LS => | 0 | MO com LS => | 12088.52
|  |  |  | Valor do BDI => |  | 2963.948 |  | Valor com BDI =>
15.3.14 | Código | Banco | Descrição | Tipo |  | Und | Quant. | Porcent. | Valor Unit | Total
Composição | CPU2094 | Próprio | CURVA PVC PARA REDE COLETOR ESGOTO, 45 GR, 200 MM, COM JUNTA ELASTICA. | ASTU - ASSENTAMENTO DE TUBOS E PECAS |  | UN | 1
Composição Auxiliar | 88267 | SINAPI | ENCANADOR OU BOMBEIRO HIDRÁULICO COM ENCARGOS COMPLEMENTARES | SEDI - SERVIÇOS DIVERSOS |  | H | 0.7 | 0 | 27.88 | 19.516
Composição Auxiliar | 88248 | SINAPI | AUXILIAR DE ENCANADOR OU BOMBEIRO HIDRÁULICO COM ENCARGOS COMPLEMENTARES | SEDI - SERVIÇOS DIVERSOS |  | H | 0.7 | 0 | 22.52 | 15.764
Insumo | 00020078 | SINAPI | PASTA LUBRIFICANTE PARA TUBOS E CONEXOES COM JUNTA ELASTICA, EMBALAGEM DE *400* GR (USO EM PVC, ACO, POLIETILENO E OUTROS) | Material |  | UN | 0.0875 | 0 | 25.4 | 2.2225
Insumo | 6457 | ORSE | Curva 45º Vinilfort para coletor Esgotos, Junta Elástica Integrada, DN 200mm | Material |  | un | 1 | 0 | 312.12 | 312.12
Insumo | 00000306 | SINAPI | ANEL BORRACHA, PARA TUBO PVC, REDE COLETOR ESGOTO, DN 200 MM (NBR 7362) | Material |  | UN | 2 | 0 | 15.43 | 30.86
|  |  |  | MO sem LS => |  | 380.48 | LS => | 0 | MO com LS => | 380.48
|  |  |  | Valor do BDI => |  | 93.2888 |  | Valor com BDI =>
19.5 | Código | Banco | Descrição | Tipo |  | Und | Quant. | Porcent. | Valor Unit | Total
Composição | CPU2424 | Próprio | POSTO DE CONSUMO DE O2 OU AR VÁCUO OU N2O | Edificação |  | UN | 1
Composição Auxiliar | 88264 | SINAPI | ELETRICISTA COM ENCARGOS COMPLEMENTARES | SEDI - SERVIÇOS DIVERSOS |  | H | 0.25 | 0 | 28.98 | 7.245
Insumo | 016202 | SBC | TARUGO ACO INOX 5/8" (20cm) | Material |  | UN | 1 | 0 | 5 | 5
Insumo | 85001 | SIURB | POSTO DE CONSUMO DE O2 OU AR OU VÁCUO OU N2O SOMENTE O APARELHO, SEM INSTALAÇÃO | Material |  | Un | 1 | 0 | 87.72 | 87.72
|  |  |  | MO sem LS => |  | 99.97 | LS => | 0 | MO com LS => | 99.97
|  |  |  | Valor do BDI => |  | 24.5113 |  | Valor com BDI =>

## ORC. SINTÉTICO (hidden)
9
PLANILHA DE ORÇAMENTO SINTÉTICO
[8 empty] | BDI | Data: | [6 empty] | 2012825 | REPASSE
OBRA: | Unidade Básica de Saúde - Porte 1 - UBS Leandro Ferreira | [6 empty] | 24.52% | 2025-02-21 | [6 empty] | 2077388.08 | LF
[16 empty] | 64563.08 | CONTRAPARTIDA
ENDEREÇO: Rua Valentin Alves de Gois, S/N, Altino Quirino, Leandro Ferreira
BANCOS: | SBC (05/24), SBC (02/25), SBC (12/24), ORSE (12/24), SINAPI (01/25), SETOP (10/24), SICRO (10/24), IOPES (11/24), CPOS (11/24)
ITEM | CÓDIGO | BANCO | DESCRIÇÃO | UND | QUANT. | VALOR UNIT | VALOR UNIT C/BDI | VALOR TOTAL | Peso (%) |  | BDI | BDI TOTAL | TOTAL SEM BDI
1 |  |  | SERVIÇOS PRELIMINARES E INDIRETOS |  |  |  |  | 84953.85 | 4.089% | 4154776.16
1.1 |  |  | CANTEIRO DE OBRAS | [6 empty] | 2077388.08 |  |  |  | 84953.85
1.1.1 | 12225 | SBC | ALUGUEL MENSAL DE CONTAINER | UNXMÊS | 10 | 1171.09 | 1458.22 | 14582.2 | 0.7019% |  | 287.13 | 2871.3 | 11710.9 | 14582.2 | 0
1.1.2 | C5208 | SEINFRA | LOCAÇÃO DE BANHEIRO QUÍMICO - INCLUSO TRANSPORTE, INSTALAÇÃO E MANUTENÇÃO | MÊS | 10 | 950 | 1182.92 | 11829.2 | 0.5694% |  | 232.92 | 2329.2 | 9500 | 11829.2 | 0
1.1.3 | 95648 | SINAPI | KIT CAVALETE PARA MEDIÇÃO DE ÁGUA - ENTRADA INDIVIDUALIZADA, EM CPVC DN 28 MM (1"), PARA 1 MEDIDOR - FORNECIMENTO E INSTALAÇÃO (EXCLUSIVE HIDRÔMETRO). AF_03/2024 | UN | 1 | 613.37 | 763.76 | 763.76 | 0.03677% |  | 150.39 | 150.39 | 613.37 | 763.76 | 0
1.1.4 | 101509 | SINAPI | ENTRADA DE ENERGIA ELÉTRICA, AÉREA, TRIFÁSICA, COM CAIXA DE EMBUTIR, CABO DE 10 MM2 E DISJUNTOR DIN 50A (NÃO INCLUSO O POSTE DE CONCRETO). AF_07/2020_PS | UN | 1 | 1967.73 | 2450.19 | 2450.19 | 0.1179% |  | 482.46 | 482.46 | 1967.73 | 2450.19 | 0
1.1.5 | 103689 | SINAPI | FORNECIMENTO E INSTALAÇÃO DE PLACA DE OBRA COM CHAPA GALVANIZADA E ESTRUTURA DE MADEIRA. AF_03/2022_PS | M² | 6 | 498.89 | 621.21 | 3727.26 | 0.1794% |  | 122.32 | 733.92 | 2993.34 | 3727.26 | 0
1.2 |  |  | ADMINISTRAÇÃO LOCAL DA OBRA | [7 empty] | 0 | 0 | 0 | 0 | 0
1.2.1 | 93565 | SINAPI | ENGENHEIRO CIVIL DE OBRA JUNIOR COM ENCARGOS COMPLEMENTARES | MES | 2 | 20720.28 | 25800.62 | 51601.24 | 2.484% |  | 5080.34 | 10160.68 | 41440.56 | 51601.24 | 0
2 |  |  | FUNDAÇÃO |  |  |  |  | 218124.07 | 10.5% |  | 0 | 0 | 0 | 218124.07 | 0
2.1 | 99059 | SINAPI | LOCAÇÃO CONVENCIONAL DE OBRA, UTILIZANDO GABARITO DE TÁBUAS CORRIDAS PONTALETADAS A CADA 2,00M - 2 UTILIZAÇÕES. AF_03/2024 | M | 125 | 69.89 | 87.02 | 10877.5 | 0.5236% |  | 17.13 | 2141.25 | 8736.25 | 10877.5 | 0
2.2 | 90100 | SINAPI | ESCAVAÇÃO MECANIZADA DE VALA COM PROF. ATÉ 1,5 M (MÉDIA MONTANTE E JUSANTE/UMA COMPOSIÇÃO POR TRECHO), RETROESCAV. (0,26 M3), LARG. DE 0,8 M A 1,5 M, EM SOLO DE 1A CATEGORIA, EM LOCAIS COM ALTO NÍVEL DE INTERFERÊNCIA. AF_02/2021 | M³ | 203.88 | 13.56 | 16.88 | 3441.49 | 0.1657% |  | 3.32 | 676.8816 | 2764.6128 | 3441.49 | 0
2.3 | 93358 | SINAPI | ESCAVAÇÃO MANUAL DE VALA COM PROFUNDIDADE MENOR OU IGUAL A 1,30 M. AF_02/2021 | M³ | 23.342 | 82.75 | 103.03 | 2404.92 | 0.1158% |  | 20.28 | 473.3758 | 1931.5505 | 2404.92 | 0
2.4 | 100324 | SINAPI | LASTRO COM MATERIAL GRANULAR (PEDRA BRITADA N.1 E PEDRA BRITADA N.2), APLICADO EM PISOS OU LAJES SOBRE SOLO, ESPESSURA DE *10 CM*. AF_01/2024 | M³ | 36.186 | 212.93 | 265.13 | 9593.99 | 0.4618% |  | 52.2 | 1888.9092 | 7705.085 | 9593.99 | 0
2.5 | 96534 | SINAPI | FABRICAÇÃO, MONTAGEM E DESMONTAGEM DE FÔRMA PARA BLOCO DE COROAMENTO, EM MADEIRA SERRADA, E=25 MM, 4 UTILIZAÇÕES. AF_01/2024 | M² | 392.1 | 78.18 | 97.34 | 38167.01 | 1.837% |  | 19.16 | 7512.636 | 30654.378 | 38167.01 | 0
2.6 | 96543 | SINAPI | ARMAÇÃO DE BLOCO UTILIZANDO AÇO CA-60 DE 5 MM - MONTAGEM. AF_01/2024 | KG | 440.3 | 19.93 | 24.81 | 10923.84 | 0.5258% |  | 4.88 | 2148.664 | 8775.179 | 10923.84 | 0
2.7 | 96544 | SINAPI | ARMAÇÃO DE BLOCO UTILIZANDO AÇO CA-50 DE 6,3 MM - MONTAGEM. AF_01/2024 | KG | 139.1 | 17.81 | 22.17 | 3083.84 | 0.1484% |  | 4.36 | 606.476 | 2477.371 | 3083.84 | 0
2.8 | 96545 | SINAPI | ARMAÇÃO DE BLOCO UTILIZANDO AÇO CA-50 DE 8 MM - MONTAGEM. AF_01/2024 | KG | 1010.5 | 15.93 | 19.83 | 20038.21 | 0.9646% |  | 3.9 | 3940.95 | 16097.265 | 20038.21 | 0
2.9 | 96546 | SINAPI | ARMAÇÃO DE BLOCO UTILIZANDO AÇO CA-50 DE 10 MM - MONTAGEM. AF_01/2024 | KG | 650 | 13.89 | 17.29 | 11238.5 | 0.541% |  | 3.4 | 2210 | 9028.5 | 11238.5 | 0
2.10 | 104920 | SINAPI | ARMAÇÃO DE BLOCO, SAPATA ISOLADA, VIGA BALDRAME E SAPATA CORRIDA UTILIZANDO AÇO CA-50 DE 12,5 MM - MONTAGEM. AF_01/2024 | KG | 724.4 | 10.63 | 13.23 | 9583.81 | 0.4613% |  | 2.6 | 1883.44 | 7700.372 | 9583.81 | 0
2.11 | 104921 | SINAPI | ARMAÇÃO DE BLOCO, SAPATA ISOLADA, VIGA BALDRAME E SAPATA CORRIDA UTILIZANDO AÇO CA-50 DE 16 MM - MONTAGEM. AF_01/2024 | KG | 655.8 | 9.99 | 12.43 | 8151.59 | 0.3924% |  | 2.44 | 1600.152 | 6551.442 | 8151.59 | 0
2.12 | 96557 | SINAPI | CONCRETAGEM DE BLOCO DE COROAMENTO OU VIGA BALDRAME, FCK 30 MPA, COM USO DE BOMBA - LANÇAMENTO, ADENSAMENTO E ACABAMENTO. AF_01/2024 | M³ | 56.9 | 796.88 | 992.26 | 56459.59 | 2.718% |  | 195.38 | 11117.122 | 45342.472 | 56459.59 | 0
2.13 | 100574 | SINAPI | ESPALHAMENTO DE MATERIAL COM TRATOR DE ESTEIRAS. AF_11/2019 | M³ | 167.235 | 1.42 | 1.76 | 294.33 | 0.01417% |  | 0.34 | 56.8599 | 237.4737 | 294.33 | 0
2.14 | 93382 | SINAPI | REATERRO MANUAL DE VALAS, COM COMPACTADOR DE SOLOS DE PERCUSSÃO. AF_08/2023 | M³ | 221.86 | 26.27 | 32.71 | 7257.04 | 0.3493% |  | 6.44 | 1428.7784 | 5828.2622 | 7257.04 | 0
2.15 | 98557 | SINAPI | IMPERMEABILIZAÇÃO DE SUPERFÍCIE COM EMULSÃO ASFÁLTICA, 2 DEMÃOS. AF_09/2023 | M² | 388.18 | 41.52 | 51.7 | 20068.9 | 0.9661% |  | 10.18 | 3951.6724 | 16117.2336 | 20068.9 | 0
2.16 | 000128 | SBC | CONTROLE TECNOLOGICO DE CONCRETOS | M³ | 56.9 | 92.3 | 114.93 | 6539.51 | 0.3148% |  | 22.63 | 1287.647 | 5251.87 | 6539.51 | 0
3 |  |  | ESTRUTURA |  |  |  |  | 289726.94 | 13.95% |  | 0 | 0 | 0 | 0 | 289726.94
3.1 |  |  | PILARES | [7 empty] | 0 | 0 | 0 | 0 | 0
3.1.1 | 92423 | SINAPI | MONTAGEM E DESMONTAGEM DE FÔRMA DE PILARES RETANGULARES E ESTRUTURAS SIMILARES, PÉ-DIREITO SIMPLES, EM CHAPA DE MADEIRA COMPENSADA RESINADA, 6 UTILIZAÇÕES. AF_09/2020 | M² | 283 | 71.95 | 89.59 | 25353.97 | 1.22% |  | 17.64 | 4992.12 | 20361.85 | 25353.97 | 0
3.1.2 | 92762 | SINAPI | ARMAÇÃO DE PILAR OU VIGA DE ESTRUTURA CONVENCIONAL DE CONCRETO ARMADO UTILIZANDO AÇO CA-50 DE 10,0 MM - MONTAGEM. AF_06/2022 | KG | 680.7 | 10.85 | 13.51 | 9196.25 | 0.4427% |  | 2.66 | 1810.662 | 7385.595 | 9196.25 | 0
3.1.3 | 92763 | SINAPI | ARMAÇÃO DE PILAR OU VIGA DE ESTRUTURA CONVENCIONAL DE CONCRETO ARMADO UTILIZANDO AÇO CA-50 DE 12,5 MM - MONTAGEM. AF_06/2022 | KG | 214.4 | 9.08 | 11.3 | 2422.72 | 0.1166% |  | 2.22 | 475.968 | 1946.752 | 2422.72 | 0
3.1.4 | 92764 | SINAPI | ARMAÇÃO DE PILAR OU VIGA DE ESTRUTURA CONVENCIONAL DE CONCRETO ARMADO UTILIZANDO AÇO CA-50 DE 16,0 MM - MONTAGEM. AF_06/2022 | KG | 145 | 8.78 | 10.93 | 1584.85 | 0.07629% |  | 2.15 | 311.75 | 1273.1 | 1584.85 | 0
3.1.5 | 92759 | SINAPI | ARMAÇÃO DE PILAR OU VIGA DE ESTRUTURA CONVENCIONAL DE CONCRETO ARMADO UTILIZANDO AÇO CA-60 DE 5,0 MM - MONTAGEM. AF_06/2022 | KG | 403.7 | 13.99 | 17.42 | 7032.45 | 0.3385% |  | 3.43 | 1384.691 | 5647.763 | 7032.45 | 0
3.1.6 | CPU2284 | Próprio | CONCRETAGEM DE PILARES, FCK = 30 MPA, COM USO DE BOMBA - LANÇAMENTO, ADENSAMENTO E ACABAMENTO. AF_02/2022_PS | M³ | 18.6 | 737.56 | 918.4 | 17082.24 | 0.8223% |  | 180.84 | 3363.624 | 13718.616 | 17082.24 | 0
3.1.7 | 000128 | SBC | CONTROLE TECNOLOGICO DE CONCRETOS | M³ | 18.6 | 92.3 | 114.93 | 2137.69 | 0.1029% |  | 22.63 | 420.918 | 1716.78 | 2137.69 | 0
3.2 |  |  | VIGAS | [7 empty] | 0 | 0 | 0 | 0 | 0
3.2.1 | 92460 | SINAPI | MONTAGEM E DESMONTAGEM DE FÔRMA DE VIGA, ESCORAMENTO METÁLICO, PÉ-DIREITO SIMPLES, EM CHAPA DE MADEIRA RESINADA, 6 UTILIZAÇÕES. AF_09/2020 | M² | 292 | 124.5 | 155.02 | 45265.84 | 2.179% |  | 30.52 | 8911.84 | 36354 | 45265.84 | 0
3.2.2 | 92760 | SINAPI | ARMAÇÃO DE PILAR OU VIGA DE ESTRUTURA CONVENCIONAL DE CONCRETO ARMADO UTILIZANDO AÇO CA-50 DE 6,3 MM - MONTAGEM. AF_06/2022 | KG | 403.8 | 13.09 | 16.29 | 6577.9 | 0.3166% |  | 3.2 | 1292.16 | 5285.742 | 6577.9 | 0
3.2.3 | 92761 | SINAPI | ARMAÇÃO DE PILAR OU VIGA DE ESTRUTURA CONVENCIONAL DE CONCRETO ARMADO UTILIZANDO AÇO CA-50 DE 8,0 MM - MONTAGEM. AF_06/2022 | KG | 143.5 | 12.2 | 15.19 | 2179.76 | 0.1049% |  | 2.99 | 429.065 | 1750.7 | 2179.76 | 0
3.2.4 | 92762 | SINAPI | ARMAÇÃO DE PILAR OU VIGA DE ESTRUTURA CONVENCIONAL DE CONCRETO ARMADO UTILIZANDO AÇO CA-50 DE 10,0 MM - MONTAGEM. AF_06/2022 | KG | 541.9 | 10.85 | 13.51 | 7321.06 | 0.3524% |  | 2.66 | 1441.454 | 5879.615 | 7321.06 | 0
3.2.5 | 92763 | SINAPI | ARMAÇÃO DE PILAR OU VIGA DE ESTRUTURA CONVENCIONAL DE CONCRETO ARMADO UTILIZANDO AÇO CA-50 DE 12,5 MM - MONTAGEM. AF_06/2022 | KG | 525.5 | 9.08 | 11.3 | 5938.15 | 0.2858% |  | 2.22 | 1166.61 | 4771.54 | 5938.15 | 0
3.2.6 | 92764 | SINAPI | ARMAÇÃO DE PILAR OU VIGA DE ESTRUTURA CONVENCIONAL DE CONCRETO ARMADO UTILIZANDO AÇO CA-50 DE 16,0 MM - MONTAGEM. AF_06/2022 | KG | 360.3 | 8.78 | 10.93 | 3938.07 | 0.1896% |  | 2.15 | 774.645 | 3163.434 | 3938.07 | 0
3.2.7 | 92759 | SINAPI | ARMAÇÃO DE PILAR OU VIGA DE ESTRUTURA CONVENCIONAL DE CONCRETO ARMADO UTILIZANDO AÇO CA-60 DE 5,0 MM - MONTAGEM. AF_06/2022 | KG | 432.2 | 13.99 | 17.42 | 7528.92 | 0.3624% |  | 3.43 | 1482.446 | 6046.478 | 7528.92 | 0
3.2.8 | CPU2283 | Próprio | CONCRETAGEM DE VIGAS E LAJES, FCK=30 MPA, PARA LAJES MACIÇAS OU NERVURADAS COM USO DE BOMBA - LANÇAMENTO, ADENSAMENTO E ACABAMENTO. | M³ | 30.1 | 738.96 | 920.14 | 27696.21 | 1.333% |  | 181.18 | 5453.518 | 22242.696 | 27696.21 | 0
3.2.9 | 000128 | SBC | CONTROLE TECNOLOGICO DE CONCRETOS | M³ | 30.1 | 92.3 | 114.93 | 3459.39 | 0.1665% |  | 22.63 | 681.163 | 2778.23 | 3459.39 | 0
3.3 |  |  | LAJES | [7 empty] | 0 | 0 | 0 | 0 | 0
3.3.1 | 92515 | SINAPI | MONTAGEM E DESMONTAGEM DE FÔRMA DE LAJE MACIÇA, PÉ-DIREITO DUPLO, EM CHAPA DE MADEIRA COMPENSADA RESINADA, 6 UTILIZAÇÕES. AF_09/2020 | M² | 56.6 | 78.64 | 97.92 | 5542.27 | 0.2668% |  | 19.28 | 1091.248 | 4451.024 | 5542.27 | 0
3.3.2 | 92768 | SINAPI | ARMAÇÃO DE LAJE DE ESTRUTURA CONVENCIONAL DE CONCRETO ARMADO UTILIZANDO AÇO CA-60 DE 5,0 MM - MONTAGEM. AF_06/2022 | KG | 395.6 | 13.44 | 16.73 | 6618.38 | 0.3186% |  | 3.29 | 1301.524 | 5316.864 | 6618.38 | 0
3.3.3 | 92769 | SINAPI | ARMAÇÃO DE LAJE DE ESTRUTURA CONVENCIONAL DE CONCRETO ARMADO UTILIZANDO AÇO CA-50 DE 6,3 MM - MONTAGEM. AF_06/2022 | KG | 213.2 | 12.55 | 15.62 | 3330.18 | 0.1603% |  | 3.07 | 654.524 | 2675.66 | 3330.18 | 0
3.3.4 | 92770 | SINAPI | ARMAÇÃO DE LAJE DE ESTRUTURA CONVENCIONAL DE CONCRETO ARMADO UTILIZANDO AÇO CA-50 DE 8,0 MM - MONTAGEM. AF_06/2022 | KG | 202.8 | 11.69 | 14.55 | 2950.74 | 0.142% |  | 2.86 | 580.008 | 2370.732 | 2950.74 | 0
3.3.5 | 92771 | SINAPI | ARMAÇÃO DE LAJE DE ESTRUTURA CONVENCIONAL DE CONCRETO ARMADO UTILIZANDO AÇO CA-50 DE 10,0 MM - MONTAGEM. AF_06/2022 | KG | 12.3 | 10.38 | 12.92 | 158.91 | 0.00765% |  | 2.54 | 31.242 | 127.674 | 158.91 | 0
3.3.6 | CPU2283 | Próprio | CONCRETAGEM DE VIGAS E LAJES, FCK=30 MPA, PARA LAJES MACIÇAS OU NERVURADAS COM USO DE BOMBA - LANÇAMENTO, ADENSAMENTO E ACABAMENTO. | M³ | 32.8 | 738.96 | 920.14 | 30180.59 | 1.453% |  | 181.18 | 5942.704 | 24237.888 | 30180.59 | 0
3.3.7 | 000128 | SBC | CONTROLE TECNOLOGICO DE CONCRETOS | M³ | 32.8 | 92.3 | 114.93 | 3769.7 | 0.1815% |  | 22.63 | 742.264 | 3027.44 | 3769.7 | 0
3.3.8 | CPU2101 | Próprio | LAJE PRÉ-FABRICADA UNIDIRECIONAL EM VIGA TRELIÇADA/LAJOTA EM EPS LT 12 (8 + 4), EXCETO CAPA DE CONCRETO | M² | 93.94 | 94.88 | 118.14 | 11098.07 | 0.5342% |  | 23.26 | 2185.0444 | 8913.0272 | 11098.07 | 0
3.3.9 | CPU2100 | Próprio | LAJE PRÉ-FABRICADA UNIDIRECIONAL EM VIGA TRELIÇADA/LAJOTA EM EPS LT 16 (12 + 4), EXCETO CAPA DE CONCRETO | M² | 358.88 | 112.45 | 140.02 | 50250.37 | 2.419% |  | 27.57 | 9894.3216 | 40356.056 | 50250.37 | 0
3.3.10 | CPU2102 | Próprio | LAJE PRÉ-FABRICADA UNIDIRECIONAL EM VIGA TRELIÇADA/LAJOTA EM EPS LT 20 (16 + 4), EXCETO CAPA DE CONCRETO | M² | 28.18 | 31.7 | 39.47 | 1112.26 | 0.05354% |  | 7.77 | 218.9586 | 893.306 | 1112.26 | 0
4 |  |  | ALVENARIA, VEDAÇÕES E DIVISÓRIAS |  |  |  |  | 183822.02 | 8.849% |  | 0 | 0 | 0 | 0 | 183822.02
4.1 |  |  | ALVENARIA DE VEDAÇÃO | [7 empty] | 0 | 0 | 0 | 0 | 0
4.1.1 | 103322 | SINAPI | ALVENARIA DE VEDAÇÃO DE BLOCOS CERÂMICOS FURADOS NA VERTICAL DE 9X19X39 CM (ESPESSURA 9 CM) E ARGAMASSA DE ASSENTAMENTO COM PREPARO EM BETONEIRA. AF_12/2021 | M² | 12.85 | 57.52 | 71.62 | 920.31 | 0.0443% |  | 14.1 | 181.185 | 739.132 | 920.31 | 0
4.1.2 | 103324 | SINAPI | ALVENARIA DE VEDAÇÃO DE BLOCOS CERÂMICOS FURADOS NA VERTICAL DE 14X19X39 CM (ESPESSURA 14 CM) E ARGAMASSA DE ASSENTAMENTO COM PREPARO EM BETONEIRA. AF_12/2021 | M² | 713.84 | 76.96 | 95.82 | 68400.14 | 3.293% |  | 18.86 | 13463.0224 | 54937.1264 | 68400.14 | 0
4.1.3 | 10783 | ORSE | COBOGO DE CIMENTO (ELEMENTO VAZADO, CIRCULAR), 30 X 30 X 5CM, ASSENTADO COM ARGAMASSA DE CIMENTO E AREIA | M² | 120.962 | 205.4 | 255.76 | 30937.24 | 1.489% |  | 50.36 | 6091.6463 | 24845.5948 | 30937.24 | 0
4.1.4 | 93191 | SINAPI | VERGA MOLDADA IN LOCO COM UTILIZAÇÃO DE BLOCOS CANALETA, ESPESSURA DE *20* CM. AF_03/2024 | M | 103.5 | 72.23 | 89.93 | 9307.75 | 0.4481% |  | 17.7 | 1831.95 | 7475.805 | 9307.75 | 0
4.1.5 | 93199 | SINAPI | CONTRAVERGA MOLDADA IN LOCO COM UTILIZAÇÃO DE BLOCOS CANALETA, ESPESSURA DE *20* CM. AF_03/2024 | M | 69.2 | 50.69 | 63.11 | 4367.21 | 0.2102% |  | 12.42 | 859.464 | 3507.748 | 4367.21 | 0
4.1.6 | 93200 | SINAPI | FIXAÇÃO (ENCUNHAMENTO) DE ALVENARIA DE VEDAÇÃO COM ARGAMASSA APLICADA COM BISNAGA. AF_03/2024 | M | 389.71 | 11.82 | 14.71 | 5732.63 | 0.276% |  | 2.89 | 1126.2619 | 4606.3722 | 5732.63 | 0
4.2 |  |  | DRYWALL | [7 empty] | 0 | 0 | 0 | 0 | 0
4.2.1 | 96359 | SINAPI | PAREDE COM SISTEMA EM CHAPAS DE GESSO PARA DRYWALL, USO INTERNO, COM DUAS FACES SIMPLES E ESTRUTURA METÁLICA COM GUIAS SIMPLES PARA PAREDES COM ÁREA LÍQUIDA MAIOR OU IGUAL A 6 M2, COM VÃOS. AF_07/2023_PS | M² | 36.94 | 103.58 | 128.97 | 4764.15 | 0.2293% |  | 25.39 | 937.9066 | 3826.2452 | 4764.15 | 0
4.2.2 | CPU1942 | Próprio | PAREDE COM SISTEMA EM CHAPAS DE GESSO RU PARA DRYWALL, USO INTERNO, COM DUAS FACES SIMPLES E ESTRUTURA METÁLICA COM GUIAS SIMPLES PARA PAREDES COM ÁREA LÍQUIDA MAIOR OU IGUAL A 6 M2, COM VÃOS. AF_07/2023_PS | M² | 180.09 | 117.78 | 146.65 | 26410.19 | 1.271% |  | 28.87 | 5199.1983 | 21211.0002 | 26410.19 | 0
4.2.3 | CPU2285 | Próprio | PAREDE COM SISTEMA EM CHAPAS DE GESSO ST PARA DRYWALL COM ISOLAMENTO ACUSTICO, USO INTERNO, COM DUAS FACES SIMPLES E ESTRUTURA METÁLICA COM GUIAS SIMPLES PARA PAREDES COM ÁREA LÍQUIDA MAIOR OU IGUAL A 6 M2, COM VÃOS. | M² | 84.45 | 169.5 | 211.05 | 17823.17 | 0.858% |  | 41.55 | 3508.8975 | 14314.275 | 17823.17 | 0
4.2.4 | CPU2286 | Próprio | PAREDE COM SISTEMA EM CHAPAS DE GESSO RU PARA DRYWALL COM ISOLAMENTO ACUSTICO, USO INTERNO, COM DUAS FACES SIMPLES E ESTRUTURA METÁLICA COM GUIAS SIMPLES PARA PAREDES COM ÁREA LÍQUIDA MAIOR OU IGUAL A 6 M2, COM VÃOS. | M² | 66.04 | 183.63 | 228.65 | 15100.04 | 0.7269% |  | 45.02 | 2973.1208 | 12126.9252 | 15100.04 | 0
4.3 |  |  | DIVISÓRIAS | [7 empty] | 0 | 0 | 0 | 0 | 0
4.3.1 | 102257 | SINAPI | DIVISORIA SANITÁRIA, TIPO CABINE, EM PAINEL DE GRANILITE, ESP = 3CM, ASSENTADO COM ARGAMASSA COLANTE AC III-E, EXCLUSIVE FERRAGENS. AF_01/2021 | M² | 0.15 | 316.95 | 394.66 | 59.19 | 0.002849% |  | 77.71 | 11.6565 | 47.5425 | 59.19 | 0
5 |  |  | COBERTURA |  |  |  |  | 109391.12 | 5.266% |  | 0 | 0 | 0 | 0 | 109391.12
5.1 |  |  | ESTRUTURA | [7 empty] | 0 | 0 | 0 | 0 | 0
5.1.1 | ED-20603 | SETOP | FORNECIMENTO DE ESTRUTURA METÁLICA E ENGRADAMENTO METÁLICO, EM AÇO, PARA TELHADO, EXCLUSIVE TELHA, INCLUSIVE FABRICAÇÃO, TRANSPORTE, MONTAGEM E APLICAÇÃO DE FUNDO PREPARADOR ANTICORROSIVO EM SUPERFÍCIE METÁLICA, UMA (1) DEMÃO | KG | 1617.345 | 20.09 | 25.01 | 40449.79 | 1.947% |  | 4.92 | 7957.3374 | 32492.4611 | 40449.79 | 0
5.2 |  |  | TELHAMENTO | [7 empty] | 0 | 0 | 0 | 0 | 0
5.2.1 | ED-48428 | SETOP | COBERTURA EM TELHA METÁLICA GALVANIZADA TRAPEZOIDAL, TIPO SIMPLES, ESP. 0,50MM, ACABAMENTO NATURAL, INCLUSIVE ACESSÓRIOS PARA FIXAÇÃO, FORNECIMENTO E INSTALAÇÃO | M² | 359.41 | 92.03 | 114.59 | 41184.79 | 1.983% |  | 22.56 | 8108.2896 | 33076.5023 | 41184.79 | 0
5.2.2 | 100113 | SBC | COBERTURA EM CHAPA POLICARBONATO ALVEOLAR 10MM | M² | 31.6 | 95.82 | 119.31 | 3770.19 | 0.1815% |  | 23.49 | 742.284 | 3027.912 | 3770.19 | 0
5.3 |  |  | COMPLEMENTOS | [7 empty] | 0 | 0 | 0 | 0 | 0
5.3.1 | 94229 | SINAPI | CALHA EM CHAPA DE AÇO GALVANIZADO NÚMERO 24, DESENVOLVIMENTO DE 100 CM, INCLUSO TRANSPORTE VERTICAL. AF_07/2019 | M | 76 | 192.54 | 239.74 | 18220.24 | 0.8771% |  | 47.2 | 3587.2 | 14633.04 | 18220.24 | 0
5.3.2 | 94231 | SINAPI | RUFO EM CHAPA DE AÇO GALVANIZADO NÚMERO 24, CORTE DE 25 CM, INCLUSO TRANSPORTE VERTICAL. AF_07/2019 | M | 49.85 | 57.38 | 71.44 | 3561.28 | 0.1714% |  | 14.06 | 700.891 | 2860.393 | 3561.28 | 0
5.3.3 | ED-48402 | SETOP | CUMEEIRA GALVANIZADA TRAPEZOIDAL, TIPO SIMPLES, ESP. 0, 50MM, ACABAMENTO NATURAL, INCLUSIVE ACESSÓRIOS PARA FIXAÇÃO, FORNECIMENTO E INSTALAÇÃO | M | 24.55 | 72.13 | 89.81 | 2204.83 | 0.1061% |  | 17.68 | 434.044 | 1770.7915 | 2204.83 | 0
6 |  |  | IMPERMEABILIZAÇÃO |  |  |  |  | 13686.68 | 0.6588% |  | 0 | 0 | 0 | 0 | 13686.68
6.1 | 98556 | SINAPI | IMPERMEABILIZAÇÃO DE SUPERFÍCIE COM ARGAMASSA POLIMÉRICA / MEMBRANA ACRÍLICA, 4 DEMÃOS, REFORÇADA COM VÉU DE POLIÉSTER (MAV). AF_09/2023 | M² | 155.67 | 56.17 | 69.94 | 10887.55 | 0.5241% |  | 13.77 | 2143.5759 | 8743.9839 | 10887.55 | 0
6.2 | 98555 | SINAPI | IMPERMEABILIZAÇÃO DE SUPERFÍCIE COM ARGAMASSA POLIMÉRICA / MEMBRANA ACRÍLICA, 3 DEMÃOS. AF_09/2023 | M² | 73.18 | 30.72 | 38.25 | 2799.13 | 0.1347% |  | 7.53 | 551.0454 | 2248.0896 | 2799.13 | 0
7 |  |  | ESQUADRIAS |  |  |  |  | 217240.59 | 10.46% |  | 0 | 0 | 0 | 0 | 217240.59
7.1 |  |  | ESQUADRIAS DE MADEIRA | [7 empty] | 0 | 0 | 0 | 0 | 0
7.1.1 |  |  | PORTAS DE MADEIRA | [7 empty] | 0 | 0 | 0 | 0 | 0
7.1.1.1 | 90844 | SINAPI | KIT DE PORTA DE MADEIRA PARA PINTURA, SEMI-OCA (LEVE OU MÉDIA), PADRÃO MÉDIO, 90X210CM, ESPESSURA DE 3,5CM, ITENS INCLUSOS: DOBRADIÇAS, MONTAGEM E INSTALAÇÃO DO BATENTE, FECHADURA COM EXECUÇÃO DO FURO - FORNECIMENTO E INSTALAÇÃO. AF_12/2019 | UN | 12 | 1133.29 | 1411.15 | 16933.8 | 0.8151% |  | 277.86 | 3334.32 | 13599.48 | 16933.8 | 0
7.1.1.2 | 90843 | SINAPI | KIT DE PORTA DE MADEIRA PARA PINTURA, SEMI-OCA (LEVE OU MÉDIA), PADRÃO MÉDIO, 80X210CM, ESPESSURA DE 3,5CM, ITENS INCLUSOS: DOBRADIÇAS, MONTAGEM E INSTALAÇÃO DO BATENTE, FECHADURA COM EXECUÇÃO DO FURO - FORNECIMENTO E INSTALAÇÃO. AF_12/2019 | UN | 10 | 1057.32 | 1316.56 | 13165.6 | 0.6338% |  | 259.24 | 2592.4 | 10573.2 | 13165.6 | 0
7.1.1.3 | 110015 | SBC | PORTA COMPLETA MADEIRA 1 FL.1,20X2,10M-INTERNA | UN | 1 | 1231.51 | 1533.46 | 1533.46 | 0.07382% |  | 301.95 | 301.95 | 1231.51 | 1533.46 | 0
7.1.1.4 | 23.08.242 | CPOS/CDHU | PORTA LISA DE CORRER SUSPENSA EM MADEIRA COM BATENTE | M² | 14.39 | 544.69 | 678.24 | 9759.87 | 0.4698% |  | 133.55 | 1921.7845 | 7838.0891 | 9759.87 | 0
7.1.1.5 | CPU2425 | Próprio | PORTA DE MADEIRA COM VIDRO, 2 FOLHAS, ABERTURA DE GIRO COM ACABAMENTO EM PINTURA BRANCA | UN | 1 | 2564.58 | 3193.38 | 3193.38 | 0.1537% |  | 628.8 | 628.8 | 2564.58 | 3193.38 | 0
7.1.1.6 | 110016 | SBC | PORTA COMPLETA MADEIRA 2 FL.1,60X2,10M LISA FER.VAI-E-VEM | UN | 2 | 1616.74 | 2013.14 | 4026.28 | 0.1938% |  | 396.4 | 792.8 | 3233.48 | 4026.28 | 0
7.2 |  |  | ESQUADRIAS DE ALUMÍNIO | [7 empty] | 0 | 0 | 0 | 0 | 0
7.2.1 |  |  | PORTAS DE ALUMÍNIO | [7 empty] | 0 | 0 | 0 | 0 | 0
7.2.1.1 | 91338 | SINAPI | PORTA DE ALUMÍNIO DE ABRIR COM LAMBRI, COM GUARNIÇÃO, FIXAÇÃO COM PARAFUSOS - FORNECIMENTO E INSTALAÇÃO. AF_12/2019 | M² | 9.87 | 806.47 | 1004.2 | 9911.45 | 0.4771% |  | 197.73 | 1951.5951 | 7959.8589 | 9911.45 | 0
7.2.1.2 | 25.02.110 | CPOS/CDHU | PORTA VENEZIANA DE ABRIR EM ALUMÍNIO, SOB MEDIDA | M² | 6.93 | 1106.43 | 1377.71 | 9547.53 | 0.4596% |  | 271.28 | 1879.9704 | 7667.5599 | 9547.53 | 0
7.2.1.3 | 14.003.0205-0 | EMOP | PORTA DE ALUMINIO ANODIZADO AO NATURAL,EM 2 FOLHAS DE ABRIR, TENDO 1 CONTRAPINAZIO DIVIDINDO A ESQUADRIA EM 2 VAZIOS PARA VIDRO,EM PERFIS SERIE 25,EXCLUSIVE FECHADURA.FORNECIMENTO E COLOCACAO | M² | 20.28 | 1205.83 | 1501.48 | 30450.01 | 1.466% |  | 295.65 | 5995.782 | 24454.2324 | 30450.01 | 0
7.2.1.4 | 112618 | SBC | PORTAO DE CORRER EM ALUMINIO PINTURA ELETROSTATICA BRANCA | M² | 4.7 | 1290.87 | 1607.37 | 7554.63 | 0.3637% |  | 316.5 | 1487.55 | 6067.089 | 7554.63 | 0
7.2.1.5 | 112370 | SBC | PORTA ALUMINIO ANODIZADO NATURAL 1 FOLHA DE ABRIR | M² | 2.52 | 1021.12 | 1271.48 | 3204.12 | 0.1542% |  | 250.36 | 630.9072 | 2573.2224 | 3204.12 | 0
7.2.2 |  |  | JANELAS DE ALUMÍNIO | [7 empty] | 0 | 0 | 0 | 0 | 0
7.2.2.1 | 94569 | SINAPI | JANELA DE ALUMÍNIO TIPO MAXIM-AR, COM VIDROS, BATENTE E FERRAGENS. EXCLUSIVE ALIZAR, ACABAMENTO E CONTRAMARCO. FORNECIMENTO E INSTALAÇÃO. AF_12/2019 | M² | 25.64 | 497.91 | 619.99 | 15896.54 | 0.7652% |  | 122.08 | 3130.1312 | 12766.4124 | 15896.54 | 0
7.2.2.2 | 100674 | SINAPI | JANELA FIXA DE ALUMÍNIO PARA VIDRO, COM VIDRO, BATENTE E FERRAGENS. EXCLUSIVE ACABAMENTO, ALIZAR E CONTRAMARCO. FORNECIMENTO E INSTALAÇÃO. AF_12/2019 | M² | 1.35 | 566.98 | 705.99 | 953.08 | 0.04588% |  | 139.01 | 187.6635 | 765.423 | 953.08 | 0
7.2.2.3 | 94573 | SINAPI | JANELA DE ALUMÍNIO DE CORRER COM 4 FOLHAS PARA VIDROS, COM VIDROS, BATENTE, ACABAMENTO COM ACETATO OU BRILHANTE E FERRAGENS. EXCLUSIVE ALIZAR E CONTRAMARCO. FORNECIMENTO E INSTALAÇÃO. AF_12/2019 | M² | 35.67 | 289.59 | 360.59 | 12862.24 | 0.6192% |  | 71 | 2532.57 | 10329.6753 | 12862.24 | 0
7.3 |  |  | ESQUADRIAS METÁLICAS | [7 empty] | 0 | 0 | 0 | 0 | 0
7.3.1 |  |  | PORTAS METÁLICAS | [7 empty] | 0 | 0 | 0 | 0 | 0
7.3.1.1 | 12098 | ORSE | PORTA CORTA FOGO, DE ABRIR, 02 FOLHAS, EM CHAPA DE AÇO GALVANIZADO Nº24, BATENTE EM CHAPA Nº18, CLASSE 90, ISOLANTE EM MANTA CERÂMICA INCOMBUSTÍVEL E=5CM,DOBRADIÇAS TIPO HELICOIDAL EM AÇO 1010/1020, E FECHADURA REVERSÍVEL SEM CHAVE | M² | 3.15 | 650.09 | 809.48 | 2549.86 | 0.1227% |  | 159.39 | 502.0785 | 2047.7835 | 2549.86 | 0
7.4 |  |  | ACESSÓRIOS | [7 empty] | 0 | 0 | 0 | 0 | 0
7.4.1 | 28.20.650 | CPOS/CDHU | PUXADOR DUPLO EM AÇO INOXIDÁVEL, PARA PORTA DE MADEIRA, ALUMÍNIO OU VIDRO, DE 350 MM | UN | 7 | 463.17 | 576.73 | 4037.11 | 0.1943% |  | 113.56 | 794.92 | 3242.19 | 4037.11 | 0
7.4.2 | 13110 | ORSE | BARRA DE APOIO, RETA, FIXA, EM AÇO INOX, L=40CM, D=1 1/4", JACKWAL OU SIMILAR | UN | 7 | 111.78 | 139.18 | 974.26 | 0.0469% |  | 27.4 | 191.8 | 782.46 | 974.26 | 0
7.4.3 | 112597 | SBC | ALIZAR ALUMINIO PINTURA ELETROSTATICA BRANCA | M | 233.34 | 172.29 | 214.53 | 50058.43 | 2.41% |  | 42.24 | 9856.2816 | 40202.1486 | 50058.43 | 0
7.4.4 | 140560 | SBC | MOLA AEREA COM CALHA/BRACO DESLIZANTE | UN | 4 | 1764.55 | 2197.19 | 8788.76 | 0.4231% |  | 432.64 | 1730.56 | 7058.2 | 8788.76 | 0
7.4.5 | 28.01.550 | CPOS/CDHU | FECHADURA COM MAÇANETA TIPO ALAVANCA EM AÇO INOXIDÁVEL, PARA PORTA EXTERNA | UN | 23 | 318.55 | 396.65 | 9122.95 | 0.4392% |  | 78.1 | 1796.3 | 7326.65 | 9122.95 | 0
7.4.6 | 100709 | SINAPI | DOBRADIÇA EM AÇO/FERRO, 3" X 21/2", E=1,9 A 2MM, SEN ANEL, CROMADO OU ZINCADO, TAMPA BOLA, COM PARAFUSOS. AF_12/2019 | UN | 37 | 51.53 | 64.16 | 2373.92 | 0.1143% |  | 12.63 | 467.31 | 1906.61 | 2373.92 | 0
7.4.7 | 110108 | SBC | GUICHE COM REQUADRO EM MADEIRA DE LEI - VASADO | M² | 0.45 | 612.7 | 762.92 | 343.31 | 0.01653% |  | 150.22 | 67.599 | 275.715 | 343.31 | 0
8 |  |  | REVESTIMENTO DE PAREDE |  |  |  |  | 69198.14 | 3.331% |  | 0 | 0 | 0 | 0 | 69198.14
8.1 |  |  | REVESTIMENTO ARGAMASSADO | [7 empty] | 0 | 0 | 0 | 0 | 0
8.1.1 | 87905 | SINAPI | CHAPISCO APLICADO EM ALVENARIA (COM PRESENÇA DE VÃOS) E ESTRUTURAS DE CONCRETO DE FACHADA, COM COLHER DE PEDREIRO. ARGAMASSA TRAÇO 1:3 COM PREPARO EM BETONEIRA 400L. AF_10/2022 | M² | 1453.38 | 8.2 | 10.21 | 14839 | 0.7143% |  | 2.01 | 2921.2938 | 11917.716 | 14839 | 0
8.1.2 | 104958 | SINAPI | MASSA ÚNICA, EM ARGAMASSA TRAÇO 1:2:8 PREPARO MECÂNICO, APLICADA MANUALMENTE EM PAREDES INTERNAS DE AMBIENTES COM ÁREA MAIOR QUE 10M², E = 10MM, COM TALISCAS. AF_03/2024 | M² | 1375.61 | 23.54 | 29.31 | 40319.12 | 1.941% |  | 5.77 | 7937.2697 | 32381.8594 | 40319.12 | 0
8.1.3 | 87553 | SINAPI | EMBOÇO, EM ARGAMASSA TRAÇO 1:2:8, PREPARO MECÂNICO, APLICADO MANUALMENTE EM PAREDES INTERNAS DE AMBIENTES COM ÁREA MAIOR QUE 10M², E = 10MM, COM TALISCAS. AF_03/2024 | M² | 77.77 | 22.9 | 28.51 | 2217.22 | 0.1067% |  | 5.61 | 436.2897 | 1780.933 | 2217.22 | 0
8.2 |  |  | REVESTIMENTO CERÂMICO |  |  |  | 0 | 0 | 0% |  | 0 | 0 | 0 | 0 | 0
8.2.1 | 104611 | SINAPI | REVESTIMENTO CERÂMICO PARA PAREDES INTERNAS COM PLACAS TIPO ESMALTADA EXTRA DE DIMENSÕES 60X60 CM APLICADAS NA ALTURA INTEIRA DAS PAREDES. AF_02/2023_PE | M² | 110 | 86.32 | 107.48 | 11822.8 | 0.5691% |  | 21.16 | 2327.6 | 9495.2 | 11822.8 | 0
9 |  |  | REVESTIMENTO DE PISO INTERNO |  |  |  |  | 106415.07 | 5.123% |  | 0 | 0 | 0 | 0 | 106415.07
9.1 |  |  | REVESTIMENTO ARGAMASSADO | [7 empty] | 0 | 0 | 0 | 0 | 0
9.1.1 | 94995 | SINAPI | EXECUÇÃO DE PASSEIO (CALÇADA) OU PISO DE CONCRETO COM CONCRETO MOLDADO IN LOCO, USINADO, ACABAMENTO CONVENCIONAL, ESPESSURA 8 CM, ARMADO. AF_08/2022 | M² | 393.44 | 99.85 | 124.33 | 48916.39 | 2.355% |  | 24.48 | 9631.4112 | 39284.984 | 48916.39 | 0
9.1.2 | 2180 | ORSE | REGULARIZAÇÃO DE BASE PARA REVEST. DE PISOS COM ARG. TRAÇO T4, ESP. MÉDIA = 2,5CM | M² | 393.44 | 26.29 | 32.73 | 12877.29 | 0.6199% |  | 6.44 | 2533.7536 | 10343.5376 | 12877.29 | 0
9.2 |  |  | GRANILITE |  |  |  | 0 |  | 0% |  | 0 | 0 | 0 | 0 | 0
9.2.1 | 10168 | ORSE | PISO ALTA RESISTENCIA, COLORIDO, E=10MM, APLICADO COM JUNTAS, POLIDO ATÉ O ESMERIL 400 E ENCERADO | M² | 393.44 | 77.6 | 96.62 | 38014.17 | 1.83% |  | 19.02 | 7483.2288 | 30530.944 | 38014.17 | 0
9.3 |  |  | RODAPÉ |  |  |  | 0 |  |  |  | 0 | 0 | 0 | 0 | 0
9.3.1 | 11233 | ORSE | RODAPÉ ALTA RESISTÊNCIA, H = 10 CM, MEIA-CANA | M | 260.64 | 20.36 | 25.35 | 6607.22 | 0.3181% |  | 4.99 | 1300.5936 | 5306.6304 | 6607.22 | 0
10 |  |  | REVESTIMENTO DE PISO EXTERNO |  |  |  |  | 20386.39 | 0.9813% |  | 0 | 0 | 0 | 0 | 20386.39
10.1 |  |  | REVESTIMENTO ARGAMASSADO | [7 empty] | 0 | 0 | 0 | 0 | 0
10.1.1 | 94995 | SINAPI | EXECUÇÃO DE PASSEIO (CALÇADA) OU PISO DE CONCRETO COM CONCRETO MOLDADO IN LOCO, USINADO, ACABAMENTO CONVENCIONAL, ESPESSURA 8 CM, ARMADO. AF_08/2022 | M² | 163.97 | 99.85 | 124.33 | 20386.39 | 0.9813% |  | 24.48 | 4013.9856 | 16372.4045 | 20386.39 | 0
11 |  |  | REVESTIMENTO DE TETO |  |  |  |  | 31401.36 | 1.512% |  | 0 | 0 | 0 | 0 | 31401.36
11.1 |  |  | REVESTIMENTO ARGAMASSADO | [7 empty] | 0 | 0 | 0 | 0 | 0
11.1.1 | 87885 | SINAPI | CHAPISCO APLICADO NO TETO OU EM ALVENARIA E ESTRUTURA, COM ROLO PARA TEXTURA ACRÍLICA. ARGAMASSA INDUSTRIALIZADA COM PREPARO EM MISTURADOR 300 KG. AF_10/2022 | M² | 4.24 | 8.43 | 10.49 | 44.47 | 0.002141% |  | 2.06 | 8.7344 | 35.7432 | 44.47 | 0
11.1.2 | 90408 | SINAPI | MASSA ÚNICA, EM ARGAMASSA TRAÇO 1:2:8, PREPARO MECÂNICO, APLICADA MANUALMENTE EM TETO, E = 10MM, COM TALISCAS. AF_03/2024 | M² | 4.24 | 32.73 | 40.75 | 172.78 | 0.008317% |  | 8.02 | 34.0048 | 138.7752 | 172.78 | 0
11.2 |  |  | FORRO | [7 empty] | 0 | 0 | 0 | 0 | 0
11.2.1 | 96114 | SINAPI | FORRO EM DRYWALL, PARA AMBIENTES COMERCIAIS, INCLUSIVE ESTRUTURA BIRECIONAL DE FIXAÇÃO. AF_08/2023_PS | M² | 340.81 | 73.49 | 91.5 | 31184.11 | 1.501% |  | 18.01 | 6137.9881 | 25046.1269 | 31184.11 | 0
12 |  |  | PINTURA |  |  |  |  | 77474.58 | 3.729% |  | 0 | 0 | 0 | 0 | 77474.58
12.1 |  |  | PAREDES | [7 empty] | 0 | 0 | 0 | 0 | 0
12.1.1 | 88485 | SINAPI | FUNDO SELADOR ACRÍLICO, APLICAÇÃO MANUAL EM PAREDE, UMA DEMÃO. AF_04/2023 | M² | 2078.46 | 4.41 | 5.49 | 11410.74 | 0.5493% |  | 1.08 | 2244.7368 | 9166.0086 | 11410.74 | 0
12.1.2 | 88495 | SINAPI | EMASSAMENTO COM MASSA LÁTEX, APLICAÇÃO EM PAREDE, UMA DEMÃO, LIXAMENTO MANUAL. AF_04/2023 | M² | 1351.77 | 11.84 | 14.74 | 19925.08 | 0.9591% |  | 2.9 | 3920.133 | 16004.9568 | 19925.08 | 0
12.1.3 | 104641 | SINAPI | PINTURA LÁTEX ACRÍLICA ECONÔMICA, APLICAÇÃO MANUAL EM PAREDES, DUAS DEMÃOS. AF_04/2023 | M² | 1351.77 | 9.51 | 11.84 | 16004.95 | 0.7704% |  | 2.33 | 3149.6241 | 12855.3327 | 16004.95 | 0
12.1.4 | 95305 | SINAPI | TEXTURA ACRÍLICA, APLICAÇÃO MANUAL EM PAREDE, UMA DEMÃO. AF_04/2023 | M² | 726.69 | 13.9 | 17.3 | 12571.73 | 0.6052% |  | 3.4 | 2470.746 | 10100.991 | 12571.73 | 0
12.2 |  |  | TETO |  |  |  | 0 |  |  |  | 0 | 0 | 0 | 0 | 0
12.2.1 | 88494 | SINAPI | EMASSAMENTO COM MASSA LÁTEX, APLICAÇÃO EM TETO, UMA DEMÃO, LIXAMENTO MANUAL. AF_04/2023 | M² | 340.81 | 21.5 | 26.77 | 9123.48 | 0.4392% |  | 5.27 | 1796.0687 | 7327.415 | 9123.48 | 0
12.2.2 | 104639 | SINAPI | PINTURA LÁTEX ACRÍLICA ECONÔMICA, APLICAÇÃO MANUAL EM TETO, DUAS DEMÃOS. AF_04/2023 | M² | 340.81 | 11.9 | 14.81 | 5047.39 | 0.243% |  | 2.91 | 991.7571 | 4055.639 | 5047.39 | 0
12.3 |  |  | ESQUADRIAS | [7 empty] | 0 | 0 | 0 | 0 | 0
12.3.1 | 102197 | SINAPI | PINTURA FUNDO NIVELADOR ALQUÍDICO BRANCO EM MADEIRA. AF_01/2021 | M² | 59.06 | 27.56 | 34.31 | 2026.34 | 0.09754% |  | 6.75 | 398.655 | 1627.6936 | 2026.34 | 0
12.3.2 | 102219 | SINAPI | PINTURA TINTA DE ACABAMENTO (PIGMENTADA) ESMALTE SINTÉTICO ACETINADO EM MADEIRA, 2 DEMÃOS. AF_01/2021 | M² | 59.06 | 18.56 | 23.11 | 1364.87 | 0.0657% |  | 4.55 | 268.723 | 1096.1536 | 1364.87 | 0
13 |  |  | MARMORARIA |  |  |  |  | 11102.76 | 0.5345% |  | 0 | 0 | 0 | 0 | 11102.76
13.1 | 12492 | ORSE | TAMPO/BANCADA EM GRANITO BRANCO SIENA, E=2CM | M² | 13.42 | 664.43 | 827.33 | 11102.76 | 0.5345% |  | 162.9 | 2186.118 | 8916.6506 | 11102.76 | 0
14 |  |  | LOUÇAS, METAIS E ACESSÓRIOS |  |  |  |  | 60966.2 | 2.935% |  | 0 | 0 | 0 | 0 | 60966.2
14.1 |  |  | EQUIPAMENTOS | [7 empty] | 0 | 0 | 0 | 0 | 0
14.1.1 | 100860 | SINAPI | CHUVEIRO ELÉTRICO COMUM CORPO PLÁSTICO, TIPO DUCHA - FORNECIMENTO E INSTALAÇÃO. AF_01/2020 | UN | 2 | 100.77 | 125.47 | 250.94 | 0.01208% |  | 24.7 | 49.4 | 201.54 | 250.94 | 0
14.2 |  |  | LOUÇAS | [7 empty] | 0 | 0 | 0 | 0 | 0
14.2.1 | 86932 | SINAPI | VASO SANITÁRIO SIFONADO COM CAIXA ACOPLADA LOUÇA BRANCA - PADRÃO MÉDIO, INCLUSO ENGATE FLEXÍVEL EM METAL CROMADO, 1/2 X 40CM - FORNECIMENTO E INSTALAÇÃO. AF_01/2020 | UN | 6 | 561.75 | 699.48 | 4196.88 | 0.202% |  | 137.73 | 826.38 | 3370.5 | 4196.88 | 0
14.2.2 | 44.01.040 | CPOS/CDHU | BACIA SIFONADA COM CAIXA DE DESCARGA ACOPLADA E TAMPA - INFANTIL | UN | 1 | 1031.1 | 1283.91 | 1283.91 | 0.0618% |  | 252.81 | 252.81 | 1031.1 | 1283.91 | 0
14.2.3 | 86939 | SINAPI | LAVATÓRIO LOUÇA BRANCA COM COLUNA, *44 X 35,5* CM, PADRÃO POPULAR, INCLUSO SIFÃO FLEXÍVEL EM PVC, VÁLVULA E ENGATE FLEXÍVEL 30CM EM PLÁSTICO E COM TORNEIRA CROMADA PADRÃO POPULAR - FORNECIMENTO E INSTALAÇÃO. AF_01/2020 | UN | 13 | 439.58 | 547.35 | 7115.55 | 0.3425% |  | 107.77 | 1401.01 | 5714.54 | 7115.55 | 0
14.2.4 | 86919 | SINAPI | TANQUE DE LOUÇA BRANCA COM COLUNA, 30L OU EQUIVALENTE, INCLUSO SIFÃO FLEXÍVEL EM PVC, VÁLVULA METÁLICA E TORNEIRA DE METAL CROMADO PADRÃO MÉDIO - FORNECIMENTO E INSTALAÇÃO. AF_01/2020 | UN | 1 | 935.72 | 1165.14 | 1165.14 | 0.05609% |  | 229.42 | 229.42 | 935.72 | 1165.14 | 0
14.2.5 | 170124 | IOPES | LAVATÓRIO DE CANTO REF. L101 DECA OU EQUIVALENTE, INCLUSIVE VÁLVULA, SIFÃO E ENGATES CROMADOS, EXCLUSIVE TORNEIRA | UND | 1 | 553.7 | 689.46 | 689.46 | 0.03319% |  | 135.76 | 135.76 | 553.7 | 689.46 | 0
14.2.6 | 86901 | SINAPI | CUBA DE EMBUTIR OVAL EM LOUÇA BRANCA, 35 X 50CM OU EQUIVALENTE - FORNECIMENTO E INSTALAÇÃO. AF_01/2020 | UN | 3 | 148.66 | 185.1 | 555.3 | 0.02673% |  | 36.44 | 109.32 | 445.98 | 555.3 | 0
14.2.7 | 44.01.850 | CPOS/CDHU | CUBA DE LOUÇA DE EMBUTIR REDONDA | UN | 6 | 124.16 | 154.6 | 927.6 | 0.04465% |  | 30.44 | 182.64 | 744.96 | 927.6 | 0
14.3 |  |  | METAIS E ACESSÓRIOS | [7 empty] | 0 | 0 | 0 | 0 | 0
14.3.1 | 44.02.200 | CPOS/CDHU | TAMPO/BANCADA EM CONCRETO ARMADO, REVESTIDO EM AÇO INOXIDÁVEL FOSCO POLIDO | M² | 7.14 | 1394.27 | 1736.12 | 12395.89 | 0.5967% |  | 341.85 | 2440.809 | 9955.0878 | 12395.89 | 0
14.3.2 | 13262 | ORSE | FUNIL EXPURGO HOSPITALAR DE AÇO INOX 304 290X300MM E= 0,8MM SEM MESA PARA EMBUTIR - MIRNOX OU SIMILAR | UN | 1 | 2408.48 | 2999 | 2999 | 0.1444% |  | 590.52 | 590.52 | 2408.48 | 2999 | 0
14.3.3 | 86900 | SINAPI | CUBA DE EMBUTIR RETANGULAR DE AÇO INOXIDÁVEL, 46 X 30 X 12 CM - FORNECIMENTO E INSTALAÇÃO. AF_01/2020 | UN | 6 | 204.82 | 255.03 | 1530.18 | 0.07366% |  | 50.21 | 301.26 | 1228.92 | 1530.18 | 0
14.3.4 | 86913 | SINAPI | TORNEIRA CROMADA 1/2" OU 3/4" PARA TANQUE, PADRÃO POPULAR - FORNECIMENTO E INSTALAÇÃO. AF_01/2020 | UN | 5 | 57.01 | 70.98 | 354.9 | 0.01708% |  | 13.97 | 69.85 | 285.05 | 354.9 | 0
14.3.5 | 44.03.300 | CPOS/CDHU | TORNEIRA CLÍNICA COM VOLANTE TIPO ALAVANCA | UN | 2 | 344.77 | 429.3 | 858.6 | 0.04133% |  | 84.53 | 169.06 | 689.54 | 858.6 | 0
14.3.6 | 44.03.316 | CPOS/CDHU | TORNEIRA MISTURADOR CLÍNICA DE MESA COM AREJADOR ARTICULADO, ACIONAMENTO COTOVELO | UN | 6 | 358.91 | 446.91 | 2681.46 | 0.1291% |  | 88 | 528 | 2153.46 | 2681.46 | 0
14.3.7 | 9676 | ORSE | TORNEIRA DE MESA COM FECHAMENTO AUTOMÁTICO, LINHA DECAMATIC ECO, REF.1173.C, DECA OU SIMILAR | UN | 22 | 274.54 | 341.85 | 7520.7 | 0.362% |  | 67.31 | 1480.82 | 6039.88 | 7520.7 | 0
14.3.8 | 11747 | ORSE | TORNEIRA PARA LAVATÓRIO, DE MESA, CROMADA, BICA ALTA, REF.: FLEX PLUS, 1198 C21, DA DECA OU SIMILAR, INCLUSIVE FURO PARA INSTALAÇÃO EM BANCADA | UN | 1 | 328.54 | 409.09 | 409.09 | 0.01969% |  | 80.55 | 80.55 | 328.54 | 409.09 | 0
14.3.9 | 9503 | ORSE | DUCHA HIGIÊNICA COM REGISTRO, LINHA DREAM, REF. 1984.C87.ACT.CR, DA DECA OU SIMILAR | UN | 6 | 812.99 | 1012.32 | 6073.92 | 0.2924% |  | 199.33 | 1195.98 | 4877.94 | 6073.92 | 0
14.3.10 | 13113 | ORSE | BARRA DE APOIO, RETA, FIXA, EM AÇO INOX, L=80CM, D=1 1/4", JACKWAL OU SIMILAR | UN | 8 | 221.78 | 276.15 | 2209.2 | 0.1063% |  | 54.37 | 434.96 | 1774.24 | 2209.2 | 0
14.3.11 | 13110 | ORSE | BARRA DE APOIO, RETA, FIXA, EM AÇO INOX, L=40CM, D=1 1/4", JACKWAL OU SIMILAR | UN | 8 | 111.78 | 139.18 | 1113.44 | 0.0536% |  | 27.4 | 219.2 | 894.24 | 1113.44 | 0
14.3.12 | 100867 | SINAPI | BARRA DE APOIO RETA, EM ACO INOX POLIDO, COMPRIMENTO 70 CM, FIXADA NA PAREDE - FORNECIMENTO E INSTALAÇÃO. AF_01/2020 | UN | 4 | 364.39 | 453.73 | 1814.92 | 0.08737% |  | 89.34 | 357.36 | 1457.56 | 1814.92 | 0
14.3.13 | CPU2105 | Próprio | RALO SECO PVC QUADRADO 15X15 COM GRELHA | UN | 19 | 108.42 | 135 | 2565 | 0.1235% |  | 26.58 | 505.02 | 2059.98 | 2565 | 0
14.3.14 | 18.050.0120-0 | EMOP | ESTACAO DE CHAMADA DE LEITO,COM INTERRUPTOR DE EMBUTIR COM C OMANDOS DE CHAMADAS,EMERGENCIA E PRESENCA,FIXADA SOBRE CAIXA 4"X4" EMBUTIDA NA PAREDE.FORNECIMENTO E COLOCACAO | UN | 4 | 452.77 | 563.78 | 2255.12 | 0.1086% |  | 111.01 | 444.04 | 1811.08 | 2255.12 | 0
15 |  |  | INSTALAÇÕES HIDROSSANITÁRIAS |  |  |  |  | 136494.4 | 6.57% |  | 0 | 0 | 0 | 0 | 136494.4
15.1 |  |  | HIDRÁULICA | [7 empty] | 0 | 0 | 0 | 0 | 0
15.1.1 | 054668 | SBC | ACOPLAMENTO RANHURADO EM FERRO FUNDIDO DN 60,3MM 2"" | UN | 1 | 74.34 | 92.56 | 92.56 | 0.004456% |  | 18.22 | 18.22 | 74.34 | 92.56 | 0
15.1.2 | 103039 | SINAPI | REGISTRO DE ESFERA, PVC, ROSCÁVEL, COM VOLANTE, 1 1/2" - FORNECIMENTO E INSTALAÇÃO. AF_08/2021 | UN | 1 | 43.58 | 54.26 | 54.26 | 0.002612% |  | 10.68 | 10.68 | 43.58 | 54.26 | 0
15.1.3 | 94492 | SINAPI | REGISTRO DE ESFERA, PVC, SOLDÁVEL, COM VOLANTE, DN 50 MM - FORNECIMENTO E INSTALAÇÃO. AF_08/2021 | UN | 1 | 37.61 | 46.83 | 46.83 | 0.002254% |  | 9.22 | 9.22 | 37.61 | 46.83 | 0
15.1.4 | 94681 | SINAPI | CURVA 90 GRAUS, PVC, SOLDÁVEL, DN 60 MM, INSTALADO EM RESERVAÇÃO DE ÁGUA DE EDIFICAÇÃO QUE POSSUA RESERVATÓRIO DE FIBRA/FIBROCIMENTO FORNECIMENTO E INSTALAÇÃO. AF_06/2016 | UN | 1 | 45.12 | 56.18 | 56.18 | 0.002704% |  | 11.06 | 11.06 | 45.12 | 56.18 | 0
15.1.5 | 94662 | SINAPI | ADAPTADOR CURTO COM BOLSA E ROSCA PARA REGISTRO, PVC, SOLDÁVEL, DN 50 MM X 1 1/2 , INSTALADO EM RESERVAÇÃO DE ÁGUA DE EDIFICAÇÃO QUE POSSUA RESERVATÓRIO DE FIBRA/FIBROCIMENTO FORNECIMENTO E INSTALAÇÃO. AF_06/2016 | UN | 3 | 10.33 | 12.86 | 38.58 | 0.001857% |  | 2.53 | 7.59 | 30.99 | 38.58 | 0
15.1.6 | 103986 | SINAPI | CURVA 90 GRAUS, PVC, SOLDÁVEL, DN 50MM, INSTALADO EM RAMAL DE DISTRIBUIÇÃO DE ÁGUA - FORNECIMENTO E INSTALAÇÃO. AF_06/2022 | UN | 17 | 26.55 | 33.05 | 561.85 | 0.02705% |  | 6.5 | 110.5 | 451.35 | 561.85 | 0
15.1.7 | 103979 | SINAPI | TUBO, PVC, SOLDÁVEL, DN 50MM, INSTALADO EM RAMAL DE DISTRIBUIÇÃO DE ÁGUA - FORNECIMENTO E INSTALAÇÃO. AF_06/2022 | M | 54.4 | 28.85 | 35.92 | 1954.04 | 0.09406% |  | 7.07 | 384.608 | 1569.44 | 1954.04 | 0
15.1.8 | 45.03.110 | CPOS/CDHU | HIDRÔMETRO EM BRONZE, DIÂMETRO DE 40 MM (1 1/2´) | CJ | 1 | 1068.89 | 1330.96 | 1330.96 | 0.06407% |  | 262.07 | 262.07 | 1068.89 | 1330.96 | 0
15.1.9 | 89353 | SINAPI | REGISTRO DE GAVETA BRUTO, LATÃO, ROSCÁVEL, 3/4" - FORNECIMENTO E INSTALAÇÃO. AF_08/2021 | UN | 1 | 54.71 | 68.12 | 68.12 | 0.003279% |  | 13.41 | 13.41 | 54.71 | 68.12 | 0
15.1.10 | 94794 | SINAPI | REGISTRO DE GAVETA BRUTO, LATÃO, ROSCÁVEL, 1 1/2", COM ACABAMENTO E CANOPLA CROMADOS - FORNECIMENTO E INSTALAÇÃO. AF_08/2021 | UN | 1 | 231.98 | 288.85 | 288.85 | 0.0139% |  | 56.87 | 56.87 | 231.98 | 288.85 | 0
15.1.11 | 89987 | SINAPI | REGISTRO DE GAVETA BRUTO, LATÃO, ROSCÁVEL, 3/4", COM ACABAMENTO E CANOPLA CROMADOS - FORNECIMENTO E INSTALAÇÃO. AF_08/2021 | UN | 24 | 130.86 | 162.94 | 3910.56 | 0.1882% |  | 32.08 | 769.92 | 3140.64 | 3910.56 | 0
15.1.12 | 89985 | SINAPI | REGISTRO DE PRESSÃO BRUTO, LATÃO, ROSCÁVEL, 3/4", COM ACABAMENTO E CANOPLA CROMADOS - FORNECIMENTO E INSTALAÇÃO. AF_08/2021 | UN | 2 | 124.06 | 154.47 | 308.94 | 0.01487% |  | 30.41 | 60.82 | 248.12 | 308.94 | 0
15.1.13 | 92365 | SINAPI | TUBO DE AÇO GALVANIZADO COM COSTURA, CLASSE MÉDIA, DN 40 (1 1/2"), CONEXÃO ROSQUEADA, INSTALADO EM REDE DE ALIMENTAÇÃO PARA HIDRANTE - FORNECIMENTO E INSTALAÇÃO. AF_10/2020 | M | 2 | 70.77 | 88.12 | 176.24 | 0.008484% |  | 17.35 | 34.7 | 141.54 | 176.24 | 0
15.1.14 | 92336 | SINAPI | TUBO DE AÇO GALVANIZADO COM COSTURA, CLASSE MÉDIA, CONEXÃO RANHURADA, DN 65 (2 1/2"), INSTALADO EM PRUMADAS - FORNECIMENTO E INSTALAÇÃO. AF_10/2020 | M | 1 | 124.59 | 155.13 | 155.13 | 0.007468% |  | 30.54 | 30.54 | 124.59 | 155.13 | 0
15.1.15 | 89373 | SINAPI | LUVA DE REDUÇÃO, PVC, SOLDÁVEL, DN 25MM X 20MM, INSTALADO EM RAMAL OU SUB-RAMAL DE ÁGUA - FORNECIMENTO E INSTALAÇÃO. AF_06/2022 | UN | 2 | 7 | 8.71 | 17.42 | 0.0008386% |  | 1.71 | 3.42 | 14 | 17.42 | 0
15.1.16 | 89593 | SINAPI | LUVA COM ROSCA, PVC, SOLDÁVEL, DN 50MM X 1.1/2 , INSTALADO EM PRUMADA DE ÁGUA - FORNECIMENTO E INSTALAÇÃO. AF_06/2022 | UN | 2 | 22.91 | 28.52 | 57.04 | 0.002746% |  | 5.61 | 11.22 | 45.82 | 57.04 | 0
15.1.17 | 94656 | SINAPI | ADAPTADOR CURTO COM BOLSA E ROSCA PARA REGISTRO, PVC, SOLDÁVEL, DN 25 MM X 3/4 , INSTALADO EM RESERVAÇÃO DE ÁGUA DE EDIFICAÇÃO QUE POSSUA RESERVATÓRIO DE FIBRA/FIBROCIMENTO FORNECIMENTO E INSTALAÇÃO. AF_06/2016 | UN | 52 | 3.32 | 4.13 | 214.76 | 0.01034% |  | 0.81 | 42.12 | 172.64 | 214.76 | 0
15.1.18 | 104002 | SINAPI | ADAPTADOR CURTO COM BOLSA E ROSCA PARA REGISTRO, PVC, SOLDÁVEL, DN 50MM X 1.1/4", INSTALADO EM RAMAL DE DISTRIBUIÇÃO DE ÁGUA - FORNECIMENTO E INSTALAÇÃO. AF_06/2022 | UN | 1 | 16.6 | 20.67 | 20.67 | 0.000995% |  | 4.07 | 4.07 | 16.6 | 20.67 | 0
15.1.19 | 103948 | SINAPI | BUCHA DE REDUÇÃO, CURTA, PVC, SOLDÁVEL, DN 32 X 25 MM, INSTALADO EM RAMAL OU SUB-RAMAL DE ÁGUA - FORNECIMENTO E INSTALAÇÃO. AF_06/2022 | UN | 3 | 7.76 | 9.66 | 28.98 | 0.001395% |  | 1.9 | 5.7 | 23.28 | 28.98 | 0
15.1.20 | 103966 | SINAPI | BUCHA DE REDUÇÃO, LONGA, PVC, SOLDÁVEL, DN 50 X 25 MM, INSTALADO EM PRUMADA DE ÁGUA - FORNECIMENTO E INSTALAÇÃO. AF_06/2022 | UN | 1 | 9.11 | 11.34 | 11.34 | 0.0005459% |  | 2.23 | 2.23 | 9.11 | 11.34 | 0
15.1.21 | 104003 | SINAPI | BUCHA DE REDUÇÃO , LONGA, PVC, SOLDÁVEL, DN 50 X 32 MM, INSTALADO EM RAMAL DE DISTRIBUIÇÃO DE ÁGUA - FORNECIMENTO E INSTALAÇÃO. AF_06/2022 | UN | 1 | 14.04 | 17.48 | 17.48 | 0.0008414% |  | 3.44 | 3.44 | 14.04 | 17.48 | 0
15.1.22 | 89490 | SINAPI | CURVA 45 GRAUS, PVC, SOLDÁVEL, DN 25MM, INSTALADO EM PRUMADA DE ÁGUA - FORNECIMENTO E INSTALAÇÃO. AF_06/2022 | UN | 1 | 6.86 | 8.54 | 8.54 | 0.0004111% |  | 1.68 | 1.68 | 6.86 | 8.54 | 0
15.1.23 | 89489 | SINAPI | CURVA 90 GRAUS, PVC, SOLDÁVEL, DN 25MM, INSTALADO EM PRUMADA DE ÁGUA - FORNECIMENTO E INSTALAÇÃO. AF_06/2022 | UN | 81 | 7.37 | 9.17 | 742.77 | 0.03575% |  | 1.8 | 145.8 | 596.97 | 742.77 | 0
15.1.24 | 89384 | SINAPI | CURVA DE TRANSPOSIÇÃO, PVC, SOLDÁVEL, DN 25MM, INSTALADO EM RAMAL OU SUB-RAMAL DE ÁGUA FORNECIMENTO E INSTALAÇÃO. AF_06/2022 | UN | 1 | 12.49 | 15.55 | 15.55 | 0.0007485% |  | 3.06 | 3.06 | 12.49 | 15.55 | 0
15.1.25 | 89530 | SINAPI | LUVA DE CORRER, PVC, SOLDÁVEL, DN 25MM, INSTALADO EM PRUMADA DE ÁGUA - FORNECIMENTO E INSTALAÇÃO. AF_06/2022 | UN | 25 | 15.03 | 18.71 | 467.75 | 0.02252% |  | 3.68 | 92 | 375.75 | 467.75 | 0
15.1.26 | 89577 | SINAPI | LUVA DE CORRER, PVC, SOLDÁVEL, DN 50MM, INSTALADO EM PRUMADA DE ÁGUA - FORNECIMENTO E INSTALAÇÃO. AF_06/2022 | UN | 1 | 33.81 | 42.09 | 42.09 | 0.002026% |  | 8.28 | 8.28 | 33.81 | 42.09 | 0
15.1.27 | 89356 | SINAPI | TUBO, PVC, SOLDÁVEL, DN 25MM, INSTALADO EM RAMAL OU SUB-RAMAL DE ÁGUA - FORNECIMENTO E INSTALAÇÃO. AF_06/2022 | M | 298.6 | 23.52 | 29.28 | 8743 | 0.4209% |  | 5.76 | 1719.936 | 7023.072 | 8743 | 0
15.1.28 | 89357 | SINAPI | TUBO, PVC, SOLDÁVEL, DN 32MM, INSTALADO EM RAMAL OU SUB-RAMAL DE ÁGUA - FORNECIMENTO E INSTALAÇÃO. AF_06/2022 | M | 31.4 | 32.01 | 39.85 | 1251.29 | 0.06023% |  | 7.84 | 246.176 | 1005.114 | 1251.29 | 0
15.1.29 | 89448 | SINAPI | TUBO, PVC, SOLDÁVEL, DN 40MM, INSTALADO EM PRUMADA DE ÁGUA - FORNECIMENTO E INSTALAÇÃO. AF_06/2022 | M | 0.1 | 15.36 | 19.12 | 1.91 | 9.194e-05% |  | 3.76 | 0.376 | 1.536 | 1.91 | 0
15.1.30 | 89869 | SINAPI | TE, PVC, SOLDÁVEL, DN 25MM, INSTALADO EM DRENO DE AR-CONDICIONADO - FORNECIMENTO E INSTALAÇÃO. AF_08/2022 | UN | 37 | 10.04 | 12.5 | 462.5 | 0.02226% |  | 2.46 | 91.02 | 371.48 | 462.5 | 0
15.1.31 | 94690 | SINAPI | TÊ, PVC, SOLDÁVEL, DN 32 MM INSTALADO EM RESERVAÇÃO DE ÁGUA DE EDIFICAÇÃO QUE POSSUA RESERVATÓRIO DE FIBRA/FIBROCIMENTO FORNECIMENTO E INSTALAÇÃO. AF_06/2016 | UN | 1 | 10.64 | 13.24 | 13.24 | 0.0006373% |  | 2.6 | 2.6 | 10.64 | 13.24 | 0
15.1.32 | 104008 | SINAPI | TE DE REDUÇÃO, 90 GRAUS, PVC, SOLDÁVEL, DN 50 MM X 32 MM, INSTALADO EM RAMAL DE DISTRIBUIÇÃO DE ÁGUA - FORNECIMENTO E INSTALAÇÃO. AF_06/2022 | UN | 2 | 30.22 | 37.62 | 75.24 | 0.003622% |  | 7.4 | 14.8 | 60.44 | 75.24 | 0
15.1.33 | 89400 | SINAPI | TÊ DE REDUÇÃO, PVC, SOLDÁVEL, DN 32MM X 25MM, INSTALADO EM RAMAL OU SUB-RAMAL DE ÁGUA - FORNECIMENTO E INSTALAÇÃO. AF_06/2022 | UN | 15 | 19.42 | 24.18 | 362.7 | 0.01746% |  | 4.76 | 71.4 | 291.3 | 362.7 | 0
15.1.34 | 89627 | SINAPI | TÊ DE REDUÇÃO, PVC, SOLDÁVEL, DN 50MM X 25MM, INSTALADO EM PRUMADA DE ÁGUA - FORNECIMENTO E INSTALAÇÃO. AF_06/2022 | UN | 1 | 18.95 | 23.59 | 23.59 | 0.001136% |  | 4.64 | 4.64 | 18.95 | 23.59 | 0
15.1.35 | 89366 | SINAPI | JOELHO 90 GRAUS COM BUCHA DE LATÃO, PVC, SOLDÁVEL, DN 25MM, X 3/4 INSTALADO EM RAMAL OU SUB-RAMAL DE ÁGUA - FORNECIMENTO E INSTALAÇÃO. AF_06/2022 | UN | 8 | 15.67 | 19.51 | 156.08 | 0.007513% |  | 3.84 | 30.72 | 125.36 | 156.08 | 0
15.1.36 | 90373 | SINAPI | JOELHO 90 GRAUS COM BUCHA DE LATÃO, PVC, SOLDÁVEL, DN 25MM, X 1/2 INSTALADO EM RAMAL OU SUB-RAMAL DE ÁGUA - FORNECIMENTO E INSTALAÇÃO. AF_06/2022 | UN | 49 | 12.58 | 15.66 | 767.34 | 0.03694% |  | 3.08 | 150.92 | 616.42 | 767.34 | 0
15.1.37 | CPU2194 | Próprio | PRESSURIZADOR DE ÁGUA MAX PRESS 270 VF MONOFASICO 220V | UN | 1 | 12088.52 | 15052.46 | 15052.46 | 0.7246% |  | 2963.94 | 2963.94 | 12088.52 | 15052.46 | 0
15.1.38 | 48.02.008 | CPOS/CDHU | RESERVATÓRIO DE FIBRA DE VIDRO - CAPACIDADE DE 15.000 LITROS | UN | 1 | 9785.81 | 12185.16 | 12185.16 | 0.5866% |  | 2399.35 | 2399.35 | 9785.81 | 12185.16 | 0
15.1.39 | 89415 | SINAPI | CURVA 90 GRAUS, PVC, SOLDÁVEL, DN 32MM, INSTALADO EM RAMAL DE DISTRIBUIÇÃO DE ÁGUA - FORNECIMENTO E INSTALAÇÃO. AF_06/2022 | UN | 8 | 15.69 | 19.53 | 156.24 | 0.007521% |  | 3.84 | 30.72 | 125.52 | 156.24 | 0
15.1.40 | 12882 | ORSE | PRESSURIZADOR ATÉ 12MCA/160W/220V | UN | 1 | 906.46 | 1128.71 | 1128.71 | 0.05433% |  | 222.25 | 222.25 | 906.46 | 1128.71 | 0
15.1.41 | 48.02.300 | CPOS/CDHU | RESERVATÓRIO EM POLIETILENO DE ALTA DENSIDADE (CISTERNA) COM ANTIOXIDANTE E PROTEÇÃO CONTRA RAIOS ULTRAVIOLETA (UV) - CAPACIDADE DE 5.000 LITROS | CJ | 1 | 7278.98 | 9063.69 | 9063.69 | 0.4363% |  | 1784.71 | 1784.71 | 7278.98 | 9063.69 | 0
15.2 |  |  | SANITÁRIA | [7 empty] | 0 | 0 | 0 | 0 | 0
15.2.1 | 89707 | SINAPI | CAIXA SIFONADA, PVC, DN 100 X 100 X 50 MM, JUNTA ELÁSTICA, FORNECIDA E INSTALADA EM RAMAL DE DESCARGA OU EM RAMAL DE ESGOTO SANITÁRIO. AF_08/2022 | UN | 1 | 46.45 | 57.83 | 57.83 | 0.002784% |  | 11.38 | 11.38 | 46.45 | 57.83 | 0
15.2.2 | 4883 | ORSE | CAIXA DE INSPEÇÃO 0.60 X 0.60 X 0.60M | UN | 4 | 643.75 | 801.58 | 3206.32 | 0.1543% |  | 157.83 | 631.32 | 2575 | 3206.32 | 0
15.2.3 | 104328 | SINAPI | CAIXA SIFONADA, COM GRELHA QUADRADA, PVC, DN 150 X 150 X 50 MM, JUNTA SOLDÁVEL, FORNECIDA E INSTALADA EM RAMAL DE DESCARGA OU EM RAMAL DE ESGOTO SANITÁRIO. AF_08/2022 | UN | 17 | 66.4 | 82.68 | 1405.56 | 0.06766% |  | 16.28 | 276.76 | 1128.8 | 1405.56 | 0
15.2.4 | 89708 | SINAPI | CAIXA SIFONADA, PVC, DN 150 X 185 X 75 MM, JUNTA ELÁSTICA, FORNECIDA E INSTALADA EM RAMAL DE DESCARGA OU EM RAMAL DE ESGOTO SANITÁRIO. AF_08/2022 | UN | 1 | 97.03 | 120.82 | 120.82 | 0.005816% |  | 23.79 | 23.79 | 97.03 | 120.82 | 0
15.2.5 | 89709 | SINAPI | RALO SIFONADO, PVC, DN 100 X 40 MM, JUNTA SOLDÁVEL, FORNECIDO E INSTALADO EM RAMAL DE DESCARGA OU EM RAMAL DE ESGOTO SANITÁRIO. AF_08/2022 | UN | 3 | 20.02 | 24.92 | 74.76 | 0.003599% |  | 4.9 | 14.7 | 60.06 | 74.76 | 0
15.2.6 | 86883 | SINAPI | SIFÃO DO TIPO FLEXÍVEL EM PVC 1 X 1.1/2 - FORNECIMENTO E INSTALAÇÃO. AF_01/2020 | UN | 29 | 12.74 | 15.86 | 459.94 | 0.02214% |  | 3.12 | 90.48 | 369.46 | 459.94 | 0
15.2.7 | 86879 | SINAPI | VÁLVULA EM PLÁSTICO 1" PARA PIA, TANQUE OU LAVATÓRIO, COM OU SEM LADRÃO - FORNECIMENTO E INSTALAÇÃO. AF_01/2020 | UN | 30 | 10.08 | 12.55 | 376.5 | 0.01812% |  | 2.47 | 74.1 | 302.4 | 376.5 | 0
15.2.8 | 104063 | SINAPI | CURVA LONGA, 45 GRAUS, PVC OCRE, JUNTA ELÁSTICA, DN 100 MM, PARA COLETOR PREDIAL DE ESGOTO. AF_06/2022 | UN | 10 | 65.79 | 81.92 | 819.2 | 0.03943% |  | 16.13 | 161.3 | 657.9 | 819.2 | 0
15.2.9 | 89811 | SINAPI | CURVA CURTA 90 GRAUS, PVC, SERIE NORMAL, ESGOTO PREDIAL, DN 100 MM, JUNTA ELÁSTICA, FORNECIDO E INSTALADO EM PRUMADA DE ESGOTO SANITÁRIO OU VENTILAÇÃO. AF_08/2022 | UN | 8 | 42.53 | 52.95 | 423.6 | 0.02039% |  | 10.42 | 83.36 | 340.24 | 423.6 | 0
15.2.10 | 89728 | SINAPI | CURVA CURTA 90 GRAUS, PVC, SERIE NORMAL, ESGOTO PREDIAL, DN 40 MM, JUNTA SOLDÁVEL, FORNECIDO E INSTALADO EM RAMAL DE DESCARGA OU RAMAL DE ESGOTO SANITÁRIO. AF_08/2022 | UN | 49 | 12.98 | 16.16 | 791.84 | 0.03812% |  | 3.18 | 155.82 | 636.02 | 791.84 | 0
15.2.11 | 89726 | SINAPI | JOELHO 45 GRAUS, PVC, SERIE NORMAL, ESGOTO PREDIAL, DN 40 MM, JUNTA SOLDÁVEL, FORNECIDO E INSTALADO EM RAMAL DE DESCARGA OU RAMAL DE ESGOTO SANITÁRIO. AF_08/2022 | UN | 25 | 10.35 | 12.88 | 322 | 0.0155% |  | 2.53 | 63.25 | 258.75 | 322 | 0
15.2.12 | 89732 | SINAPI | JOELHO 45 GRAUS, PVC, SERIE NORMAL, ESGOTO PREDIAL, DN 50 MM, JUNTA ELÁSTICA, FORNECIDO E INSTALADO EM RAMAL DE DESCARGA OU RAMAL DE ESGOTO SANITÁRIO. AF_08/2022 | UN | 25 | 15.22 | 18.95 | 473.75 | 0.02281% |  | 3.73 | 93.25 | 380.5 | 473.75 | 0
15.2.13 | 89739 | SINAPI | JOELHO 45 GRAUS, PVC, SERIE NORMAL, ESGOTO PREDIAL, DN 75 MM, JUNTA ELÁSTICA, FORNECIDO E INSTALADO EM RAMAL DE DESCARGA OU RAMAL DE ESGOTO SANITÁRIO. AF_08/2022 | UN | 3 | 22.82 | 28.41 | 85.23 | 0.004103% |  | 5.59 | 16.77 | 68.46 | 85.23 | 0
15.2.14 | 89731 | SINAPI | JOELHO 90 GRAUS, PVC, SERIE NORMAL, ESGOTO PREDIAL, DN 50 MM, JUNTA ELÁSTICA, FORNECIDO E INSTALADO EM RAMAL DE DESCARGA OU RAMAL DE ESGOTO SANITÁRIO. AF_08/2022 | UN | 44 | 14.51 | 18.06 | 794.64 | 0.03825% |  | 3.55 | 156.2 | 638.44 | 794.64 | 0
15.2.15 | 89724 | SINAPI | JOELHO 90 GRAUS, PVC, SERIE NORMAL, ESGOTO PREDIAL, DN 40 MM, JUNTA SOLDÁVEL, FORNECIDO E INSTALADO EM RAMAL DE DESCARGA OU RAMAL DE ESGOTO SANITÁRIO. AF_08/2022 | UN | 29 | 10.13 | 12.61 | 365.69 | 0.0176% |  | 2.48 | 71.92 | 293.77 | 365.69 | 0
15.2.16 | 104345 | SINAPI | JUNÇÃO DE REDUÇÃO INVERTIDA, PVC, SÉRIE NORMAL, ESGOTO PREDIAL, DN 100 X 50 MM, JUNTA ELÁSTICA, FORNECIDO E INSTALADO EM RAMAL DE DESCARGA OU RAMAL DE ESGOTO SANITÁRIO. AF_08/2022 | UN | 11 | 41.42 | 51.57 | 567.27 | 0.02731% |  | 10.15 | 111.65 | 455.62 | 567.27 | 0
15.2.17 | 89783 | SINAPI | JUNÇÃO SIMPLES, PVC, SERIE NORMAL, ESGOTO PREDIAL, DN 40 MM, JUNTA SOLDÁVEL, FORNECIDO E INSTALADO EM RAMAL DE DESCARGA OU RAMAL DE ESGOTO SANITÁRIO. AF_08/2022 | UN | 6 | 14.73 | 18.34 | 110.04 | 0.005297% |  | 3.61 | 21.66 | 88.38 | 110.04 | 0
15.2.18 | 104350 | SINAPI | JUNÇÃO DE REDUÇÃO INVERTIDA, PVC, SÉRIE NORMAL, ESGOTO PREDIAL, DN 75 X 50 MM, JUNTA ELÁSTICA, FORNECIDO E INSTALADO EM PRUMADA DE ESGOTO SANITÁRIO OU VENTILAÇÃO. AF_08/2022 | UN | 1 | 28.78 | 35.83 | 35.83 | 0.001725% |  | 7.05 | 7.05 | 28.78 | 35.83 | 0
15.2.19 | 89795 | SINAPI | JUNÇÃO SIMPLES, PVC, SERIE NORMAL, ESGOTO PREDIAL, DN 75 X 75 MM, JUNTA ELÁSTICA, FORNECIDO E INSTALADO EM RAMAL DE DESCARGA OU RAMAL DE ESGOTO SANITÁRIO. AF_08/2022 | UN | 1 | 39.49 | 49.17 | 49.17 | 0.002367% |  | 9.68 | 9.68 | 39.49 | 49.17 | 0
15.2.20 | 89549 | SINAPI | REDUÇÃO EXCÊNTRICA, PVC, SERIE R, ÁGUA PLUVIAL, DN 75 X 50 MM, JUNTA ELÁSTICA, FORNECIDO E INSTALADO EM RAMAL DE ENCAMINHAMENTO. AF_06/2022 | UN | 1 | 18.08 | 22.51 | 22.51 | 0.001084% |  | 4.43 | 4.43 | 18.08 | 22.51 | 0
15.2.21 | 46.03.050 | CPOS/CDHU | TUBO DE PVC RÍGIDO PXB COM VIROLA E ANEL DE BORRACHA, LINHA ESGOTO SÉRIE REFORÇADA ´R´, DN= 100 MM, INCLUSIVE CONEXÕES | M | 107.9 | 104.22 | 129.77 | 14002.18 | 0.674% |  | 25.55 | 2756.845 | 11245.338 | 14002.18 | 0
15.2.22 | 46.03.038 | CPOS/CDHU | TUBO DE PVC RÍGIDO PXB COM VIROLA E ANEL DE BORRACHA, LINHA ESGOTO SÉRIE REFORÇADA ´R´, DN= 50 MM, INCLUSIVE CONEXÕES | M | 40.6 | 48.96 | 60.96 | 2474.97 | 0.1191% |  | 12 | 487.2 | 1987.776 | 2474.97 | 0
15.2.23 | 46.03.040 | CPOS/CDHU | TUBO DE PVC RÍGIDO PXB COM VIROLA E ANEL DE BORRACHA, LINHA ESGOTO SÉRIE REFORÇADA ´R´, DN= 75 MM, INCLUSIVE CONEXÕES | M | 25.6 | 80.23 | 99.9 | 2557.44 | 0.1231% |  | 19.67 | 503.552 | 2053.888 | 2557.44 | 0
15.2.24 | 46.01.040 | CPOS/CDHU | TUBO DE PVC RÍGIDO SOLDÁVEL MARROM, DN= 40 MM, (1 1/4´), INCLUSIVE CONEXÕES | M | 60.2 | 45.82 | 57.05 | 3434.41 | 0.1653% |  | 11.23 | 676.046 | 2758.364 | 3434.41 | 0
15.2.25 | 46.02.010 | CPOS/CDHU | TUBO DE PVC RÍGIDO BRANCO, PONTAS LISAS, SOLDÁVEL, LINHA ESGOTO SÉRIE NORMAL, DN= 40 MM, INCLUSIVE CONEXÕES | M | 17.4 | 34.76 | 43.28 | 753.07 | 0.03625% |  | 8.52 | 148.248 | 604.824 | 753.07 | 0
15.2.26 | 46.03.080 | CPOS/CDHU | TUBO DE PVC RÍGIDO, PONTAS LISAS, SOLDÁVEL, LINHA ESGOTO SÉRIE REFORÇADA ´R´, DN= 40 MM, INCLUSIVE CONEXÕES | M | 97.3 | 41.53 | 51.71 | 5031.38 | 0.2422% |  | 10.18 | 990.514 | 4040.869 | 5031.38 | 0
15.2.27 | 89782 | SINAPI | TE, PVC, SERIE NORMAL, ESGOTO PREDIAL, DN 40 X 40 MM, JUNTA SOLDÁVEL, FORNECIDO E INSTALADO EM RAMAL DE DESCARGA OU RAMAL DE ESGOTO SANITÁRIO. AF_08/2022 | UN | 1 | 14.63 | 18.21 | 18.21 | 0.0008766% |  | 3.58 | 3.58 | 14.63 | 18.21 | 0
15.2.28 | 1595 | ORSE | VEDAÇÃO PARA SAÍDA DE VASO SANITÁRIO EM PVC RÍGIDO SOLDÁVEL, PARA ESGOTO PRIMÁRIO, DIÂM = 100MM | UN | 8 | 23.16 | 28.83 | 230.64 | 0.0111% |  | 5.67 | 45.36 | 185.28 | 230.64 | 0
15.2.29 | 89373 | SINAPI | LUVA DE REDUÇÃO, PVC, SOLDÁVEL, DN 25MM X 20MM, INSTALADO EM RAMAL OU SUB-RAMAL DE ÁGUA - FORNECIMENTO E INSTALAÇÃO. AF_06/2022 | UN | 17 | 7 | 8.71 | 148.07 | 0.007128% |  | 1.71 | 29.07 | 119 | 148.07 | 0
15.2.30 | 104014 | SINAPI | BUCHA DE REDUÇÃO, LONGA, PVC, SOLDÁVEL, DN 40 X 25 MM, INSTALADO EM RAMAL DE DISTRIBUIÇÃO DE ÁGUA - FORNECIMENTO E INSTALAÇÃO. AF_06/2022 | UN | 17 | 10.38 | 12.92 | 219.64 | 0.01057% |  | 2.54 | 43.18 | 176.46 | 219.64 | 0
15.2.31 | 89384 | SINAPI | CURVA DE TRANSPOSIÇÃO, PVC, SOLDÁVEL, DN 25MM, INSTALADO EM RAMAL OU SUB-RAMAL DE ÁGUA FORNECIMENTO E INSTALAÇÃO. AF_06/2022 | UN | 17 | 12.49 | 15.55 | 264.35 | 0.01273% |  | 3.06 | 52.02 | 212.33 | 264.35 | 0
15.2.32 | 89408 | SINAPI | JOELHO 90 GRAUS, PVC, SOLDÁVEL, DN 25MM, INSTALADO EM RAMAL DE DISTRIBUIÇÃO DE ÁGUA - FORNECIMENTO E INSTALAÇÃO. AF_06/2022 | UN | 34 | 8.6 | 10.7 | 363.8 | 0.01751% |  | 2.1 | 71.4 | 292.4 | 363.8 | 0
15.2.33 | 89356 | SINAPI | TUBO, PVC, SOLDÁVEL, DN 25MM, INSTALADO EM RAMAL OU SUB-RAMAL DE ÁGUA - FORNECIMENTO E INSTALAÇÃO. AF_06/2022 | M | 102 | 23.52 | 29.28 | 2986.56 | 0.1438% |  | 5.76 | 587.52 | 2399.04 | 2986.56 | 0
15.2.34 | 86882 | SINAPI | SIFÃO DO TIPO GARRAFA/COPO EM PVC 1.1/4 X 1.1/2" - FORNECIMENTO E INSTALAÇÃO. AF_01/2020 | UN | 1 | 23.49 | 29.24 | 29.24 | 0.001408% |  | 5.75 | 5.75 | 23.49 | 29.24 | 0
15.2.35 | 9760 | ORSE | JOELHO 45º DE PVC RÍGIDO, SÉRIE R, DIÂM = 50MM | UN | 1 | 19.01 | 23.67 | 23.67 | 0.001139% |  | 4.66 | 4.66 | 19.01 | 23.67 | 0
15.2.36 | 12646 | ORSE | CAIXA DE COLETORA DE TALVEGUE - CCT 02 (PADRÃO DNIT) | UN | 1 | 4555.84 | 5672.87 | 5672.87 | 0.2731% |  | 1117.03 | 1117.03 | 4555.84 | 5672.87 | 0
15.2.37 | 94962 | SINAPI | CONCRETO MAGRO PARA LASTRO, TRAÇO 1:4,5:4,5 (EM MASSA SECA DE CIMENTO/ AREIA MÉDIA/ BRITA 1) - PREPARO MECÂNICO COM BETONEIRA 400 L. AF_05/2021 | M³ | 0.2 | 431.37 | 537.13 | 107.42 | 0.005171% |  | 105.76 | 21.152 | 86.274 | 107.42 | 0
15.2.38 | 104348 | SINAPI | TERMINAL DE VENTILAÇÃO, PVC, SÉRIE NORMAL, ESGOTO PREDIAL, DN 50 MM, JUNTA SOLDÁVEL, FORNECIDO E INSTALADO EM PRUMADA DE ESGOTO SANITÁRIO OU VENTILAÇÃO. AF_08/2022 | UN | 19 | 10.71 | 13.33 | 253.27 | 0.01219% |  | 2.62 | 49.78 | 203.49 | 253.27 | 0
15.2.39 | 89825 | SINAPI | TE, PVC, SERIE NORMAL, ESGOTO PREDIAL, DN 50 X 50 MM, JUNTA ELÁSTICA, FORNECIDO E INSTALADO EM PRUMADA DE ESGOTO SANITÁRIO OU VENTILAÇÃO. AF_08/2022 | UN | 17 | 16.49 | 20.53 | 349.01 | 0.0168% |  | 4.04 | 68.68 | 280.33 | 349.01 | 0
15.2.40 | 89829 | SINAPI | TE, PVC, SERIE NORMAL, ESGOTO PREDIAL, DN 75 X 75 MM, JUNTA ELÁSTICA, FORNECIDO E INSTALADO EM PRUMADA DE ESGOTO SANITÁRIO OU VENTILAÇÃO. AF_08/2022 | UN | 1 | 34.8 | 43.33 | 43.33 | 0.002086% |  | 8.53 | 8.53 | 34.8 | 43.33 | 0
15.3 |  |  | PLUVIAL | [7 empty] | 0 | 0 | 0 | 0 | 0
15.3.1 | 3234 | ORSE | CAIXA DE PASSAGEM EM ALVENARIA DE TIJOLOS MACIÇOS ESP. = 0,12M, DIM. INT. = 0.50 X 0.50 X 0.60M, COM GRELHA DE FERRO FUNDIDO | UN | 4 | 543.92 | 677.28 | 2709.12 | 0.1304% |  | 133.36 | 533.44 | 2175.68 | 2709.12 | 0
15.3.2 | 6409 | ORSE | *CAIXA DE PASSAGEM EM ALVENARIA DE TIJOLOS MACIÇOS ESP=12CM, DIM. INT. 0,60X0,60X1,00M, SEM TAMPA | UN | 2 | 620.22 | 772.28 | 1544.56 | 0.07435% |  | 152.06 | 304.12 | 1240.44 | 1544.56 | 0
15.3.3 | 053039 | SBC | RALO HEMISFERICO 100MM PVC (RALO ABACAXI) | UN | 2 | 72.88 | 90.74 | 181.48 | 0.008736% |  | 17.86 | 35.72 | 145.76 | 181.48 | 0
15.3.4 | 104063 | SINAPI | CURVA LONGA, 45 GRAUS, PVC OCRE, JUNTA ELÁSTICA, DN 100 MM, PARA COLETOR PREDIAL DE ESGOTO. AF_06/2022 | UN | 3 | 65.79 | 81.92 | 245.76 | 0.01183% |  | 16.13 | 48.39 | 197.37 | 245.76 | 0
15.3.5 | 89811 | SINAPI | CURVA CURTA 90 GRAUS, PVC, SERIE NORMAL, ESGOTO PREDIAL, DN 100 MM, JUNTA ELÁSTICA, FORNECIDO E INSTALADO EM PRUMADA DE ESGOTO SANITÁRIO OU VENTILAÇÃO. AF_08/2022 | UN | 15 | 42.53 | 52.95 | 794.25 | 0.03823% |  | 10.42 | 156.3 | 637.95 | 794.25 | 0
15.3.6 | 89742 | SINAPI | CURVA CURTA 90 GRAUS, PVC, SERIE NORMAL, ESGOTO PREDIAL, DN 75 MM, JUNTA ELÁSTICA, FORNECIDO E INSTALADO EM RAMAL DE DESCARGA OU RAMAL DE ESGOTO SANITÁRIO. AF_08/2022 | UN | 1 | 38.55 | 48 | 48 | 0.002311% |  | 9.45 | 9.45 | 38.55 | 48 | 0
15.3.7 | 89797 | SINAPI | JUNÇÃO SIMPLES, PVC, SERIE NORMAL, ESGOTO PREDIAL, DN 100 X 100 MM, JUNTA ELÁSTICA, FORNECIDO E INSTALADO EM RAMAL DE DESCARGA OU RAMAL DE ESGOTO SANITÁRIO. AF_08/2022 | UN | 1 | 49.58 | 61.73 | 61.73 | 0.002972% |  | 12.15 | 12.15 | 49.58 | 61.73 | 0
15.3.8 | 054083 | SBC | LUVA DUPLA PVC 100MM | UN | 1 | 60.39 | 75.19 | 75.19 | 0.003619% |  | 14.8 | 14.8 | 60.39 | 75.19 | 0
15.3.9 | 89599 | SINAPI | LUVA SIMPLES, PVC, SERIE R, ÁGUA PLUVIAL, DN 75 MM, JUNTA ELÁSTICA, FORNECIDO E INSTALADO EM CONDUTORES VERTICAIS DE ÁGUAS PLUVIAIS. AF_06/2022 | UN | 1 | 23.89 | 29.74 | 29.74 | 0.001432% |  | 5.85 | 5.85 | 23.89 | 29.74 | 0
15.3.10 | 89557 | SINAPI | REDUÇÃO EXCÊNTRICA, PVC, SERIE R, ÁGUA PLUVIAL, DN 100 X 75 MM, JUNTA ELÁSTICA, FORNECIDO E INSTALADO EM RAMAL DE ENCAMINHAMENTO. AF_06/2022 | UN | 1 | 30.24 | 37.65 | 37.65 | 0.001812% |  | 7.41 | 7.41 | 30.24 | 37.65 | 0
15.3.11 | 46.05.020 | CPOS/CDHU | TUBO PVC RÍGIDO, TIPO COLETOR ESGOTO, JUNTA ELÁSTICA, DN= 100 MM, INCLUSIVE CONEXÕES | M | 84.2 | 46.72 | 58.17 | 4897.91 | 0.2358% |  | 11.45 | 964.09 | 3933.824 | 4897.91 | 0
15.3.12 | 46.05.040 | CPOS/CDHU | TUBO PVC RÍGIDO, TIPO COLETOR ESGOTO, JUNTA ELÁSTICA, DN= 150 MM, INCLUSIVE CONEXÕES | M | 41.7 | 67.31 | 83.81 | 3494.87 | 0.1682% |  | 16.5 | 688.05 | 2806.827 | 3494.87 | 0
15.3.13 | 46.01.070 | CPOS/CDHU | TUBO DE PVC RÍGIDO SOLDÁVEL MARROM, DN= 75 MM, (2 1/2´), INCLUSIVE CONEXÕES | M | 6 | 99.62 | 124.04 | 744.24 | 0.03583% |  | 24.42 | 146.52 | 597.72 | 744.24 | 0
15.3.14 | CPU2094 | Próprio | CURVA PVC PARA REDE COLETOR ESGOTO, 45 GR, 200 MM, COM JUNTA ELASTICA. | UN | 1 | 380.48 | 473.76 | 473.76 | 0.02281% |  | 93.28 | 93.28 | 380.48 | 473.76 | 0
15.3.15 | 90696 | SINAPI | TUBO DE PVC PARA REDE COLETORA DE ESGOTO DE PAREDE MACIÇA, DN 200 MM, JUNTA ELÁSTICA - FORNECIMENTO E ASSENTAMENTO. AF_01/2021 | M | 10.3 | 142.22 | 177.09 | 1824.02 | 0.0878% |  | 34.87 | 359.161 | 1464.866 | 1824.02 | 0
15.3.16 | 89408 | SINAPI | JOELHO 90 GRAUS, PVC, SOLDÁVEL, DN 25MM, INSTALADO EM RAMAL DE DISTRIBUIÇÃO DE ÁGUA - FORNECIMENTO E INSTALAÇÃO. AF_06/2022 | UN | 18 | 8.6 | 10.7 | 192.6 | 0.009271% |  | 2.1 | 37.8 | 154.8 | 192.6 | 0
15.3.17 | 89356 | SINAPI | TUBO, PVC, SOLDÁVEL, DN 25MM, INSTALADO EM RAMAL OU SUB-RAMAL DE ÁGUA - FORNECIMENTO E INSTALAÇÃO. AF_06/2022 | M | 109.9 | 23.52 | 29.28 | 3217.87 | 0.1549% |  | 5.76 | 633.024 | 2584.848 | 3217.87 | 0
15.3.18 | 89869 | SINAPI | TE, PVC, SOLDÁVEL, DN 25MM, INSTALADO EM DRENO DE AR-CONDICIONADO - FORNECIMENTO E INSTALAÇÃO. AF_08/2022 | UN | 10 | 10.04 | 12.5 | 125 | 0.006017% |  | 2.46 | 24.6 | 100.4 | 125 | 0
15.4 |  |  | PREVENÇÃO E COMBATE A INCÊNDIO (PCI) | [7 empty] | 0 | 0 | 0 | 0 | 0
15.4.1 | 12889 | ORSE | PLACA DE SINALIZACAO, FOTOLUMINESCENTE, EM PVC , COM LOGOTIPO "CUIDADO RISCO DE CHOQUE ELÉTRICO"- PLACA E5 | UN | 5 | 17.9 | 22.28 | 111.4 | 0.005363% |  | 4.38 | 21.9 | 89.5 | 111.4 | 0
15.4.2 | 101910 | SINAPI | EXTINTOR DE INCÊNDIO PORTÁTIL COM CARGA DE PQS DE 8 KG, CLASSE BC - FORNECIMENTO E INSTALAÇÃO. AF_10/2020_PE | UN | 8 | 226.66 | 282.23 | 2257.84 | 0.1087% |  | 55.57 | 444.56 | 1813.28 | 2257.84 | 0
15.4.3 | 12888 | ORSE | PLACA DE SINALIZACAO, FOTOLUMINESCENTE, EM PVC , COM LOGOTIPO "EXTINTOR DE INCÊNDIO PORTÁTIL"- PLACA E5 | UN | 8 | 16.54 | 20.59 | 164.72 | 0.007929% |  | 4.05 | 32.4 | 132.32 | 164.72 | 0
15.4.4 | 97.02.210 | CPOS/CDHU | PLACA DE SINALIZAÇÃO EM PVC PARA AMBIENTES | UN | 1 | 213.19 | 265.46 | 265.46 | 0.01278% |  | 52.27 | 52.27 | 213.19 | 265.46 | 0
15.4.5 | 11853 | ORSE | PLACA DE SINALIZACAO DE SEGURANCA CONTRA INCENDIO, FOTOLUMINESCENTE, RETANGULAR, *20 X 40* CM, EM PVC *2* MM ANTI-CHAMAS (SIMBOLOS, CORES E PICTOGRAMAS CONFORME NBR 13434) | UN | 3 | 18.64 | 23.21 | 69.63 | 0.003352% |  | 4.57 | 13.71 | 55.92 | 69.63 | 0
15.4.6 | 97.02.198 | CPOS/CDHU | PLACA DE SINALIZAÇÃO EM PVC, COM INDICAÇÃO DE PROIBIÇÃO NORMATIVA | UN | 2 | 14.5 | 18.05 | 36.1 | 0.001738% |  | 3.55 | 7.1 | 29 | 36.1 | 0
15.4.7 | 12884 | ORSE | PLACA DE SINALIZACAO, FOTOLUMINESCENTE, 38X19 CM, EM PVC , COM SETA INDICATIVA DE SENTIDO (ESQUERDA OU DIREITA) DE SAÍDA DE EMERGÊNCIA- PLACA S2 | UN | 37 | 23.68 | 29.48 | 1090.76 | 0.05251% |  | 5.8 | 214.6 | 876.16 | 1090.76 | 0
15.4.8 | 50.05.312 | CPOS/CDHU | BLOCO AUTÔNOMO DE ILUMINAÇÃO DE EMERGÊNCIA LED, COM AUTONOMIA MÍNIMA DE 3 HORAS, FLUXO LUMINOSO DE 2.000 ATÉ 3.000 LÚMENS, EQUIPADO COM 2 FARÓIS | UN | 1 | 242.44 | 301.88 | 301.88 | 0.01453% |  | 59.44 | 59.44 | 242.44 | 301.88 | 0
15.4.9 | 10785 | ORSE | ABRIGO DE SOBREPOR EM CHAPA DE AÇO CARBONO PINTADO COM TINTA A BASE DE EPOXI VERMELHA, DIMENSÕES 75X35X25CM | UN | 4 | 353.44 | 440.09 | 1760.36 | 0.08474% |  | 86.65 | 346.6 | 1413.76 | 1760.36 | 0
15.4.10 | 160612 | IOPES | PLACA DE SINALIZAÇÃO DE SEGURANÇA CODIGO 14 - 315/158(NBR 13.434); CÓDIGO S3(NT 14/2010-ES) ("SAIDA DE EMERGÊNCIA" - SETA VERTICAL) | UND | 2 | 26.9 | 33.49 | 66.98 | 0.003224% |  | 6.59 | 13.18 | 53.8 | 66.98 | 0
15.4.11 | 05.054.0115-0 | EMOP | PLACA FOTOLUMINESCENTE DE SINALIZACAO DE SEGURANCA CONTRA IN CENDIO,PARA EQUIPAMENTOS DE COMBATE A INCENDIO E ALARME,EM P VC ANTICHAMA,DIMENSOES APROXIMADAS DE (20X15)CM,CONFORME ABN T NBR 16820.FORNECIMENTO E COLOCACAO | UN | 1 | 11.93 | 14.85 | 14.85 | 0.0007148% |  | 2.92 | 2.92 | 11.93 | 14.85 | 0
16 |  |  | INSTALAÇÕES ELÉTRICAS |  |  |  |  | 224626.28 | 10.81% |  | 0 | 0 | 0 | 0 | 224626.28
16.1 |  |  | INFRAESTRUTURA | [7 empty] | 0 | 0 | 0 | 0 | 0
16.1.1 | 9925 | ORSE | BUCHA COM ARRUELA EM LIGA ESPECIAL ZAMAK P/ELETRODUTO 32MM, D=1 1/4" | UN | 1 | 1.99 | 2.47 | 2.47 | 0.0001189% |  | 0.48 | 0.48 | 1.99 | 2.47 | 0
16.1.2 | 91940 | SINAPI | CAIXA RETANGULAR 4" X 2" MÉDIA (1,30 M DO PISO), PVC, INSTALADA EM PAREDE - FORNECIMENTO E INSTALAÇÃO. AF_03/2023 | UN | 292 | 18.75 | 23.34 | 6815.28 | 0.3281% |  | 4.59 | 1340.28 | 5475 | 6815.28 | 0
16.1.3 | 91937 | SINAPI | CAIXA OCTOGONAL 3" X 3", PVC, INSTALADA EM LAJE - FORNECIMENTO E INSTALAÇÃO. AF_03/2023 | UN | 86 | 16.78 | 20.89 | 1796.54 | 0.08648% |  | 4.11 | 353.46 | 1443.08 | 1796.54 | 0
16.1.4 | 92868 | SINAPI | CAIXA RETANGULAR 4" X 2" MÉDIA (1,30 M DO PISO), METÁLICA, INSTALADA EM PAREDE - FORNECIMENTO E INSTALAÇÃO. AF_03/2023 | UN | 5 | 17.5 | 21.79 | 108.95 | 0.005245% |  | 4.29 | 21.45 | 87.5 | 108.95 | 0
16.1.5 | 91920 | SINAPI | CURVA 90 GRAUS PARA ELETRODUTO, PVC, ROSCÁVEL, DN 40 MM (1 1/4"), PARA CIRCUITOS TERMINAIS, INSTALADA EM PAREDE - FORNECIMENTO E INSTALAÇÃO. AF_03/2023 | UN | 1 | 24.85 | 30.94 | 30.94 | 0.001489% |  | 6.09 | 6.09 | 24.85 | 30.94 | 0
16.1.6 | 063445 | SBC (12/24) | LEITOS - PORCA E ARRUELA 1/4"" | CJ | 185 | 2.76 | 3.43 | 634.55 | 0.03055% |  | 0.67 | 123.95 | 510.6 | 634.55 | 0
16.1.7 | 063444 | SBC | LEITOS - PORCA E ARRUELA 3/8"" | CJ | 22 | 7.7 | 9.58 | 210.76 | 0.01015% |  | 1.88 | 41.36 | 169.4 | 210.76 | 0
16.1.8 | 040395 | SBC (05/24) | CHUMBADOR 3/8"" X 2.1/2"" COM PARAFUSO CBA/CB/CBT ZINCADO | UN | 22 | 10.73 | 13.36 | 293.92 | 0.01415% |  | 2.63 | 57.86 | 236.06 | 293.92 | 0
16.1.9 | 063111 | SBC | PARAFUSO LENTILHA 42X13MM COM PORCA E ARRUELA | UN | 104 | 1.34 | 1.66 | 172.64 | 0.00831% |  | 0.32 | 33.28 | 139.36 | 172.64 | 0
16.1.10 | 078583 | SBC | SUPORTE PARA FIXACAO FITA ALUMINIO OU CABO COBRE NU | UN | 22 | 5.12 | 6.37 | 140.14 | 0.006746% |  | 1.25 | 27.5 | 112.64 | 140.14 | 0
16.1.11 | 062690 | SBC | VERGALHAO ACO GALV C/OM ROSCA TOTAL PARA PERFILADO 1/4"" | M | 22 | 14.28 | 17.78 | 391.16 | 0.01883% |  | 3.5 | 77 | 314.16 | 391.16 | 0
16.1.12 | 91935 | SINAPI | CABO DE COBRE FLEXÍVEL ISOLADO, 16 MM², ANTI-CHAMA 0,6/1,0 KV, PARA CIRCUITOS TERMINAIS - FORNECIMENTO E INSTALAÇÃO. AF_03/2023 | M | 258 | 25.66 | 31.95 | 8243.1 | 0.3968% |  | 6.29 | 1622.82 | 6620.28 | 8243.1 | 0
16.1.13 | 92984 | SINAPI | CABO DE COBRE FLEXÍVEL ISOLADO, 25 MM², ANTI-CHAMA 0,6/1,0 KV, PARA REDE ENTERRADA DE DISTRIBUIÇÃO DE ENERGIA ELÉTRICA - FORNECIMENTO E INSTALAÇÃO. AF_12/2021 | M | 152.7 | 28.08 | 34.96 | 5338.39 | 0.257% |  | 6.88 | 1050.576 | 4287.816 | 5338.39 | 0
16.1.14 | 92986 | SINAPI | CABO DE COBRE FLEXÍVEL ISOLADO, 35 MM², ANTI-CHAMA 0,6/1,0 KV, PARA REDE ENTERRADA DE DISTRIBUIÇÃO DE ENERGIA ELÉTRICA - FORNECIMENTO E INSTALAÇÃO. AF_12/2021 | M | 206.4 | 38.82 | 48.33 | 9975.31 | 0.4802% |  | 9.51 | 1962.864 | 8012.448 | 9975.31 | 0
16.1.15 | 92988 | SINAPI | CABO DE COBRE FLEXÍVEL ISOLADO, 50 MM², ANTI-CHAMA 0,6/1,0 KV, PARA REDE ENTERRADA DE DISTRIBUIÇÃO DE ENERGIA ELÉTRICA - FORNECIMENTO E INSTALAÇÃO. AF_12/2021 | M | 10.4 | 56.36 | 70.17 | 729.76 | 0.03513% |  | 13.81 | 143.624 | 586.144 | 729.76 | 0
16.1.16 | 91931 | SINAPI | CABO DE COBRE FLEXÍVEL ISOLADO, 6 MM², ANTI-CHAMA 0,6/1,0 KV, PARA CIRCUITOS TERMINAIS - FORNECIMENTO E INSTALAÇÃO. AF_03/2023 | M | 83.6 | 10.22 | 12.72 | 1063.39 | 0.05119% |  | 2.5 | 209 | 854.392 | 1063.39 | 0
16.1.17 | 91924 | SINAPI | CABO DE COBRE FLEXÍVEL ISOLADO, 1,5 MM², ANTI-CHAMA 450/750 V, PARA CIRCUITOS TERMINAIS - FORNECIMENTO E INSTALAÇÃO. AF_03/2023 | M | 1935.3 | 3.02 | 3.76 | 7276.72 | 0.3503% |  | 0.74 | 1432.122 | 5844.606 | 7276.72 | 0
16.1.18 | 91926 | SINAPI | CABO DE COBRE FLEXÍVEL ISOLADO, 2,5 MM², ANTI-CHAMA 450/750 V, PARA CIRCUITOS TERMINAIS - FORNECIMENTO E INSTALAÇÃO. AF_03/2023 | M | 3658.8 | 4.38 | 5.45 | 19940.46 | 0.9599% |  | 1.07 | 3914.916 | 16025.544 | 19940.46 | 0
16.1.19 | 91928 | SINAPI | CABO DE COBRE FLEXÍVEL ISOLADO, 4 MM², ANTI-CHAMA 450/750 V, PARA CIRCUITOS TERMINAIS - FORNECIMENTO E INSTALAÇÃO. AF_03/2023 | M | 677 | 6.78 | 8.44 | 5713.88 | 0.2751% |  | 1.66 | 1123.82 | 4590.06 | 5713.88 | 0
16.1.20 | 91930 | SINAPI | CABO DE COBRE FLEXÍVEL ISOLADO, 6 MM², ANTI-CHAMA 450/750 V, PARA CIRCUITOS TERMINAIS - FORNECIMENTO E INSTALAÇÃO. AF_03/2023 | M | 69.9 | 9.46 | 11.77 | 822.72 | 0.0396% |  | 2.31 | 161.469 | 661.254 | 822.72 | 0
16.1.21 | 97886 | SINAPI | CAIXA ENTERRADA ELÉTRICA RETANGULAR, EM ALVENARIA COM TIJOLOS CERÂMICOS MACIÇOS, FUNDO COM BRITA, DIMENSÕES INTERNAS: 0,3X0,3X0,3 M. AF_12/2020 | UN | 2 | 164.64 | 205 | 410 | 0.01974% |  | 40.36 | 80.72 | 329.28 | 410 | 0
16.1.22 | 061461 | SBC | CAIXA DE PASSAGEM CH.DE ACO C/TAMPA APARAF. 200X200X100 PISO | UN | 3 | 101.19 | 126 | 378 | 0.0182% |  | 24.81 | 74.43 | 303.57 | 378 | 0
16.1.23 | 061462 | SBC | CAIXA DE PASSAGEM DE ACO C/ TAMPA APARAFUSADA 302X302X120 | UN | 1 | 218.18 | 271.67 | 271.67 | 0.01308% |  | 53.49 | 53.49 | 218.18 | 271.67 | 0
16.1.24 | 91955 | SINAPI | INTERRUPTOR PARALELO (1 MÓDULO), 10A/250V, INCLUINDO SUPORTE E PLACA - FORNECIMENTO E INSTALAÇÃO. AF_03/2023 | UN | 8 | 35.79 | 44.56 | 356.48 | 0.01716% |  | 8.77 | 70.16 | 286.32 | 356.48 | 0
16.1.25 | 91961 | SINAPI | INTERRUPTOR PARALELO (2 MÓDULOS), 10A/250V, INCLUINDO SUPORTE E PLACA - FORNECIMENTO E INSTALAÇÃO. AF_03/2023 | UN | 1 | 57.51 | 71.61 | 71.61 | 0.003447% |  | 14.1 | 14.1 | 57.51 | 71.61 | 0
16.1.26 | 91957 | SINAPI | INTERRUPTOR SIMPLES (1 MÓDULO) COM INTERRUPTOR PARALELO (1 MÓDULO), 10A/250V, INCLUINDO SUPORTE E PLACA - FORNECIMENTO E INSTALAÇÃO. AF_03/2023 | UN | 2 | 51.06 | 63.57 | 127.14 | 0.00612% |  | 12.51 | 25.02 | 102.12 | 127.14 | 0
16.1.27 | 91953 | SINAPI | INTERRUPTOR SIMPLES (1 MÓDULO), 10A/250V, INCLUINDO SUPORTE E PLACA - FORNECIMENTO E INSTALAÇÃO. AF_03/2023 | UN | 23 | 29.39 | 36.59 | 841.57 | 0.04051% |  | 7.2 | 165.6 | 675.97 | 841.57 | 0
16.1.28 | 059208 | SBC | PLACA COM UM FURO IMPERIA BRANCO IRIEL P/ SAIDA CABO DE SOM | UN | 26 | 11.94 | 14.86 | 386.36 | 0.0186% |  | 2.92 | 75.92 | 310.44 | 386.36 | 0
16.1.29 | 062002 | SBC | PLACA CEGA SEM FURO | UN | 18 | 5.94 | 7.39 | 133.02 | 0.006403% |  | 1.45 | 26.1 | 106.92 | 133.02 | 0
16.1.30 | 062568 | SBC | PLACA (ESPELHO) 1 POSTO HORIZONTAL 4X2 PIAL PLUS | UN | 212 | 7.11 | 8.85 | 1876.2 | 0.09032% |  | 1.74 | 368.88 | 1507.32 | 1876.2 | 0
16.1.31 | 91996 | SINAPI | TOMADA MÉDIA DE EMBUTIR (1 MÓDULO), 2P+T 10 A, INCLUINDO SUPORTE E PLACA - FORNECIMENTO E INSTALAÇÃO. AF_03/2023 | UN | 34 | 34.73 | 43.24 | 1470.16 | 0.07077% |  | 8.51 | 289.34 | 1180.82 | 1470.16 | 0
16.1.32 | 92028 | SINAPI | INTERRUPTOR PARALELO (1 MÓDULO) COM 1 TOMADA DE EMBUTIR 2P+T 10 A, SEM SUPORTE E SEM PLACA - FORNECIMENTO E INSTALAÇÃO. AF_03/2023 | UN | 1 | 45.63 | 56.81 | 56.81 | 0.002735% |  | 11.18 | 11.18 | 45.63 | 56.81 | 0
16.1.33 | 92022 | SINAPI | INTERRUPTOR SIMPLES (1 MÓDULO) COM 1 TOMADA DE EMBUTIR 2P+T 10 A, SEM SUPORTE E SEM PLACA - FORNECIMENTO E INSTALAÇÃO. AF_03/2023 | UN | 10 | 39.18 | 48.78 | 487.8 | 0.02348% |  | 9.6 | 96 | 391.8 | 487.8 | 0
16.1.34 | 92002 | SINAPI | TOMADA MÉDIA DE EMBUTIR (2 MÓDULOS), 2P+T 10 A, SEM SUPORTE E SEM PLACA - FORNECIMENTO E INSTALAÇÃO. AF_03/2023 | UN | 72 | 44.57 | 55.49 | 3995.28 | 0.1923% |  | 10.92 | 786.24 | 3209.04 | 3995.28 | 0
16.1.35 | 92003 | SINAPI | TOMADA MÉDIA DE EMBUTIR (2 MÓDULOS), 2P+T 20 A, SEM SUPORTE E SEM PLACA - FORNECIMENTO E INSTALAÇÃO. AF_03/2023 | UN | 22 | 48.65 | 60.57 | 1332.54 | 0.06414% |  | 11.92 | 262.24 | 1070.3 | 1332.54 | 0
16.1.36 | 92010 | SINAPI | TOMADA MÉDIA DE EMBUTIR (3 MÓDULOS), 2P+T 10 A, SEM SUPORTE E SEM PLACA - FORNECIMENTO E INSTALAÇÃO. AF_03/2023 | UN | 2 | 65.18 | 81.16 | 162.32 | 0.007814% |  | 15.98 | 31.96 | 130.36 | 162.32 | 0
16.1.37 | 91994 | SINAPI | TOMADA MÉDIA DE EMBUTIR (1 MÓDULO), 2P+T 10 A, SEM SUPORTE E SEM PLACA - FORNECIMENTO E INSTALAÇÃO. AF_03/2023 | UN | 85 | 23.91 | 29.77 | 2530.45 | 0.1218% |  | 5.86 | 498.1 | 2032.35 | 2530.45 | 0
16.1.38 | 91995 | SINAPI | TOMADA MÉDIA DE EMBUTIR (1 MÓDULO), 2P+T 20 A, SEM SUPORTE E SEM PLACA - FORNECIMENTO E INSTALAÇÃO. AF_03/2023 | UN | 11 | 25.95 | 32.31 | 355.41 | 0.01711% |  | 6.36 | 69.96 | 285.45 | 355.41 | 0
16.1.39 | 452 | ORSE | DISJUNTOR TERMOMAGNETICO TRIPOLAR 63 A, PADRÃO DIN (EUROPEU - LINHA BRANCA),CURVA C | UN | 2 | 111.64 | 139.01 | 278.02 | 0.01338% |  | 27.37 | 54.74 | 223.28 | 278.02 | 0
16.1.40 | 064035 | SBC | DISJUNTOR DIN TRIPOLAR 100A CURVA C STECK | UN | 2 | 201.22 | 250.55 | 501.1 | 0.02412% |  | 49.33 | 98.66 | 402.44 | 501.1 | 0
16.1.41 | 93653 | SINAPI | DISJUNTOR MONOPOLAR TIPO DIN, CORRENTE NOMINAL DE 10A - FORNECIMENTO E INSTALAÇÃO. AF_10/2020 | UN | 1 | 14.42 | 17.95 | 17.95 | 0.0008641% |  | 3.53 | 3.53 | 14.42 | 17.95 | 0
16.1.42 | 93654 | SINAPI | DISJUNTOR MONOPOLAR TIPO DIN, CORRENTE NOMINAL DE 16A - FORNECIMENTO E INSTALAÇÃO. AF_10/2020 | UN | 37 | 15.06 | 18.75 | 693.75 | 0.0334% |  | 3.69 | 136.53 | 557.22 | 693.75 | 0
16.1.43 | 93661 | SINAPI | DISJUNTOR BIPOLAR TIPO DIN, CORRENTE NOMINAL DE 16A - FORNECIMENTO E INSTALAÇÃO. AF_10/2020 | UN | 5 | 71.93 | 89.56 | 447.8 | 0.02156% |  | 17.63 | 88.15 | 359.65 | 447.8 | 0
16.1.44 | 93662 | SINAPI | DISJUNTOR BIPOLAR TIPO DIN, CORRENTE NOMINAL DE 20A - FORNECIMENTO E INSTALAÇÃO. AF_10/2020 | UN | 32 | 74.73 | 93.05 | 2977.6 | 0.1433% |  | 18.32 | 586.24 | 2391.36 | 2977.6 | 0
16.1.45 | 93664 | SINAPI | DISJUNTOR BIPOLAR TIPO DIN, CORRENTE NOMINAL DE 32A - FORNECIMENTO E INSTALAÇÃO. AF_10/2020 | UN | 2 | 78.05 | 97.18 | 194.36 | 0.009356% |  | 19.13 | 38.26 | 156.1 | 194.36 | 0
16.1.46 | 93665 | SINAPI | DISJUNTOR BIPOLAR TIPO DIN, CORRENTE NOMINAL DE 40A - FORNECIMENTO E INSTALAÇÃO. AF_10/2020 | UN | 2 | 82.03 | 102.14 | 204.28 | 0.009834% |  | 20.11 | 40.22 | 164.06 | 204.28 | 0
16.1.47 | 10237 | ORSE | DISJUNTOR TERMOMAGNETICO BIPOLAR 70 A, PADRÃO DIN (EUROPEU - LINHA BRANCA), CURVA C, CORRENTE 5KA | UN | 2 | 101.53 | 126.42 | 252.84 | 0.01217% |  | 24.89 | 49.78 | 203.06 | 252.84 | 0
16.1.48 | 454 | ORSE | DISJUNTOR TERMOMAGNETICO TRIPOLAR 160 A, PADRÃO DIN (EUROPEU - LINHA BRANCA),65KA | UN | 1 | 274.79 | 342.16 | 342.16 | 0.01647% |  | 67.37 | 67.37 | 274.79 | 342.16 | 0
16.1.49 | 064563 | SBC | DISPOSITIVO PROTETOR DE SURTO 220V OU 127V, 20 KA, TRIFASICO | UN | 14 | 314.5 | 391.61 | 5482.54 | 0.2639% |  | 77.11 | 1079.54 | 4403 | 5482.54 | 0
16.1.50 | 37.24.042 | CPOS/CDHU | DISPOSITIVO DE PROTEÇÃO CONTRA SURTO, 1 POLO, SUPORTABILIDADE &LT;= 4 KV, UN ATÉ 240V/415V, IIMP = 60 KA, CURVA DE ENSAIO 10/350ΜS - CLASSE 1 | UN | 4 | 640.82 | 797.94 | 3191.76 | 0.1536% |  | 157.12 | 628.48 | 2563.28 | 3191.76 | 0
16.1.51 | 064819 | SBC | DISPOSITIVO DIF.RESIDUAL DR ALTA SENS. TETRAP.100A | UN | 1 | 419.08 | 521.83 | 521.83 | 0.02512% |  | 102.75 | 102.75 | 419.08 | 521.83 | 0
16.1.52 | 13149 | ORSE | DISPOSITIVO DR TETRAPOLAR 100 A, TIPO AC, 30MA | UN | 2 | 325.34 | 405.1 | 810.2 | 0.039% |  | 79.76 | 159.52 | 650.68 | 810.2 | 0
16.1.53 | 063612 | SBC | SAIDA HORIZONTAL PARA ELETROCALHA 1 1/4"" | UN | 3 | 11.49 | 14.3 | 42.9 | 0.002065% |  | 2.81 | 8.43 | 34.47 | 42.9 | 0
16.1.54 | 063052 | SBC | CURVA VERTICAL EXTERNA PARA ELETROCALHA 100X50MM | UN | 1 | 44.85 | 55.84 | 55.84 | 0.002688% |  | 10.99 | 10.99 | 44.85 | 55.84 | 0
16.1.55 | 060107 | SBC | ELETROCALHA PERFURADA TIPO ""U"" 100X50 CHAPA 20 SEM TAMPA | M | 29.4 | 44.15 | 54.97 | 1616.11 | 0.0778% |  | 10.82 | 318.108 | 1298.01 | 1616.11 | 0
16.1.56 | 8685 | ORSE | SUPORTE VERTICAL 100 X 75 MM PARA FIXAÇÃO DE ELETROCALHA METÁLICA ( REF.: MOPA OU SIMILAR) | UN | 22 | 14.36 | 17.88 | 393.36 | 0.01894% |  | 3.52 | 77.44 | 315.92 | 393.36 | 0
16.1.57 | 9524 | ORSE | TALA PLANA PERFURADA 50MM PARA ELETROCALHA METÁLICA (REF.: MOPA OU SIMILAR) -REV 01 | UN | 26 | 5.06 | 6.3 | 163.8 | 0.007885% |  | 1.24 | 32.24 | 131.56 | 163.8 | 0
16.1.58 | 062562 | SBC | TERMINAL PARA ELETROCALHA 100X50CM | UN | 1 | 17.65 | 21.97 | 21.97 | 0.001058% |  | 4.32 | 4.32 | 17.65 | 21.97 | 0
16.1.59 | 91837 | SINAPI | ELETRODUTO FLEXÍVEL CORRUGADO REFORÇADO, PVC, DN 32 MM (1"), PARA CIRCUITOS TERMINAIS, INSTALADO EM FORRO - FORNECIMENTO E INSTALAÇÃO. AF_03/2023 | M | 113.6 | 24.88 | 30.98 | 3519.32 | 0.1694% |  | 6.1 | 692.96 | 2826.368 | 3519.32 | 0
16.1.60 | 91835 | SINAPI | ELETRODUTO FLEXÍVEL CORRUGADO REFORÇADO, PVC, DN 25 MM (3/4"), PARA CIRCUITOS TERMINAIS, INSTALADO EM FORRO - FORNECIMENTO E INSTALAÇÃO. AF_03/2023 | M | 1099.6 | 19.52 | 24.3 | 26720.28 | 1.286% |  | 4.78 | 5256.088 | 21464.192 | 26720.28 | 0
16.1.61 | 93008 | SINAPI | ELETRODUTO RÍGIDO ROSCÁVEL, PVC, DN 50 MM (1 1/2"), PARA REDE ENTERRADA DE DISTRIBUIÇÃO DE ENERGIA ELÉTRICA - FORNECIMENTO E INSTALAÇÃO. AF_12/2021 | M | 42.9 | 20.12 | 25.05 | 1074.64 | 0.05173% |  | 4.93 | 211.497 | 863.148 | 1074.64 | 0
16.1.62 | 91865 | SINAPI | ELETRODUTO RÍGIDO ROSCÁVEL, PVC, DN 40 MM (1 1/4"), PARA CIRCUITOS TERMINAIS, INSTALADO EM FORRO - FORNECIMENTO E INSTALAÇÃO. AF_03/2023 | M | 133.2 | 20.48 | 25.5 | 3396.6 | 0.1635% |  | 5.02 | 668.664 | 2727.936 | 3396.6 | 0
16.1.63 | 93009 | SINAPI | ELETRODUTO RÍGIDO ROSCÁVEL, PVC, DN 60 MM (2"), PARA REDE ENTERRADA DE DISTRIBUIÇÃO DE ENERGIA ELÉTRICA - FORNECIMENTO E INSTALAÇÃO. AF_12/2021 | M | 41.4 | 30.04 | 37.4 | 1548.36 | 0.07453% |  | 7.36 | 304.704 | 1243.656 | 1548.36 | 0
16.1.64 | 38.04.080 | CPOS/CDHU | ELETRODUTO GALVANIZADO CONFORME NBR13057 - 1 1/4´ COM ACESSÓRIOS | M | 1 | 71.47 | 88.99 | 88.99 | 0.004284% |  | 17.52 | 17.52 | 71.47 | 88.99 | 0
16.1.65 | 50.05.312 | CPOS/CDHU | BLOCO AUTÔNOMO DE ILUMINAÇÃO DE EMERGÊNCIA LED, COM AUTONOMIA MÍNIMA DE 3 HORAS, FLUXO LUMINOSO DE 2.000 ATÉ 3.000 LÚMENS, EQUIPADO COM 2 FARÓIS | UN | 29 | 242.44 | 301.88 | 8754.52 | 0.4214% |  | 59.44 | 1723.76 | 7030.76 | 8754.52 | 0
16.1.66 | 8662 | ORSE | SOQUETE OU BOCAL DE PORCELANA E27 DE TEMPO, REF.MT-2233, MARCA DECORLUX OU SIMILAR | UN | 92 | 12.52 | 15.58 | 1433.36 | 0.069% |  | 3.06 | 281.52 | 1151.84 | 1433.36 | 0
16.1.67 | 101538 | SINAPI | ARMAÇÃO SECUNDÁRIA, COM 1 ESTRIBO E 1 ISOLADOR - FORNECIMENTO E INSTALAÇÃO. AF_07/2020 | UN | 2 | 41.96 | 52.24 | 104.48 | 0.005029% |  | 10.28 | 20.56 | 83.92 | 104.48 | 0
16.1.68 | 97359 | SINAPI | QUADRO DE MEDIÇÃO GERAL DE ENERGIA COM 8 MEDIDORES - FORNECIMENTO E INSTALAÇÃO. AF_10/2020 | UN | 1 | 3844.74 | 4787.42 | 4787.42 | 0.2305% |  | 942.68 | 942.68 | 3844.74 | 4787.42 | 0
16.1.69 | 061236 | SBC | BARRAMENTO PENTE 12 POLOS BIFASICO 63A FORCELINE | UN | 1 | 39.55 | 49.24 | 49.24 | 0.00237% |  | 9.69 | 9.69 | 39.55 | 49.24 | 0
16.1.70 | 064500 | SBC | BARRAMENTO BIFASICO 34 POLOS 100A COM NEUTRO E TERRA | UN | 1 | 295.69 | 368.18 | 368.18 | 0.01772% |  | 72.49 | 72.49 | 295.69 | 368.18 | 0
16.1.71 | 062300 | SBC | BARRAMENTO TRIFASICO PARA ATA 57 DISJUNTORES DIN STECK | UN | 2 | 345.15 | 429.77 | 859.54 | 0.04138% |  | 84.62 | 169.24 | 690.3 | 859.54 | 0
16.2 |  |  | ILUMINAÇÃO | [7 empty] | 0 | 0 | 0 | 0 | 0
16.2.1 | 97607 | SINAPI | LUMINÁRIA ARANDELA TIPO TARTARUGA, DE SOBREPOR, COM 1 LÂMPADA LED DE 6 W, SEM REATOR - FORNECIMENTO E INSTALAÇÃO. AF_02/2020 | UN | 18 | 106.06 | 132.06 | 2377.08 | 0.1144% |  | 26 | 468 | 1909.08 | 2377.08 | 0
16.2.2 | 41.31.040 | CPOS/CDHU | LUMINÁRIA LED RETANGULAR DE SOBREPOR COM DIFUSOR TRANSLÚCIDO, 4000 K, FLUXO LUMINOSO DE 3690 A 4800 LM, POTÊNCIA DE 35 W A 41 W | UN | 25 | 330.32 | 411.31 | 10282.75 | 0.495% |  | 80.99 | 2024.75 | 8258 | 10282.75 | 0
16.2.3 | 060121 | SBC | LUMINARIA DE EMBUTIR PLAFON 18W LED BRANCO FRIO 22,5X22,5 | UN | 10 | 62.99 | 78.43 | 784.3 | 0.03775% |  | 15.44 | 154.4 | 629.9 | 784.3 | 0
16.2.4 | 13158 | ORSE | LUMINÁRIA PLAFON (SOBREPOR) 40 X 40 - 36 W - 6000K - G- LIGHT OU SIMILAR | UN | 50 | 213.19 | 265.46 | 13273 | 0.6389% |  | 52.27 | 2613.5 | 10659.5 | 13273 | 0
16.2.5 | 060582 | SBC | LUMINARIA COLUNA/PISO CUPULA REDONDA TECIDO, BASE/HASTE ACO | UN | 6 | 435.89 | 542.76 | 3256.56 | 0.1568% |  | 106.87 | 641.22 | 2615.34 | 3256.56 | 0
16.3 |  |  | SPDA | [7 empty] | 0 | 0 | 0 | 0 | 0
16.3.1 | 11273 | ORSE | CAIXA DE EQUIPOTENCIALIZAÇÃO EM AÇO 200X200X90MM, PARA EMBUTIR COM TAMPA, COM9 TERMINAIS, REF:TEL-901 OU SIMILAR (SPDA) | UN | 1 | 390.9 | 486.74 | 486.74 | 0.02343% |  | 95.84 | 95.84 | 390.9 | 486.74 | 0
16.3.2 | 101801 | SINAPI | CAIXA COM GRELHA RETANGULAR DE FERRO FUNDIDO, EM ALVENARIA COM BLOCOS DE CONCRETO, DIMENSÕES INTERNAS: 0,30 X 1,00 X 1,00. AF_12/2020 | UN | 9 | 1032.62 | 1285.8 | 11572.2 | 0.5571% |  | 253.18 | 2278.62 | 9293.58 | 11572.2 | 0
16.3.3 | 98111 | SINAPI | CAIXA DE INSPEÇÃO PARA ATERRAMENTO, CIRCULAR, EM POLIETILENO, DIÂMETRO INTERNO = 0,3 M. AF_12/2020 | UN | 9 | 49.09 | 61.12 | 550.08 | 0.02648% |  | 12.03 | 108.27 | 441.81 | 550.08 | 0
16.3.4 | 96986 | SINAPI | HASTE DE ATERRAMENTO, DIÂMETRO 3/4", COM 3 METROS - FORNECIMENTO E INSTALAÇÃO. AF_08/2023 | UN | 9 | 172.44 | 214.72 | 1932.48 | 0.09302% |  | 42.28 | 380.52 | 1551.96 | 1932.48 | 0
16.3.5 | 96989 | SINAPI | CAPTOR TIPO FRANKLIN PARA SPDA - FORNECIMENTO E INSTALAÇÃO. AF_08/2023 | UN | 1 | 127.99 | 159.37 | 159.37 | 0.007672% |  | 31.38 | 31.38 | 127.99 | 159.37 | 0
16.3.6 | 96988 | SINAPI | MASTRO 1 ½", COM 3 METROS, PARA SPDA - FORNECIMENTO E INSTALAÇÃO. AF_08/2023 | UN | 2 | 152.92 | 190.41 | 380.82 | 0.01833% |  | 37.49 | 74.98 | 305.84 | 380.82 | 0
16.3.7 | 104746 | SINAPI | MINI CAPTOR PARA SPDA - FORNECIMENTO E INSTALAÇÃO. AF_08/2023 | UN | 24 | 26.41 | 32.88 | 789.12 | 0.03799% |  | 6.47 | 155.28 | 633.84 | 789.12 | 0
16.3.8 | 96987 | SINAPI | BASE METÁLICA PARA MASTRO 1 ½" PARA SPDA - FORNECIMENTO E INSTALAÇÃO. AF_08/2023 | UN | 1 | 120.18 | 149.64 | 149.64 | 0.007203% |  | 29.46 | 29.46 | 120.18 | 149.64 | 0
16.3.9 | 101663 | SINAPI | ABRAÇADEIRA DE FIXAÇÃO DE BRAÇOS DE LUMINÁRIAS DE 2" - FORNECIMENTO E INSTALAÇÃO. AF_08/2020 | UN | 1 | 28.59 | 35.59 | 35.59 | 0.001713% |  | 7 | 7 | 28.59 | 35.59 | 0
16.3.10 | 078206 | SBC | CABO DE COBRE NU MEIO DURO 7 FIOS 35MM2 | M | 265 | 40.56 | 50.5 | 13382.5 | 0.6442% |  | 9.94 | 2634.1 | 10748.4 | 13382.5 | 0
16.3.11 | 078212 | SBC | CABO DE COBRE NU MEIO DURO 7 FIOS 50MM2 | M | 120 | 57.25 | 71.28 | 8553.6 | 0.4117% |  | 14.03 | 1683.6 | 6870 | 8553.6 | 0
16.3.12 | 96984 | SINAPI | ELETRODUTO PVC RÍGIDO, DIÂMETRO 40MM, COM 3 METROS, PARA SPDA - FORNECIMENTO E INSTALAÇÃO. AF_08/2023 | UN | 10 | 60.44 | 75.25 | 752.5 | 0.03622% |  | 14.81 | 148.1 | 604.4 | 752.5 | 0
16.3.13 | 101548 | SINAPI | ISOLADOR, TIPO ROLDANA, PARA BAIXA TENSÃO - FORNECIMENTO E INSTALAÇÃO. AF_07/2020 | UN | 5 | 7.87 | 9.79 | 48.95 | 0.002356% |  | 1.92 | 9.6 | 39.35 | 48.95 | 0
17 |  |  | CLIMATIZAÇÃO |  |  |  |  | 84882.89 | 4.086% |  | 0 | 0 | 0 | 0 | 84882.89
17.1 |  |  | INFRAESTRUTURA | [7 empty] | 0 | 0 | 0 | 0 | 0
17.1.1 | 97331 | SINAPI | TUBO EM COBRE FLEXÍVEL, DN 1/4", COM ISOLAMENTO, INSTALADO EM RAMAL DE ALIMENTAÇÃO DE AR CONDICIONADO COM CONDENSADORA CENTRAL - FORNECIMENTO E INSTALAÇÃO. AF_12/2015 | M | 98 | 27.5 | 34.24 | 3355.52 | 0.1615% |  | 6.74 | 660.52 | 2695 | 3355.52 | 0
17.1.2 | 103290 | SINAPI | TUBO EM COBRE FLEXÍVEL, DN 3/8", COM ISOLAMENTO, INSTALADO EM FORRO, PARA RAMAL DE ALIMENTAÇÃO DE AR CONDICIONADO, INCLUSO FIXADOR. AF_11/2021 | M | 22 | 50.08 | 62.35 | 1371.7 | 0.06603% |  | 12.27 | 269.94 | 1101.76 | 1371.7 | 0
17.1.3 | 103291 | SINAPI | TUBO EM COBRE FLEXÍVEL, DN 1/2", COM ISOLAMENTO, INSTALADO EM FORRO, PARA RAMAL DE ALIMENTAÇÃO DE AR CONDICIONADO, INCLUSO FIXADOR. AF_11/2021 | M | 84 | 62.36 | 77.64 | 6521.76 | 0.3139% |  | 15.28 | 1283.52 | 5238.24 | 6521.76 | 0
17.1.4 | 97330 | SINAPI | TUBO EM COBRE FLEXÍVEL, DN 5/8", COM ISOLAMENTO, INSTALADO EM RAMAL DE ALIMENTAÇÃO DE AR CONDICIONADO COM CONDENSADORA INDIVIDUAL - FORNECIMENTO E INSTALAÇÃO. AF_12/2015 | M | 8 | 70.42 | 87.68 | 701.44 | 0.03377% |  | 17.26 | 138.08 | 563.36 | 701.44 | 0
17.1.5 | 11412 | ORSE | CABO DE COBRE PP CORDPLAST 4 X 2,5 MM2, 450/750V - FORNECIMENTO E INSTALAÇÃO | M | 128 | 15.64 | 19.47 | 2492.16 | 0.12% |  | 3.83 | 490.24 | 2001.92 | 2492.16 | 0
17.1.6 | 200065 | SBC | CAIXA PARA ENCAIXE E INSTALACAO APARELHO AR CONDICIONADO | UN | 16 | 586.29 | 730.04 | 11680.64 | 0.5623% |  | 143.75 | 2300 | 9380.64 | 11680.64 | 0
17.1.7 | 15.005.0280-0 | EMOP | DUTO PARA EXAUSTAO DE AR/VENTILACAO,CHAVETADO EM CHAPA DE AC O GALVANIZADO,NAS DIVERSAS BITOLAS,CONFORME ABNT NBR 16401,I NCLUSIVE SUPORTES PINTADOS,GRELHAS,DIFUSORES EM ALUMINIO EXT RUDADO E DEMAIS ITENS NECESSARIOS.FORNECIMENTO E COLOCACAO | KG | 636 | 67.3 | 83.8 | 53296.8 | 2.566% |  | 16.5 | 10494 | 42802.8 | 53296.8 | 0
17.1.8 | 070665 | SBC | DUTO FLEXIVEL DE ALUMINIO C/ ISOLAM. TERM.LA VIDRO 150MM 6"" | M | 24 | 33.61 | 41.85 | 1004.4 | 0.04835% |  | 8.24 | 197.76 | 806.64 | 1004.4 | 0
17.1.9 | 070660 | SBC | DUTO FLEXIVEL DE ALUMINIO C/ ISOLAM. TERM.LA VIDRO 100MM 4"" | M | 28 | 30.48 | 37.95 | 1062.6 | 0.05115% |  | 7.47 | 209.16 | 853.44 | 1062.6 | 0
17.1.10 | 12498 | ORSE | BARRA ROSCADA BICROMATIZADA Ø 3/8" X 3000MM | UN | 25.3333 | 84.69 | 105.45 | 2671.39 | 0.1286% |  | 20.76 | 525.92 | 2145.48 | 2671.39 | 0
17.1.11 | 721 | ORSE | FORNECIMENTO E INSTALAÇÃO DE PORCA SEXTAVADA 3/8" (REF VL 1.55 VALEMAM OU SIMILAR) | UN | 52 | 2.25 | 2.8 | 145.6 | 0.007009% |  | 0.55 | 28.6 | 117 | 145.6 | 0
17.1.12 | 90460 | SINAPI | SUPORTE PARA 2 TUBOS HORIZONTAIS, ESPAÇADO A CADA 56 CM, EM PERFILADO COM COMPRIMENTO DE 25 CM FIXADO EM LAJE, POR METRO DE TUBULAÇÃO FIXADA. AF_09/2023 | M | 18 | 25.83 | 32.16 | 578.88 | 0.02787% |  | 6.33 | 113.94 | 464.94 | 578.88 | 0
18 |  |  | DADOS E VOZ |  |  |  |  | 8635.65 | 0.4157% |  | 0 | 0 | 0 | 0 | 8635.65
18.1 | 91940 | SINAPI | CAIXA RETANGULAR 4" X 2" MÉDIA (1,30 M DO PISO), PVC, INSTALADA EM PAREDE - FORNECIMENTO E INSTALAÇÃO. AF_03/2023 | UN | 28 | 18.75 | 23.34 | 653.52 | 0.03146% |  | 4.59 | 128.52 | 525 | 653.52 | 0
18.2 | 061462 | SBC | CAIXA DE PASSAGEM DE ACO C/ TAMPA APARAFUSADA 302X302X120 | UN | 4 | 218.18 | 271.67 | 1086.68 | 0.05231% |  | 53.49 | 213.96 | 872.72 | 1086.68 | 0
18.3 | 98307 | SINAPI | TOMADA DE REDE RJ45 - FORNECIMENTO E INSTALAÇÃO. AF_11/2019 | UN | 18 | 44.1 | 54.91 | 988.38 | 0.04758% |  | 10.81 | 194.58 | 793.8 | 988.38 | 0
18.4 | 91837 | SINAPI | ELETRODUTO FLEXÍVEL CORRUGADO REFORÇADO, PVC, DN 32 MM (1"), PARA CIRCUITOS TERMINAIS, INSTALADO EM FORRO - FORNECIMENTO E INSTALAÇÃO. AF_03/2023 | M | 82 | 24.88 | 30.98 | 2540.36 | 0.1223% |  | 6.1 | 500.2 | 2040.16 | 2540.36 | 0
18.5 | 91835 | SINAPI | ELETRODUTO FLEXÍVEL CORRUGADO REFORÇADO, PVC, DN 25 MM (3/4"), PARA CIRCUITOS TERMINAIS, INSTALADO EM FORRO - FORNECIMENTO E INSTALAÇÃO. AF_03/2023 | M | 55.7 | 19.52 | 24.3 | 1353.51 | 0.06515% |  | 4.78 | 266.246 | 1087.264 | 1353.51 | 0
18.6 | 91865 | SINAPI | ELETRODUTO RÍGIDO ROSCÁVEL, PVC, DN 40 MM (1 1/4"), PARA CIRCUITOS TERMINAIS, INSTALADO EM FORRO - FORNECIMENTO E INSTALAÇÃO. AF_03/2023 | M | 44.8 | 20.48 | 25.5 | 1142.4 | 0.05499% |  | 5.02 | 224.896 | 917.504 | 1142.4 | 0
18.7 | 93009 | SINAPI | ELETRODUTO RÍGIDO ROSCÁVEL, PVC, DN 60 MM (2"), PARA REDE ENTERRADA DE DISTRIBUIÇÃO DE ENERGIA ELÉTRICA - FORNECIMENTO E INSTALAÇÃO. AF_12/2021 | M | 16 | 30.04 | 37.4 | 598.4 | 0.02881% |  | 7.36 | 117.76 | 480.64 | 598.4 | 0
18.8 | 69.20.340 | CPOS/CDHU | TOMADA PARA TV, TIPO PINO JACK, COM PLACA | CJ | 10 | 21.88 | 27.24 | 272.4 | 0.01311% |  | 5.36 | 53.6 | 218.8 | 272.4 | 0
19 |  |  | GASES MEDICINAIS |  |  |  |  | 14902.45 | 0.7174% |  | 0 | 0 | 0 | 0 | 14902.45
19.1 | 103835 | SINAPI | TUBO EM COBRE RÍGIDO, DN 15 MM, CLASSE A, SEM ISOLAMENTO, INSTALADO EM RAMAL E SUB-RAMAL DE GÁS MEDICINAL - FORNECIMENTO E INSTALAÇÃO. AF_04/2022 | M | 100 | 62.85 | 78.26 | 7826 | 0.3767% |  | 15.41 | 1541 | 6285 | 7826 | 0
19.2 | 103865 | SINAPI | TÊ EM COBRE, DN 15 MM, SEM ANEL DE SOLDA, INSTALADO EM RAMAL E SUB-RAMAL DE GÁS MEDICINAL - FORNECIMENTO E INSTALAÇÃO. AF_04/2022 | UN | 10 | 23.9 | 29.75 | 297.5 | 0.01432% |  | 5.85 | 58.5 | 239 | 297.5 | 0
19.3 | 103838 | SINAPI | COTOVELO EM COBRE, DN 15 MM, 90 GRAUS, SEM ANEL DE SOLDA, INSTALADO EM RAMAL E SUB-RAMAL DE GÁS MEDICINAL - FORNECIMENTO E INSTALAÇÃO. AF_04/2022 | UN | 50 | 17.68 | 22.01 | 1100.5 | 0.05298% |  | 4.33 | 216.5 | 884 | 1100.5 | 0
19.4 | 103847 | SINAPI | LUVA EM COBRE, DN 15 MM, SEM ANEL DE SOLDA, INSTALADO EM RAMAL E SUB-RAMAL DE GÁS MEDICINAL - FORNECIMENTO E INSTALAÇÃO. AF_04/2022 | UN | 10 | 11.57 | 14.4 | 144 | 0.006932% |  | 2.83 | 28.3 | 115.7 | 144 | 0
19.5 | CPU2424 | Próprio | POSTO DE CONSUMO DE O2 OU AR VÁCUO OU N2O | UN | 8 | 99.97 | 124.48 | 995.84 | 0.04794% |  | 24.51 | 196.08 | 799.76 | 995.84 | 0
19.6 | 8733 | ORSE | CENTRAL MANIFOLD PARA CILINDROS 2 X 2 PARA OXIGÊNIO, AR COMPRIMIDO E ÓXIDO NITROSO COM SERPENTINA E SEM VÁLVULA DE ALTA PRESSÃO | UN | 1 | 1309.64 | 1630.74 | 1630.74 | 0.0785% |  | 321.1 | 321.1 | 1309.64 | 1630.74 | 0
19.7 | 8732 | ORSE | CENTRAL MANIFOLD PARA CILINDROS 1 X 1PARA OXIGÊNIO, AR COMPRIMIDO E ÓXIDO NITROSO COM SERPENTINA E SEM VÁLVULA DE ALTA PRESSÃO | UN | 1 | 867.11 | 1079.71 | 1079.71 | 0.05197% |  | 212.6 | 212.6 | 867.11 | 1079.71 | 0
19.8 | 97330 | SINAPI | TUBO EM COBRE FLEXÍVEL, DN 5/8", COM ISOLAMENTO, INSTALADO EM RAMAL DE ALIMENTAÇÃO DE AR CONDICIONADO COM CONDENSADORA INDIVIDUAL - FORNECIMENTO E INSTALAÇÃO. AF_12/2015 | M | 6 | 70.42 | 87.68 | 526.08 | 0.02532% |  | 17.26 | 103.56 | 422.52 | 526.08 | 0
19.9 | 12313 | ORSE | CORRENTE GALVANIZADA | M | 4 | 24.77 | 30.84 | 123.36 | 0.005938% |  | 6.07 | 24.28 | 99.08 | 123.36 | 0
19.10 | 100862 | SINAPI | SUPORTE MÃO FRANCESA EM ACO, ABAS IGUAIS 40 CM, CAPACIDADE MINIMA 70 KG, BRANCO - FORNECIMENTO E INSTALAÇÃO. AF_01/2020 | UN | 8 | 37.54 | 46.74 | 373.92 | 0.018% |  | 9.2 | 73.6 | 300.32 | 373.92 | 0
19.11 | 91179 | SINAPI | FIXAÇÃO DE TUBOS HORIZONTAIS DE PVC ÁGUA/PVC ESGOTO/PVC PLUVIAL/CPVC/PPR/COBRE OU AÇO, DIÂMETROS MENORES OU IGUAIS A 40 MM, COM ABRAÇADEIRA METÁLICA RÍGIDA TIPO D COM PARAFUSO DE FIXAÇÃO 1 1/4", FIXADA DIRETAMENTE NA LAJE OU PAREDE. AF_09/2023 | M | 40 | 16.16 | 20.12 | 804.8 | 0.03874% |  | 3.96 | 158.4 | 646.4 | 804.8 | 0
20 |  |  | URBANIZAÇÃO |  |  |  |  | 110565.56 | 5.322% |  | 0 | 0 | 0 | 0
20.1 |  |  | PAVIMENTAÇÃO E ACESSIBILIDADE | [7 empty] | 0 | 0 | 0 | 0 | 0
20.1.1 | 104658 | SINAPI | PISO PODOTÁTIL DE ALERTA OU DIRECIONAL, DE CONCRETO, ASSENTADO SOBRE ARGAMASSA. AF_03/2024 | M² | 14.59 | 148.22 | 184.56 | 2692.73 | 0.1296% |  | 36.34 | 530.2006 | 2162.5298 | 2692.73 | 0
20.1.2 | 92397 | SINAPI | EXECUÇÃO DE PAVIMENTO EM PISO INTERTRAVADO, COM BLOCO RETANGULAR COR NATURAL DE 20 X 10 CM, ESPESSURA 6 CM | M² | 711 | 71.06 | 88.48 | 62909.28 | 3.028% |  | 17.42 | 12385.62 | 50523.66 | 62909.28 | 0
20.1.3 | 94273 | SINAPI | ASSENTAMENTO DE GUIA (MEIO-FIO) EM TRECHO RETO, CONFECCIONADA EM CONCRETO PRÉ-FABRICADO, DIMENSÕES 100X15X13X30 CM (COMPRIMENTO X BASE INFERIOR X BASE SUPERIOR X ALTURA). AF_01/2024 | M | 100 | 63.1 | 78.57 | 7857 | 0.3782% |  | 15.47 | 1547 | 6310 | 7857 | 0
20.2 |  |  | PAISAGISMO |  |  |  | 0 |  | 0% |  | 0 | 0 | 0 | 0 | 0
20.2.1 | 103946 | SINAPI | PLANTIO DE GRAMA ESMERALDA OU SÃO CARLOS OU CURITIBANA, EM PLACAS. AF_05/2022 | M² | 606.85 | 17.81 | 22.17 | 13453.86 | 0.6476% |  | 4.36 | 2645.866 | 10807.9985 | 13453.86 | 0
20.3 |  |  | MOVIMENTAÇÃO DE TERRA |  |  |  | 0 |  | 0% |  | 0 | 0 | 0 | 0 | 0
20.3.1 | 2524 | ORSE | ESCAVAÇÃO ECARGA COM TRATOR DE ESTEIRAS COM LÂMINA E CARREGADEIRA, DE MATERIAL DE 1ª CATEGORIA OU DE JAZIDA – ACERTO TALUDE | M³ | 3099.96 | 6.13 | 7.63 | 23652.69 | 1.139% |  | 1.5 | 4649.94 | 19002.7548 | 23652.69 | 0
21 |  |  | SERVIÇOS COMPLEMENTARES |  |  |  |  | 3391.08 | 0.1632% |  | 0 | 0 | 0 | 0
21.1 | ED-50266 | SETOP | LIMPEZA FINAL PARA ENTREGA DA OBRA | M² | 389.78 | 6.99 | 8.7 | 3391.08 | 0.1632% |  | 1.71 | 666.5238 | 2724.5622 | 3391.08 | 0
[7 empty] | Totais -> |  |  |  | 30408.79 | 408905.9429 | 1668482.6885 | 2077388.63
[12 empty] | 414778.38 | 1668482.35 |  | -0.55
[7 empty] | Total sem BDI | 1668482.69 |  |  |  |  | 2083260.73
[7 empty] | Total do BDI | 414778.38
[7 empty] | Total Geral | 2077388.08
Edson Tadeu de Souza
Engenheiro Civil
CREA 82.447/D