## Planilha
PREFEITURA DE JUIZ DE FORA
SECRETARIA DE OBRAS
SUBSECRETARIA DE GESTÃO DE OBRAS E PROJETOS
PLANILHA ORÇAMENTÁRIA PROPONENTE
OBRA: REVITALIZAÇÃO DE PRAÇA E CONSTRUÇÃO DE CENTRO COMUNITÁRIO E VESTIÁRIO NO BAIRRO CAIÇARAS / JUIZ DE FORA / MG |  |  |  | DATA: 09/06/2026 |  | BDI ONERADO: |  | 22.4%
[6 empty] | BDI DIFERENCIADO: |  | 17.87%
PROPONENTE / CNPJ: | [5 empty] | DESCONTO CONCEDIDO: |  | 0%
ITEM | REFERÊNCIA ONERADA* |  | DESCRIÇÃO | UNID. | QUANT. | PREÇO UNITÁRIO SEM BDI | PREÇO UNITÁRIO COM BDI | PREÇO TOTAL COM BDI | PREÇO UNIT. ONERADO S/BDI (REFERENCIAL)
*REFERÊNCIA ONERADA: | SINAPI/MG:04/2026 - SETOP/MG:01/2026 - SIURB/SP:01/2026 - CPOS/SP:04/2026 - AGESUL/MS:01/2026 - SCO/RJ:04/2026 - DER/PR:08/2025 - EMOP/RJ:04/2026 - FDE/SP:04/2026 - IOPES/ES:03/2026 - ORSE/SE:03/2026 - SBC/MG:05/2026 - SUDECAP/MG:01/2026
VALOR TOTAL COM BDI ONERADO, EXCETO ITENS COM BDI DIFERENCIADO: 2.2.4 / 2.2.6 / 2.2.8 / 2.2.10 / 4.1.10 / 4.2.4 / 5.1.1.12 / 5.1.2.12 / 6.1.1.10 / 6.1.2.10 / 7.1.6 / 7.2.1.9 / 8.1.6 / 8.2.1.9 / 9.1.6 / 9.2.1.9 / 10.1.6 / 10.2.1.9 / 13.1.6 / 13.1.13 / 13.5.14 / 13.5.18 | [7 empty] | 2949505.82
1 |  |  | SERVIÇOS PRELIMINARES |  |  |  |  | 23366.93 | 190.9063 |  | 190.9063
1.1 | 103689 | SINAPI | FORNECIMENTO E INSTALAÇÃO DE PLACA DE OBRA COM CHAPA GALVANIZADA E ESTRUTURA DE MADEIRA. AF_03/2022_PS | M2 | 6.48 | 377.85 | 462.49 | 2996.94 | 377.85
1.2 | 98459 | SINAPI | TAPUME COM TELHA METÁLICA. AF_03/2024 | M2 | 189.7 | 87.73 | 107.38 | 20369.99 | 87.73
2 |  |  | CANTEIRO DE OBRAS |  |  |  |  | 85182.14 | 695.9325 |  | 695.9325
2.1 |  |  | MOBILIZAÇÃO DO CANTEIRO DE OBRAS |  |  |  |  | 6232.11
2.1.1 | 12689 | SBC | MOBILIZACAO E DESMOBILIZACAO DE CANTEIRO | UN | 1 | 5091.59 | 6232.11 | 6232.11 | 5091.59
2.2 |  |  | CANTEIRO DE OBRAS |  |  |  |  | 78950.03
2.2.1 | ED-50150 | SETOP | LIGAÇÃO DE ÁGUA PROVISÓRIA PARA CANTEIRO, INCLUSIVE HIDRÔMETRO E CAVALETE PARA MEDIÇÃO DE ÁGUA ENTRADA PRINCIPAL, EM AÇO GALVANIZADO DN 20MM (1/2") PADRÃO CONCESSIONÁRIA | UN | 1 | 615.2 | 753 | 753 | 615.2
2.2.2 | ED-50151 | SETOP | LIGAÇÃO PROVISÓRIA COM ENTRADA DE ENERGIA AÉREA, PADRÃO CEMIG, CARGA INSTALADA DE 15,1KVA ATÉ 30KVA, TRIFÁSICO, COM SAÍDA SUBTERRÂNEA, INCLUSIVE POSTE, CAIXA PARA MEDIDOR, DISJUNTOR, BARRAMENTO, ATERRAMENTO E ACESSÓRIOS | UN | 1 | 951.38 | 1164.49 | 1164.49 | 951.38
2.2.3 | ED-50137 | SETOP | MOBILIZAÇÃO E DESMOBILIZAÇÃO DE CONTAINER, INCLUSIVE CARGA, DESCARGA E TRANSPORTE EM CAMINHÃO CARROCERIA COM GUINDAUTO (MUNCK), EXCLUSIVE LOCAÇÃO DO CONTAINER | UN | 4 | 1702.32 | 2083.64 | 8334.56 | 1702.32
2.2.4 | ED-16350 | SETOP | LOCAÇÃO DE CONTAINER COM ISOLAMENTO TÉRMICO, TIPO 3, PARA DEPÓSITO/FERRAMENTARIA DE OBRA, COM MEDIDAS REFERENCIAIS DE (6) METROS COMPRIMENTO, (2,3) METROS LARGURA E (2,5) METROS ALTURA ÚTIL INTERNA, INCLUSIVE LIGAÇÕES ELÉTRICAS INTERNAS, EXCLUSIVE MOBILIZAÇÃO/DESMOBILIZAÇÃO E LIGAÇÕES PROVISÓRIAS EXTERNAS (BDI DIFERENCIADO) | MÊS | 12 | 858.6 | 1012.03 | 12144.36 | 858.6
2.2.5 | 105114 | SINAPI | EXECUÇÃO DOS APOIOS PARA CONTÊINER OU MÓDULO HABITÁVEL. AF_03/2024 | M3 | 0.58 | 2016.75 | 2468.5 | 1431.73 | 2016.75
2.2.6 | ED-16351 | SETOP | LOCAÇÃO DE CONTAINER COM ISOLAMENTO TÉRMICO, TIPO 4, PARA REFEITÓRIO DE OBRA, COM MEDIDAS REFERENCIAIS DE (6) METROS COMPRIMENTO, (2,3) METROS LARGURA E (2,5) METROS ALTURA ÚTIL INTERNA, INCLUSIVE LIGAÇÕES ELÉTRICAS INTERNAS, EXCLUSIVE MOBILIZAÇÃO/DESMOBILIZAÇÃO E LIGAÇÕES PROVISÓRIAS EXTERNAS (BDI DIFERENCIADO) | MÊS | 12 | 875.71 | 1032.19 | 12386.28 | 875.71
2.2.7 | 105114 | SINAPI | EXECUÇÃO DOS APOIOS PARA CONTÊINER OU MÓDULO HABITÁVEL. AF_03/2024 | M3 | 0.58 | 2016.75 | 2468.5 | 1431.73 | 2016.75
2.2.8 | ED-16355 | SETOP | LOCAÇÃO DE CONTAINER COM ISOLAMENTO TÉRMICO, TIPO 8, PARA VESTIÁRIO DE OBRA COM OITO (8) BANCOS E CINCO (5) ARMÁRIOS, COM MEDIDAS REFERENCIAIS DE (6) METROS COMPRIMENTO, (2,3) METROS LARGURA E (2,5) METROS ALTURA ÚTIL INTERNA, INCLUSIVE LIGAÇÕES ELÉTRICAS INTERNAS, EXCLUSIVE MOBILIZAÇÃO/DESMOBILIZAÇÃO E LIGAÇÕES PROVISÓRIAS EXTERNAS (BDI DIFERENCIADO) | MÊS | 12 | 966.89 | 1139.67 | 13676.04 | 966.89
2.2.9 | 105114 | SINAPI | EXECUÇÃO DOS APOIOS PARA CONTÊINER OU MÓDULO HABITÁVEL. AF_03/2024 | M3 | 0.58 | 2016.75 | 2468.5 | 1431.73 | 2016.75
2.2.10 | ED-16348 | SETOP | LOCAÇÃO DE CONTAINER COM ISOLAMENTO TÉRMICO, TIPO 1, PARA ESCRITÓRIO DE OBRA, COM MEDIDAS REFERENCIAIS DE (6) METROS COMPRIMENTO, (2,3) METROS LARGURA E (2,5) METROS ALTURA ÚTIL INTERNA, INCLUSIVE AR CONDICIONADO E LIGAÇÕES ELÉTRICAS INTERNAS, EXCLUSIVE MOBILIZAÇÃO/DESMOBILIZAÇÃO E LIGAÇÕES PROVISÓRIAS EXTERNAS (BDI DIFERENCIADO) | MÊS | 12 | 1552.91 | 1830.41 | 21964.92 | 1552.91
2.2.11 | 105114 | SINAPI | EXECUÇÃO DOS APOIOS PARA CONTÊINER OU MÓDULO HABITÁVEL. AF_03/2024 | M3 | 0.58 | 2016.75 | 2468.5 | 1431.73 | 2016.75
2.2.12 | ED-16342 | SETOP | LIGAÇÃO PROVISÓRIA DE ENERGIA ELÉTRICA PARA CONTAINER | UN | 4 | 363.57 | 445.01 | 1780.04 | 363.57
2.2.13 | ED-16343 | SETOP | LIGAÇÃO PROVISÓRIA DE ÁGUA E ESGOTO PARA CONTAINER (VESTIÁRIO DE OBRA), EXCLUSIVE CHUVEIRO ELÉTRICO | UN | 2 | 416.43 | 509.71 | 1019.42 | 416.43
3 |  |  | ADMINISTRAÇÃO LOCAL: ENGENHEIRO DE OBRA: 90777 (240H) / ENCARREGADO: 93572A (12 MESES) / VIGILÂNCIA: 101460 (12 MESES), EXCETO DURANTE O HORÁRIO DA OBRA / TOPÓGRAFO: 90781 (80H) - (LIMITADO A 8,87%, CONFORME TCU) | % | 100 | 1963.2899 | 2403.0668 | 240306.68 | 1963.2899 | 8.87% | #REF!
4 |  |  | LIMPEZA, DEMOLIÇÕES E REMOÇÕES |  |  |  |  | 69203.12
4.1 |  |  | DEMOLIÇÕES E REMOÇÕES |  |  |  |  | 59876.75
4.1.1 | 7228 | ORSE | REMOÇÃO DE BANCO DE CONCRETO PRÉ-MOLDADO | UN | 25 | 20.88 | 25.56 | 639 | 20.88
4.1.2 | 97622 | SINAPI | DEMOLIÇÃO DE ALVENARIA DE BLOCO FURADO, DE FORMA MANUAL, SEM REAPROVEITAMENTO. AF_09/2023 | M3 | 10.7 | 66.52 | 81.42 | 871.19 | 66.52
4.1.3 | 104797 | SINAPI | REMOÇAO DE GUIAS PRÉ-FABRICADAS DE CONCRETO, DE FORMA MECANIZADA, COM REAPROVEITAMENTO. AF_09/2023 | M | 110 | 20.68 | 25.31 | 2784.1 | 20.68
4.1.4 | 512050 | DERPR | DEMOLIÇÃO MECÂNICA DE PAVIMENTO | M3 | 10.43 | 16.66 | 20.39 | 212.67 | 16.66
4.1.5 | 22882 | SBC | REMOCAO DE GRADE/GRADIL/ALAMBRADO FERRO PARAFUSADA S/REAPROV | M2 | 90.17 | 18.73 | 22.93 | 2067.6 | 18.73
4.1.6 | 97629 | SINAPI | DEMOLIÇÃO DE LAJES, EM CONCRETO ARMADO, DE FORMA MECANIZADA COM MARTELETE, SEM REAPROVEITAMENTO. AF_09/2023 | M3 | 99.13 | 109.16 | 133.61 | 13244.76 | 109.16
4.1.7 | 104790 | SINAPI | DEMOLIÇÃO DE PISO DE CONCRETO SIMPLES, DE FORMA MECANIZADA COM MARTELETE, SEM REAPROVEITAMENTO. AF_09/2023 | M3 | 77.87 | 126.46 | 154.79 | 12053.5 | 126.46
4.1.8 | 100982 | SINAPI | CARGA, MANOBRA E DESCARGA DE ENTULHO EM CAMINHÃO BASCULANTE 10 M³ - CARGA COM ESCAVADEIRA HIDRÁULICA (CAÇAMBA DE 0,80 M³ / 111 HP) E DESCARGA LIVRE (UNIDADE: M3). AF_02/2026 | M3 | 351.69 | 9.97 | 12.2 | 4290.62 | 9.97
4.1.9 | 95875 | SINAPI | TRANSPORTE COM CAMINHÃO BASCULANTE DE 10 M³, EM VIA URBANA PAVIMENTADA, DMT ATÉ 30 KM (UNIDADE: M3XKM). AF_07/2020 (TRANSPORTE DE MATERIAL INSERVÍVEL: OBRA ATÉ O ATERRO DE INERTES: 12,30KM) | M3XKM | 4325.8 | 2.87 | 3.51 | 15183.56 | 2.87
4.1.10 | COMP06 | Próprio | TAXA DE DESTINAÇÃO DE RESÍDUOS DA OBRA EM ATERRO SANITÁRIO LICENCIADO PELA PJF (BDI DIFERENCIADO) | M3 | 361.89 | 20 | 23.57 | 8529.75 | 20
4.2 |  |  | LIMPEZA DO TERRENO |  |  |  |  | 9326.37
4.2.1 | 98525 | SINAPI | LIMPEZA MECANIZADA DE CAMADA VEGETAL, VEGETAÇÃO E PEQUENAS ÁRVORES (DIÂMETRO DE TRONCO MENOR QUE 0,20 M), COM TRATOR DE ESTEIRAS. AF_03/2024 | M2 | 3212.1 | 0.76 | 0.93 | 2987.25 | 0.76
4.2.2 | 100982 | SINAPI | CARGA, MANOBRA E DESCARGA DE ENTULHO EM CAMINHÃO BASCULANTE 10 M³ - CARGA COM ESCAVADEIRA HIDRÁULICA (CAÇAMBA DE 0,80 M³ / 111 HP) E DESCARGA LIVRE (UNIDADE: M3). AF_02/2026 (ADOTADO H: 0,025M) | M3 | 80.3 | 9.97 | 12.2 | 979.66 | 9.97
4.2.3 | 95875 | SINAPI | TRANSPORTE COM CAMINHÃO BASCULANTE DE 10 M³, EM VIA URBANA PAVIMENTADA, DMT ATÉ 30 KM (UNIDADE: M3XKM). AF_07/2020 (TRANSPORTE DE MATERIAL INSERVÍVEL: OBRA ATÉ O ATERRO DE INERTES: 12,30KM) | M3XKM | 987.69 | 2.87 | 3.51 | 3466.79 | 2.87
4.2.4 | COMP06 | Próprio | TAXA DE DESTINAÇÃO DE RESÍDUOS DA OBRA EM ATERRO SANITÁRIO LICENCIADO PELA PJF (BDI DIFERENCIADO) | M3 | 80.3 | 20 | 23.57 | 1892.67 | 20
5 |  |  | CENTRO COMUNITÁRIO |  |  |  |  | 503926.11
5.1 |  |  | FUNDAÇÃO |  |  |  |  | 54489.93
5.1.1 |  |  | SAPATAS E ARRANQUES |  |  |  |  | 22621.91
5.1.1.1 | 96521 | SINAPI | ESCAVAÇÃO MECANIZADA PARA BLOCO DE COROAMENTO OU SAPATA COM RETROESCAVADEIRA (INCLUINDO ESCAVAÇÃO PARA COLOCAÇÃO DE FÔRMAS). AF_01/2024 | M3 | 57.63 | 49.06 | 60.05 | 3460.68 | 49.06
5.1.1.2 | 96616 | SINAPI | LASTRO DE CONCRETO MAGRO, APLICADO EM BLOCOS DE COROAMENTO OU SAPATAS. AF_01/2024 | M3 | 1.63 | 963.36 | 1179.15 | 1922.01 | 963.36
5.1.1.3 | 104927 | SINAPI | FABRICAÇÃO, MONTAGEM E DESMONTAGEM DE FÔRMA PARA SAPATA CORRIDA, EM MADEIRA SERRADA, E=25 MM, 4 UTILIZAÇÕES. AF_01/2024 | M2 | 15.56 | 79.48 | 97.28 | 1513.68 | 79.48
5.1.1.4 | 96557 | SINAPI | CONCRETAGEM DE BLOCO DE COROAMENTO OU VIGA BALDRAME, FCK 30 MPA, COM USO DE BOMBA - LANÇAMENTO, ADENSAMENTO E ACABAMENTO. AF_01/2024 | M3 | 8.27 | 800.56 | 979.89 | 8103.69 | 800.56
5.1.1.5 | 104916 | SINAPI | ARMAÇÃO DE SAPATA ISOLADA, VIGA BALDRAME E SAPATA CORRIDA UTILIZANDO AÇO CA-60 DE 5 MM - MONTAGEM. AF_01/2024 | KG | 23 | 17.02 | 20.83 | 479.09 | 17.02
5.1.1.6 | 104920 | SINAPI | ARMAÇÃO DE BLOCO, SAPATA ISOLADA, VIGA BALDRAME E SAPATA CORRIDA UTILIZANDO AÇO CA-50 DE 12,5 MM - MONTAGEM. AF_01/2024 | KG | 70 | 10.07 | 12.33 | 863.1 | 10.07
5.1.1.7 | 104919 | SINAPI | ARMAÇÃO DE SAPATA ISOLADA, VIGA BALDRAME E SAPATA CORRIDA UTILIZANDO AÇO CA-50 DE 10 MM - MONTAGEM. AF_01/2024 | KG | 252 | 11.98 | 14.66 | 3694.32 | 11.98
5.1.1.8 | 104921 | SINAPI | ARMAÇÃO DE BLOCO, SAPATA ISOLADA, VIGA BALDRAME E SAPATA CORRIDA UTILIZANDO AÇO CA-50 DE 16 MM - MONTAGEM. AF_01/2024 | KG | 38 | 9.3 | 11.38 | 432.44 | 9.3
5.1.1.9 | 104737 | SINAPI | REATERRO MANUAL DE VALAS, COM PLACA VIBRATÓRIA. AF_08/2023 | M3 | 49.36 | 24.83 | 30.39 | 1500.05 | 24.83
5.1.1.10 | 100982 | SINAPI | CARGA, MANOBRA E DESCARGA DE ENTULHO EM CAMINHÃO BASCULANTE 10 M³ - CARGA COM ESCAVADEIRA HIDRÁULICA (CAÇAMBA DE 0,80 M³ / 111 HP) E DESCARGA LIVRE (UNIDADE: M3). AF_02/2026 | M3 | 8.27 | 9.97 | 12.2 | 100.89 | 9.97
5.1.1.11 | 95875 | SINAPI | TRANSPORTE COM CAMINHÃO BASCULANTE DE 10 M³, EM VIA URBANA PAVIMENTADA, DMT ATÉ 30 KM (UNIDADE: M3XKM). AF_07/2020 (TRANSPORTE DE MATERIAL INSERVÍVEL: OBRA ATÉ O ATERRO DE INERTES: 12,30KM) | M3XKM | 101.72 | 2.87 | 3.51 | 357.04 | 2.87
5.1.1.12 | COMP06 | Próprio | TAXA DE DESTINAÇÃO DE RESÍDUOS DA OBRA EM ATERRO SANITÁRIO LICENCIADO PELA PJF (BDI DIFERENCIADO) | M3 | 8.27 | 20 | 23.57 | 194.92 | 20
5.1.2 |  |  | BALDRAME |  |  |  |  | 31868.02
5.1.2.1 | 96521 | SINAPI | ESCAVAÇÃO MECANIZADA PARA BLOCO DE COROAMENTO OU SAPATA COM RETROESCAVADEIRA (INCLUINDO ESCAVAÇÃO PARA COLOCAÇÃO DE FÔRMAS). AF_01/2024 | M3 | 22.98 | 49.06 | 60.05 | 1379.95 | 49.06
5.1.2.2 | 96616 | SINAPI | LASTRO DE CONCRETO MAGRO, APLICADO EM BLOCOS DE COROAMENTO OU SAPATAS. AF_01/2024 | M3 | 0.35 | 963.36 | 1179.15 | 412.7 | 963.36
5.1.2.3 | 104927 | SINAPI | FABRICAÇÃO, MONTAGEM E DESMONTAGEM DE FÔRMA PARA SAPATA CORRIDA, EM MADEIRA SERRADA, E=25 MM, 4 UTILIZAÇÕES. AF_01/2024 | M2 | 99.77 | 79.48 | 97.28 | 9705.63 | 79.48
5.1.2.4 | 96557 | SINAPI | CONCRETAGEM DE BLOCO DE COROAMENTO OU VIGA BALDRAME, FCK 30 MPA, COM USO DE BOMBA - LANÇAMENTO, ADENSAMENTO E ACABAMENTO. AF_01/2024 | M3 | 7.48 | 800.56 | 979.89 | 7329.58 | 800.56
5.1.2.5 | 104917 | SINAPI | ARMAÇÃO DE SAPATA ISOLADA, VIGA BALDRAME E SAPATA CORRIDA UTILIZANDO AÇO CA-50 DE 6,3 MM - MONTAGEM. AF_01/2024 | KG | 339 | 15.2 | 18.6 | 6305.4 | 15.2
5.1.2.6 | 104918 | SINAPI | ARMAÇÃO DE SAPATA ISOLADA, VIGA BALDRAME E SAPATA CORRIDA UTILIZANDO AÇO CA-50 DE 8 MM - MONTAGEM. AF_01/2024 | KG | 176 | 13.68 | 16.74 | 2946.24 | 13.68
5.1.2.7 | 104919 | SINAPI | ARMAÇÃO DE SAPATA ISOLADA, VIGA BALDRAME E SAPATA CORRIDA UTILIZANDO AÇO CA-50 DE 10 MM - MONTAGEM. AF_01/2024 | KG | 38 | 11.98 | 14.66 | 557.08 | 11.98
5.1.2.8 | 104920 | SINAPI | ARMAÇÃO DE BLOCO, SAPATA ISOLADA, VIGA BALDRAME E SAPATA CORRIDA UTILIZANDO AÇO CA-50 DE 12,5 MM - MONTAGEM. AF_01/2024 | KG | 176 | 10.07 | 12.33 | 2170.08 | 10.07
5.1.2.9 | 104737 | SINAPI | REATERRO MANUAL DE VALAS, COM PLACA VIBRATÓRIA. AF_08/2023 | M3 | 15.49 | 24.83 | 30.39 | 470.74 | 24.83
5.1.2.10 | 100982 | SINAPI | CARGA, MANOBRA E DESCARGA DE ENTULHO EM CAMINHÃO BASCULANTE 10 M³ - CARGA COM ESCAVADEIRA HIDRÁULICA (CAÇAMBA DE 0,80 M³ / 111 HP) E DESCARGA LIVRE (UNIDADE: M3). AF_02/2026 | M3 | 7.48 | 9.97 | 12.2 | 91.26 | 9.97
5.1.2.11 | 95875 | SINAPI | TRANSPORTE COM CAMINHÃO BASCULANTE DE 10 M³, EM VIA URBANA PAVIMENTADA, DMT ATÉ 30 KM (UNIDADE: M3XKM). AF_07/2020 (TRANSPORTE DE MATERIAL INSERVÍVEL: OBRA ATÉ O ATERRO DE INERTES: 12,30KM) | M3XKM | 92.04 | 2.87 | 3.51 | 323.06 | 2.87
5.1.2.12 | COMP06 | Próprio | TAXA DE DESTINAÇÃO DE RESÍDUOS DA OBRA EM ATERRO SANITÁRIO LICENCIADO PELA PJF (BDI DIFERENCIADO) | M3 | 7.48 | 20 | 23.57 | 176.3 | 20
5.2 |  |  | SUPERESTRUTURA |  |  |  |  | 112023.98
5.2.1 |  |  | PILARES |  |  |  |  | 37140.82
5.2.1.1 | 103672A | SINAPI | CONCRETAGEM DE PILARES, FCK = 30 MPA, COM USO DE BOMBA - LANÇAMENTO, ADENSAMENTO E ACABAMENTO. AF_02/2022_PS | M3 | 9.01 | 745.0705 | 911.97 | 8216.85 | 745.0705
5.2.1.2 | 92419 | SINAPI | MONTAGEM E DESMONTAGEM DE FÔRMA DE PILARES RETANGULARES E ESTRUTURAS SIMILARES, PÉ-DIREITO SIMPLES, EM CHAPA DE MADEIRA COMPENSADA RESINADA, 4 UTILIZAÇÕES. AF_09/2020 | M2 | 151.45 | 95.04 | 116.33 | 17618.18 | 95.04
5.2.1.3 | 92759 | SINAPI | ARMAÇÃO DE PILAR OU VIGA DE ESTRUTURA CONVENCIONAL DE CONCRETO ARMADO UTILIZANDO AÇO CA-60 DE 5,0 MM - MONTAGEM. AF_06/2022 | KG | 187 | 13.86 | 16.96 | 3171.52 | 13.86
5.2.1.4 | 92760 | SINAPI | ARMAÇÃO DE PILAR OU VIGA DE ESTRUTURA CONVENCIONAL DE CONCRETO ARMADO UTILIZANDO AÇO CA-50 DE 6,3 MM - MONTAGEM. AF_06/2022 | KG | 30 | 12.51 | 15.31 | 459.3 | 12.51
5.2.1.5 | 92762 | SINAPI | ARMAÇÃO DE PILAR OU VIGA DE ESTRUTURA CONVENCIONAL DE CONCRETO ARMADO UTILIZANDO AÇO CA-50 DE 10,0 MM - MONTAGEM. AF_06/2022 | KG | 363 | 9.93 | 12.15 | 4410.45 | 9.93
5.2.1.6 | 92763 | SINAPI | ARMAÇÃO DE PILAR OU VIGA DE ESTRUTURA CONVENCIONAL DE CONCRETO ARMADO UTILIZANDO AÇO CA-50 DE 12,5 MM - MONTAGEM. AF_06/2022 | KG | 70 | 8.24 | 10.08 | 705.6 | 8.24
5.2.1.7 | 92764 | SINAPI | ARMAÇÃO DE PILAR OU VIGA DE ESTRUTURA CONVENCIONAL DE CONCRETO ARMADO UTILIZANDO AÇO CA-50 DE 16,0 MM - MONTAGEM. AF_06/2022 | KG | 266 | 7.86 | 9.62 | 2558.92 | 7.86
5.2.2 |  |  | VIGAS |  |  |  |  | 44148.36
5.2.2.1 | 103675A | SINAPI | CONCRETAGEM DE VIGAS E LAJES, FCK=30 MPA, PARA LAJES MACIÇAS OU NERVURADAS COM USO DE BOMBA - LANÇAMENTO, ADENSAMENTO E ACABAMENTO. AF_02/2022_PS | M3 | 8.73 | 746.7305 | 914 | 7979.22 | 746.7305
5.2.2.2 | 92460 | SINAPI | MONTAGEM E DESMONTAGEM DE FÔRMA DE VIGA, ESCORAMENTO METÁLICO, PÉ-DIREITO SIMPLES, EM CHAPA DE MADEIRA RESINADA, 6 UTILIZAÇÕES. AF_09/2020 | M2 | 136.11 | 136.54 | 167.12 | 22746.7 | 136.54
5.2.2.3 | 92760 | SINAPI | ARMAÇÃO DE PILAR OU VIGA DE ESTRUTURA CONVENCIONAL DE CONCRETO ARMADO UTILIZANDO AÇO CA-50 DE 6,3 MM - MONTAGEM. AF_06/2022 | KG | 333 | 12.51 | 15.31 | 5098.23 | 12.51
5.2.2.4 | 92761 | SINAPI | ARMAÇÃO DE PILAR OU VIGA DE ESTRUTURA CONVENCIONAL DE CONCRETO ARMADO UTILIZANDO AÇO CA-50 DE 8,0 MM - MONTAGEM. AF_06/2022 | KG | 176 | 11.38 | 13.93 | 2451.68 | 11.38
5.2.2.5 | 92762 | SINAPI | ARMAÇÃO DE PILAR OU VIGA DE ESTRUTURA CONVENCIONAL DE CONCRETO ARMADO UTILIZANDO AÇO CA-50 DE 10,0 MM - MONTAGEM. AF_06/2022 | KG | 60 | 9.93 | 12.15 | 729 | 9.93
5.2.2.6 | 92763 | SINAPI | ARMAÇÃO DE PILAR OU VIGA DE ESTRUTURA CONVENCIONAL DE CONCRETO ARMADO UTILIZANDO AÇO CA-50 DE 12,5 MM - MONTAGEM. AF_06/2022 | KG | 162 | 8.24 | 10.08 | 1632.96 | 8.24
5.2.2.7 | 92764 | SINAPI | ARMAÇÃO DE PILAR OU VIGA DE ESTRUTURA CONVENCIONAL DE CONCRETO ARMADO UTILIZANDO AÇO CA-50 DE 16,0 MM - MONTAGEM. AF_06/2022 | KG | 228 | 7.86 | 9.62 | 2193.36 | 7.86
5.2.2.8 | 92765 | SINAPI | ARMAÇÃO DE PILAR OU VIGA DE ESTRUTURA CONVENCIONAL DE CONCRETO ARMADO UTILIZANDO AÇO CA-50 DE 20,0 MM - MONTAGEM. AF_06/2022 | KG | 30 | 8.85 | 10.83 | 324.9 | 8.85
5.2.2.9 | 92766 | SINAPI | ARMAÇÃO DE PILAR OU VIGA DE ESTRUTURA CONVENCIONAL DE CONCRETO ARMADO UTILIZANDO AÇO CA-50 DE 25,0 MM - MONTAGEM. AF_06/2022 | KG | 93 | 8.72 | 10.67 | 992.31 | 8.72
5.2.3 |  |  | LAJES |  |  |  |  | 30734.8
5.2.3.1 | 103675A | SINAPI | CONCRETAGEM DE VIGAS E LAJES, FCK=30 MPA, PARA LAJES MACIÇAS OU NERVURADAS COM USO DE BOMBA - LANÇAMENTO, ADENSAMENTO E ACABAMENTO. AF_02/2022_PS | M3 | 13.18 | 746.7305 | 914 | 12046.52 | 746.7305
5.2.3.2 | 92514 | SINAPI | MONTAGEM E DESMONTAGEM DE FÔRMA DE LAJE MACIÇA, PÉ-DIREITO SIMPLES, EM CHAPA DE MADEIRA COMPENSADA RESINADA, 4 UTILIZAÇÕES, INCLUSIVE ESCORAMENTO. AF_09/2020 | M2 | 88.85 | 55.65 | 68.12 | 6052.46 | 55.65
5.2.3.3 | 92768 | SINAPI | ARMAÇÃO DE LAJE DE ESTRUTURA CONVENCIONAL DE CONCRETO ARMADO UTILIZANDO AÇO CA-60 DE 5,0 MM - MONTAGEM. AF_06/2022 | KG | 71 | 13.17 | 16.12 | 1144.52 | 13.17
5.2.3.4 | 92769 | SINAPI | ARMAÇÃO DE LAJE DE ESTRUTURA CONVENCIONAL DE CONCRETO ARMADO UTILIZANDO AÇO CA-50 DE 6,3 MM - MONTAGEM. AF_06/2022 | KG | 230 | 11.86 | 14.52 | 3339.6 | 11.86
5.2.3.5 | 92770 | SINAPI | ARMAÇÃO DE LAJE DE ESTRUTURA CONVENCIONAL DE CONCRETO ARMADO UTILIZANDO AÇO CA-50 DE 8,0 MM - MONTAGEM. AF_06/2022 | KG | 214 | 10.78 | 13.19 | 2822.66 | 10.78
5.2.3.6 | 92771 | SINAPI | ARMAÇÃO DE LAJE DE ESTRUTURA CONVENCIONAL DE CONCRETO ARMADO UTILIZANDO AÇO CA-50 DE 10,0 MM - MONTAGEM. AF_06/2022 | KG | 311 | 9.39 | 11.49 | 3573.39 | 9.39
5.2.3.7 | 92772 | SINAPI | ARMAÇÃO DE LAJE DE ESTRUTURA CONVENCIONAL DE CONCRETO ARMADO UTILIZANDO AÇO CA-50 DE 12,5 MM - MONTAGEM. AF_06/2022 | KG | 185 | 7.76 | 9.49 | 1755.65 | 7.76
5.3 |  |  | ALVENARIA E FECHAMENTOS |  |  |  |  | 38179.36
5.3.1 | 103328 | SINAPI | ALVENARIA DE VEDAÇÃO DE BLOCOS CERÂMICOS FURADOS NA HORIZONTAL DE 9X19X19 CM (ESPESSURA 9 CM) E ARGAMASSA DE ASSENTAMENTO COM PREPARO EM BETONEIRA. AF_12/2021 | M2 | 246.63 | 107.67 | 131.79 | 32503.37 | 107.67
5.3.2 | 4002006 | SIURB | ALVENARIA DE VEDAÇÃO COM ELEMENTO VAZADO DE CONCRETO / COBOGÓ DE 39x39x10 CM, INCLUSIVE ARGAMASSA PRÉ-FABRICADA DE ASSENTAMENTO | M2 | 14.5 | 243.6 | 298.17 | 4323.47 | 243.6
5.3.3 | 93200 | SINAPI | FIXAÇÃO (ENCUNHAMENTO) DE ALVENARIA DE VEDAÇÃO COM ARGAMASSA APLICADA COM BISNAGA. AF_03/2024 | M | 79.42 | 13.91 | 17.03 | 1352.52 | 13.91
5.4 |  |  | COBERTURA |  |  |  |  | 27327.6
5.4.1 | 92580 | SINAPI | TRAMA DE AÇO COMPOSTA POR TERÇAS PARA TELHADOS DE ATÉ 2 ÁGUAS PARA TELHA ONDULADA DE FIBROCIMENTO, METÁLICA, PLÁSTICA OU TERMOACÚSTICA, INCLUSO TRANSPORTE VERTICAL, EXCLUSIVE PINTURA. AF_10/2025_PS (PERFIL CONSIDERADO: 9,94KG/M OU 4,3329411KG/M2) | M2 | 154 | 50.87 | 62.26 | 9588.04 | 50.87
5.4.2 | 94213 | SINAPI | TELHAMENTO COM TELHA DE AÇO/ALUMÍNIO E = 0,5 MM, COM ATÉ 2 ÁGUAS, INCLUSO IÇAMENTO. AF_07/2019 | M2 | 150.28 | 60.23 | 73.72 | 11078.64 | 60.23
5.4.3 | 94227 | SINAPI | CALHA EM CHAPA DE AÇO GALVANIZADO NÚMERO 24, DESENVOLVIMENTO DE 33 CM, INCLUSO TRANSPORTE VERTICAL. AF_07/2019 | M | 19.76 | 69.65 | 85.25 | 1684.54 | 69.65
5.4.4 | 100719 | SINAPI | PINTURA COM TINTA ALQUÍDICA DE FUNDO (TIPO ZARCÃO) PULVERIZADA SOBRE PERFIL METÁLICO EXECUTADO EM FÁBRICA (POR DEMÃO). AF_01/2020_PE (PERFIL CONSIDERADO: "U" ENRIJECIDO 200x75x25x3,75MM / 9,94KG/M) | M2 | 53.7 | 14.1 | 17.26 | 926.86 | 14.1
5.4.5 | 100758 | SINAPI | PINTURA COM TINTA ALQUÍDICA DE ACABAMENTO (ESMALTE SINTÉTICO ACETINADO) APLICADA A ROLO OU PINCEL SOBRE SUPERFÍCIES METÁLICAS (EXCETO PERFIL) EXECUTADO EM OBRA (02 DEMÃOS). AF_01/2020 (PERFIL CONSIDERADO: "U" ENRIJECIDO 200x75x25x3,75MM / 9,94KG/M) | M2 | 53.7 | 61.61 | 75.41 | 4049.52 | 61.61
5.5 |  |  | IMPERMEABILIZAÇÃO |  |  |  |  | 37839.04
5.5.1 | 98555 | SINAPI | IMPERMEABILIZAÇÃO DE SUPERFÍCIE COM ARGAMASSA POLIMÉRICA / MEMBRANA ACRÍLICA, 3 DEMÃOS. AF_09/2023 | M2 | 270.91 | 34.77 | 42.56 | 11529.93 | 34.77
5.5.2 | 98565 | SINAPI | PROTEÇÃO MECÂNICA DE SUPERFICIE HORIZONTAL COM ARGAMASSA DE CIMENTO E AREIA, TRAÇO 1:3, E=3CM. AF_09/2023 | M2 | 90.18 | 62.32 | 76.28 | 6878.93 | 62.32
5.5.3 | 98553 | SINAPI | IMPERMEABILIZAÇÃO DE SUPERFÍCIE COM MEMBRANA À BASE DE POLIURETANO, 2 DEMÃOS. AF_09/2023 | M2 | 90.18 | 176.03 | 215.46 | 19430.18 | 176.03
5.6 |  |  | ESQUADRIAS |  |  |  |  | 33032.93
5.6.1 |  |  | JANELAS |  |  |  |  | 12647.09
5.6.1.1 | 112456 | SBC | JANELA MAXIM-AIR ALUMINIO NATURAL + VIDRO 3MM | M2 | 4.6 | 759.5 | 929.63 | 4276.3 | 759.5
5.6.1.2 | 06.01.082 | FDE | VENEZIANA TIPO COMOVENTE 4,35X1,00 | M2 | 17.4 | 393.04 | 481.08 | 8370.79 | 393.04
5.6.2 |  |  | PORTAS |  |  |  |  | 20385.84
5.6.2.1 | 90851 | SINAPI | KIT DE PORTA DE MADEIRA PARA PINTURA, SEMI-OCA (PESADA OU SUPERPESADA), PADRÃO MÉDIO, 80X210CM, ESPESSURA DE 3,5CM, ITENS INCLUSOS: DOBRADIÇAS, MONTAGEM E INSTALAÇÃO DO BATENTE, SEM FECHADURA - FORNECIMENTO E INSTALAÇÃO. AF_10/2025 | UN | 3 | 1338.66 | 1638.52 | 4915.56 | 1338.66
5.6.2.2 | 90842 | SINAPI | KIT DE PORTA DE MADEIRA PARA PINTURA, SEMI-OCA (LEVE OU MÉDIA), PADRÃO MÉDIO, 70X210CM, ESPESSURA DE 3,5CM, ITENS INCLUSOS: DOBRADIÇAS, MONTAGEM E INSTALAÇÃO DO BATENTE, FECHADURA COM EXECUÇÃO DO FURO - FORNECIMENTO E INSTALAÇÃO. AF_10/2025 | UN | 2 | 1182.32 | 1447.16 | 2894.32 | 1182.32
5.6.2.3 | 111402 | SBC | PORTA PERFIL DE FERRO MODULADO DE CORRER | M2 | 8.4 | 495.92 | 607.01 | 5098.88 | 495.92
5.6.2.4 | 14.008.0100-0B 100705 11447 | EMOP SINAPI SINAPI-I | PORTA EM MDF COM REVESTIMENTO EM LAMINADO MELAMÍNICO DE 80X160 CM, INCLUSIVE DOBRADIÇAS E TARJETA TIPO LIVRE/ OCUPADO | UN | 2 | 1545.4277 | 1891.6 | 3783.2 | 1545.4277
5.6.2.5 | 14.008.0100-0C 100705 11447 | EMOP SINAPI SINAPI-I | PORTA EM MDF COM REVESTIMENTO EM LAMINADO MELAMÍNICO, DE 70X160 CM, INCLUSIVE DOBRADIÇAS E TARJETA LIVRE/ OCUPADO | UN | 2 | 1508.9413 | 1846.94 | 3693.88 | 1508.9413
5.7 |  |  | REVESTIMENTO DE PAREDE |  |  |  |  | 33701.31
5.7.1 | 87879 | SINAPI | CHAPISCO APLICADO EM ALVENARIAS E ESTRUTURAS DE CONCRETO INTERNAS, COM COLHER DE PEDREIRO. ARGAMASSA TRAÇO 1:3 COM PREPARO EM BETONEIRA 400L. AF_10/2022 | M2 | 482.69 | 5.29 | 6.47 | 3123 | 5.29
5.7.2 | 87553 | SINAPI | EMBOÇO, EM ARGAMASSA TRAÇO 1:2:8, PREPARO MECÂNICO, APLICADO MANUALMENTE EM PAREDES INTERNAS DE AMBIENTES COM ÁREA MAIOR QUE 10M², E = 10MM, COM TALISCAS. AF_03/2024 | M2 | 482.89 | 26.99 | 33.04 | 15954.69 | 26.99
5.7.3 | 104615/ 31540 | SINAPI/ SIURB | REVESTIMENTO DE PAREDES EM PASTILHA 10CM x 10CM, COR BRANCA, ANTI-PICHAÇÃO, INCLUSIVE REJUNTAMENTO NA COR TIJOLO | M2 | 89.6 | 133.3432 | 163.21 | 14623.62 | 133.3432
5.8 |  |  | REVESTIMENTO DE PISO |  |  |  |  | 33826.34
5.8.1 | 88478 | SINAPI | CONTRAPISO COM ARGAMASSA AUTONIVELANTE, APLICADO SOBRE LAJE, ADERIDO, ESPESSURA 4CM. AF_07/2021 | M2 | 181.4 | 40.97 | 50.15 | 9097.21 | 40.97
5.8.2 | 130209 | IOPES | PISO DE CIMENTADO CAMURÇADO EXECUTADO COM ARGAMASSA DE CIMENTO E AREIA NO TRAÇO 1:3, ESP. 3.0CM | M2 | 82.4 | 102.6 | 125.58 | 10347.79 | 102.6
5.8.3 | 87263 | SINAPI | REVESTIMENTO CERÂMICO PARA PISO COM PLACAS TIPO PORCELANATO DE DIMENSÕES 60X60 CM APLICADA EM AMBIENTES DE ÁREA MAIOR QUE 10 M². AF_02/2023_PE | M2 | 99 | 118.38 | 144.9 | 14345.1 | 118.38
5.8.4 | 103946 | SINAPI | PLANTIO DE GRAMA ESMERALDA OU SÃO CARLOS OU CURITIBANA, EM PLACAS. AF_07/2024 | M2 | 1.5 | 19.74 | 24.16 | 36.24 | 19.74
5.9 |  |  | REVESTIMENTO DE TETO |  |  |  |  | 15079.58
5.9.1 | 96109 | SINAPI | FORRO EM PLACAS DE GESSO, PARA AMBIENTES RESIDENCIAIS. AF_08/2023_PS | M2 | 4.3 | 59.43 | 72.74 | 312.78 | 59.43
5.9.2 | 96111 | SINAPI | FORRO EM RÉGUAS DE PVC, FRISADO, PARA AMBIENTES RESIDENCIAIS, INCLUSIVE ESTRUTURA UNIDIRECIONAL DE FIXAÇÃO. AF_08/2023_PS | M2 | 142.17 | 65.69 | 80.4 | 11430.47 | 65.69
5.9.3 | 33.03.740 | CPOS | RESINA ACRÍLICA PLASTIFICANTE (APLICADO EM TETO DE CONCRETO APARENTE) | M2 | 83.45 | 32.66 | 39.98 | 3336.33 | 32.66
5.10 |  |  | PINTURA |  |  |  |  | 18294.13
5.10.1 | 88485 | SINAPI | FUNDO SELADOR ACRÍLICO, APLICAÇÃO MANUAL EM PAREDE, UMA DEMÃO. AF_04/2023 | M2 | 365.43 | 5.03 | 6.16 | 2251.05 | 5.03
5.10.2 | 88497 | SINAPI | EMASSAMENTO COM MASSA LÁTEX, APLICAÇÃO EM PAREDE, DUAS DEMÃOS, LIXAMENTO MANUAL. AF_04/2023 | M2 | 365.43 | 21.12 | 25.85 | 9446.37 | 21.12
5.10.3 | 88489 | SINAPI | PINTURA LÁTEX ACRÍLICA PREMIUM, APLICAÇÃO MANUAL EM PAREDES, DUAS DEMÃOS. AF_04/2023 | M2 | 365.43 | 14.64 | 17.92 | 6548.51 | 14.64
5.10.4 | 104643 | SINAPI | PINTURA LÁTEX ACRÍLICA ECONÔMICA, APLICAÇÃO MECÂNICA EM TETO, DUAS DEMÃOS. AF_04/2023 | M2 | 4.3 | 9.16 | 11.21 | 48.2 | 9.16
5.11 |  |  | MARMORARIA |  |  |  |  | 25330.18
5.11.1 | 98689 | SINAPI | SOLEIRA EM GRANITO, LARGURA 15 CM, ESPESSURA 2,0 CM. AF_02/2026 | M | 9.3 | 110.67 | 135.46 | 1259.78 | 110.67
5.11.2 | 101965 | SINAPI | PEITORIL LINEAR EM GRANITO OU MÁRMORE, L = 15CM, ASSENTADO COM ARGAMASSA 1:6 COM ADITIVO. AF_11/2020 | M | 29.4 | 122.16 | 149.52 | 4395.89 | 122.16
5.11.3 | 170226 | SBC | GRANITO AQUALUX 2CM | M2 | 3.8 | 449.09 | 549.69 | 2088.82 | 449.09
5.11.4 | 190443 | SBC | FRONTAO 10CM EM GRANITO AQUALUX | M | 17.56 | 69.28 | 84.8 | 1489.09 | 69.28
5.11.5 | ED-48342 | SETOP | FURO DE BOJO EM BANCADA DE GRANITO/MÁRMORE, INCLUSIVE COLAGEM COM MASSA PLÁSTICA | UN | 14 | 136.94 | 167.61 | 2346.54 | 136.94
5.11.6 | 090043 | SBC | DIVISORIA SANITARIA DE GRANITO E+3CM H=1,80 COM FERRAGENS | M2 | 19.58 | 573.73 | 702.25 | 13750.06 | 573.73
5.12 |  |  | LOUÇAS, METAIS E ACESSÓRIOS |  |  |  |  | 28648.85
5.12.1 | 86904 | SINAPI | LAVATÓRIO LOUÇA BRANCA SUSPENSO, *40 X 30* CM OU EQUIVALENTE, PADRÃO POPULAR - FORNECIMENTO E INSTALAÇÃO. AF_02/2026 | UN | 1 | 167.82 | 205.41 | 205.41 | 167.82
5.12.2 | 86911 | SINAPI | TORNEIRA CROMADA LONGA, DE PAREDE, 1/2" OU 3/4", PARA PIA DE COZINHA, PADRÃO POPULAR - FORNECIMENTO E INSTALAÇÃO. AF_02/2026 | UN | 1 | 90.33 | 110.56 | 110.56 | 90.33
5.12.3 | 86888 | SINAPI | BACIA SANITÁRIA COM CAIXA ACOPLADA LOUÇA BRANCA - FORNECIMENTO E INSTALAÇÃO. AF_02/2026 | UN | 5 | 556.05 | 680.61 | 3403.05 | 556.05
5.12.4 | 100849 | SINAPI | ASSENTO SANITÁRIO CONVENCIONAL - FORNECIMENTO E INSTALAÇÃO. AF_02/2026 | UN | 5 | 49.12 | 60.12 | 300.6 | 49.12
5.12.5 | 95471 | SINAPI | BACIA SANITÁRIA EM LOUÇA BRANCA PARA PCD SEM FURO FRONTAL, COM TUBO DE LIGAÇÃO CROMADO, SEM ASSENTO - FORNECIMENTO E INSTALAÇÃO. AF_02/2026_PS | UN | 2 | 900.63 | 1102.37 | 2204.74 | 900.63
5.12.6 | AP 05.07.0100 | SCO | ASSENTO ESPECIAL PARA BACIA SANITARIA PARA DEFICIENTE FISICO, COR GELO, LINHA VOGUE PLUS CONFORTO, REFERENCIA AP52, DA DECA OU EQUIVALENTE TÉCNICO. FORNECIMENTO E INSTALAÇÃO. | UN | 2 | 1431.97 | 1752.73 | 3505.46 | 1431.97
5.12.7 | ED-50316 | SETOP | DUCHA HIGIÊNICA COM REGISTRO PARA CONTROLE DE FLUXO DE ÁGUA, DIÂMETRO DE 1/2" (20MM), INCLUSIVE ACESSÓRIOS | UN | 5 | 158.09 | 193.5 | 967.5 | 158.09
5.12.8 | 95544 | SINAPI | PAPELEIRA DE PAREDE EM METAL CROMADO SEM TAMPA, INCLUSO FIXAÇÃO. AF_02/2026 | UN | 7 | 44.39 | 54.33 | 380.31 | 44.39
5.12.9 | 86904 | SINAPI | LAVATÓRIO LOUÇA BRANCA SUSPENSO, *40 X 30* CM OU EQUIVALENTE, PADRÃO POPULAR - FORNECIMENTO E INSTALAÇÃO. AF_02/2026 | UN | 7 | 167.82 | 205.41 | 1437.87 | 167.82
5.12.10 | 190235 | SBC | LAVATORIO SUSPENSO MASTER DE CANTO COM MESA L76.17 DECA | UN | 2 | 1912.65 | 2341.08 | 4682.16 | 1912.65
5.12.11 | 86881 | SINAPI | SIFÃO DO TIPO GARRAFA EM METAL CROMADO 1" X 1.1/2" - FORNECIMENTO E INSTALAÇÃO. AF_02/2026 | UN | 9 | 232.93 | 285.11 | 2565.99 | 232.93
5.12.12 | 100853 | SINAPI | TORNEIRA CROMADA DE MESA PARA LAVATÓRIO, TIPO MONOCOMANDO. AF_02/2026 | UN | 9 | 354.38 | 433.76 | 3903.84 | 354.38
5.12.13 | 95547 | SINAPI | SABONETEIRA PLÁSTICA TIPO DISPENSER PARA SABONETE LÍQUIDO COM RESERVATÓRIO 800 A 1500 ML, INCLUSO FIXAÇÃO. AF_02/2026 | UN | 9 | 55.46 | 67.88 | 610.92 | 55.46
5.12.14 | 106765 | SINAPI | DISPENSER DE PLÁSTICO PARA TOALHA DE PAPEL INTERFOLHADA, INCLUSO FIXAÇÃO. AF_02/2026 | UN | 3 | 65.08 | 79.66 | 238.98 | 65.08
5.12.15 | 100868 | SINAPI | BARRA DE APOIO RETA, EM AÇO INOX POLIDO, COMPRIMENTO 80 CM, FIXADA NA PAREDE - FORNECIMENTO E INSTALAÇÃO. AF_02/2026 | UN | 6 | 383.26 | 469.11 | 2814.66 | 383.26
5.12.16 | 86919 | SINAPI | TANQUE DE LOUÇA BRANCA COM COLUNA, 30L OU EQUIVALENTE, INCLUSO SIFÃO FLEXÍVEL EM PVC, VÁLVULA METÁLICA E TORNEIRA DE METAL CROMADO PADRÃO MÉDIO - FORNECIMENTO E INSTALAÇÃO. AF_02/2026 | UN | 1 | 1018.27 | 1246.36 | 1246.36 | 1018.27
5.12.17 | 86913 | SINAPI | TORNEIRA CROMADA 1/2" OU 3/4" PARA TANQUE, PADRÃO POPULAR - FORNECIMENTO E INSTALAÇÃO. AF_02/2026 | UN | 1 | 57.55 | 70.44 | 70.44 | 57.55
5.13 |  |  | INSTALAÇÕES |  |  |  |  | 46152.88
5.13.1 |  |  | INSTALAÇÕES HIDRÁULICAS |  |  |  |  | 17748.45
5.13.1.1 | 102617 | SINAPI | CAIXA D´ÁGUA EM POLIÉSTER REFORÇADO COM FIBRA DE VIDRO, 5000 LITROS - FORNECIMENTO E INSTALAÇÃO. AF_06/2021 | UN | 1 | 3706.64 | 4536.93 | 4536.93 | 3706.64
5.13.1.2 | 89355 | SINAPI | TUBO, PVC, SOLDÁVEL, DE 20MM, INSTALADO EM RAMAL OU SUB-RAMAL DE ÁGUA - FORNECIMENTO E INSTALAÇÃO. AF_06/2022 | M | 4 | 24.23 | 29.66 | 118.64 | 24.23
5.13.1.3 | 89402 | SINAPI | TUBO, PVC, SOLDÁVEL, DE 25MM, INSTALADO EM RAMAL DE DISTRIBUIÇÃO DE ÁGUA - FORNECIMENTO E INSTALAÇÃO. AF_06/2022 | M | 18.8 | 14.53 | 17.78 | 334.26 | 14.53
5.13.1.4 | 89403 | SINAPI | TUBO, PVC, SOLDÁVEL, DE 32MM, INSTALADO EM RAMAL DE DISTRIBUIÇÃO DE ÁGUA - FORNECIMENTO E INSTALAÇÃO. AF_06/2022 | M | 9 | 22.06 | 27 | 243 | 22.06
5.13.1.5 | 103978 | SINAPI | TUBO, PVC, SOLDÁVEL, DE 40MM, INSTALADO EM RAMAL DE DISTRIBUIÇÃO DE ÁGUA - FORNECIMENTO E INSTALAÇÃO. AF_06/2022 | M | 3.4 | 30.17 | 36.93 | 125.56 | 30.17
5.13.1.6 | 89449 | SINAPI | TUBO, PVC, SOLDÁVEL, DE 50MM, INSTALADO EM PRUMADA DE ÁGUA - FORNECIMENTO E INSTALAÇÃO. AF_06/2022 | M | 57.1 | 20.34 | 24.9 | 1421.79 | 20.34
5.13.1.7 | 103998 | SINAPI | LUVA DE REDUÇÃO, PVC, SOLDÁVEL, DN 50MM X 25MM, INSTALADO EM RAMAL DE DISTRIBUIÇÃO DE ÁGUA FORNECIMENTO E INSTALAÇÃO. AF_06/2022 | UN | 28 | 16.58 | 20.29 | 568.12 | 16.58
5.13.1.8 | 89987 | SINAPI | REGISTRO DE GAVETA BRUTO, LATÃO, ROSCÁVEL, 3/4", COM ACABAMENTO E CANOPLA CROMADOS - FORNECIMENTO E INSTALAÇÃO. AF_08/2021 | UN | 25 | 154.55 | 189.17 | 4729.25 | 154.55
5.13.1.9 | 89393 | SINAPI | TE, PVC, SOLDÁVEL, DN 20MM, INSTALADO EM RAMAL OU SUB-RAMAL DE ÁGUA - FORNECIMENTO E INSTALAÇÃO. AF_06/2022 | UN | 2 | 13.08 | 16.01 | 32.02 | 13.08
5.13.1.10 | 94673 | SINAPI | CURVA 90 GRAUS, PVC, SOLDÁVEL, DN 25 MM, INSTALADO EM RESERVAÇÃO PREDIAL DE ÁGUA - FORNECIMENTO E INSTALAÇÃO. AF_04/2024 | UN | 10 | 8.02 | 9.81 | 98.1 | 8.02
5.13.1.11 | 89395 | SINAPI | TE, PVC, SOLDÁVEL, DN 25MM, INSTALADO EM RAMAL OU SUB-RAMAL DE ÁGUA - FORNECIMENTO E INSTALAÇÃO. AF_06/2022 | UN | 10 | 15.45 | 18.91 | 189.1 | 15.45
5.13.1.12 | 103982 | SINAPI | CURVA 90 GRAUS, PVC, SOLDÁVEL, DN 40MM, INSTALADO EM RAMAL DE DISTRIBUIÇÃO DE ÁGUA - FORNECIMENTO E INSTALAÇÃO. AF_06/2022 | UN | 4 | 27.27 | 33.38 | 133.52 | 27.27
5.13.1.13 | 89623 | SINAPI | TE, PVC, SOLDÁVEL, DN 40MM, INSTALADO EM PRUMADA DE ÁGUA - FORNECIMENTO E INSTALAÇÃO. AF_06/2022 | UN | 2 | 21.95 | 26.87 | 53.74 | 21.95
5.13.1.14 | 103986 | SINAPI | CURVA 90 GRAUS, PVC, SOLDÁVEL, DN 50MM, INSTALADO EM RAMAL DE DISTRIBUIÇÃO DE ÁGUA - FORNECIMENTO E INSTALAÇÃO. AF_06/2022 | UN | 6 | 31.71 | 38.81 | 232.86 | 31.71
5.13.1.15 | 89625 | SINAPI | TE, PVC, SOLDÁVEL, DN 50MM, INSTALADO EM PRUMADA DE ÁGUA - FORNECIMENTO E INSTALAÇÃO. AF_06/2022 | UN | 7 | 25.75 | 31.52 | 220.64 | 25.75
5.13.1.16 | 89451 | SINAPI | TUBO, PVC, SOLDÁVEL, DE 75MM, INSTALADO EM PRUMADA DE ÁGUA - FORNECIMENTO E INSTALAÇÃO. AF_06/2022 | M | 6 | 52.84 | 64.68 | 388.08 | 52.84
5.13.1.17 | 94500 | SINAPI | REGISTRO DE GAVETA BRUTO, LATÃO, ROSCÁVEL, 3" - FORNECIMENTO E INSTALAÇÃO. AF_08/2021 | UN | 4 | 584.17 | 715.02 | 2860.08 | 584.17
5.13.1.18 | 89517 | SINAPI | CURVA 90 GRAUS, PVC, SOLDÁVEL, DN 75MM, INSTALADO EM PRUMADA DE ÁGUA - FORNECIMENTO E INSTALAÇÃO. AF_06/2022 | UN | 4 | 76.42 | 93.54 | 374.16 | 76.42
5.13.1.19 | 89629 | SINAPI | TE, PVC, SOLDÁVEL, DN 75MM, INSTALADO EM PRUMADA DE ÁGUA - FORNECIMENTO E INSTALAÇÃO. AF_06/2022 | UN | 10 | 88.94 | 108.86 | 1088.6 | 88.94
5.13.2 |  |  | INSTALAÇÕES SANITÁRIAS |  |  |  |  | 6874.65
5.13.2.1 | 46.03.080 | CPOS | TUBO DE PVC RÍGIDO, PONTAS LISAS, SOLDÁVEL, LINHA ESGOTO SÉRIE REFORÇADA ´R´, DN= 40 MM, INCLUSIVE CONEXÕES | M | 4 | 49.71 | 60.85 | 243.4 | 49.71
5.13.2.2 | ED-50037 | SETOP | FORNECIMENTO E ASSENTAMENTO DE TUBO PVC RÍGIDO, ESGOTO, PBV SÉRIE REFORÇADO, DN 75 MM (3"), INCLUSIVE CONEXÕES | M | 25.3 | 44.75 | 54.77 | 1385.68 | 44.75
5.13.2.3 | ED-50038 | SETOP | FORNECIMENTO E ASSENTAMENTO DE TUBO PVC RÍGIDO, ESGOTO, PBV SÉRIE REFORÇADO, DN 100 MM (4"), INCLUSIVE CONEXÕES | M | 38.8 | 60.28 | 73.78 | 2862.66 | 60.28
5.13.2.4 | 89709 | SINAPI | RALO SIFONADO, PVC, DN 100 X 40 MM, JUNTA SOLDÁVEL, FORNECIDO E INSTALADO EM RAMAL DE DESCARGA OU EM RAMAL DE ESGOTO SANITÁRIO. AF_08/2022 | UN | 11 | 24.16 | 29.57 | 325.27 | 24.16
5.13.2.5 | 15.003.0175-0 | EMOP | TAMPA CEGA E CAIXILHO, 15 X 15CM, EM AÇO INOX, PARA RALO SIFONADO. FORNECIMENTO E COLOCACAO 3% - DESGASTE DE FERRAMENTAS E EPI | UN | 3 | 27.35 | 33.48 | 100.44 | 27.35
5.13.2.6 | 12897 | ORSE | RALO SECO LINEAR PVC SANITÁRIO D=90 COM GRELHA ALUMINIO | UN | 6 | 266.5 | 326.2 | 1957.2 | 266.5
5.13.3 |  |  | INSTALAÇÕES ELÉTRICAS |  |  |  |  | 21529.78
5.13.3.1 | ED-49212 | SETOP | CAIXA PARA MEDIÇÃO, TIPO CM 2, DIMENSÕES CONFORME PADRÃO CEMIG, EXCLUSIVE DISJUNTOR, INCLUSIVE INSTALAÇÃO | UN | 1 | 281.22 | 344.21 | 344.21 | 281.22
5.13.3.2 | 101894 | SINAPI | DISJUNTOR TRIPOLAR TIPO NEMA, CORRENTE NOMINAL DE 60 ATÉ 100A - FORNECIMENTO E INSTALAÇÃO | UN | 1 | 183.75 | 224.91 | 224.91 | 183.75
5.13.3.3 | 96985 | SINAPI | HASTE DE ATERRAMENTO, DIÂMETRO 5/8", COM 3 METROS - FORNECIMENTO E INSTALAÇÃO | UN | 3 | 89.61 | 109.68 | 329.04 | 89.61
5.13.3.4 | 101879 | SINAPI | QUADRO DE DISTRIBUIÇÃO DE ENERGIA EM CHAPA DE AÇO GALVANIZADO, DE EMBUTIR, COM BARRAMENTO TRIFÁSICO, PARA 24 DISJUNTORES DIN 100A - FORNECIMENTO E INSTALAÇÃO. AF_07/2025 | UN | 3 | 594.19 | 727.29 | 2181.87 | 594.19
5.13.3.5 | 106027 | SINAPI | DISPOSITIVO DPS 20KA-175V OU 275V - FORNECIMENTO E INSTALAÇÃO | UN | 4 | 88.26 | 108.03 | 432.12 | 88.26
5.13.3.6 | 101894 | SINAPI | DISJUNTOR TRIPOLAR TIPO NEMA, CORRENTE NOMINAL DE 60 ATÉ 100A - FORNECIMENTO E INSTALAÇÃO. AF_07/2025 | UN | 3 | 183.75 | 224.91 | 674.73 | 183.75
5.13.3.7 | 93671 | SINAPI | DISJUNTOR TRIPOLAR TIPO DIN, CORRENTE NOMINAL DE 32A - FORNECIMENTO E INSTALAÇÃO. AF_07/2025 | UN | 2 | 95.49 | 116.88 | 233.76 | 95.49
5.13.3.8 | 93664 | SINAPI | DISJUNTOR BIPOLAR TIPO DIN, CORRENTE NOMINAL DE 32A - FORNECIMENTO E INSTALAÇÃO. AF_07/2025 | UN | 1 | 74.61 | 91.32 | 91.32 | 74.61
5.13.3.9 | 93665 | SINAPI | DISJUNTOR BIPOLAR TIPO DIN, CORRENTE NOMINAL DE 40A - FORNECIMENTO E INSTALAÇÃO. AF_07/2025 | UN | 2 | 79.04 | 96.74 | 193.48 | 79.04
5.13.3.10 | 93675 | SINAPI | DISJUNTOR BIPOLAR TIPO DR, CORRENTE NOMINAL DE 32A/40A - FORNECIMENTO E INSTALAÇÃO. AF_07/2025 | UN | 4 | 183.56 | 224.68 | 898.72 | 183.56
5.13.3.11 | 93653 | SINAPI | DISJUNTOR MONOPOLAR TIPO DIN, CORRENTE NOMINAL DE 10A - FORNECIMENTO E INSTALAÇÃO. AF_07/2025 | UN | 6 | 13.93 | 17.05 | 102.3 | 13.93
5.13.3.12 | 93673 | SINAPI | DISJUNTOR TRIPOLAR TIPO DIN, CORRENTE NOMINAL DE 50A - FORNECIMENTO E INSTALAÇÃO. AF_07/2025 | UN | 2 | 113.96 | 139.49 | 278.98 | 113.96
5.13.3.13 | ED-34459 | SETOP | DISJUNTOR MONOPOLAR TIPO DIN, CORRENTE NOMINAL DE 6A, FORNECIMENTO E INSTALAÇÃO, INCLUSIVE TERMINAL ILHÓS | UN | 9 | 24.89 | 30.47 | 274.23 | 24.89
5.13.3.14 | 93672 | SINAPI | DISJUNTOR TRIPOLAR TIPO DIN, CORRENTE NOMINAL DE 40A - FORNECIMENTO E INSTALAÇÃO. AF_07/2025 (DISJUNTORES RESERVA) | UN | 8 | 103.53 | 126.72 | 1013.76 | 103.53
5.13.3.15 | 91926 | SINAPI | CABO DE COBRE FLEXÍVEL ISOLADO, 2,5 MM², ANTI-CHAMA 450/750 V, PARA CIRCUITOS TERMINAIS - FORNECIMENTO E INSTALAÇÃO | M | 1065.69 | 5.38 | 6.59 | 7022.9 | 5.38
5.13.3.16 | 91924 | SINAPI | CABO DE COBRE FLEXÍVEL ISOLADO, 1,5 MM², ANTI-CHAMA 450/750 V, PARA CIRCUITOS TERMINAIS - FORNECIMENTO E INSTALAÇÃO | M | 75.15 | 3.7 | 4.52 | 339.68 | 3.7
5.13.3.17 | 91855 | SINAPI | ELETRODUTO FLEXÍVEL CORRUGADO REFORÇADO, PVC, DN 25 MM (3/4"), PARA CIRCUITOS TERMINAIS, INSTALADO EM PAREDE - FORNECIMENTO E INSTALAÇÃO. AF_03/2023 | M | 382.97 | 12.49 | 15.29 | 5855.61 | 12.49
5.13.3.18 | 92023 | SINAPI | INTERRUPTOR SIMPLES (1 MÓDULO) COM 1 TOMADA DE EMBUTIR 2P+T 10 A, INCLUINDO SUPORTE E PLACA - FORNECIMENTO E INSTALAÇÃO. AF_03/2023 | UN | 7 | 55.8 | 68.3 | 478.1 | 55.8
5.13.3.19 | 92000 | SINAPI | TOMADA BAIXA DE EMBUTIR (1 MÓDULO), 2P+T 10 A, INCLUINDO SUPORTE E PLACA - FORNECIMENTO E INSTALAÇÃO. AF_03/2023 | UN | 10 | 34.29 | 41.97 | 419.7 | 34.29
5.13.3.20 | 92008 | SINAPI | TOMADA BAIXA DE EMBUTIR (2 MÓDULOS), 2P+T 10 A, INCLUINDO SUPORTE E PLACA - FORNECIMENTO E INSTALAÇÃO. AF_03/2023 | UN | 1 | 52.65 | 64.44 | 64.44 | 52.65
5.13.3.21 | 92004 | SINAPI | TOMADA MÉDIA DE EMBUTIR (2 MÓDULOS), 2P+T 10 A, INCLUINDO SUPORTE E PLACA - FORNECIMENTO E INSTALAÇÃO. AF_03/2023 | UN | 1 | 62.03 | 75.92 | 75.92 | 62.03
6 |  |  | VESTIÁRIOS |  |  |  |  | 281709.85
6.1 |  |  | FUNDAÇÃO |  |  |  |  | 17042.95
6.1.1 |  |  | SAPATAS E ARRANQUES |  |  |  |  | 6904.82
6.1.1.1 | 96521 | SINAPI | ESCAVAÇÃO MECANIZADA PARA BLOCO DE COROAMENTO OU SAPATA COM RETROESCAVADEIRA (INCLUINDO ESCAVAÇÃO PARA COLOCAÇÃO DE FÔRMAS). AF_01/2024 | M3 | 19.27 | 49.06 | 60.05 | 1157.16 | 49.06
6.1.1.2 | 96616 | SINAPI | LASTRO DE CONCRETO MAGRO, APLICADO EM BLOCOS DE COROAMENTO OU SAPATAS. AF_01/2024 | M3 | 0.23 | 963.36 | 1179.15 | 271.2 | 963.36
6.1.1.3 | 104927 | SINAPI | FABRICAÇÃO, MONTAGEM E DESMONTAGEM DE FÔRMA PARA SAPATA CORRIDA, EM MADEIRA SERRADA, E=25 MM, 4 UTILIZAÇÕES. AF_01/2024 | M2 | 3.56 | 79.48 | 97.28 | 346.32 | 79.48
6.1.1.4 | 96557 | SINAPI | CONCRETAGEM DE BLOCO DE COROAMENTO OU VIGA BALDRAME, FCK 30 MPA, COM USO DE BOMBA - LANÇAMENTO, ADENSAMENTO E ACABAMENTO. AF_01/2024 | M3 | 2.6 | 800.56 | 979.89 | 2547.71 | 800.56
6.1.1.5 | 104916 | SINAPI | ARMAÇÃO DE SAPATA ISOLADA, VIGA BALDRAME E SAPATA CORRIDA UTILIZANDO AÇO CA-60 DE 5 MM - MONTAGEM. AF_01/2024 | KG | 6 | 17.02 | 20.83 | 124.98 | 17.02
6.1.1.6 | 104919 | SINAPI | ARMAÇÃO DE SAPATA ISOLADA, VIGA BALDRAME E SAPATA CORRIDA UTILIZANDO AÇO CA-50 DE 10 MM - MONTAGEM. AF_01/2024 | KG | 89 | 11.98 | 14.66 | 1304.74 | 11.98
6.1.1.7 | 104737 | SINAPI | REATERRO MANUAL DE VALAS, COM PLACA VIBRATÓRIA. AF_08/2023 | M3 | 7.59 | 24.83 | 30.39 | 230.66 | 24.83
6.1.1.8 | 100982 | SINAPI | CARGA, MANOBRA E DESCARGA DE ENTULHO EM CAMINHÃO BASCULANTE 10 M³ - CARGA COM ESCAVADEIRA HIDRÁULICA (CAÇAMBA DE 0,80 M³ / 111 HP) E DESCARGA LIVRE (UNIDADE: M3). AF_02/2026 | M3 | 11.68 | 9.97 | 12.2 | 142.5 | 9.97
6.1.1.9 | 95875 | SINAPI | TRANSPORTE COM CAMINHÃO BASCULANTE DE 10 M³, EM VIA URBANA PAVIMENTADA, DMT ATÉ 30 KM (UNIDADE: M3XKM). AF_07/2020 (TRANSPORTE DE MATERIAL INSERVÍVEL: OBRA ATÉ O ATERRO DE INERTES: 12,30KM) | M3XKM | 143.66 | 2.87 | 3.51 | 504.25 | 2.87
6.1.1.10 | COMP06 | Próprio | TAXA DE DESTINAÇÃO DE RESÍDUOS DA OBRA EM ATERRO SANITÁRIO LICENCIADO PELA PJF (BDI DIFERENCIADO) | M3 | 11.68 | 20 | 23.57 | 275.3 | 20
6.1.2 |  |  | BALDRAME |  |  |  |  | 10138.13
6.1.2.1 | 96521 | SINAPI | ESCAVAÇÃO MECANIZADA PARA BLOCO DE COROAMENTO OU SAPATA COM RETROESCAVADEIRA (INCLUINDO ESCAVAÇÃO PARA COLOCAÇÃO DE FÔRMAS). AF_01/2024 | M3 | 7.31 | 49.06 | 60.05 | 438.97 | 49.06
6.1.2.2 | 96616 | SINAPI | LASTRO DE CONCRETO MAGRO, APLICADO EM BLOCOS DE COROAMENTO OU SAPATAS. AF_01/2024 | M3 | 0.12 | 963.36 | 1179.15 | 141.5 | 963.36
6.1.2.3 | 104927 | SINAPI | FABRICAÇÃO, MONTAGEM E DESMONTAGEM DE FÔRMA PARA SAPATA CORRIDA, EM MADEIRA SERRADA, E=25 MM, 4 UTILIZAÇÕES. AF_01/2024 | M2 | 32.52 | 79.48 | 97.28 | 3163.55 | 79.48
6.1.2.4 | 96557 | SINAPI | CONCRETAGEM DE BLOCO DE COROAMENTO OU VIGA BALDRAME, FCK 30 MPA, COM USO DE BOMBA - LANÇAMENTO, ADENSAMENTO E ACABAMENTO. AF_01/2024 | M3 | 2.44 | 800.56 | 979.89 | 2390.93 | 800.56
6.1.2.5 | 104917 | SINAPI | ARMAÇÃO DE SAPATA ISOLADA, VIGA BALDRAME E SAPATA CORRIDA UTILIZANDO AÇO CA-50 DE 6,3 MM - MONTAGEM. AF_01/2024 | KG | 124 | 15.2 | 18.6 | 2306.4 | 15.2
6.1.2.6 | 104918 | SINAPI | ARMAÇÃO DE SAPATA ISOLADA, VIGA BALDRAME E SAPATA CORRIDA UTILIZANDO AÇO CA-50 DE 8 MM - MONTAGEM. AF_01/2024 | KG | 81 | 13.68 | 16.74 | 1355.94 | 13.68
6.1.2.7 | 104737 | SINAPI | REATERRO MANUAL DE VALAS, COM PLACA VIBRATÓRIA. AF_08/2023 | M3 | 4.88 | 24.83 | 30.39 | 148.3 | 24.83
6.1.2.8 | 100982 | SINAPI | CARGA, MANOBRA E DESCARGA DE ENTULHO EM CAMINHÃO BASCULANTE 10 M³ - CARGA COM ESCAVADEIRA HIDRÁULICA (CAÇAMBA DE 0,80 M³ / 111 HP) E DESCARGA LIVRE (UNIDADE: M3). AF_02/2026 | M3 | 2.44 | 9.97 | 12.2 | 29.77 | 9.97
6.1.2.9 | 95875 | SINAPI | TRANSPORTE COM CAMINHÃO BASCULANTE DE 10 M³, EM VIA URBANA PAVIMENTADA, DMT ATÉ 30 KM (UNIDADE: M3XKM). AF_07/2020 (TRANSPORTE DE MATERIAL INSERVÍVEL: OBRA ATÉ O ATERRO DE INERTES: 12,30KM) | M3XKM | 29.99 | 2.87 | 3.51 | 105.26 | 2.87
6.1.2.10 | COMP06 | Próprio | TAXA DE DESTINAÇÃO DE RESÍDUOS DA OBRA EM ATERRO SANITÁRIO LICENCIADO PELA PJF (BDI DIFERENCIADO) | M3 | 2.44 | 20 | 23.57 | 57.51 | 20
6.2 |  |  | SUPERESTRUTURA |  |  |  |  | 36301.79
6.2.1 |  |  | PILARES |  |  |  |  | 13189.2
6.2.1.1 | 103672A | SINAPI | CONCRETAGEM DE PILARES, FCK = 30 MPA, COM USO DE BOMBA - LANÇAMENTO, ADENSAMENTO E ACABAMENTO. AF_02/2022_PS | M3 | 3.37 | 745.0705 | 911.97 | 3073.34 | 745.0705
6.2.1.2 | 92419 | SINAPI | MONTAGEM E DESMONTAGEM DE FÔRMA DE PILARES RETANGULARES E ESTRUTURAS SIMILARES, PÉ-DIREITO SIMPLES, EM CHAPA DE MADEIRA COMPENSADA RESINADA, 4 UTILIZAÇÕES. AF_09/2020 | M2 | 57.25 | 95.04 | 116.33 | 6659.89 | 95.04
6.2.1.3 | 92759 | SINAPI | ARMAÇÃO DE PILAR OU VIGA DE ESTRUTURA CONVENCIONAL DE CONCRETO ARMADO UTILIZANDO AÇO CA-60 DE 5,0 MM - MONTAGEM. AF_06/2022 | KG | 87 | 13.86 | 16.96 | 1475.52 | 13.86
6.2.1.4 | 92762 | SINAPI | ARMAÇÃO DE PILAR OU VIGA DE ESTRUTURA CONVENCIONAL DE CONCRETO ARMADO UTILIZANDO AÇO CA-50 DE 10,0 MM - MONTAGEM. AF_06/2022 | KG | 163 | 9.93 | 12.15 | 1980.45 | 9.93
6.2.2 |  |  | VIGAS |  |  |  |  | 16310.95
6.2.2.1 | 103675A | SINAPI | CONCRETAGEM DE VIGAS E LAJES, FCK=30 MPA, PARA LAJES MACIÇAS OU NERVURADAS COM USO DE BOMBA - LANÇAMENTO, ADENSAMENTO E ACABAMENTO. AF_02/2022_PS | M3 | 3.24 | 746.7305 | 914 | 2961.36 | 746.7305
6.2.2.2 | 92460 | SINAPI | MONTAGEM E DESMONTAGEM DE FÔRMA DE VIGA, ESCORAMENTO METÁLICO, PÉ-DIREITO SIMPLES, EM CHAPA DE MADEIRA RESINADA, 6 UTILIZAÇÕES. AF_09/2020 | M2 | 53.45 | 136.54 | 167.12 | 8932.56 | 136.54
6.2.2.3 | 92760 | SINAPI | ARMAÇÃO DE PILAR OU VIGA DE ESTRUTURA CONVENCIONAL DE CONCRETO ARMADO UTILIZANDO AÇO CA-50 DE 6,3 MM - MONTAGEM. AF_06/2022 | KG | 174 | 12.51 | 15.31 | 2663.94 | 12.51
6.2.2.4 | 92761 | SINAPI | ARMAÇÃO DE PILAR OU VIGA DE ESTRUTURA CONVENCIONAL DE CONCRETO ARMADO UTILIZANDO AÇO CA-50 DE 8,0 MM - MONTAGEM. AF_06/2022 | KG | 91 | 11.38 | 13.93 | 1267.63 | 11.38
6.2.2.5 | 92762 | SINAPI | ARMAÇÃO DE PILAR OU VIGA DE ESTRUTURA CONVENCIONAL DE CONCRETO ARMADO UTILIZANDO AÇO CA-50 DE 10,0 MM - MONTAGEM. AF_06/2022 | KG | 30 | 9.93 | 12.15 | 364.5 | 9.93
6.2.2.6 | 92763 | SINAPI | ARMAÇÃO DE PILAR OU VIGA DE ESTRUTURA CONVENCIONAL DE CONCRETO ARMADO UTILIZANDO AÇO CA-50 DE 12,5 MM - MONTAGEM. AF_06/2022 | KG | 12 | 8.24 | 10.08 | 120.96 | 8.24
6.2.3 |  |  | LAJES |  |  |  |  | 6801.64
6.2.3.1 | 103675A | SINAPI | CONCRETAGEM DE VIGAS E LAJES, FCK=30 MPA, PARA LAJES MACIÇAS OU NERVURADAS COM USO DE BOMBA - LANÇAMENTO, ADENSAMENTO E ACABAMENTO. AF_02/2022_PS | M3 | 2.74 | 746.7305 | 914 | 2504.36 | 746.7305
6.2.3.2 | 92514 | SINAPI | MONTAGEM E DESMONTAGEM DE FÔRMA DE LAJE MACIÇA, PÉ-DIREITO SIMPLES, EM CHAPA DE MADEIRA COMPENSADA RESINADA, 4 UTILIZAÇÕES, INCLUSIVE ESCORAMENTO. AF_09/2020 | M2 | 28.09 | 55.65 | 68.12 | 1913.49 | 55.65
6.2.3.3 | 92768 | SINAPI | ARMAÇÃO DE LAJE DE ESTRUTURA CONVENCIONAL DE CONCRETO ARMADO UTILIZANDO AÇO CA-60 DE 5,0 MM - MONTAGEM. AF_06/2022 | KG | 63 | 13.17 | 16.12 | 1015.56 | 13.17
6.2.3.4 | 92769 | SINAPI | ARMAÇÃO DE LAJE DE ESTRUTURA CONVENCIONAL DE CONCRETO ARMADO UTILIZANDO AÇO CA-50 DE 6,3 MM - MONTAGEM. AF_06/2022 | KG | 50 | 11.86 | 14.52 | 726 | 11.86
6.2.3.5 | 92770 | SINAPI | ARMAÇÃO DE LAJE DE ESTRUTURA CONVENCIONAL DE CONCRETO ARMADO UTILIZANDO AÇO CA-50 DE 8,0 MM - MONTAGEM. AF_06/2022 | KG | 15 | 10.78 | 13.19 | 197.85 | 10.78
6.2.3.6 | 105814 | SINAPI | ARMAÇÃO TELA Q-283. AF_12/2024_PS | KG | 34 | 10.68 | 13.07 | 444.38 | 10.68
6.3 |  |  | ALVENARIA E FECHAMENTOS |  |  |  |  | 23537.04
6.3.1 | 103328 | SINAPI | ALVENARIA DE VEDAÇÃO DE BLOCOS CERÂMICOS FURADOS NA HORIZONTAL DE 9X19X19 CM (ESPESSURA 9 CM) E ARGAMASSA DE ASSENTAMENTO COM PREPARO EM BETONEIRA. AF_12/2021 | M2 | 125.86 | 107.67 | 131.79 | 16587.09 | 107.67
6.3.2 | 4002006 | SIURB | ALVENARIA DE VEDAÇÃO COM ELEMENTO VAZADO DE CONCRETO / COBOGÓ DE 39x39x10 CM, INCLUSIVE ARGAMASSA PRÉ-FABRICADA DE ASSENTAMENTO | M2 | 20.59 | 243.6 | 298.17 | 6139.32 | 243.6
6.3.3 | 93200 | SINAPI | FIXAÇÃO (ENCUNHAMENTO) DE ALVENARIA DE VEDAÇÃO COM ARGAMASSA APLICADA COM BISNAGA. AF_03/2024 | M | 47.6 | 13.91 | 17.03 | 810.63 | 13.91
6.4 |  |  | COBERTURA |  |  |  |  | 14694.25
6.4.1 | 92580 | SINAPI | TRAMA DE AÇO COMPOSTA POR TERÇAS PARA TELHADOS DE ATÉ 2 ÁGUAS PARA TELHA ONDULADA DE FIBROCIMENTO, METÁLICA, PLÁSTICA OU TERMOACÚSTICA, INCLUSO TRANSPORTE VERTICAL, EXCLUSIVE PINTURA. AF_10/2025_PS (PERFIL CONSIDERADO: 9,94KG/M OU 4,3329411KG/M2) | M2 | 81.97 | 50.87 | 62.26 | 5103.45 | 50.87
6.4.2 | 94213 | SINAPI | TELHAMENTO COM TELHA DE AÇO/ALUMÍNIO E = 0,5 MM, COM ATÉ 2 ÁGUAS, INCLUSO IÇAMENTO. AF_07/2019 | M2 | 81.97 | 60.23 | 73.72 | 6042.83 | 60.23
6.4.3 | 94227 | SINAPI | CALHA EM CHAPA DE AÇO GALVANIZADO NÚMERO 24, DESENVOLVIMENTO DE 33 CM, INCLUSO TRANSPORTE VERTICAL. AF_07/2019 | M | 10.54 | 69.65 | 85.25 | 898.54 | 69.65
6.4.4 | 100719 | SINAPI | PINTURA COM TINTA ALQUÍDICA DE FUNDO (TIPO ZARCÃO) PULVERIZADA SOBRE PERFIL METÁLICO EXECUTADO EM FÁBRICA (POR DEMÃO). AF_01/2020_PE (PERFIL CONSIDERADO: "U" ENRIJECIDO 200x75x25x3,75MM / 9,94KG/M) | M2 | 28.59 | 14.1 | 17.26 | 493.46 | 14.1
6.4.5 | 100758 | SINAPI | PINTURA COM TINTA ALQUÍDICA DE ACABAMENTO (ESMALTE SINTÉTICO ACETINADO) APLICADA A ROLO OU PINCEL SOBRE SUPERFÍCIES METÁLICAS (EXCETO PERFIL) EXECUTADO EM OBRA (02 DEMÃOS). AF_01/2020 (PERFIL CONSIDERADO: "U" ENRIJECIDO 200x75x25x3,75MM / 9,94KG/M) | M2 | 28.59 | 61.61 | 75.41 | 2155.97 | 61.61
6.5 |  |  | IMPERMEABILIZAÇÃO |  |  |  |  | 19209.69
6.5.1 | 98555 | SINAPI | IMPERMEABILIZAÇÃO DE SUPERFÍCIE COM ARGAMASSA POLIMÉRICA / MEMBRANA ACRÍLICA, 3 DEMÃOS. AF_09/2023 | M2 | 18.65 | 34.77 | 42.56 | 793.74 | 34.77
6.5.2 | 98565 | SINAPI | PROTEÇÃO MECÂNICA DE SUPERFICIE HORIZONTAL COM ARGAMASSA DE CIMENTO E AREIA, TRAÇO 1:3, E=3CM. AF_09/2023 | M2 | 18.65 | 62.32 | 76.28 | 1422.62 | 62.32
6.5.3 | 98553 | SINAPI | IMPERMEABILIZAÇÃO DE SUPERFÍCIE COM MEMBRANA À BASE DE POLIURETANO, 2 DEMÃOS. AF_09/2023 | M2 | 78.87 | 176.03 | 215.46 | 16993.33 | 176.03
6.6 |  |  | ESQUADRIAS |  |  |  |  | 19228.84
6.6.1 |  |  | JANELAS |  |  |  |  | 3021.3
6.6.1.1 | 112456 | SBC | JANELA MAXIM-AIR ALUMINIO NATURAL + VIDRO MINI BOREAL 3MM | M2 | 3.25 | 759.5 | 929.63 | 3021.3 | 759.5
6.6.2 |  |  | PORTAS |  |  |  |  | 16207.54
6.6.2.1 | 90797 | SINAPI | KIT DE PORTA-PRONTA DE MADEIRA EM ACABAMENTO MELAMÍNICO BRANCO, FOLHA LEVE OU MÉDIA, E BATENTE METÁLICO, 90X210CM, FIXAÇÃO COM ARGAMASSA - FORNECIMENTO E INSTALAÇÃO. AF_10/2025 | UN | 2 | 825.17 | 1010.01 | 2020.02 | 825.17
6.6.2.2 | COMP.17 | Próprio | PORTA DE VIDRO JATEADO COM CONJUNTO FERRAGENS, FORNECIMENTO E INSTALAÇÃO | M2 | 11.84 | 978.98 | 1198.27 | 14187.52 | 978.98
6.7 |  |  | REVESTIMENTO DE PAREDE |  |  |  |  | 25028.62
6.7.1 | 87879 | SINAPI | CHAPISCO APLICADO EM ALVENARIAS E ESTRUTURAS DE CONCRETO INTERNAS, COM COLHER DE PEDREIRO. ARGAMASSA TRAÇO 1:3 COM PREPARO EM BETONEIRA 400L. AF_10/2022 | M2 | 275.62 | 5.29 | 6.47 | 1783.26 | 5.29
6.7.2 | 87553 | SINAPI | EMBOÇO, EM ARGAMASSA TRAÇO 1:2:8, PREPARO MECÂNICO, APLICADO MANUALMENTE EM PAREDES INTERNAS DE AMBIENTES COM ÁREA MAIOR QUE 10M², E = 10MM, COM TALISCAS. AF_03/2024 | M2 | 275.62 | 26.99 | 33.04 | 9106.48 | 26.99
6.7.3 | 104615/ 31540 | SINAPI/ SIURB | REVESTIMENTO DE PAREDES EM PASTILHA 10CM x 10CM, COR BRANCA, ANTI-PICHAÇÃO, INCLUSIVE REJUNTAMENTO NA COR TIJOLO | M2 | 86.63 | 133.3432 | 163.21 | 14138.88 | 133.3432
6.8 |  |  | REVESTIMENTO DE PISO |  |  |  |  | 13048.25
6.8.1 | 88478 | SINAPI | CONTRAPISO COM ARGAMASSA AUTONIVELANTE, APLICADO SOBRE LAJE, ADERIDO, ESPESSURA 4CM. AF_07/2021 | M2 | 68.25 | 40.97 | 50.15 | 3422.74 | 40.97
6.8.2 | 130209 | IOPES | PISO DE CIMENTADO CAMURÇADO EXECUTADO COM ARGAMASSA DE CIMENTO E AREIA NO TRAÇO 1:3, ESP. 3.0CM | M2 | 17.91 | 102.6 | 125.58 | 2249.14 | 102.6
6.8.3 | 87263 | SINAPI | REVESTIMENTO CERÂMICO PARA PISO COM PLACAS TIPO PORCELANATO DE DIMENSÕES 60X60 CM APLICADA EM AMBIENTES DE ÁREA MAIOR QUE 10 M². AF_02/2023_PE | M2 | 47.76 | 118.38 | 144.9 | 6920.42 | 118.38
6.8.4 | 13003094 | SIURB | FITA ANTIDERRAPANTE, FAIXA COM LARGURA=5CM E ESPESSURA=2MM, APLICAÇÃO EM DEGRAU | M | 25.76 | 14.46 | 17.7 | 455.95 | 14.46
6.9 |  |  | REVESTIMENTO DE TETO |  |  |  |  | 5203.96
6.9.1 | 96109 | SINAPI | FORRO EM PLACAS DE GESSO, PARA AMBIENTES RESIDENCIAIS. AF_08/2023_PS | M2 | 47.8 | 59.43 | 72.74 | 3476.97 | 59.43
6.9.2 | 96111 | SINAPI | FORRO EM RÉGUAS DE PVC, FRISADO, PARA AMBIENTES RESIDENCIAIS, INCLUSIVE ESTRUTURA UNIDIRECIONAL DE FIXAÇÃO. AF_08/2023_PS | M2 | 21.48 | 65.69 | 80.4 | 1726.99 | 65.69
6.10 |  |  | PINTURA |  |  |  |  | 9436.27
6.10.1 | 88485 | SINAPI | FUNDO SELADOR ACRÍLICO, APLICAÇÃO MANUAL EM PAREDE, UMA DEMÃO. AF_04/2023 | M2 | 188.99 | 5.03 | 6.16 | 1164.18 | 5.03
6.10.2 | 88497 | SINAPI | EMASSAMENTO COM MASSA LÁTEX, APLICAÇÃO EM PAREDE, DUAS DEMÃOS, LIXAMENTO MANUAL. AF_04/2023 | M2 | 188.99 | 21.12 | 25.85 | 4885.39 | 21.12
6.10.3 | 88489 | SINAPI | PINTURA LÁTEX ACRÍLICA PREMIUM, APLICAÇÃO MANUAL EM PAREDES, DUAS DEMÃOS. AF_04/2023 | M2 | 188.99 | 14.64 | 17.92 | 3386.7 | 14.64
6.11 |  |  | MARMORARIA |  |  |  |  | 39059.13
6.11.1 | 98689 | SINAPI | SOLEIRA EM GRANITO, LARGURA 15 CM, ESPESSURA 2,0 CM. AF_02/2026 | M | 3.72 | 110.67 | 135.46 | 503.91 | 110.67
6.11.2 | 101965 | SINAPI | PEITORIL LINEAR EM GRANITO OU MÁRMORE, L = 15CM, ASSENTADO COM ARGAMASSA 1:6 COM ADITIVO. AF_11/2020 | M | 10.82 | 122.16 | 149.52 | 1617.81 | 122.16
6.11.3 | 170226 | SBC | GRANITO AQUALUX 2CM | M2 | 2.4 | 449.09 | 549.69 | 1319.26 | 449.09
6.11.4 | 190443 | SBC | FRONTAO 10CM EM GRANITO AQUALUX | M | 11.56 | 69.28 | 84.8 | 980.29 | 69.28
6.11.5 | ED-48342 | SETOP | FURO DE BOJO EM BANCADA DE GRANITO/MÁRMORE, INCLUSIVE COLAGEM COM MASSA PLÁSTICA | UN | 12 | 136.94 | 167.61 | 2011.32 | 136.94
6.11.6 | 090043 | SBC | DIVISÓRIA SANITÁRIA, TIPO CABINE, EM PAINÉIS DE PVC, INCLUSIVE ESTRUTURA, PORTA E FERRAGENS. AF_10/2025 | M2 | 46.46 | 573.73 | 702.25 | 32626.54 | 573.73
6.12 |  |  | LOUÇAS, METAIS E ACESSÓRIOS |  |  |  |  | 34141.86
6.12.1 | 95471 | SINAPI | BACIA SANITÁRIA EM LOUÇA BRANCA PARA PCD SEM FURO FRONTAL, COM TUBO DE LIGAÇÃO CROMADO, SEM ASSENTO - FORNECIMENTO E INSTALAÇÃO. AF_02/2026_PS | UN | 4 | 900.63 | 1102.37 | 4409.48 | 900.63
6.12.2 | 100849 | SINAPI | ASSENTO SANITÁRIO CONVENCIONAL - FORNECIMENTO E INSTALAÇÃO. AF_02/2026 | UN | 4 | 49.12 | 60.12 | 240.48 | 49.12
6.12.3 | 95471 | SINAPI | BACIA SANITÁRIA EM LOUÇA BRANCA PARA PCD SEM FURO FRONTAL, COM TUBO DE LIGAÇÃO CROMADO, SEM ASSENTO - FORNECIMENTO E INSTALAÇÃO. AF_02/2026_PS | UN | 2 | 900.63 | 1102.37 | 2204.74 | 900.63
6.12.4 | AP 05.07.0100 | SCO | ASSENTO ESPECIAL PARA BACIA SANITARIA PARA DEFICIENTE FISICO, COR GELO, LINHA VOGUE PLUS CONFORTO, REFERENCIA AP52, DA DECA OU EQUIVALENTE TÉCNICO. FORNECIMENTO E INSTALAÇÃO. | UN | 2 | 1431.97 | 1752.73 | 3505.46 | 1431.97
6.12.5 | ED-50316 | SETOP | DUCHA HIGIÊNICA COM REGISTRO PARA CONTROLE DE FLUXO DE ÁGUA, DIÂMETRO DE 1/2" (20MM), INCLUSIVE ACESSÓRIOS | UN | 6 | 158.09 | 193.5 | 1161 | 158.09
6.12.6 | 95544 | SINAPI | PAPELEIRA DE PAREDE EM METAL CROMADO SEM TAMPA, INCLUSO FIXAÇÃO. AF_02/2026 | UN | 6 | 44.39 | 54.33 | 325.98 | 44.39
6.12.7 | 100860 | SINAPI | CHUVEIRO ELÉTRICO COMUM CORPO PLÁSTICO, TIPO DUCHA - FORNECIMENTO E INSTALAÇÃO. AF_02/2026 | UN | 6 | 144.29 | 176.61 | 1059.66 | 144.29
6.12.8 | 100857 | SINAPI | ACABAMENTO MONOCOMANDO PARA CHUVEIRO - FORNECIMENTO E INSTALAÇÃO. AF_02/2026 | UN | 6 | 537.38 | 657.75 | 3946.5 | 537.38
6.12.9 | 86904 | SINAPI | LAVATÓRIO LOUÇA BRANCA SUSPENSO, *40 X 30* CM OU EQUIVALENTE, PADRÃO POPULAR - FORNECIMENTO E INSTALAÇÃO. AF_02/2026 | UN | 6 | 167.82 | 205.41 | 1232.46 | 167.82
6.12.10 | 190235 | SBC | LAVATORIO SUSPENSO MASTER DE CANTO COM MESA L76.17 DECA | UN | 2 | 1912.65 | 2341.08 | 4682.16 | 1912.65
6.12.11 | 86881 | SINAPI | SIFÃO DO TIPO GARRAFA EM METAL CROMADO 1" X 1.1/2" - FORNECIMENTO E INSTALAÇÃO. AF_02/2026 | UN | 6 | 232.93 | 285.11 | 1710.66 | 232.93
6.12.12 | 100853 | SINAPI | TORNEIRA CROMADA DE MESA PARA LAVATÓRIO, TIPO MONOCOMANDO. AF_02/2026 | UN | 8 | 354.38 | 433.76 | 3470.08 | 354.38
6.12.13 | 95547 | SINAPI | SABONETEIRA PLÁSTICA TIPO DISPENSER PARA SABONETE LÍQUIDO COM RESERVATÓRIO 800 A 1500 ML, INCLUSO FIXAÇÃO. AF_02/2026 | UN | 2 | 55.46 | 67.88 | 135.76 | 55.46
6.12.14 | 106765 | SINAPI | DISPENSER DE PLÁSTICO PARA TOALHA DE PAPEL INTERFOLHADA, INCLUSO FIXAÇÃO. AF_02/2026 | UN | 2 | 65.08 | 79.66 | 159.32 | 65.08
6.12.15 | 100858 | SINAPI | MICTÓRIO SIFONADO COM VÁLVULA DE DESCARGA EM LOUÇA BRANCA - PADRÃO MÉDIO - FORNECIMENTO E INSTALAÇÃO. AF_02/2026 | UN | 3 | 839.72 | 1027.82 | 3083.46 | 839.72
6.12.16 | 100868 | SINAPI | BARRA DE APOIO RETA, EM AÇO INOX POLIDO, COMPRIMENTO 80 CM, FIXADA NA PAREDE - FORNECIMENTO E INSTALAÇÃO. AF_02/2026 | UN | 6 | 383.26 | 469.11 | 2814.66 | 383.26
6.13 |  |  | INSTALAÇÕES |  |  |  |  | 25777.2
6.13.1 |  |  | INSTALAÇÕES HIDRÁULICAS |  |  |  |  | 14519
6.13.1.1 | 102617 | SINAPI | CAIXA D´ÁGUA EM POLIÉSTER REFORÇADO COM FIBRA DE VIDRO, 5000 LITROS - FORNECIMENTO E INSTALAÇÃO. AF_06/2021 | UN | 1 | 3706.64 | 4536.93 | 4536.93 | 3706.64
6.13.1.2 | 89355 | SINAPI | TUBO, PVC, SOLDÁVEL, DE 20MM, INSTALADO EM RAMAL OU SUB-RAMAL DE ÁGUA - FORNECIMENTO E INSTALAÇÃO. AF_06/2022 | M | 10.26 | 24.23 | 29.66 | 304.31 | 24.23
6.13.1.3 | 89402 | SINAPI | TUBO, PVC, SOLDÁVEL, DE 25MM, INSTALADO EM RAMAL DE DISTRIBUIÇÃO DE ÁGUA - FORNECIMENTO E INSTALAÇÃO. AF_06/2022 | M | 8.8 | 14.53 | 17.78 | 156.46 | 14.53
6.13.1.4 | 89403 | SINAPI | TUBO, PVC, SOLDÁVEL, DE 32MM, INSTALADO EM RAMAL DE DISTRIBUIÇÃO DE ÁGUA - FORNECIMENTO E INSTALAÇÃO. AF_06/2022 | M | 15 | 22.06 | 27 | 405 | 22.06
6.13.1.5 | 103978 | SINAPI | TUBO, PVC, SOLDÁVEL, DE 40MM, INSTALADO EM RAMAL DE DISTRIBUIÇÃO DE ÁGUA - FORNECIMENTO E INSTALAÇÃO. AF_06/2022 | M | 12 | 30.17 | 36.93 | 443.16 | 30.17
6.13.1.6 | 89449 | SINAPI | TUBO, PVC, SOLDÁVEL, DE 50MM, INSTALADO EM PRUMADA DE ÁGUA - FORNECIMENTO E INSTALAÇÃO. AF_06/2022 | M | 42 | 20.34 | 24.9 | 1045.8 | 20.34
6.13.1.7 | 103998 | SINAPI | LUVA DE REDUÇÃO, PVC, SOLDÁVEL, DN 50MM X 25MM, INSTALADO EM RAMAL DE DISTRIBUIÇÃO DE ÁGUA FORNECIMENTO E INSTALAÇÃO. AF_06/2022 | UN | 20 | 16.58 | 20.29 | 405.8 | 16.58
6.13.1.8 | 89987 | SINAPI | REGISTRO DE GAVETA BRUTO, LATÃO, ROSCÁVEL, 3/4", COM ACABAMENTO E CANOPLA CROMADOS - FORNECIMENTO E INSTALAÇÃO. AF_08/2021 | UN | 22 | 154.55 | 189.17 | 4161.74 | 154.55
6.13.1.9 | 89393 | SINAPI | TE, PVC, SOLDÁVEL, DN 20MM, INSTALADO EM RAMAL OU SUB-RAMAL DE ÁGUA - FORNECIMENTO E INSTALAÇÃO. AF_06/2022 | UN | 8 | 13.08 | 16.01 | 128.08 | 13.08
6.13.1.10 | 94673 | SINAPI | CURVA 90 GRAUS, PVC, SOLDÁVEL, DN 20 MM, INSTALADO EM RESERVAÇÃO PREDIAL DE ÁGUA - FORNECIMENTO E INSTALAÇÃO | UN | 8 | 8.02 | 9.81 | 78.48 | 8.02
6.13.1.11 | 94673 | SINAPI | CURVA 90 GRAUS, PVC, SOLDÁVEL, DN 25 MM, INSTALADO EM RESERVAÇÃO PREDIAL DE ÁGUA - FORNECIMENTO E INSTALAÇÃO. AF_04/2024 | UN | 2 | 8.02 | 9.81 | 19.62 | 8.02
6.13.1.12 | 89395 | SINAPI | TE, PVC, SOLDÁVEL, DN 25MM, INSTALADO EM RAMAL OU SUB-RAMAL DE ÁGUA - FORNECIMENTO E INSTALAÇÃO. AF_06/2022 | UN | 8 | 15.45 | 18.91 | 151.28 | 15.45
6.13.1.13 | 89398 | SINAPI | TE, PVC, SOLDÁVEL, DN 32MM, INSTALADO EM RAMAL OU SUB-RAMAL DE ÁGUA - FORNECIMENTO E INSTALAÇÃO. AF_06/2022 | UN | 2 | 21.36 | 26.14 | 52.28 | 21.36
6.13.1.14 | 89623 | SINAPI | TE, PVC, SOLDÁVEL, DN 40MM, INSTALADO EM PRUMADA DE ÁGUA - FORNECIMENTO E INSTALAÇÃO. AF_06/2022 | UN | 2 | 21.95 | 26.87 | 53.74 | 21.95
6.13.1.15 | 1032 | ORSE | TUBO PVC RÍGIDO SOLDÁVEL MARROM P/ ÁGUA, D = 60 MM (2") | M | 6 | 61.27 | 74.99 | 449.94 | 61.27
6.13.1.16 | 94498 | SINAPI | REGISTRO DE GAVETA BRUTO, LATÃO, ROSCÁVEL, 2" - FORNECIMENTO E INSTALAÇÃO. AF_08/2021 | UN | 4 | 239.59 | 293.26 | 1173.04 | 239.59
6.13.1.17 | 94681 | SINAPI | CURVA 90 GRAUS, PVC, SOLDÁVEL, DN 60 MM, INSTALADO EM RESERVAÇÃO PREDIAL DE ÁGUA - FORNECIMENTO E INSTALAÇÃO. AF_04/2024 | UN | 4 | 53.97 | 66.06 | 264.24 | 53.97
6.13.1.18 | 94696 | SINAPI | TÊ, PVC, SOLDÁVEL, DN 60 MM INSTALADO EM RESERVAÇÃO PREDIAL DE ÁGUA - FORNECIMENTO E INSTALAÇÃO. AF_04/2024 | UN | 10 | 56.3 | 68.91 | 689.1 | 56.3
6.13.2 |  |  | INSTALAÇÕES SANITÁRIAS |  |  |  |  | 7840.66
6.13.2.1 | 46.03.080 | CPOS | TUBO DE PVC RÍGIDO, PONTAS LISAS, SOLDÁVEL, LINHA ESGOTO SÉRIE REFORÇADA ´R´, DN= 40 MM, INCLUSIVE CONEXÕES | M | 9.6 | 49.71 | 60.85 | 584.16 | 49.71
6.13.2.2 | ED-50037 | SETOP | FORNECIMENTO E ASSENTAMENTO DE TUBO PVC RÍGIDO, ESGOTO, PBV SÉRIE REFORÇADO, DN 75 MM (3"), INCLUSIVE CONEXÕES | M | 28.92 | 44.75 | 54.77 | 1583.95 | 44.75
6.13.2.3 | ED-50038 | SETOP | FORNECIMENTO E ASSENTAMENTO DE TUBO PVC RÍGIDO, ESGOTO, PBV SÉRIE REFORÇADO, DN 100 MM (4"), INCLUSIVE CONEXÕES | M | 37 | 60.28 | 73.78 | 2729.86 | 60.28
6.13.2.4 | 89709 | SINAPI | RALO SIFONADO, PVC, DN 100 X 40 MM, JUNTA SOLDÁVEL, FORNECIDO E INSTALADO EM RAMAL DE DESCARGA OU EM RAMAL DE ESGOTO SANITÁRIO. AF_08/2022 | UN | 9 | 24.16 | 29.57 | 266.13 | 24.16
6.13.2.5 | 15.003.0175-0 | EMOP | TAMPA CEGA E CAIXILHO, 15 X 15CM, EM AÇO INOX, PARA RALO SIFONADO. FORNECIMENTO E COLOCACAO 3% - DESGASTE DE FERRAMENTAS E EPI | UN | 2 | 27.35 | 33.48 | 66.96 | 27.35
6.13.2.6 | 12897 | ORSE | RALO SECO LINEAR PVC SANITÁRIO D=90 COM GRELHA ALUMINIO | UN | 8 | 266.5 | 326.2 | 2609.6 | 266.5
6.13.3 |  |  | INSTALAÇÕES ELÉTRICAS |  |  |  |  | 3417.54
6.13.3.1 | 91926 | SINAPI | CABO DE COBRE FLEXÍVEL ISOLADO, 2,5 MM², ANTI-CHAMA 450/750 V, PARA CIRCUITOS TERMINAIS - FORNECIMENTO E INSTALAÇÃO | M | 145 | 5.38 | 6.59 | 955.55 | 5.38
6.13.3.2 | 91930 | SINAPI | CABO DE COBRE FLEXÍVEL ISOLADO, 6 MM², ANTI-CHAMA 450/750 V, PARA CIRCUITOS TERMINAIS - FORNECIMENTO E INSTALAÇÃO | M | 83.64 | 11.65 | 14.26 | 1192.71 | 11.65
6.13.3.3 | 91855 | SINAPI | ELETRODUTO FLEXÍVEL CORRUGADO REFORÇADO, PVC, DN 25 MM (3/4"), PARA CIRCUITOS TERMINAIS, INSTALADO EM PAREDE - FORNECIMENTO E INSTALAÇÃO. AF_03/2023 | M | 74.08 | 12.49 | 15.29 | 1132.68 | 12.49
6.13.3.4 | 92023 | SINAPI | INTERRUPTOR SIMPLES (1 MÓDULO) COM 1 TOMADA DE EMBUTIR 2P+T 10 A, INCLUINDO SUPORTE E PLACA - FORNECIMENTO E INSTALAÇÃO. AF_03/2023 | UN | 2 | 55.8 | 68.3 | 136.6 | 55.8
7 |  |  | CAMPO SOCIETY |  |  |  |  | 185912.42
7.1 |  |  | INFRAESTRUTURA |  |  |  |  | 8990.74
7.1.1 | 105007 | SINAPI | LOCAÇÃO DE PRAÇAS EM PONTALETEAMENTO. AF_03/2024 | UN | 1 | 44.79 | 54.82 | 54.82 | 44.79
7.1.2 | 101118 | SINAPI | ESCAVAÇÃO HORIZONTAL EM SOLO DE 1A CATEGORIA COM TRATOR DE ESTEIRAS (125HP/LÂMINA: 2,70M3). AF_07/2020 | M3 | 43.99 | 4.33 | 5.3 | 233.15 | 4.33
7.1.3 | 97083 | SINAPI | COMPACTAÇÃO MECÂNICA DE SOLO PARA EXECUÇÃO DE RADIER, PISO DE CONCRETO OU LAJE SOBRE SOLO, COM COMPACTADOR DE SOLOS A PERCUSSÃO. AF_09/2021 | M2 | 879.84 | 3.89 | 4.76 | 4188.04 | 3.89
7.1.4 | 100982 | SINAPI | CARGA, MANOBRA E DESCARGA DE ENTULHO EM CAMINHÃO BASCULANTE 10 M³ - CARGA COM ESCAVADEIRA HIDRÁULICA (CAÇAMBA DE 0,80 M³ / 111 HP) E DESCARGA LIVRE (UNIDADE: M3). AF_02/2026 | M3 | 57.19 | 9.97 | 12.2 | 697.72 | 9.97
7.1.5 | 95875 | SINAPI | TRANSPORTE COM CAMINHÃO BASCULANTE DE 10 M³, EM VIA URBANA PAVIMENTADA, DMT ATÉ 30 KM (UNIDADE: M3XKM). AF_07/2020 (TRANSPORTE DE MATERIAL INSERVÍVEL: OBRA ATÉ O ATERRO DE INERTES: 12,30KM) | M3XKM | 703.43 | 2.87 | 3.51 | 2469.04 | 2.87
7.1.6 | COMP06 | Próprio | TAXA DE DESTINAÇÃO DE RESÍDUOS DA OBRA EM ATERRO SANITÁRIO LICENCIADO PELA PJF (BDI DIFERENCIADO) | M3 | 57.19 | 20 | 23.57 | 1347.97 | 20
7.2 |  |  | ESTRUTURA |  |  |  |  | 59566
7.2.1 |  |  | BALDRAME MURETA |  |  |  |  | 21731.69
7.2.1.1 | 96527 | SINAPI | ESCAVAÇÃO MANUAL PARA VIGA BALDRAME OU SAPATA CORRIDA (INCLUINDO ESCAVAÇÃO PARA COLOCAÇÃO DE FÔRMAS). AF_01/2024 | M3 | 9.67 | 121.2 | 148.35 | 1434.54 | 121.2
7.2.1.2 | 97083 | SINAPI | COMPACTAÇÃO MECÂNICA DE SOLO PARA EXECUÇÃO DE RADIER, PISO DE CONCRETO OU LAJE SOBRE SOLO, COM COMPACTADOR DE SOLOS A PERCUSSÃO. AF_09/2021 | M2 | 19.34 | 3.89 | 4.76 | 92.06 | 3.89
7.2.1.3 | 96536 | SINAPI | FABRICAÇÃO, MONTAGEM E DESMONTAGEM DE FÔRMA PARA VIGA BALDRAME, EM MADEIRA SERRADA, E=25 MM, 4 UTILIZAÇÕES. AF_01/2024 | M2 | 48.43 | 73.92 | 90.48 | 4381.95 | 73.92
7.2.1.4 | 96555 | SINAPI | CONCRETAGEM DE BLOCO DE COROAMENTO OU VIGA BALDRAME, FCK 30 MPA, COM USO DE JERICA - LANÇAMENTO, ADENSAMENTO E ACABAMENTO. AF_01/2024 | M3 | 4.84 | 850.8 | 1041.38 | 5040.28 | 850.8
7.2.1.5 | 92915 | SINAPI | ARMAÇÃO DE ESTRUTURAS DIVERSAS DE CONCRETO ARMADO, EXCETO VIGAS, PILARES, LAJES E FUNDAÇÕES, UTILIZANDO AÇO CA-60 DE 5,0 MM - MONTAGEM. AF_06/2022 | KG | 483.52 | 17.13 | 20.97 | 10139.41 | 17.13
7.2.1.6 | 104737 | SINAPI | REATERRO MANUAL DE VALAS, COM PLACA VIBRATÓRIA. AF_08/2023 | M3 | 4.84 | 24.83 | 30.39 | 147.09 | 24.83
7.2.1.7 | 100982 | SINAPI | CARGA, MANOBRA E DESCARGA DE ENTULHO EM CAMINHÃO BASCULANTE 10 M³ - CARGA COM ESCAVADEIRA HIDRÁULICA (CAÇAMBA DE 0,80 M³ / 111 HP) E DESCARGA LIVRE (UNIDADE: M3). AF_02/2026 | M3 | 6.29 | 9.97 | 12.2 | 76.74 | 9.97
7.2.1.8 | 95875 | SINAPI | TRANSPORTE COM CAMINHÃO BASCULANTE DE 10 M³, EM VIA URBANA PAVIMENTADA, DMT ATÉ 30 KM (UNIDADE: M3XKM). AF_07/2020 (TRANSPORTE DE MATERIAL INSERVÍVEL: OBRA ATÉ O ATERRO DE INERTES: 12,30KM) | M3XKM | 77.31 | 2.87 | 3.51 | 271.36 | 2.87
7.2.1.9 | COMP06 | Próprio | TAXA DE DESTINAÇÃO DE RESÍDUOS DA OBRA EM ATERRO SANITÁRIO LICENCIADO PELA PJF (BDI DIFERENCIADO) | M3 | 6.29 | 20 | 23.57 | 148.26 | 20
7.2.2 |  |  | MURETA |  |  |  |  | 37834.31
7.2.2.1 | 103338 | SINAPI | ALVENARIA DE VEDAÇÃO DE BLOCOS VAZADOS DE CONCRETO APARENTE DE 14X19X39 CM (ESPESSURA 14 CM) E ARGAMASSA DE ASSENTAMENTO COM PREPARO EM BETONEIRA. AF_12/2021 | M2 | 124.5 | 128.93 | 157.81 | 19647.35 | 128.93
7.2.2.2 | 87889 | SINAPI | CHAPISCO APLICADO EM ALVENARIA (SEM PRESENÇA DE VÃOS) E ESTRUTURAS DE CONCRETO DE FACHADA, COM ROLO PARA TEXTURA ACRÍLICA. ARGAMASSA TRAÇO 1:4 E EMULSÃO POLIMÉRICA (ADESIVO) COM PREPARO EM BETONEIRA 400L. AF_10/2022 | M2 | 249 | 8.2 | 10.04 | 2499.96 | 8.2
7.2.2.3 | 87794 | SINAPI | EMBOÇO OU MASSA ÚNICA EM ARGAMASSA TRAÇO 1:2:8, PREPARO MANUAL, APLICADA MANUALMENTE EM PANOS CEGOS DE FACHADA (SEM PRESENÇA DE VÃOS), ESPESSURA DE 25 MM. AF_09/2022 | M2 | 249 | 51.47 | 63 | 15687 | 51.47
7.3 |  |  | PAVIMENTAÇÃO |  |  |  |  | 21921.3
7.3.1 | 103946 | SINAPI | PLANTIO DE GRAMA ESMERALDA OU SÃO CARLOS OU CURITIBANA, EM PLACAS. AF_07/2024 | M2 | 861.65 | 19.74 | 24.16 | 20817.46 | 19.74
7.3.2 | 180238 | SBC | PINTURA DE DEMARCACAO EM PISO DE QUADRA POLIESPORTIVA | M2 | 15.01 | 60.08 | 73.54 | 1103.84 | 60.08
7.4 |  |  | ESQUADRIA |  |  |  |  | 95434.38
7.4.1 | ED-50985 | SETOP | PORTÃO EM CHAPA DE AÇO, TIPO DIAMANTE, ESP. 1,20MM (MSG 18), COM REQUADRO EM CANTONEIRA DE AÇO 1.1/4"X1/8", INCLUSIVE CADEADO, EXCLUSIVE PINTURA | M2 | 5.76 | 596.39 | 729.98 | 4204.68 | 596.39
7.4.2 | 102362 | SINAPI | ALAMBRADO PARA QUADRA POLIESPORTIVA, ESTRUTURADO POR TUBOS DE AÇO GALVANIZADO, (MONTANTES COM DIÂMETRO 2", TRAVESSAS E ESCORAS COM DIÂMETRO 1 ¼"), COM TELA DE ARAME GALVANIZADO, FIO 14 BWG E MALHA QUADRADA 5X5CM (EXCETO MURETA). AF_12/2025 | M2 | 410.44 | 167.22 | 204.68 | 84008.86 | 167.22
7.4.3 | 100720 | SINAPI | PINTURA COM TINTA ALQUÍDICA DE FUNDO (TIPO ZARCÃO) APLICADA A ROLO OU PINCEL SOBRE PERFIL METÁLICO EXECUTADO EM FÁBRICA (POR DEMÃO). AF_01/2020 (ESTRUTURA EM TUBOS: 2 POL (0,6253651 M/M2) E 1.1/4 POL (0,8912365 M/M2)) | M2 | 78.53 | 13.51 | 16.54 | 1298.89 | 13.51
7.4.4 | 100758 | SINAPI | PINTURA COM TINTA ALQUÍDICA DE ACABAMENTO (ESMALTE SINTÉTICO ACETINADO) APLICADA A ROLO OU PINCEL SOBRE SUPERFÍCIES METÁLICAS (EXCETO PERFIL) EXECUTADO EM OBRA (02 DEMÃOS). AF_01/2020 (ESTRUTURA EM TUBOS: 2 POL (0,6253651 M/M2) E 1.1/4 POL (0,8912365 M/M2)) | M2 | 78.53 | 61.61 | 75.41 | 5921.95 | 61.61
8 |  |  | QUADRA POLIESPORTIVA |  |  |  |  | 437527.79
8.1 |  |  | INFRAESTRUTURA |  |  |  |  | 44399.14
8.1.1 | 105007 | SINAPI | LOCAÇÃO DE PRAÇAS EM PONTALETEAMENTO. AF_03/2024 | UN | 1 | 44.79 | 54.82 | 54.82 | 44.79
8.1.2 | 96527 | SINAPI | ESCAVAÇÃO MANUAL PARA VIGA BALDRAME OU SAPATA CORRIDA (INCLUINDO ESCAVAÇÃO PARA COLOCAÇÃO DE FÔRMAS). AF_01/2024 | M3 | 168.29 | 121.2 | 148.35 | 24965.82 | 121.2
8.1.3 | 97083 | SINAPI | COMPACTAÇÃO MECÂNICA DE SOLO PARA EXECUÇÃO DE RADIER, PISO DE CONCRETO OU LAJE SOBRE SOLO, COM COMPACTADOR DE SOLOS A PERCUSSÃO. AF_09/2021 | M2 | 442.86 | 3.89 | 4.76 | 2108.01 | 3.89
8.1.4 | 100982 | SINAPI | CARGA, MANOBRA E DESCARGA DE ENTULHO EM CAMINHÃO BASCULANTE 10 M³ - CARGA COM ESCAVADEIRA HIDRÁULICA (CAÇAMBA DE 0,80 M³ / 111 HP) E DESCARGA LIVRE (UNIDADE: M3). AF_02/2026 | M3 | 218.77 | 9.97 | 12.2 | 2668.99 | 9.97
8.1.5 | 95875 | SINAPI | TRANSPORTE COM CAMINHÃO BASCULANTE DE 10 M³, EM VIA URBANA PAVIMENTADA, DMT ATÉ 30 KM (UNIDADE: M3XKM). AF_07/2020 (TRANSPORTE DE MATERIAL INSERVÍVEL: OBRA ATÉ O ATERRO DE INERTES: 12,30KM) | M3XKM | 2690.91 | 2.87 | 3.51 | 9445.09 | 2.87
8.1.6 | COMP06 | Próprio | TAXA DE DESTINAÇÃO DE RESÍDUOS DA OBRA EM ATERRO SANITÁRIO LICENCIADO PELA PJF (BDI DIFERENCIADO) | M3 | 218.77 | 20 | 23.57 | 5156.41 | 20
8.2 |  |  | ESTRUTURA |  |  |  |  | 60214.03
8.2.1 |  |  | BALDRAME MURETA |  |  |  |  | 25503.85
8.2.1.1 | 96527 | SINAPI | ESCAVAÇÃO MANUAL PARA VIGA BALDRAME OU SAPATA CORRIDA (INCLUINDO ESCAVAÇÃO PARA COLOCAÇÃO DE FÔRMAS). AF_01/2024 | M3 | 11.37 | 121.2 | 148.35 | 1686.74 | 121.2
8.2.1.2 | 97083 | SINAPI | COMPACTAÇÃO MECÂNICA DE SOLO PARA EXECUÇÃO DE RADIER, PISO DE CONCRETO OU LAJE SOBRE SOLO, COM COMPACTADOR DE SOLOS A PERCUSSÃO. AF_09/2021 | M2 | 15.16 | 3.89 | 4.76 | 72.16 | 3.89
8.2.1.3 | 96536 | SINAPI | FABRICAÇÃO, MONTAGEM E DESMONTAGEM DE FÔRMA PARA VIGA BALDRAME, EM MADEIRA SERRADA, E=25 MM, 4 UTILIZAÇÕES. AF_01/2024 | M2 | 56.96 | 73.92 | 90.48 | 5153.74 | 73.92
8.2.1.4 | 96555 | SINAPI | CONCRETAGEM DE BLOCO DE COROAMENTO OU VIGA BALDRAME, FCK 30 MPA, COM USO DE JERICA - LANÇAMENTO, ADENSAMENTO E ACABAMENTO. AF_01/2024 | M3 | 5.68 | 850.8 | 1041.38 | 5915.04 | 850.8
8.2.1.5 | 92915 | SINAPI | ARMAÇÃO DE ESTRUTURAS DIVERSAS DE CONCRETO ARMADO, EXCETO VIGAS, PILARES, LAJES E FUNDAÇÕES, UTILIZANDO AÇO CA-60 DE 5,0 MM - MONTAGEM. AF_06/2022 | KG | 568.44 | 17.13 | 20.97 | 11920.19 | 17.13
8.2.1.6 | 104737 | SINAPI | REATERRO MANUAL DE VALAS, COM PLACA VIBRATÓRIA. AF_08/2023 | M3 | 5.68 | 24.83 | 30.39 | 172.62 | 24.83
8.2.1.7 | 100982 | SINAPI | CARGA, MANOBRA E DESCARGA DE ENTULHO EM CAMINHÃO BASCULANTE 10 M³ - CARGA COM ESCAVADEIRA HIDRÁULICA (CAÇAMBA DE 0,80 M³ / 111 HP) E DESCARGA LIVRE (UNIDADE: M3). AF_02/2026 | M3 | 7.39 | 9.97 | 12.2 | 90.16 | 9.97
8.2.1.8 | 95875 | SINAPI | TRANSPORTE COM CAMINHÃO BASCULANTE DE 10 M³, EM VIA URBANA PAVIMENTADA, DMT ATÉ 30 KM (UNIDADE: M3XKM). AF_07/2020 (TRANSPORTE DE MATERIAL INSERVÍVEL: OBRA ATÉ O ATERRO DE INERTES: 12,30KM) | M3XKM | 90.89 | 2.87 | 3.51 | 319.02 | 2.87
8.2.1.9 | COMP06 | Próprio | TAXA DE DESTINAÇÃO DE RESÍDUOS DA OBRA EM ATERRO SANITÁRIO LICENCIADO PELA PJF (BDI DIFERENCIADO) | M3 | 7.39 | 20 | 23.57 | 174.18 | 20
8.2.2 |  |  | MURETA |  |  |  |  | 34710.18
8.2.2.1 | 103338 | SINAPI | ALVENARIA DE VEDAÇÃO DE BLOCOS VAZADOS DE CONCRETO APARENTE DE 14X19X39 CM (ESPESSURA 14 CM) E ARGAMASSA DE ASSENTAMENTO COM PREPARO EM BETONEIRA. AF_12/2021 | M2 | 79.58 | 128.93 | 157.81 | 12558.52 | 128.93
8.2.2.2 | ED-48214 | SETOP | ALVENARIA DE BLOCO DE CONCRETO CHEIO COM ARMAÇÃO, EM CONCRETO COM FCK 15MPA , ESP. 19CM, PARA REVESTIMENTO, INCLUSIVE ARGAMASSA PARA ASSENTAMENTO (DETALHE D CADERNO SEDS) | M2 | 18 | 285.47 | 349.42 | 6289.56 | 285.47
8.2.2.3 | 87889 | SINAPI | CHAPISCO APLICADO EM ALVENARIA (SEM PRESENÇA DE VÃOS) E ESTRUTURAS DE CONCRETO DE FACHADA, COM ROLO PARA TEXTURA ACRÍLICA. ARGAMASSA TRAÇO 1:4 E EMULSÃO POLIMÉRICA (ADESIVO) COM PREPARO EM BETONEIRA 400L. AF_10/2022 | M2 | 217.17 | 8.2 | 10.04 | 2180.39 | 8.2
8.2.2.4 | 87794 | SINAPI | EMBOÇO OU MASSA ÚNICA EM ARGAMASSA TRAÇO 1:2:8, PREPARO MANUAL, APLICADA MANUALMENTE EM PANOS CEGOS DE FACHADA (SEM PRESENÇA DE VÃOS), ESPESSURA DE 25 MM. AF_09/2022 | M2 | 217.17 | 51.47 | 63 | 13681.71 | 51.47
8.3 |  |  | ITEM ELIMINADO |  |  |  |  | 0
8.4 |  |  | PAVIMENTAÇÃO |  |  |  |  | 165437.8
8.4.1 | 08.018.0005-0 | EMOP | REVESTIMENTO DE SAIBRO, EXECUTADO MECANICAMENTE,COMPRIMIDO EM CAMADA,INCLUSIVE FORNECIMENTO DO SAIBRO, SENDO A CAMADA MEDIDA APOS A COMPACTACAO 3%-DESGASTE DE FERRAMENTAS E EPI | M3 | 88.57 | 175.76 | 215.13 | 19054.06 | 175.76
8.4.2 | 96620 | SINAPI | LASTRO DE CONCRETO MAGRO, APLICADO EM PISOS, LAJES SOBRE SOLO OU RADIERS. AF_01/2024 | M3 | 22.14 | 890.97 | 1090.55 | 24144.78 | 890.97
8.4.3 | 103074 | SINAPI | EXECUÇÃO COMPLETA DE PISO DE CONCRETO, SEM ACABAMENTO SUPERFICIAL, ESPESSURA DE 15 CM, FCK = 30 MPA, COM USO DE FORMAS EM MADEIRA SERRADA, INCLUSIVE TELA Q-196 | M2 | 442.86 | 193.25 | 236.54 | 104754.1 | 193.25
8.4.4 | ED-50619 | SETOP | POLIMENTO MECANIZADO DE SUPERFÍCIE EM CONCRETO, INCLUSIVE ACABAMENTO DE CONCRETAGEM EM NIVELAMENTO A LASER (NÍVEL ZERO) | M2 | 442.86 | 16.31 | 19.96 | 8839.49 | 16.31
8.4.5 | 12800 | ORSE | JUNTA SERRADA SECA, SEÇÃO TRANSVERSAL DIM. 5 X 10 A 40MM. | M | 629.56 | 9.98 | 12.22 | 7693.22 | 9.98
8.4.6 | 99814 | SINAPI | LIMPEZA DE SUPERFÍCIE PISO OU PAREDE COM JATO DE ALTA PRESSÃO. AF_10/2025 | M2 | 442.86 | 1.76 | 2.15 | 952.15 | 1.76
8.5 |  |  | ESQUADRIA |  |  |  |  | 76997.54
8.5.1 | 102362 | SINAPI | ALAMBRADO PARA QUADRA POLIESPORTIVA, ESTRUTURADO POR TUBOS DE AÇO GALVANIZADO, (MONTANTES COM DIÂMETRO 2", TRAVESSAS E ESCORAS COM DIÂMETRO 1 ¼"), COM TELA DE ARAME GALVANIZADO, FIO 14 BWG E MALHA QUADRADA 5X5CM (EXCETO MURETA). AF_12/2025 | M2 | 263.58 | 167.22 | 204.68 | 53949.55 | 167.22
8.5.2 | ED-50985 | SETOP | PORTÃO EM CHAPA DE AÇO, TIPO DIAMANTE, ESP. 1,20MM (MSG 18), COM REQUADRO EM CANTONEIRA DE AÇO 1.1/4"X1/8", INCLUSIVE CADEADO, EXCLUSIVE PINTURA | M2 | 7.8 | 596.39 | 729.98 | 5693.84 | 596.39
8.5.3 | 1900 | ORSE | FORNECIMENTO E INSTALAÇÃO DE REDE DE PROTEÇÃO EM NYLON MALHA 10 X 10 CM PARA QUADRA DE ESPORTE | M2 | 516.56 | 20 | 24.48 | 12645.39 | 20
8.5.4 | 100720 | SINAPI | PINTURA COM TINTA ALQUÍDICA DE FUNDO (TIPO ZARCÃO) APLICADA A ROLO OU PINCEL SOBRE PERFIL METÁLICO EXECUTADO EM FÁBRICA (POR DEMÃO). AF_01/2020 (ESTRUTURA EM TUBOS: 2 POL (0,6253651 M/M2) E 1.1/4 POL (0,8912365 M/M2)) | M2 | 51.21 | 13.51 | 16.54 | 847.01 | 13.51
8.5.5 | 100758 | SINAPI | PINTURA COM TINTA ALQUÍDICA DE ACABAMENTO (ESMALTE SINTÉTICO ACETINADO) APLICADA A ROLO OU PINCEL SOBRE SUPERFÍCIES METÁLICAS (EXCETO PERFIL) EXECUTADO EM OBRA (02 DEMÃOS). AF_01/2020 (ESTRUTURA EM TUBOS: 2 POL (0,6253651 M/M2) E 1.1/4 POL (0,8912365 M/M2)) | M2 | 51.21 | 61.61 | 75.41 | 3861.75 | 61.61
8.6 |  |  | PINTURA |  |  |  |  | 69346.26
8.6.1 |  |  | PINTURA PAREDE |  |  |  |  | 3891.69
8.6.1.1 | 88489 | SINAPI | PINTURA LÁTEX ACRÍLICA PREMIUM, APLICAÇÃO MANUAL EM PAREDES, DUAS DEMÃOS. AF_04/2023 | M2 | 217.17 | 14.64 | 17.92 | 3891.69 | 14.64
8.6.2 |  |  | PINTURA PISO |  |  |  |  | 65454.57
8.6.2.2 | 102494 | SINAPI | PINTURA DE PISO COM TINTA EPÓXI, APLICAÇÃO MANUAL, 2 DEMÃOS, INCLUSO PRIMER EPÓXI. AF_05/2021 | M2 | 605.07 | 80.41 | 98.42 | 59550.99 | 80.41
8.6.2.3 | 102506 | SINAPI | PINTURA DE DEMARCAÇÃO DE QUADRA POLIESPORTIVA COM TINTA EPÓXI, E = 5 CM, APLICAÇÃO MANUAL. AF_05/2021 | M | 358.88 | 13.44 | 16.45 | 5903.58 | 13.44
8.7 |  |  | EQUIPAMENTOS |  |  |  |  | 15785.1
8.7.1 | 103764 | SINAPI | PAR DE TRAVES E REDES DE FUTSAL (TUBO DE AÇO, DIÂMETRO DE 3", COMPRIMENTO 300CM, ALTURA 200CM, INCLUSIVE TRATAMENTO ANTICORROSIVO E PINTURA) - FORNECIMENTO E INSTALAÇÃO | UN | 1 | 4725.2553 | 5783.71 | 5783.71 | 4725.2553
8.7.2 | 2432 | ORSE | POSTE OFICIAL PARA VOLEI EM AÇO GALVANIZADO D=3", C/ESTICADOR E CATRACA | PAR | 2 | 1066.77 | 1305.73 | 2611.46 | 1066.77
8.7.3 | 2429 | ORSE | REDE PARA VOLEI PROFISSIONAL, EM NYLON E COM MEDIDOR DE ALTURA | UN | 1 | 262.08 | 320.79 | 320.79 | 262.08
8.7.4 | 18.02.23 | SUDECAP | TABELA BASQUETE OFICIAL COM ESTRUTURA SUPORTE PISO | UN | 2 | 2887.72 | 3534.57 | 7069.14 | 2887.72
8.8 |  |  | INSTALAÇÕES |  |  |  |  | 5347.92
8.8.1 |  |  | INSTALAÇÕES ELÉTRICAS |  |  |  |  | 5347.92
8.8.1.1 | 13756A | ORSE | REFLETOR/HOLOFOTE LED, 1200W/1300W MÓDULO DC C/DPS 30º, 6500K, 180 LÚMENS/W, CORPO EM ALUMÍNIO, AUTOVOLT, IP66/IP67 | UN | 4 | 1092.3 | 1336.98 | 5347.92 | 1092.3
9 |  |  | QUADRA DE AREIA |  |  |  |  | 133365.1
9.1 |  |  | INFRAESTRUTURA |  |  |  |  | 9702.3
9.1.1 | 105007 | SINAPI | LOCAÇÃO DE PRAÇAS EM PONTALETEAMENTO. AF_03/2024 | UN | 1 | 44.79 | 54.82 | 54.82 | 44.79
9.1.2 | 101118 | SINAPI | ESCAVAÇÃO HORIZONTAL EM SOLO DE 1A CATEGORIA COM TRATOR DE ESTEIRAS (125HP/LÂMINA: 2,70M3). AF_07/2020 | M3 | 79.39 | 4.33 | 5.3 | 420.77 | 4.33
9.1.3 | 97083 | SINAPI | COMPACTAÇÃO MECÂNICA DE SOLO PARA EXECUÇÃO DE RADIER, PISO DE CONCRETO OU LAJE SOBRE SOLO, COM COMPACTADOR DE SOLOS A PERCUSSÃO. AF_09/2021 | M2 | 226.82 | 3.89 | 4.76 | 1079.66 | 3.89
9.1.4 | 100982 | SINAPI | CARGA, MANOBRA E DESCARGA DE ENTULHO EM CAMINHÃO BASCULANTE 10 M³ - CARGA COM ESCAVADEIRA HIDRÁULICA (CAÇAMBA DE 0,80 M³ / 111 HP) E DESCARGA LIVRE (UNIDADE: M3). AF_02/2026 | M3 | 103.2 | 9.97 | 12.2 | 1259.04 | 9.97
9.1.5 | 95875 | SINAPI | TRANSPORTE COM CAMINHÃO BASCULANTE DE 10 M³, EM VIA URBANA PAVIMENTADA, DMT ATÉ 30 KM (UNIDADE: M3XKM). AF_07/2020 (TRANSPORTE DE MATERIAL INSERVÍVEL: OBRA ATÉ O ATERRO DE INERTES: 12,30KM) | M3XKM | 1269.4 | 2.87 | 3.51 | 4455.59 | 2.87
9.1.6 | COMP06 | Próprio | TAXA DE DESTINAÇÃO DE RESÍDUOS DA OBRA EM ATERRO SANITÁRIO LICENCIADO PELA PJF (BDI DIFERENCIADO) | M3 | 103.2 | 20 | 23.57 | 2432.42 | 20
9.2 |  |  | ESTRUTURA |  |  |  |  | 41698.44
9.2.1 |  |  | BALDRAME MURETA |  |  |  |  | 19870.35
9.2.1.1 | 96527 | SINAPI | ESCAVAÇÃO MANUAL PARA VIGA BALDRAME OU SAPATA CORRIDA (INCLUINDO ESCAVAÇÃO PARA COLOCAÇÃO DE FÔRMAS). AF_01/2024 | M3 | 8.85 | 121.2 | 148.35 | 1312.9 | 121.2
9.2.1.2 | 97083 | SINAPI | COMPACTAÇÃO MECÂNICA DE SOLO PARA EXECUÇÃO DE RADIER, PISO DE CONCRETO OU LAJE SOBRE SOLO, COM COMPACTADOR DE SOLOS A PERCUSSÃO. AF_09/2021 | M2 | 11.38 | 3.89 | 4.76 | 54.17 | 3.89
9.2.1.3 | 96536 | SINAPI | FABRICAÇÃO, MONTAGEM E DESMONTAGEM DE FÔRMA PARA VIGA BALDRAME, EM MADEIRA SERRADA, E=25 MM, 4 UTILIZAÇÕES. AF_01/2024 | M2 | 44.41 | 73.92 | 90.48 | 4018.22 | 73.92
9.2.1.4 | 96555 | SINAPI | CONCRETAGEM DE BLOCO DE COROAMENTO OU VIGA BALDRAME, FCK 30 MPA, COM USO DE JERICA - LANÇAMENTO, ADENSAMENTO E ACABAMENTO. AF_01/2024 | M3 | 4.43 | 850.8 | 1041.38 | 4613.31 | 850.8
9.2.1.5 | 92915 | SINAPI | ARMAÇÃO DE ESTRUTURAS DIVERSAS DE CONCRETO ARMADO, EXCETO VIGAS, PILARES, LAJES E FUNDAÇÕES, UTILIZANDO AÇO CA-60 DE 5,0 MM - MONTAGEM. AF_06/2022 | KG | 442.68 | 17.13 | 20.97 | 9283 | 17.13
9.2.1.6 | 104737 | SINAPI | REATERRO MANUAL DE VALAS, COM PLACA VIBRATÓRIA. AF_08/2023 | M3 | 4.43 | 24.83 | 30.39 | 134.63 | 24.83
9.2.1.7 | 100982 | SINAPI | CARGA, MANOBRA E DESCARGA DE ENTULHO EM CAMINHÃO BASCULANTE 10 M³ - CARGA COM ESCAVADEIRA HIDRÁULICA (CAÇAMBA DE 0,80 M³ / 111 HP) E DESCARGA LIVRE (UNIDADE: M3). AF_02/2026 | M3 | 5.75 | 9.97 | 12.2 | 70.15 | 9.97
9.2.1.8 | 95875 | SINAPI | TRANSPORTE COM CAMINHÃO BASCULANTE DE 10 M³, EM VIA URBANA PAVIMENTADA, DMT ATÉ 30 KM (UNIDADE: M3XKM). AF_07/2020 (TRANSPORTE DE MATERIAL INSERVÍVEL: OBRA ATÉ O ATERRO DE INERTES: 12,30KM) | M3XKM | 70.78 | 2.87 | 3.51 | 248.44 | 2.87
9.2.1.9 | COMP06 | Próprio | TAXA DE DESTINAÇÃO DE RESÍDUOS DA OBRA EM ATERRO SANITÁRIO LICENCIADO PELA PJF (BDI DIFERENCIADO) | M3 | 5.75 | 20 | 23.57 | 135.53 | 20
9.2.2 |  |  | MURETA |  |  |  |  | 21828.09
9.2.2.1 | 103338 | SINAPI | ALVENARIA DE VEDAÇÃO DE BLOCOS VAZADOS DE CONCRETO APARENTE DE 14X19X39 CM (ESPESSURA 14 CM) E ARGAMASSA DE ASSENTAMENTO COM PREPARO EM BETONEIRA. AF_12/2021 | M2 | 52.23 | 128.93 | 157.81 | 8242.42 | 128.93
9.2.2.2 | ED-48214 | SETOP | ALVENARIA DE BLOCO DE CONCRETO CHEIO COM ARMAÇÃO, EM CONCRETO COM FCK 15MPA , ESP. 19CM, PARA REVESTIMENTO, INCLUSIVE ARGAMASSA PARA ASSENTAMENTO (DETALHE D CADERNO SEDS) | M2 | 12.02 | 285.47 | 349.42 | 4200.03 | 285.47
9.2.2.3 | 87889 | SINAPI | CHAPISCO APLICADO EM ALVENARIA (SEM PRESENÇA DE VÃOS) E ESTRUTURAS DE CONCRETO DE FACHADA, COM ROLO PARA TEXTURA ACRÍLICA. ARGAMASSA TRAÇO 1:4 E EMULSÃO POLIMÉRICA (ADESIVO) COM PREPARO EM BETONEIRA 400L. AF_10/2022 | M2 | 128.5 | 8.2 | 10.04 | 1290.14 | 8.2
9.2.2.4 | 87794 | SINAPI | EMBOÇO OU MASSA ÚNICA EM ARGAMASSA TRAÇO 1:2:8, PREPARO MANUAL, APLICADA MANUALMENTE EM PANOS CEGOS DE FACHADA (SEM PRESENÇA DE VÃOS), ESPESSURA DE 25 MM. AF_09/2022 | M2 | 128.5 | 51.47 | 63 | 8095.5 | 51.47
9.3 |  |  | DRENAGEM |  |  |  |  | 20033
9.3.1 | 102715 | SINAPI | GEOTÊXTIL NÃO TECIDO 100% POLIÉSTER, RESISTÊNCIA A TRAÇÃO DE 26 KN/M (RT - 26), INSTALADO EM DRENO - FORNECIMENTO E INSTALAÇÃO. AF_07/2021 | M2 | 226.82 | 21.37 | 26.16 | 5933.61 | 21.37
9.3.2 | 102717 | SINAPI | ENCHIMENTO DE BRITA PARA DRENO, LANÇAMENTO MECANIZADO. AF_07/2021 | M3 | 42.52 | 170.86 | 209.13 | 8892.21 | 170.86
9.3.3 | 102705 | SINAPI | TUBO DE PVC CORRUGADO RÍGIDO PERFURADO, DN 100 MM, PARA DRENO - FORNECIMENTO E ASSENTAMENTO. AF_07/2021 | M | 63.24 | 67.27 | 82.34 | 5207.18 | 67.27
9.4 |  |  | PAVIMENTAÇÃO |  |  |  |  | 9971.3
9.4.1 | 100323/ M0028 | SINAPI/ SICRO | LASTRO COM MATERIAL GRANULAR (AREIA MÉDIA), APLICADO EM PISOS OU LAJES SOBRE SOLO, ESPESSURA DE *10 CM*, CONFORME PROJETO | M3 | 31.9 | 255.3743 | 312.58 | 9971.3 | 255.3743
9.5 |  |  | ESQUADRIA |  |  |  |  | 49669.08
9.5.1 | 102362 | SINAPI | ALAMBRADO PARA QUADRA POLIESPORTIVA, ESTRUTURADO POR TUBOS DE AÇO GALVANIZADO, (MONTANTES COM DIÂMETRO 2", TRAVESSAS E ESCORAS COM DIÂMETRO 1 ¼"), COM TELA DE ARAME GALVANIZADO, FIO 14 BWG E MALHA QUADRADA 5X5CM (EXCETO MURETA). AF_12/2025 | M2 | 178.03 | 167.22 | 204.68 | 36439.18 | 167.22
9.5.2 | ED-50985 | SETOP | PORTÃO EM CHAPA DE AÇO, TIPO DIAMANTE, ESP. 1,20MM (MSG 18), COM REQUADRO EM CANTONEIRA DE AÇO 1.1/4"X1/8", INCLUSIVE CADEADO, EXCLUSIVE PINTURA | M2 | 6.14 | 596.39 | 729.98 | 4482.08 | 596.39
9.5.3 | 1900 | ORSE | FORNECIMENTO E INSTALAÇÃO DE REDE DE PROTEÇÃO EM NYLON MALHA 10 X 10 CM PARA QUADRA DE ESPORTE | M2 | 226.82 | 20 | 24.48 | 5552.55 | 20
9.5.4 | 100720 | SINAPI | PINTURA COM TINTA ALQUÍDICA DE FUNDO (TIPO ZARCÃO) APLICADA A ROLO OU PINCEL SOBRE PERFIL METÁLICO EXECUTADO EM FÁBRICA (POR DEMÃO). AF_01/2020 (ESTRUTURA EM TUBOS: 2 POL (0,6253651 M/M2) E 1.1/4 POL (0,8912365 M/M2)) | M2 | 34.75 | 13.51 | 16.54 | 574.77 | 13.51
9.5.5 | 100758 | SINAPI | PINTURA COM TINTA ALQUÍDICA DE ACABAMENTO (ESMALTE SINTÉTICO ACETINADO) APLICADA A ROLO OU PINCEL SOBRE SUPERFÍCIES METÁLICAS (EXCETO PERFIL) EXECUTADO EM OBRA (02 DEMÃOS). AF_01/2020 (ESTRUTURA EM TUBOS: 2 POL (0,6253651 M/M2) E 1.1/4 POL (0,8912365 M/M2)) | M2 | 34.75 | 61.61 | 75.41 | 2620.5 | 61.61
9.6 |  |  | EQUIPAMENTOS |  |  |  |  | 1626.52
9.6.1 | 2432 | ORSE | POSTE OFICIAL PARA VOLEI EM AÇO GALVANIZADO D=3", C/ESTICADOR E CATRACA | PAR | 1 | 1066.77 | 1305.73 | 1305.73 | 1066.77
9.6.2 | 2429 | ORSE | REDE PARA VOLEI PROFISSIONAL, EM NYLON E COM MEDIDOR DE ALTURA | UN | 1 | 262.08 | 320.79 | 320.79 | 262.08
9.7 |  |  | INSTALAÇÕES |  |  |  |  | 664.46
9.7.1 |  |  | INSTALAÇÕES ELÉTRICAS |  |  |  |  | 664.46
9.7.1.1 | 060003 | SBC | LUMINARIA/REFLETOR HOLOFOTE MICROLED SLIM 500W BRANCO FRIO, CONFORME PROJETO | UN | 2 | 271.43 | 332.23 | 664.46 | 271.43
10 |  |  | PARQUINHO |  |  |  |  | 33970.22
10.1 |  |  | INFRAESTRUTURA |  |  |  |  | 5266.2
10.1.1 | 105007 | SINAPI | LOCAÇÃO DE PRAÇAS EM PONTALETEAMENTO. AF_03/2024 | UN | 1 | 44.79 | 54.82 | 54.82 | 44.79
10.1.2 | 101118 | SINAPI | ESCAVAÇÃO HORIZONTAL EM SOLO DE 1A CATEGORIA COM TRATOR DE ESTEIRAS (125HP/LÂMINA: 2,70M3). AF_07/2020 | M3 | 42.88 | 4.33 | 5.3 | 227.26 | 4.33
10.1.3 | 97083 | SINAPI | COMPACTAÇÃO MECÂNICA DE SOLO PARA EXECUÇÃO DE RADIER, PISO DE CONCRETO OU LAJE SOBRE SOLO, COM COMPACTADOR DE SOLOS A PERCUSSÃO. AF_09/2021 | M2 | 122.52 | 3.89 | 4.76 | 583.2 | 3.89
10.1.4 | 100982 | SINAPI | CARGA, MANOBRA E DESCARGA DE ENTULHO EM CAMINHÃO BASCULANTE 10 M³ - CARGA COM ESCAVADEIRA HIDRÁULICA (CAÇAMBA DE 0,80 M³ / 111 HP) E DESCARGA LIVRE (UNIDADE: M3). AF_02/2026 | M3 | 55.75 | 9.97 | 12.2 | 680.15 | 9.97
10.1.5 | 95875 | SINAPI | TRANSPORTE COM CAMINHÃO BASCULANTE DE 10 M³, EM VIA URBANA PAVIMENTADA, DMT ATÉ 30 KM (UNIDADE: M3XKM). AF_07/2020 (TRANSPORTE DE MATERIAL INSERVÍVEL: OBRA ATÉ O ATERRO DE INERTES: 12,30KM) | M3XKM | 685.68 | 2.87 | 3.51 | 2406.74 | 2.87
10.1.6 | COMP06 | Próprio | TAXA DE DESTINAÇÃO DE RESÍDUOS DA OBRA EM ATERRO SANITÁRIO LICENCIADO PELA PJF (BDI DIFERENCIADO) | M3 | 55.75 | 20 | 23.57 | 1314.03 | 20
10.2 |  |  | ESTRUTURA |  |  |  |  | 12931.91
10.2.1 |  |  | BALDRAME MURETA |  |  |  |  | 9829.06
10.2.1.1 | 96527 | SINAPI | ESCAVAÇÃO MANUAL PARA VIGA BALDRAME OU SAPATA CORRIDA (INCLUINDO ESCAVAÇÃO PARA COLOCAÇÃO DE FÔRMAS). AF_01/2024 | M3 | 5.33 | 121.2 | 148.35 | 790.71 | 121.2
10.2.1.2 | 97083 | SINAPI | COMPACTAÇÃO MECÂNICA DE SOLO PARA EXECUÇÃO DE RADIER, PISO DE CONCRETO OU LAJE SOBRE SOLO, COM COMPACTADOR DE SOLOS A PERCUSSÃO. AF_09/2021 | M2 | 8 | 3.89 | 4.76 | 38.08 | 3.89
10.2.1.3 | 96536 | SINAPI | FABRICAÇÃO, MONTAGEM E DESMONTAGEM DE FÔRMA PARA VIGA BALDRAME, EM MADEIRA SERRADA, E=25 MM, 4 UTILIZAÇÕES. AF_01/2024 | M2 | 26.74 | 73.92 | 90.48 | 2419.44 | 73.92
10.2.1.4 | 96555 | SINAPI | CONCRETAGEM DE BLOCO DE COROAMENTO OU VIGA BALDRAME, FCK 30 MPA, COM USO DE JERICA - LANÇAMENTO, ADENSAMENTO E ACABAMENTO. AF_01/2024 | M3 | 2 | 850.8 | 1041.38 | 2082.76 | 850.8
10.2.1.5 | 92915 | SINAPI | ARMAÇÃO DE ESTRUTURAS DIVERSAS DE CONCRETO ARMADO, EXCETO VIGAS, PILARES, LAJES E FUNDAÇÕES, UTILIZANDO AÇO CA-60 DE 5,0 MM - MONTAGEM. AF_06/2022 | KG | 199.89 | 17.13 | 20.97 | 4191.69 | 17.13
10.2.1.6 | 104737 | SINAPI | REATERRO MANUAL DE VALAS, COM PLACA VIBRATÓRIA. AF_08/2023 | M3 | 3.33 | 24.83 | 30.39 | 101.2 | 24.83
10.2.1.7 | 100982 | SINAPI | CARGA, MANOBRA E DESCARGA DE ENTULHO EM CAMINHÃO BASCULANTE 10 M³ - CARGA COM ESCAVADEIRA HIDRÁULICA (CAÇAMBA DE 0,80 M³ / 111 HP) E DESCARGA LIVRE (UNIDADE: M3). AF_02/2026 | M3 | 2.6 | 9.97 | 12.2 | 31.72 | 9.97
10.2.1.8 | 95875 | SINAPI | TRANSPORTE COM CAMINHÃO BASCULANTE DE 10 M³, EM VIA URBANA PAVIMENTADA, DMT ATÉ 30 KM (UNIDADE: M3XKM). AF_07/2020 (TRANSPORTE DE MATERIAL INSERVÍVEL: OBRA ATÉ O ATERRO DE INERTES: 12,30KM) | M3XKM | 31.96 | 2.87 | 3.51 | 112.18 | 2.87
10.2.1.9 | COMP06 | Próprio | TAXA DE DESTINAÇÃO DE RESÍDUOS DA OBRA EM ATERRO SANITÁRIO LICENCIADO PELA PJF (BDI DIFERENCIADO) | M3 | 2.6 | 20 | 23.57 | 61.28 | 20
10.2.2 |  |  | BASE CERCAMENTO |  |  |  |  | 3102.85
10.2.2.1 | ED-48214 | SETOP | ALVENARIA DE BLOCO DE CONCRETO CHEIO COM ARMAÇÃO, EM CONCRETO COM FCK 15MPA , ESP. 19CM, PARA REVESTIMENTO, INCLUSIVE ARGAMASSA PARA ASSENTAMENTO (DETALHE D CADERNO SEDS) | M2 | 8.88 | 285.47 | 349.42 | 3102.85 | 285.47
10.3 |  |  | DRENAGEM |  |  |  |  | 5870.42
10.3.1 | 102715 | SINAPI | GEOTÊXTIL NÃO TECIDO 100% POLIÉSTER, RESISTÊNCIA A TRAÇÃO DE 26 KN/M (RT - 26), INSTALADO EM DRENO - FORNECIMENTO E INSTALAÇÃO. AF_07/2021 | M2 | 122.52 | 21.37 | 26.16 | 3205.12 | 21.37
10.3.2 | 102717 | SINAPI | ENCHIMENTO DE BRITA PARA DRENO, LANÇAMENTO MECANIZADO. AF_07/2021 | M3 | 8.02 | 170.86 | 209.13 | 1677.22 | 170.86
10.3.3 | 102705 | SINAPI | TUBO DE PVC CORRUGADO RÍGIDO PERFURADO, DN 100 MM, PARA DRENO - FORNECIMENTO E ASSENTAMENTO. AF_07/2021 | M | 12 | 67.27 | 82.34 | 988.08 | 67.27
10.4 |  |  | PAVIMENTAÇÃO |  |  |  |  | 2769.27
10.4.1 | 100323/ M0028 | SINAPI/ SICRO | LASTRO COM MATERIAL GRANULAR (AREIA MÉDIA), APLICADO EM PISOS OU LAJES SOBRE SOLO, ESPESSURA DE *10 CM*, CONFORME PROJETO | M3 | 8.02 | 255.3743 | 312.58 | 2506.89 | 255.3743
10.4.2 | 94994 | SINAPI | EXECUÇÃO DE PASSEIO (CALÇADA) OU PISO DE CONCRETO COM CONCRETO MOLDADO IN LOCO, FEITO EM OBRA, ACABAMENTO CONVENCIONAL, ESPESSURA 8 CM, ARMADO. AF_08/2022 | M2 | 2 | 107.18 | 131.19 | 262.38 | 107.18
10.5 |  |  | ESQUADRIA |  |  |  |  | 7132.42
10.5.1 | CP67827-07 | Próprio | CERCA DE EUCALIPTO TRATADO H= 1,10M | M | 44.42 | 120.06 | 146.95 | 6527.52 | 120.06
10.5.2 | CP67827-06 | Próprio | PORTÃO EM PONTALETE DE EUCALIPTO TRATADO H=1,10M | UN | 2 | 247.1 | 302.45 | 604.9 | 247.1
11 |  |  | PERGOLADO |  |  |  |  | 11607.25
11.1 |  |  | INSTALAÇÃO PERGOLADO |  |  |  |  | 10086.78
11.1.1 | 103314 | SINAPI | INSTALAÇÃO DE PERGOLADO DE MADEIRA, EM MAÇARANDUBA, ANGELIM OU EQUIVALENTE DA REGIÃO, FIXADO COM CONCRETO SOBRE PISO DE CONCRETO EXISTENTE. AF_11/2021 | M2 | 22 | 374.58 | 458.49 | 10086.78 | 374.58
11.2 |  |  | BASE DE CONCRETO (40X40X20) PARA FIXAÇÃO DO INSERT METÁLICO DOS PILARES DO PERGOLADO DE MADEIRA EUCALIPTO |  |  |  |  | 1520.47
11.2.1 | 92269 | SINAPI | FABRICAÇÃO DE FÔRMA PARA PILARES E ESTRUTURAS SIMILARES, EM MADEIRA SERRADA, E=25 MM. AF_09/2020 | M2 | 3.2 | 131.79 | 161.31 | 516.19 | 131.79
11.2.2 | 96555 | SINAPI | CONCRETAGEM DE BLOCO DE COROAMENTO OU VIGA BALDRAME, FCK 30 MPA, COM USO DE JERICA - LANÇAMENTO, ADENSAMENTO E ACABAMENTO. AF_01/2024 | M3 | 0.32 | 850.8 | 1041.38 | 333.24 | 850.8
11.2.3 | 92915 | SINAPI | ARMAÇÃO DE ESTRUTURAS DIVERSAS DE CONCRETO ARMADO, EXCETO VIGAS, PILARES, LAJES E FUNDAÇÕES, UTILIZANDO AÇO CA-60 DE 5,0 MM - MONTAGEM. AF_06/2022 | KG | 32 | 17.13 | 20.97 | 671.04 | 17.13
12 |  |  | PAISAGISMO |  |  |  |  | 50041.23
12.1 | 18002027 | SIURB | IPÊ ROXO (TABEBUIA IMPETIGINOSA), FORNECIMENTO E PLANTIO | UN | 3 | 352.18 | 431.07 | 1293.21 | 352.18
12.2 | 18002112 | SIURB | PAU MULATO (CALYCOPHYLLUM SPRUCEANUM), FORNECIMENTO E PLANTIO | UN | 12 | 184.54 | 225.88 | 2710.56 | 184.54
12.3 | 18002016 | SIURB | MULUNGU ( ERYTHRINA FALCATA), FORNECIMENTO E PLANTIO | UN | 5 | 392.91 | 480.92 | 2404.6 | 392.91
12.4 | 18002019 | SIURB | IPÊ BRANCO (HANDROANTHUS ROSEO ALBA), FORNECIMENTO E PLANTIO | UN | 4 | 331.67 | 405.96 | 1623.84 | 331.67
12.5 | 18002073 | SIURB | JERIVÁ (ARECASTRUM ROMANZOFFIANUM), FORNECIMENTO E PLANTIO | UN | 4 | 177.56 | 217.33 | 869.32 | 177.56
12.6 | 13842 | ORSE | PLANTA - PALMEIRA CARPENTARIA ACUMINATA, H=3,00M, FORNECIMENTO E PLANTIO | UN | 5 | 680.04 | 832.37 | 4161.85 | 680.04
12.7 | 103946 | SINAPI | PLANTIO DE GRAMA ESMERALDA OU SÃO CARLOS OU CURITIBANA, EM PLACAS. AF_07/2024 | M2 | 1530.54 | 19.74 | 24.16 | 36977.85 | 19.74
13 |  |  | INSTALAÇÕES GERAIS |  |  |  |  | 885691.81
13.1 |  |  | DRENAGEM, CONFORME PROJETO |  |  |  |  | 344730.42
13.1.1 | 99063 | SINAPI | LOCAÇÃO DE REDE DE ÁGUA OU ESGOTO. AF_03/2024 (19 TRECHOS) | M | 307.56 | 11.17 | 13.67 | 4204.35 | 11.17
13.1.2 | 102276 | SINAPI | ESCAVAÇÃO MECANIZADA DE VALA COM PROF. ATÉ 1,5 M (MÉDIA MONTANTE E JUSANTE/UMA COMPOSIÇÃO POR TRECHO), ESCAVADEIRA (0,8 M3), LARG. MENOR QUE 1,5 M, EM SOLO DE 1A CATEGORIA, EM LOCAIS COM ALTO NÍVEL DE INTERFERÊNCIA. AF_09/2024 | M3 | 201.52 | 11.74 | 14.37 | 2895.84 | 11.74
13.1.3 | 90084 | SINAPI | ESCAVAÇÃO MECANIZADA DE VALA COM PROF. MAIOR QUE 1,5 M ATÉ 3,0 M (MÉDIA MONTANTE E JUSANTE/UMA COMPOSIÇÃO POR TRECHO), ESCAVADEIRA (0,8 M3), LARGURA ATÉ 1,5 M, EM SOLO DE 1A CATEGORIA, EM LOCAIS COM ALTO NÍVEL DE INTERFERÊNCIA. AF_09/2024 | M3 | 305.3 | 10.1 | 12.36 | 3773.51 | 10.1
13.1.4 | 100974 | SINAPI | CARGA, MANOBRA E DESCARGA DE SOLOS E MATERIAIS GRANULARES EM CAMINHÃO BASCULANTE 10 M³ - CARGA COM PÁ CARREGADEIRA(CAÇAMBA DE 1,7 A 2,8 M³ / 128 HP) E DESCARGA LIVRE (UNIDADE: M3). AF_07/2020 | M3 | 428.32 | 8.76 | 10.72 | 4591.59 | 8.76
13.1.5 | 95875 | SINAPI | TRANSPORTE COM CAMINHÃO BASCULANTE DE 10 M³, EM VIA URBANA PAVIMENTADA, DMT ATÉ 30 KM (UNIDADE: M3XKM). AF_07/2020 (TRANSPORTE DE MATERIAL INSERVÍVEL: OBRA ATÉ O ATERRO DE INERTES: 12,30KM) | M3XKM | 5268.34 | 2.87 | 3.51 | 18491.87 | 2.87
13.1.6 | COMP06 | Próprio | TAXA DE DESTINAÇÃO DE RESÍDUOS DA OBRA EM ATERRO SANITÁRIO LICENCIADO PELA PJF (BDI DIFERENCIADO) | M3 | 428.32 | 20 | 23.57 | 10095.5 | 20
13.1.7 | 104741 | SINAPI | REATERRO MECANIZADO DE VALA COM MINICARREGADEIRA, COM PLACA VIBRATÓRIA. AF_08/2023 | M3 | 230.55 | 25.58 | 31.31 | 7218.52 | 25.58
13.1.8 | 96624 | SINAPI | LASTRO COM MATERIAL GRANULAR (PEDRA BRITADA N.2), APLICADO EM PISOS OU LAJES SOBRE SOLO, ESPESSURA DE *10 CM*. AF_01/2024 (H: 0,15M) | M3 | 55.36 | 221.01 | 270.52 | 14975.99 | 221.01
13.1.9 | 100323/ M0028 | SINAPI/ SICRO | LASTRO COM MATERIAL GRANULAR (AREIA MÉDIA), APLICADO EM PISOS OU LAJES SOBRE SOLO. AF_01/2024 (BERÇO/ENVOLTÓRIA DE AREIA, CONFORME SEÇÃO DE PROJETO H:0,90M) | M3 | 293.52 | 255.3743 | 312.58 | 91748.48 | 255.3743
13.1.10 | 95875 | SINAPI | TRANSPORTE COM CAMINHÃO BASCULANTE DE 10 M³, EM VIA URBANA PAVIMENTADA, DMT ATÉ 30 KM (UNIDADE: M3XKM). AF_07/2020 (TRANSPORTE DE MATERIAL DA JAZIDA ATÉ A OBRA (13,70KM): LASTRO DE BRITA E BERÇO/ENVOLTÓRIA DE AREIA) | M3XKM | 4779.66 | 2.87 | 3.51 | 16776.61 | 2.87
13.1.11 | 101570 | SINAPI | ESCORAMENTO DE VALA, TIPO PONTALETEAMENTO, COM PROFUNDIDADE DE 0 A 1,5 M, LARGURA MENOR QUE 1,5 M. AF_08/2020 | M2 | 380.6 | 28.8 | 35.25 | 13416.15 | 28.8
13.1.12 | 101572 | SINAPI | ESCORAMENTO DE VALA, TIPO PONTALETEAMENTO, COM PROFUNDIDADE DE 1,5 A 3,0 M, LARGURA MENOR QUE 1,5 M. AF_01/2026 | M2 | 556.38 | 23.18 | 28.37 | 15784.5 | 23.18
13.1.13 | 41781 | SINAPI-I | TUBO CORRUGADO PEAD, PAREDE DUPLA, INTERNA LISA, JEI, DN/DI *400* MM, PARA SANEAMENTO (19 TRECHOS) (DRENAGEM/ESGOTO) (BDI DIFERENCIADO) | M | 307.56 | 300.46 | 354.15 | 108922.37 | 300.46
13.1.14 | 90746B | SINAPI | ASSENTAMENTO DE TUBO DE PEAD CORRUGADO DE DUPLA PAREDE PARA REDE COLETORA DE ESGOTO, DN 400 MM, JUNTA ELÁSTICA INTEGRADA (NÃO INCLUI FORNECIMENTO). AF_01/2021 | M | 307.56 | 4.29 | 5.25 | 1614.69 | 4.29
13.1.15 | ED-49917 | SETOP | CAIXA DE DRENAGEM DE INSPEÇÃO/PASSAGEM EM ALVENARIA (60X60X100CM), REVESTIMENTO EM ARGAMASSA COM ADITIVO IMPERMEABILIZANTE, COM TAMPA EM GRELHA DE BARRA CHATA E REQUADRO EM CANTONEIRA DE AÇO, INCLUSIVE ESCAVAÇÃO, REATERRO E TRANSPORTE COM RETIRADA DO MATERIAL ESCAVADO (EM CAÇAMBA) (H MÉDIA DAS 19 CAIXAS, CONFORME PROJETO: 1,13M) | UN | 19 | 1299.4663 | 1590.55 | 30220.45 | 1299.4663
13.2 |  |  | INSTALAÇÕES DE PREVENÇÃO E COMBATE À INCÊNDIO |  |  |  |  | 2673.16
13.2.1 | 10.90.20 | SUDECAP | ABRIGO PARA EXTINTOR INCÊNDIO CH18 60 X 40 X 30CM | UN | 1 | 196.78 | 240.86 | 240.86 | 196.78
13.2.2 | ED-50193 | SETOP | EXTINTOR DE INCÊNDIO TIPO PÓ QUÍMICO 2 A:20 B:C, CAPACIDADE 6 KG | UN | 2 | 223.02 | 272.98 | 545.96 | 223.02
13.2.3 | 97599 | SINAPI | LUMINÁRIA DE EMERGÊNCIA, COM 30 LÂMPADAS LED DE 2 W, SEM REATOR - FORNECIMENTO E INSTALAÇÃO. AF_09/2024 | UN | 7 | 19.99 | 24.47 | 171.29 | 19.99
13.2.4 | ED-32250 | SETOP | PLACA FOTOLUMINESCENTE PARA SINALIZAÇÃO DE EMERGÊNCIA, TIPO "M7", DIMENSÃO (380X190)MM, INCLUSIVE FIXAÇÃO | UN | 2 | 46.62 | 57.06 | 114.12 | 46.62
13.2.5 | ED-50201 | SETOP | PLACA FOTOLUMINESCENTE PARA SINALIZAÇÃO DE EMERGÊNCIA, TIPO "S2", DIMENSÃO (380X190)MM, INCLUSIVE FIXAÇÃO | UN | 8 | 40.43 | 49.49 | 395.92 | 40.43
13.2.6 | ED-50205 | SETOP | PLACA FOTOLUMINESCENTE PARA SINALIZAÇÃO DE EMERGÊNCIA, TIPO "S12", DIMENSÃO (380X190)MM, INCLUSIVE FIXAÇÃO | UN | 3 | 40.43 | 49.49 | 148.47 | 40.43
13.2.7 | 1401000176 | AGESUL | PLACA DE INDICACAO CONTINUADA DE ROTAS DE FUGA "DIRECAO DE ROTA DE SAIDA", SIMBOLO RETANGULAR, FUNDO VERDE, PICTOGRAMA FOTOLUMINESCENTE, EM PVC, 2MM ANTI-CHAMAS, NAS DIMENSOES (13X26)CM | UN | 24 | 25.86 | 31.65 | 759.6 | 25.86
13.2.8 | ED-29400 | SETOP | PLACA FOTOLUMINESCENTE PARA SINALIZAÇÃO DE EMERGÊNCIA, TIPO "S3", DIMENSÃO (380X190)MM, INCLUSIVE FIXAÇÃO | UN | 6 | 40.43 | 49.49 | 296.94 | 40.43
13.3 |  |  | ÁREAS EXTERNAS E IMPLANTAÇÃO |  |  |  |  | 331173.63
13.3.1 |  |  | PAVIMENTO INTERTRAVADO |  |  |  |  | 139940.24
13.3.1.1 | 97084 | SINAPI | COMPACTAÇÃO MECÂNICA DE SOLO PARA EXECUÇÃO DE RADIER, PISO DE CONCRETO OU LAJE SOBRE SOLO, COM COMPACTADOR DE SOLOS TIPO PLACA VIBRATÓRIA. AF_09/2021 | M2 | 913.7 | 0.82 | 1 | 913.7 | 0.82
13.3.1.2 | 96622 4718 | SINAPI/ SINAPI-I | LASTRO COM MATERIAL GRANULAR (PEDRA BRITADA N.1), APLICADO EM PISOS OU LAJES SOBRE SOLO, ESPESSURA DE *5 CM* | M3 | 45.68 | 259.7954 | 317.99 | 14525.78 | 259.7954
13.3.1.4 | 92400 | SINAPI | EXECUÇÃO DE PAVIMENTO EM PISO INTERTRAVADO, COM BLOCO RETANGULAR DE 20 X 10 CM, ESPESSURA 10 CM, INCLUSIVE COLCHÃO DE AREIA. AF_10/2022 | M2 | 913.7 | 111.32 | 136.26 | 124500.76 | 111.32
13.3.2 |  |  | PISO EM CONCRETO |  |  |  |  | 140895.29
13.3.2.3 | 103063 | SINAPI | EXECUÇÃO DE PISO DE CONCRETO, COM ACABAMENTO SUPERFICIAL, ESPESSURA DE 20 CM, FCK = 30 MPA, COM USO DE FORMAS METÁLICAS, INCLUSIVE ACABAMENTO, ARMAÇÃO Q-246, LONA PLÁSTICA, COMPACTAÇÃO, LASTRO 10CM E FÔRMA. AF_09/2021 | M2 | 504.26 | 228.28 | 279.41 | 140895.29 | 228.28
13.3.3 |  |  | MEIO-FIO |  |  |  |  | 36251.2
13.3.3.1 | 94275 | SINAPI | ASSENTAMENTO DE GUIA (MEIO-FIO) EM TRECHO RETO, CONFECCIONADA EM CONCRETO PRÉ-FABRICADO, DIMENSÕES 100X15X13X20 CM (COMPRIMENTO X BASE INFERIOR X BASE SUPERIOR X ALTURA). AF_01/2024 | M | 475.8 | 62.25 | 76.19 | 36251.2 | 62.25
13.3.4 |  |  | ACESSIBILIDADE |  |  |  |  | 14086.9
13.3.4.1 | 13002046 | SIURB | PISO PODOTÁTIL, ALERTA DIRECIONAL, INTERTRAVADO, 6CM, INCLUSIVE BASE DE AREIA/PÓ DE PEDRA | M2 | 16.93 | 152.21 | 186.31 | 3154.23 | 152.21
13.3.4.2 | 13002046 | SIURB | PISO PODOTÁTIL, ALERTA DIRECIONAL, INTERTRAVADO, 6CM, INCLUSIVE BASE DE AREIA/PÓ DE PEDRA | M2 | 58.68 | 152.21 | 186.31 | 10932.67 | 152.21
13.4 |  |  | EQUIPAMENTOS |  |  |  |  | 38654.78
13.4.1 | 11089 | ORSE | EQUIPAMENTO DE GINÁSTICA - RODA DE OMBRO - GALVANIZADO - REV 01 | UN | 1 | 1768.99 | 2165.24 | 2165.24 | 1768.99
13.4.2 | 11388 | ORSE | EQUIPAMENTO DE GINÁSTICA - SURF COM PRESSÃO DE PERNAS - GALVANIZADO - REV 01 | UN | 1 | 2875.09 | 3519.11 | 3519.11 | 2875.09
13.4.3 | PJ 25.13.0400 | SCO | ESQUI TRIPLO CONJUGADO, EM TUBO DE ACO ARBONO, PINTURA NO PROCESSO ELETROSTATICO - ACADEMIA DA TERCEIRA IDADE. FORNECIMENTO E INSTALACAO. | UN | 1 | 7536.73 | 9224.96 | 9224.96 | 7536.73
13.4.4 | 13195 | ORSE | EQUIPAMENTO DE GINÁSTICA - SIMULADOR DE REMO INDIVIDUAL - GALVANIZADO | UN | 1 | 2836.68 | 3472.1 | 3472.1 | 2836.68
13.4.5 | 11387 | ORSE | EQUIPAMENTO DE GINÁSTICA - SIMULADOR DE CAMINHADA SIMPLES - GALVANIZADO - REV01 | UN | 1 | 2703.09 | 3308.58 | 3308.58 | 2703.09
13.4.6 | 35.05.220 | CPOS | GANGORRA DUPLA EM MADEIRA RÚSTICA | PÇ | 1 | 2057.7 | 2518.62 | 2518.62 | 2057.7
13.4.7 | 18014044 | SIURB | PLAYGROUND BRINQUEDOS DE MADEIRA | UN | 1 | 5474.18 | 6700.4 | 6700.4 | 5474.18
13.4.8 | 9165 | ORSE | BRINQUEDO - LABIRINTO DE MADEIRA | UN | 1 | 4015.27 | 4914.69 | 4914.69 | 4015.27
13.4.9 | 103212 040063 | SINAPI SBC | INSTALAÇÃO DE BALANÇO DE 2 LUGARES COM ESTRUTURA METÁLICA EM TUBOS DE AÇO CARBONO, INSTALADO SOBRE PISO DE CONCRETO EXISTENTE. AF_10/2021 | UN | 1 | 2312.97 | 2831.08 | 2831.08 | 2312.97
13.5 |  |  | INSTALAÇÕES HIDRÁULICAS - IMPLANTAÇÃO |  |  |  |  | 43867.21
13.5.1 | 90105 | SINAPI | ESCAVAÇÃO MECANIZADA DE VALA COM PROFUNDIDADE ATÉ 1,5 M (MÉDIA MONTANTE E JUSANTE/UMA COMPOSIÇÃO POR TRECHO), RETROESCAV. (0,26 M3), LARGURA MENOR QUE 0,8 M, EM SOLO DE 1A CATEGORIA, LOCAIS COM BAIXO NÍVEL DE INTERFERÊNCIA. AF_09/2024 | M3 | 226.37 | 10.75 | 13.16 | 2979.03 | 10.75
13.5.2 | 86914 | SINAPI | TORNEIRA CROMADA 1/2" OU 3/4" PARA TANQUE, PADRÃO MÉDIO - FORNECIMENTO E INSTALAÇÃO. AF_02/2026 | UN | 4 | 101.7 | 124.48 | 497.92 | 101.7
13.5.3 | 89353 | SINAPI | REGISTRO DE GAVETA BRUTO, LATÃO, ROSCÁVEL, 3/4" - FORNECIMENTO E INSTALAÇÃO. AF_08/2021 | UN | 4 | 64.61 | 79.08 | 316.32 | 64.61
13.5.4 | 99253 | SINAPI | CAIXA ENTERRADA HIDRÁULICA RETANGULAR EM ALVENARIA COM TIJOLOS CERÂMICOS MACIÇOS, DIMENSÕES INTERNAS: 0,6X0,6X0,6 M PARA REDE DE DRENAGEM. AF_12/2020 | UN | 4 | 628.35 | 769.1 | 3076.4 | 628.35
13.5.5 | 9698 | ORSE | TAMPA DE CONCRETO ARMADO, DIMENSÕES: 0,70X0,70MX0,05M | UN | 4 | 58.9 | 72.09 | 288.36 | 58.9
13.5.6 | 02.04.005 | FDE | TELA ARMADURA (MALHA ACO CA 60 FYK= 600 M PA) | KG | 20 | 9.73 | 11.91 | 238.2 | 9.73
13.5.7 | ED-50019 | SETOP | FORNECIMENTO E ASSENTAMENTO DE TUBO PVC RÍGIDO SOLDÁVEL, ÁGUA FRIA, DN 25 MM (3/4") , INCLUSIVE CONEXÕES | M | 105 | 27.13 | 33.21 | 3487.05 | 27.13
13.5.8 | ED-50020 | SETOP | FORNECIMENTO E ASSENTAMENTO DE TUBO PVC RÍGIDO SOLDÁVEL, ÁGUA FRIA, DN 32 MM (1") , INCLUSIVE CONEXÕES | M | 30 | 34.27 | 41.95 | 1258.5 | 34.27
13.5.9 | ED-50021 | SETOP | FORNECIMENTO E ASSENTAMENTO DE TUBO PVC RÍGIDO SOLDÁVEL, ÁGUA FRIA, DN 40 MM (1.1/4"), INCLUSIVE CONEXÕES | M | 6.5 | 42.23 | 51.69 | 335.99 | 42.23
13.5.10 | ED-50022 | SETOP | FORNECIMENTO E ASSENTAMENTO DE TUBO PVC RÍGIDO SOLDÁVEL, ÁGUA FRIA, DN 50 MM (1.1/2"), INCLUSIVE CONEXÕES | M | 46 | 40.18 | 49.18 | 2262.28 | 40.18
13.5.11 | 93382 | SINAPI | REATERRO MANUAL DE VALAS, COM COMPACTADOR DE SOLOS DE PERCUSSÃO. AF_08/2023 | M3 | 45.27 | 31.64 | 38.73 | 1753.31 | 31.64
13.5.12 | 100982 | SINAPI | CARGA, MANOBRA E DESCARGA DE ENTULHO EM CAMINHÃO BASCULANTE 10 M³ - CARGA COM ESCAVADEIRA HIDRÁULICA (CAÇAMBA DE 0,80 M³ / 111 HP) E DESCARGA LIVRE (UNIDADE: M3). AF_02/2026 | M3 | 235.43 | 9.97 | 12.2 | 2872.25 | 9.97
13.5.13 | 95875 | SINAPI | TRANSPORTE COM CAMINHÃO BASCULANTE DE 10 M³, EM VIA URBANA PAVIMENTADA, DMT ATÉ 30 KM (UNIDADE: M3XKM). AF_07/2020 (TRANSPORTE DE MATERIAL INSERVÍVEL: OBRA ATÉ O ATERRO DE INERTES: 12,30KM) | M3XKM | 2895.79 | 2.87 | 3.51 | 10164.22 | 2.87
13.5.14 | COMP06 | Próprio | TAXA DE DESTINAÇÃO DE RESÍDUOS DA OBRA EM ATERRO SANITÁRIO LICENCIADO PELA PJF (BDI DIFERENCIADO) | M3 | 235.43 | 20 | 23.57 | 5549.09 | 20
13.5.15 | 104994 | SINAPI | INSTALAÇÃO DE CAIXA DE EMBUTIR PARA ABRIGO DE HIDRÔMETRO, EXCETO A CAIXA E O HIDRÔMETRO. AF_03/2024 | UN | 1 | 46.01 | 56.32 | 56.32 | 46.01
13.5.16 | 11882 | SINAPI-I | CAIXA PARA HIDROMETRO CONCRETO PRE MOLDADO, *0,24 M X 0,45 M X 0,30* M (L X C X A) | UN | 1 | 110.67 | 135.46 | 135.46 | 110.67
13.5.17 | 105135 | SINAPI | HIDRÔMETRO DN 1 1/2", 20 M³/H - FORNECIMENTO E INSTALAÇÃO. AF_03/2024 | UN | 1 | 1235.74 | 1512.55 | 1512.55 | 1235.74
13.5.18 | 10.47.07 | SUDECAP | BEBEDOURO INDUSTRIAL 50L, INSTALADO (BDI DIFERENCIADO) | UN | 3 | 2003.33 | 2361.32 | 7083.96 | 2003.33
13.6 |  |  | INSTALAÇÕES SANITÁRIAS - IMPLANTAÇÃO |  |  |  |  | 23744.68
13.6.1 | 98105 | SINAPI | CAIXA DE GORDURA DUPLA (CAPACIDADE: 126 L), RETANGULAR, EM ALVENARIA COM TIJOLOS CERÂMICOS MACIÇOS, DIMENSÕES INTERNAS = 0,4X0,7 M, ALTURA INTERNA = 0,8 M. AF_12/2020 | UN | 1 | 726.08 | 888.72 | 888.72 | 726.08
13.6.2 | ED-49883 | SETOP | CAIXA DE ESGOTO DE INSPEÇÃO/PASSAGEM EM ALVENARIA (60X60X60CM), REVESTIMENTO EM ARGAMASSA COM ADITIVO IMPERMEABILIZANTE, EXCETO TAMPÃO DE FERRO FUNDIDO (ITEM ABAIXO), INCLUSIVE ESCAVAÇÃO, REATERRO E TRANSPORTE COM RETIRADA DO MATERIAL ESCAVADO (EM CAÇAMBA) | UN | 6 | 615.02 | 752.78 | 4516.68 | 615.02
13.6.3 | 6240 | SINAPI-I | TAMPAO FOFO SIMPLES COM BASE / REQUADRO, CLASSE D400 CARGA MAX. 40 T, REDONDO, TAMPA 600 MM (COM INSCRICAO EM RELEVO DO TIPO DE REDE) | UN | 6 | 535.83 | 655.86 | 3935.16 | 535.83
13.6.4 | ED-49883 | SETOP | CAIXA DE ESGOTO DE INSPEÇÃO/PASSAGEM EM ALVENARIA (60X60X60CM), REVESTIMENTO EM ARGAMASSA COM ADITIVO IMPERMEABILIZANTE, COM TAMPA DE CONCRETO, INCLUSIVE ESCAVAÇÃO, REATERRO E TRANSPORTE COM RETIRADA DO MATERIAL ESCAVADO (EM CAÇAMBA) | UN | 5 | 615.02 | 752.78 | 3763.9 | 615.02
13.6.5 | ED-49895 | SETOP | CAIXA DE ESGOTO DE INSPEÇÃO/PASSAGEM EM ALVENARIA (80X80X60CM), REVESTIMENTO EM ARGAMASSA COM ADITIVO IMPERMEABILIZANTE, COM TAMPA DE CONCRETO, INCLUSIVE ESCAVAÇÃO, REATERRO E TRANSPORTE COM RETIRADA DO MATERIAL ESCAVADO (EM CAÇAMBA) | UN | 1 | 886.91 | 1085.58 | 1085.58 | 886.91
13.6.6 | 90695 | SINAPI | TUBO DE PVC PARA REDE COLETORA DE ESGOTO DE PAREDE MACIÇA, DN 150 MM, JUNTA ELÁSTICA - FORNECIMENTO E ASSENTAMENTO. AF_01/2021 | M | 82 | 95.2 | 116.52 | 9554.64 | 95.2
13.7 |  |  | INSTALAÇÕES ELÉTRICAS - IMPLANTAÇÃO |  |  |  |  | 75518.42
13.7.1 | 91928 | SINAPI | CABO DE COBRE FLEXÍVEL ISOLADO, 4 MM², ANTI-CHAMA 450/750 V, PARA CIRCUITOS TERMINAIS - FORNECIMENTO E INSTALAÇÃO | M | 1067.46 | 8.35 | 10.22 | 10909.44 | 8.35
13.7.2 | 91930 | SINAPI | CABO DE COBRE FLEXÍVEL ISOLADO, 6 MM², ANTI-CHAMA 450/750 V, PARA CIRCUITOS TERMINAIS - FORNECIMENTO E INSTALAÇÃO | M | 1036.77 | 11.65 | 14.26 | 14784.34 | 11.65
13.7.3 | 91855 | SINAPI | ELETRODUTO FLEXÍVEL CORRUGADO REFORÇADO, PVC, DN 25 MM (3/4"), PARA CIRCUITOS TERMINAIS, INSTALADO EM PAREDE - FORNECIMENTO E INSTALAÇÃO. AF_03/2023 | M | 511.41 | 12.49 | 15.29 | 7819.46 | 12.49
13.7.4 | 1201001008 | AGESUL | LUMINÁRIA DE EMBUTIR EM FORRO DE GESSO OU MODULADO, COM ALETAS E REFLETORES EM ALUMÍNIO ALTO BRILHO, INCLUSO DUAS LÂMPADAS T 8 LED DE 18W - 120CM, SANLUME OU EQUIVALENTE TÉCNICO - FORNECIMENTO E INSTALACAO | UN | 15 | 157.6 | 192.9 | 2893.5 | 157.6
13.7.5 | ED-27074 | SETOP | LUMINÁRIA COMERCIAL COM DIFUSOR DE EMBUTIR COMPLETA, PARA DUAS (2) LÂMPADAS TUBULARES LED 2X18W ØT8, TEMPERATURA DA COR 6500K, FORNECIMENTO E INSTALAÇÃO, INCLUSIVE BASE E LÂMPADA | UN | 18 | 283.48 | 346.98 | 6245.64 | 283.48
13.7.6 | ED-13346 | SETOP | LUMINÁRIA ARANDELA TIPO MEIA LUA COMPLETA, DIÂMETRO 25 CM, PARA UMA (1) LÂMPADA LED, POTÊNCIA 20W, BULBO A70, FORNECIMENTO E INSTALAÇÃO, INCLUSIVE BASE E LÂMPADA | UN | 13 | 71.23 | 87.19 | 1133.47 | 71.23
13.7.7 | ED-9955 | SETOP | LUMINÁRIA ARANDELA TIPO MEIA LUA COMPLETA, DIÂMETRO 25 CM, PARA UMA (1) LÂMPADA LED, POTÊNCIA 9W, BULBO A60, FORNECIMENTO E INSTALAÇÃO, INCLUSIVE BASE E LÂMPADA | UN | 10 | 60.58 | 74.15 | 741.5 | 60.58
13.7.8 | ED-13336 | SETOP | LUMINÁRIA COMERCIAL CHANFRADA DE SOBREPOR COMPLETA, PARA UMA (1) LÂMPADA TUBULAR LED 1X18W ØT8, TEMPERATURA DA COR 6500K, FORNECIMENTO E INSTALAÇÃO, INCLUSIVE BASE E LÂMPADA | UN | 11 | 130.75 | 160.04 | 1760.44 | 130.75
13.7.9 | 1201001155 | AGESUL | POSTE RETO SIMPLES EM ACO SAE 1020 GALV. A FG,FLANGEADO, PRETO, H=4M,MOD. PT 336/1,C/ 01 LUMINARIA PUB. EM ALUMINIO INJETADO PINTURA ELET. PRETO C/ LED SMD ,MOD AD 117/100W,BIVOLT, IP66 ,C/ 01 BRACO 150 X 60,3MM, INCL. CHUMB., ALADIN OU EQUIVALENTE TÉCNICO | UN | 16 | 1323.57 | 1620.05 | 25920.8 | 1323.57
13.7.11 | ED-49212 | SETOP | CAIXA PARA MEDIÇÃO, TIPO CM 2, DIMENSÕES CONFORME PADRÃO CEMIG, EXCLUSIVE DISJUNTOR, INCLUSIVE INSTALAÇÃO | UN | 1 | 281.22 | 344.21 | 344.21 | 281.22
13.7.12 | 101894 | SINAPI | DISJUNTOR TRIPOLAR TIPO NEMA, CORRENTE NOMINAL DE 60 ATÉ 100A - FORNECIMENTO E INSTALAÇÃO | UN | 1 | 183.75 | 224.91 | 224.91 | 183.75
13.7.13 | 96985 | SINAPI | HASTE DE ATERRAMENTO, DIÂMETRO 5/8", COM 3 METROS - FORNECIMENTO E INSTALAÇÃO | UN | 3 | 89.61 | 109.68 | 329.04 | 89.61
13.7.14 | 105953 | SINAPI | POSTE DE AÇO CÔNICO CONTÍNUO RETO, ENGASTAMENTO SIMPLES COM 1 M DE SOLO, H=7M - FORNECIMENTO E INSTALAÇÃO | UN | 1 | 1970.32 | 2411.67 | 2411.67 | 1970.32
13.8 |  |  | SPDA |  |  |  |  | 25329.51
13.8.1 | 96977 | SINAPI | CORDOALHA DE COBRE NU 50 MM², ENTERRADA - FORNECIMENTO E INSTALAÇÃO. AF_08/2023 | M | 156 | 72.62 | 88.89 | 13866.84 | 72.62
13.8.2 | ED-49135 | SETOP | CORDOLHA DE COBRE NÚ, SEÇÃO TRANSVERSAL DE 35MM2, ENTERRADO PARA SISTEMA DE ATERRAMENTO, EXCLUSIVE ESCAVAÇÃO E REATERRO | M | 33 | 42.51 | 52.03 | 1716.99 | 42.51
13.8.3 | 98111 | SINAPI | CAIXA DE INSPEÇÃO PARA ATERRAMENTO, CIRCULAR, EM POLIETILENO, DIÂMETRO INTERNO = 0,3 M. AF_12/2020 | UN | 22 | 59.89 | 73.31 | 1612.82 | 59.89
13.8.4 | 96985 | SINAPI | HASTE DE ATERRAMENTO, DIÂMETRO 5/8", COM 3 METROS - FORNECIMENTO E INSTALAÇÃO. AF_08/2023 | UN | 22 | 89.61 | 109.68 | 2412.96 | 89.61
13.8.5 | ED-51018 | SETOP | BARRA CHATA DE ALUMÍNIO 3/4" X 1/4" X 3M | PÇ | 13 | 69.18 | 84.68 | 1100.84 | 69.18
13.8.6 | 102279 | SINAPI | ESCAVAÇÃO MECANIZADA DE VALA COM PROF. ATÉ 1,5 M (MÉDIA MONTANTE E JUSANTE/UMA COMPOSIÇÃO POR TRECHO), ESCAVADEIRA (0,8 M3),LARG. MENOR QUE 1,5 M, EM SOLO DE 1A CATEGORIA, LOCAIS COM BAIXO NÍVEL DE INTERFERÊNCIA. AF_09/2024 | M3 | 14.4 | 7.4 | 9.06 | 130.46 | 7.4
13.8.7 | 93379 | SINAPI | REATERRO MECANIZADO DE VALA COM RETROESCAVADEIRA (CAPACIDADE DA CAÇAMBA DA RETRO: 0,26 M³/POTÊNCIA: 88 HP), LARGURA 0,8 A 1,5 M, PROFUNDIDADE ATÉ 1,5 M, COM SOLO (SEM SUBSTITUIÇÃO) DE 1ª CATEGORIA, COM COMPACTADOR DE SOLOS DE PERCUSSÃO AF_08/2023 | M3 | 14.4 | 22.82 | 27.93 | 402.19 | 22.82
13.8.8 | ED-51054 | SETOP | CAIXA DE EQUALIZAÇÃO EM AÇO, COM ACABAMENTO EM PINTURA EPÓXI, PARA USO INTERNO OU EXTERNO, COM NOVE (9) TERMINAIS, LARGURA E COMPRIMENTO DE APROXIMADAMENTE 35CM, INCLUSIVE ACESSÓRIOS PARA FIXAÇÃO | UN | 1 | 646.84 | 791.73 | 791.73 | 646.84
13.8.9 | 70254 | AGETOP CIVIL | ATERRAMENTO - SOLDA EXOTÉRMICA - CARTUCHO 45 G | UN | 22 | 25.8 | 31.58 | 694.76 | 25.8
13.8.10 | ED-34448 | SETOP | TERMINAL DE COMPRESSÃO DE 1 FURO PARA CABO DE 35MM2 | UN | 36 | 7.4 | 9.05 | 325.8 | 7.4
13.8.11 | ED-51023 | SETOP | RE-BAR, DIÂMETRO DE 3/8", COMPRIMENTO DE 340CM, INCLUSIVE TRÊS (3) CLIPS PARA EMENDA | UN | 36 | 51.61 | 63.17 | 2274.12 | 51.61
14 |  |  | SERVIÇOS FINAIS |  |  |  |  | 7695.17
14.1 | 97637 | SINAPI | REMOÇÃO DE TAPUME/ CHAPAS METÁLICAS E DE MADEIRA, DE FORMA MANUAL, SEM REAPROVEITAMENTO. AF_09/2023 | M2 | 189.7 | 3.4 | 4.16 | 789.15 | 3.4
14.2 | 99814 | SINAPI | LIMPEZA DE SUPERFÍCIE PISO OU PAREDE COM JATO DE ALTA PRESSÃO. AF_10/2025 | M2 | 3212.1 | 1.76 | 2.15 | 6906.02 | 1.76

## Cronograma
PREFEITURA DE JUIZ DE FORA
SECRETARIA DE OBRAS
SUBSECRETARIA DE GESTÃO DE OBRAS E PROJETOS
CRONOGRAMA FÍSICO-FINANCEIRO PROPONENTE
OBRA: REVITALIZAÇÃO DE PRAÇA E CONSTRUÇÃO DE CENTRO COMUNITÁRIO E VESTIÁRIO NO BAIRRO CAIÇARAS | [14 empty] | DATA: | 2026-06-09
PROPONENTE / CNPJ:
ITEM | SERVIÇOS | TOTAL (R$) | FINANC. | MÊS 01 | MÊS 02 | MÊS 03 | MÊS 04 | MÊS 05 | MÊS 06 | MÊS 07 | MÊS 08 | MÊS 09 | MÊS 10 | MÊS 11 | MÊS 12 | TOTAIS
1 | SERVIÇOS PRELIMINARES | Físico
|  | 0.7922% | % | 5.499% | 6.068% | 6.068% | 6.068% | 6.068% | 8.523% | 8.523% | 10.82% | 10.82% | 11.56% | 9.762% | 10.21% | 100%
|  | 23366.93 | R$ | 1284.9567 | 1417.7965 | 1417.7965 | 1417.7965 | 1417.7965 | 1991.5404 | 1991.5404 | 2529.3831 | 2529.3831 | 2702.3043 | 2281.1722 | 2385.4638 | 23366.93
2 | CANTEIRO DE OBRAS | Físico
|  | 2.888% | % | 5.499% | 6.068% | 6.068% | 6.068% | 6.068% | 8.523% | 8.523% | 10.82% | 10.82% | 11.56% | 9.762% | 10.21% | 100%
|  | 85182.14 | R$ | 4684.1994 | 5168.4556 | 5168.4556 | 5168.4556 | 5168.4556 | 7259.9898 | 7259.9898 | 9220.6494 | 9220.6494 | 9851.0187 | 8315.8177 | 8696.0036 | 85182.14
3 | ADMINISTRAÇÃO LOCAL | Físico
|  | 8.147% | % | 5.499% | 6.068% | 6.068% | 6.068% | 6.068% | 8.523% | 8.523% | 10.82% | 10.82% | 11.56% | 9.762% | 10.21% | 100%
|  | 240306.68 | R$ | 13214.5589 | 14580.6903 | 14580.6903 | 14580.6903 | 14580.6903 | 20481.1013 | 20481.1013 | 26012.303 | 26012.303 | 27790.633 | 23459.6894 | 24532.2289 | 240306.68
4 | LIMPEZA, DEMOLIÇÕES E REMOÇÕES | Físico | bar: MÊS 01
|  | 2.346% | % | MÊS 01: 100% | 100%
|  | 69203.12 | R$ | MÊS 01: 69203.12 | 69203.12
5 | CENTRO COMUNITÁRIO | Físico | bar: MÊS 02 to MÊS 07
|  | 17.09% | % | MÊS 02: 16.67%; MÊS 03: 16.67%; MÊS 04: 16.67%; MÊS 05: 16.67%; MÊS 06: 16.67%; MÊS 07: 16.67% | 100%
|  | 503926.11 | R$ | MÊS 02: 83987.685; MÊS 03: 83987.685; MÊS 04: 83987.685; MÊS 05: 83987.685; MÊS 06: 83987.685; MÊS 07: 83987.685 | 503926.11
6 | VESTIÁRIOS | Físico | bar: MÊS 08 to MÊS 12
|  | 9.551% | % | MÊS 08: 20%; MÊS 09: 20%; MÊS 10: 20%; MÊS 11: 20%; MÊS 12: 20% | 100%
|  | 281709.85 | R$ | MÊS 08: 56341.97; MÊS 09: 56341.97; MÊS 10: 56341.97; MÊS 11: 56341.97; MÊS 12: 56341.97 | 281709.85
7 | CAMPO SOCIETY | Físico | bar: MÊS 06 to MÊS 10
|  | 6.303% | % | MÊS 06: 20%; MÊS 07: 20%; MÊS 08: 20%; MÊS 09: 20%; MÊS 10: 20% | 100%
|  | 185912.42 | R$ | MÊS 06: 37182.484; MÊS 07: 37182.484; MÊS 08: 37182.484; MÊS 09: 37182.484; MÊS 10: 37182.484 | 185912.42
8 | QUADRA POLIESPORTIVA | Físico | bar: MÊS 08 to MÊS 12
|  | 14.83% | % | MÊS 08: 20%; MÊS 09: 20%; MÊS 10: 20%; MÊS 11: 20%; MÊS 12: 20% | 100%
|  | 437527.79 | R$ | MÊS 08: 87505.558; MÊS 09: 87505.558; MÊS 10: 87505.558; MÊS 11: 87505.558; MÊS 12: 87505.558 | 437527.79
9 | QUADRA DE AREIA | Físico | bar: MÊS 06 to MÊS 10
|  | 4.522% | % | MÊS 06: 20%; MÊS 07: 20%; MÊS 08: 20%; MÊS 09: 20%; MÊS 10: 20% | 100%
|  | 133365.1 | R$ | MÊS 06: 26673.02; MÊS 07: 26673.02; MÊS 08: 26673.02; MÊS 09: 26673.02; MÊS 10: 26673.02 | 133365.1
10 | PARQUINHO | Físico | bar: MÊS 11 to MÊS 12
|  | 1.152% | % | MÊS 11: 50%; MÊS 12: 50% | 100%
|  | 33970.22 | R$ | MÊS 11: 16985.11; MÊS 12: 16985.11 | 33970.22
11 | PERGOLADO | Físico | bar: MÊS 12
|  | 0.3935% | % | MÊS 12: 100% | 100%
|  | 11607.25 | R$ | MÊS 12: 11607.25 | 11607.25
12 | PAISAGISMO | Físico | bar: MÊS 10 to MÊS 12
|  | 1.697% | % | MÊS 10: 33.33%; MÊS 11: 33.33%; MÊS 12: 33.33% | 100%
|  | 50041.23 | R$ | MÊS 10: 16680.41; MÊS 11: 16680.41; MÊS 12: 16680.41 | 50041.23
13 | INSTALAÇÕES GERAIS | Físico
|  | 30.03% | % | 8.333% | 8.333% | 8.333% | 8.333% | 8.333% | 8.333% | 8.333% | 8.333% | 8.333% | 8.333% | 8.333% | 8.333% | 100%
|  | 885691.81 | R$ | 73807.6508 | 73807.6508 | 73807.6508 | 73807.6508 | 73807.6508 | 73807.6508 | 73807.6508 | 73807.6508 | 73807.6508 | 73807.6508 | 73807.6508 | 73807.6508 | 885691.81
14 | SERVIÇOS FINAIS | Físico | bar: MÊS 10 to MÊS 12
|  | 0.2609% | % | MÊS 10: 33.33%; MÊS 11: 33.33%; MÊS 12: 33.33% | 100%
|  | 7695.17 | R$ | MÊS 10: 2565.0567; MÊS 11: 2565.0567; MÊS 12: 2565.0567 | 7695.17
TOTAL / PARCIAL (R$) |  | 2949505.82 | R$ | 162194.4858 | 178962.2782 | 178962.2782 | 178962.2782 | 178962.2782 | 251383.4712 | 251383.4712 | 319273.0183 | 319273.0183 | 341100.1055 | 287942.4349 | 301106.7017 | 2949505.82
PERCENTUAL MENSAL (%) |  |  |  | 5.499% | 6.068% | 6.068% | 6.068% | 6.068% | 8.523% | 8.523% | 10.82% | 10.82% | 11.56% | 9.762% | 10.21% | 100%
TOTAL MENSAL (R$) |  |  |  | 162194.4858 | 178962.2782 | 178962.2782 | 178962.2782 | 178962.2782 | 251383.4712 | 251383.4712 | 319273.0183 | 319273.0183 | 341100.1055 | 287942.4349 | 301106.7017 | 2949505.82
TOTAL MENSAL ACUMULADO (R$) |  |  |  | 162194.4858 | 341156.764 | 520119.0423 | 699081.3205 | 878043.5987 | 1129427.07 | 1380810.5412 | 1700083.5595 | 2019356.5779 | 2360456.6834 | 2648399.1183 | 2949505.82 | 2949505.82
PERCENTUAL MENSAL ACUMULADO (%) |  |  |  | 5.499% | 11.57% | 17.63% | 23.7% | 29.77% | 38.29% | 46.81% | 57.64% | 68.46% | 80.03% | 89.79% | 100% | 100%

## BDI Onerado
PREFEITURA DE JUIZ DE FORA
SECRETARIA DE OBRAS
SUBSECRETARIA DE GESTÃO DE OBRAS PÚBLICAS
COMPOSIÇÃO DO BDI
BDI NÃO DESONERADO PROPONENTE
OBRA: REVITALIZAÇÃO DE PRAÇA E CONSTRUÇÃO DE CENTRO COMUNITÁRIO E VESTIÁRIO NO BAIRRO CAIÇARAS
PROPONENTE / CNPJ:
ITENS RELATIVOS À ADMINISTRAÇÃO DA OBRA | %
A - Administração Central | 4.17%
B - Despesas Financeiras | 1.14%
C - Risco | 0.64%
D - Seguro e Garantia | 0.48%
6.43%
LUCRO | %
E - Lucro | 7.3%
7.3%
TRIBUTOS | %
F - PIS | 0.65%
G - COFINS | 3%
H - ISSQN | 3%
I - CONTRIBUIÇÃO PREVIDENCIÁRIA SOBRE A RENDA BRUTA | -
6.65%
Assim, com base na fórmula proposta pelo acordão TCU nº 2622/2013, temos:
BDI NÃO DESONERADO (%) | 22.4%

## BDI Diferenciado
PREFEITURA DE JUIZ DE FORA
SECRETARIA DE OBRAS
SUBSECRETARIA DE GESTÃO DE OBRAS PÚBLICAS
COMPOSIÇÃO DO BDI
BDI DIFERENCIADO PROPONENTE
OBRA: REVITALIZAÇÃO DE PRAÇA E CONSTRUÇÃO DE CENTRO COMUNITÁRIO E VESTIÁRIO NO BAIRRO CAIÇARAS
PROPONENTE / CNPJ:
ITENS RELATIVOS À ADMINISTRAÇÃO DA OBRA | %
A - Administração Central | 2%
B - Despesas Financeiras | 0.85%
C - Risco | 0.56%
D - Seguro e Garantia | 0.52%
3.93%
LUCRO | %
E - Lucro | 5.84%
5.84%
TRIBUTOS | %
F - PIS | 0.65%
G - COFINS | 3%
H - ISSQN, Conforme Decreto Municipal PJF nº 17.606/2025 | 3%
I - CONTRIBUIÇÃO PREVIDENCIÁRIA SOBRE A RENDA BRUTA | -
6.65%
Assim, com base na fórmula proposta pelo acordão TCU nº 2622/2013, temos:
BDI DIFERENCIADO (%) | 17.87%

## Memória Complem. Drenagem (hidden)
MEMÓRIA DE CÁLCULO AUXILIAR (ITENS: 13.1.1 / 13.1.2 / 13.1.3 / 13.1.7 / 13.1.11 / 13.1.12 / 13.1.13 / 13.1.14 / 13.1.15) Obs.: Demais Memórias de cálculo ver com a Tatiane
ITEM: 13.1.15 |  | ITENS: 13.1.1 / 13.1.13 / 13.1.14 | [5 empty] | ITEM: 13.1.2 | ITEM: 13.1.3 | ITEM: 13.1.7 |  | - | ITEM 13.1.11 | ITEM 13.1.12
CAIXAS DE PASSAGEM (H MÉDIA) |  | TUBO PEAD Ø400MM (M) |  | H 01 | H 02 | H COMPLEM. | LARG. ESCAV. | ESCAV. (< 1,50M) | ESCAV. (> 1,50M) | H REATERRO | REATERRO DE VALA | ESCORAM. H MÉDIA | ESCORAM. (< 1,50M) | ESCORAM. (> 1,50M)
CX 01 | 0.8 |  |  | (M) | (M) | (M) | (M) | (M3) |  | (M) | (M3) | (M) | (M2) | (M2)
CX 02 | 0.93 | ENTRE 01 E 02 | 13.1 | 0.8 | 0.93 | 0.3 | 1.2 | 15.9558 | - | 0 | 0 | 1.165 | 30.523 | -
CX 03 | 1.12 | ENTRE 02 E 03 | 19.35 | 0.93 | 1.12 |  |  | 27.2835 | - | 0.125 | 4.0925 | 1.325 | 51.2775 | -
CX 04 | 1.26 | ENTRE 03 E 04 | 13.8 | 1.12 | 1.26 |  |  | 22.1904 | - | 0.29 | 7.7223 | 1.49 | 41.124 | -
CX 05 | 1.34 | ENTRE 04 E 05 | 8.4 | 1.26 | 1.34 |  |  | - | 14.616 | 0.4 | 7.0157 | 1.6 | - | 26.88
CX 06 | 1.8 | ENTRE 05 E 06 | 37 | 1.34 | 1.8 |  |  | - | 76.368 | 0.67 | 61.3999 | 1.87 | - | 138.38
CX 07 | 1.75 | ENTRE 06 E 07 | 3.3 | 1.8 | 1.75 |  |  | - | 7.623 | 0.875 | 8.0041 | 2.075 | - | 13.695
CX 08 | 0.8 | ENTRE 07 E 08 | 23.4 | 1.75 | 0.8 |  |  | - | 40.014 | 0.375 | 18.0063 | 1.575 | - | 73.71
CX 09 | 1.6 | ENTRE 07 E 09 | 13.6 | 1.75 | 1.6 |  |  | - | 29.784 | 0.775 | 27.6991 | 1.975 | - | 53.72
CX 10 | 1.03 | ENTRE 09 E 10 | 12.25 | 1.6 | 1.03 |  |  | - | 21.5355 | 0.415 | 10.7247 | 1.615 | - | 39.5675
CX 11 | 0.8 | ENTRE 10 E 11 | 22.7 | 1.03 | 0.8 |  |  | 29.0106 | - | 0.015 | 0.52219 | 1.215 | 55.161 | -
CX 12 | 0.8 | ENTRE 12 E 13 | 20.6 | 0.8 | 1 |  |  | 25.956 | - | 0 | 0 | 1.2 | 49.44 | -
CX 13 | 1 | ENTRE 07 E 13 | 20.6 | 1.75 | 1 |  |  | - | 37.698 | 0.475 | 21.4879 | 1.675 | - | 69.01
CX 14 | 1.5 | ENTRE 09 E 14 | 10.3 | 1.6 | 1.5 |  |  | - | 21.012 | 0.65 | 16.3894 | 1.85 | - | 38.11
CX 15 | 1.23 | ENTRE 14 E 15 | 24.5 | 1.5 | 1.23 |  |  | - | 44.541 | 0.465 | 24.8539 | 1.665 | - | 81.585
CX 16 | 1.1 | ENTRE 15 E 16 | 12.5 | 1.23 | 1.1 |  |  | 19.725 | - | 0.265 | 6.2726 | 1.465 | 36.625 | -
CX 17 | 1 | ENTRE 16 E 17 | 5.7 | 1.1 | 1 |  |  | 8.208 | - | 0.15 | 1.4774 | 1.35 | 15.39 | -
CX 18 | 0.8 | ENTRE 17 E 18 | 23.2 | 1 | 0.8 |  |  | 29.232 | - | 0 | 0 | 1.2 | 55.68 | -
CX 19 | 0.8 | ENTRE 16 E 19 | 18.15 | 1.1 | 0.8 |  |  | 23.958 | - | 0.05 | 1.4375 | 1.25 | 45.375 | -
BL EXIST. | - | ENTRE 06 E BL EXIST. | 5.11 | 1.8 | 1.85 |  |  | - | 12.1107 | 0.925 | 13.4429 | 2.125 | - | 21.7175
H MÉDIA: | 1.13 | EXTENSÃO PEAD: | 307.56 | - | - | - | - | 201.52 | 305.3 | - | 230.55 | - | 380.6 | 556.38
Obs.: Demais memórias de cálculo ver com a Tatiane