MATED-17878 | SETOP | TAMPÃO SELADOR PARA CONDULETE (MATERIAL: PVC¦DIÂMETRO DO ENCAIXE: 1.1/2"[40MM]) | un | 0.97
MATED-17877 | SETOP | TAMPÃO SELADOR PARA CONDULETE (MATERIAL: PVC¦DIÂMETRO DO ENCAIXE: 1.1/4"[32MM]) | un | 0.91
MATED-17876 | SETOP | TAMPÃO SELADOR PARA CONDULETE (MATERIAL: PVC¦DIÂMETRO DO ENCAIXE: 1"[25MM]) | un | 0.77
MATED-17879 | SETOP | TAMPÃO SELADOR PARA CONDULETE (MATERIAL: PVC¦DIÂMETRO DO ENCAIXE: 2"[50MM]) | un | 1.49
MATED-17875 | SETOP | TAMPÃO SELADOR PARA CONDULETE (MATERIAL: PVC¦DIÂMETRO DO ENCAIXE: 3/4"[20MM]) | un | 0.59
SETOP
048.04 - CONEXÕES E ACESSÓRIOS PARA CONDULETE EM ALUMÍNIO | SETOP
Código | SETOP | Descrição do Material | Unid. | Custo Unitário
MATED-17883 | SETOP | UNIDUT PARA CONDULETE (MATERIAL: ALUMÍNIO¦TIPO DO ENCAIXE: PRESSÃO¦DIÂMETRO: 1.1/2"[40MM]¦PARAFUSOS: INCLUSOS) | un | 11.74
MATED-17882 | SETOP | UNIDUT PARA CONDULETE (MATERIAL: ALUMÍNIO¦TIPO DO ENCAIXE: PRESSÃO¦DIÂMETRO: 1.1/4"[32MM]¦PARAFUSOS: INCLUSOS) | un | 8.89
MATED-17881 | SETOP | UNIDUT PARA CONDULETE (MATERIAL: ALUMÍNIO¦TIPO DO ENCAIXE: PRESSÃO¦DIÂMETRO: 1"[25MM]¦PARAFUSOS: INCLUSOS) | un | 4.47
MATED-17884 | SETOP | UNIDUT PARA CONDULETE (MATERIAL: ALUMÍNIO¦TIPO DO ENCAIXE: PRESSÃO¦DIÂMETRO: 2"[50MM]¦PARAFUSOS: INCLUSOS) | un | 13.26
MATED-17880 | SETOP | UNIDUT PARA CONDULETE (MATERIAL: ALUMÍNIO¦TIPO DO ENCAIXE: PRESSÃO¦DIÂMETRO: 3/4"[20MM]¦PARAFUSOS: INCLUSOS) | un | 3.98
SETOP
049 - CONECTORES E TERMINAIS | SETOP
049.01 - CONECTOR DE PRESSÃO | SETOP
Código | SETOP | Descrição do Material | Unid. | Custo Unitário
MATED-13018 | SETOP | CLIPS/GRAMPO (DIÂMETRO NOMINAL: 3/8" [9,53MM]¦MATERIAL: AÇO¦ACABAMENTO: GALVANIZADO¦SÉRIE: PESADO¦APLICAÇÃO: USO GERAL PARA CABOS OU BARRAS) | un | 2.02
MATED-13005 | SETOP | CONECTOR FENDIDO DE PRESSÃO "SPLIT-BOLT" (ACABAMENTO: ESTANHADO BIMETÁLICO¦SEÇÃO DO CABO: 1,5-10MM2) | un | 9.26
MATED-13006 | SETOP | CONECTOR FENDIDO DE PRESSÃO "SPLIT-BOLT" (ACABAMENTO: ESTANHADO BIMETÁLICO¦SEÇÃO DO CABO: 2,5-16MM2) | un | 9.17
MATED-12995 | SETOP | CONECTOR FENDIDO DE PRESSÃO "SPLIT-BOLT" (ACABAMENTO: ESTANHADO BIMETÁLICO¦SEÇÃO DO CABO: 2,5-25MM2) | un | 11.37
MATED-13008 | SETOP | CONECTOR FENDIDO DE PRESSÃO "SPLIT-BOLT" (ACABAMENTO: ESTANHADO BIMETÁLICO¦SEÇÃO DO CABO: 2,5-35MM2) | un | 14.45
MATED-13009 | SETOP | CONECTOR FENDIDO DE PRESSÃO "SPLIT-BOLT" (ACABAMENTO: ESTANHADO BIMETÁLICO¦SEÇÃO DO CABO: 2,5-50MM2) | un | 18.86
MATED-13950 | SETOP | CONECTOR FENDIDO DE PRESSÃO "SPLIT-BOLT" (ACABAMENTO: ESTANHADO BIMETÁLICO¦SEÇÃO DO CABO: 2,5-70MM2) | un | 24.17
MATED-12014 | SETOP | CONECTOR FENDIDO DE PRESSÃO "SPLIT-BOLT" (ACABAMENTO: LATÃO¦SEÇÃO DO CABO: 2,5-16MM2) | un | 7.98
MATED-13948 | SETOP | CONECTOR FENDIDO DE PRESSÃO "SPLIT-BOLT" (ACABAMENTO: LATÃO¦SEÇÃO DO CABO: 2,5-25MM2) | un | 10.96
MATED-12015 | SETOP | CONECTOR FENDIDO DE PRESSÃO "SPLIT-BOLT" (ACABAMENTO: LATÃO¦SEÇÃO DO CABO: 2,5-35MM2) | un | 12.84
MATED-13949 | SETOP | CONECTOR FENDIDO DE PRESSÃO "SPLIT-BOLT" (ACABAMENTO: LATÃO¦SEÇÃO DO CABO: 2,5-50MM2) | un | 15.63
MATED-12118 | SETOP | CONECTOR MINI-GAR (ACABAMENTO: LATÃO ESTANHADO¦SEÇÃO DO CABO: 16-50MM2) | un | 26.5
SETOP
049.02 - CONECTOR TERMINAL DE PRESSÃO | SETOP
Código | SETOP | Descrição do Material | Unid. | Custo Unitário
MATED-13010 | SETOP | TERMINAL DE PRESSÃO (MATERIAL: LATÃO ESTANHADO¦DIÂMETRO CONDUTOR: 16MM2¦APLICAÇÃO: INSTALAÇÃO ELÉTRICA E SISTEMA DE PROTEÇÃO CONTRA DESCARGA ATMOSFÉRICA) | un | 6.62
MATED-13011 | SETOP | TERMINAL DE PRESSÃO (MATERIAL: LATÃO ESTANHADO¦DIÂMETRO CONDUTOR: 35MM2¦APLICAÇÃO: INSTALAÇÃO ELÉTRICA E SISTEMA DE PROTEÇÃO CONTRA DESCARGA ATMOSFÉRICA) | un | 9.79
SETOP
049.03 - FIXADOR ÔMEGA | SETOP
Código | SETOP | Descrição do Material | Unid. | Custo Unitário
MATED-12012 | SETOP | FIXADOR ÔMEGA (MATERIAL: LATÃO¦DIÂMETRO DO CABO: 16MM2 A 25MM2¦APLICAÇÃO: INSTALAÇÃO ELÉTRICA E SISTEMA DE PROTEÇÃO CONTRA DESCARGA ATMOSFÉRICA) | un | 3.08
MATED-12013 | SETOP | FIXADOR ÔMEGA (MATERIAL: LATÃO¦DIÂMETRO DO CABO: 35MM2¦APLICAÇÃO: INSTALAÇÃO ELÉTRICA E SISTEMA DE PROTEÇÃO CONTRA DESCARGA ATMOSFÉRICA) | un | 2.79
SETOP
049.04 - PRESILHA PARA CABO | SETOP
Código | SETOP | Descrição do Material | Unid. | Custo Unitário
MATED-12026 | SETOP | PRESILHA PARA CABO DE ALUMÍNIO (MATERIAL: ALUMÍNIO¦SEÇÃO TRANSVERSAL DO CABO: 70MM2¦APLICAÇÃO: INSTALAÇÃO ELÉTRICA E SISTEMA DE PROTEÇÃO CONTRA DESCARGA ATMOSFÉRICA) | un | 1.08
MATED-13020 | SETOP | PRESILHA PARA CABO DE COBRE (MATERIAL: LATÃO¦SEÇÃO TRANSVERSAL: 16-25MM2¦APLICAÇÃO: INSTALAÇÃO ELÉTRICA E SISTEMA DE PROTEÇÃO CONTRA DESCARGA ATMOSFÉRICA) | un | 1.52
MATED-12116 | SETOP | PRESILHA PARA CABO DE COBRE (MATERIAL: LATÃO¦SEÇÃO TRANSVERSAL: 35-50MM2¦APLICAÇÃO: INSTALAÇÃO ELÉTRICA E SISTEMA DE PROTEÇÃO CONTRA DESCARGA ATMOSFÉRICA) | un | 1.73
SETOP
049.05 - TERMINAL À COMPRESSÃO/ILHÓS | SETOP
Código | SETOP | Descrição do Material | Unid. | Custo Unitário
MATED-34406 | SETOP | TERMINAL À COMPRESSÃO (MATERIAL: COBRE ESTANHADO¦QUANTIDADE DE FUROS: 1¦DIÂMETRO DO CABO: 120MM2¦APLICAÇÃO: INSTALAÇÃO ELÉTRICA E SISTEMA DE PROTEÇÃO CONTRA DESCARGA ATMOSFÉRICA) | un | 11.79
MATED-34407 | SETOP | TERMINAL À COMPRESSÃO (MATERIAL: COBRE ESTANHADO¦QUANTIDADE DE FUROS: 1¦DIÂMETRO DO CABO: 150MM2¦APLICAÇÃO: INSTALAÇÃO ELÉTRICA E SISTEMA DE PROTEÇÃO CONTRA DESCARGA ATMOSFÉRICA) | un | 15.39
MATED-12129 | SETOP | TERMINAL À COMPRESSÃO (MATERIAL: COBRE ESTANHADO¦QUANTIDADE DE FUROS: 1¦DIÂMETRO DO CABO: 16MM2¦APLICAÇÃO: INSTALAÇÃO ELÉTRICA E SISTEMA DE PROTEÇÃO CONTRA DESCARGA ATMOSFÉRICA) | un | 2.02
MATED-34418 | SETOP | TERMINAL À COMPRESSÃO (MATERIAL: COBRE ESTANHADO¦QUANTIDADE DE FUROS: 1¦DIÂMETRO DO CABO: 185MM2¦APLICAÇÃO: INSTALAÇÃO ELÉTRICA E SISTEMA DE PROTEÇÃO CONTRA DESCARGA ATMOSFÉRICA) | un | 20.76
MATED-12121 | SETOP | TERMINAL À COMPRESSÃO (MATERIAL: COBRE ESTANHADO¦QUANTIDADE DE FUROS: 1¦DIÂMETRO DO CABO: 2,5MM2¦APLICAÇÃO: INSTALAÇÃO ELÉTRICA E SISTEMA DE PROTEÇÃO CONTRA DESCARGA ATMOSFÉRICA) | un | 0.95
MATED-12031 | SETOP | TERMINAL À COMPRESSÃO (MATERIAL: COBRE ESTANHADO¦QUANTIDADE DE FUROS: 1¦DIÂMETRO DO CABO: 25MM2¦APLICAÇÃO: INSTALAÇÃO ELÉTRICA E SISTEMA DE PROTEÇÃO CONTRA DESCARGA ATMOSFÉRICA) | un | 2.32
MATED-34408 | SETOP | TERMINAL À COMPRESSÃO (MATERIAL: COBRE ESTANHADO¦QUANTIDADE DE FUROS: 1¦DIÂMETRO DO CABO: 300MM2¦APLICAÇÃO: INSTALAÇÃO ELÉTRICA E SISTEMA DE PROTEÇÃO CONTRA DESCARGA ATMOSFÉRICA) | un | 40
MATED-12123 | SETOP | TERMINAL À COMPRESSÃO (MATERIAL: COBRE ESTANHADO¦QUANTIDADE DE FUROS: 1¦DIÂMETRO DO CABO: 35MM2¦APLICAÇÃO: INSTALAÇÃO ELÉTRICA E SISTEMA DE PROTEÇÃO CONTRA DESCARGA ATMOSFÉRICA) | un | 3.26
MATED-6409 | SETOP | TERMINAL À COMPRESSÃO (MATERIAL: COBRE ESTANHADO¦QUANTIDADE DE FUROS: 1¦DIÂMETRO DO CABO: 50MM2¦APLICAÇÃO: INSTALAÇÃO ELÉTRICA E SISTEMA DE PROTEÇÃO CONTRA DESCARGA ATMOSFÉRICA) | un | 5.25
MATED-34404 | SETOP | TERMINAL À COMPRESSÃO (MATERIAL: COBRE ESTANHADO¦QUANTIDADE DE FUROS: 1¦DIÂMETRO DO CABO: 70MM2¦APLICAÇÃO: INSTALAÇÃO ELÉTRICA E SISTEMA DE PROTEÇÃO CONTRA DESCARGA ATMOSFÉRICA) | un | 6.23
MATED-34405 | SETOP | TERMINAL À COMPRESSÃO (MATERIAL: COBRE ESTANHADO¦QUANTIDADE DE FUROS: 1¦DIÂMETRO DO CABO: 95MM2¦APLICAÇÃO: INSTALAÇÃO ELÉTRICA E SISTEMA DE PROTEÇÃO CONTRA DESCARGA ATMOSFÉRICA) | un | 11.15
MATED-12033 | SETOP | TERMINAL À COMPRESSÃO (MATERIAL: COBRE ESTANHADO¦QUANTIDADE DE FUROS: 2¦DIÂMETRO DO CABO: 16MM2¦APLICAÇÃO: INSTALAÇÃO ELÉTRICA E SISTEMA DE PROTEÇÃO CONTRA DESCARGA ATMOSFÉRICA) | un | 2.54
MATED-12034 | SETOP | TERMINAL À COMPRESSÃO (MATERIAL: COBRE ESTANHADO¦QUANTIDADE DE FUROS: 2¦DIÂMETRO DO CABO: 25MM2¦APLICAÇÃO: INSTALAÇÃO ELÉTRICA E SISTEMA DE PROTEÇÃO CONTRA DESCARGA ATMOSFÉRICA) | un | 2.88
MATED-12035 | SETOP | TERMINAL À COMPRESSÃO (MATERIAL: COBRE ESTANHADO¦QUANTIDADE DE FUROS: 2¦DIÂMETRO DO CABO: 35MM2¦APLICAÇÃO: INSTALAÇÃO ELÉTRICA E SISTEMA DE PROTEÇÃO CONTRA DESCARGA ATMOSFÉRICA) | un | 3.42
MATED-12036 | SETOP | TERMINAL À COMPRESSÃO (MATERIAL: COBRE ESTANHADO¦QUANTIDADE DE FUROS: 2¦DIÂMETRO DO CABO: 50MM2¦APLICAÇÃO: INSTALAÇÃO ELÉTRICA E SISTEMA DE PROTEÇÃO CONTRA DESCARGA ATMOSFÉRICA) | un | 9.27
MATED-12909 | SETOP | TERMINAL DE PRESSÃO EM CRUZ (MATERIAL: ESTANHADO¦DIÂMETRO DO CABO: 10MM2-35MM2) | un | 23.87
MATED-34413 | SETOP | TERMINAL ELÉTRICO (TIPO: ILHÓS¦MATERIAL: COBRE ESTANHADO¦BITOLA: 10MM2) | un | 0.34
MATED-34409 | SETOP | TERMINAL ELÉTRICO (TIPO: ILHÓS¦MATERIAL: COBRE ESTANHADO¦BITOLA: 1,5MM2) | un | 0.09
MATED-34415 | SETOP | TERMINAL ELÉTRICO (TIPO: ILHÓS¦MATERIAL: COBRE ESTANHADO¦BITOLA: 16MM2) | un | 0.51
MATED-34410 | SETOP | TERMINAL ELÉTRICO (TIPO: ILHÓS¦MATERIAL: COBRE ESTANHADO¦BITOLA: 2,5MM2) | un | 0.13
MATED-34416 | SETOP | TERMINAL ELÉTRICO (TIPO: ILHÓS¦MATERIAL: COBRE ESTANHADO¦BITOLA: 25MM2) | un | 0.75
MATED-34417 | SETOP | TERMINAL ELÉTRICO (TIPO: ILHÓS¦MATERIAL: COBRE ESTANHADO¦BITOLA: 35MM2) | un | 1.06
MATED-34411 | SETOP | TERMINAL ELÉTRICO (TIPO: ILHÓS¦MATERIAL: COBRE ESTANHADO¦BITOLA: 4MM2) | un | 0.16
MATED-34412 | SETOP | TERMINAL ELÉTRICO (TIPO: ILHÓS¦MATERIAL: COBRE ESTANHADO¦BITOLA: 6MM2) | un | 0.18
SETOP
049.06 - TERMINAL AÉREO | SETOP
Código | SETOP | Descrição do Material | Unid. | Custo Unitário
MATED-12120 | SETOP | TERMINAL AÉREO OU MINICAPTOR (ALTURA: 25CM¦DIÂMETRO: 3/8"¦APLICAÇÃO: SISTEMA DE PROTEÇÃO CONTRA DESCARGA ATMOSFÉRICA) | un | 13.74
SETOP
049.07 - TERMINAL PARA ATERRAMENTO | SETOP
Código | SETOP | Descrição do Material | Unid. | Custo Unitário
MATED-12017 | SETOP | CONECTOR CABO-HASTE (ACABAMENTO: LATÃO OU BRONZE¦LIGAÇÃO: 1 CABOS¦SEÇÃO DO CABO:16-70MM2) | un | 29.9
MATED-12016 | SETOP | CONECTOR CABO-HASTE (ACABAMENTO: LATÃO OU BRONZE¦LIGAÇÃO: 2 CABOS¦SEÇÃO DO CABO:16-70MM2) | un | 45.55
MATED-13025 | SETOP | CONECTOR COM RABICHO (MATERIAL: LATÃO ESTANHADO¦PORCA: INCLUSO¦DIÂMETRO DO PINO: 3/8"¦DIÂMETRO PARA CABOS: 16-35MM2¦APLICAÇÃO: SISTEMA DE PROTEÇÃO CONTRA DESCARGA ATMOSFÉRICA) | un | 19.86
MATED-12520 | SETOP | CONECTOR PARA HASTE DE ATERRAMENTO (DIÂMETRO: 5/8"-3/4"¦DIÂMETRO DO CONDUTOR: 10-50MM2) | un | 14.2
MATED-12117 | SETOP | TERMINAL FIXADOR UNIVERSAL (MATERIAL: LATÃO ESTANHADO¦DIÂMETRO DO CABO: 16MM2-35MM2¦QUANTIDADE DE CONDUTORES: 1¦APLICAÇÃO: INSTALAÇÃO ELÉTRICA E SISTEMA DE PROTEÇÃO CONTRA DESCARGA ATMOSFÉRICA) | un | 20.48
MATED-12009 | SETOP | TERMINAL FIXADOR UNIVERSAL (MATERIAL: LATÃO ESTANHADO¦DIÂMETRO DO CABO: 16MM2-70MM2¦QUANTIDADE DE CONDUTORES: 2¦APLICAÇÃO: INSTALAÇÃO ELÉTRICA E SISTEMA DE PROTEÇÃO CONTRA DESCARGA ATMOSFÉRICA) | un | 34.89
SETOP
049.08 - CONECTOR DE REDE | SETOP
Código | SETOP | Descrição do Material | Unid. | Custo Unitário
MATED-9199 | SETOP | CAPA PROTETORA CONECTOR/PLUG MACHO RJ45 (COR: AZUL¦TIPO CONECTOR: RJ45¦MATERIAL: PLÁSTICO¦APLICAÇÃO: ACABAMENTO E PROTEÇÃO) | un | 0.23
MATED-9198 | SETOP | CONECTOR/PLUG MACHO RJ45 (CATEGORIA: 6¦COR: TRANSPARENTE¦MATERIAL: TERMOPLÁSTICO NÃO PROPAGANTE A CHAMA¦NÚMERO DE VIAS: 8¦APLICAÇÃO: CABO DE DADOS E VOZ) | un | 0.92
SETOP
050 - CORDAS, CABOS E CORRENTES | SETOP
050.01 - CORDOALHA EM AÇO | SETOP
Código | SETOP | Descrição do Material | Unid. | Custo Unitário
MATED-9175 | SETOP | ABRAÇADEIRA PARA TUBO DE LINHA DE VIDA COM REGULAGEM DE ALTURA (DIÂMETRO: 3") | un | 84.89
MATED-33222 | SETOP | CABO DE AÇO GALVANIZADO (TIPO: 6X19¦DIÂMETRO 8MM[5/16"]¦MASSA LINEAR: 0,268KG/M) | m | 13
MATED-33221 | SETOP | CLIPS/GRAMPO (DIÂMETRO NOMINAL: 5/16" [7,94MM]¦MATERIAL: AÇO¦ACABAMENTO: GALVANIZADO¦SÉRIE: PESADO¦APLICAÇÃO: USO GERAL PARA CABOS OU BARRAS) | un | 5.68
MATED-11991 | SETOP | CORDOALHA (MATERIAL:AÇO GALVANIZADO¦DIÂMETRO: 3/8"¦QUANTIDADE DE FIOS: 7¦APLICAÇÃO: USO GERAL OU SISTEMA DE PROTEÇÃO CONTRA DESCARGA ATMOSFÉRICA) | m | 14.41
MATED-33224 | SETOP | ESTICADOR PARA CABO DE AÇO (TIPO: MANILHA-MANILHA¦BITOLA DO CABO: 5/16"¦BITOLA DA ROSCA: 5/8") | un | 55.93
MATED-33218 | SETOP | MOSQUETÃO OVAL COM FECHAMENTO EM ROSCA E TRAVA DUPLA (MATERIAL: AÇO¦CARGA DE RUPTURA MÍNIMA: 22KN) | un | 30
MATED-33220 | SETOP | SAPATILHA PARA CABO DE AÇO (ACABAMENTO: GALVANIZADO¦BITOLA: 5/16") | un | 2.9
SETOP
050.02 - CORDA | SETOP
Código | SETOP | Descrição do Material | Unid. | Custo Unitário
MATED-31454 | SETOP | BARBANTE/CORDÃO (MATERIAL: SISAL¦DIÂMETRO: 3MM[1/8"]¦TIPO: CORDA TORCIDA¦APLICAÇÃO: USO GERAL) | m | 0.07
MATED-28546 | SETOP | CORDA (MATERIAL: POLIAMIDA¦DIÂMETRO: 12MM¦TIPO: CORDA TRANÇADA¦APLICAÇÃO: TRABALHO EM ALTURA) | m | 3.67
SETOP
051 - CORRIMÃO E GUARDA-CORPO | SETOP
051.01 - CORRIMÃO | SETOP
Código | SETOP | Descrição do Material | Unid. | Custo Unitário
MATED-12684 | SETOP | CORRIMÃO (MATERIAL: AÇO INOX¦TIPO: DUPLO¦DIÂMETRO DO TUBO: 1.1/2") - IPRM | m | 403.0894
MATED-12683 | SETOP | CORRIMÃO (MATERIAL: AÇO INOX¦TIPO: SIMPLES¦DIÂMETRO DO TUBO: 1.1/2") - IPRM | m | 199.5742
MATED-12741 | SETOP | CORRIMÃO (MATERIAL: AÇO INOX¦TIPO: SIMPLES¦DIÂMETRO DO TUBO: 1.1/2") - IPRM | m | 202.5475
SETOP
051.02 - GUARDA CORPO | SETOP
Código | SETOP | Descrição do Material | Unid. | Custo Unitário
MATED-12717 | SETOP | GUARDA-CORPO COM CORRIMÃO(MATERIAL: AÇO INOX¦ACABAMENTO: POLIDO¦DIÂMETRO TUBO PARA REQUADRO: 1.1/2"¦DIÂMETRO TUBO PARA SUBDIVISÕES: 1/2"¦ALTURA: 105CM¦TIPO DE CORRIMÃO: SIMPLES¦DIÂMETRO TUBO CORRIMÃO: 1.1/2") - IPRM | m | 784.9525
MATED-12716 | SETOP | GUARDA-CORPO COM CORRIMÃO(MATERIAL: AÇO INOX¦ACABAMENTO: POLIDO¦DIÂMETRO TUBO PARA REQUADRO: 2"¦DIÂMETRO TUBO PARA SUBDIVISÕES: 1/2"¦ALTURA: 105CM¦TIPO DE CORRIMÃO: DUPLO¦DIÂMETRO TUBO CORRIMÃO: 1.1/2") - IPRM | m | 936.329
MATED-12718 | SETOP | GUARDA-CORPO COM CORRIMÃO(MATERIAL: AÇO INOX¦ACABAMENTO: POLIDO¦DIÂMETRO TUBO PARA REQUADRO: 2"¦DIÂMETRO TUBO PARA SUBDIVISÕES: 1/2"¦ALTURA: 105CM¦TIPO DE CORRIMÃO: SIMPLES¦DIÂMETRO TUBO CORRIMÃO: 1.1/2") - IPRM | m | 525.5492
MATED-12719 | SETOP | GUARDA-CORPO (MATERIAL: AÇO INOX¦ACABAMENTO: POLIDO¦DIÂMETRO TUBO PARA REQUADRO: 1.1/4"¦DIÂMETRO TUBO PARA SUBDIVISÕES: 1.1/4"¦ALTURA: 110CM) - IPRM | m | 531.7982
SETOP
052 - DISJUNTORES, CHAVES, SUPRESSORES E FUSÍVEIS | SETOP
052.01 - CHAVE GERAL | SETOP
Código | SETOP | Descrição do Material | Unid. | Custo Unitário
MATED-12260 | SETOP | CHAVE MAGNÉTICA (TENSÃO: MONOFÁSICA¦POTÊNCIA: 0,5CV¦BOTOEIRAS: INCLUSO¦CAIXA: INCLUSO¦ACESSÓRIOS PARA FIXAÇÃO: INCLUSO¦APLICAÇÃO: PARTIDA RÁPIDA EM MOTORES E BOMBAS) | un | 182.8
MATED-12299 | SETOP | CHAVE MAGNÉTICA (TENSÃO: TRIFÁSICA¦POTÊNCIA: 1,5CV¦BOTOEIRAS: INCLUSO¦CAIXA: INCLUSO¦ACESSÓRIOS PARA FIXAÇÃO: INCLUSO¦APLICAÇÃO: PARTIDA RÁPIDA EM MOTORES E BOMBAS) | un | 166.04
MATED-12261 | SETOP | CHAVE MAGNÉTICA (TENSÃO: TRIFÁSICA¦POTÊNCIA: 5CV¦BOTOEIRAS: INCLUSO¦CAIXA: INCLUSO¦ACESSÓRIOS PARA FIXAÇÃO: INCLUSO¦APLICAÇÃO: PARTIDA RÁPIDA EM MOTORES E BOMBAS) | un | 355.47
SETOP
052.02 - DISJUNTOR | SETOP
Código | SETOP | Descrição do Material | Unid. | Custo Unitário
MATED-13036 | SETOP | ABRAÇADEIRA AJUSTÁVEL (APLICAÇÃO: POSTES¦MATERIAL: AÇO GALVANIZADO¦COMPRIMENTO: 800MM¦DIÂMETRO DO POSTE: 160-240MM¦NÚMERO DE FUROS: 22¦PARAFUSOS:INCLUSOS) | un | 12.75
MATED-15236 | SETOP | DISJUNTOR DE PROTEÇÃO (TIPO: DR TETRAPOLAR¦CORRENTE: 63A¦SENSIBILIDADE: 30MA) | un | 149.02
MATED-17404 | SETOP | DISJUNTOR MOTOR (TIPO: TRIPOLAR¦FAIXA DE AJUSTE: 1-1,6A¦ICU: 50KA EM 380/400V) | un | 250.79
MATED-17405 | SETOP | DISJUNTOR MOTOR (TIPO: TRIPOLAR¦FAIXA DE AJUSTE: 1,6-2,5A¦ICU: 50KA EM 380/400V) | un | 257
MATED-17410 | SETOP | DISJUNTOR MOTOR (TIPO: TRIPOLAR¦FAIXA DE AJUSTE: 20-25A¦ICU: 50KA EM 380/400V) | un | 313.04
MATED-17411 | SETOP | DISJUNTOR MOTOR (TIPO: TRIPOLAR¦FAIXA DE AJUSTE: 25-32A¦ICU: 50KA EM 380/400V) | un | 503.9
MATED-17406 | SETOP | DISJUNTOR MOTOR (TIPO: TRIPOLAR¦FAIXA DE AJUSTE: 2,5-4A¦ICU: 50KA EM 380/400V) | un | 280.02
MATED-17407 | SETOP | DISJUNTOR MOTOR (TIPO: TRIPOLAR¦FAIXA DE AJUSTE: 4-6,3A¦ICU: 50KA EM 380/400V) | un | 266.17
MATED-17408 | SETOP | DISJUNTOR MOTOR (TIPO: TRIPOLAR¦FAIXA DE AJUSTE: 6,3-10A¦ICU: 50KA EM 380/400V) | un | 323.68
MATED-17409 | SETOP | DISJUNTOR MOTOR (TIPO: TRIPOLAR¦FAIXA DE AJUSTE: 9-14A¦ICU: 50KA EM 380/400V) | un | 265.71
MATED-22679 | SETOP | DISJUNTOR (TIPO: BIPOLAR¦CURVA:C¦CORRENTE: 10A¦I MÁX: 4,5KA/6KA) | un | 40.69
MATED-19278 | SETOP | DISJUNTOR (TIPO: BIPOLAR¦CURVA:C¦CORRENTE: 100A¦I MÁX: 10kA) | un | 131.2
MATED-22671 | SETOP | DISJUNTOR (TIPO: BIPOLAR¦CURVA:C¦CORRENTE: 125A¦I MÁX: 10KA) | un | 130.32
MATED-19496 | SETOP | DISJUNTOR (TIPO: BIPOLAR¦CURVA:C¦CORRENTE: 16A¦I MÁX: 4,5KA/6KA) | un | 31.42
MATED-22680 | SETOP | DISJUNTOR (TIPO: BIPOLAR¦CURVA:C¦CORRENTE: 20A¦I MÁX: 4,5KA/6KA) | un | 37.18
MATED-19497 | SETOP | DISJUNTOR (TIPO: BIPOLAR¦CURVA:C¦CORRENTE: 25A¦I MÁX: 4,5KA/6KA) | un | 34.33
MATED-22682 | SETOP | DISJUNTOR (TIPO: BIPOLAR¦CURVA:C¦CORRENTE: 32A¦I MÁX: 4,5KA/6KA) | un | 43.03
MATED-19276 | SETOP | DISJUNTOR (TIPO: BIPOLAR¦CURVA:C¦CORRENTE: 40A¦I MÁX: 4,5KA/6KA) | un | 33.87
MATED-19277 | SETOP | DISJUNTOR (TIPO: BIPOLAR¦CURVA:C¦CORRENTE: 50A¦I MÁX: 4,5KA/6KA) | un | 28.46
MATED-17029 | SETOP | DISJUNTOR (TIPO: BIPOLAR¦CURVA:C¦CORRENTE: 6A¦I MÁX: 4,5KA/6KA) | un | 36.5
MATED-17032 | SETOP | DISJUNTOR (TIPO: BIPOLAR¦CURVA:C¦CORRENTE: 63A¦I MÁX: 10KA) | un | 114.05
MATED-17030 | SETOP | DISJUNTOR (TIPO: BIPOLAR¦CURVA:C¦CORRENTE: 63A¦I MÁX: 4,5KA/6KA) | un | 37.84
MATED-22683 | SETOP | DISJUNTOR (TIPO: BIPOLAR¦CURVA:C¦CORRENTE: 70A¦I MÁX: 4,5KA/6KA) | un | 57.97
MATED-17033 | SETOP | DISJUNTOR (TIPO: BIPOLAR¦CURVA:C¦CORRENTE: 80A¦I MÁX: 10KA) | un | 124.75
MATED-22658 | SETOP | DISJUNTOR (TIPO: MONOPOLAR¦CURVA:C¦CORRENTE: 10A¦I MÁX: 4,5KA/6KA) | un | 13.18
MATED-17027 | SETOP | DISJUNTOR (TIPO: MONOPOLAR¦CURVA:C¦CORRENTE: 100A¦I MÁX: 10KA) | un | 76.01
MATED-17028 | SETOP | DISJUNTOR (TIPO: MONOPOLAR¦CURVA:C¦CORRENTE: 125A¦I MÁX: 10KA) | un | 81.77
MATED-22659 | SETOP | DISJUNTOR (TIPO: MONOPOLAR¦CURVA:C¦CORRENTE: 16A¦I MÁX: 4,5KA/6KA) | un | 13.29
MATED-22660 | SETOP | DISJUNTOR (TIPO: MONOPOLAR¦CURVA:C¦CORRENTE: 20A¦I MÁX: 4,5KA/6KA) | un | 11.4
MATED-22661 | SETOP | DISJUNTOR (TIPO: MONOPOLAR¦CURVA:C¦CORRENTE: 25A¦I MÁX: 4,5kA/6kA) | un | 14.42
MATED-22662 | SETOP | DISJUNTOR (TIPO: MONOPOLAR¦CURVA:C¦CORRENTE: 32A¦I MÁX: 4,5KA/6KA) | un | 14.39
MATED-22663 | SETOP | DISJUNTOR (TIPO: MONOPOLAR¦CURVA:C¦CORRENTE: 40A¦I MÁX: 4,5KA/6KA) | un | 15.88
MATED-22664 | SETOP | DISJUNTOR (TIPO: MONOPOLAR¦CURVA:C¦CORRENTE: 50A¦I MÁX: 4,5KA/6KA) | un | 16.01
MATED-17024 | SETOP | DISJUNTOR (TIPO: MONOPOLAR¦CURVA:C¦CORRENTE: 6A¦I MÁX: 4,5KA/6KA) | un | 19.52
MATED-17025 | SETOP | DISJUNTOR (TIPO: MONOPOLAR¦CURVA:C¦CORRENTE: 63A¦I MÁX: 4,5KA/6KA) | un | 18.09
MATED-22665 | SETOP | DISJUNTOR (TIPO: MONOPOLAR¦CURVA:C¦CORRENTE: 70A¦I MÁX: 4,5KA/6KA) | un | 24.25
MATED-17026 | SETOP | DISJUNTOR (TIPO: MONOPOLAR¦CURVA:C¦CORRENTE: 80A¦I MÁX: 10KA) | un | 64.61
MATED-22684 | SETOP | DISJUNTOR (TIPO: TRIPOLAR¦CURVA:C¦CORRENTE: 10A¦I MÁX: 4,5KA/6KA) | un | 56.09
MATED-19213 | SETOP | DISJUNTOR (TIPO: TRIPOLAR¦CURVA:C¦CORRENTE: 100A¦I MÁX: 10KA) | un | 159.53
MATED-22678 | SETOP | DISJUNTOR (TIPO: TRIPOLAR¦CURVA:C¦CORRENTE: 125A¦I MÁX: 10KA) | un | 265.13
MATED-16979 | SETOP | DISJUNTOR (TIPO: TRIPOLAR¦CURVA:C¦CORRENTE: 16A¦I MÁX: 4,5KA/6KA) | un | 54.28
MATED-22685 | SETOP | DISJUNTOR (TIPO: TRIPOLAR¦CURVA:C¦CORRENTE: 20A¦I MÁX: 4,5KA/6KA) | un | 57.61
MATED-22686 | SETOP | DISJUNTOR (TIPO: TRIPOLAR¦CURVA:C¦CORRENTE: 25A¦I MÁX: 4,5KA/6KA) | un | 50.85
MATED-17036 | SETOP | DISJUNTOR (TIPO: TRIPOLAR¦CURVA:C¦CORRENTE: 32A¦I MÁX: 4,5KA/6KA) | un | 49.07
MATED-19014 | SETOP | DISJUNTOR (TIPO: TRIPOLAR¦CURVA:C¦CORRENTE: 40A¦I MÁX: 4,5KA/6KA) | un | 50.54
MATED-19208 | SETOP | DISJUNTOR (TIPO: TRIPOLAR¦CURVA:C¦CORRENTE: 50A¦I MÁX: 4,5KA/6KA) | un | 58.63
MATED-17034 | SETOP | DISJUNTOR (TIPO: TRIPOLAR¦CURVA:C¦CORRENTE: 6A¦I MÁX: 4,5KA/6KA) | un | 84.38
MATED-17038 | SETOP | DISJUNTOR (TIPO: TRIPOLAR¦CURVA:C¦CORRENTE: 63A¦I MÁX: 10KA) | un | 148.07
MATED-16980 | SETOP | DISJUNTOR (TIPO: TRIPOLAR¦CURVA:C¦CORRENTE: 63A¦I MÁX: 4,5KA/6KA) | un | 64.65
MATED-22689 | SETOP | DISJUNTOR (TIPO: TRIPOLAR¦CURVA:C¦CORRENTE: 70A¦I MÁX: 4,5KA/6KA) | un | 81.65
MATED-17039 | SETOP | DISJUNTOR (TIPO: TRIPOLAR¦CURVA:C¦CORRENTE: 80A¦I MÁX: 10KA) | un | 161.52
SETOP
052.03 - DISJUNTOR DE PROTEÇÃO (DR) | SETOP
Código | SETOP | Descrição do Material | Unid. | Custo Unitário
MATED-17014 | SETOP | DISJUNTOR DE PROTEÇÃO (TIPO: DR BIPOLAR¦CORRENTE: 100A¦SENSIBILIDADE: 30MA) | un | 253.27
MATED-15233 | SETOP | DISJUNTOR DE PROTEÇÃO (TIPO: DR BIPOLAR¦CORRENTE: 25A¦SENSIBILIDADE: 30MA) | un | 128.2
MATED-15234 | SETOP | DISJUNTOR DE PROTEÇÃO (TIPO: DR BIPOLAR¦CORRENTE: 40A¦SENSIBILIDADE: 30MA) | un | 158.85
MATED-15235 | SETOP | DISJUNTOR DE PROTEÇÃO (TIPO: DR BIPOLAR¦CORRENTE: 63A¦SENSIBILIDADE: 30MA) | un | 167.06
MATED-17013 | SETOP | DISJUNTOR DE PROTEÇÃO (TIPO: DR BIPOLAR¦CORRENTE: 80A¦SENSIBILIDADE: 30MA) | un | 217.71
MATED-17019 | SETOP | DISJUNTOR DE PROTEÇÃO (TIPO: DR TETRAPOLAR¦CORRENTE: 100A¦SENSIBILIDADE: 30MA) | un | 243.73
MATED-17020 | SETOP | DISJUNTOR DE PROTEÇÃO (TIPO: DR TETRAPOLAR¦CORRENTE: 125A¦SENSIBILIDADE: 30MA) | un | 574.79
MATED-17016 | SETOP | DISJUNTOR DE PROTEÇÃO (TIPO: DR TETRAPOLAR¦CORRENTE: 25A¦SENSIBILIDADE: 30MA) | un | 142.66
MATED-17017 | SETOP | DISJUNTOR DE PROTEÇÃO (TIPO: DR TETRAPOLAR¦CORRENTE: 40A¦SENSIBILIDADE: 30MA) | un | 148.1
MATED-17018 | SETOP | DISJUNTOR DE PROTEÇÃO (TIPO: DR TETRAPOLAR¦CORRENTE: 80A¦SENSIBILIDADE: 30MA) | un | 233.54
SETOP
052.04 - DISJUNTOR EM CAIXA MOLDADA | SETOP
Código | SETOP | Descrição do Material | Unid. | Custo Unitário
MATED-17040 | SETOP | DISJUNTOR EM CAIXA MOLDADA (TIPO: TRIPOLAR¦CORRENTE: 100A¦ICC: 15KA* EM 380/400V¦DISPARADOR: FIXO)*VALORES REFERENCIAIS APROXIMADOS | un | 389.41
MATED-17041 | SETOP | DISJUNTOR EM CAIXA MOLDADA (TIPO: TRIPOLAR¦CORRENTE: 125A¦ICC: 15KA* EM 380/400V¦DISPARADOR: FIXO)*VALORES REFERENCIAIS APROXIMADOS | un | 390.53
MATED-17042 | SETOP | DISJUNTOR EM CAIXA MOLDADA (TIPO: TRIPOLAR¦CORRENTE: 150A¦ICC: 15KA* EM 380/400V¦DISPARADOR: FIXO)*VALORES REFERENCIAIS APROXIMADOS | un | 493.68
MATED-17043 | SETOP | DISJUNTOR EM CAIXA MOLDADA (TIPO: TRIPOLAR¦CORRENTE: 160A¦ICC: 15KA* EM 380/400V¦DISPARADOR: FIXO)*VALORES REFERENCIAIS APROXIMADOS | un | 533.47
MATED-19325 | SETOP | DISJUNTOR EM CAIXA MOLDADA (TIPO: TRIPOLAR¦CORRENTE: 175A¦ICC: 18KA* EM 380/400V¦DISPARADOR: FIXO)*VALORES REFERENCIAIS APROXIMADOS | un | 534.59
MATED-17044 | SETOP | DISJUNTOR EM CAIXA MOLDADA (TIPO: TRIPOLAR¦CORRENTE: 200A¦ICC: 18KA* EM 380/400V¦DISPARADOR: FIXO)*VALORES REFERENCIAIS APROXIMADOS | un | 389.41
MATED-17045 | SETOP | DISJUNTOR EM CAIXA MOLDADA (TIPO: TRIPOLAR¦CORRENTE: 225A¦ICC: 20KA* EM 380/400V¦DISPARADOR: FIXO)*VALORES REFERENCIAIS APROXIMADOS | un | 544.3
MATED-17046 | SETOP | DISJUNTOR EM CAIXA MOLDADA (TIPO: TRIPOLAR¦CORRENTE: 250A¦ICC: 20KA* EM 380/400V¦DISPARADOR: FIXO)*VALORES REFERENCIAIS APROXIMADOS | un | 501.4
MATED-19401 | SETOP | DISJUNTOR EM CAIXA MOLDADA (TIPO: TRIPOLAR¦CORRENTE: 300A¦ICC: 35KA* EM 380/400V¦DISPARADOR: FIXO)*VALORES REFERENCIAIS APROXIMADOS | un | 1311.33
MATED-17047 | SETOP | DISJUNTOR EM CAIXA MOLDADA (TIPO: TRIPOLAR¦CORRENTE: 400A¦ICC: 35KA* EM 380/400V¦DISPARADOR: FIXO)*VALORES REFERENCIAIS APROXIMADOS | un | 1271.85
MATED-19402 | SETOP | DISJUNTOR EM CAIXA MOLDADA (TIPO: TRIPOLAR¦CORRENTE: 450A¦ICC: 35KA* EM 380/400V¦DISPARADOR: FIXO)*VALORES REFERENCIAIS APROXIMADOS | un | 1828.41
MATED-17048 | SETOP | DISJUNTOR EM CAIXA MOLDADA (TIPO: TRIPOLAR¦CORRENTE: 500A¦ICC: 35KA* EM 380/400V¦DISPARADOR: FIXO)*VALORES REFERENCIAIS APROXIMADOS | un | 2462.81
MATED-17049 | SETOP | DISJUNTOR EM CAIXA MOLDADA (TIPO: TRIPOLAR¦CORRENTE: 630A¦ICC: 35KA* EM 380/400V¦DISPARADOR: FIXO)*VALORES REFERENCIAIS APROXIMADOS | un | 2197.29
MATED-19403 | SETOP | DISJUNTOR EM CAIXA MOLDADA (TIPO: TRIPOLAR¦CORRENTE: 700A¦ICC: 50KA* EM 380/400V¦DISPARADOR: FIXO)*VALORES REFERENCIAIS APROXIMADOS | un | 3309.96
MATED-19404 | SETOP | DISJUNTOR EM CAIXA MOLDADA (TIPO: TRIPOLAR¦CORRENTE: 800A¦ICC: 50KA* EM 380/400V¦DISPARADOR: FIXO)*VALORES REFERENCIAIS APROXIMADOS | un | 4064.8
SETOP
052.05 - SUPRESSOR DE SURTO | SETOP
Código | SETOP | Descrição do Material | Unid. | Custo Unitário
MATED-16978 | SETOP | DISPOSITIVO DE PROTEÇÃO CONTRA SURTOS (QUANTIDADE DE PÓLOS: MONOPOLAR¦CLASSE: I-II¦TENSÃO DE OPERAÇÃO: 175V-275V¦CORRENTE DE DESCARGA MÁXIMA: 45KA) | un | 64.7
MATED-12175 | SETOP | DISPOSITIVO DE PROTEÇÃO CONTRA SURTOS (QUANTIDADE DE PÓLOS: MONOPOLAR¦CLASSE: I-II¦TENSÃO DE OPERAÇÃO: 175V-275V¦CORRENTE DE DESCARGA MÁXIMA: 60KA) | un | 111.54
MATED-12434 | SETOP | SUPRESSOR DE SURTO PARA PROTEÇÃO DE CENTRAL DE TELECOMUNICAÇÕES - IPRM | un | 64.5761
SETOP
053 - DISPENSER E ACESSÓRIOS | SETOP
053.01 - CABIDE | SETOP
Código | SETOP | Descrição do Material | Unid. | Custo Unitário
MATED-12605 | SETOP | CABIDE (MATERIAL: LOUCA¦TIPO: EMBUTIR¦COR: BRANCA¦NÚMERO DE GANCHOS: 2¦LARGURA*: 70MM¦ALTURA*: 120MM)*VALORES REFERENCIAIS APROXIMADOS | un | 20.45
MATED-12134 | SETOP | CABIDE METÁLICO (TIPO: GANCHO SIMPLES¦ACABAMENTO: CROMADO¦ACESSÓRIOS: INCLUSOS) | un | 18.51
MATED-12133 | SETOP | TOALHEIRO (TIPO: CROMADO¦BARRA: SIMPLES¦COMPRIMENTO: 60CM¦ACESSÓRIOS: INCLUSO) | un | 109.81
SETOP
053.03 - PAPELEIRA | SETOP
Código | SETOP | Descrição do Material | Unid. | Custo Unitário
MATED-12496 | SETOP | PAPELEIRA (MATERIAL: LOUÇA¦TIPO: EMBUTIR¦COR: BRANCA¦LARGURA*: 170MM¦ALTURA*: 170MM)*VALORES REFERENCIAIS APROXIMADOS | un | 29.64
MATED-12306 | SETOP | PAPELEIRA PARA PAPEL HIGIÊNICO (MATERIAL: AÇO INOX¦ACABAMENTO: POLIDO OU ESCOVADO¦TIPO: SOBREPOR¦CAPACIDADE DO ROLO: 300-500[M]¦FORMATO: REDONDO¦DIÂMETRO*: 27CM¦LARGURA*: 12CM¦ACESSÓRIOS DE FIXAÇÃO: INCLUSO)*VALORES REFERENCIAIS APROXIMADOS | un | 253.25
MATED-12043 | SETOP | PAPELEIRA PARA PAPEL HIGIÊNICO (MATERIAL: PLÁSTICO¦CAPACIDADE DO ROLO: 300-500[M]¦ACESSÓRIOS: INCLUSO) | un | 42.99
MATED-12346 | SETOP | PORTA PAPEL-TOALHA (INTERFOLHAS: 2 OU 3 DOBRAS¦MATERIAL: AÇO INOX¦ACESSÓRIOS: INCLUSO) | un | 191.5
MATED-12308 | SETOP | PORTA PAPEL-TOALHA (INTERFOLHAS: 2 OU 3 DOBRAS¦MATERIAL: PLÁSTICO¦ACESSÓRIOS: INCLUSO) | un | 47
SETOP
053.04 - SABONETEIRA | SETOP
Código | SETOP | Descrição do Material | Unid. | Custo Unitário
MATED-12309 | SETOP | DISTRIBUIDOR/DISPENSER (MATERIAL: AÇO INOX ¦CAPACIDADE RESERVATÓRIO: 800ML¦DIMENSÃO*: (19X11)CM¦PROFUNDIDADE*: 5CM¦ACESSÓRIOS: INCLUSO¦APLICAÇÃO: ÁLCOOL EM GEL OU SABONETE LÍQUIDO)* VALORES REFERENCIAIS APROXIMADOS | un | 195.92
MATED-12594 | SETOP | DISTRIBUIDOR/DISPENSER (MATERIAL: PLÁSTICO¦COR: BRANCA¦CAPACIDADE RESERVATÓRIO: 1500ML¦DIMENSÃO*: (26X15)CM¦PROFUNDIDADE*: 13CM¦ACESSÓRIOS: INCLUSO¦APLICAÇÃO: ÁLCOOL EM GEL OU SABONETE LÍQUIDO)* VALORES REFERENCIAIS APROXIMADOS | un | 67.42
MATED-12313 | SETOP | DISTRIBUIDOR/DISPENSER (MATERIAL: PLÁSTICO¦COR: BRANCA¦CAPACIDADE RESERVATÓRIO: 800ML¦DIMENSÃO*: (26X11)CM¦PROFUNDIDADE*: 11CM¦ACESSÓRIOS: INCLUSO¦APLICAÇÃO: ÁLCOOL EM GEL OU SABONETE LÍQUIDO)* VALORES REFERENCIAIS APROXIMADOS | un | 35.96
MATED-12310 | SETOP | MEIA SABONETEIRA (MATERIAL: LOUCA¦TIPO: EMBUTIR¦COR: BRANCA¦LARGURA*: 1750MM¦ALTURA*: 100MM)*VALORES REFERENCIAIS APROXIMADOS | un | 23.66
MATED-12311 | SETOP | SABONETEIRA (MATERIAL: LOUCA¦TIPO: EMBUTIR¦COR: BRANCA¦LARGURA*: 150MM¦ALTURA*: 150MM)*VALORES REFERENCIAIS APROXIMADOS | un | 25.98
MATED-12312 | SETOP | SABONETEIRA (TIPO: CONCHA¦FIXAÇÃO: SOBREPOR¦MATERIAL: INOX¦ACABAMENTO: POLIDO¦ACESSÓRIOS: INCLUSO) | un | 25.98
SETOP
055 - ELETROCALHA E ACESSÓRIOS | SETOP
055.01 - ELETROCALHA LISA | SETOP
Código | SETOP | Descrição do Material | Unid. | Custo Unitário
MATED-17913 | SETOP | ELETROCALHA METÁLICA (TIPO: LISA SEM VIROLA¦TRATAMENTO: PRÉ-ZINCADO¦CHAPA: N°18¦MEDIDAS: 100X100MM) | m | 39
MATED-17912 | SETOP | ELETROCALHA METÁLICA (TIPO: LISA SEM VIROLA¦TRATAMENTO: PRÉ-ZINCADO¦CHAPA: N°18¦MEDIDAS: 100X50MM) | m | 25.61
MATED-17915 | SETOP | ELETROCALHA METÁLICA (TIPO: LISA SEM VIROLA¦TRATAMENTO: PRÉ-ZINCADO¦CHAPA: N°18¦MEDIDAS: 150X100MM) | m | 36.57
MATED-17914 | SETOP | ELETROCALHA METÁLICA (TIPO: LISA SEM VIROLA¦TRATAMENTO: PRÉ-ZINCADO¦CHAPA: N°18¦MEDIDAS: 150X50MM) | m | 31.44
MATED-17917 | SETOP | ELETROCALHA METÁLICA (TIPO: LISA SEM VIROLA¦TRATAMENTO: PRÉ-ZINCADO¦CHAPA: N°18¦MEDIDAS: 200X100MM) | m | 51.45
MATED-17916 | SETOP | ELETROCALHA METÁLICA (TIPO: LISA SEM VIROLA¦TRATAMENTO: PRÉ-ZINCADO¦CHAPA: N°18¦MEDIDAS: 200X50MM) | m | 38.64
MATED-17919 | SETOP | ELETROCALHA METÁLICA (TIPO: LISA SEM VIROLA¦TRATAMENTO: PRÉ-ZINCADO¦CHAPA: N°18¦MEDIDAS: 300X100MM) | m | 60.35
MATED-17918 | SETOP | ELETROCALHA METÁLICA (TIPO: LISA SEM VIROLA¦TRATAMENTO: PRÉ-ZINCADO¦CHAPA: N°18¦MEDIDAS: 300X50MM) | m | 50.04
MATED-17920 | SETOP | ELETROCALHA METÁLICA (TIPO: LISA SEM VIROLA¦TRATAMENTO: PRÉ-ZINCADO¦CHAPA: N°18¦MEDIDAS: 400X100MM) | m | 73.85
SETOP
055.02 - ELETROCALHA PERFURADA | SETOP
Código | SETOP | Descrição do Material | Unid. | Custo Unitário
MATED-17922 | SETOP | ELETROCALHA METÁLICA (TIPO: PERFURADA SEM VIROLA¦TRATAMENTO: PRÉ-ZINCADO¦CHAPA: N°18¦MEDIDAS: 100X100MM) | m | 39.67
MATED-17921 | SETOP | ELETROCALHA METÁLICA (TIPO: PERFURADA SEM VIROLA¦TRATAMENTO: PRÉ-ZINCADO¦CHAPA: N°18¦MEDIDAS: 100X50MM) | m | 24.89
MATED-17924 | SETOP | ELETROCALHA METÁLICA (TIPO: PERFURADA SEM VIROLA¦TRATAMENTO: PRÉ-ZINCADO¦CHAPA: N°18¦MEDIDAS: 150X100MM) | m | 44.9
MATED-17923 | SETOP | ELETROCALHA METÁLICA (TIPO: PERFURADA SEM VIROLA¦TRATAMENTO: PRÉ-ZINCADO¦CHAPA: N°18¦MEDIDAS: 150X50MM) | m | 33.74
MATED-17926 | SETOP | ELETROCALHA METÁLICA (TIPO: PERFURADA SEM VIROLA¦TRATAMENTO: PRÉ-ZINCADO¦CHAPA: N°18¦MEDIDAS: 200X100MM) | m | 51.8
MATED-17925 | SETOP | ELETROCALHA METÁLICA (TIPO: PERFURADA SEM VIROLA¦TRATAMENTO: PRÉ-ZINCADO¦CHAPA: N°18¦MEDIDAS: 200X50MM) | m | 44.13
MATED-17928 | SETOP | ELETROCALHA METÁLICA (TIPO: PERFURADA SEM VIROLA¦TRATAMENTO: PRÉ-ZINCADO¦CHAPA: N°18¦MEDIDAS: 300X100MM) | m | 68.19
MATED-17927 | SETOP | ELETROCALHA METÁLICA (TIPO: PERFURADA SEM VIROLA¦TRATAMENTO: PRÉ-ZINCADO¦CHAPA: N°18¦MEDIDAS: 300X50MM) | m | 63.58
MATED-17929 | SETOP | ELETROCALHA METÁLICA (TIPO: PERFURADA SEM VIROLA¦TRATAMENTO: PRÉ-ZINCADO¦CHAPA: N°18¦MEDIDAS: 400X100MM) | m | 79.77
SETOP
055.03 - TAMPA ELETROCALHA | SETOP
Código | SETOP | Descrição do Material | Unid. | Custo Unitário
MATED-19529 | SETOP | TALA RETA (TIPO: AUTOPORTANTE¦TRATAMENTO: PRÉ-ZINCADO¦CHAPA: N°18¦MEDIDA: 100MM¦APLICAÇÃO: EMENDA PARA ELETROCALHA) | un | 1.43
MATED-19528 | SETOP | TALA RETA (TIPO: AUTOPORTANTE¦TRATAMENTO: PRÉ-ZINCADO¦CHAPA: N°18¦MEDIDA: 50MM¦APLICAÇÃO: EMENDA PARA ELETROCALHA) | un | 1.35
MATED-17930 | SETOP | TAMPA PARA ELETROCALHA METÁLICA (TIPO: ENCAIXE¦TRATAMENTO: PRÉ-ZINCADO¦CHAPA: N°24¦MEDIDA: 100MM) | m | 10.74
MATED-17931 | SETOP | TAMPA PARA ELETROCALHA METÁLICA (TIPO: ENCAIXE¦TRATAMENTO: PRÉ-ZINCADO¦CHAPA: N°24¦MEDIDA: 150MM) | m | 12.55
MATED-17932 | SETOP | TAMPA PARA ELETROCALHA METÁLICA (TIPO: ENCAIXE¦TRATAMENTO: PRÉ-ZINCADO¦CHAPA: N°24¦MEDIDA: 200MM) | m | 17.88
MATED-17933 | SETOP | TAMPA PARA ELETROCALHA METÁLICA (TIPO: ENCAIXE¦TRATAMENTO: PRÉ-ZINCADO¦CHAPA: N°24¦MEDIDA: 300MM) | m | 26.07
MATED-17934 | SETOP | TAMPA PARA ELETROCALHA METÁLICA (TIPO: ENCAIXE¦TRATAMENTO: PRÉ-ZINCADO¦CHAPA: N°24¦MEDIDA: 400MM) | m | 39.88
SETOP
056 - ESPUMAS, EXPANSORES (APLICADOS NA CONSTRUÇÃO) | SETOP
056.01 - ESPUMA EXPANSIVA | SETOP
Código | SETOP | Descrição do Material | Unid. | Custo Unitário
MATED-8341 | SETOP | ESPUMA EXPANSIVA DE POLIURETANO MONOCOMPONENTE (CONTEÚDO: 500 ML) | un | 22.9
SETOP
057 - EQUIPAMENTOS GINÁSTICA E PLAYGROUND | SETOP
057.01 - EQUIPAMENTO PARA PARQUE/PRAÇAS | SETOP
Código | SETOP | Descrição do Material | Unid. | Custo Unitário
MATED-15242 | SETOP | BALANÇO METÁLICO (TIPO: BONDINHO REMA-REMA¦QUANTIDADE DE LUGARES : 6¦MATERIAL: TUBO EM AÇO CARBONO¦ACABAMENTO: PINTURA ELETROSTÁTICA¦COMPRIMENTO*: 280CM¦LARGURA*: 140CM¦ALTURA*:160CM)*VALORES REFERENCIAIS APROXIMADOS | un | 2980
MATED-12801 | SETOP | CONJUNTO DE MESA E BANCOS PARA JOGOS (MATERIAL: CONCRETO¦DIÂMETRO DA MESA*: 90CM¦ALTURA DA MESA*: 87CM¦DIÂMETRO DO BANCO*: 30CM¦ALTURA DO BANCO*: 52CM¦QUANTIDADE DE BANCOS: 4¦APLICAÇÃO: PRAÇAS/ÁREAS PÚBLICAS)*VALORES REFERENCIAIS APROXIMADOS | cj | 760
MATED-12693 | SETOP | ESCADA HORIZONTAL METÁLICA (MATERIAL: TUBO EM AÇO CARBONO¦ACABAMENTO: PINTURA ELETROSTÁTICA¦COMPRIMENTO*: 300CM¦LARGURA*: 50CM¦ALTURA*:250CM) *VALORES REFERENCIAIS APROXIMADOS | un | 1823
MATED-12694 | SETOP | ESCORREGADOR METÁLICO MÉDIO (MATERIAL: TUBO EM AÇO CARBONO¦ACABAMENTO: PINTURA ELETROSTÁTICA¦COMPRIMENTO*: 235CM¦LARGURA*: 90CM¦ALTURA*:175CM)*VALORES REFERENCIAIS APROXIMADOS | un | 1559
MATED-12704 | SETOP | GANGORRA METÁLICA GRANDE (QUANTIDADE DE LUGARES : 2¦MATERIAL: TUBO EM AÇO CARBONO¦ACABAMENTO: PINTURA ELETROSTÁTICA¦COMPRIMENTO*: 270CM¦LARGURA*: 120CM¦ALTURA*:295CM)*VALORES REFERENCIAIS APROXIMADOS | un | 1649.5
MATED-12626 | SETOP | ZANGA BURRINHO METÁLICO (QUANTIDADE DE LUGARES : 4¦QUANTIDADE DE PRANCHAS: 2¦MATERIAL: TUBO EM AÇO CARBONO¦ACABAMENTO: PINTURA ELETROSTÁTICA¦COMPRIMENTO*: 250CM¦LARGURA*: 150CM¦ALTURA*:70CM)*VALORES REFERENCIAIS APROXIMADOS | un | 1314.5
SETOP
057.02 - EQUIPAMENTOS PARA QUADRA | SETOP
Código | SETOP | Descrição do Material | Unid. | Custo Unitário
MATED-12820 | SETOP | TABELA DE BASQUETE (LARGURA: 180CM*¦ALTURA: 105CM*¦MATERIAL DA TABELA: CHAPA METÁLICA ¦ARO E REDE: INCLUSOS¦POSTE METÁLICO E SUPORTE DE PISO: INCLUSOS¦PINTURA: ESMALTE) *VALORES REFERENCIAIS APROXIMADOS | un | 2450
MATED-12798 | SETOP | TRAVE DE FUTEBOL DE CAMPO OFICIAL (MATERIAL: AÇO¦DIÂMETRO*: 4.1/2"[120MM]¦ESPESSURA*: 2,5MM¦COMPRIMENTO: 732CM¦ALTURA: 244CM¦ACABAMENTO: TRATAMENTO ANTICORROSIVO¦REDE: INCLUSO)*VALORES REFERENCIAIS APROXIMADOS | un | 3627.75
MATED-12776 | SETOP | TRAVE DE FUTSAL (MATERIAL: AÇO¦DIÂMETRO*: 3"[75MM]¦ESPESSURA: 3MM¦COMPRIMENTO: 300CM¦ALTURA: 200CM¦¦ACABAMENTO: TRATAMENTO ANTICORROSIVO¦REDE: INCLUSO)*VALORES REFERENCIAIS APROXIMADOS | un | 1500
SETOP
057.03 - POSTE PARA REDE | SETOP
Código | SETOP | Descrição do Material | Unid. | Custo Unitário
MATED-12665 | SETOP | POSTE DE VÔLEI OU PETECA OFICIAL (MATERIAL: AÇO¦TIPO: TELESCÓPICO¦DIÂMETRO: 3"[75MM]¦ESPESSURA: 3MM¦ALTURA*: 250CM¦ACABAMENTO: TRATAMENTO ANTICORROSIVO¦REDE: INCLUSO)*VALORES REFERENCIAIS APROXIMADOS | par | 1590
SETOP
059 - ESQUADRIAS DE ALUMÍNIO | SETOP
059.01 - JANELA EM ALUMÍNIO | SETOP
Código | SETOP | Descrição do Material | Unid. | Custo Unitário
MATED-14408 | SETOP | JANELA METÁLICA (TIPO: BASCULANTE¦MATERIAL: ALUMÍNIO¦DIMENSÃO: 80X80¦ACABAMENTO : FOSCO¦VIDROS: INCLUSOS) - IPRM | un | 192.62
SETOP
059.04 - FERRAGENS E ACESSÓRIOS | SETOP
Código | SETOP | Descrição do Material | Unid. | Custo Unitário
MATED-29257 | SETOP | BRAÇO PARA JANELA MAXIM-AR (COMPRIMENTO: 400MM¦LINHA: 25 OU 32¦REFERÊNCIA: BRA-704¦EMBALAGEM: PAR) | un | 39.5
MATED-29262 | SETOP | CAIXA DE DRENO (REFERÊNCIA: NYL-329) | un | 1.97
MATED-29324 | SETOP | CONTRA FECHO (REFERÊNCIA: CON-370¦ACESSÓRIOS DE FIXAÇÃO: INCLUSOS) | un | 3.46
MATED-29258 | SETOP | DOBRADIÇA DE ALUMÍNIO DE DUAS ABAS, MEDIDAS (LARGURA ABA: 50MM¦REFERÊNCIA: DOB-692¦ACESSÓRIOS DE FIXAÇÃO: INCLUSOS) | un | 20.3
MATED-29313 | SETOP | FECHO CONCHA PARA JANELA DE CORRER (REFERÊNCIA: CON-7611¦ACESSÓRIOS DE FIXAÇÃO: INCLUSOS) | un | 23.66
MATED-29314 | SETOP | FECHO CONCHA PARA PORTA/JANELA DE CORRER (REFERÊNCIA: LINHA 25/SUPREMA¦CHAVE: INCLUSA¦LINGUETA: INCLUSA¦ACESSÓRIOS DE FIXAÇÃO: INCLUSOS) | un | 30.95
MATED-29259 | SETOP | FECHO PARA ABERTURA DE JANELA MAXIM-AR (REFERÊNCIA: FEC-009) | un | 26.4
MATED-29260 | SETOP | GUIA DESLIZANTE (REFERÊNCIA: LINHA 25/SUPREMA¦ACESSÓRIOS DE FIXAÇÃO: INCLUSOS) | un | 1.69
MATED-29261 | SETOP | PRESILHA DO ARREMATE (REFERÊNCIA: NYL-190) | un | 0.22
MATED-31484 | SETOP | ROLAMENTO (DIÂMETRO EXTERNO: 30MM¦DIÂMETRO INTERNO: 10MM¦MATERIAL: AÇO¦REFERÊNCIA: 6200) | un | 6.05
MATED-29264 | SETOP | ROLDANA COM REGULAGEM E ROLAMENTO (REFERÊNCIA: ROL-440¦CAPACIDADE DE CARGA*: 40KG)*VALORES REFERENCIAIS APROXIMADOS | un | 9.93
MATED-29325 | SETOP | ROLDANA DUPLA COM REGULAGEM E ROLAMENTO (REFERÊNCIA: ROL-439¦CAPACIDADE DE CARGA*: 80KG)*VALORES REFERENCIAIS APROXIMADOS | un | 16.54
MATED-29326 | SETOP | TAMPA FURO (MEDIDA: 3/8"¦REFERÊNCIA: NYL-042) | un | 0.3
MATED-29263 | SETOP | VEDAÇÃO SUPERIOR (REFERÊNCIA: NYL-335) | un | 1.42
SETOP
059.05 - GUARNIÇÕES | SETOP
Código | SETOP | Descrição do Material | Unid. | Custo Unitário
MATED-29328 | SETOP | ESCOVA DE VEDAÇÃO SEM BARREIRA PLÁSTICA (MEDIDAS: 5X6MM¦REFERÊNCIA: FIT-206) | m | 0.64
MATED-29265 | SETOP | ESCOVA DE VEDAÇÃO SEM BARREIRA PLÁSTICA (MEDIDAS: 5X8MM¦REFERÊNCIA: FIT-212) | m | 0.77
MATED-29266 | SETOP | ESCOVA DE VEDAÇÃO SEM BARREIRA PLÁSTICA (MEDIDAS: 7,5X6MM¦REFERÊNCIA: FIT-246) | m | 0.86
MATED-29329 | SETOP | GUARNIÇÃO PARA ESQUADRIAS DE ALUMÍNIO (DIÂMETRO: 5MM¦REFERÊNCIA: GUA-006) | m | 1.32
MATED-29267 | SETOP | GUARNIÇÃO PARA ESQUADRIAS DE ALUMÍNIO (MEDIDAS: 14X11MM¦REFERÊNCIA: GUA-007) | m | 3.67
MATED-29269 | SETOP | GUARNIÇÃO PARA ESQUADRIAS DE ALUMÍNIO (MEDIDAS: 7X10MM¦REFERÊNCIA: GUA-239) | m | 2.15
MATED-29268 | SETOP | GUARNIÇÃO PARA ESQUADRIAS DE ALUMÍNIO (MEDIDAS: 7,8X4,7MM¦REFERÊNCIA: GUA-053) | m | 2.06
SETOP
060 - ESQUADRIAS DE FERRO | SETOP
060.01 - ACESSÓRIOS PARA ESQUADRIA | SETOP
Código | SETOP | Descrição do Material | Unid. | Custo Unitário
MATED-21962 | SETOP | ALAVANCA PARA JANELA (ACABAMENTO: ZAMAC¦TIPO:MÁXIMO-AR¦PARAFUSOS: INCLUSOS) - IPRM | un | 19.31
MATED-21949 | SETOP | ALAVANCA PARA VITRÔ (MATERIAL: AÇO GALVANIZADO¦ACABAMENTO: CROMADO¦TIPO: ARGOLA¦CAVALETE: INCLUSO¦ACESSÓRIOS: INCLUSO¦APLICAÇÃO: ABERTURA DE BASCULANTE EM JANELAS) | un | 22
MATED-12629 | SETOP | PAINEL FIXO EM TELA METÁLICA FIO 12 # 5MM - IPRM | m2 | 187.0259
MATED-7296 | SETOP | PUXADOR PARA VITRÔ (MATERIAL: AÇO¦ACABAMENTO: GALVANIZADO¦TIPO DE FECHAMENTO: CANTO¦COMPRIMENTO DO PUNHO: 80MM¦ACESSÓRIOS: INCLUSO) | un | 53.11
MATED-7298 | SETOP | PUXADOR PARA VITRÔ (MATERIAL: AÇO¦ACABAMENTO: GALVANIZADO¦TIPO DE FECHAMENTO: CENTRAL [PAR]¦COMPRIMENTO DO PUNHO: 80MM(2X)¦ACESSÓRIOS: INCLUSO) | un | 24.55
SETOP
060.03 - CAIXILHO EM AÇO | SETOP
Código | SETOP | Descrição do Material | Unid. | Custo Unitário
MATED-12685 | SETOP | CAIXILHO FIXO (MATERIAL: PERFIL CANTONEIRA SOLDADO¦DIMENSÃO: 2"X2"¦VEDAÇÃO: TELA GALVANIZADA¦FIO DA TELA: 12#1/2") - IPRM | m2 | 171.2321
SETOP
060.05 - JANELA EM AÇO | SETOP
Código | SETOP | Descrição do Material | Unid. | Custo Unitário
MATED-12356 | SETOP | BASCULANTE DE FERRO - IPRM | m2 | 382.8205
MATED-12672 | SETOP | JANELA BASCULANTE EM METALON - IPRM | m2 | 405.5184
MATED-12726 | SETOP | JANELA DE CORRER EM FERRO - IPRM | m2 | 406.0728
MATED-12727 | SETOP | JANELA DE CORRER EM METALON - IPRM | m2 | 412.0496
MATED-12728 | SETOP | JANELA MAXIMO-AR EM FERRO - IPRM | m2 | 240.3337
MATED-12729 | SETOP | JANELA MAXIMO-AR EM METALON - IPRM | m2 | 236.8363
MATED-12829 | SETOP | JANELA METÁLICA (TIPO: BASCULANTE¦MATERIAL: AÇO¦DIMENSÃO: 60X60X8CM¦ACABAMENTO : SEM PINTURA DE ACABAMENTO¦VIDROS: NÃO INCLUSOS) - IPRM | un | 154.9041
MATED-12730 | SETOP | JANELA VENEZIANA EM METALON - IPRM | m2 | 555.877
SETOP
060.06 - MARCO EM AÇO | SETOP
Código | SETOP | Descrição do Material | Unid. | Custo Unitário
MATED-12734 | SETOP | MARCO EM CHAPA METÁLICA, CONFORME DETALHE 05 - IPRM | un | 359.3465
SETOP
060.07 - PADRÃO PENITENCIÁRIA | SETOP
Código | SETOP | Descrição do Material | Unid. | Custo Unitário
MATED-12899 | SETOP | ANTEPARO METÁLICO PARA SETEIRAS DAS ALAS H = 50 CM - PADRÃO SEDS - IPRM | un | 129.6058
MATED-12891 | SETOP | EM PROCESSO DE DESATIVAÇÃO - PORTA (MATERIAL: AÇO¦TIPO: ABRIR¦BARRAS TRANSVERSAIS DE FERRO CHATO: 2"X5/16"¦REVESTIDA EM CHAPA: 14¦PADRÃO: SEDS) - IPRM | m2 | 1144.8534
MATED-12900 | SETOP | ESQUADRIA METÁLICA PARA PASSA DOCUMENTOS - PADRÃO SEDS - IPRM | un | 487.8135
MATED-13050 | SETOP | GRADE FIXA E PORTA DE ABRIR COM GRADE E CHAPA E TRANCA DE SEGURANÇA - PADRÃO SEDS - IPRM | m2 | 970.9302
MATED-12893 | SETOP | PORTA DE ABRIR EM FERRO E TELA FIO 6 - PADRÃO SEDS - IPRM | m2 | 210.4696
MATED-12898 | SETOP | PORTA DE ABRIR EM GRADE E TELA - PADRÃO SEDS - IPRM | m2 | 912.1293
MATED-12894 | SETOP | PORTA EM TELA ONDULADA ARTÍSTICA MALHA 30 X 30 FIO 10 - PADRÃO SEDS - IPRM | m2 | 352.5029
SETOP
060.08 - PORTA DE SANITÁRIO | SETOP
Código | SETOP | Descrição do Material | Unid. | Custo Unitário
MATED-12827 | SETOP | PORTA DE SANITÁRIO COMPLETA, COM BATENTES DE FERRO, ESTRUTURA EM METALON 20 X 30, FOLHA EM CHAPA GALVANIZADA Nº. 18, TRANQUETA E DOBRADIÇAS - 60 X 180 CM - IPRM | un | 306.9861
MATED-12671 | SETOP | PORTA DE SANITÁRIO COMPLETA, COM BATENTES DE FERRO, ESTRUTURA EM METALON 20 X 30MM, FOLHA EM CHAPA GALVANIZADA Nº. 18, TRANQUETA E DOBRADIÇAS - 60 X 150 CM - IPRM | un | 264.5737
MATED-13080 | SETOP | PORTA DE SANITÁRIO COMPLETA, COM BATENTES DE FERRO, ESTRUTURA EM METALON 20 X 30MM, FOLHA EM CHAPA GALVANIZADA Nº. 18, TRANQUETA E DOBRADIÇAS - 80 X 150 CM - IPRM | un | 287.4329
SETOP
060.09 - PORTA EM AÇO | SETOP
Código | SETOP | Descrição do Material | Unid. | Custo Unitário
MATED-13000 | SETOP | PG - (70X70CM) PORTA COMPLETA, ESTRUTURA EM CHAPA, ASSENTADA , CONFORME DETALHES E ESPECIFICAÇÕES - IPRM | un | 231.2828
MATED-12686 | SETOP | PM - (70 X 210 CM) PORTA COMPLETA, ESTRUTURA EM CHAPA, COM BARRA - IPRM | un | 425.7772
MATED-12675 | SETOP | PM1 - (80 X 210 CM) PORTA COMPLETA, ESTRUTURA EM CHAPA, MARCO EM - IPRM | un | 469.3286
MATED-12676 | SETOP | PM2 - (90 X 210 CM) PORTA COMPLETA, ESTRUTURA EM CHAPA, COM BARRA - IPRM | un | 481.7358
MATED-12674 | SETOP | PM3 - (60 X 210 CM) PORTA COMPLETA, ESTRUTURA EM CHAPA, MARCO EM - IPRM | un | 402.787
MATED-12677 | SETOP | PORTA EM PERFIL E CHAPA METÁLICA - IPRM | m2 | 345.1251
SETOP
060.10 - PORTA EM AÇO DE ENROLAR | SETOP
Código | SETOP | Descrição do Material | Unid. | Custo Unitário
MATED-13786 | SETOP | CAIXA MOLA PARA PORTA DE ENROLAR (MATERIAL: AÇO¦COMPRIMENTO DA MOLA: 3,0M¦ALTURA MÁXIMA DA PORTA: 2,5M¦DIÂMETRO DO EIXO: 1.1/4) | un | 140.12
MATED-13787 | SETOP | FITA GUIA LATERAL PARA PORTA DE AÇO (LARGURA: 30MM¦ESPESSURA*: 0,6MM) *VALORES REFERENCIAIS APROXIMADOS | m | 7.3
SETOP
060.12 - TUBO EM METALON | SETOP
Código | SETOP | Descrição do Material | Unid. | Custo Unitário
MATED-27954 | SETOP | TUBO DE AÇO (TIPO: INDUSTRIAL COM COSTURA¦MATERIAL: AÇO GALVANIZADO¦NORMA: NBR-6591) | Kg | 12.01
SETOP
061 - ESQUADRIAS ESPECIAIS | SETOP
061.01 - PORTA CORTA-FOGO | SETOP
Código | SETOP | Descrição do Material | Unid. | Custo Unitário
MATED-12678 | SETOP | PORTA CORTA-FOGO (TIPO: ABRIR¦FOLHA: 1¦ALTURA: 210CM¦LARGURA: 80CM¦DOBRADIÇA: ESPECIAL COM MOLA DE FECHAMENTO¦FECHADURA: INCLUSO¦MAÇANETA: INCLUSO¦BATENTE: INCLUSO¦ACESSÓRIOS DE ACABAMENTO: INCLUSO) | un | 1549.82
MATED-12679 | SETOP | PORTA CORTA-FOGO (TIPO: ABRIR¦FOLHA: 1¦ALTURA: 210CM¦LARGURA: 90CM¦DOBRADIÇA: ESPECIAL COM MOLA DE FECHAMENTO¦FECHADURA: INCLUSO¦MAÇANETA: INCLUSO¦BATENTE: INCLUSO¦ACESSÓRIOS DE ACABAMENTO: INCLUSO) | un | 1400.18
MATED-12680 | SETOP | PORTA CORTA-FOGO (TIPO: ABRIR¦FOLHAS: 2¦ALTURA: 210CM¦LARGURA TOTAL: 160CM¦DOBRADIÇA: ESPECIAL COM MOLA DE FECHAMENTO¦FECHADURA: INCLUSO¦MAÇANETA: INCLUSO¦BATENTE: INCLUSO¦ACESSÓRIOS DE ACABAMENTO: INCLUSO) | un | 2976.78
SETOP
062 - ESTABILIZADORES E NO-BREAK | SETOP
062.01 - ESTABILIZADOR | SETOP
Código | SETOP | Descrição do Material | Unid. | Custo Unitário
MATED-11751 | SETOP | ESTABILIZADOR (TENSÃO DE ENTRADA: 80V~150V¦FREQUÊNCIA: 50/60HZ¦TENSAO DE SAÍDA: 110V¦POTÊNCIA MÁXIMA: 5KVA) | un | 2107
SETOP
063 - ESTACAS PRÉ-MOLDADAS | SETOP
063.01 - ESTACA PRÉ MOLDADA CONCRETO PROTENDIDO | SETOP
Código | SETOP | Descrição do Material | Unid. | Custo Unitário
MATED-12045 | SETOP | ESTACA PRÉ-MOLDADA (MATERIAL: CONCRETO PROTENDIDO¦SEÇÃO: QUADRADA¦DIMENSÃO*: 150X150MM¦CAPACIDADE DE CARGA:25T)*VALORES REFERENCIAIS APROXIMADOS | m | 73.16
MATED-12051 | SETOP | ESTACA PRÉ-MOLDADA (MATERIAL: CONCRETO PROTENDIDO¦SEÇÃO: QUADRADA¦DIMENSÃO: 170X170MM¦CAPACIDADE DE CARGA:35T)*VALORES REFERENCIAIS APROXIMADOS | m | 76.11
MATED-12046 | SETOP | ESTACA PRÉ-MOLDADA (MATERIAL: CONCRETO PROTENDIDO¦SEÇÃO: QUADRADA¦DIMENSÃO*: 200X200MM¦CAPACIDADE DE CARGA:50T)*VALORES REFERENCIAIS APROXIMADOS | m | 99.5
MATED-12047 | SETOP | ESTACA PRÉ-MOLDADA (MATERIAL: CONCRETO PROTENDIDO¦SEÇÃO: QUADRADA¦DIMENSÃO*: 215X215MM¦CAPACIDADE DE CARGA:60T)*VALORES REFERENCIAIS APROXIMADOS | m | 123.49
MATED-12052 | SETOP | ESTACA PRÉ-MOLDADA (MATERIAL: CONCRETO PROTENDIDO¦SEÇÃO: QUADRADA¦DIMENSÃO*: 230X230MM¦CAPACIDADE DE CARGA: 70T)*VALORES REFERENCIAIS APROXIMADOS | m | 135.3
MATED-12053 | SETOP | ESTACA PRÉ-MOLDADA (MATERIAL: CONCRETO PROTENDIDO¦SEÇÃO: QUADRADA¦DIMENSÃO*: 255X255MM¦CAPACIDADE DE CARGA: 85T)*VALORES REFERENCIAIS APROXIMADOS | m | 168.84
SETOP
064 - ESTAÇÕES DE TRATAMENTO DE ESGOTO E ACESSÓRIOS | SETOP
064.02 - FOSSA SÉPTICA | SETOP
Código | SETOP | Descrição do Material | Unid. | Custo Unitário
MATED-6130 | SETOP | ANEL DE CONCRETO ARMADO PARA FOSSA (ALTURA: 50CM¦DIÂMETRO: 150CM) | un | 205
MATED-6131 | SETOP | TAMPA DE CONCRETO ARMADO PARA FOSSA (ESPESSURA*: 5CM¦ DIÂMETRO*: 150CM) *VALORES REFERENCIAIS APROXIMADOS | un | 365
SETOP
066 - FECHADURAS E DOBRADIÇAS | SETOP
066.01 - CADEADO | SETOP
Código | SETOP | Descrição do Material | Unid. | Custo Unitário
MATED-9630 | SETOP | CADEADO SIMPLES EM LATAO MACIÇO (LARGURA: 25MM¦COR: DOURADO¦HASTE: AÇO CEMENTADO¦Nº CHAVES: 2) | un | 20.35
MATED-12451 | SETOP | CADEADO SIMPLES EM LATAO MACIÇO (LARGURA: 50MM¦COR: DOURADO¦HASTE: AÇO CEMENTADO¦Nº CHAVES: 2) | un | 52.86
SETOP
066.02 - COMPLEMENTO DE FERRAGEM | SETOP
Código | SETOP | Descrição do Material | Unid. | Custo Unitário
MATED-23039 | SETOP | FERROLHO REDONDO (MATERIAL: AÇO GALVANIZADO¦COMPRIMENTO: 3"¦PARAFUSOS: INCLUSOS) | un | 10.74
MATED-11389 | SETOP | MOLA HIDRÁULICA (TIPO: AÉREA¦GRAU DE ABERTURA*: 150°¦CAPACIDADE DE PESO*: 50KG¦ESPESSURA MÁXIMA DA PORTA*: 850MM)*VALORES REFERENCIAIS APROXIMADOS | un | 169.51
MATED-13879 | SETOP | ROLDANA GUIA SUPERIOR COM ROLAMENTO (DIÂMETRO*: 70MM¦MATERIAL: AÇO¦ACABAMENTO: NATURAL)*VALORES REFERENCIAIS APROXIMADOS | un | 24.85
MATED-13878 | SETOP | ROLDANA PARA PORTÃO (TIPO: U OU MEIA CANA¦DIÂMETRO: 3"¦CAPACIDADE DE CARGA*: 200KG¦MATERIAL: AÇO¦ACABAMENTO: ZINCADO¦PESO*: 0,535KG)*VALORES REFERENCIAIS APROXIMADOS | un | 78
MATED-16795 | SETOP | ROLDANA PARA PORTÃO (TIPO: V¦DIÂMETRO: 2"¦CARGA DE CARGA*: 185KG¦MATERIAL: AÇO¦ACABAMENTO: ZINCADO¦CAIXA FECHADA COM PARAFUSO E ROLDANA: INCLUSO¦PESO*: 0,315KG)*VALORES REFERENCIAIS APROXIMADOS | un | 37.2
MATED-12485 | SETOP | TRANQUETA (APLICAÇÃO: BANHEIRO¦TIPO: FECHO¦PARAFUSOS: INCLUSOS) | un | 14.9
MATED-12486 | SETOP | TRANQUETA (APLICAÇÃO: BANHEIRO¦TIPO: LIVRE/OCUPADO¦PARAFUSOS: INCLUSOS) | un | 36.1
SETOP
066.03 - DOBRADIÇA | SETOP
Código | SETOP | Descrição do Material | Unid. | Custo Unitário
MATED-11387 | SETOP | DOBRADIÇA DE FERRO PARA PORTA (TIPO: PINO SOLTO COM BOLA¦LARGURA: 2.1/2"¦ALTURA: 3") | un | 15.9
MATED-11388 | SETOP | DOBRADIÇA DE FERRO PARA PORTA (TIPO: PINO SOLTO COM BOLA¦LARGURA: 3.1/2"¦ALTURA: 3") | un | 12.49
MATED-12692 | SETOP | DOBRADIÇA DE FERRO PARA PORTA (TIPO: PINO SOLTO¦ACABAMENTO: CROMADO¦LARGURA: 2.1/4"¦ALTURA: 3") - IPRM | un | 5.1705
MATED-21603 | SETOP | DOBRADIÇA DE FERRO PARA PORTÃO (TIPO: GONZO N°1¦DIÂMETRO DO PINO: 5/8"¦LARGURA DA ABA: 3/4"¦ACABAMENTO: BICROMATIZADO) | un | 9.58
MATED-21604 | SETOP | DOBRADIÇA DE FERRO PARA PORTÃO (TIPO: GONZO N°2¦DIÂMETRO DO PINO: 3/4"¦LARGURA DA ABA: 1"¦ACABAMENTO: BICROMATIZADO) | un | 14.04
MATED-25497 | SETOP | DOBRADIÇA PARA MÓVEL EM MDF (TIPO: RETA¦FURO: 35MM¦PARAFUSOS DE FIXAÇÃO: INCLUSOS) | un | 2.5
SETOP
066.04 - FECHADURA | SETOP
Código | SETOP | Descrição do Material | Unid. | Custo Unitário
MATED-12484 | SETOP | FECHADURA (APLICAÇÃO: BANHEIRO¦TIPO: TRANQUETA¦PARAFUSOS: INCLUSOS¦Nº DE CHAVE: 1¦ESPELHO: CROMADO¦DISTÂNCIA DE BROCA: 40MM¦GRAU DE SEGURANÇA: MÉDIO¦MAÇANETA: ALAVANCA EM ZAMAC) | un | 52.89
MATED-21602 | SETOP | FECHADURA (APLICAÇÃO: DIVISÓRIA¦TIPO: YALE¦PARAFUSOS: INCLUSOS¦Nº DE CHAVE: 3¦ESPELHO: CROMADO¦MAÇANETA: TUBULAR EM ZAMAC) | un | 80.29
MATED-21816 | SETOP | FECHADURA (APLICAÇÃO: EXTERNA¦TIPO: TETRA-CHAVE AUXILIAR¦PARAFUSOS: INCLUSOS¦Nº DE CHAVE: 2¦DISTÂNCIA DE BROCA: 40MM¦GRAU DE SEGURANÇA: MÉDIO) | un | 85.9
MATED-12481 | SETOP | FECHADURA (APLICAÇÃO: EXTERNA¦TIPO: YALE¦PARAFUSOS: INCLUSOS¦Nº DE CHAVE: 2¦ESPELHO: CROMADO¦DISTÂNCIA DE BROCA: 40MM¦GRAU DE SEGURANÇA: MÉDIO¦MAÇANETA: ALAVANCA EM ZAMAC) | un | 62.6
MATED-12483 | SETOP | FECHADURA (APLICAÇÃO: INTERNA¦TIPO: GORGE¦PARAFUSOS: INCLUSOS¦Nº DE CHAVE: 2¦ESPELHO: CROMADO¦DISTÂNCIA DE BROCA: 40MM¦GRAU DE SEGURANÇA: MÉDIO¦MAÇANETA: ALAVANCA EM ZAMAC) | un | 56.5
MATED-13912 | SETOP | FECHADURA (APLICAÇÃO: PORTA DE CORRER¦TIPO: BICO DE PAPAGAIO¦PARAFUSOS: INCLUSOS¦Nº DE CHAVE: 2¦ESPELHO: CROMADO¦DISTÂNCIA MÉDIA DE BROCA: 40MM¦GRAU DE SEGURANÇA: MÉDIO) | un | 65.9
MATED-7577 | SETOP | FECHADURA (APLICAÇÃO: SERRALHERIA¦TIPO: YALE¦PARAFUSOS: INCLUSOS¦Nº DE CHAVE: 2¦ESPELHO: CROMADO¦DISTÂNCIA DE BROCA: 20MM¦GRAU DE SEGURANÇA: MÉDIO¦MAÇANETA: ALAVANCA EM ZAMAC) | un | 51.35
MATED-14549 | SETOP | FECHADURA (APLICAÇÃO: TRAVA DE PISO DE PORTA DE ENROLAR¦TIPO: TETRA-CHAVE¦Nº DE CHAVE: 2) | un | 75.25
MATED-13788 | SETOP | FECHADURA (APLICAÇÃO: TRAVA LATERAL DE PORTA DE ENROLAR¦TIPO: TETRA-CHAVE¦Nº DE CHAVE: 2) | un | 67.71
SETOP
067 - FERRAMENTAS | SETOP
067.02 - FERRAMENTA MANUAL | SETOP
Código | SETOP | Descrição do Material | Unid. | Custo Unitário
MATED-11962 | SETOP | PONTEIRO PARA ROMPEDOR (COMPRIMENTO*: 400MM¦DIÂMETRO DA SEÇÃO: 18MM¦PESO*: 0,6KG)*VALORES REFERENCIAIS APROXIMADOS | un | 62.52
SETOP
068 - FIOS E CABOS ELÉTRICOS | SETOP
068.01 - CABO ISOLAMENTO EM EPR | SETOP
Código | SETOP | Descrição do Material | Unid. | Custo Unitário
MATED-11800 | SETOP | CABO UNIPOLAR DE COBRE FLEXÍVEL (ISOLAMENTO: POLÍMERO TERMOFIXO¦TIPO: EPR - NÃO HALOGENADO¦TENSÃO NOMINAL DE OPERAÇÃO: 0,6/1KV¦TEMPERATURA DE TRABALHO: 90°C¦ENCORDOAMENTO: CLASSE 5¦SEÇÃO TRANSVERSAL: 10MM2¦APLICAÇÃO: BAIXA TENSÃO) | m | 13.54
MATED-11790 | SETOP | CABO UNIPOLAR DE COBRE FLEXÍVEL (ISOLAMENTO: POLÍMERO TERMOFIXO¦TIPO: EPR - NÃO HALOGENADO¦TENSÃO NOMINAL DE OPERAÇÃO: 0,6/1KV¦TEMPERATURA DE TRABALHO: 90°C¦ENCORDOAMENTO: CLASSE 5¦SEÇÃO TRANSVERSAL: 120MM2¦APLICAÇÃO: BAIXA TENSÃO) | m | 130.26
MATED-11787 | SETOP | CABO UNIPOLAR DE COBRE FLEXÍVEL (ISOLAMENTO: POLÍMERO TERMOFIXO¦TIPO: EPR - NÃO HALOGENADO¦TENSÃO NOMINAL DE OPERAÇÃO: 0,6/1KV¦TEMPERATURA DE TRABALHO: 90°C¦ENCORDOAMENTO: CLASSE 5¦SEÇÃO TRANSVERSAL: 1,5MM2¦APLICAÇÃO: BAIXA TENSÃO) | m | 2.3
MATED-11791 | SETOP | CABO UNIPOLAR DE COBRE FLEXÍVEL (ISOLAMENTO: POLÍMERO TERMOFIXO¦TIPO: EPR - NÃO HALOGENADO¦TENSÃO NOMINAL DE OPERAÇÃO: 0,6/1KV¦TEMPERATURA DE TRABALHO: 90°C¦ENCORDOAMENTO: CLASSE 5¦SEÇÃO TRANSVERSAL: 150MM2¦APLICAÇÃO: BAIXA TENSÃO) | m | 158.8
MATED-11801 | SETOP | CABO UNIPOLAR DE COBRE FLEXÍVEL (ISOLAMENTO: POLÍMERO TERMOFIXO¦TIPO: EPR - NÃO HALOGENADO¦TENSÃO NOMINAL DE OPERAÇÃO: 0,6/1KV¦TEMPERATURA DE TRABALHO: 90°C¦ENCORDOAMENTO: CLASSE 5¦SEÇÃO TRANSVERSAL: 16MM2¦APLICAÇÃO: BAIXA TENSÃO) | m | 17.48
MATED-11792 | SETOP | CABO UNIPOLAR DE COBRE FLEXÍVEL (ISOLAMENTO: POLÍMERO TERMOFIXO¦TIPO: EPR - NÃO HALOGENADO¦TENSÃO NOMINAL DE OPERAÇÃO: 0,6/1KV¦TEMPERATURA DE TRABALHO: 90°C¦ENCORDOAMENTO: CLASSE 5¦SEÇÃO TRANSVERSAL: 185MM2¦APLICAÇÃO: BAIXA TENSÃO) | m | 194.86
MATED-11793 | SETOP | CABO UNIPOLAR DE COBRE FLEXÍVEL (ISOLAMENTO: POLÍMERO TERMOFIXO¦TIPO: EPR - NÃO HALOGENADO¦TENSÃO NOMINAL DE OPERAÇÃO: 0,6/1KV¦TEMPERATURA DE TRABALHO: 90°C¦ENCORDOAMENTO: CLASSE 5¦SEÇÃO TRANSVERSAL: 240MM2¦APLICAÇÃO: BAIXA TENSÃO) | m | 253.23
MATED-11797 | SETOP | CABO UNIPOLAR DE COBRE FLEXÍVEL (ISOLAMENTO: POLÍMERO TERMOFIXO¦TIPO: EPR - NÃO HALOGENADO¦TENSÃO NOMINAL DE OPERAÇÃO: 0,6/1KV¦TEMPERATURA DE TRABALHO: 90°C¦ENCORDOAMENTO: CLASSE 5¦SEÇÃO TRANSVERSAL: 2,5MM2¦APLICAÇÃO: BAIXA TENSÃO) | m | 3.24
MATED-11802 | SETOP | CABO UNIPOLAR DE COBRE FLEXÍVEL (ISOLAMENTO: POLÍMERO TERMOFIXO¦TIPO: EPR - NÃO HALOGENADO¦TENSÃO NOMINAL DE OPERAÇÃO: 0,6/1KV¦TEMPERATURA DE TRABALHO: 90°C¦ENCORDOAMENTO: CLASSE 5¦SEÇÃO TRANSVERSAL: 25MM2¦APLICAÇÃO: BAIXA TENSÃO) | m | 28.07
MATED-11794 | SETOP | CABO UNIPOLAR DE COBRE FLEXÍVEL (ISOLAMENTO: POLÍMERO TERMOFIXO¦TIPO: EPR - NÃO HALOGENADO¦TENSÃO NOMINAL DE OPERAÇÃO: 0,6/1KV¦TEMPERATURA DE TRABALHO: 90°C¦ENCORDOAMENTO: CLASSE 5¦SEÇÃO TRANSVERSAL: 300MM2¦APLICAÇÃO: BAIXA TENSÃO) | m | 319.7
MATED-11803 | SETOP | CABO UNIPOLAR DE COBRE FLEXÍVEL (ISOLAMENTO: POLÍMERO TERMOFIXO¦TIPO: EPR - NÃO HALOGENADO¦TENSÃO NOMINAL DE OPERAÇÃO: 0,6/1KV¦TEMPERATURA DE TRABALHO: 90°C¦ENCORDOAMENTO: CLASSE 5¦SEÇÃO TRANSVERSAL: 35MM2¦APLICAÇÃO: BAIXA TENSÃO) | m | 39.27
MATED-11798 | SETOP | CABO UNIPOLAR DE COBRE FLEXÍVEL (ISOLAMENTO: POLÍMERO TERMOFIXO¦TIPO: EPR - NÃO HALOGENADO¦TENSÃO NOMINAL DE OPERAÇÃO: 0,6/1KV¦TEMPERATURA DE TRABALHO: 90°C¦ENCORDOAMENTO: CLASSE 5¦SEÇÃO TRANSVERSAL: 4MM2¦APLICAÇÃO: BAIXA TENSÃO) | m | 5.33
MATED-11804 | SETOP | CABO UNIPOLAR DE COBRE FLEXÍVEL (ISOLAMENTO: POLÍMERO TERMOFIXO¦TIPO: EPR - NÃO HALOGENADO¦TENSÃO NOMINAL DE OPERAÇÃO: 0,6/1KV¦TEMPERATURA DE TRABALHO: 90°C¦ENCORDOAMENTO: CLASSE 5¦SEÇÃO TRANSVERSAL: 50MM2¦APLICAÇÃO: BAIXA TENSÃO) | m | 46.69
MATED-11799 | SETOP | CABO UNIPOLAR DE COBRE FLEXÍVEL (ISOLAMENTO: POLÍMERO TERMOFIXO¦TIPO: EPR - NÃO HALOGENADO¦TENSÃO NOMINAL DE OPERAÇÃO: 0,6/1KV¦TEMPERATURA DE TRABALHO: 90°C¦ENCORDOAMENTO: CLASSE 5¦SEÇÃO TRANSVERSAL: 6MM2¦APLICAÇÃO: BAIXA TENSÃO) | m | 7.1
MATED-11788 | SETOP | CABO UNIPOLAR DE COBRE FLEXÍVEL (ISOLAMENTO: POLÍMERO TERMOFIXO¦TIPO: EPR - NÃO HALOGENADO¦TENSÃO NOMINAL DE OPERAÇÃO: 0,6/1KV¦TEMPERATURA DE TRABALHO: 90°C¦ENCORDOAMENTO: CLASSE 5¦SEÇÃO TRANSVERSAL: 70MM2¦APLICAÇÃO: BAIXA TENSÃO) | m | 80.84
MATED-11789 | SETOP | CABO UNIPOLAR DE COBRE FLEXÍVEL (ISOLAMENTO: POLÍMERO TERMOFIXO¦TIPO: EPR - NÃO HALOGENADO¦TENSÃO NOMINAL DE OPERAÇÃO: 0,6/1KV¦TEMPERATURA DE TRABALHO: 90°C¦ENCORDOAMENTO: CLASSE 5¦SEÇÃO TRANSVERSAL: 95MM2¦APLICAÇÃO: BAIXA TENSÃO) | m | 104.63
SETOP
068.02 - CABO ISOLAMENTO EM LSHF/ATOX | SETOP
Código | SETOP | Descrição do Material | Unid. | Custo Unitário
MATED-11809 | SETOP | CABO ISOLADO DE COBRE FLEXÍVEL (ISOLAMENTO: POLÍMERO TERMOPLÁSTICO¦TIPO: LSHF/ATOX - NÃO HALOGENADO¦TENSÃO NOMINAL DE OPERAÇÃO: 450/750V¦TEMPERATURA DE TRABALHO: 70°C¦ENCORDOAMENTO: CLASSE 5¦SEÇÃO TRANSVERSAL: 10MM2¦APLICAÇÃO: BAIXA TENSÃO) | m | 10.72
MATED-11805 | SETOP | CABO ISOLADO DE COBRE FLEXÍVEL (ISOLAMENTO: POLÍMERO TERMOPLÁSTICO¦TIPO: LSHF/ATOX - NÃO HALOGENADO¦TENSÃO NOMINAL DE OPERAÇÃO: 450/750V¦TEMPERATURA DE TRABALHO: 70°C¦ENCORDOAMENTO: CLASSE 5¦SEÇÃO TRANSVERSAL: 1,5MM2¦APLICAÇÃO: BAIXA TENSÃO) | m | 1.55
MATED-11810 | SETOP | CABO ISOLADO DE COBRE FLEXÍVEL (ISOLAMENTO: POLÍMERO TERMOPLÁSTICO¦TIPO: LSHF/ATOX - NÃO HALOGENADO¦TENSÃO NOMINAL DE OPERAÇÃO: 450/750V¦TEMPERATURA DE TRABALHO: 70°C¦ENCORDOAMENTO: CLASSE 5¦SEÇÃO TRANSVERSAL: 16MM2¦APLICAÇÃO: BAIXA TENSÃO) | m | 16.4
MATED-11806 | SETOP | CABO ISOLADO DE COBRE FLEXÍVEL (ISOLAMENTO: POLÍMERO TERMOPLÁSTICO¦TIPO: LSHF/ATOX - NÃO HALOGENADO¦TENSÃO NOMINAL DE OPERAÇÃO: 450/750V¦TEMPERATURA DE TRABALHO: 70°C¦ENCORDOAMENTO: CLASSE 5¦SEÇÃO TRANSVERSAL: 2,5MM2¦APLICAÇÃO: BAIXA TENSÃO) | m | 2.53
MATED-11811 | SETOP | CABO ISOLADO DE COBRE FLEXÍVEL (ISOLAMENTO: POLÍMERO TERMOPLÁSTICO¦TIPO: LSHF/ATOX - NÃO HALOGENADO¦TENSÃO NOMINAL DE OPERAÇÃO: 450/750V¦TEMPERATURA DE TRABALHO: 70°C¦ENCORDOAMENTO: CLASSE 5¦SEÇÃO TRANSVERSAL: 25MM2¦APLICAÇÃO: BAIXA TENSÃO) | m | 29.21
MATED-11812 | SETOP | CABO ISOLADO DE COBRE FLEXÍVEL (ISOLAMENTO: POLÍMERO TERMOPLÁSTICO¦TIPO: LSHF/ATOX - NÃO HALOGENADO¦TENSÃO NOMINAL DE OPERAÇÃO: 450/750V¦TEMPERATURA DE TRABALHO: 70°C¦ENCORDOAMENTO: CLASSE 5¦SEÇÃO TRANSVERSAL: 35MM2¦APLICAÇÃO: BAIXA TENSÃO) | m | 34.72
MATED-11807 | SETOP | CABO ISOLADO DE COBRE FLEXÍVEL (ISOLAMENTO: POLÍMERO TERMOPLÁSTICO¦TIPO: LSHF/ATOX - NÃO HALOGENADO¦TENSÃO NOMINAL DE OPERAÇÃO: 450/750V¦TEMPERATURA DE TRABALHO: 70°C¦ENCORDOAMENTO: CLASSE 5¦SEÇÃO TRANSVERSAL: 4MM2¦APLICAÇÃO: BAIXA TENSÃO) | m | 3.97
MATED-11808 | SETOP | CABO ISOLADO DE COBRE FLEXÍVEL (ISOLAMENTO: POLÍMERO TERMOPLÁSTICO¦TIPO: LSHF/ATOX - NÃO HALOGENADO¦TENSÃO NOMINAL DE OPERAÇÃO: 450/750V¦TEMPERATURA DE TRABALHO: 70°C¦ENCORDOAMENTO: CLASSE 5¦SEÇÃO TRANSVERSAL: 6MM2¦APLICAÇÃO: BAIXA TENSÃO) | m | 5.81
SETOP
068.03 - CABO ISOLAMENTO EM PVC | SETOP
Código | SETOP | Descrição do Material | Unid. | Custo Unitário
MATED-4864 | SETOP | CABO MULTIPOLAR ISOLADO (QUANTIDADE DE VIAS: 4¦ENCORDOAMENTO: CLASSE 5¦SEÇÃO TRANSVERSAL: 4X0,50MM2¦TENSÃO: 600V¦TEMPERATURA: 105°C) | m | 3.72
SETOP
069 - FITAS DE SINALIZAÇÃO E CONES | SETOP
069.01 - CONE | SETOP
Código | SETOP | Descrição do Material | Unid. | Custo Unitário
MATED-11228 | SETOP | CONE (MATERIAL: PLÁSTICO¦ALTURA: 75CM¦COR: LARANJA/BRANCO OU PRETO/AMARELO) | un | 35
SETOP
069.02 - FITA DE SINALIZAÇÃO | SETOP
Código | SETOP | Descrição do Material | Unid. | Custo Unitário
MATED-24046 | SETOP | FITA SUBTERRÂNEA PARA SINALIZAÇÃO DE REDES OU TUBULAÇÕES (LARGURA MÍNIMA: 75MM) | m | 1.65
MATED-11227 | SETOP | FITA ZEBRADA PARA SINALIZAÇÃO (LARGURA: 70MM¦ROLO: 200M) | m | 0.07
SETOP
071 - GESSO | SETOP
071.01 - GESSO | SETOP
Código | SETOP | Descrição do Material | Unid. | Custo Unitário
MATED-11259 | SETOP | GESSO (CONTEÚDO: EM PÓ¦APLICAÇÃO: REVESTIMENTO¦EMBALAGEM: SACO) | Kg | 0.72
SETOP
072 - GRAXAS E LUBRIFICANTES | SETOP
072.01 - GRAXA | SETOP
Código | SETOP | Descrição do Material | Unid. | Custo Unitário
MATED-7306 | SETOP | GRAXA BRANCA (BASE: LÍTIO¦DENSIDADE: 0,91 G/CM3¦APLICAÇÃO: LUBRIFICANTE) | Kg | 77.96
SETOP
072.02 - PASTA | SETOP
Código | SETOP | Descrição do Material | Unid. | Custo Unitário
MATED-11680 | SETOP | PASTA LUBRIFICANTE PARA TUBO DE PVC (DENSIDADE MÉDIA: 1000KG/M3) | Kg | 67.44
MATED-11627 | SETOP | PASTA PARA SOLDA EM COBRE E BRONZE (EMBALAGEM: 110G) | un | 14.68
SETOP
073 - GRELHAS, TAMPAS E REQUADROS METÁLICOS | SETOP
073.01 - BOCA DE LOBO | SETOP
Código | SETOP | Descrição do Material | Unid. | Custo Unitário
MATED-12823 | SETOP | CANTONEIRA PARA BOCA DE LOBO (MEDIDAS*: 20X100CM¦MATERIAL: FERRO FUNDIDO) *MEDIDAS REFERENCIAIS APROXIMADAS | un | 526.56
MATED-12826 | SETOP | CONJUNTO QUADRO E GRELHA PARA BOCA DE LOBO (MEDIDAS*: 52X105CM¦MATERIAL: FERRO FUNDIDO) *MEDIDAS REFERENCIAIS APROXIMADAS | un | 797
SETOP
073.02 - GRADE PARA REFLETOR | SETOP
Código | SETOP | Descrição do Material | Unid. | Custo Unitário
MATED-12714 | SETOP | EM PROCESSO DE DESATIVAÇÃO - GRELHA PARA CAIXA DE HOLOFOTE REFLETOR EM PERFIL CHATO DE 25 X 3MM, 45 X 45 CM - IPRM | un | 70.8251
SETOP
073.03 - GRELHA EM FERRO FUNDIDO | SETOP
Código | SETOP | Descrição do Material | Unid. | Custo Unitário
MATED-12457 | SETOP | RALO/GRELHA (MATERIAL: FERRO FUNDIDO¦COMPRIMENTO: 10CM¦LARGURA: 10CM¦CAIXILHO: INCLUSO) | un | 23.87
MATED-12458 | SETOP | RALO/GRELHA (MATERIAL: FERRO FUNDIDO¦COMPRIMENTO: 15CM¦LARGURA: 15CM¦CAIXILHO: INCLUSO) | un | 36
MATED-12901 | SETOP | RALO/GRELHA (MATERIAL: FERRO FUNDIDO¦COMPRIMENTO: 20CM¦LARGURA: 20CM¦CAIXILHO: INCLUSO) | un | 38.34
MATED-12500 | SETOP | RALO/GRELHA (MATERIAL: FERRO FUNDIDO¦COMPRIMENTO: 30CM¦LARGURA: 30CM¦CAIXILHO: INCLUSO) | un | 66.98
SETOP
073.04 - GRELHA EM INOX | SETOP
Código | SETOP | Descrição do Material | Unid. | Custo Unitário
MATED-12503 | SETOP | GRELHA (MATERIAL: AÇO INOX¦ACABAMENTO: POLIDO¦FECHO GIRATÓRIO: INCLUSO¦LARGURA: 100MM¦COMPRIMENTO: 100MM¦CAIXILHO OU PORTA GRELHA: INCLUSO) | un | 16.4
MATED-12505 | SETOP | GRELHA (MATERIAL: AÇO INOX¦ACABAMENTO: POLIDO¦FECHO GIRATÓRIO: INCLUSO¦LARGURA: 150MM¦COMPRIMENTO: 150MM¦CAIXILHO OU PORTA GRELHA: INCLUSO) | un | 22
SETOP
073.05 - GRELHA EM PVC | SETOP
Código | SETOP | Descrição do Material | Unid. | Custo Unitário
MATED-5614 | SETOP | GRELHA DE PVC QUADRADA (ACABAMENTO: BRANCO¦DIÂMETRO DA SEÇÃO: 100MM) | un | 5.08
MATED-11716 | SETOP | GRELHA DE PVC REDONDA (ACABAMENTO: CROMADO¦DIÂMETRO DA SEÇÃO: 100MM) | un | 26.83
SETOP
073.07 - PADRÃO PENITENCIÁRIA | SETOP
Código | SETOP | Descrição do Material | Unid. | Custo Unitário
MATED-12903 | SETOP | RALO EM GRELHA (MATERIAL: AÇO INOX¦LARGURA: 20CM) | m | 492.5
SETOP
073.08 - TAMPA EM ALUMÍNIO | SETOP
Código | SETOP | Descrição do Material | Unid. | Custo Unitário
MATED-12882 | SETOP | TAMPÃO (MATERIAL: ALUMÍNIO¦DIÂMETRO: 102MM¦TIPO: SEM ROSCA) | un | 6.13
SETOP
073.09 - TAMPA EM FERRO FUNDIDO | SETOP
Código | SETOP | Descrição do Material | Unid. | Custo Unitário
MATED-5551 | SETOP | TAMPA (MATERIAL: FERRO FUNDIDO¦DIÂMETRO*: 300MM¦APLICAÇÃO: INSPEÇÃO ELÉTRICA OU SISTEMA DE PROTEÇÃO CONTRA DESCARGAS ATMOSFÉRICAS)*VALORES REREFENCIAIS APROXIMADOS | un | 71.75
MATED-11462 | SETOP | TAMPA PARA CAIXA (TIPO: R1¦APLICAÇÃO: TELEFONIA¦MATERIAL: FERRO FUNDIDO¦COMPRIMENTO*: 600MM¦LARGURA*: 500MM¦PADRÃO: TELEBRÁS¦REQUADRO: INCLUSO)*VALORES REFERENCIAIS APROXIMADOS | un | 320.6
MATED-27187 | SETOP | TAMPA PARA CAIXA TIPO R2 SIMPLES COM QUADRO EM CANTONEIRA EM FERRO FUNDIDO (COMPRIMENTO: 1100MM*¦LARGURA: 550MM*¦PADRÃO: TELEBRÁS)* MEDIDAS REFERENCIAIS | un | 813.93
MATED-12540 | SETOP | TAMPA PARA HIDRANTE (TIPO: RECALQUE¦MATERIAL: FERRO FUNDIDO¦COMPRIMENTO: 60CM¦LARGURA: 40CM¦CAIXILHO: INCLUSO) | un | 248.83
MATED-27274 | SETOP | TAMPÃO ARTICULADO (APLICAÇÃO: POÇO LUMINAR¦TIPO: T-5¦MATERIAL: FERRO FUNDIDO¦MEDIDAS*: 195X190MM)*VALORES REFERENCIAIS APROXIMADOS | un | 103.25
MATED-21988 | SETOP | TAMPÃO E ARO (APLICAÇÃO: CAIXA PADRÃO CEMIG¦TIPO: ZD¦INSTALAÇÃO: GARAGEM¦MATERIAL: FERRO FUNDIDO¦COMPRIMENTO*: 1200MM¦LARGURA*: 950MM)*VALORES REFERENCIAIS APROXIMADOS | un | 4330
MATED-13058 | SETOP | TAMPÃO E ARO ARTICULADOS (APLICAÇÃO:CAIXA PADRÃO CEMIG¦TIPO: ZA¦INSTALAÇÃO: PASSEIO¦MATERIAL: FERRO FUNDIDO¦COMPRIMENTO*: 310MM¦LARGURA: 310MM*)*VALORES REFERENCIAIS APROXIMADOS | un | 178.25
MATED-13060 | SETOP | TAMPÃO E ARO ARTICULADOS (APLICAÇÃO:CAIXA PADRÃO CEMIG¦TIPO: ZB¦INSTALAÇÃO: GARAGEM¦MATERIAL: FERRO FUNDIDO¦COMPRIMENTO*: 700MM¦LARGURA*: 590MM)*VALORES REFERENCIAIS APROXIMADOS | un | 898.92
MATED-13057 | SETOP | TAMPÃO E ARO ARTICULADOS (APLICAÇÃO:CAIXA PADRÃO CEMIG¦TIPO: ZB¦INSTALAÇÃO: PASSEIO¦MATERIAL: FERRO FUNDIDO¦COMPRIMENTO*: 640MM¦LARGURA*: 564MM)*VALORES REFERENCIAIS APROXIMADOS | un | 738.39
MATED-13062 | SETOP | TAMPÃO E ARO ARTICULADOS (APLICAÇÃO:CAIXA PADRÃO CEMIG¦TIPO: ZC¦INSTALAÇÃO: GARAGEM¦MATERIAL: FERRO FUNDIDO¦COMPRIMENTO*: 985MM¦LARGURA*: 885MM)*VALORES REFERENCIAIS APROXIMADOS | un | 1639.54
MATED-13059 | SETOP | TAMPÃO E ARO ARTICULADOS (APLICAÇÃO:CAIXA PADRÃO CEMIG¦TIPO: ZC¦INSTALAÇÃO: PASSEIO¦MATERIAL: FERRO FUNDIDO¦COMPRIMENTO*: 951MM¦LARGURA*: 846MM)*VALORES REFERENCIAIS APROXIMADOS | un | 1487.84
MATED-5552 | SETOP | TAMPÃO E ARO (MATERIAL: FERRO FUNDIDO¦LARGURA*: 30CM¦COMPRIMENTO*: 30CM¦PESO*: 5KG¦APLICAÇÃO: INSPEÇÃO DE ESGOTO, ELÉTRICA OU SISTEMA DE PROTEÇÃO CONTRA DESCARGAS ATMOSFÉRICAS)*VALORES REREFENCIAIS APROXIMADOS | un | 77
MATED-12339 | SETOP | TAMPÃO (MATERIAL: AÇO GALVANIZADO¦DIÂMETRO: 2"[50MM]¦TIPO: COM ROSCA) | un | 21.15
MATED-12831 | SETOP | TAMPÃO PARA POÇO DE VISITA (MATERIAL: FERRO FUNDIDO¦TIPO: ARTICULADO¦FORMATO: CIRCULAR¦DIÂMETRO INTERNO: 60CM¦CLASSE: 400¦CARGA MÁXIMA: 40T¦APLICAÇÃO: REDE PLUVIA E ESGOTO) | un | 597.2
SETOP
074 - HIDRANTES, EXTINTORES E SPRINKLER´S | SETOP
074.01 - ABRIGO | SETOP
Código | SETOP | Descrição do Material | Unid. | Custo Unitário
MATED-13044 | SETOP | ABRIGO PARA EXTINTOR DE INCÊNDIO DE SOBREPOR (MATERIAL: AÇO CARBONO¦MEDIDAS: 75X30X25CM) | un | 211.83
MATED-11484 | SETOP | ABRIGO PARA MANGUEIRA DE INCÊNDIO DE SOBREPOR (MATERIAL: AÇO CARBONO¦MEDIDAS: 90X60X17CM) | un | 319.9
SETOP
074.02 - ACESSÓRIOS PARA HIDRANTE | SETOP
Código | SETOP | Descrição do Material | Unid. | Custo Unitário
MATED-13049 | SETOP | CHAVE PARA CONEXÕES DE ENGATE RÁPIDO (TIPO: STORZ¦MATERIAL: LATÃO¦MEDIDAS: 63MM [2.1/2"]X38MM [1.1/2"]) | un | 14.3
MATED-11483 | SETOP | ESGUICHO COM ENGATE RÁPIDO (TIPO: AGULHETA¦DIÂMETRO DE ENTRADA: 1.1/2" [38MM]¦DIÂMETRO DE SAÍDA: 13MM) | un | 82.16
MATED-11486 | SETOP | TAMPÃO CEGO COM CORRENTE PARA HIDRANTE EM LATÃO (DIÂMETRO DA SEÇÃO: 2.1/2") | un | 71.9
SETOP
074.03 - EXTINTOR | SETOP
Código | SETOP | Descrição do Material | Unid. | Custo Unitário
MATED-11482 | SETOP | EXTINTOR DE ÁGUA PRESSURIZADA (CAPACIDADE EXTINTORA: 2-A¦AGENTE: ÁGUA¦CARGA: 10L) | un | 171.74
MATED-11481 | SETOP | EXTINTOR DE GÁS CARBÔNICO (CAPACIDADE EXTINTORA: 5-B:C¦AGENTE: GÁS CARBÔNICO[CO2]¦CARGA: 6KG) | un | 680
MATED-12539 | SETOP | EXTINTOR DE PÓ QUIMICO (CAPACIDADE EXTINTORA: 2-A:20-B:C¦AGENTE: FOSFATO MONOAMÔNICO¦CARGA: 4KG) | un | 159.9
MATED-12538 | SETOP | EXTINTOR DE PÓ QUIMICO (CAPACIDADE EXTINTORA: 20B:C¦AGENTE: FOSFATO MONOAMÔNICO¦CARGA: 4KG) | un | 134.27
SETOP
074.04 - MANGUEIRA E ACESSÓRIOS | SETOP
Código | SETOP | Descrição do Material | Unid. | Custo Unitário
MATED-12069 | SETOP | ADAPTADOR EM LATÃO PARA INSTALAÇÃO PREDIAL DE COMBATE A INCÊNDIO (MATERIAL: LATÃO¦ENGATE RÁPIDO: 1.1/2"¦ROSCA INTERNA: 5 FIOS 2.1/2") | un | 72.82
MATED-12071 | SETOP | ADAPTADOR STORZ (TIPO: ENGATE RÁPIDO¦MATERIAL: LATÃO¦DIÂMETRO ENGATE RÁPIDO: 2.1/2"¦DIÂMETRO INTERNO: 2.1/2"¦QUANTIDADE DE FIOS: 5¦APLICAÇÃO: INSTALAÇÃO PREDIAL PARA COMBATE A INCÊNDIO) | un | 71.99
MATED-12541 | SETOP | MANGUEIRA PARA INCÊNDIO COM UNIÃO E ENGATE RÁPIDO (COMPRIMENTO: 15M¦TIPO: 1¦PRESSÃO DE TRABALHO: 980KPA¦MATERIAL DE REVESTIMENTO: POLIÉSTER E BORRACHA¦BITOLA: 38MM [1.1/2"]) | un | 308.57
MATED-22708 | SETOP | MANGUEIRA PARA INCÊNDIO COM UNIÃO E ENGATE RÁPIDO (COMPRIMENTO: 15M¦TIPO: 2¦PRESSÃO DE TRABALHO: 1370KPA¦MATERIAL DE REVESTIMENTO: POLIÉSTER E BORRACHA¦BITOLA: 38MM [1.1/2"]) | un | 395
SETOP
074.05 - SPRINKLER | SETOP
Código | SETOP | Descrição do Material | Unid. | Custo Unitário
MATED-12926 | SETOP | CANOPLA PARA SPRINKLER (ACABAMENTO: CROMADO) | un | 3.33
MATED-12914 | SETOP | SPRINKLER PENDENTE (BITOLA: 15MM [1/2"]¦TEMPERATURA DE FUNCIONAMENTO: 141°C¦CLASSE DE TEMPERATURA:ALTA¦COR DA AMPOLA: AZUL) | un | 52.44
MATED-12911 | SETOP | SPRINKLER PENDENTE (BITOLA: 15MM [1/2"]¦TEMPERATURA DE FUNCIONAMENTO: 68°C¦CLASSE DE TEMPERATURA: ORDINÁRIA¦COR DA AMPOLA: VERMELHA) | un | 35.7
MATED-12912 | SETOP | SPRINKLER PENDENTE (BITOLA: 15MM [1/2"]¦TEMPERATURA DE FUNCIONAMENTO: 79°C¦CLASSE DE TEMPERATURA: INTERMEDIÁRIA¦COR DA AMPOLA: AMARELA) | un | 34.15
MATED-12913 | SETOP | SPRINKLER PENDENTE (BITOLA: 15MM [1/2"]¦TEMPERATURA DE FUNCIONAMENTO: 93° C¦CLASSE DE TEMPERATURA: INTERMEDIÁRIA¦COR DA AMPOLA: VERDE) | un | 34.59
SETOP
074.06 - SUPORTE PARA EXTINTOR | SETOP
Código | SETOP | Descrição do Material | Unid. | Custo Unitário
MATED-12910 | SETOP | BASE DECORATIVA PARA EXTINTORES (TIPO: APOIO NO PISO) | un | 34.6
MATED-28646 | SETOP | SUPORTE PARA EXTINTOR (TIPO: PAREDE¦MATERIAL: AÇO GALVANIZADO¦¦CARGA MÁXIMA: EXINTOR COM CARGA DE ATÉ 12KG) | un | 4.99
SETOP
075 - HIDRÔMETROS | SETOP
075.02 - HIDRÔMETRO | SETOP
Código | SETOP | Descrição do Material | Unid. | Custo Unitário
MATED-15224 | SETOP | HIDRÔMETRO (APLICAÇÃO: MEDIDOR DE VAZÃO DE ÁGUA¦DIÂMETRO: 20MM (1/2")¦VAZÃO NOMINAL: 1,5(M3/H)¦VAZÃO MÁXIMA: 3,0(M3/H)¦COMPRIMENTO APROXIMADO: 115MM¦PADRÃO: CONCESSIONÁRIA LOCAL) | un | 189.85
SETOP
075.03 - KIT CAVALETE | SETOP
Código | SETOP | Descrição do Material | Unid. | Custo Unitário
MATED-15221 | SETOP | KIT CAVALETE PADRÃO CONCESSIONÁRIA LOCAL (DIÂMETRO: 20MM (1/2")¦MODELO: EMBUTIDO PAREDE¦TUBOS: GALVANIZADOS¦NÚMERO DE RAMAIS: 1¦REGISTRO: INCLUSO¦ALTURA APROXIMADA: 100CM) | un | 158.5
MATED-12510 | SETOP | KIT CAVALETE PADRÃO CONCESSIONÁRIA LOCAL (DIÂMETRO: 20MM (1/2")¦MODELO: PISO¦TUBOS: GALVANIZADOS¦NÚMERO DE RAMAIS: 1¦REGISTRO: INCLUSO¦ALTURA APROXIMADA: 75CM) | un | 130.62
MATED-15222 | SETOP | KIT CAVALETE PADRÃO CONCESSIONÁRIA LOCAL (DIÂMETRO: 25MM (3/4")¦MODELO: EMBUTIDO PAREDE¦TUBOS: GALVANIZADOS¦NÚMERO DE RAMAIS: 1¦REGISTRO: INCLUSO¦ALTURA APROXIMADA: 100CM) | un | 251.1
MATED-12511 | SETOP | KIT CAVALETE PADRÃO CONCESSIONÁRIA LOCAL (DIÂMETRO: 25MM (3/4")¦MODELO: PISO¦TUBOS: GALVANIZADOS¦NÚMERO DE RAMAIS: 1¦REGISTRO: INCLUSO¦ALTURA APROXIMADA: 75CM) | un | 175.35
SETOP
076 - ILUMINAÇÃO PÚBLICA | SETOP
076.01 - LUMINÁRIA | SETOP
Código | SETOP | Descrição do Material | Unid. | Custo Unitário
MATED-22212 | SETOP | LUMINÁRIA PÚBLICA (TIPO: LED¦POTÊNCIA: 200W¦LÚMENS: 20000LM¦COR DA LUZ: BRANCA¦TEMPERATURA DA COR: 6000K-6500K¦GRAU DE PROTEÇÃO: IP66¦TENSÃO: 127/220V) | un | 218.3
MATED-22213 | SETOP | LUMINÁRIA PÚBLICA (TIPO: LED¦POTÊNCIA: 300W¦LÚMENS: 33000LM¦COR DA LUZ: BRANCA¦TEMPERATURA DA COR: 6000K-6500K¦GRAU DE PROTEÇÃO: IP66¦TENSÃO: 127/220V) | un | 284.99
SETOP
076.02 - POSTE EM AÇO | SETOP
Código | SETOP | Descrição do Material | Unid. | Custo Unitário
MATED-22384 | SETOP | POSTE DE AÇO GALVANIZADO PARA ILUMINAÇÃO PÚBLICA (MODELO: TELECÔNICO RETO¦COMPRIMENTO: 6M¦FIXAÇÃO: FLANGE COM CHUMBADORES) | un | 814.02
SETOP
076.03 - PROJETOR/ REFLETOR | SETOP
Código | SETOP | Descrição do Material | Unid. | Custo Unitário
MATED-22353 | SETOP | REFLETOR (TIPO: LED¦POTÊNCIA: 200W¦LÚMENS: 20000LM¦COR DA LUZ: BRANCA¦TEMPERATURA DA COR: 6000K-6500K¦GRAU DE PROTEÇÃO: IP66¦TENSÃO: 110/220V) | un | 124.8
MATED-22354 | SETOP | REFLETOR (TIPO: LED¦POTÊNCIA: 300W¦LÚMENS: 33000LM¦COR DA LUZ: BRANCA¦TEMPERATURA DA COR: 6000K-6500K¦GRAU DE PROTEÇÃO: IP66¦TENSÃO: 110/220V) | un | 181.67
SETOP
076.04 - RELÉ FOTOELÉTRICO | SETOP
Código | SETOP | Descrição do Material | Unid. | Custo Unitário
MATED-12258 | SETOP | RELÉ FOTOELÉTRICO (MATERIAL: POLIPROPILENO COM PROTEÇÃO RADIAÇÃO UV¦TENSÃO: 120V¦CAPACIDADE DA CARGA: 1200VA¦POTÊNCIA: 1000W¦GRAU DE PROTEÇÃO: IP54¦CONTATO CARGA: NF OU NA¦BASE: INCLUSA) | un | 28.82
MATED-12259 | SETOP | RELÉ FOTOELÉTRICO (MATERIAL: POLIPROPILENO COM PROTEÇÃO RADIAÇÃO UV¦TENSÃO: 220V¦CAPACIDADE DA CARGA: 1800VA¦POTÊNCIA: 1000W¦GRAU DE PROTEÇÃO: IP54¦CONTATO CARGA: NF OU NA¦BASE: INCLUSA) | un | 25.83
SETOP
076.05 - SUPORTE PARA LUMINÁRIAS E REFLETORES | SETOP
Código | SETOP | Descrição do Material | Unid. | Custo Unitário
MATED-22388 | SETOP | BRAÇO CURVO PARA LUMINÁRIA PÚBLICA (MATERIAL: AÇO GALVANIZADO¦COMPRIMENTO: 150CM¦DIÂMETRO: 48MM*) *VALORES REFERENCIAIS APROXIMADOS | un | 237.47
MATED-20885 | SETOP | SUPORTE PARA LUMINÁRIA PÚBLICA (TIPO: PÉTALA¦QUANTIDADE DE LUMINÁRIAS: 1) | un | 220.72
MATED-11945 | SETOP | SUPORTE PARA LUMINÁRIA PÚBLICA (TIPO: PÉTALA¦QUANTIDADE DE LUMINÁRIAS: 2) | un | 187.32
MATED-20884 | SETOP | SUPORTE PARA REFLETOR (TIPO: CRUZETA¦MATERIAL: AÇO GALVANIZADO¦NÚMERO DE PROJETORES: 1¦ACESSÓRIOS DE FIXAÇÃO: INCLUSOS) | un | 260.94
MATED-20883 | SETOP | SUPORTE PARA REFLETOR (TIPO: CRUZETA¦MATERIAL: AÇO GALVANIZADO¦NÚMERO DE PROJETORES: 2¦ACESSÓRIOS DE FIXAÇÃO: INCLUSOS) | un | 415.61
MATED-13027 | SETOP | SUPORTE PARA REFLETOR (TIPO: CRUZETA¦MATERIAL: AÇO GALVANIZADO¦NÚMERO DE PROJETORES: 3¦ACESSÓRIOS DE FIXAÇÃO: INCLUSOS) | un | 603.73
MATED-22376 | SETOP | SUPORTE PARA REFLETOR (TIPO: CRUZETA¦MATERIAL: AÇO GALVANIZADO¦NÚMERO DE PROJETORES: 4¦ACESSÓRIOS DE FIXAÇÃO: INCLUSOS) | un | 732.94
SETOP
077 - ACESSIBILIDADE (INSUMOS) | SETOP
077.01 - BANCO ARTICULADO | SETOP
Código | SETOP | Descrição do Material | Unid. | Custo Unitário
MATED-12070 | SETOP | BANCO ARTICULADO COM CANTOS ARREDONDADOS(MATERIAL: AÇO INOX E FÓRMICA¦SUPERFÍCIE: ANTIDERRAPANTE E IMPERMEÁVEL¦LARGURA: 45CM¦COMPRIMENTO: 70CM¦CAPACIDADE: 150KG¦ACESSÓRIOS: INCLUSO) | un | 1199
MATED-12151 | SETOP | BANCO ARTICULADO (MATERIAL: AÇO INOX AISI 304¦ACABAMENTO: POLIDO¦CANTOS: ARREDONDADOS¦CARGA MÍNIMA SUPORTADA: 150KG¦COMPRIMENTO: 70CM¦PROFUNDIDADE: 45CM¦INSTALAÇÃO: PAREDE¦ACESSÓRIOS: INCLUSO CANOPLAS, PARAFUSOS E BUCHAS) | un | 553.45
SETOP
077.02 - BARRA DE APOIO | SETOP
Código | SETOP | Descrição do Material | Unid. | Custo Unitário
MATED-12163 | SETOP | BARRA DE APOIO (MATERIAL: AÇO INOX AISI 304¦ACABAMENTO: POLIDO¦MODELO: EM"L"¦DIÂMETRO TUBO: 1.1/4" [31,75MM]¦COMPRIMENTO: 140CM¦INSTALAÇÃO: PAREDE¦ACESSÓRIOS: INCLUSO CANOPLAS, PARAFUSOS E BUCHAS) | un | 243.64
MATED-12062 | SETOP | BARRA DE APOIO (MATERIAL: AÇO INOX AISI 304¦ACABAMENTO: POLIDO¦MODELO: PARA LAVATÓRIO DE CANTO¦DIÂMETRO TUBO: 1.1/4" [31,75MM]¦COMPRIMENTO: APROX. 61CM¦INSTALAÇÃO: PAREDE¦ACESSÓRIOS: INCLUSO CANOPLAS, PARAFUSOS E BUCHAS) | un | 150.26
MATED-12061 | SETOP | BARRA DE APOIO (MATERIAL: AÇO INOX AISI 304¦ACABAMENTO: POLIDO¦MODELO: RETA¦DIÂMETRO TUBO: 1.1/4" [31,75MM]¦COMPRIMENTO: 100CM¦INSTALAÇÃO: PAREDE¦ACESSÓRIOS: INCLUSO CANOPLAS, PARAFUSOS E BUCHAS) | un | 149
MATED-12177 | SETOP | BARRA DE APOIO (MATERIAL: AÇO INOX AISI 304¦ACABAMENTO: POLIDO¦MODELO: RETA¦DIÂMETRO TUBO: 1.1/4" [31,75MM]¦COMPRIMENTO: 120CM¦INSTALAÇÃO: PAREDE¦ACESSÓRIOS: INCLUSO CANOPLAS, PARAFUSOS E BUCHAS) | un | 171.38
MATED-12066 | SETOP | BARRA DE APOIO (MATERIAL: AÇO INOX AISI 304¦ACABAMENTO: POLIDO¦MODELO: RETA¦DIÂMETRO TUBO: 1.1/4" [31,75MM]¦COMPRIMENTO: 40CM¦INSTALAÇÃO: PORTA OU PAREDE¦ACESSÓRIOS: INCLUSO CANOPLAS, PARAFUSOS E BUCHAS) | un | 118.15
MATED-11985 | SETOP | BARRA DE APOIO (MATERIAL: AÇO INOX AISI 304¦ACABAMENTO: POLIDO¦MODELO: RETA¦DIÂMETRO TUBO: 1.1/4" [31,75MM]¦COMPRIMENTO: 70CM¦INSTALAÇÃO: PAREDE¦ACESSÓRIOS: INCLUSO CANOPLAS, PARAFUSOS E BUCHAS) | un | 153.98
MATED-12063 | SETOP | BARRA DE APOIO (MATERIAL: AÇO INOX AISI 304¦ACABAMENTO: POLIDO¦MODELO: RETA¦DIÂMETRO TUBO: 1.1/4" [31,75MM]¦COMPRIMENTO: 80CM¦INSTALAÇÃO: PAREDE¦ACESSÓRIOS: INCLUSO CANOPLAS, PARAFUSOS E BUCHAS) | un | 124.78
MATED-12064 | SETOP | BARRA DE APOIO (MATERIAL: AÇO INOX AISI 304¦ACABAMENTO: POLIDO¦MODELO: RETA¦DIÂMETRO TUBO: 1.1/4" [31,75MM]¦COMPRIMENTO: 90CM¦INSTALAÇÃO: PAREDE¦ACESSÓRIOS: INCLUSO CANOPLAS, PARAFUSOS E BUCHAS) | un | 100.16
SETOP
079 - ISOLANTES TÉRMICOS | SETOP
079.01 - VERMICULITA | SETOP
Código | SETOP | Descrição do Material | Unid. | Custo Unitário
MATED-13091 | SETOP | VERMICULITA EXPANDIDA | m3 | 1149.5
SETOP
080 - ISOPOR, PAPEL (APLICADOS NA CONSTRUÇÃO) | SETOP
080.01 - ISOPOR | SETOP
Código | SETOP | Descrição do Material | Unid. | Custo Unitário
MATED-8144 | SETOP | CHAPA DE POLIESTIRENO EXPANDIDO (MATERIAL: EPS (ISOPOR)¦ESPESSURA: 20MM¦DIMENSÃO DA CHAPA: (100X50)CM) | m2 | 7.1
MATED-19811 | SETOP | LAJOTA (MATERIAL: POLIESTIRENO EXPANDIDO [EPS]¦MEDIDAS: (1000X330X70)MM¦TIPO:H7) | un | 10
SETOP
080.02 - PAPEL | SETOP
Código | SETOP | Descrição do Material | Unid. | Custo Unitário
MATED-18280 | SETOP | PAPEL PARDO (TIPO: KRAFT¦GRAMATURA: 80G/M2¦LARGURA*: 120CM¦COMPRIMENTO DA BOBINA*: 150M¦PESO*: 14,4KG)* VALORES REFERENCIAIS APROXIMADOS | m2 | 1.08
SETOP
081 - JUNTAS DE ALUMÍNIO E PLÁSTICAS | SETOP
081.02 - JUNTA EM PLÁSTICO | SETOP
Código | SETOP | Descrição do Material | Unid. | Custo Unitário
MATED-28848 | SETOP | JUNTA PARA PISO (MATERIAL: PLÁSTICO¦ESPESSURA: 3MM¦ALTURA: 12MM) | m | 2.86
MATED-12232 | SETOP | JUNTA PARA PISO (MATERIAL: PLÁSTICO¦ESPESSURA: 3MM¦ALTURA: 17MM) | m | 3.45
MATED-11421 | SETOP | JUNTA PARA PISO (MATERIAL: PLÁSTICO¦ESPESSURA: 3MM¦ALTURA: 27MM) | m | 3.59
SETOP
082 - LADRILHOS HIDRÁULICOS E CERÂMICOS | SETOP
082.01 - LADRILHO CERÂMICO | SETOP
Código | SETOP | Descrição do Material | Unid. | Custo Unitário
MATED-12627 | SETOP | LADRILHO CERÂMICO (COR: VERMELHO NATURAL¦MEDIDAS REFERENCIAIS: 24X5,2CM) | m2 | 80.22
SETOP
082.02 - LADRILHO HIDRÁULICO | SETOP
Código | SETOP | Descrição do Material | Unid. | Custo Unitário
MATED-12668 | SETOP | LADRILHO HIDRÁULICO ANTIDERRAPANTE (COR: NATURAL¦COMPRIMENTO: 20CM¦LARGURA: 20CM¦ESPESSURA: 2CM) | m2 | 51.5
MATED-12711 | SETOP | LADRILHO HIDRÁULICO ANTIDERRAPANTE (COR: NATURAL¦COMPRIMENTO: 25CM¦LARGURA: 25CM¦ESPESSURA: 2CM) | m2 | 51.5
MATED-12690 | SETOP | LADRILHO HIDRÁULICO DECORADO (MATERIAL:CIMENTO BRANCO¦COR: DUAS (2) CORES¦COMPRIMENTO: 20CM¦LARGURA: 20CM¦ESPESSURA: 2CM) | m2 | 125
MATED-12720 | SETOP | LADRILHO HIDRÁULICO DECORADO (MATERIAL:CIMENTO BRANCO¦COR: DUAS (2) CORES¦COMPRIMENTO: 25CM¦LARGURA: 25CM¦ESPESSURA: 2CM) | m2 | 98.69
MATED-12702 | SETOP | LADRILHO HIDRÁULICO DECORADO (MATERIAL:CIMENTO BRANCO¦COR: UMA (1) COR¦COMPRIMENTO: 20CM¦LARGURA: 20CM¦ESPESSURA: 2CM) | m2 | 88.59
MATED-12731 | SETOP | LADRILHO HIDRÁULICO DECORADO (MATERIAL:CIMENTO BRANCO¦COR: UMA (1) COR¦COMPRIMENTO: 25CM¦LARGURA: 25CM¦ESPESSURA: 2CM) | m2 | 63.74
SETOP
084 - LAMINADOS/PLACAS VINÍLICAS, MELAMÍCAS E FÓRMICAS | SETOP
084.01 - LAMINADO MELAMÍNICO | SETOP
Código | SETOP | Descrição do Material | Unid. | Custo Unitário
MATED-12700 | SETOP | CHAPA DE LAMINADO MELAMÍNICO (ACABAMENTO: LISO BRILHANTE¦COMPRIMENTO: 308CM¦LARGURA: 125CM¦ESPESSURA*: 0,8MM) *VALORES REFERENCIAIS APROXIMADOS | m2 | 51.86
MATED-9126 | SETOP | CHAPA DE LAMINADO MELAMÍNICO (ACABAMENTO: LISO FOSCO¦COMPRIMENTO: 308CM¦LARGURA: 125CM¦ESPESSURA*: 0,8MM) *VALORES REFERENCIAIS APROXIMADOS | m2 | 51.86
SETOP
084.02 - PLACA VINÍLICA | SETOP
Código | SETOP | Descrição do Material | Unid. | Custo Unitário
MATED-11979 | SETOP | PISO VINÍLICO EM PLACA (MATERIAL: SEMI-FLEXÍVEL¦LARGURA*: 30CM¦COMPRIMENTO*: 30CM¦ESPESSURA: 2MM¦CLASSIFICAÇÃO DE USO: COMERCIAL 33¦APLICAÇÃO: PISO E PARADE) *VALORES REFERENCIAIS APROXIMADOS | m2 | 73.52
MATED-5029 | SETOP | PISO VINÍLICO EM RÉGUA (MATERIAL: FLEXÍVEL¦ACABAMENTO: AMADEIRADO¦CLASSIFICAÇÃO DE USO: COMERCIAL 32¦ESPESSURA MÍNIMA*: 2MM¦CAPA DE USO: 0,4MM¦DIMENSÕES*: 18X120CM) *VALORES REFERENCIAIS APROXIMADOS | m2 | 68.77
SETOP
084.03 - RODAPÉ DE POLIESTIRENO | SETOP
Código | SETOP | Descrição do Material | Unid. | Custo Unitário
MATED-6249 | SETOP | ADESIVO PARA RODAPÉ (APLICAÇÃO: POLIESTIRENO, EPS, MADEIRA, GESSO) | Kg | 35.99
MATED-6222 | SETOP | RODAPÉ DE POLIESTIRENO COM PASSA FIO (COR: BRANCO¦ESPESSURA*: 12MM¦ALTURA: 7CM) *MEDIDAS REFERENCIAIS APROXIMADAS | m | 24.6
SETOP
085 - LÂMPADAS, REATORES E SOQUETES | SETOP
085.01 - LÂMPADA FLUORESCENTE | SETOP
Código | SETOP | Descrição do Material | Unid. | Custo Unitário
MATED-12410 | SETOP | LÂMPADA (TIPO: FLUORESCENTE¦FORMATO: MILHO[3U] OU ESPIRAL¦POTÊNCIA: 11W¦LÚMENS: 570LM-660LM¦COR DA LUZ: BRANCA-6500K¦SOQUETE-BASE: E27¦TENSÃO: 110V) - IPRM | un | 10.55
MATED-12411 | SETOP | LÂMPADA (TIPO: FLUORESCENTE¦FORMATO: MILHO[3U] OU ESPIRAL¦POTÊNCIA: 15W¦LÚMENS: 800LM-950LM¦COR DA LUZ: BRANCA-6500K¦SOQUETE-BASE: E27¦TENSÃO: 110V) - IPRM | un | 13.26
MATED-12412 | SETOP | LÂMPADA (TIPO: FLUORESCENTE¦FORMATO: MILHO[3U] OU ESPIRAL¦POTÊNCIA: 20W¦LÚMENS: 1100LM-1250LM¦COR DA LUZ: BRANCA-6500K¦SOQUETE-BASE: E27¦TENSÃO: 110V) - IPRM | un | 12.5
MATED-12414 | SETOP | LÂMPADA (TIPO: FLUORESCENTE¦FORMATO: MILHO[3U] OU ESPIRAL¦POTÊNCIA: 23W¦LÚMENS: 1449LM-1660LM¦COR DA LUZ: BRANCA-6500K¦SOQUETE-BASE: E27¦TENSÃO: 110V) - IPRM | un | 12.3971
MATED-12409 | SETOP | LÂMPADA (TIPO: FLUORESCENTE¦FORMATO: MILHO[3U] OU ESPIRAL¦POTÊNCIA: 9W¦LÚMENS: 486LM-510LM¦COR DA LUZ: BRANCA-6500K¦SOQUETE-BASE: E27¦TENSÃO: 110V) - IPRM | un | 9.08
MATED-12416 | SETOP | LÂMPADA (TIPO: FLUORESCENTE¦FORMATO: TUBULAR¦COMPRIMENTO: 120CM¦DIÂMETRO: TLD-T8[Ø26MM]¦POTÊNCIA: 32W¦LÚMENS: 2350LM¦COR DA LUZ: NEUTRA-4100K¦SOQUETE-BASE: G13¦TENSÃO: 139V) - IPRM | un | 14.8
MATED-12113 | SETOP | LÂMPADA (TIPO: FLUORESCENTE¦FORMATO: TUBULAR¦COMPRIMENTO: 120CM¦DIÂMETRO: TLT-T10[Ø33MM]¦POTÊNCIA: 40W¦LÚMENS: 3250LM¦COR DA LUZ: NEUTRA-4000K¦SOQUETE-BASE: G13¦TENSÃO: 106V) - IPRM | un | 14.25
MATED-12415 | SETOP | LÂMPADA (TIPO: FLUORESCENTE¦FORMATO: TUBULAR¦COMPRIMENTO: 60CM¦DIÂMETRO: TLD-T8[Ø26MM]¦POTÊNCIA: 16W¦LÚMENS: 1070LM¦COR DA LUZ: NEUTRA-4100K¦SOQUETE-BASE: G13¦TENSÃO: 67V) - IPRM | un | 11.9
MATED-12417 | SETOP | LÂMPADA (TIPO: FLUORESCENTE¦FORMATO: TUBULAR¦COMPRIMENTO: 60CM¦DIÂMETRO: TLT-T10[Ø33MM]¦POTÊNCIA: 20W¦LÚMENS: 1350LM¦COR DA LUZ: NEUTRA-4000K¦SOQUETE-BASE: G13¦TENSÃO: 57V) - IPRM | un | 12
SETOP
085.02 - LÂMPADA LED | SETOP
Código | SETOP | Descrição do Material | Unid. | Custo Unitário
MATED-6213 | SETOP | LÂMPADA (TIPO: LED COM SENSOR DE PRESENÇA¦FORMATO: BULBO-A60¦POTÊNCIA: 9W¦LÚMENS: 810LM¦COR DA LUZ: BRANCA¦TEMPERATURA DA COR: 6500K¦SOQUETE-BASE: E27¦TENSÃO: 110/220V) | un | 28.75
MATED-9758 | SETOP | LÂMPADA (TIPO: LED¦FORMATO: BULBO-A60¦POTÊNCIA: 9W¦LÚMENS: 810LM¦COR DA LUZ: BRANCA¦TEMPERATURA DA COR: 6500K¦SOQUETE-BASE: E27¦TENSÃO: 110/220V) | un | 3.8
MATED-9870 | SETOP | LÂMPADA (TIPO: LED¦FORMATO: BULBO-A65¦POTÊNCIA: 15W¦LÚMENS: 1350LM¦COR DA LUZ: BRANCA¦TEMPERATURA DA COR: 6500K¦SOQUETE-BASE: E27¦TENSÃO: 110/220V) | un | 7.59
MATED-9871 | SETOP | LÂMPADA (TIPO: LED¦FORMATO: BULBO-A70¦POTÊNCIA: 20W¦LÚMENS: 2000LM¦COR DA LUZ: BRANCA¦TEMPERATURA DA COR: 6500K¦SOQUETE-BASE: E27¦TENSÃO: 110/220V) | un | 14.45
MATED-9873 | SETOP | LÂMPADA (TIPO: LED¦FORMATO: TUBULAR¦COMPRIMENTO: 120CM¦DIÂMETRO: T8[Ø26MM]¦POTÊNCIA: 18-20W¦LÚMENS: 1850LM¦COR DA LUZ: BRANCA-6500K¦SOQUETE-BASE: G13¦TENSÃO: 110¦220V) | un | 10.9
MATED-9874 | SETOP | LÂMPADA (TIPO: LED¦FORMATO: TUBULAR¦COMPRIMENTO: 240CM/DIÂMETRO: T8[Ø26MM]¦POTÊNCIA: 40W¦LÚMENS: 3900LM¦COR DA LUZ: BRANCA-6500K¦SOQUETE-BASE: G13¦TENSÃO: 110/220V) | un | 37.79
MATED-9872 | SETOP | LÂMPADA (TIPO: LED¦FORMATO: TUBULAR¦COMPRIMENTO: 60CM¦DIÂMETRO: T8[Ø26MM]¦POTÊNCIA: 9-10W¦LÚMENS: 900LM¦COR DA LUZ: BRANCA-6500K¦SOQUETE-BASE: G13¦TENSÃO: 110/220V) | un | 10.17
SETOP
085.03 - LÂMPADA MISTA | SETOP
Código | SETOP | Descrição do Material | Unid. | Custo Unitário
MATED-13037 | SETOP | LÂMPADA MISTA (POTÊNCIA: 160W¦TENSÃO: 220V¦TIPO DE SOQUETE: E27) | un | 22.86
SETOP
085.05 - REATOR ELETRÔNICO | SETOP
Código | SETOP | Descrição do Material | Unid. | Custo Unitário
MATED-12400 | SETOP | REATOR ELETRÔNICO (FATOR DE POTÊNCIA: ALTO [A.F.P.]¦LÂMPADAS: FLUORESCENTE TUBULAR [T8]¦NÚMERO DE LÂMPADAS: 1X16W[T8]¦TIPO: PARTIDA RÁPIDA¦TENSÃO: 127-220V) | un | 48
MATED-12402 | SETOP | REATOR ELETRÔNICO (FATOR DE POTÊNCIA: ALTO [A.F.P.]¦LÂMPADAS: FLUORESCENTE TUBULAR [T8]¦NÚMERO DE LÂMPADAS: 1X32W[T8]¦TIPO: PARTIDA RÁPIDA¦TENSÃO: 127-220V) | un | 48.44
MATED-12407 | SETOP | REATOR ELETRÔNICO (FATOR DE POTÊNCIA: ALTO [A.F.P.]¦LÂMPADAS: FLUORESCENTE TUBULAR [T8]¦NÚMERO DE LÂMPADAS: 1X36W[T8] OU 1X40W[T10]¦TIPO: PARTIDA RÁPIDA¦TENSÃO: 127-220V) | un | 48.42
MATED-12401 | SETOP | REATOR ELETRÔNICO (FATOR DE POTÊNCIA: ALTO [A.F.P.]¦LÂMPADAS: FLUORESCENTE TUBULAR [T8]¦NÚMERO DE LÂMPADAS: 2X16W[T8]¦TIPO: PARTIDA RÁPIDA¦TENSÃO: 127-220V) | un | 50.36
MATED-12403 | SETOP | REATOR ELETRÔNICO (FATOR DE POTÊNCIA: ALTO [A.F.P.]¦LÂMPADAS: FLUORESCENTE TUBULAR [T8]¦NÚMERO DE LÂMPADAS: 2X32W[T8]¦TIPO: PARTIDA RÁPIDA¦TENSÃO: 127-220V) | un | 50.4
MATED-12404 | SETOP | REATOR ELETRÔNICO (FATOR DE POTÊNCIA: ALTO [A.F.P.]¦LÂMPADAS: FLUORESCENTE TUBULAR [T8-T10]¦NÚMERO DE LÂMPADAS: 1X18W[T8] OU 1X20W[T10]¦TIPO: PARTIDA RÁPIDA¦TENSÃO: 127-220V) | un | 48.04
MATED-12406 | SETOP | REATOR ELETRÔNICO (FATOR DE POTÊNCIA: ALTO [A.F.P.]¦LÂMPADAS: FLUORESCENTE TUBULAR [T8-T10]¦NÚMERO DE LÂMPADAS: 2X18W[T8] OU 2X20W[T10]¦TIPO: PARTIDA RÁPIDA¦TENSÃO: 127-220V) | un | 50.82
MATED-12408 | SETOP | REATOR ELETRÔNICO (FATOR DE POTÊNCIA: ALTO [A.F.P.]¦LÂMPADAS: FLUORESCENTE TUBULAR [T8-T10]¦NÚMERO DE LÂMPADAS: 2X36W[T8] OU 2X40W[T10]¦TIPO: PARTIDA RÁPIDA¦TENSÃO: 127-220V) | un | 50.8
SETOP
085.06 - SOQUETE PARA LÂMPADA | SETOP
Código | SETOP | Descrição do Material | Unid. | Custo Unitário
MATED-11834 | SETOP | SOQUETE PARA LÂMPADA (BASE: G13¦SISTEMA: ANTI-VIBRATÓRIO¦PORTA-STARTER: NÃO¦TIPO: LÂMPADA TUBULAR [T8-T10]¦CORRENTE: 2A¦TENSÃO: 500V¦MATERIAL: POLICARBONATO¦COR: BRANCA) | un | 2.49
MATED-11836 | SETOP | SOQUETE PARA LÂMPADA (BASE: G13¦SISTEMA: ANTI-VIBRATÓRIO¦PORTA-STARTER: SIM¦TIPO: LÂMPADA TUBULAR [T8-T10]¦CORRENTE: 2A¦TENSÃO: 500V¦MATERIAL: POLICARBONATO¦COR: BRANCA) | un | 3.99
SETOP
085.07 - STARTER | SETOP
Código | SETOP | Descrição do Material | Unid. | Custo Unitário
MATED-11835 | SETOP | STARTER PARA LÂMPADA FLUORESCENTE (POTÊNCIA LÂMPADA: 20-40 W¦TENSÃO: 110-220V) | un | 1.19
SETOP
086 - LIMPEZAS E HIGIENIZAÇÕES | SETOP
086.01 - ESTOPA | SETOP
Código | SETOP | Descrição do Material | Unid. | Custo Unitário
MATED-11262 | SETOP | ESTOPA DE ALGODÃO | Kg | 23.58
SETOP
086.02 - LIMPEZA | SETOP
Código | SETOP | Descrição do Material | Unid. | Custo Unitário
MATED-31854 | SETOP | ÁGUA (TIPO: DEIONIZADA) | l | 3.18
MATED-31849 | SETOP | ÁGUA (TIPO: DESTILADA) | l | 4
MATED-31850 | SETOP | ÁLCOOL (TIPO: ETÍLICO HIDRATADO¦GL: 96°¦DENSIDADE MÉDIA: 0,81KG/DM3) | l | 12.94
MATED-31851 | SETOP | ÁLCOOL (TIPO: POLIVINÍLICO¦DENSIDADE MÉDIA: 1,3KG/DM3) | Kg | 127.08
MATED-31852 | SETOP | ALGODÃO (TIPO: HIDRÓFILO) | Kg | 55.68
MATED-31855 | SETOP | CARBOXIMETILCELULOSE | Kg | 109.8
MATED-31853 | SETOP | FILME DE POLIÉSTER (TIPO: CRISTAL¦ ESPESSURA: 100MICRAS) | m2 | 18.78
MATED-11131 | SETOP | LIMPEZA E POLIMENTO DE PISO MARMORITE - IPRM | m2 | 26.9411
MATED-33190 | SETOP | SACO DE LIXO (COR: PRETO¦CAPACIDADE: 50L) | un | 0.35
MATED-31856 | SETOP | TECIDO NÃO TECIDO (GRAMATURA: 40G/M2) | m2 | 1
SETOP
086.03 - INSUMO DE HIGIENE E ALIMENTAÇÃO | SETOP
Código | SETOP | Descrição do Material | Unid. | Custo Unitário
MATED-33166 | SETOP | COPO DESCARTÁVEL (CAPACIDADE: 200ML) | un | 0.07
MATED-33167 | SETOP | COPO DESCARTÁVEL (CAPACIDADE: 50ML) | un | 0.04
MATED-33164 | SETOP | PACOTE DE PAPEL TOALHA (TIPO: INTERFOLHADO DE FOLHA SIMPLES¦QUANTIDADE: 1000 FOLHAS) | un | 15.98
MATED-33163 | SETOP | PAPEL HIGIÊNICO FOLHA SIMPLES | m | 0.03
MATED-33165 | SETOP | SABONETE LÍQUIDO | l | 7.96
SETOP
087 - LOUÇAS SANITÁRIAS | SETOP
087.01 - ASSENTO PARA BACIA SANITÁRIA | SETOP
Código | SETOP | Descrição do Material | Unid. | Custo Unitário
MATED-11732 | SETOP | ASSENTO PLÁSTICO PARA BACIA SANITÁRIA (COR: BRANCO¦PADRÃO: POPULAR¦ACESSÓRIOS: INCLUSO) | un | 39.9
SETOP
087.02 - BACIA SANITÁRIA | SETOP
Código | SETOP | Descrição do Material | Unid. | Custo Unitário
MATED-11745 | SETOP | BACIA DE LOUÇA TURCA CONVENCIONAL (COR: BRANCA) | un | 686.15
MATED-11743 | SETOP | VASO/BACIA SANITÁRIA (TIPO: CAIXA ACOPLADA¦MATERIAL: LOUÇA¦COR:BRANCA¦PADRÃO: POPULAR¦CAIXA ACOPLADA: INCLUSO¦ASSENTO: NÃO INCLUSO) | un | 412.9
MATED-11744 | SETOP | VASO/BACIA SANITÁRIA (TIPO: CONVENCIONAL¦MATERIAL: LOUÇA¦COR:BRANCA¦PADRÃO: POPULAR¦ASSENTO: NÃO INCLUSO) | un | 249.95
MATED-12502 | SETOP | VASO/BACIA SANITÁRIA (TIPO: INFANTIL¦MATERIAL: LOUÇA¦COR:BRANCA¦PADRÃO: POPULAR¦ASSENTO: NÃO INCLUSO) | un | 371.9
MATED-6924 | SETOP | VASO/BACIA SANITÁRIA (TIPO: PMR/PCR OU LINHA PNE SEM ABERTURA FRONTAL¦MATERIAL: LOUÇA¦COR:BRANCA¦PADRÃO: POPULAR¦ASSENTO: NÃO INCLUSO) | un | 534.6
SETOP
087.03 - CAIXA DE DESCARGA SUSPENSA | SETOP
Código | SETOP | Descrição do Material | Unid. | Custo Unitário
MATED-11747 | SETOP | CAIXA DE DESCARGA PLÁSTICA SUSPENSA (VOLUME: 9L¦ACESSÓRIOS: INCLUSO) | un | 51.38
SETOP
087.04 - CUBA DE LOUÇA | SETOP
Código | SETOP | Descrição do Material | Unid. | Custo Unitário
MATED-11727 | SETOP | CUBA DE EMBUTIR LOUÇA SEM LADRÃO (COR: BRANCA¦FORMATO: OVAL¦ALTURA*: 160MM¦LARGURA*: 485MM¦COMPRIMENTO*: 375MM)*VALORES REFERENCIAIS APROXIMADOS | un | 109.9
MATED-12606 | SETOP | CUBA DE SOBREPOR LOUÇA SEM LADRÃO (COR: BRANCA¦FORMATO: OVAL¦ALTURA*: 135MM¦COMPRIMENTO*: 310MM¦LARGURA*: 440MM)*VALORES REFERENCIAIS APROXIMADOS | un | 167.9
SETOP
087.05 - LAVATÓRIO DE LOUÇA | SETOP
Código | SETOP | Descrição do Material | Unid. | Custo Unitário
MATED-16336 | SETOP | LAVATÓRIO DE CANTO DE LOUÇA SEM COLUNA (COR: BRANCO¦TAMANHO: PEQUENO¦LARGURA: 410MM*¦COMPRIMENTO: 330MM*) *VALORES REFERENCIAIS APROXIMADOS | un | 210.1
MATED-11726 | SETOP | LAVATÓRIO DE LOUÇA COM COLUNA (COR: BRANCO¦TAMANHO: MÉDIO¦LARGURA: 445MM*¦COMPRIMENTO: 355MM*¦ALTURA COLUNA: 680MM*¦LARGURA COLUNA: 145MM*) *VALORES REFERENCIAIS APROXIMADOS | un | 164.9
MATED-12226 | SETOP | LAVATÓRIO DE LOUÇA SEM COLUNA (COR: BRANCO¦TAMANHO: MÉDIO¦LARGURA: 445MM*¦COMPRIMENTO: 355MM*) *VALORES REFERENCIAIS APROXIMADOS | un | 106.41
MATED-11728 | SETOP | LAVATÓRIO DE LOUÇA SEM COLUNA (COR: BRANCO¦TAMANHO: PEQUENO¦LARGURA: 400MM*¦COMPRIMENTO: 300MM*) *VALORES REFERENCIAIS APROXIMADOS | un | 89.62
SETOP
087.06 - MICTÓRIO DE LOUÇA | SETOP
Código | SETOP | Descrição do Material | Unid. | Custo Unitário
MATED-11730 | SETOP | MICTÓRIO DE LOUÇA (COR: BRANCA¦SIFÃO: INCLUSO) | un | 397.9
SETOP
087.07 - TANQUE DE LOUÇA | SETOP
Código | SETOP | Descrição do Material | Unid. | Custo Unitário
MATED-11733 | SETOP | TANQUE DE LOUÇA COM COLUNA (COR: BRANCA¦VOLUME: 22L¦COMPRIMENTO*: 540MM¦LARGURA*: 505MM¦ALTURA*: 325M)*VALORES REFERENCIAIS APROXIMADOS | un | 424.95
SETOP
087.08 - TANQUE EM MÁRMORE SINTÉTICO | SETOP
Código | SETOP | Descrição do Material | Unid. | Custo Unitário
MATED-9158 | SETOP | TANQUE DE MÁRMORE SINTÉTICO DUPLO (COR: BRANCA¦QUANTIDADE DE BOJO: 2¦VOLUME: 37L¦COMPRIMENTO*: 1020MM¦LARGURA*: 500MM¦ALTURA*: 200MM)*VALORES REFERENCIAIS APROXIMADOS | un | 255.9
MATED-9157 | SETOP | TANQUE DE MÁRMORE SINTÉTICO SIMPLES (COR: BRANCA¦QUANTIDADE DE BOJO: 1¦VOLUME: 20L¦COMPRIMENTO*: 550MM¦LARGURA*: 420MM¦ALTURA*: 220MM)*VALORES REFERENCIAIS APROXIMADOS | un | 232.45
SETOP
087.09 - TANQUE EM POLIPROPILENO | SETOP
Código | SETOP | Descrição do Material | Unid. | Custo Unitário
MATED-11734 | SETOP | TANQUE EM POLIPROPILENO (COR: BRANCA¦VOLUME: 15L¦ALTURA*: 490MM¦LARGURA*: 430MM¦ALTURA*: 280MM¦ACESSÓRIOS PARA FIXAÇÃO: INCLUSO¦VÁLVULA 1.1/4": INCLUSO) *VALORES REFERENCIAIS APROXIMADOS | un | 58.99
MATED-11735 | SETOP | TANQUE EM POLIPROPILENO (COR: BRANCA¦VOLUME: 24L¦ALTURA*: 580MM¦LARGURA*: 520MM¦ALTURA*: 320MM¦ ACESSÓRIOS PARA FIXAÇÃO: INCLUSO¦VÁLVULA 1.1/4": INCLUSO)*VALORES REFERENCIAIS APROXIMADOS | un | 71.9
SETOP
088 - LUMINÁRIAS E PROJETORES | SETOP
088.01 - LUMINÁRIA ARANDELA | SETOP
Código | SETOP | Descrição do Material | Unid. | Custo Unitário
MATED-9757 | SETOP | LUMINÁRIA ARANDELA (TIPO: MEIA-LUA¦DIÂMETRO*: 30CM¦ACABAMENTO: ALUMÍNIO COM VIDRO FOSCO¦QUANTIDADE DE LÂMPADAS: 1¦BASE-SOQUETE: E27¦POTÊNCIA MÁXIMA*: 60W¦SOQUETE: INCLUSO¦LÂMPADA: NÃO INCLUSA)*VALORES REFERENCIAIS APROXIMADOS | un | 30.9
SETOP
088.02 - LUMINÁRIA COMERCIAL | SETOP
Código | SETOP | Descrição do Material | Unid. | Custo Unitário
MATED-12395 | SETOP | LUMINÁRIA COMERCIAL CHANFRADA (FIXAÇÃO: SOBREPOR¦COMPRIMENTO: 120CM¦MATERIAL: CHAPA DE AÇO¦ACABAMENTO: TRATAMENTO ANTI-CORROSIVO¦COR: BRANCA¦TIPO DE LÂMPADAS: TUBULAR¦BASE: NÃO INCLUSO¦REATOR: NÃO INCLUSO¦CAPACIDADE: DUAS (2) LÂMPADAS - NÃO INCLUSO) | un | 26.57
MATED-12396 | SETOP | LUMINÁRIA COMERCIAL CHANFRADA (FIXAÇÃO: SOBREPOR¦COMPRIMENTO: 120CM¦MATERIAL: CHAPA DE AÇO¦ACABAMENTO: TRATAMENTO ANTI-CORROSIVO¦COR: BRANCA¦TIPO DE LÂMPADAS: TUBULAR¦BASE: NÃO INCLUSO¦REATOR: NÃO INCLUSO¦CAPACIDADE: QUATRO (4) LÂMPADAS - NÃO INCLUSO) | un | 48.91
MATED-12393 | SETOP | LUMINÁRIA COMERCIAL CHANFRADA (FIXAÇÃO: SOBREPOR¦COMPRIMENTO: 120CM¦MATERIAL: CHAPA DE AÇO¦ACABAMENTO: TRATAMENTO ANTI-CORROSIVO¦COR: BRANCA¦TIPO DE LÂMPADAS: TUBULAR¦BASE: NÃO INCLUSO¦REATOR: NÃO INCLUSO¦CAPACIDADE: UMA (1) LÂMPADA - NÃO INCLUSO) | un | 23.23
MATED-12391 | SETOP | LUMINÁRIA COMERCIAL CHANFRADA (FIXAÇÃO: SOBREPOR¦COMPRIMENTO: 60CM¦MATERIAL: CHAPA DE AÇO¦ACABAMENTO: TRATAMENTO ANTI-CORROSIVO¦COR: BRANCA¦TIPO DE LÂMPADAS: TUBULAR¦BASE: NÃO INCLUSO¦REATOR: NÃO INCLUSO¦CAPACIDADE: DUAS (2) LÂMPADAS - NÃO INCLUSO) | un | 35.9
MATED-12392 | SETOP | LUMINÁRIA COMERCIAL CHANFRADA (FIXAÇÃO: SOBREPOR¦COMPRIMENTO: 60CM¦MATERIAL: CHAPA DE AÇO¦ACABAMENTO: TRATAMENTO ANTI-CORROSIVO¦COR: BRANCA¦TIPO DE LÂMPADAS: TUBULAR¦BASE: NÃO INCLUSO¦REATOR: NÃO INCLUSO¦CAPACIDADE: QUATRO (4) LÂMPADAS - NÃO INCLUSO) | un | 26.69
MATED-12390 | SETOP | LUMINÁRIA COMERCIAL CHANFRADA (FIXAÇÃO: SOBREPOR¦COMPRIMENTO: 60CM¦MATERIAL: CHAPA DE AÇO¦ACABAMENTO: TRATAMENTO ANTI-CORROSIVO¦COR: BRANCA¦TIPO DE LÂMPADAS: TUBULAR¦BASE: NÃO INCLUSO¦REATOR: NÃO INCLUSO¦CAPACIDADE: UMA (1) LÂMPADA - NÃO INCLUSO) | un | 15.47
MATED-17750 | SETOP | LUMINÁRIA COMERCIAL COM ALETAS (FIXAÇÃO: EMBUTIR¦COMPRIMENTO: 120CM¦MATERIAL: CHAPA DE AÇO¦ACABAMENTO: TRATAMENTO ANTI-CORROSIVO¦REFLETOR: MULTIFACETADO EM ALUMÍNIO ANODIZADO BRILHANTE¦COR: BRANCA¦TIPO DE LÂMPADAS: TUBULAR¦BASE: NÃO INCLUSO¦REATOR: NÃO INCLUSO¦CAPACIDADE: DUAS (2) LÂMPADAS - NÃO INCLUSO) | un | 141
MATED-17751 | SETOP | LUMINÁRIA COMERCIAL COM ALETAS (FIXAÇÃO: EMBUTIR¦COMPRIMENTO: 120CM¦MATERIAL: CHAPA DE AÇO¦ACABAMENTO: TRATAMENTO ANTI-CORROSIVO¦REFLETOR: MULTIFACETADO EM ALUMÍNIO ANODIZADO BRILHANTE¦COR: BRANCA¦TIPO DE LÂMPADAS: TUBULAR¦BASE: NÃO INCLUSO¦REATOR: NÃO INCLUSO¦CAPACIDADE: QUATRO (4) LÂMPADAS - NÃO INCLUSO) | un | 332.25
MATED-17749 | SETOP | LUMINÁRIA COMERCIAL COM ALETAS (FIXAÇÃO: EMBUTIR¦COMPRIMENTO: 60CM¦MATERIAL: CHAPA DE AÇO¦ACABAMENTO: TRATAMENTO ANTI-CORROSIVO¦REFLETOR: MULTIFACETADO EM ALUMÍNIO ANODIZADO BRILHANTE¦COR: BRANCA¦TIPO DE LÂMPADAS: TUBULAR¦BASE: NÃO INCLUSO¦REATOR: NÃO INCLUSO¦CAPACIDADE: DUAS (2) LÂMPADAS - NÃO INCLUSO) | un | 89.39
MATED-17747 | SETOP | LUMINÁRIA COMERCIAL COM ALETAS (FIXAÇÃO: EMBUTIR¦COMPRIMENTO: 60CM¦MATERIAL: CHAPA DE AÇO¦ACABAMENTO: TRATAMENTO ANTI-CORROSIVO¦REFLETOR: MULTIFACETADO EM ALUMÍNIO ANODIZADO BRILHANTE¦COR: BRANCA¦TIPO DE LÂMPADAS: TUBULAR¦BASE: NÃO INCLUSO¦REATOR: NÃO INCLUSO¦CAPACIDADE: QUATRO (4) LÂMPADAS - NÃO INCLUSO) | un | 182.87
MATED-17754 | SETOP | LUMINÁRIA COMERCIAL COM ALETAS (FIXAÇÃO: SOBREPOR¦COMPRIMENTO: 120CM¦MATERIAL: CHAPA DE AÇO¦ACABAMENTO: TRATAMENTO ANTI-CORROSIVO¦REFLETOR: MULTIFACETADO EM ALUMÍNIO ANODIZADO BRILHANTE¦COR: BRANCA¦TIPO DE LÂMPADAS: TUBULAR¦BASE: NÃO INCLUSO¦REATOR: NÃO INCLUSO¦CAPACIDADE: DUAS (2) LÂMPADAS - NÃO INCLUSO) | un | 160.21
MATED-17755 | SETOP | LUMINÁRIA COMERCIAL COM ALETAS (FIXAÇÃO: SOBREPOR¦COMPRIMENTO: 120CM¦MATERIAL: CHAPA DE AÇO¦ACABAMENTO: TRATAMENTO ANTI-CORROSIVO¦REFLETOR: MULTIFACETADO EM ALUMÍNIO ANODIZADO BRILHANTE¦COR: BRANCA¦TIPO DE LÂMPADAS: TUBULAR¦BASE: NÃO INCLUSO¦REATOR: NÃO INCLUSO¦CAPACIDADE: QUATRO (4) LÂMPADAS - NÃO INCLUSO) | un | 396.05
MATED-17752 | SETOP | LUMINÁRIA COMERCIAL COM ALETAS (FIXAÇÃO: SOBREPOR¦COMPRIMENTO: 60CM¦MATERIAL: CHAPA DE AÇO¦ACABAMENTO: TRATAMENTO ANTI-CORROSIVO¦REFLETOR: MULTIFACETADO EM ALUMÍNIO ANODIZADO BRILHANTE¦COR: BRANCA¦TIPO DE LÂMPADAS: TUBULAR¦BASE: NÃO INCLUSO¦REATOR: NÃO INCLUSO¦CAPACIDADE: DUAS (2) LÂMPADAS - NÃO INCLUSO) | un | 99.46
MATED-17753 | SETOP | LUMINÁRIA COMERCIAL COM ALETAS (FIXAÇÃO: SOBREPOR¦COMPRIMENTO: 60CM¦MATERIAL: CHAPA DE AÇO¦ACABAMENTO: TRATAMENTO ANTI-CORROSIVO¦REFLETOR: MULTIFACETADO EM ALUMÍNIO ANODIZADO BRILHANTE¦COR: BRANCA¦TIPO DE LÂMPADAS: TUBULAR¦BASE: NÃO INCLUSO¦REATOR: NÃO INCLUSO¦CAPACIDADE: QUATRO (4) LÂMPADAS - NÃO INCLUSO) | un | 208.78
MATED-9889 | SETOP | LUMINÁRIA COMERCIAL COM DIFUSOR (FIXAÇÃO: EMBUTIR¦COMPRIMENTO: 120CM¦MATERIAL: CHAPA DE AÇO¦ACABAMENTO: TRATAMENTO ANTI-CORROSIVO¦REFLETOR: MULTIFACETADO EM ALUMÍNIO ANODIZADO BRILHANTE¦COR: BRANCA¦TIPO DE LÂMPADAS: TUBULAR¦BASE: NÃO INCLUSO¦REATOR: NÃO INCLUSO¦CAPACIDADE: DUAS (2) LÂMPADAS - NÃO INCLUSO) | un | 115.8
MATED-9888 | SETOP | LUMINÁRIA COMERCIAL COM DIFUSOR (FIXAÇÃO: EMBUTIR¦COMPRIMENTO: 60CM¦MATERIAL: CHAPA DE AÇO¦ACABAMENTO: TRATAMENTO ANTI-CORROSIVO¦REFLETOR: MULTIFACETADO EM ALUMÍNIO ANODIZADO BRILHANTE¦COR: BRANCA¦TIPO DE LÂMPADAS: TUBULAR¦BASE: NÃO INCLUSO¦REATOR: NÃO INCLUSO¦CAPACIDADE: DUAS (2) LÂMPADAS - NÃO INCLUSO) | un | 72.46
MATED-9890 | SETOP | LUMINÁRIA COMERCIAL COM DIFUSOR (FIXAÇÃO: EMBUTIR¦COMPRIMENTO: 60CM¦MATERIAL: CHAPA DE AÇO¦ACABAMENTO: TRATAMENTO ANTI-CORROSIVO¦REFLETOR: MULTIFACETADO EM ALUMÍNIO ANODIZADO BRILHANTE¦COR: BRANCA¦TIPO DE LÂMPADAS: TUBULAR¦BASE: NÃO INCLUSO¦REATOR: NÃO INCLUSO¦CAPACIDADE: QUATRO (4) LÂMPADAS - NÃO INCLUSO) | un | 153.4
MATED-9895 | SETOP | LUMINÁRIA COMERCIAL COM DIFUSOR (FIXAÇÃO: SOBREPOR¦COMPRIMENTO: 120CM¦MATERIAL: CHAPA DE AÇO¦ACABAMENTO: TRATAMENTO ANTI-CORROSIVO¦REFLETOR: MULTIFACETADO EM ALUMÍNIO ANODIZADO BRILHANTE¦COR: BRANCA¦TIPO DE LÂMPADAS: TUBULAR¦BASE: NÃO INCLUSO¦REATOR: NÃO INCLUSO¦CAPACIDADE: DUAS (2) LÂMPADAS - NÃO INCLUSO) | un | 128.43
MATED-9893 | SETOP | LUMINÁRIA COMERCIAL COM DIFUSOR (FIXAÇÃO: SOBREPOR¦COMPRIMENTO: 120CM¦MATERIAL: CHAPA DE AÇO¦ACABAMENTO: TRATAMENTO ANTI-CORROSIVO¦REFLETOR: MULTIFACETADO EM ALUMÍNIO ANODIZADO BRILHANTE¦COR: BRANCA¦TIPO DE LÂMPADAS: TUBULAR¦BASE: NÃO INCLUSO¦REATOR: NÃO INCLUSO¦CAPACIDADE: UMA (1) LÂMPADA - NÃO INCLUSO) | un | 93.08
MATED-9894 | SETOP | LUMINÁRIA COMERCIAL COM DIFUSOR (FIXAÇÃO: SOBREPOR¦COMPRIMENTO: 60CM¦MATERIAL: CHAPA DE AÇO¦ACABAMENTO: TRATAMENTO ANTI-CORROSIVO¦REFLETOR: MULTIFACETADO EM ALUMÍNIO ANODIZADO BRILHANTE¦COR: BRANCA¦TIPO DE LÂMPADAS: TUBULAR¦BASE: NÃO INCLUSO¦REATOR: NÃO INCLUSO¦CAPACIDADE: DUAS (2) LÂMPADAS - NÃO INCLUSO) | un | 88.75
MATED-9896 | SETOP | LUMINÁRIA COMERCIAL COM DIFUSOR (FIXAÇÃO: SOBREPOR¦COMPRIMENTO: 60CM¦MATERIAL: CHAPA DE AÇO¦ACABAMENTO: TRATAMENTO ANTI-CORROSIVO¦REFLETOR: MULTIFACETADO EM ALUMÍNIO ANODIZADO BRILHANTE¦COR: BRANCA¦TIPO DE LÂMPADAS: TUBULAR¦BASE: NÃO INCLUSO¦REATOR: NÃO INCLUSO¦CAPACIDADE: QUATRO (4) LÂMPADAS - NÃO INCLUSO) | un | 206.83
MATED-9892 | SETOP | LUMINÁRIA COMERCIAL COM DIFUSOR (FIXAÇÃO: SOBREPOR¦COMPRIMENTO: 60CM¦MATERIAL: CHAPA DE AÇO¦ACABAMENTO: TRATAMENTO ANTI-CORROSIVO¦REFLETOR: MULTIFACETADO EM ALUMÍNIO ANODIZADO BRILHANTE¦COR: BRANCA¦TIPO DE LÂMPADAS: TUBULAR¦BASE: NÃO INCLUSO¦REATOR: NÃO INCLUSO¦CAPACIDADE: UMA (1) LÂMPADA - NÃO INCLUSO) | un | 58.66
SETOP
088.03 - LUMINÁRIA DE EMERGÊNCIA | SETOP
Código | SETOP | Descrição do Material | Unid. | Custo Unitário
MATED-9899 | SETOP | LUMINÁRIA DE EMERGÊNCIA (TIPO: LED¦POTÊNCIA: 2W¦AUTONOMIA: 6 HORAS¦FLUXO LUMINOSO: 100LM¦TENSÃO: 110V-220V¦ACESSÓRIOS DE FIXAÇÃO: INCLUSOS) | un | 25.9
MATED-26990 | SETOP | LUMINÁRIA DE EMERGÊNCIA (TIPO: LED¦POTÊNCIA: 8W¦AUTONOMIA: 3 HORAS¦FLUXO LUMINOSO: 1200LM¦TENSÃO: 110V-220V¦QUANTIDADE DE FARÓIS: 2¦ACESSÓRIOS DE FIXAÇÃO: INCLUSOS) | un | 136.63
SETOP
088.04 - LUMINÁRIA DE TETO | SETOP
Código | SETOP | Descrição do Material | Unid. | Custo Unitário
MATED-12517 | SETOP | LUMINÁRIA DE TETO COM BASE (MODELO: DROPS¦DIFUSOR: GLOBO COM VIDRO LISO LEITOSO¦BASE OU PLAFONIER: GALVANIZADA¦LÂMPADA E SOQUETE: NÃO INCLUSA) | un | 56.55
MATED-14405 | SETOP | LUMINÁRIA DE TETO COM BASE (MODELO: PLAFONIER¦BASE: PLÁSTICO-POLIPROPILENO¦SOQUETE: INCLUSO¦TIPO DE SOQUETE: E27¦MATERIAL DO SOQUETE: PORCELANA¦POTÊNCIA MÁXIMA LÂMPADA*: 60W¦SOQUETE: INCLUSO¦LÂMPADA: NÃO INCLUSA)*VALORES REFERENCIAIS APROXIMADOS | un | 4.69
MATED-12376 | SETOP | LUMINÁRIA DE TETO/ARANDELA (MODELO: TARTARUGA BLINDADA¦ACABAMENTO: ALUMÍNIO REFORÇADO COM PINTURA ELETROSTÁTICA¦DIFUSOR: LENTE EM POLICARBONATO RESISTENTE¦QUANTIDADE DE LÂMPADAS: 1¦SOQUETE: E27¦POTÊNCIA MÁXIMA*: 60W¦SOQUETE: INCLUSO¦LÂMPADA: NÃO INCLUSA)*VALORES REFERENCIAIS APROXIMADOS | un | 82.5
MATED-12399 | SETOP | LUMINÁRIA DE TETO/ARANDELA (MODELO: TARTARUGA¦ACABAMENTO: FERRO COM PINTURA ELETROSTÁTICA¦DIFUSOR: VIDRO TRANSPARENTE¦QUANTIDADE DE LÂMPADAS: 1¦SOQUETE: E27¦POTÊNCIA MÁXIMA*: 60W¦SOQUETE: INCLUSO¦LÂMPADA: NÃO INCLUSA)*VALORES REFERENCIAIS APROXIMADOS | un | 37.97
MATED-13358 | SETOP | LUMINÁRIA PLAFON (TIPO: REDONDA¦DIÂMETRO: 25CM¦ACABAMENTO: ALUMÍNIO COM VIDRO FOSCO¦QUANTIDADE DE LÂMPADAS: 1¦BASE-SOQUETE: E27¦POTÊNCIA MÁXIMA*: 20W¦SOQUETE: INCLUSO¦LÂMPADA: NÃO INCLUSA)*VALORES REFERENCIAIS APROXIMADOS | un | 45.9
SETOP
088.05 - SOQUETE | SETOP
Código | SETOP | Descrição do Material | Unid. | Custo Unitário
MATED-11833 | SETOP | SOQUETE PARA LÂMPADA (BASE: E27¦CORRENTE: 4A¦TENSÃO: 250V¦MATERIAL: PORCELANA¦COR: BRANCA) | un | 3.9
SETOP
089 - CHAPAS DE COMPENSADA (MADEIRAS PARA FORMAS) | SETOP
089.01 - COMPENSADO NAVAL | SETOP
Código | SETOP | Descrição do Material | Unid. | Custo Unitário
MATED-11274 | SETOP | CHAPA DE COMPENSADO RESINADO NAVAL (ESPESSURA: 6MM¦DIMENSÃO: 1,60X2,20M) | m2 | 35.16
SETOP
089.02 - COMPENSADO PLASTIFICADO | SETOP
Código | SETOP | Descrição do Material | Unid. | Custo Unitário
MATED-11273 | SETOP | CHAPA DE COMPENSADO PLASTIFICADO (ESPESSURA: 12MM¦DIMENSÃO: 1,10X2,20M) | m2 | 55.21
MATED-11277 | SETOP | CHAPA DE COMPENSADO PLASTIFICADO (ESPESSURA: 14MM¦DIMENSÃO: 1,10X2,20M) | m2 | 45.1
MATED-15684 | SETOP | CHAPA DE COMPENSADO PLASTIFICADO (ESPESSURA: 18MM¦DIMENSÃO: 1,10X2,20M) | m2 | 110
SETOP
089.03 - COMPENSADO RESINADO | SETOP
Código | SETOP | Descrição do Material | Unid. | Custo Unitário
MATED-11275 | SETOP | CHAPA DE COMPENSADO RESINADO (ESPESSURA: 10MM¦DIMENSÃO: 1,10X2,20M) | m2 | 30.78
MATED-11276 | SETOP | CHAPA DE COMPENSADO RESINADO (ESPESSURA: 12MM¦DIMENSÃO: 1,10X2,20M) | m2 | 38.57
MATED-11278 | SETOP | CHAPA DE COMPENSADO RESINADO (ESPESSURA: 14MM¦DIMENSÃO: 1,10X2,20M) | m2 | 44.15
SETOP
090 - MADEIRAS PARA FORMAS/ESCORAMENTO | SETOP
090.01 - PONTALETE | SETOP
Código | SETOP | Descrição do Material | Unid. | Custo Unitário
MATED-11359 | SETOP | ESCORA DE MADEIRA (DIÂMETRO DA SEÇÃO: 8 A 10CM¦TIPO DE MADEIRA: EUCALIPTO COM CASCA¦IMUNIZAÇÃO: NÃO INCLUSO) | m | 8.98
MATED-11344 | SETOP | PONTALETE (ACABAMENTO: BRUTO¦SEÇÃO TRANSVERSAL: 3"X3" [7,5X7,5CM]*¦TIPO DE MADEIRA: CEDRO, PINUS, MISTA OU EQUIVALENTE DA REGIÃO)*VALORES REFERENCIAIS APROXIMADOS | m | 10
SETOP
090.02 - SARRAFO | SETOP
Código | SETOP | Descrição do Material | Unid. | Custo Unitário
MATED-11348 | SETOP | SARRAFO (ACABAMENTO: BRUTO¦SEÇÃO TRANSVERSAL: 1"X2"[POL.]¦ALTURA: 50MM[2"]¦ESPESSURA: 25MM[1"]¦TIPO DE MADEIRA: PINUS, MISTA OU EQUIVALENTE DA REGIÃO) | m | 2.59
MATED-11350 | SETOP | SARRAFO (ACABAMENTO: BRUTO¦SEÇÃO TRANSVERSAL: 1"X3"[POL.]¦ALTURA: 75MM[3"]¦ESPESSURA: 25MM[1"]¦TIPO DE MADEIRA: PINUS, MISTA OU EQUIVALENTE DA REGIÃO) | m | 3.86
MATED-11349 | SETOP | SARRAFO (ACABAMENTO: BRUTO¦SEÇÃO TRANSVERSAL: 1"X4"[POL.]¦ALTURA: 100MM[4"]¦ESPESSURA: 25MM[1"]¦TIPO DE MADEIRA: CEDRO, MAÇARANDUBA, ANGELIM, PINUS, MISTA OU EQUIVALENTE DA REGIÃO) | m | 4
SETOP
090.03 - TÁBUA | SETOP
Código | SETOP | Descrição do Material | Unid. | Custo Unitário
MATED-11354 | SETOP | TÁBUA (ACABAMENTO: BRUTO¦SEÇÃO TRANSVERSAL: 1X12"¦ESPESSURA: 25MM¦LARGURA*: 300MM¦TIPO DE MADEIRA: CEDRINHO, PINUS OU MADEIRA EQUIVALENTE DA REGIÃO)*VALORES REFERENCIAIS APROXIMADOS | m2 | 41.11
MATED-11352 | SETOP | TÁBUA (ACABAMENTO: BRUTO¦SEÇÃO TRANSVERSAL: 1X9"¦ESPESSURA: 25MM¦LARGURA*: 225-250MM¦TIPO DE MADEIRA: CEDRINHO, PINUS OU MADEIRA EQUIVALENTE DA REGIÃO)*VALORES REFERENCIAIS APROXIMADOS | m2 | 49.33
SETOP
091 - MANÔMETROS E PRESSOSTATOS | SETOP
091.01 - MANÔMETRO | SETOP
Código | SETOP | Descrição do Material | Unid. | Custo Unitário
MATED-13021 | SETOP | EM PROCESSO DE DESATIVAÇÃO - MANÔMETRO ANALÓGICO (ROSCA: 1/2" NPT¦FAIXA DE OPERAÇÃO: 600MBAR [8,70PSI]) - IPRM | un | 449.4125
MATED-13022 | SETOP | EM PROCESSO DE DESATIVAÇÃO - MANÔMETRO ANALÓGICO (ROSCA: 1/4" NPT¦FAIXA DE OPERAÇÃO: 600MBAR [8,70PSI]) - IPRM | un | 347.9673
MATED-13048 | SETOP | MANÔMETRO ANALÓGICO (DIÂMETRO DO MANÔMETRO: 2.1/2"¦ROSCA: 1/4" NPT¦FAIXA DE OPERAÇÃO: 0-16BAR [0-240PSI]) | un | 69.9
SETOP
091.02 - PRESSOSTATO | SETOP
Código | SETOP | Descrição do Material | Unid. | Custo Unitário
MATED-13047 | SETOP | PRESSOSTATO (FAIXA DE OPERAÇÃO: [0,2-4BAR] 3-58PSI) | un | 1802
MATED-12942 | SETOP | PRESSOSTATO PARA COMPRESSOR (FAIXA DE OPERAÇÃO: 125-175PSI) | un | 96
MATED-12943 | SETOP | PRESSOSTATO PARA COMPRESSOR (FAIXA DE OPERAÇÃO: 80-125PSI) | un | 66.91
SETOP
092 - MANTAS GEOTÊXTEIS | SETOP
092.01 - MANTA GEOTÊXTIL | SETOP
Código | SETOP | Descrição do Material | Unid. | Custo Unitário
MATED-11263 | SETOP | GEOTÊXTIL NÃO-TECIDO (ESPESSURA: 2,30MM¦LARGURA: 2,15 M¦DENSIDADE: 300,00 G/M²¦RESISTÊNCIA BIDIRECIONAL: 20,00 KN/M) - REF. RT 21 | m2 | 14.28
SETOP
093 - MANTAS ISOLANTES E LONAS | SETOP
093.01 - LONA | SETOP
Código | SETOP | Descrição do Material | Unid. | Custo Unitário
MATED-12058 | SETOP | LONA PLÁSTICA (COR: PRETA¦ESPESSURA: 150 MICRAS) | m2 | 1.4
SETOP
093.02 - MANTA DE BORRACHA | SETOP
Código | SETOP | Descrição do Material | Unid. | Custo Unitário
MATED-12733 | SETOP | MANTA DE BORRACHA NATURAL PARA BANCADA LABORATÓRIO (ESPESSURA: 4,8MM[3/16"]) | m2 | 186
SETOP
093.03 - MANTA ISOLANTE | SETOP
Código | SETOP | Descrição do Material | Unid. | Custo Unitário
MATED-12499 | SETOP | MANTA ISOLANTE PARA TELHADO | m2 | 4.62
SETOP
094 - MARCOS DE MADEIRA | SETOP
094.01 - MARCO | SETOP
Código | SETOP | Descrição do Material | Unid. | Custo Unitário
MATED-12735 | SETOP | MARCO/BATENTE (MATERIAL: MADEIRA DE LEI¦LARGURA: 14CM¦COMPRIMENTO: 60CM¦ALTURA: 210CM¦ESPESSURA: 3CM¦ALIZAR: NÃO INCLUSO¦MADEIRA: TAUARI, CEDRINHO, ANGELIM OU EQUIVALENTE DA REGIÃO) | un | 220
MATED-12736 | SETOP | MARCO/BATENTE (MATERIAL: MADEIRA DE LEI¦LARGURA: 14CM¦COMPRIMENTO: 70CM¦ALTURA: 210CM¦ESPESSURA: 3CM¦ALIZAR: NÃO INCLUSO¦MADEIRA: TAUARI, CEDRINHO, ANGELIM OU EQUIVALENTE DA REGIÃO) | un | 220
MATED-12737 | SETOP | MARCO/BATENTE (MATERIAL: MADEIRA DE LEI¦LARGURA: 14CM¦COMPRIMENTO: 80CM¦ALTURA: 210CM¦ESPESSURA: 3CM¦ALIZAR: NÃO INCLUSO¦MADEIRA: TAUARI, CEDRINHO, ANGELIM OU EQUIVALENTE DA REGIÃO) | un | 220
MATED-12738 | SETOP | MARCO/BATENTE (MATERIAL: MADEIRA DE LEI¦LARGURA: 14CM¦COMPRIMENTO: 90CM¦ALTURA: 210CM¦ESPESSURA: 3CM¦ALIZAR: NÃO INCLUSO¦MADEIRA: TAUARI, CEDRINHO, ANGELIM OU EQUIVALENTE DA REGIÃO) | un | 220
SETOP
095 - MASSA CORRIDA | SETOP
095.01 - MASSA CORRIDA | SETOP
Código | SETOP | Descrição do Material | Unid. | Custo Unitário
MATED-11438 | SETOP | MASSA CORRIDA (TIPO: PVA¦APLICAÇÃO: ALVENARIA, CONCRETO, GESSO E REBOCO) | Kg | 3.78
MATED-11437 | SETOP | MASSA PARA MADEIRA (TIPO: BASE DE ÓLEO) | Kg | 23.85
SETOP
095.02 - MASSA ACRÍLICA | SETOP
Código | SETOP | Descrição do Material | Unid. | Custo Unitário
MATED-17865 | SETOP | MASSA ACRÍLICA PARA MADEIRA (APLICAÇÃO: CALAFETAÇÃO DE SUPERFÍCIES/REJUNTAR PISOS MADEIRA) | Kg | 19.94
MATED-11436 | SETOP | MASSA CORRIDA (TIPO: ACRÍLICA¦APLICAÇÃO: ALVENARIA, CONCRETO, GESSO E REBOCO) | Kg | 7.22
MATED-14737 | SETOP | MASSA CORRIDA (TIPO: MINERAL¦APLICAÇÃO: ALVENARIA, CONCRETO, PEDRAS E REBOCO) | Kg | 6.64
SETOP
096 - MOBILIÁRIO | SETOP
096.01 - AQUECEDOR, REFRIGERADOR E OUTROS | SETOP
Código | SETOP | Descrição do Material | Unid. | Custo Unitário
MATED-11160 | SETOP | AQUECEDOR DE MARMITA (MATERIAL: AÇO INOX¦TENSÃO: 127V-220V¦NÚMERO DE MARMITAS: 25¦CONSUMO: 2KW¦COMPRIMENTO*: 60CM¦LARGURA*: 90CM¦ALTURA*: 85CM)*VALORES REFERENCIAIS APROXIMADOS | un | 1135.25
MATED-12329 | SETOP | VARAL PANTOGRÁFICO | un | 74.9
SETOP
096.02 - ARMÁRIO, ARQUIVO E MAPOTECA | SETOP
Código | SETOP | Descrição do Material | Unid. | Custo Unitário
MATED-11224 | SETOP | ARMÁRIO (COR: CINZA¦MATERIAL: AÇO¦NÚMERO DE PORTAS: DUAS [2] PORTAS¦ALTURA*: 170CM¦LARGURA*: 75CM¦PROFUNDIDADE*: 35CM)*VALORES REFERENCIAIS APROXIMADOS | un | 680
MATED-11225 | SETOP | ARMÁRIO ROUPEIRO (COR: CINZA¦MATERIAL: AÇO¦NÚMERO DE PORTAS: 4¦ALTURA*: 200CM¦LARGURA*: 75CM¦PROFUNDIDADE*: 40CM)*VALORES REFERENCIAIS APROXIMADOS | un | 690
MATED-11222 | SETOP | ARQUIVO (APLICAÇÃO: ESCRITÓRIO¦MATERIAL: AÇO¦COR: CINZA¦QUANTIDADE DE GAVETAS: 3¦MODELO: OFÍCIO¦ALTURA*: 110CM¦LARGURA*: 45CM¦PROFUNDIDADE*: 55CM)*VALORES REFERENCIAIS APROXIMADOS | un | 806.5
MATED-11223 | SETOP | ARQUIVO (APLICAÇÃO: ESCRITÓRIO¦MATERIAL: AÇO¦COR: CINZA¦QUANTIDADE DE GAVETAS: 4¦MODELO: OFÍCIO¦ALTURA*: 133CM¦LARGURA*: 47CM¦PROFUNDIDADE*: 55CM)*VALORES REFERENCIAIS APROXIMADOS | un | 1390
SETOP
096.03 - MESA E CADEIRA | SETOP
Código | SETOP | Descrição do Material | Unid. | Custo Unitário
MATED-11220 | SETOP | CADEIRA (TIPO: ALMOFADADA SEM BRAÇO¦ESTRUTURA: METALON) | un | 217.5
MATED-11219 | SETOP | MESA (APLICAÇÃO: ESCRITÓRIO E REUNIÃO¦FORMATO: REDONDA¦COR: CINZA¦DIÂMETRO*: 120CM¦ALTURA*: 75CM)*VALORES REFERENCIAIS APROXIMADOS | un | 507
MATED-11216 | SETOP | MESA (APLICAÇÃO: ESCRITÓRIO¦COR: CINZA¦MATERIAL: MADEIRA MDP COM PÉS DE METALON¦NÚMERO DE GAVETAS: TRÊS [3] PORTAS¦COMPRIMENTO*: 150CM¦ALTURA*: 75CM¦PROFUNDIDADE*: 60CM)*VALORES REFERENCIAIS APROXIMADOS | un | 429.9
SETOP
097 - MOLDES PARA LAJES NERVURADAS | SETOP
097.01 - FÔRMA PLASTICA | SETOP
Código | SETOP | Descrição do Material | Unid. | Custo Unitário
MATED-19655 | SETOP | FORMA PLÁSTICA (APLICAÇÃO: LAJE NERVURADA¦COMPRIMENTO: 80CM¦LARGURA: 80CM¦ALTURA TOTAL: 20CM¦CONSUMO CONCRETO : 0,116 [M3/M2]*¦LOCAÇÃO: MENSAL)*VALORES REFERENCIAIS APROXIMADOS | unxmês | 17.7
SETOP
098 - MOURÃO | SETOP
098.01 - MOURÃO DE CONCRETO | SETOP
Código | SETOP | Descrição do Material | Unid. | Custo Unitário
MATED-12842 | SETOP | MOURÃO CALHA (MATERIAL: CONCRETO PRÉ-MOLDADO¦RESISTÊNCIA CONCRETO: 20MPA¦TIPO: V¦ALTURA*: 300CM¦PESO*: 100KG)*VALORES REFERENCIAIS APROXIMADOS | un | 125.44
MATED-12846 | SETOP | MOURÃO ESTICADOR (MATERIAL: CONCRETO PRÉ-MOLDADO¦TIPO: CURVO OU PONTA VIRADA PARA 11 FIOS¦ALTURA MÍNIMA*: 300CM¦MÁXIMA*: 320CM¦PESO*: 60KG)*VALORES REFERENCIAIS APROXIMADOS | un | 92.5
MATED-12839 | SETOP | MOURÃO ESTICADOR (MATERIAL: CONCRETO PRÉ-MOLDADO¦TIPO: RETO PARA 11 FIOS¦ALTURA MÍNIMA*: 250CM¦MÁXIMA*: 280CM¦PESO*: 55KG)*VALORES REFERENCIAIS APROXIMADOS | un | 72
MATED-12838 | SETOP | MOURÃO (MATERIAL: CONCRETO PRÉ-MOLDADO¦TIPO: CURVO OU PONTA VIRADA PARA 11 FIOS¦ALTURA MÍNIMA*: 320CM¦MÁXIMA*: 330CM¦PESO*: 60KG)*VALORES REFERENCIAIS APROXIMADOS | un | 95
MATED-12841 | SETOP | MOURÃO (MATERIAL: CONCRETO PRÉ-MOLDADO¦TIPO: RETO PARA 11 FIOS¦ALTURA MÍNIMA*: 260CM¦MÁXIMA*: 270CM¦PESO*: 55KG)*VALORES REFERENCIAIS APROXIMADOS | un | 74.88
SETOP
098.02 - MOURÃO DE MADEIRA | SETOP
Código | SETOP | Descrição do Material | Unid. | Custo Unitário
MATED-11231 | SETOP | MOURÃO ROLIÇO (DIÂMETRO DA SEÇÃO*: 11 A 14CM¦ALTURA*: 220CM¦TIPO DE MADEIRA: EUCALIPTO IMUNIZADO) *VALORES REFERENCIAIS APROXIMADOS | un | 35.98
SETOP
099 - PADRÃO DE ENERGIA E ACESSÓRIOS | SETOP
099.01 - ARMAÇÃO SECUNDÁRIA | SETOP
Código | SETOP | Descrição do Material | Unid. | Custo Unitário
MATED-12988 | SETOP | ARMAÇÃO SECUNDÁRIA DE ESTRIBO (APLICAÇÃO: SUSTENTAÇÃO ISOLADOR ROLDANA¦QUANTIDADE DE ESTRIBO: 1) | un | 18
SETOP
099.02 - CABEÇOTE | SETOP
Código | SETOP | Descrição do Material | Unid. | Custo Unitário
MATED-13033 | SETOP | CABEÇOTE DE ALUMÍNIO (APLICAÇÃO: POSTE¦MATERIAL: ALUMÍNIO¦BITOLA: 25MM [1"]) | un | 4.48
MATED-13034 | SETOP | CABEÇOTE DE ALUMÍNIO (APLICAÇÃO: POSTE¦MATERIAL: ALUMÍNIO¦BITOLA: 32MM [1.1/4"]) | un | 5.77
MATED-13035 | SETOP | CABEÇOTE DE ALUMÍNIO (APLICAÇÃO: POSTE¦MATERIAL: ALUMÍNIO¦BITOLA: 40MM [1.1/2"]) | un | 8.15
MATED-20675 | SETOP | CABEÇOTE DE ALUMÍNIO (APLICAÇÃO: POSTE¦MATERIAL: ALUMÍNIO¦BITOLA: 60MM [2.1/2"]) | un | 15.72
MATED-20676 | SETOP | CABEÇOTE DE ALUMÍNIO (APLICAÇÃO: POSTE¦MATERIAL: ALUMÍNIO¦BITOLA: 75MM [3"]) | un | 23.23
SETOP
099.03 - ISOLADOR | SETOP
Código | SETOP | Descrição do Material | Unid. | Custo Unitário
MATED-12990 | SETOP | ISOLADOR ROLDANA (MATERIAL: PORCELANA¦TENSÃO NOMINAL: 1KV¦CARGA DE RUPTURA DE MECÂNICA: 10KN¦COR: MARROM) | un | 9.8
SETOP
100 - PASTILHAS DE REVESTIMENTO | SETOP
100.01 - PASTILHA DE PORCELANA | SETOP
Código | SETOP | Descrição do Material | Unid. | Custo Unitário
MATED-12634 | SETOP | PASTILHA DE PORCELANA (MEDIDA: 3/4"[20MM]¦ACABAMENTO: ESMALTADA¦CORES: DIVERSAS) | m2 | 148.38
SETOP
100.02 - PASTILHA DE VIDRO | SETOP
Código | SETOP | Descrição do Material | Unid. | Custo Unitário
MATED-12633 | SETOP | PASTILHA DE VIDRO VIDROTIL COR ESCURA - IPRM | m2 | 194.4944
SETOP
102 - PEÇAS EM MADEIRA | SETOP
102.02 - PEÇAS DE MADEIRA | SETOP
Código | SETOP | Descrição do Material | Unid. | Custo Unitário
MATED-25493 | SETOP | CHAPA DE MDF LAMINADO (ESPESSURA: 15MM¦ACABAMENTO: BRANCO FOSCO¦LAMINAÇÃO: DUAS FACES) | m2 | 46.95
MATED-25552 | SETOP | FITA DE BORDA (COR: BRANCO FOSCO¦LARGURA: 22MM¦MATERIAL: PVC) | m | 0.66
MATED-12333 | SETOP | MADEIRA (ACABAMENTO: BRUTO¦TIPO DE MADEIRA: PINUS, CEDRO OU EQUIVALENTE DA REGIÃO) | m3 | 2250
MATED-12424 | SETOP | MADEIRA SERRADA APARELHADA (APLICAÇÃO: TELHADO¦MADEIRA: PARAJU, MAÇARANDUBA, CAMBARÁ, ANGELIM, EUCALIPTO OU EQUIVALENTE DA REGIÃO) | m3 | 4545.45
SETOP
103 - PEÇAS PRÉ-MOLDADAS EM CONCRETO | SETOP
103.01 - BOCA DE LOBO | SETOP
Código | SETOP | Descrição do Material | Unid. | Custo Unitário
MATED-12824 | SETOP | CANTONEIRA PARA BOCA DE LOBO (MEDIDAS*: 20X110CM¦MATERIAL: CONCRETO) *MEDIDAS REFERENCIAIS APROXIMADAS | un | 116
MATED-12712 | SETOP | GRELHA PARA BOCA DE LOBO (MEDIDAS*: 99X44CM¦MATERIAL: CONCRETO) *MEDIDAS REFERENCIAIS APROXIMADAS | un | 179
MATED-12830 | SETOP | QUADRO PARA BOCA DE LOBO (MEDIDAS*: 50X110CM¦MATERIAL: CONCRETO) *MEDIDAS REFERENCIAIS APROXIMADAS | un | 174
SETOP
103.02 - CANALETA DE CONCRETO | SETOP
Código | SETOP | Descrição do Material | Unid. | Custo Unitário
MATED-12816 | SETOP | CANALETA/CALHA (TIPO: MEIA CANA¦MATERIAL: CONCRETO¦DIÂMETRO: 300MM¦PESO*: 32KG/UN¦APLICAÇÃO: DRENAGEM SUPERFICIAL) *VALORES REFERENCIAIS APROXIMADOS | m | 51.5
MATED-12817 | SETOP | CANALETA/CALHA (TIPO: MEIA CANA¦MATERIAL: CONCRETO¦DIÂMETRO: 400MM¦PESO*: 81KG/UN¦APLICAÇÃO: DRENAGEM SUPERFICIAL) *VALORES REFERENCIAIS APROXIMADOS | m | 65.19
MATED-12818 | SETOP | CANALETA/CALHA (TIPO: MEIA CANA¦MATERIAL: CONCRETO¦DIÂMETRO: 500MM¦PESO*: 111KG/UN¦APLICAÇÃO: DRENAGEM SUPERFICIAL) *VALORES REFERENCIAIS APROXIMADOS | m | 71.09
MATED-12819 | SETOP | CANALETA/CALHA (TIPO: MEIA CANA¦MATERIAL: CONCRETO¦DIÂMETRO: 600MM¦PESO*: 150KG/UN¦APLICAÇÃO: DRENAGEM SUPERFICIAL) *VALORES REFERENCIAIS APROXIMADOS | m | 94.8
SETOP
103.03 - CORDÃO BOLEADO | SETOP
Código | SETOP | Descrição do Material | Unid. | Custo Unitário
MATED-14562 | SETOP | CORDÃO BOLEADO DE CONCRETO PRÉ-MOLDADO (COMPRIMENTO: 100CM¦ALTURA: 10CM¦LARGURA: 10CM¦CHUMBADORES: INCLUSOS) | un | 27.45
SETOP
103.04 - MEIO-FIO DE CONCRETO | SETOP
Código | SETOP | Descrição do Material | Unid. | Custo Unitário
MATED-12870 | SETOP | MEIO-FIO PRÉ-MOLDADO DE CONCRETO (FCK: 20MPA¦PADRÃO: DER-MG (MFC-01) OU SUDECAP (TIPO A)¦LARGURA SUPERIOR: 12CM¦LAGURA INFERIOR: 16,7CM¦ALTURA: 35CM¦COMPRIMENTO: 80CM) | un | 30
MATED-12871 | SETOP | MEIO-FIO PRÉ-MOLDADO DE CONCRETO (FCK: 20MPA¦PADRÃO: DER-MG (MFC-03) OU SUDECAP (TIPO B)¦LARGURA SUPERIOR: 12CM¦LAGURA INFERIOR: 18CM¦ALTURA: 45CM¦COMPRIMENTO: 80CM) | un | 37.99
SETOP
104 - PEDRAS (GRANITOS/MÁRMORES/ARDÓSIAS) | SETOP
104.02 - PEDRAS EM ARDÓSIA | SETOP
Código | SETOP | Descrição do Material | Unid. | Custo Unitário
MATED-12413 | SETOP | ARDÓSIA (COR: NATURAL¦ACABAMENTO: POLIDO¦ESPESSURA: 3CM¦DENSIDADE: 2,8G/CM3*¦PESO: 56KG/M2) *FONTE NBR 6120 | m2 | 180
MATED-4999 | SETOP | BANCO EM ARDÓSIA (COR: NATURAL¦TIPO: POLIDO¦ESPESSURA: 3CM¦DIMENSÃO: 32X200CM) | un | 410
MATED-13081 | SETOP | DEGRAU DE PEDRA EM ARDÓSIA (COR: NATURAL¦LARGURA: 30CM¦ESPESSURA: 2CM) | m | 70
MATED-13082 | SETOP | ESPELHO PARA DEGRAU DE PEDRA EM ARDÓSIA (COR: NATURAL¦ALTURA: 20CM¦ESPESSURA: 15MM) | m | 65
MATED-4995 | SETOP | MESA EM ARDÓSIA (COR: NATURAL¦TIPO: POLIDA¦ESPESSURA: 3CM¦DIMENSÃO: 90X200CM) | un | 830
MATED-12635 | SETOP | PEITORIL/SOLEIRA EM ARDÓSIA (COR: NATURAL¦ESPESSURA: 2CM) | m2 | 411.76
MATED-9111 | SETOP | REVESTIMENTO EM ARDÓSIA PISO/PAREDE - SERRADA - CALIBRADA (COR:NATURAL¦COMPRIMENTO: 20CM¦LARGURA: 20CM¦ESPESSURA: 1CM) | m2 | 35
MATED-9112 | SETOP | REVESTIMENTO EM ARDÓSIA PISO/PAREDE - SERRADA - CALIBRADA (COR:NATURAL¦COMPRIMENTO: 30CM¦LARGURA: 30CM¦ESPESSURA: 1CM) | m2 | 40.4
MATED-9113 | SETOP | REVESTIMENTO EM ARDÓSIA PISO/PAREDE - SERRADA - CALIBRADA (COR:NATURAL¦COMPRIMENTO: 40CM¦LARGURA: 40CM¦ESPESSURA: 1CM) | m2 | 42.18
MATED-12756 | SETOP | RODAPÉ DE ARDÓSIA (COR: NATURAL¦ESPESSURA: 7MM¦ALTURA: 5CM) | m | 9
MATED-12757 | SETOP | RODAPÉ DE ARDÓSIA (COR: NATURAL¦ESPESSURA: 7MM¦ALTURA: 7CM) | m | 10.07
SETOP
104.03 - PEDRAS EM GRANITO | SETOP
Código | SETOP | Descrição do Material | Unid. | Custo Unitário
MATED-13029 | SETOP | BANCO EM GRANITO (COR: CINZA ANDORINHA¦TIPO: POLIDO¦ESPESSURA: 3CM¦DIMENSÃO: 52X30CM) | un | 145
MATED-12432 | SETOP | CHAPA DE GRANITO (COR: CINZA ANDORINHA¦TIPO: POLIDO¦ESPESSURA: 3CM) - IPRM | m2 | 250
MATED-12936 | SETOP | PEITORIL/SOLEIRA EM GRANITO (COR: CINZA ANDORINHA¦TIPO: POLIDO¦ESPESSURA: 2CM) | m2 | 269
MATED-12937 | SETOP | PEITORIL/SOLEIRA EM GRANITO (COR: CINZA ANDORINHA¦TIPO: POLIDO¦ESPESSURA: 3CM) | m2 | 322.59
MATED-12707 | SETOP | PISO EM GRANITO (COR: CINZA ANDORINHA¦TIPO: POLIDO¦ESPESSURA: 3CM¦DIMENSÃO: 40X40CM) | m2 | 204.5
MATED-12708 | SETOP | REVESTIMENTO EM GRANITO (COR: CINZA ANDORINHA¦TIPO: POLIDO¦ESPESSURA: 2CM) | m2 | 260
MATED-12759 | SETOP | RODAPÉ DE GRANITO (COR: CINZA ANDORINHA¦TIPO: POLIDO¦ESPESSURA: 2CM¦ALTURA: 10CM) | m | 32.68
MATED-12760 | SETOP | RODAPÉ DE GRANITO (COR: CINZA ANDORINHA¦TIPO: POLIDO¦ESPESSURA: 2CM¦ALTURA: 5CM) | m | 21.68
MATED-12754 | SETOP | RODAPÉ DE GRANITO (COR: CINZA ANDORINHA¦TIPO: POLIDO¦ESPESSURA: 2CM¦ALTURA: 7CM) | m | 25
SETOP
104.04 - PEDRAS EM MÁRMORE | SETOP
Código | SETOP | Descrição do Material | Unid. | Custo Unitário
MATED-12740 | SETOP | REVESTIMENTO EM MÁRMORE PARA PISO/PAREDE (COR: BRANCO COMUM¦TIPO: POLIDO¦ESPESSURA: 2CM) - IPRM | m2 | 310
MATED-12742 | SETOP | REVESTIMENTO EM MÁRMORE PARA PISO/PAREDE (COR: BRANCO COMUM¦TIPO: POLIDO¦ESPESSURA: 3CM) | m2 | 300
MATED-12753 | SETOP | RODAPÉ DE MÁRMORE (COR: BRANCO COMUM¦ESPESSURA: 2CM¦ALTURA: 10CM) | m | 38.05
MATED-12774 | SETOP | RODAPÉ DE MÁRMORE (COR: BRANCO COMUM¦ESPESSURA: 2CM¦ALTURA: 5CM) | m | 20.75
MATED-12775 | SETOP | RODAPÉ DE MÁRMORE (COR: BRANCO COMUM¦ESPESSURA: 2CM¦ALTURA: 7CM) | m | 27
SETOP
105 - PEDRAS BRITADAS (AGREGADOS) | SETOP
105.02 - GRANILHA | SETOP
Código | SETOP | Descrição do Material | Unid. | Custo Unitário
MATED-12828 | SETOP | GRANILHA/GRANA/PEDRISCO OU AGREGADO (MATERIAL: MÁRMORE, GRANITO, QUARTZO E CALCÁRIO¦COR: PRETO, CINZA, PALHA OU BRANCO¦APLICAÇÃO: GRANILITE, MARMORITE OU PISO INDUSTRIAL) | Kg | 1.47
SETOP
105.03 - PEDRA BRITADA | SETOP
Código | SETOP | Descrição do Material | Unid. | Custo Unitário
MATED-15648 | SETOP | PEDRA BRITADA POSTO OBRA (NÚMERO: 0¦GRANULOMETRIA: 4,8-9,5MM) | m3 | 175.836
MATED-11250 | SETOP | PEDRA BRITADA POSTO OBRA (NÚMERO: 1¦GRANULOMETRIA: 9,5-19MM) | m3 | 152.304
MATED-11251 | SETOP | PEDRA BRITADA POSTO OBRA (NÚMERO: 2¦GRANULOMETRIA: 19-38MM) | m3 | 153.108
MATED-11252 | SETOP | PEDRA BRITADA POSTO OBRA (NÚMERO: 3¦GRANULOMETRIA: 38-50MM) | m3 | 143.868
MATED-11253 | SETOP | PEDRA DE MÃO (RACHÃO) | m3 | 143.16
SETOP
105.04 - ARGILA | SETOP
Código | SETOP | Descrição do Material | Unid. | Custo Unitário
MATED-31986 | SETOP | EM PROCESSO DE INATIVAÇÃO - NÃO UTILIZAR - ARGILA | m3 | 0
SETOP
106 - PEDRAS DECORATIVAS | SETOP
106.01 - PEDRA PORTUGUESA | SETOP
Código | SETOP | Descrição do Material | Unid. | Custo Unitário
MATED-11420 | SETOP | PEDRA PORTUGUESA PARA CALÇADA (COR: BRANCO, PRETO OU VERMELHO) | m2 | 97.59
SETOP
106.02 - PEDRA SÃO TOMÉ | SETOP
Código | SETOP | Descrição do Material | Unid. | Custo Unitário
MATED-12637 | SETOP | PEDRA SÃO TOMÉ SERRADA CALIBRADA (COR: NATURAL¦APLICAÇÃO: PISO/PAREDE¦COMPRIMENTO*: 40CM¦LARGURA*: 40CM¦ESPESSURA*: 20-30MM)*VALORES REFERENCIAIS APROXIMADOS | m2 | 136.5
SETOP
106.03 - SEIXO ROLADO | SETOP
Código | SETOP | Descrição do Material | Unid. | Custo Unitário
MATED-11247 | SETOP | SEIXO OU CASCALHO ROLADO (TIPO: FINO) | m3 | 420
SETOP
107 - PERFILADOS E ACESSÓRIOS | SETOP
107.01 - CAIXA DE DERIVAÇÃO PARA PERFILADO | SETOP
Código | SETOP | Descrição do Material | Unid. | Custo Unitário
MATED-11872 | SETOP | CAIXA DE DERIVAÇÃO PARA PERFILADO (TIPO:"C"¦MATERIAL: AÇO CARBONO¦TRATAMENTO: PRÉ-ZINCADO¦CHAPA: #18¦PARAFUSOS: INCLUSOS¦TAMPA: INCLUSA) | un | 23.06
MATED-11873 | SETOP | CAIXA DE DERIVAÇÃO PARA PERFILADO (TIPO:"I"¦MATERIAL: AÇO CARBONO¦TRATAMENTO: PRÉ-ZINCADO¦CHAPA: #18¦PARAFUSOS: INCLUSOS¦TAMPA: INCLUSA) | un | 23.06
MATED-11874 | SETOP | CAIXA DE DERIVAÇÃO PARA PERFILADO (TIPO:"L"¦MATERIAL: AÇO CARBONO¦TRATAMENTO: PRÉ-ZINCADO¦CHAPA: #18¦PARAFUSOS: INCLUSOS¦TAMPA: INCLUSA) | un | 23.06
MATED-11875 | SETOP | CAIXA DE DERIVAÇÃO PARA PERFILADO (TIPO:"T"¦MATERIAL: AÇO CARBONO¦TRATAMENTO: PRÉ-ZINCADO¦CHAPA: #18¦PARAFUSOS: INCLUSOS¦TAMPA: INCLUSA) | un | 23.06
MATED-11876 | SETOP | CAIXA DE DERIVAÇÃO PARA PERFILADO (TIPO:"X"¦MATERIAL: AÇO CARBONO¦TRATAMENTO: PRÉ-ZINCADO¦CHAPA: #18¦PARAFUSOS: INCLUSOS¦TAMPA: INCLUSA) | un | 23.06
SETOP
107.02 - CAIXA DE TOMADA PARA PERFILADO | SETOP
Código | SETOP | Descrição do Material | Unid. | Custo Unitário
MATED-11877 | SETOP | CAIXA DE TOMADA PARA PERFILADO (MONTAGEM: APARAFUSADA¦MATERIAL: AÇO CARBONO¦TRATAMENTO: PRÉ-ZINCADO¦TOMADA: NÃO INCLUSO¦PARAFUSOS: INCLUSOS) | un | 8
SETOP
107.03 - CONEXÃO PARA PERFILADO | SETOP
Código | SETOP | Descrição do Material | Unid. | Custo Unitário
MATED-11868 | SETOP | BASE PARA PERFILADO (FIXAÇÃO: EXTERNA¦QUANTIDADE FUROS: 4¦MATERIAL: AÇO CARBONO¦TRATAMENTO: PRÉ-ZINCADO) | un | 7.26
MATED-18323 | SETOP | CANTONEIRA ZZ /JUNÇÃO ANGULAR PARA PERFILADO (MATERIAL: CHAPA DE AÇO¦TRATAMENTO: PRÉ-ZINCADO¦ALTURA: 38MM¦LARGURA:38MM) | un | 2.18
MATED-11886 | SETOP | SUPORTE OU GANCHO PARA LUMINÁRIA EM PERFILADO (TIPO: CURTO¦MATERIAL: CHAPA DE AÇO¦TRATAMENTO: PRÉ-ZINCADO¦COMPRIMENTO: 100MM) | un | 2.04
MATED-11887 | SETOP | SUPORTE OU GANCHO PARA LUMINÁRIA EM PERFILADO (TIPO: LONGO¦MATERIAL: CHAPA DE AÇO¦TRATAMENTO: PRÉ-ZINCADO¦COMPRIMENTO: 165MM) | un | 4.3
MATED-19587 | SETOP | TALA RETA (TRATAMENTO: PRÉ-ZINCADO¦QUANTIDADE DE FUROS: 4¦CHAPA: N°18¦MEDIDA: 38MM¦APLICAÇÃO: EMENDA PARA PERFILADO) | un | 2.24
SETOP
107.04 - PERFILADO LISO | SETOP
Código | SETOP | Descrição do Material | Unid. | Custo Unitário
MATED-11879 | SETOP | PERFILADO (TIPO: LISO¦MATERIAL: CHAPA DE AÇO¦TRATAMENTO: PRÉ-ZINCADO¦CHAPA: N°18¦LARGURA: 38MM¦ALTURA: 19MM¦TAMPA: NÃO INCLUSA) | m | 13.3
MATED-11880 | SETOP | PERFILADO (TIPO: LISO¦MATERIAL: CHAPA DE AÇO¦TRATAMENTO: PRÉ-ZINCADO¦CHAPA: N°18¦LARGURA: 38MM¦ALTURA: 38MM¦TAMPA: NÃO INCLUSA) | m | 17.73
SETOP
107.05 - PERFILADO PERFURADO | SETOP
Código | SETOP | Descrição do Material | Unid. | Custo Unitário
MATED-11881 | SETOP | PERFILADO (TIPO: PERFURADO¦MATERIAL: CHAPA DE AÇO¦TRATAMENTO: PRÉ-ZINCADO¦CHAPA: N°18¦LARGURA: 38MM¦ALTURA: 38MM¦TAMPA: NÃO INCLUSA) | m | 19.79
SETOP
107.06 - TAMPA PARA PERFILADO | SETOP
Código | SETOP | Descrição do Material | Unid. | Custo Unitário
MATED-19585 | SETOP | TAMPA PARA PERFILADO (TIPO: ENCAIXE¦TRATAMENTO: PRÉ-ZINCADO¦CHAPA: N°24¦MEDIDA: 38MM) | m | 5
SETOP
108 - PISO INTERTRAVADO PRÉ MOLDADO DE CONCRETO | SETOP
108.01 - PISO INTERTRAVADO ECOLÓGICO | SETOP
Código | SETOP | Descrição do Material | Unid. | Custo Unitário
MATED-12872 | SETOP | PISO INTERTRAVADO (MODELO: ECOLÓGICO¦DIMENSÕES*: (27X14)CM¦ESPESSURA: 6CM¦RESISTÊNCIA MÍNIMA (FCK): 35MPA¦MATERIAL: CONCRETO¦PESO DO BLOCO*: 4,14KG¦PESO POR ÁREA*: 116KG/M2)*VALORES REFERENCIAIS APROXIMADOS | m2 | 62
SETOP
108.02 - PISO INTERTRAVADO RETANGULAR | SETOP
Código | SETOP | Descrição do Material | Unid. | Custo Unitário
MATED-13090 | SETOP | PISO INTERTRAVADO (MODELO: RETANGULAR¦DIMENSÕES: (20X10)CM¦ESPESSURA: 10CM¦RESISTÊNCIA MÍNIMA (FCK): 35MPA¦MATERIAL: CONCRETO¦PESO DO BLOCO*: 4,5KG¦PESO POR ÁREA*: 225KG/M2)*VALORES REFERENCIAIS APROXIMADOS | m2 | 99.27
MATED-12869 | SETOP | PISO INTERTRAVADO (MODELO: RETANGULAR¦DIMENSÕES: (20X10)CM¦ESPESSURA: 10CM¦RESISTÊNCIA MÍNIMA (FCK): 40MPA¦MATERIAL: CONCRETO¦PESO DO BLOCO*: 4,5KG¦PESO POR ÁREA*: 225KG/M2)*VALORES REFERENCIAIS APROXIMADOS | m2 | 106.87
MATED-12867 | SETOP | PISO INTERTRAVADO (MODELO: RETANGULAR¦DIMENSÕES: (20X10)CM¦ESPESSURA: 6CM¦RESISTÊNCIA MÍNIMA (FCK): 35MPA¦MATERIAL: CONCRETO¦PESO DO BLOCO*: 2,8KG¦PESO POR ÁREA*: 140KG/M2)*VALORES REFERENCIAIS APROXIMADOS | m2 | 62.5
MATED-12868 | SETOP | PISO INTERTRAVADO (MODELO: RETANGULAR¦DIMENSÕES: (20X10)CM¦ESPESSURA: 8CM¦RESISTÊNCIA MÍNIMA (FCK): 35MPA¦MATERIAL: CONCRETO¦PESO DO BLOCO*: 3,6KG¦PESO POR ÁREA*: 180KG/M2)*VALORES REFERENCIAIS APROXIMADOS | m2 | 80.18
SETOP
108.03 - PISO INTERTRAVADO SEXTAVADO | SETOP
Código | SETOP | Descrição do Material | Unid. | Custo Unitário
MATED-11976 | SETOP | PISO INTERTRAVADO (MODELO: SEXTAVADO¦DIMENSÕES: (25X25)CM¦ESPESSURA: 6CM¦RESISTÊNCIA MÍNIMA (FCK): 35MPA¦MATERIAL: CONCRETO¦PESO DO BLOCO*: 7,6KG¦PESO POR ÁREA*: 140KG/M2)*VALORES REFERENCIAIS APROXIMADOS | m2 | 62.13
MATED-11977 | SETOP | PISO INTERTRAVADO (MODELO: SEXTAVADO¦DIMENSÕES: (25X25)CM¦ESPESSURA: 8CM¦RESISTÊNCIA MÍNIMA (FCK): 35MPA¦MATERIAL: CONCRETO¦PESO DO BLOCO*: 9,7KG¦PESO POR ÁREA*: 180KG/M2)*VALORES REFERENCIAIS APROXIMADOS | m2 | 72
SETOP
109 - PISOS CERÂMICOS | SETOP
109.01 - REVESTIMENTO DE PAREDE | SETOP
Código | SETOP | Descrição do Material | Unid. | Custo Unitário
MATED-12010 | SETOP | LITOCERÂMICA (TIPO: TIJOLINHO¦MEDIDAS REFERENCIAIS: 22,5X6CM) | m2 | 73.9
MATED-12468 | SETOP | REVESTIMENTO CERÂMICO (PADRÃO: COMERCIAL¦ACABAMENTO: ESMALTADO¦APLICAÇÃO: PAREDE¦AMBIENTE: INTERNO¦DIMENSÃO: 10X20CM) | m2 | 50.4378
MATED-9082 | SETOP | REVESTIMENTO CERÂMICO (PADRÃO: EXTRA¦ACABAMENTO: ESMALTADO¦APLICAÇÃO: PAREDE¦PEI: III¦AMBIENTE: INTERNO OU EXTERNO¦DIMENSÃO: ÁREA ATÉ 2025CM2) | m2 | 35
SETOP
109.02 - REVESTIMENTO DE PISO | SETOP
Código | SETOP | Descrição do Material | Unid. | Custo Unitário
MATED-12467 | SETOP | REVESTIMENTO CERÂMICO (PADRÃO: COMERCIAL¦ACABAMENTO: ESMALTADO¦APLICAÇÃO: PISO OU PAREDE¦PEI: IV¦AMBIENTE: INTERNO¦DIMENSÃO: 10X10CM) | m2 | 50.656
MATED-12642 | SETOP | REVESTIMENTO CERÂMICO (PADRÃO: EXTRA¦ACABAMENTO: ESMALTADO¦APLICAÇÃO: PISO¦PEI: IV¦AMBIENTE: EXTERNO ANTIDERRAPANTE¦DIMENSÃO: ÁREA ATÉ 2025CM2) | m2 | 47.0925
MATED-9031 | SETOP | REVESTIMENTO CERÂMICO (PADRÃO: EXTRA¦ACABAMENTO: ESMALTADO¦APLICAÇÃO: PISO¦PEI: IV¦AMBIENTE: INTERNO¦DIMENSÃO: ÁREA ATÉ 2025CM2) | m2 | 45.9
MATED-12641 | SETOP | REVESTIMENTO CERÂMICO (PADRÃO: EXTRA¦ACABAMENTO: ESMALTADO¦APLICAÇÃO: PISO¦PEI: V¦AMBIENTE: EXTERNO ANTIDERRAPANTE¦DIMENSÃO: ÁREA ATÉ 2025CM2) | m2 | 47.9
MATED-12770 | SETOP | REVESTIMENTO CERÂMICO (PADRÃO: EXTRA¦ACABAMENTO: ESMALTADO¦APLICAÇÃO: PISO¦PEI: V¦AMBIENTE: INTERNO¦DIMENSÃO: ÁREA ATÉ 2025CM2) | m2 | 40.81
MATED-9094 | SETOP | REVESTIMENTO PORCELANATO (PADRÃO: EXTRA¦ACABAMENTO: ESMALTADO ACETINADO¦APLICAÇÃO: PISO¦PEI: V¦AMBIENTE: INTERNO OU EXTERNO¦BORDA: RETIFICADA¦DIMENSÃO: ÁREA ATÉ 2025CM2) | m2 | 61.05
MATED-9095 | SETOP | REVESTIMENTO PORCELANATO (PADRÃO: EXTRA¦ACABAMENTO: POLIDO¦APLICAÇÃO: PISO¦PEI: V¦AMBIENTE: INTERNO OU EXTERNO¦BORDA: RETIFICADA¦DIMENSÃO: ÁREA ACIMA DE 2025CM2 ATÉ 3600CM2) | m2 | 61.05
SETOP
110 - PISOS DE MADEIRA | SETOP
110.01 - PISO MADEIRA | SETOP
Código | SETOP | Descrição do Material | Unid. | Custo Unitário
MATED-8056 | SETOP | ASSOALHO (MADEIRA DE LEI: IPÊ¦QUALIDADE: EXTRA¦LARGURA DA RÉGUA: 10CM¦ESPESSURA DA RÉGUA: 2CM) | m2 | 359.88
MATED-12755 | SETOP | PISO DE TACÃO (MADEIRA: IPÊ¦QUALIDADE: EXTRA¦DIMENSÕES: 10X40CM) | m2 | 180
MATED-12752 | SETOP | PISO DE TACO (MADEIRA: IPÊ¦QUALIDADE: EXTRA¦DIMENSÕES: 7X21CM) | m2 | 155.95
SETOP
111 - PISOS TÁTEIS | SETOP
111.01 - PISO TÁTIL/PODOTÁTIL EM BORRACHA | SETOP
Código | SETOP | Descrição do Material | Unid. | Custo Unitário
MATED-11422 | SETOP | PISO TÁTIL/PODOTÁTIL (MATERIAL: BORRACHA¦COR: UMA (1) COR¦TIPO: ALERTA/DIRECIONAL¦COMPRIMENTO: 25CM¦LARGURA: 25CM¦ESPESSURA BASE: 12MM¦ASSENTAMENTO: ARGAMASSA) | m2 | 347.61
MATED-11427 | SETOP | PISO TÁTIL/PODOTÁTIL (MATERIAL: BORRACHA¦COR: UMA (1) COR¦TIPO: ALERTA/DIRECIONAL¦COMPRIMENTO: 25CM¦LARGURA: 25CM¦ESPESSURA: 5MM¦ASSENTAMENTO: COLA) | m2 | 176
MATED-11128 | SETOP | PLACA DE BORRACHA PASTILHADA/MOEDA (MATERIAL: BORRACHA¦COR: PRETO¦COMPRIMENTO: 50CM¦LARGURA: 50CM¦ESPESSURA: 3,5MM*¦ASSENTAMENTO: COLA) *MEDIDAS REFERENCIAIS APROXIMADAS | m2 | 61.99
SETOP
111.02 - PISO TÁTIL/PODOTÁTIL EM CONCRETO | SETOP
Código | SETOP | Descrição do Material | Unid. | Custo Unitário
MATED-15228 | SETOP | PISO TÁTIL/PODOTÁTIL (MATERIAL: CONCRETO¦COR: VERMELHO¦TIPO: ALERTA/DIRECIONAL¦COMPRIMENTO: 20CM¦LARGURA: 20CM¦ESPESSURA: 2CM*)*VALORES REFERENCIAIS APROXIMADOS | m2 | 65
MATED-12771 | SETOP | PISO TÁTIL/PODOTÁTIL (MATERIAL: CONCRETO¦COR: VERMELHO¦TIPO: ALERTA/DIRECIONAL¦COMPRIMENTO: 40CM¦LARGURA: 40CM¦ESPESSURA: 3CM*)*VALORES REFERENCIAIS APROXIMADOS | m2 | 82.54
SETOP
112 - PLACA DE IDENTIFICAÇÃO DEFINITIVA | SETOP
112.01 - PLACA EM ALUMÍNIO | SETOP
Código | SETOP | Descrição do Material | Unid. | Custo Unitário
MATED-12786 | SETOP | PLACA (MATERIAL: ALUMÍNIO ANODIZADO¦DIMENSÃO: (15X15)CM¦APLICAÇÃO: PICTOGRAMA EM PELÍCULA ADESIVA) | un | 24.52
MATED-12782 | SETOP | PLACA (MATERIAL: ALUMÍNIO ANODIZADO¦DIMENSÃO: (25X25)CM¦ESPESSURA*: 1,5MM¦APLICAÇÃO: IDENTIFICAÇÃO)*VALORES REFERENCIAIS APROXIMADOS | un | 37.18
MATED-12785 | SETOP | PLACA (MATERIAL: ALUMÍNIO ANODIZADO¦DIMENSÃO: (70X60)CM¦ESPESSURA*: 1MM¦APLICAÇÃO: INAUGURAÇÃO)*VALORES REFERENCIAIS APROXIMADOS | un | 314.33
SETOP
112.02 - PLACA EM ALUMÍNIO FUNDIDO | SETOP
Código | SETOP | Descrição do Material | Unid. | Custo Unitário
MATED-12777 | SETOP | PLACA (MATERIAL: ALUMÍNIO FUNDIDO¦DIMENSÃO: (20X5)CM¦ESPESSURA*: 1MM¦APLICAÇÃO: DENOMINAÇÃO DE CÔMODOS)*VALORES REFERENCIAIS APROXIMADOS | un | 10.84
MATED-12778 | SETOP | PLACA (MATERIAL: ALUMÍNIO FUNDIDO¦DIMENSÃO: (21X4)CM¦ESPESSURA*: 1MM¦APLICAÇÃO: DENOMINAÇÃO DE CÔMODOS)*VALORES REFERENCIAIS APROXIMADOS | un | 10.6
MATED-12780 | SETOP | PLACA (MATERIAL: ALUMÍNIO FUNDIDO¦DIMENSÃO: (3X3)CM¦ESPESSURA*: 0,6MM¦APLICAÇÃO: NUMERAÇÃO DE PORTA)*VALORES REFERENCIAIS APROXIMADOS | un | 0.84
MATED-12781 | SETOP | PLACA (MATERIAL: ALUMÍNIO FUNDIDO¦DIMENSÃO: (5X5)CM¦ESPESSURA*: 0,6MM¦APLICAÇÃO: NUMERAÇÃO DE PORTA)*VALORES REFERENCIAIS APROXIMADOS | un | 1.6
MATED-12821 | SETOP | PLACA (MATERIAL: ALUMÍNIO FUNDIDO¦DIMENSÃO: (60X40)CM¦ESPESSURA*: 1,5MM¦APLICAÇÃO: INAUGURAÇÃO)*VALORES REFERENCIAIS APROXIMADOS | un | 1186
MATED-12822 | SETOP | PLACA (MATERIAL: ALUMÍNIO FUNDIDO¦DIMENSÃO: (85X50)CM¦ESPESSURA*: 1,5MM¦APLICAÇÃO: INAUGURAÇÃO)*VALORES REFERENCIAIS APROXIMADOS | un | 2406.19
SETOP
112.03 - PLACA EM CHAPA DE AÇO ESCOVADO | SETOP
Código | SETOP | Descrição do Material | Unid. | Custo Unitário
MATED-12787 | SETOP | PLACA (MATERIAL: CHAPA DE AÇO ESCOVADO¦DIMENSÃO: (25X12)CM¦ESPESSURA*: 1MM¦APLICAÇÃO: COMUNICAÇÃO VISUAL)*VALORES REFERENCIAIS APROXIMADOS | un | 33.25
SETOP
112.04 - PLACA DE SINALIZAÇÃO DE EMERGÊNCIA | SETOP
Código | SETOP | Descrição do Material | Unid. | Custo Unitário
MATED-31381 | SETOP | PLACA DE SINALIZAÇÃO DE EMERGÊNCIA (TIPO: ALERTA["A"]¦FORMATO: TRIANGULAR¦MATERIAL: PVC¦ESPESSURA: 1MM)*VALORES REFERENCIAIS APROXIMADOS | m2 | 384.56
MATED-31383 | SETOP | PLACA DE SINALIZAÇÃO DE EMERGÊNCIA (TIPO: EQUIPAMENTOS DE COMBATE A INCÊNDIO E ALARME["E"]¦FORMATO: QUADRADO¦MATERIAL: PVC¦ESPESSURA: 1MM)*VALORES REFERENCIAIS APROXIMADOS | m2 | 120.98
MATED-31382 | SETOP | PLACA DE SINALIZAÇÃO DE EMERGÊNCIA (TIPO: ORIENTAÇÃO E SALVAMENTO["S"]¦FORMATO: RETANGULAR¦MATERIAL: PVC¦ESPESSURA: 1MM)*VALORES REFERENCIAIS APROXIMADOS | m2 | 415
MATED-31380 | SETOP | PLACA DE SINALIZAÇÃO DE EMERGÊNCIA (TIPO: PROIBIÇÃO["P"]¦FORMATO: CIRCULAR¦MATERIAL: PVC¦ESPESSURA: 1MM)*VALORES REFERENCIAIS APROXIMADOS | m2 | 264.49
MATED-32244 | SETOP | PLACA DE SINALIZAÇÃO DE EMERGÊNCIA (TIPO:MENSAGEM ESCRITA["M"]¦FORMATO: RETANGULAR¦MATERIAL: PVC¦ESPESSURA: 1MM)*VALORES REFERENCIAIS APROXIMADOS | m2 | 500.76
MATED-31384 | SETOP | PLACA/ADESIVO DE SINALIZAÇÃO DE EMERGÊNCIA (TIPO: EQUIPAMENTOS DE COMBATE A INCÊNDIO E ALARME¦CÓDIGO: E12¦FORMATO: QUADRADO¦MATERIAL: ADESIVO¦DIMENSÃO: 100X100CM) | m2 | 74.9
SETOP
114 - PORTAS DE MADEIRA | SETOP
114.01 - FOLHA PARA PORTA | SETOP
Código | SETOP | Descrição do Material | Unid. | Custo Unitário
MATED-34529 | SETOP | PORTA DE MADEIRA DE LEI (TIPO: LISA¦LARGURA MENOR OU IGUAL*: 100CM¦ALTURA MENOR OU IGUAL*: 180CM¦FAIXA DE ESPESSURA*: 35 A 40MM¦TIPO DE FOLHA: MÉDIA¦NÚCLEO: SEMISSÓLIDO [PRANCHETA/SARRAFEADA]¦ACABAMENTO: NATURAL¦MADEIRA: ANGELIM OU EQUIVALENTE REGIONAL¦MARCO: NÃO INCLUSO¦ALIZAR: NÃO INCLUSO)*VALORES REFERENCIAIS APROXIMADOS | m2 | 131.76
MATED-12695 | SETOP | PORTA DE MADEIRA DE LEI (TIPO: LISA¦LARGURA*: 60CM¦ALTURA*: 210CM¦FAIXA DE ESPESSURA*: 35 A 40MM¦TIPO DE FOLHA: MÉDIA¦NÚCLEO: SEMISSÓLIDO [PRANCHETA/SARRAFEADA]¦ACABAMENTO: NATURAL¦MADEIRA: ANGELIM OU EQUIVALENTE REGIONAL¦MARCO: NÃO INCLUSO¦ALIZAR: NÃO INCLUSO)*VALORES REFERENCIAIS APROXIMADOS | un | 190
MATED-12696 | SETOP | PORTA DE MADEIRA DE LEI (TIPO: LISA¦LARGURA*: 70CM¦ALTURA*: 210CM¦FAIXA DE ESPESSURA*: 35 A 40MM¦TIPO DE FOLHA: MÉDIA¦NÚCLEO: SEMISSÓLIDO [PRANCHETA/SARRAFEADA]¦ACABAMENTO: NATURAL¦MADEIRA: ANGELIM OU EQUIVALENTE REGIONAL¦MARCO: NÃO INCLUSO¦ALIZAR: NÃO INCLUSO)*VALORES REFERENCIAIS APROXIMADOS | un | 199.35
MATED-12697 | SETOP | PORTA DE MADEIRA DE LEI (TIPO: LISA¦LARGURA*: 80CM¦ALTURA*: 210CM¦FAIXA DE ESPESSURA*: 35 A 40MM¦TIPO DE FOLHA: MÉDIA¦NÚCLEO: SEMISSÓLIDO [PRANCHETA/SARRAFEADA]¦ACABAMENTO: NATURAL¦MADEIRA: ANGELIM OU EQUIVALENTE REGIONAL¦MARCO: NÃO INCLUSO¦ALIZAR: NÃO INCLUSO)*VALORES REFERENCIAIS APROXIMADOS | un | 233.11
MATED-12698 | SETOP | PORTA DE MADEIRA DE LEI (TIPO: LISA¦LARGURA*: 90CM¦ALTURA*: 210CM¦FAIXA DE ESPESSURA*: 35 A 40MM¦TIPO DE FOLHA: MÉDIA¦NÚCLEO: SEMISSÓLIDO [PRANCHETA/SARRAFEADA]¦ACABAMENTO: NATURAL¦MADEIRA: ANGELIM OU EQUIVALENTE REGIONAL¦MARCO: NÃO INCLUSO¦ALIZAR: NÃO INCLUSO)*VALORES REFERENCIAIS APROXIMADOS | un | 266.88
SETOP
114.02 - PORTA COMPLETA | SETOP
Código | SETOP | Descrição do Material | Unid. | Custo Unitário
MATED-12650 | SETOP | PORTA MADEIRA DE LEI, PRANCHETA COM MARCO E ALIZAR 60 X 210 CM | un | 386.15
MATED-12653 | SETOP | PORTA MADEIRA DE LEI, PRANCHETA COM MARCO E ALIZAR 70 X 210 CM | un | 394.86
MATED-12654 | SETOP | PORTA MADEIRA DE LEI, PRANCHETA COM MARCO E ALIZAR 80 X 210 CM | un | 403.5
MATED-12655 | SETOP | PORTA MADEIRA DE LEI, PRANCHETA COM MARCO E ALIZAR 90 X 210 CM | un | 472.19
MATED-11135 | SETOP | P8 (83 CM X 60 CM) PORTINHOLA EM COMPENSADO PINTADO COM TRINCO, CONFORME DETALHE 33-D AGOSTO 2001 PROJETO PADRÃO - FORNECIMENTO E INSTALAÇÃO - IPRM | un | 151.4959
SETOP
115 - POSTES PARA INSTALAÇÃO ELÉTRICAS E TELEFÔNICAS E ACESSÓRIOS | SETOP
115.01 - ACESSÓRIOS PARA POSTE | SETOP
Código | SETOP | Descrição do Material | Unid. | Custo Unitário
MATED-12991 | SETOP | CINTA CIRCULAR (DIÂMETRO: 150MM¦MATERIAL: AÇO GALVANIZADO) | un | 28.14
MATED-22455 | SETOP | CINTA CIRCULAR (DIÂMETRO: 180MM¦MATERIAL: AÇO GALVANIZADO) | un | 41.54
SETOP
115.02 - POSTE EM CONCRETO | SETOP
Código | SETOP | Descrição do Material | Unid. | Custo Unitário
MATED-20696 | SETOP | POSTE DE CONCRETO ARMADO (MODELO: DUPLO T¦COMPRIMENTO: 7M¦ENGASTE: 1,35M¦RESISTÊNCIA À FLEXÃO: 300DAN) | un | 1150
MATED-11953 | SETOP | POSTE DE CONCRETO CÔNICO (COMPRIMENTO: 11,00 M¦DIÂMETRO DA BASE: 390,00MM¦RESISTÊNCIA: 400,00 KG) | un | 1425.09
SETOP
115.03 - POSTE GALVANIZADO | SETOP
Código | SETOP | Descrição do Material | Unid. | Custo Unitário
MATED-12938 | SETOP | POSTE DE AÇO GALVANIZADO COM TAMPÃO (MODELO: PA2¦COMPRIMENTO: 4,5M¦ENGASTE: 1M¦DIÂMETRO: 102MM¦ESPESSURA PAREDE: 2,0MM*)*VALORES REFERENCIAIS APROXIMADOS | un | 400.53
MATED-20645 | SETOP | POSTE DE AÇO GALVANIZADO COM TAMPÃO (MODELO: PA4¦COMPRIMENTO: 7M¦ENGASTE: 1M¦DIÂMETRO: 102MM¦ESPESSURA PAREDE: 2,0MM*)*VALORES REFERENCIAIS APROXIMADOS | un | 597
MATED-20653 | SETOP | POSTE DE AÇO GALVANIZADO COM TAMPÃO (MODELO: PA5¦COMPRIMENTO: 7M¦ENGASTE: 1M¦DIÂMETRO: 102MM¦ESPESSURA PAREDE: 4,5MM*)*VALORES REFERENCIAIS APROXIMADOS | un | 1269.48
MATED-20654 | SETOP | POSTE DE AÇO GALVANIZADO COM TAMPÃO (MODELO: PA6¦COMPRIMENTO: 7M¦ENGASTE: 1M¦DIÂMETRO: 127MM¦ESPESSURA PAREDE: 4,5MM*)*VALORES REFERENCIAIS APROXIMADOS | un | 1865.96
MATED-13026 | SETOP | POSTE TELECÔNICO RETO (ALTURA: 9M¦MATERIAL: AÇO GALVANIZADO) | un | 1298
SETOP
117 - PREGOS, CHUMBADORES, PARAFUSOS, PORCAS E ARRUELAS | SETOP
117.01 - ARRUELA | SETOP
Código | SETOP | Descrição do Material | Unid. | Custo Unitário
MATED-21613 | SETOP | ARRUELA LISA REDONDA (DIÂMETRO 10,3MM [3/8"]¦ACABAMENTO: ZINCADO¦PESO*: 185UN/KG)*VALORES REFERENCIAIS APROXIMADOS | un | 0.38
MATED-18136 | SETOP | ARRUELA LISA REDONDA (DIÂMETRO 13,8MM [1/2"]¦ACABAMENTO: ZINCADO¦PESO: 80UN/KG)*VALORES REFERENCIAIS APROXIMADOS | un | 0.33
MATED-18137 | SETOP | ARRUELA LISA REDONDA (DIÂMETRO 16,8MM [5/8"]¦ACABAMENTO: ZINCADO¦PESO: 65UN/KG)*VALORES REFERENCIAIS APROXIMADOS | un | 0.55
MATED-18138 | SETOP | ARRUELA LISA REDONDA (DIÂMETRO 26,7MM [1"]¦ACABAMENTO: ZINCADO¦PESO: 28UN/KG)*VALORES REFERENCIAIS APROXIMADOS | un | 1.3
MATED-18325 | SETOP | ARRUELA LISA REDONDA (DIÂMETRO 6,8MM [1/4"]¦ACABAMENTO: ZINCADO¦PESO: 560UN/KG)*VALORES REFERENCIAIS APROXIMADOS | un | 0.1
MATED-21614 | SETOP | ARRUELA LISA REDONDA (DIÂMETRO 8,8MM [5/16"]¦ACABAMENTO: ZINCADO¦PESO: 315UN/KG)*VALORES REFERENCIAIS APROXIMADOS | un | 0.12
MATED-34311 | SETOP | BUCHA DE NYLON (DIÂMETRO NOMINAL: 10MM¦COMPRIMENTO DA BUCHA: 50MM¦DIÂMETRO DO PARAFUSO: 6-8MM) | un | 0.25
SETOP
117.02 - BUCHA DE NYLON | SETOP
Código | SETOP | Descrição do Material | Unid. | Custo Unitário
MATED-34308 | SETOP | BUCHA DE NYLON (DIÂMETRO NOMINAL: 5MM¦COMPRIMENTO DA BUCHA: 25MM¦DIÂMETRO DO PARAFUSO: 2,8-3,8MM) | un | 0.09
MATED-34309 | SETOP | BUCHA DE NYLON (DIÂMETRO NOMINAL: 6MM¦COMPRIMENTO DA BUCHA: 30MM¦DIÂMETRO DO PARAFUSO: 3,5-4,8MM) | un | 0.13
MATED-34310 | SETOP | BUCHA DE NYLON (DIÂMETRO NOMINAL: 8MM¦COMPRIMENTO DA BUCHA: 55MM¦DIÂMETRO DO PARAFUSO: 4,5-6MM) | un | 0.14
MATED-4374 | SETOP | PARAFUSO (ROSCA: SOBERBA¦CABEÇA SEXTAVADA¦MATERAL: AÇO¦COMPRIMENTO: 50MM¦DIÂMETRO: 4,8MM [3/16"]) | un | 0.23
SETOP
117.03 - CHUMBADOR | SETOP
Código | SETOP | Descrição do Material | Unid. | Custo Unitário
MATED-33259 | SETOP | CHUMBADOR EXPANSÍVEL (TIPO: CBA COM PRISIONEIRO¦MATERIAL: AÇO CARBONO¦COMPRIMENTO: 95MM¦DIÂMETRO DA ROSCA: 1/2"¦DIÂMETRO DO FURO: 3/4"[19MM]) | un | 6.86
MATED-28545 | SETOP | CHUMBADOR EXPANSÍVEL (TIPO: CBA PITÃO¦MATERIAL: AÇO CARBONO¦DIÂMETRO DA ROSCA: 1/4"¦DIÂMETRO DO FURO: 3/8"[10MM]) | un | 2.55
MATED-11245 | SETOP | CHUMBADOR EXPANSÍVEL (TIPO: CBA SEXTAVADO¦MATERIAL: AÇO CARBONO¦COMPRIMENTO: 2.1/2"¦DIÂMETRO DA ROSCA: 3/8"¦DIÂMETRO DO FURO: 9/16"[14MM]) | un | 2.52
MATED-21701 | SETOP | CHUMBADOR EXPANSÍVEL (TIPO: CBA SEXTAVADO¦MATERIAL: AÇO CARBONO¦COMPRIMENTO: 3.1/2"¦DIÂMETRO DA ROSCA: 3/8"¦DIÂMETRO DO FURO: 9/16"[14MM]) | un | 2.6
MATED-18154 | SETOP | CHUMBADOR EXPANSÍVEL (TIPO: CBA SEXTAVADO¦MATERIAL: AÇO CARBONO¦COMPRIMENTO: 5"¦DIÂMETRO DA ROSCA: 5/8"¦DIÂMETRO DO FURO: 7/8"[22MM]) | un | 19.1
MATED-26565 | SETOP | CHUMBADOR EXPANSÍVEL (TIPO: PBA SEXTAVADO¦MATERIAL: AÇO CARBONO¦COMPRIMENTO: 3.1/4"¦DIÂMETRO DA ROSCA: 1/4") | un | 0.83
SETOP
117.04 - FINESSON | SETOP
Código | SETOP | Descrição do Material | Unid. | Custo Unitário
MATED-12631 | SETOP | BOTÃO FINESSON (APLICAÇÃO: FIXAÇÃO DE ESPELHOS¦MATERIAL: LATÃO OU ZAMAC¦ACABAMENTO: CROMADO¦PARAFUSO: INCLUSO¦BUCHA DE FIXAÇÃO: INCLUSO) | un | 4.04
SETOP
117.05 - PARAFUSO | SETOP
Código | SETOP | Descrição do Material | Unid. | Custo Unitário
MATED-33223 | SETOP | OLHAL DE ANCORAGEM FÊMEA (ACABAMENTO: GALVANIZADO¦DIÂMETRO: 12,7MM[1/2"]) | un | 16.2
MATED-16802 | SETOP | PARAFUSO OLHAL DE SUSPENSÃO (TIPO: M6¦DIÂMETRO EXTERNO: 36MM¦DIÂMETRO INTERNO*: 20MM¦MATERIAL: AÇOGALVANIZADO¦CARGA DE CARGA*: 70KG¦PESO: 0,05KG)*VALORES REFERENCIAIS APROXIMADOS | un | 5.9
MATED-29270 | SETOP | PARAFUSO (ROSCA: AUTOATARRAXANTE COM PONTA GUIA¦MATERIAL: AÇO¦ACABAMENTO: ZINCADO¦COMPRIMENTO: 50MM¦DIÂMETRO: 4,8MM[3/16"]) | un | 0.32
MATED-13778 | SETOP | PARAFUSO (ROSCA: AUTOATARRAXANTE¦APLICAÇÃO: MADEIRA¦CABEÇA: CHATA PHILIPS¦MATERIAL: AÇO¦ACABAMENTO: ZINCADO¦COMPRIMENTO: 32MM¦DIÂMETRO: 3,9MM) | un | 0.11
MATED-16368 | SETOP | PARAFUSO (ROSCA: AUTOATARRAXANTE¦APLICAÇÃO: MADEIRA¦CABEÇA: FENDA¦MATERIAL: AÇO¦ACABAMENTO: ZINCADO¦COMPRIMENTO: 16MM¦DIÂMETRO: 2,9MM) | un | 0.04
MATED-14455 | SETOP | PARAFUSO (ROSCA: AUTOATARRAXANTE¦APLICAÇÃO: MADEIRA¦CABEÇA: FENDA¦MATERIAL: AÇO¦ACABAMENTO: ZINCADO¦COMPRIMENTO: 75MM¦DIÂMETRO: 6,1MM) | un | 0.73
MATED-4389 | SETOP | PARAFUSO (ROSCA: AUTOATARRAXANTE¦CABEÇA: CHATA PHILIPS¦COMPRIMENTO: 9,5MM¦DIÂMETRO: 3,5MM) | un | 0.08
MATED-25549 | SETOP | PARAFUSO (ROSCA: AUTOATARRAXANTE¦CABEÇA: CHATA PHILIPS¦TIPO: CHIPBOARD¦COMPRIMENTO:16MM¦DIÂMETRO:4MM) | un | 0.046
MATED-25551 | SETOP | PARAFUSO (ROSCA: AUTOATARRAXANTE¦CABEÇA: CHATA PHILIPS¦TIPO: CHIPBOARD¦COMPRIMENTO:25MM¦DIÂMETRO:4MM) | un | 0.125
MATED-4383 | SETOP | PARAFUSO (ROSCA: AUTOATARRAXANTE¦CABEÇA: PANELA FENDA¦COMPRIMENTO: 38MM¦DIÂMETRO: 4,2MM) | un | 0.28
MATED-4377 | SETOP | PARAFUSO (ROSCA: AUTOATARRAXANTE¦CABEÇA: PANELA FENDA¦COMPRIMENTO: 50MM¦DIÂMETRO: 4,8MM) | un | 0.41
MATED-4376 | SETOP | PARAFUSO (ROSCA: AUTOATARRAXANTE¦CABEÇA: PANELA PHILIPS¦COMPRIMENTO: 60MM¦DIÂMETRO: 4,8MM) | un | 0.96
MATED-7402 | SETOP | PARAFUSO (ROSCA: AUTOBROCANTE¦MATERIAL: AÇO¦ACABAMENTO: ZINCADO¦COMPRIMENTO: 13MM¦DIÂMETRO: 4,2MM) | un | 0.1
MATED-12590 | SETOP | PARAFUSO (ROSCA: AUTOBROCANTE¦MATERIAL: AÇO¦ACABAMENTO: ZINCADO¦COMPRIMENTO: 50MM¦DIÂMETRO: 4,8-5,5MM¦DIÂMETRO DO FURO: 8MM[5/16"]) | un | 0.72
MATED-19506 | SETOP | PARAFUSO (ROSCA: INTEIRA¦APLICAÇÃO: ELETROCALHA E PERFILADO¦CABEÇA: LENTILHA¦MATERIAL: INOX¦ACABAMENTO: CROMADO¦BITOLA: 1/4"[6,35MM]X1/2"[12,7MM]¦PESO/100PÇ: 0,541KG) | un | 0.27
MATED-26546 | SETOP | PARAFUSO (ROSCA: MÁQUINA¦CABEÇA: SEXTAVADA¦MATERIAL: AÇO¦ACABAMENTO: ZINCADO¦COMPRIMENTO: 25MM [1"]¦DIÂMETRO: 6,35MM [1/4"]) | un | 0.19
MATED-18155 | SETOP | PARAFUSO (ROSCA: MÁQUINA¦CABEÇA: SEXTAVADA¦MATERIAL: AÇO¦ACABAMENTO: ZINCADO¦COMPRIMENTO: 31,5MM [1.1/4"]¦DIÂMETRO: 12,5MM [1/2"]) | un | 0.32
MATED-18156 | SETOP | PARAFUSO (ROSCA: MÁQUINA¦CABEÇA: SEXTAVADA¦MATERIAL: AÇO¦ACABAMENTO: ZINCADO¦COMPRIMENTO: 38,1MM [1.1/2"]¦DIÂMETRO: 12,5MM [1/2"]) | un | 1.52
MATED-18157 | SETOP | PARAFUSO (ROSCA: MÁQUINA¦CABEÇA: SEXTAVADA¦MATERIAL: AÇO¦ACABAMENTO: ZINCADO¦COMPRIMENTO: 38,1MM [1.1/2"]¦DIÂMETRO: 16MM [5/8"]) | un | 3.82
MATED-12881 | SETOP | PARAFUSO (ROSCA: MÁQUINA¦CABEÇA: SEXTAVADA¦MATERIAL: AÇO¦ACABAMENTO: ZINCADO¦COMPRIMENTO: 50MM [2"]¦DIÂMETRO: 12,7MM [1/2"]) | un | 2.78
MATED-18158 | SETOP | PARAFUSO (ROSCA: MÁQUINA¦CABEÇA: SEXTAVADA¦MATERIAL: AÇO¦ACABAMENTO: ZINCADO¦COMPRIMENTO: 50MM [2"]¦DIÂMETRO: 16MM [5/8"]) | un | 4.31
MATED-34623 | SETOP | PARAFUSO (ROSCA: MÁQUINA¦CABEÇA: SEXTAVADA¦MATERIAL: AÇO¦ACABAMENTO: ZINCADO¦COMPRIMENTO: 50MM [2"]¦DIÂMETRO: 6,35MM [1/4"]) | un | 0.54
MATED-11336 | SETOP | PARAFUSO (ROSCA: SOBERBA¦CABEÇA: SEXTAVADA¦APLICAÇÃO: TELHADO¦MATERIAL: AÇO¦ACABAMENTO: ZINCADO¦COMPRIMENTO: 180MM¦DIÂMETRO: 8MM) | un | 3.04
MATED-11335 | SETOP | PARAFUSO (ROSCA: SOBERBA¦CABEÇA: SEXTAVADA¦APLICAÇÃO: TELHADO¦MATERIAL: AÇO¦ACABAMENTO: ZINCADO¦COMPRIMENTO: 250MM¦DIÂMETRO: 8MM) | un | 3.15
MATED-11334 | SETOP | PARAFUSO (ROSCA: SOBERBA¦CABEÇA: SEXTAVADA¦MATERIAL: AÇO¦ACABAMENTO: ZINCADO¦COMPRIMENTO: 110MM¦DIÂMETRO: 8MM) | un | 0.82
MATED-11968 | SETOP | PARAFUSO (ROSCA: UNC¦APLICAÇÃO: PEDRAS¦MATERIAL: LATÃO¦CABEÇA DA PORCA: CALOTA PARA BUCHA¦PORCA: INCLUSO¦REFERÊCIA: 860CR OU EQUIVALENTE) | un | 10.94
MATED-27557 | SETOP | PARAFUSO (TIPO: ALLEN¦ROSCA: MÁQUINA¦CABEÇA: SEXTAVADA¦MATERIAL: AÇO¦ACABAMENTO: ENEGRECIDO DE TÊMPERA¦COMPRIMENTO: 25MM ¦DIÂMETRO: 6MM¦CABEÇA: CHATA¦PESO/100PÇ: 0,480KG) | un | 0.6
MATED-12601 | SETOP | PARAFUSO (TIPO: CASTELO¦MATERIAL: LATÃO¦NÚMERO: 10¦ARRUELA: INCLUSA¦BUCHA: INCLUSA) | un | 2.95
MATED-11970 | SETOP | PARAFUSO (TIPO: CASTELO¦MATERIAL: LATÃO¦NÚMERO: 8¦ARRUELA: INCLUSA¦BUCHA: INCLUSA) | un | 3.5
SETOP
117.06 - PINO | SETOP
Código | SETOP | Descrição do Material | Unid. | Custo Unitário
MATED-17987 | SETOP | PINO LISO (MEDIDAS: 1/4"X28MM¦MATERIAL: AÇO¦ARRUELA: CÔNICA) | un | 0.7
SETOP
117.07 - PORCA SEXTAVADA | SETOP
Código | SETOP | Descrição do Material | Unid. | Custo Unitário
MATED-21615 | SETOP | PORCA SEXTAVADA (MATERIAL: AÇO¦DIÂMETRO: 10MM [3/8"]¦PESO/100PÇ: 0,68 KG) | un | 0.48
MATED-18178 | SETOP | PORCA SEXTAVADA (MATERIAL: AÇO¦DIÂMETRO: 12,5MM [1/2"]¦PESO/100PÇ: 1,59 KG) | un | 0.76
MATED-18179 | SETOP | PORCA SEXTAVADA (MATERIAL: AÇO¦DIÂMETRO: 16MM [5/8"]¦PESO/100PÇ: 3,25 KG) | un | 1.16
MATED-9816 | SETOP | PORCA SEXTAVADA (MATERIAL: AÇO¦DIÂMETRO: 19MM [3/4"]¦PESO/100PÇ: 5,00 KG) | un | 1.58
MATED-18180 | SETOP | PORCA SEXTAVADA (MATERIAL: AÇO¦DIÂMETRO: 25,4MM [1"]¦PESO/100PÇ: 12,68 KG) | un | 5.56
MATED-18324 | SETOP | PORCA SEXTAVADA (MATERIAL: AÇO¦DIÂMETRO: 6,35MM [1/4"]¦PESO/100PÇ: 0,320 KG) | un | 0.17
MATED-14456 | SETOP | PORCA SEXTAVADA (MATERIAL: AÇO¦DIÂMETRO: 8MM [5/16"]¦PESO/100PÇ: 0,47 KG) | un | 0.22
SETOP
117.08 - PREGO | SETOP
Código | SETOP | Descrição do Material | Unid. | Custo Unitário
MATED-11328 | SETOP | PREGO 12X12 SEM CABEÇA (COMPRIMENTO: 28,0MM¦DIÂMETRO: 1,8MM¦QUANTIDADE POR QUILO: 1681) | Kg | 28.14
MATED-11330 | SETOP | PREGO 15X15 COM CABEÇA (COMPRIMENTO: 34,5MM¦DIÂMETRO: 2,4MM¦QUANTIDADE POR QUILO: 777) | Kg | 21.73
MATED-11329 | SETOP | PREGO 16X24 COM CABEÇA (COMPRIMENTO: 55,0MM¦DIÂMETRO: 2,70MM¦QUANTIDADE POR QUILO: 386) | Kg | 27.52
MATED-11327 | SETOP | PREGO 17X21 COM CABEÇA (COMPRIMENTO: 48,3MM¦DIÂMETRO: 3,0MM¦QUANTIDADE POR QUILO: 334) | Kg | 18.6
MATED-12372 | SETOP | PREGO 17X21 SEM CABEÇA (COMPRIMENTO: 48,3MM¦DIÂMETRO: 3,0MM¦QUANTIDADE POR QUILO: 334) | Kg | 23.5
MATED-11331 | SETOP | PREGO 17X27 COM CABEÇA (COMPRIMENTO: 62,1MM¦DIÂMETRO: 3,0MM¦QUANTIDADE POR QUILO: 290) | Kg | 27.23
MATED-11332 | SETOP | PREGO 18X30 COM CABEÇA (COMPRIMENTO: 69,0MM¦DIÂMETRO: 3,4MM¦QUANTIDADE POR QUILO: 203) | Kg | 17.83
SETOP
117.09 - REBITE | SETOP
Código | SETOP | Descrição do Material | Unid. | Custo Unitário
MATED-17667 | SETOP | REBITE DE REPUXO (DIÂMETRO: 3,2MM¦COMPRIMENTO: 10MM¦MATERIAL: ALUMÍNIO¦ACABAMENTO: NATURAL) | un | 0.11
MATED-16674 | SETOP | REBITE DE REPUXO (DIÂMETRO: 4,8MM¦COMPRIMENTO: 40MM¦MATERIAL: ALUMÍNIO¦ACABAMENTO: NATURAL) | un | 0.44
SETOP
118 - QUADOS DE AVISOS/GIZ/LOUSA | SETOP
118.01 - QUADRO E ACESSÓRIOS | SETOP
Código | SETOP | Descrição do Material | Unid. | Custo Unitário
MATED-12783 | SETOP | QUADRO DE AVISOS (MEDIDAS: 50X80X8CM*¦FECHAMENTO: ACRÍLICO¦FECHO: INCLUSO) *MEDIDAS REFERENCIAIS | un | 251
MATED-12808 | SETOP | QUADRO DE AVISOS (MEDIDAS: 50X80X8CM*¦FECHAMENTO: VIDRO¦FECHO: INCLUSO) *MEDIDAS REFERENCIAIS - IPRM | un | 716
MATED-12809 | SETOP | QUADRO DE AVISOS 80 X 40 CM, COMPLETO, COLOCADO - IPRM | un | 588.87
MATED-12784 | SETOP | QUADRO DE CHAVES/CLAVICULÁRIO (MEDIDAS: 40X60CM*¦MATERIAL: MADEIRA¦CAPACIDADE: 70 CHAVES¦FECHAMENTO: ACRÍLICO¦FECHADURA: INCLUSA) * MEDIDAS REFERENCIAIS | un | 135
MATED-12810 | SETOP | QUADRO DE CHAVES/CLAVICULÁRIO (MEDIDAS: 40X60CM*¦MATERIAL: MADEIRA¦CAPACIDADE: 70 CHAVES¦FECHAMENTO: VIDRO¦FECHADURA: INCLUSA) * MEDIDAS REFERENCIAIS - IPRM | un | 603.54
MATED-12811 | SETOP | QUADRO DE CHAVES/CLAVICULÁRIO (MEDIDAS: 46X50CM*¦MATERIAL: MADEIRA¦CAPACIDADE: 72 CHAVES¦FECHAMENTO: ACRÍLICO¦FECHADURA: INCLUSA) * MEDIDAS REFERENCIAIS - IPRM | un | 597.57
MATED-12805 | SETOP | QUADRO DE GIZ E CARTAZES - MOLDURA DE ALUMÍNIO - IPRM | un | 1772.74
MATED-12806 | SETOP | QUADRO DE GIZ E CARTAZES, 557 X 126 CM - MOLDURA DE MADEIRA - IPRM | un | 1967.1
MATED-12804 | SETOP | QUADRO PARA GIZ DE LAMINADO MELAMÍNICO COLOCADO 308 X 125 CM COM PORTA GIZ E MOLDURA, COM DOIS QUADROS PARA CARTAZES DE 127 X 125 CM - IPRM | un | 2448.59
MATED-13003 | SETOP | QUADRO PARA GIZ E CARTAZES, 310 X 131 CM - MOLDURA EM MADEIRA - IPRM | un | 1262.21
MATED-12807 | SETOP | QUADRO PARA PINCEL ATÔMICO (MEDIDAS: 310X131CM*¦MATERIAL: LOUSA BRANCA) *MEDIDAS REFERENCIAIS | un | 908.05
SETOP
119 - RACKS E ACESSÓRIOS | SETOP
119.01 - ORGANIZADOR E ACESSÓRIOS | SETOP
Código | SETOP | Descrição do Material | Unid. | Custo Unitário
MATED-12109 | SETOP | GAVETA DE VENTILAÇÃO (NÚMERO DE VENTILADOR: 4¦UNIDADE DE RACK: 1U¦LARGURA: 19"[482,60MM]¦ALTURA: 1,75"[44,45MM OU 1U]¦APLICAÇÃO: BASTIDOR/RACK DE REDE) | un | 371.65
MATED-12110 | SETOP | ORGANIZADOR DE CABOS (UNIDADE DE RACK: 1U¦LARGURA: 19"[482,60MM]¦ALTURA: 1,75"[44,45MM OU 1U]¦APLICAÇÃO: BASTIDORE/RACK DE REDE) | un | 29.7
MATED-32152 | SETOP | PATCH CORD RJ45/RJ45 (CONEXÃO: RJ45¦CABO: UTP-4P METÁLICO¦CATEGORIA: 6¦PINAGEM: T568A¦COMPRIMENTO: 2M) | un | 16.8
MATED-12101 | SETOP | PATCH CORD RJ45/RJ45 (CONEXÃO: RJ45¦CABO: UTP-4P METÁLICO¦CATEGORIA: 6¦PINAGEM: T568A¦COMPRIMENTO: 3M) | un | 33.38
MATED-12111 | SETOP | TAMPA CEGA (UNIDADE DE RACK: 1U¦LARGURA: 19"[482,60MM]¦ALTURA: 1,75"[44,45MM OU 1U]¦APLICAÇÃO: BASTIDORE/RACK DE REDE) | un | 14.5
SETOP
119.02 - PATCH PANEL | SETOP
Código | SETOP | Descrição do Material | Unid. | Custo Unitário
MATED-12105 | SETOP | PATCH PANEL (POSIÇÕES: 24¦CATEGORIA: 6¦GUIA TRASEIRO: INCLUSA¦UNIDADE DE RACK: 1U¦LARGURA: 19"[482,60MM]¦ALTURA: 1,75"[44,45MM OU 1U]¦APLICAÇÃO: BASTIDORE/RACK DE REDE) | un | 702.05
MATED-12106 | SETOP | PATCH PANEL (POSIÇÕES: 48¦CATEGORIA: 6¦GUIA TRASEIRO: INCLUSA¦UNIDADE DE RACK: 2U¦LARGURA: 19"[482,60MM]¦ALTURA: 3,50"[88,90MM OU 2U]¦APLICAÇÃO: BASTIDORE/RACK DE REDE) | un | 1404.1
SETOP
119.03 - RÉGUA COM TOMADA | SETOP
Código | SETOP | Descrição do Material | Unid. | Custo Unitário
MATED-12107 | SETOP | RÉGUA COM TOMADAS 2P+T (QUANTIDADE: 8¦ CORRENTE: 10A¦TENSÃO: 110/220V¦APLICAÇÃO: RACK DE 19" [1U]) | un | 98.04
SETOP
120 - RALOS, SIFÕES, VÁLVULAS E CAIXA SIFONADAS | SETOP
120.01 - CAIXA SIFONADA EM PVC | SETOP
Código | SETOP | Descrição do Material | Unid. | Custo Unitário
MATED-12148 | SETOP | CAIXA SIFONADA CEGA DE PVC PARA ESGOTO SANITÁRIO (ALTURA: 172MM¦DIÂMETRO DE ENTRADA: 40MM¦DIÂMETRO DE SAÍDA: 50MM¦DIÂMETRO DA CAIXA: 250MM¦NÚMERO DE ENTRADAS: 3) | un | 76.9
MATED-12512 | SETOP | CAIXA SIFONADA CEGA DE PVC PARA ESGOTO SANITÁRIO (ALTURA: 230MM¦DIÂMETRO DE ENTRADA: 40MM¦DIÂMETRO DE SAÍDA: 75MM¦DIÂMETRO DA CAIXA: 250MM¦NÚMERO DE ENTRADAS: 3) | un | 90.68
MATED-11712 | SETOP | CAIXA SIFONADA DE PVC PARA ESGOTO SANITÁRIO (ALTURA: 100MM¦DIÂMETRO DE ENTRADA: 40MM¦DIÂMETRO DE SAÍDA: 40MM¦DIÂMETRO DA CAIXA: 100MM¦FORMATO DA GRELHA: REDONDO¦NÚMERO DE ENTRADAS: 3¦GRELHA: INCLUSA) | un | 15.02
MATED-11711 | SETOP | CAIXA SIFONADA DE PVC PARA ESGOTO SANITÁRIO (ALTURA: 100MM¦DIÂMETRO DE ENTRADA: 40MM¦DIÂMETRO DE SAÍDA: 50MM¦DIÂMETRO DA CAIXA: 100MM¦FORMATO DA GRELHA: REDONDO¦NÚMERO DE ENTRADAS: 3¦GRELHA: INCLUSA) | un | 19.5
MATED-11714 | SETOP | CAIXA SIFONADA DE PVC PARA ESGOTO SANITÁRIO (ALTURA: 150MM¦DIÂMETRO DE ENTRADA: 40MM¦DIÂMETRO DE SAÍDA: 50MM¦DIÂMETRO DA CAIXA: 150MM¦FORMATO DA GRELHA: QUADRADA¦NÚMERO DE ENTRADAS: 7¦GRELHA: INCLUSA) | un | 38.16
MATED-11713 | SETOP | CAIXA SIFONADA DE PVC PARA ESGOTO SANITÁRIO (ALTURA: 150MM¦DIÂMETRO DE ENTRADA: 40MM¦DIÂMETRO DE SAÍDA: 50MM¦DIÂMETRO DA CAIXA: 150MM¦FORMATO DA GRELHA: REDONDO¦NÚMERO DE ENTRADAS: 7¦GRELHA: INCLUSA) | un | 43.22
MATED-11715 | SETOP | CAIXA SIFONADA DE PVC PARA ESGOTO SANITÁRIO (ALTURA: 170MM¦DIÂMETRO DE ENTRADA: 40MM¦DIÂMETRO DE SAÍDA: 75MM¦DIÂMETRO DA CAIXA: 150MM¦FORMATO DA GRELHA: REDONDO¦NÚMERO DE ENTRADAS: 5¦GRELHA: INCLUSA) | un | 73.97
MATED-12513 | SETOP | CORPO CAIXA SIFONADA DE PVC PARA ESGOTO SANITÁRIO (ALTURA: 150MM¦DIÂMETRO DE ENTRADA: 40MM¦DIÂMETRO DE SAÍDA: 50MM¦DIÂMETRO DA CAIXA: 150MM¦NÚMERO DE ENTRADAS: 3¦GRELHA: NÃO INCLUSA) | un | 31.42
MATED-12514 | SETOP | CORPO CAIXA SIFONADA DE PVC PARA ESGOTO SANITÁRIO (ALTURA: 185MM¦DIÂMETRO DE ENTRADA: 40MM¦DIÂMETRO DE SAÍDA: 75MM¦DIÂMETRO DA CAIXA: 150MM¦NÚMERO DE ENTRADAS: 3¦GRELHA: NÃO INCLUSA) | un | 38.93
MATED-11707 | SETOP | CORPO DE CAIXA SECA DE PVC (ALTURA: 100MM¦DIÂMETRO DA CAIXA: 100MM¦DIÂMETRO DE SAÍDA: 40MM) | un | 14.26
MATED-11706 | SETOP | PORTA-GRELHA EM PVC (FORMATO: QUADRADO/REDONDO¦DIÂMETRO DA SEÇÃO: 100MM) | un | 11.64
SETOP
120.02 - RALO HEMISFÉRICO | SETOP
Código | SETOP | Descrição do Material | Unid. | Custo Unitário
MATED-12518 | SETOP | RALO (MATERIAL: FERRO FUNDIDO¦TIPO: SEMI-HEMISFÉRICO OU ABACAXI¦DIÂMETRO: 100MM) | un | 24.95
MATED-12515 | SETOP | RALO (MATERIAL: FERRO FUNDIDO¦TIPO: SEMI-HEMISFÉRICO OU ABACAXI¦DIÂMETRO: 50MM) | un | 20.81
MATED-12516 | SETOP | RALO (MATERIAL: FERRO FUNDIDO¦TIPO: SEMI-HEMISFÉRICO OU ABACAXI¦DIÂMETRO: 75MM) | un | 20.95
SETOP
120.03 - RALO SECO EM PVC | SETOP
Código | SETOP | Descrição do Material | Unid. | Custo Unitário
MATED-11724 | SETOP | RALO SECO QUADRADO (MATERIAL: PVC¦COMPRIMENTO: 100MM¦LARGURA: 100MM¦ALTURA: 53MM¦DIÂMETRO DE SAÍDA: 40MM¦GRELHA PVC: INCLUSO¦FORMATO DA GRELHA: QUADRADO) | un | 15.08
MATED-11718 | SETOP | RALO SECO REDONDO (MATERIAL: PVC¦ALTURA: 50MM¦DIÂMETRO DE SAÍDA: 40MM¦DIÂMETRO: 100MM¦GRELHA PVC: INCLUSO¦FORMATO DA GRELHA: REDONDO) | un | 17.45
SETOP
120.04 - RALO SIFONADO | SETOP
Código | SETOP | Descrição do Material | Unid. | Custo Unitário
MATED-5611 | SETOP | CORPO DE RALO SIFONADO CÔNICO (TIPO: ARTICULADO¦MATERIAL: PVC¦DIÂMETRO DE SAÍDA: 40MM¦DIÂMETRO: 100MM) | un | 11.92
MATED-11723 | SETOP | RALO SIFONADO CÔNICO (MATERIAL: PVC¦ALTURA: 38MM¦DIÂMETRO DO RALO: 100MM¦DIÂMETRO DE SAÍDA: 40MM¦GRELHA PVC: INCLUSO¦FORMATO DA GRELHA: REDONDO) | un | 14.43
MATED-11719 | SETOP | RALO SIFONADO CÔNICO (MATERIAL: PVC¦ALTURA: 70MM¦DIÂMETRO DO RALO: 100MM¦DIÂMETRO DE SAÍDA: 40MM¦GRELHA METÁLICA: INCLUSO¦FORMATO DA GRELHA: REDONDO) | un | 54.1
MATED-11722 | SETOP | RALO SIFONADO CÔNICO (MATERIAL: PVC¦ALTURA: 70MM¦DIÂMETRO DO RALO: 100MM¦DIÂMETRO DE SAÍDA: 40MM¦GRELHA PVC: INCLUSO¦FORMATO DA GRELHA: QUADRADO) | un | 18.4
MATED-11721 | SETOP | RALO SIFONADO CÔNICO (MATERIAL: PVC¦ALTURA: 70MM¦DIÂMETRO DO RALO: 100MM¦DIÂMETRO DE SAÍDA: 40MM¦GRELHA PVC: INCLUSO¦FORMATO DA GRELHA: REDONDO) | un | 14.43
MATED-11720 | SETOP | RALO SIFONADO QUADRADO (MATERIAL: PVC¦COMPRIMENTO: 100MM¦LARGURA: 100MM¦ALTURA: 53MM¦DIÂMETRO DE SAÍDA: 40MM¦GRELHA PVC: INCLUSO¦FORMATO DA GRELHA: QUADRADO) | un | 18.56
SETOP
120.05 - SIFÃO EM PLÁSTICO | SETOP
Código | SETOP | Descrição do Material | Unid. | Custo Unitário
MATED-11695 | SETOP | SIFÃO (TIPO: COPO¦MATERIAL: PVC¦COR: BRANCA¦DIÂMETRO DE ENTRADA: 1.1/4"¦DIÂMETRO DE SAÍDA: 1.1/2"¦APLICAÇÃO RECOMENDADA: TANQUE) | un | 11.92
SETOP
120.06 - SIFÃO METÁLICO | SETOP
Código | SETOP | Descrição do Material | Unid. | Custo Unitário
MATED-11697 | SETOP | SIFÃO METÁLICO PARA LAVATÓRIO (TIPO: COPO¦MATERIAL: METAL¦ACABAMENTO: CROMADO¦DIÂMETRO DE ENTRADA: 1"¦DIÂMETRO DE SAÍDA: 1.1/2") | un | 205.425
MATED-11699 | SETOP | SIFÃO METÁLICO PARA MICTÓRIO (TIPO: COPO¦MATERIAL: METAL¦ACABAMENTO: CROMADO¦DIÂMETRO DE ENTRADA: 1"¦DIÂMETRO DE SAÍDA: 1.1/2") | un | 264
MATED-11698 | SETOP | SIFÃO METÁLICO PARA PIA AMERICANA (TIPO: COPO¦MATERIAL: METAL¦ACABAMENTO: CROMADO¦DIÂMETRO DE ENTRADA: 1.1/2"¦DIÂMETRO DE SAÍDA: 1.1/2" OU 2") | un | 222.4
MATED-11696 | SETOP | SIFÃO METÁLICO PARA TANQUE (TIPO: COPO/MATERIAL: METAL¦ACABAMENTO: CROMADO¦DIÂMETRO DE ENTRADA: 1.1/4"¦DIÂMETRO DE SAÍDA: 1.1/2") | un | 309.9
SETOP
120.07 - VÁLVULA METÁLICA | SETOP
Código | SETOP | Descrição do Material | Unid. | Custo Unitário
MATED-12603 | SETOP | VÁLVULA DE ESCOAMENTO METÁLICA PARA LAVATÓRIO COM LADRÃO (MATERIAL: METAL¦ACABAMENTO: CROMADO¦DIÂMETRO DE ENTRADA: 2.3/8"X1") | un | 64.9
MATED-11702 | SETOP | VÁLVULA DE ESCOAMENTO METÁLICA PARA LAVATÓRIO/BIDÊ (MATERIAL: METAL¦ACABAMENTO: CROMADO¦DIÂMETRO DE ENTRADA: 7/8" OU 1") | un | 34.74
MATED-11701 | SETOP | VÁLVULA DE ESCOAMENTO METÁLICA PARA PIA DE COZINHA AMERICANA (MATERIAL: METAL¦ACABAMENTO: CROMADO¦DIÂMETRO DE ENTRADA: 3.1/2") | un | 50.63
MATED-12198 | SETOP | VÁLVULA DE ESCOAMENTO METÁLICA PARA PIA DE COZINHA AMERICANA (MATERIAL: METAL¦ACABAMENTO: CROMADO¦DIÂMETRO DE ENTRADA: 4.1/2") | un | 51.78
MATED-11703 | SETOP | VÁLVULA DE ESCOAMENTO METÁLICA PARA TANQUE/MICTÓRIO (MATERIAL: METAL¦ACABAMENTO: CROMADO¦DIÂMETRO DE ENTRADA: 1.1/4") | un | 23.44
SETOP
121 - REGISTROS E VÁLVULAS | SETOP
121.01 - CANOPLA E VOLANTE PARA REGISTRO | SETOP
Código | SETOP | Descrição do Material | Unid. | Custo Unitário
MATED-26306 | SETOP | CANOPLA E VOLANTE PARA REGISTRO (ACABAMENTO: MÉDIO¦MATERIAL: METAL CROMADO¦TIPO: REDONDO¦TAMANHO: 1.1/4" ATÉ 1.1/2"¦REFERÊNCIA: C40/C50 OU EQUIVALENTE) | un | 27.61
MATED-26305 | SETOP | CANOPLA E VOLANTE PARA REGISTRO (ACABAMENTO: MÉDIO¦MATERIAL: METAL CROMADO¦TIPO: REDONDO¦TAMANHO: 1/2" ATÉ 1"¦REFERÊNCIA: C40/C50 OU EQUIVALENTE) | un | 24.7
MATED-26304 | SETOP | CANOPLA E VOLANTE PARA REGISTRO (ACABAMENTO: POPULAR¦MATERIAL: METAL CROMADO¦TIPO: CRUZETA¦TAMANHO: 1.1/4" ATÉ 1.1/2"¦REFERÊNCIA: C23/C33 OU EQUIVALENTE) | un | 22.79
MATED-26303 | SETOP | CANOPLA E VOLANTE PARA REGISTRO (ACABAMENTO: POPULAR¦MATERIAL: METAL CROMADO¦TIPO: CRUZETA¦TAMANHO: 1/2" ATÉ 1"¦REFERÊNCIA: C23/C33 OU EQUIVALENTE) | un | 20.23
SETOP
121.02 - REGISTRO DE ESFERA EM PVC | SETOP
Código | SETOP | Descrição do Material | Unid. | Custo Unitário
MATED-11547 | SETOP | REGISTRO DE ESFERA (MATERIAL: PVC¦DIÂMETRO DA SEÇÃO: 20MM) | un | 11.52
MATED-11548 | SETOP | REGISTRO DE ESFERA (MATERIAL: PVC¦DIÂMETRO DA SEÇÃO: 25MM) | un | 13.37
MATED-11549 | SETOP | REGISTRO DE ESFERA (MATERIAL: PVC¦DIÂMETRO DA SEÇÃO: 32MM) | un | 20.84
MATED-11550 | SETOP | REGISTRO DE ESFERA (MATERIAL: PVC¦DIÂMETRO DA SEÇÃO: 40MM) | un | 25.05
MATED-11551 | SETOP | REGISTRO DE ESFERA (MATERIAL: PVC¦DIÂMETRO DA SEÇÃO: 50MM) | un | 25.99
MATED-11552 | SETOP | REGISTRO DE ESFERA (MATERIAL: PVC¦DIÂMETRO DA SEÇÃO: 60MM) | un | 46.33
SETOP
121.03 - REGISTRO DE GAVETA | SETOP
Código | SETOP | Descrição do Material | Unid. | Custo Unitário
MATED-11497 | SETOP | REGISTRO DE GAVETA BASE (DIÂMETRO DA SEÇÃO: 1"¦DIÂMETRO ADAPTADOR OU LUVA SOLDÁVEL: 32MM¦ACABAMENTO: NÃO INCLUSO) | un | 72.46
MATED-11499 | SETOP | REGISTRO DE GAVETA BASE (DIÂMETRO DA SEÇÃO: 1.1/2"¦DIÂMETRO ADAPTADOR OU LUVA SOLDÁVEL: 50MM¦ACABAMENTO: NÃO INCLUSO) | un | 112.86
MATED-11498 | SETOP | REGISTRO DE GAVETA BASE (DIÂMETRO DA SEÇÃO: 1.1/4"¦DIÂMETRO ADAPTADOR OU LUVA SOLDÁVEL: 40MM¦ACABAMENTO: NÃO INCLUSO) | un | 94.36
MATED-11495 | SETOP | REGISTRO DE GAVETA BASE (DIÂMETRO DA SEÇÃO: 1/2"¦DIÂMETRO ADAPTADOR OU LUVA SOLDÁVEL: 20MM¦ACABAMENTO: NÃO INCLUSO) | un | 46.61
MATED-11496 | SETOP | REGISTRO DE GAVETA BASE (DIÂMETRO DA SEÇÃO: 3/4"¦DIÂMETRO ADAPTADOR OU LUVA SOLDÁVEL: 25MM¦ACABAMENTO: NÃO INCLUSO) | un | 51.41
MATED-11516 | SETOP | REGISTRO DE GAVETA COM VOLANTE (DIÂMETRO DA SEÇÃO: 1"¦DIÂMETRO ADAPTADOR OU LUVA SOLDÁVEL: 32MM¦ACABAMENTO: BRUTO) | un | 68.31
MATED-11518 | SETOP | REGISTRO DE GAVETA COM VOLANTE (DIÂMETRO DA SEÇÃO: 1.1/2"¦DIÂMETRO ADAPTADOR OU LUVA SOLDÁVEL: 50MM¦ACABAMENTO: BRUTO) | un | 101.55
MATED-11517 | SETOP | REGISTRO DE GAVETA COM VOLANTE (DIÂMETRO DA SEÇÃO: 1.1/4"¦DIÂMETRO ADAPTADOR OU LUVA SOLDÁVEL: 40MM¦ACABAMENTO: BRUTO) | un | 94.34
MATED-11494 | SETOP | REGISTRO DE GAVETA COM VOLANTE (DIÂMETRO DA SEÇÃO: 1/2"¦DIÂMETRO ADAPTADOR OU LUVA SOLDÁVEL: 20MM¦ACABAMENTO: BRUTO) | un | 38.5
MATED-11519 | SETOP | REGISTRO DE GAVETA COM VOLANTE (DIÂMETRO DA SEÇÃO: 2"¦DIÂMETRO ADAPTADOR OU LUVA SOLDÁVEL: 60MM¦ACABAMENTO: BRUTO) | un | 195.98
MATED-11520 | SETOP | REGISTRO DE GAVETA COM VOLANTE (DIÂMETRO DA SEÇÃO: 2.1/2"¦DIÂMETRO ADAPTADOR OU LUVA SOLDÁVEL: 75MM¦ACABAMENTO: BRUTO) | un | 411.82
MATED-11521 | SETOP | REGISTRO DE GAVETA COM VOLANTE (DIÂMETRO DA SEÇÃO: 3"¦DIÂMETRO ADAPTADOR OU LUVA SOLDÁVEL: 85MM¦ACABAMENTO: BRUTO) | un | 633.86
MATED-11505 | SETOP | REGISTRO DE GAVETA COM VOLANTE (DIÂMETRO DA SEÇÃO: 3/4"¦DIÂMETRO ADAPTADOR OU LUVA SOLDÁVEL: 25MM¦ACABAMENTO: BRUTO) | un | 42.51
MATED-11522 | SETOP | REGISTRO DE GAVETA COM VOLANTE (DIÂMETRO DA SEÇÃO: 4"¦DIÂMETRO ADAPTADOR OU LUVA SOLDÁVEL: 110MM¦ACABAMENTO: BRUTO) | un | 1170.38
SETOP
121.04 - REGISTRO DE GLOBO | SETOP
Código | SETOP | Descrição do Material | Unid. | Custo Unitário
MATED-11485 | SETOP | REGISTRO TIPO GLOBO ANGULAR (APLICAÇÃO: HIDRANTES¦DIÂMETRO: 2.1/2" [63 MM]¦ÂNGULO: 45°¦MATERIAL: BRONZE¦ACABAMENTO: EM LATÃO COM VOLANTE¦EXTREMIDADE: ROSCADA) | un | 289.17
MATED-12546 | SETOP | REGISTRO TIPO GLOBO (DIÂMETRO: 1" [25 MM]¦CLASSE DE PRESSÃO: PN16¦MATERIAL: BRONZE¦ACABAMENTO: EM LATÃO COM VOLANTE¦EXTREMIDADES: ROSCADAS) | un | 212.88
MATED-12545 | SETOP | REGISTRO TIPO GLOBO (DIÂMETRO: 1.1/2" [15 MM]¦CLASSE DE PRESSÃO: PN16¦MATERIAL: BRONZE¦ACABAMENTO: EM LATÃO COM VOLANTE¦EXTREMIDADES: ROSCADAS) | un | 399.14
MATED-13092 | SETOP | REGISTRO TIPO GLOBO (DIÂMETRO: 2.1/2" [63 MM]¦CLASSE DE PRESSÃO: PN16¦MATERIAL: BRONZE¦ACABAMENTO: EM LATÃO COM VOLANTE¦EXTREMIDADES: ROSCADAS) | un | 1478.52
SETOP
121.05 - REGISTRO DE PRESSÃO | SETOP
Código | SETOP | Descrição do Material | Unid. | Custo Unitário
MATED-11523 | SETOP | REGISTRO DE PRESSÃO BASE (DIÂMETRO DA SEÇÃO: 1/2"¦DIÂMETRO ADAPTADOR OU LUVA SOLDÁVEL: 20MM¦ACABAMENTO: NÃO INCLUSO) | un | 52.11
MATED-11524 | SETOP | REGISTRO DE PRESSÃO BASE (DIÂMETRO DA SEÇÃO: 3/4"¦DIÂMETRO ADAPTADOR OU LUVA SOLDÁVEL: 25MM¦ACABAMENTO: NÃO INCLUSO) | un | 51.38
SETOP
121.07 - REGISTRO E VÁLVULA PARA GLP | SETOP
Código | SETOP | Descrição do Material | Unid. | Custo Unitário
MATED-12331 | SETOP | VÁLVULA REGISTRO GÁS COM TÊ REVERSÍVEL (QUANTIDADE: 2 BOTIJÕES¦PADRÃO: P45) | un | 473
SETOP
121.09 - VÁLVULA DE DESCARGA E CAIXA DE EMBUTIR | SETOP
Código | SETOP | Descrição do Material | Unid. | Custo Unitário
MATED-32198 | SETOP | ACABAMENTO (APLICAÇÃO: CAIXA DE DESCARGA DE EMBUTIR¦ACIONAMENTO: DUPLO¦COR: BRANCA¦MATERIAL: PLÁSTICO¦ACESSÓRIOS: INCLUSO) | un | 151.88
MATED-32199 | SETOP | ACABAMENTO (APLICAÇÃO: CAIXA DE DESCARGA DE EMBUTIR¦ACIONAMENTO: DUPLO¦TIPO: ANTIVANDALISMO¦MATERIAL: AÇO INOX¦ACESSÓRIOS: INCLUSO) | un | 682.41
MATED-32193 | SETOP | CAIXA DE DESCARGA (TIPO: EMBUTIR¦MATERIAL: POLIPROPILENO¦VOLUME TOTAL*: 9L¦ACABAMENTO: NÃO INCLUSO¦ACESSÓRIOS DA BASE DA CAIXA: INCLUSO)*VALORES REFERENCIAIS APROXIMADOS | un | 947.21
MATED-9132 | SETOP | VÁLVULA DE DESCARGA METÁLICA COM REGISTRO INTERNO COM ACABAMENTO (ACIONAMENTO: DUPLO¦DIÂMETRO DA SEÇÃO: 1.1/2"¦ACABAMENTO: INCLUSO¦ACESSÓRIOS: INCLUSO) | un | 434.51
MATED-11528 | SETOP | VÁLVULA DE DESCARGA METÁLICA COM REGISTRO INTERNO COM ACABAMENTO (ACIONAMENTO: SIMPLES¦DIÂMETRO DA SEÇÃO: 1.1/2"¦ACABAMENTO: INCLUSO¦ACESSÓRIOS: INCLUSO) | un | 338.9
MATED-8141 | SETOP | VÁLVULA DE DESCARGA PARA MICTÓRIO COM FECHAMENTO AUTOMÁTICO (DIÂMETRO DE ENTRADA: 1/2 ") | un | 264.89
SETOP
121.10 - VÁLVULA DE ESFERA EM LATÃO | SETOP
Código | SETOP | Descrição do Material | Unid. | Custo Unitário
MATED-12962 | SETOP | VÁLVULA TIPO ESFERA (MATERIAL: LATÃO¦TIPO: MONOBLOCO¦ROSCA: NPT [CÔNICA]¦DIÂMETRO: 1"¦CLASSE: PN40¦HASTE DE ACIONAMENTO: INCLUSO) | un | 73.98
MATED-12960 | SETOP | VÁLVULA TIPO ESFERA (MATERIAL: LATÃO¦TIPO: MONOBLOCO¦ROSCA: NPT [CÔNICA]¦DIÂMETRO: 1.1/2"¦CLASSE: PN40¦HASTE DE ACIONAMENTO: INCLUSO) | un | 189.71
MATED-12961 | SETOP | VÁLVULA TIPO ESFERA (MATERIAL: LATÃO¦TIPO: MONOBLOCO¦ROSCA: NPT [CÔNICA]¦DIÂMETRO: 1.1/4"¦CLASSE: PN40¦HASTE DE ACIONAMENTO: INCLUSO) | un | 109.8
MATED-12964 | SETOP | VÁLVULA TIPO ESFERA (MATERIAL: LATÃO¦TIPO: MONOBLOCO¦ROSCA: NPT [CÔNICA]¦DIÂMETRO: 1/2"¦CLASSE: PN40¦HASTE DE ACIONAMENTO: INCLUSO) | un | 39.75
MATED-12959 | SETOP | VÁLVULA TIPO ESFERA (MATERIAL: LATÃO¦TIPO: MONOBLOCO¦ROSCA: NPT [CÔNICA]¦DIÂMETRO: 2"¦CLASSE: PN40¦HASTE DE ACIONAMENTO: INCLUSO) | un | 324
MATED-12958 | SETOP | VÁLVULA TIPO ESFERA (MATERIAL: LATÃO¦TIPO: MONOBLOCO¦ROSCA: NPT [CÔNICA]¦DIÂMETRO: 2.1/2"¦CLASSE: PN40¦HASTE DE ACIONAMENTO: INCLUSO) | un | 536.48
MATED-12963 | SETOP | VÁLVULA TIPO ESFERA (MATERIAL: LATÃO¦TIPO: MONOBLOCO¦ROSCA: NPT [CÔNICA]¦DIÂMETRO: 3/4"¦CLASSE: PN40¦HASTE DE ACIONAMENTO: INCLUSO) | un | 53.03
SETOP
121.11 - VÁLVULA DE ESFERA TRIPARTIDA | SETOP
Código | SETOP | Descrição do Material | Unid. | Custo Unitário
MATED-12319 | SETOP | VÁLVULA TIPO ESFERA (MATERIAL: AÇO CARBONO CLASSE WCB¦TIPO: TRIPARTIDA¦ROSCA: NPT [CÔNICA]¦DIÂMETRO: 1/2"¦CLASSE: 300LBS¦HASTE DE ACIONAMENTO: INCLUSO) | un | 89.99
MATED-13040 | SETOP | VÁLVULA TIPO ESFERA (MATERIAL: AÇO CARBONO CLASSE WCB¦TIPO: TRIPARTIDA¦ROSCA: NPT [CÔNICA]¦DIÂMETRO: 3/4"¦CLASSE: 300LBS¦HASTE DE ACIONAMENTO: INCLUSO) | un | 104.54
SETOP
121.12 - VÁLVULA DE RETENÇÃO EM BRONZE | SETOP
Código | SETOP | Descrição do Material | Unid. | Custo Unitário
MATED-11540 | SETOP | VÁLVULA DE RETENÇÃO DE BRONZE HORIZONTAL COM PORTINHOLA (DIÂMETRO DA SEÇÃO: 1") | un | 143.67
MATED-11542 | SETOP | VÁLVULA DE RETENÇÃO DE BRONZE HORIZONTAL COM PORTINHOLA (DIÂMETRO DA SEÇÃO: 1.1/2") | un | 244.35
MATED-11541 | SETOP | VÁLVULA DE RETENÇÃO DE BRONZE HORIZONTAL COM PORTINHOLA (DIÂMETRO DA SEÇÃO: 1.1/4") | un | 222.21
MATED-11529 | SETOP | VÁLVULA DE RETENÇÃO DE BRONZE HORIZONTAL COM PORTINHOLA (DIÂMETRO DA SEÇÃO: 1/2") | un | 105.22
MATED-11543 | SETOP | VÁLVULA DE RETENÇÃO DE BRONZE HORIZONTAL COM PORTINHOLA (DIÂMETRO DA SEÇÃO: 2") | un | 368.49
MATED-11544 | SETOP | VÁLVULA DE RETENÇÃO DE BRONZE HORIZONTAL COM PORTINHOLA (DIÂMETRO DA SEÇÃO: 2.1/2") | un | 607.62
MATED-11545 | SETOP | VÁLVULA DE RETENÇÃO DE BRONZE HORIZONTAL COM PORTINHOLA (DIÂMETRO DA SEÇÃO: 3") | un | 737.09
MATED-11539 | SETOP | VÁLVULA DE RETENÇÃO DE BRONZE HORIZONTAL COM PORTINHOLA (DIÂMETRO DA SEÇÃO: 3/4") | un | 111.22
MATED-11546 | SETOP | VÁLVULA DE RETENÇÃO DE BRONZE HORIZONTAL COM PORTINHOLA (DIÂMETRO DA SEÇÃO: 4") | un | 1303.89
MATED-11532 | SETOP | VÁLVULA DE RETENÇÃO DE BRONZE PÉ COM CRIVO (DIÂMETRO DA SEÇÃO: 1") | un | 99.62
MATED-11534 | SETOP | VÁLVULA DE RETENÇÃO DE BRONZE PÉ COM CRIVO (DIÂMETRO DA SEÇÃO: 1.1/2") | un | 181.12
MATED-11533 | SETOP | VÁLVULA DE RETENÇÃO DE BRONZE PÉ COM CRIVO (DIÂMETRO DA SEÇÃO: 1.1/4") | un | 149.27
MATED-11530 | SETOP | VÁLVULA DE RETENÇÃO DE BRONZE PÉ COM CRIVO (DIÂMETRO DA SEÇÃO: 1/2") | un | 88.88
MATED-11536 | SETOP | VÁLVULA DE RETENÇÃO DE BRONZE PÉ COM CRIVO (DIÂMETRO DA SEÇÃO: 2.1/2") | un | 430.16
MATED-11531 | SETOP | VÁLVULA DE RETENÇÃO DE BRONZE PÉ COM CRIVO (DIÂMETRO DA SEÇÃO: 3/4") | un | 85
MATED-11538 | SETOP | VÁLVULA DE RETENÇÃO DE BRONZE PÉ COM CRIVO (DIÂMETRO DA SEÇÃO: 4") | un | 1045.25
MATED-11535 | SETOP | VÁLVULA DE RETENÇÃO DE BRONZE PÉ COM CRIVO ROSCÁVEL (DIÂMETRO DA SEÇÃO: 2"¦TIPO DE ROSCA: NPT) | un | 236.91
MATED-11537 | SETOP | VÁLVULA DE RETENÇÃO DE BRONZE PÉ COM CRIVO ROSCÁVEL (DIÂMETRO DA SEÇÃO: 3"¦TIPO DE ROSCA: NPT) | un | 650.29
SETOP
121.13 - VÁLVULA DE RETENÇÃO EM LATÃO | SETOP
Código | SETOP | Descrição do Material | Unid. | Custo Unitário
MATED-12955 | SETOP | VÁLVULA TIPO RETENÇÃO (MATERIAL: LATÃO¦ROSCA: BSP [PARALELA]¦DIÂMETRO: 1"¦CLASSE: PN16) | un | 101.62
MATED-12953 | SETOP | VÁLVULA TIPO RETENÇÃO (MATERIAL: LATÃO¦ROSCA: BSP [PARALELA]¦DIÂMETRO: 1.1/2"¦CLASSE: PN16) | un | 186.28
MATED-12954 | SETOP | VÁLVULA TIPO RETENÇÃO (MATERIAL: LATÃO¦ROSCA: BSP [PARALELA]¦DIÂMETRO: 1.1/4"¦CLASSE: PN16) | un | 158.91
MATED-12957 | SETOP | VÁLVULA TIPO RETENÇÃO (MATERIAL: LATÃO¦ROSCA: BSP [PARALELA]¦DIÂMETRO: 1/2"¦CLASSE: PN16) | un | 80.87
MATED-12952 | SETOP | VÁLVULA TIPO RETENÇÃO (MATERIAL: LATÃO¦ROSCA: BSP [PARALELA]¦DIÂMETRO: 2"¦CLASSE: PN16) | un | 278.83
MATED-12951 | SETOP | VÁLVULA TIPO RETENÇÃO (MATERIAL: LATÃO¦ROSCA: BSP [PARALELA]¦DIÂMETRO: 2.1/2"¦CLASSE: PN16) | un | 470.07
MATED-12956 | SETOP | VÁLVULA TIPO RETENÇÃO (MATERIAL: LATÃO¦ROSCA: BSP [PARALELA]¦DIÂMETRO: 3/4"¦CLASSE: PN16) | un | 83
SETOP
122 - RESERVATÓRIOS E CAIXAS DE ÁGUA | SETOP
122.01 - CAIXA DE ÁGUA EM POLIETILENO | SETOP
Código | SETOP | Descrição do Material | Unid. | Custo Unitário
MATED-11749 | SETOP | RESERVATÓRIO D'ÁGUA (MATERIAL: POLIETILENO¦CAPACIDADE: 1.000L¦FORMA: CILÍNDRICA¦PESO APROXIMADO: 17KG) | un | 455.61
MATED-12595 | SETOP | RESERVATÓRIO D'ÁGUA (MATERIAL: POLIETILENO¦CAPACIDADE: 1.500L¦FORMA: CILÍNDRICA¦PESO: 24KG*)*VALORES REFERENCIAIS APROXIMADOS | un | 1140.25
MATED-12135 | SETOP | RESERVATÓRIO D'ÁGUA (MATERIAL: POLIETILENO¦CAPACIDADE: 250L¦FORMA: CILÍNDRICA¦PESO APROXIMADO: 7KG) | un | 244.86
MATED-29748 | SETOP | RESERVATÓRIO D'ÁGUA (MATERIAL: POLIETILENO¦CAPACIDADE: 3.000L¦FORMA: CILÍNDRICA¦PESO: 55KG*)*VALORES REFERENCIAIS APROXIMADOS | un | 1899.9
MATED-29750 | SETOP | RESERVATÓRIO D'ÁGUA (MATERIAL: POLIETILENO¦CAPACIDADE: 310L¦FORMA: CILÍNDRICA¦PESO: 7,5KG*)*VALORES REFERENCIAIS APROXIMADOS | un | 254.9
MATED-11748 | SETOP | RESERVATÓRIO D'ÁGUA (MATERIAL: POLIETILENO¦CAPACIDADE: 500L¦FORMA: CILÍNDRICA¦PESO: 10KG*)*VALORES REFERENCIAIS APROXIMADOS | un | 293
MATED-29749 | SETOP | RESERVATÓRIO D'ÁGUA (MATERIAL: POLIETILENO¦CAPACIDADE: 5.000L¦FORMA: CILÍNDRICA¦PESO: 95KG*)*VALORES REFERENCIAIS APROXIMADOS | un | 2630.01
SETOP
123 - SELADORES E FUNDOS PREPARADORES | SETOP
123.01 - FUNDO PREPARADOR | SETOP
Código | SETOP | Descrição do Material | Unid. | Custo Unitário
MATED-11442 | SETOP | FUNDO ANTICORROSIVO PARA METAIS FERROSOS (ZARCÃO) | l | 43.88
MATED-11435 | SETOP | FUNDO NIVELADOR PARA MADEIRA (ACABAMENTO: FOSCO¦COR: BRANCO) | l | 52.5
MATED-12750 | SETOP | FUNDO PARA SUPERFÍCIE GALVANIZADA (ACABAMENTO: FOSCO) | l | 48.34
MATED-9938 | SETOP | FUNDO/PRIMER EPÓXI (APLICAÇÃO: MADEIRA, ALVENARIA, CERÂMICA E PISO) | l | 100.83
MATED-29648 | SETOP | PRIMER ANTIOXIDANTE (COMPOSIÇÃO: CROMATO DE ZINCO¦COR: VERMELHA¦DENSIDADE*: 1,39G/CM3)*VALORES REFERENCIAIS APROXIMADOS | l | 45.85
SETOP
123.02 - SELADOR | SETOP
Código | SETOP | Descrição do Material | Unid. | Custo Unitário
MATED-11440 | SETOP | SELADOR ACRÍLICO (APLICAÇÃO: BLOCOS, CONCRETO OU REBOCO¦COR: BRANCO) | l | 11.33
MATED-8951 | SETOP | SELADOR (APLICAÇÃO: MADEIRA¦COR: INCOLOR) | l | 42.78
SETOP
124 - SINALIZADORES DE OBSTÁCULO | SETOP
124.01 - SINALIZADOR DE TOPO | SETOP
Código | SETOP | Descrição do Material | Unid. | Custo Unitário
MATED-11988 | SETOP | SINALIZADOR/LUZ DE OBSTÁCULOS AÉREOS DE TOPO (TIPO: DUPLO¦ACABAMENTO: ALUMÍNIO FUNDIDO¦COR: VERMELHO¦GLOBO: POLICARBONATO PRISMÁTICO¦POTÊNCIA: 60W¦SOQUETE: BASE E-27¦SUPORTE: INCLUSO¦RELÉ FOTOELÉTRICO: INCLUSO¦LÂMPADAS: NÃO INCLUSO¦REFERÊNCIA: TEL-600 OU EQUIVALENTE) | un | 232.77
MATED-11465 | SETOP | SINALIZADOR/LUZ DE OBSTÁCULOS AÉREOS DE TOPO (TIPO: SIMPLES¦ACABAMENTO: ALUMÍNIO FUNDIDO¦COR: VERMELHO¦GLOBO: POLICARBONATO PRISMÁTICO¦POTÊNCIA: 60W¦SOQUETE: BASE E-27¦SUPORTE: INCLUSO¦RELÉ FOTOELÉTRICO: INCLUSO¦LÂMPADA: NÃO INCLUSO) | un | 101.65
SETOP
125 - SIRENES | SETOP
125.01 - SIRENE | SETOP
Código | SETOP | Descrição do Material | Unid. | Custo Unitário
MATED-4473 | SETOP | ALARME AUDIOVISUAL SEM FIO PARA PCD (BOTOEIRA: INCLUSA¦FONTE: INCLUSO¦TENSÃO: 110-220V) | un | 212
MATED-4456 | SETOP | SINALIZADOR AUDIOVISUAL ENDEREÇÁVEL (APLICAÇÃO: PCI¦PRESSÃO SONORA MÍNIMA: 90 DB) | un | 143.76
MATED-12977 | SETOP | SIRENE DE ALTA POTÊNCIA, TIMBRE Ø 150MM, 100DCB - IPRM | un | 353.9039
MATED-12389 | SETOP | SIRENE ELETROMECÂNICA (ALCANCE MÁXIMO: 500M¦PRESSÃO SONORA MÍNIMA: 110 DB) | un | 1037.04
MATED-12975 | SETOP | SIRENE PARA ALARME DE BOMBA EM FUNCIONAMENTO, 220V - IPRM | un | 36.4154
SETOP
126 - SOLVENTES E ÁCIDOS | SETOP
126.01 - ÁCIDO | SETOP
Código | SETOP | Descrição do Material | Unid. | Custo Unitário
MATED-11464 | SETOP | ÁCIDO MURIÁTICO | l | 9.59
SETOP
126.02 - DETERGENTE E DESINFETANTE | SETOP
Código | SETOP | Descrição do Material | Unid. | Custo Unitário
MATED-27714 | SETOP | DESINFETANTE (USO: GERAL) | l | 2.8
MATED-11260 | SETOP | DETERGENTE AMONÍACO | l | 11.24
MATED-27713 | SETOP | DETERGENTE NEUTRO CONCENTRADO (USO: GERAL) | l | 8.16
SETOP
126.03 - SOLVENTE | SETOP
Código | SETOP | Descrição do Material | Unid. | Custo Unitário
MATED-14692 | SETOP | GEL REMOVEDOR PASTOSO (APLICAÇÃO: TINTAS ESMALTE, ACRÍLICA OU VERNIZ) | l | 49.99
MATED-11432 | SETOP | SOLVENTE DILUENTE (BASE: AGUARRÁS) | l | 28.89
SETOP
127 - TAXA E BOMBAS DE CONCRETO | SETOP
127.01 - TAXA DE BOMBEAMENTO | SETOP
Código | SETOP | Descrição do Material | Unid. | Custo Unitário
MATED-12059 | SETOP | TAXA DE BOMBEAMENTO DE CONCRETO | m3 | 56.133
SETOP
129 - TELAS, CONCERTINAS E CERCAS | SETOP
129.01 - ACESSÓRIOS PARA CERCA | SETOP
Código | SETOP | Descrição do Material | Unid. | Custo Unitário
MATED-11232 | SETOP | GRAMPO (ACABAMENTO: GALVANIZADO¦APLICAÇÃO: CERCA¦TAMANHO: GRANDE[9X1"]¦DIÂMETRO: 9 BWG [3,75MM]¦COMPRIMENTO: 1" [25,4MM]¦QUANTIDADE POR QUILO: 215) | Kg | 20.05
SETOP
129.02 - CONCERTINA DUPLA | SETOP
Código | SETOP | Descrição do Material | Unid. | Custo Unitário
MATED-13074 | SETOP | CONCERTINA CLIPADA (MODELO: ESPIRAL HELICOIDAL DUPLA¦DIÂMETRO: 45CM) | m | 18.63
MATED-13073 | SETOP | CONCERTINA CLIPADA (MODELO: ESPIRAL HELICOIDAL DUPLA¦DIÂMETRO: 61CM) | m | 22.61
MATED-13075 | SETOP | CONCERTINA CLIPADA (MODELO: ESPIRAL HELICOIDAL DUPLA¦DIÂMETRO: 73CM) | m | 25.95
SETOP
129.03 - TELA ONDULADA | SETOP
Código | SETOP | Descrição do Material | Unid. | Custo Unitário
MATED-29277 | SETOP | TELA QUADRICULADA ONDULADA (TRAMA: 1" [25,40MM]¦BITOLA FIO: 6[4,19MM]¦PESO: 11,20KG/M2) | m2 | 264.93
MATED-21926 | SETOP | TELA QUADRICULADA ONDULADA (TRAMA: 1.1/4" [31,75MM]¦BITOLA FIO: 10[3,40MM]¦PESO: 4,25KG/M2) | m2 | 89.2
MATED-21941 | SETOP | TELA QUADRICULADA ONDULADA (TRAMA: 1/2" [12,70MM]¦BITOLA FIO: 12[2,77MM]¦PESO: 6,40KG/M2) | m2 | 146.72
MATED-18291 | SETOP | TELA QUADRICULADA ONDULADA (TRAMA: 1"[25,4MM]¦BITOLA FIO: 10[3,40MM]¦PESO: 5,18KG/M2) | m2 | 102.06
MATED-29248 | SETOP | TELA QUADRICULADA ONDULADA (TRAMA: 3/8" [9,52MM]¦BITOLA FIO: 14[2,11MM]¦PESO: 4,94KG/M2) | m2 | 127.35
MATED-21925 | SETOP | TELA QUADRICULADA ONDULADA (TRAMA: 5/8" [15,88MM]¦BITOLA FIO: 12[2,77MM]¦PESO: 5,31KG/M2) | m2 | 113.31
SETOP
129.04 - TELA PARA ALAMBRADO | SETOP
Código | SETOP | Descrição do Material | Unid. | Custo Unitário
MATED-11267 | SETOP | TELA DE ARAME GALVANIZADO PARA ALAMBRADO (DIMENSÕES DA TRAMA: 2X2" [50,8MM]¦TIPO DA MALHA: LOSANGULAR¦BITOLA DO FIO: BWG 12 [2,76MM]¦PESO: 2,85KG/M2) | m2 | 38.48
MATED-11266 | SETOP | TELA DE ARAME GALVANIZADO PARA ALAMBRADO (DIMENSÕES DA TRAMA: 2X2" [50,8MM]¦TIPO DA MALHA: LOSANGULAR¦BITOLA DO FIO: BWG 14 [2,10MM]¦PESO: 1,15KG/M2) | m2 | 24.2
SETOP
130 - TELHAS CERÂMICAS | SETOP
130.02 - TELHA CERÂMICA | SETOP
Código | SETOP | Descrição do Material | Unid. | Custo Unitário
MATED-11372 | SETOP | TELHA CERÂMICA DE CUMEEIRA (TIPO: COLONIAL¦MEDIDAS REFERENCIAIS: 41X21CM) | un | 5.88
MATED-11376 | SETOP | TELHA CERÂMICA (TIPO: COLONIAL¦MEDIDAS REFERENCIAIS: 46X18X14CM) | un | 2.8
MATED-11374 | SETOP | TELHA CERÂMICA (TIPO: FRANCESA¦MEDIDAS REFERENCIAIS: 40X24CM) | un | 3.95
MATED-11375 | SETOP | TELHA CERÂMICA (TIPO: PLANA¦MEDIDAS REFERENCIAIS: 46X16X12CM) | un | 2
SETOP
131 - TELHAS DE FIBROCIMENTO, GALVANIZADAS E VEGETAL | SETOP
131.01 - ACESSÓRIOS PARA FIXAÇÃO DE TELHAS | SETOP
Código | SETOP | Descrição do Material | Unid. | Custo Unitário
MATED-11377 | SETOP | CONJUNTO VEDAÇÃO ELÁSTICA (APLICAÇÃO: TELHADO¦DIÂMETRO DO FURO: 8MM) | un | 1.06
MATED-11378 | SETOP | FIXADOR DE ABA AUTOTRAVANTE PARA CALHA ESTRUTURAL (MATERIAL: AÇO GALVANIZADO¦LARGURA DA TELHA: 90CM[CANALETE 90 OU KALHETÃO]) | un | 3.59
MATED-12443 | SETOP | FIXADOR DE ABA SIMPLES PARA CALHA ESTRUTURAL (MATERIAL: AÇO GALVANIZADO¦LARGURA DA TELHA: 49CM[CANALETE 49 OU KALHETA]) | un | 7
MATED-11379 | SETOP | GANCHO CHATO PARA FIXAÇÃO DE TELHAS (COMPRIMENTO: 140MM) | un | 6.63
MATED-12589 | SETOP | VEDA ONDA/PASSARINHEIRA (MATERIAL: POLIPROPILENO¦COR: OCRE OU CINZA¦ALTURA*: 6CM¦COMPRIMENTO: 9,5CM¦APLICAÇÃO: TELHA ONDULADA)*VALORES REFERENCIAIS APROXIMADOS | un | 0.4
SETOP
131.02 - CUMEEIRA FIBROCIMENTO | SETOP
Código | SETOP | Descrição do Material | Unid. | Custo Unitário
MATED-11369 | SETOP | CUMEEIRA NORMAL (UTILIZAÇÃO: TELHA ESTRUTURAL DE FIBROCIMENTO¦LARGURA: 512MM*¦COMPRIMENTO: 616MM*¦REFERÊNCIA: CANALETE 49 E KALHETAO 49) *MEDIDAS REFERENCIAIS APROXIMADAS | m | 90.39
MATED-11370 | SETOP | CUMEEIRA NORMAL (UTILIZAÇÃO: TELHA ESTRUTURAL DE FIBROCIMENTO¦LARGURA: 935MM*¦COMPRIMENTO: 1050MM*¦REFERÊNCIA: CANALETE 90 E KALHETÃO 90) *MEDIDAS REFERENCIAIS APROXIMADAS | m | 153.87
MATED-11971 | SETOP | ESPIGÃO DE FIBROCIMENTO (UTILIZAÇÃO: TELHA ONDULADA¦COMPRIMENTO DA PEÇA: 180CM*) *MEDIDAS REFERENCIAIS APROXIMADAS | m | 34.85
MATED-11373 | SETOP | RUFO DE FIBROCIMENTO (UTILIZAÇÃO: TELHA ONDULADA¦INCLINAÇÃO: 30°¦ESPESSURA: 4MM) | m | 49.56
SETOP
131.03 - CUMEEIRA GALVANIZADA | SETOP
Código | SETOP | Descrição do Material | Unid. | Custo Unitário
MATED-12561 | SETOP | CUMEEIRA GALVANIZADA (UTILIZAÇÃO: TELHA TRAPEZOIDAL¦COMPRIMENTO DA PEÇA: 100CM*) *MEDIDAS REFERENCIAIS APROXIMADAS | m | 45.79
SETOP
131.04 - CUMEEIRA VEGETAL | SETOP
Código | SETOP | Descrição do Material | Unid. | Custo Unitário
MATED-12587 | SETOP | CUMEEIRA ONDULADA (UTILIZAÇÃO: TELHA DE FIBRA VEGETAL TRADICIONAL¦COMPRIMENTO DA PEÇA: 100CM*) *MEDIDAS REFERENCIAIS APROXIMADAS | m | 29.45
MATED-12588 | SETOP | RUFO DE POLIETILENO (UTILIZAÇÃO: TELHA DE FIBRA VEGETAL TRADICIONAL¦COMPRIMENTO DA PEÇA: 100CM*) *MEDIDAS REFERENCIAIS APROXIMADAS | m | 55.5
SETOP
131.05 - TELHA DE FIBROCIMENTO | SETOP
Código | SETOP | Descrição do Material | Unid. | Custo Unitário
MATED-11371 | SETOP | TELHA DE FIBROCIMENTO DE CUMEEIRA (TIPO: ARTICULADA¦COMPRIMENTO: 110CM¦CONJUNTO: INFERIOR E SUPERIOR¦ESPESSURA: 6MM) | un | 68.57
MATED-11365 | SETOP | TELHA DE FIBROCIMENTO (TIPO: CALHA ESTRUTURAL¦ESPESSURA: 8MM¦LARGURA ÚTIL: 490MM¦LARGURA NOMINAL: 521MM¦VÃO LIVRE: 5,50M¦PESO MÉDIO APROXIMADO: 22,20KG/M2) | m2 | 149.32
MATED-11366 | SETOP | TELHA DE FIBROCIMENTO (TIPO: CALHA ESTRUTURAL¦ESPESSURA: 8MM¦LARGURA ÚTIL: 900MM¦LARGURA NOMINAL: 1008MM¦VÃO LIVRE: 6,50M¦PESO MÉDIO APROXIMADO: 18,16KG/M2) | m2 | 144.09
MATED-11367 | SETOP | TELHA DE FIBROCIMENTO (TIPO: ESTRUTURAL¦ESPESSURA: 8MM¦LARGURA ÚTIL: 1020MM*¦LARGURA NOMINAL: 1064MM*¦VÃO LIVRE: 4,46M)*VALORES REFERENCIAIS APROXIMADOS | m2 | 50.73
MATED-12552 | SETOP | TELHA DE FIBROCIMENTO (TIPO: ONDULADA¦ESPESSURA: 5MM¦LARGURA NOMINAL: 1100MM¦LARGURA ÚTIL: 1050MM¦VÃO LIVRE: 1,69M) | m2 | 29.64
MATED-11368 | SETOP | TELHA DE FIBROCIMENTO (TIPO: ONDULADA¦ESPESSURA: 6MM¦LARGURA NOMINAL: 1100MM¦LARGURA ÚTIL: 1050M¦VÃO LIVRE: 1,69M) | m2 | 32.92
SETOP
131.06 - TELHA GALVANIZADA | SETOP
Código | SETOP | Descrição do Material | Unid. | Custo Unitário
MATED-13847 | SETOP | TELHA GALVANIZADA (MODELO: ONDULADA¦ACABAMENTO: NATURAL SEM PINTURA¦ESPESSURA TELHA: 0,50MM¦ALTURA: 17MM¦TIPO: SIMPLES SEM ISOLAMENTO TERMOACÚSTICO¦MATERIAL: GALVALUME) | m2 | 37.5
MATED-12553 | SETOP | TELHA GALVANIZADA (MODELO: TRAPEZOIDAL¦ACABAMENTO: NATURAL SEM PINTURA¦ESPESSURA TELHA: 0,43MM¦ESPESSURA EPS: 30MM¦ALTURA: 40MM¦TIPO: DUPLA TERMOACÚSTICA COM DUAS FACES TRAPEZOIDAIS¦PREENCHIMENTO: POLIESTIRENO EXPANDIDO-ISOPOR¦MATERIAL: GALVALUME) | m2 | 88
MATED-12176 | SETOP | TELHA GALVANIZADA (MODELO: TRAPEZOIDAL¦ACABAMENTO: NATURAL SEM PINTURA¦ESPESSURA TELHA: 0,50MM¦ALTURA: 40MM¦TIPO: SIMPLES SEM ISOLAMENTO TERMOACÚSTICO¦MATERIAL: GALVALUME) | m2 | 39.95
SETOP
131.07 - TELHA VEGETAL | SETOP
Código | SETOP | Descrição do Material | Unid. | Custo Unitário
MATED-12586 | SETOP | TELHA DE FIBRA VEGETAL (MODELO: TRADICIONAL OU CLÁSSFICA¦IMPERMEABLIZAÇÃO: BETUME¦COMPRIMENTO*: 200CM¦LARGURA*: 95CM¦ESPESSURA: 3MM¦PESO: 6,5KG)*VALORES REFERENCIAIS APROXIMADOS | m2 | 57.89
SETOP
132 - TEXTURAS | SETOP
132.01 - TEXTURA ACRÍLICA | SETOP
Código | SETOP | Descrição do Material | Unid. | Custo Unitário
MATED-12758 | SETOP | TEXTURA ACRÍLICA (TIPO: PREMIUM¦ACABAMENTO: LISO OU SUAVE¦APLICAÇÃO: USO INTERNO E EXTERNO) | Kg | 4.9
MATED-12769 | SETOP | TEXTURA ACRÍLICA (TIPO: PREMIUM¦ACABAMENTO: RÚSTICO¦APLICAÇÃO: USO INTERNO E EXTERNO) | Kg | 8.73
SETOP
133 - TINTAS ACRÍLICAS, ESMALTE E LÁTEX | SETOP
133.01 - IMPERMEABILIZANTE ASFÁLTICO | SETOP
Código | SETOP | Descrição do Material | Unid. | Custo Unitário
MATED-11361 | SETOP | TINTA (TIPO: ASFÁLTICA IMPERMEABILIZANTE EMULSIONADA EM ÁGUA¦APLICAÇÃO: ALVENARIA, CONCRETO, MADEIRA E METAIS) | l | 20.4
SETOP
133.02 - PIGMENTO | SETOP
Código | SETOP | Descrição do Material | Unid. | Custo Unitário
MATED-11431 | SETOP | PIGMENTO PARA TINTAS (TIPO: LÍQUIDO¦CORES: DIVERSAS) | l | 146
MATED-12340 | SETOP | PIGMENTO PARA TINTAS (TIPO: PÓ¦CORES: DIVERSAS) | Kg | 53.4
SETOP
133.03 - TINTA ACRÍLICA | SETOP
Código | SETOP | Descrição do Material | Unid. | Custo Unitário
MATED-11980 | SETOP | TINTA (TIPO: ACRÍLICA EMULSIONADA EM ÁGUA¦APLICAÇÃO: SINALIZAÇÃO HORIZONTAL VIÁRIA¦ACABAMENTO: FOSCO) | l | 31.32
MATED-11448 | SETOP | TINTA (TIPO: ACRÍLICA PREMIUM¦APLICAÇÃO: ALVENARIA, CONCRETO, GESSO E REBOCO¦ACABAMENTO: FOSCO) | l | 20.88
MATED-11447 | SETOP | TINTA (TIPO: ACRÍLICA PREMIUM¦APLICAÇÃO: PISO¦ACABAMENTO: FOSCO) | l | 19.84
SETOP
133.04 - TINTA BORRACHA | SETOP
Código | SETOP | Descrição do Material | Unid. | Custo Unitário
MATED-11446 | SETOP | TINTA (TIPO: BORRACHA CLORADA¦ACABAMENTO: SEMIBRILHO¦APLICAÇÃO: CONCRETO, PISO, PAREDES DE RESERVATÓRIOS, BANHEIROS, REFEITORIOS ETC.) | l | 81.19
SETOP
133.05 - TINTA EPÓXI | SETOP
Código | SETOP | Descrição do Material | Unid. | Custo Unitário
MATED-11457 | SETOP | TINTA (TIPO: EPÓXI PREMIUM¦APLICAÇÃO: ALVENARIA, CERÂMICA, MADEIRA, METAIS E PISO¦ACABAMENTO: BRILHANTE) | l | 70.08
SETOP
133.06 - TINTA ESMALTE | SETOP
Código | SETOP | Descrição do Material | Unid. | Custo Unitário
MATED-11444 | SETOP | TINTA (TIPO: ESMALTE SINTÉTICO PREMIUM¦APLICAÇÃO: MADEIRA, METAIS E PVC¦ACABAMENTO: ACETINADO) | l | 43.83
MATED-11450 | SETOP | TINTA (TIPO: ESMALTE SINTÉTICO PREMIUM¦APLICAÇÃO: MADEIRA, METAIS E PVC¦ACABAMENTO: FOSCO) | l | 50.82
MATED-14797 | SETOP | TINTA (TIPO: ESMALTE SINTÉTICO PREMIUM¦BASE: ÁGUA¦APLICAÇÃO: MADEIRA, METAIS E PVC¦ACABAMENTO: ACETINADO) | l | 45.68
SETOP
133.07 - TINTA LÁTEX | SETOP
Código | SETOP | Descrição do Material | Unid. | Custo Unitário
MATED-11449 | SETOP | TINTA (TIPO: LÁTEX PVA PREMIUM¦APLICAÇÃO: ALVENARIA, CONCRETO, GESSO E REBOCO¦ACABAMENTO: FOSCO) | l | 17.92
SETOP
133.08 - TINTA MINERAL | SETOP
Código | SETOP | Descrição do Material | Unid. | Custo Unitário
MATED-14736 | SETOP | FUNDO PREPARADOR MINERAL (APLICAÇÃO: ALVENARIA, CONCRETO, PEDRAS E REBOCO) | l | 13.83
MATED-14734 | SETOP | TINTA (TIPO: MINERAL PREMIUM¦APLICAÇÃO: ALVENARIA, CONCRETO, PEDRAS E REBOCO¦ACABAMENTO: FOSCO) | l | 29.39
SETOP
134 - TOMADAS, INTERRUPTORES, CAMPAINHAS, PLACAS E ACESSÓRIOS | SETOP
134.01 - CAMPAINHA | SETOP
Código | SETOP | Descrição do Material | Unid. | Custo Unitário
MATED-13077 | SETOP | CAMPAINHA (SOM: CIGARRA¦TIPO: EMBUTIR¦DIMENSÃO: 2"X4"¦TENSÃO: 127V OU 220V¦PLACA: INCLUSO¦SUPORTE: INCLUSO¦ACESSÓRIOS: INCLUSO) | un | 48.09
MATED-12985 | SETOP | CAMPAINHA (SOM: CIGARRA¦TIPO: SOBREPOR¦LARGURA OU DIÂMETRO*: 4CM¦TENSÃO: 127V OU 220V¦ACESSÓRIOS: INCLUSO)*VALORES REFERENCIAIS APROXIMADOS | un | 22.92
SETOP
134.02 - MÓDULO CEGO/FURO | SETOP
Código | SETOP | Descrição do Material | Unid. | Custo Unitário
MATED-15608 | SETOP | MÓDULO CEGO (PLACA E SUPORTE: NÃO INCLUSO) | un | 2.06
MATED-15609 | SETOP | MÓDULO COM FURO PARA SAÍDA (DIÂMETRO FURO: 10MM¦APLICAÇÃO: SAÍDA DE FIOS¦PLACA E SUPORTE: NÃO INCLUSO) | un | 1.9
SETOP
134.03 - MÓDULO DE DADOS/TELEFONIA | SETOP
Código | SETOP | Descrição do Material | Unid. | Custo Unitário
MATED-15607 | SETOP | MÓDULO PARA ANTENA (CONECTOR: COAXIAL 75 OHMS¦MATERIAL: PLÁSTICO¦PLACA E SUPORTE: NÃO INCLUSO) | un | 8.01
MATED-15604 | SETOP | MÓDULO PARA DADOS/TELEFONIA (CONECTOR: RJ11¦QUANTIDADE DE VIAS: 2¦MATERIAL: PLÁSTICO¦PLACA E SUPORTE: NÃO INCLUSO) | un | 12.86
MATED-15605 | SETOP | MÓDULO PARA DADOS/TELEFONIA (CONECTOR: RJ45 CAT.5¦QUANTIDADE DE VIAS: 8¦MATERIAL: PLÁSTICO¦PLACA E SUPORTE: NÃO INCLUSO) | un | 21.58
MATED-15606 | SETOP | MÓDULO PARA DADOS/TELEFONIA (CONECTOR: RJ45 CAT.6¦QUANTIDADE DE VIAS: 8¦MATERIAL: PLÁSTICO¦PLACA E SUPORTE: NÃO INCLUSO) | un | 61.33
MATED-12097 | SETOP | TOMADA DE REDE (TIPO: LÓGICA¦CONECTOR: RJ45¦APLICAÇÃO: CANALETA SISTEMA "X" OU EQUIVALENTE¦LINHA: SOBREPOR¦CAIXA: NÃO INCLUSO¦PLACA: INCLUSO¦SUPORTES E ACESSÓRIOS: INCLUSO) | un | 26.38
SETOP
134.04 - MÓDULO INTERRUPTOR | SETOP
Código | SETOP | Descrição do Material | Unid. | Custo Unitário
MATED-17901 | SETOP | MÓDULO INTERRUPTOR COM SUPORTE (TIPO: PARALELO¦CORRENTE: 10A¦TENSÃO: 250V¦MATERIAL: TERMOPLÁSTICO¦REFERÊNCIA: 1001 SILENTOQUE, BLANC FAME OU EQUIVALENTE) | un | 11.96
MATED-17900 | SETOP | MÓDULO INTERRUPTOR COM SUPORTE (TIPO: SIMPLES¦CORRENTE: 10A¦TENSÃO: 250V¦MATERIAL: TERMOPLÁSTICO¦REFERÊNCIA: 1000 SILENTOQUE, BLANC FAME OU EQUIVALENTE) | un | 7.95
MATED-15724 | SETOP | MÓDULO INTERRUPTOR (TIPO: BIPOLAR SIMPLES¦CORRENTE: 10A¦TENSÃO: 250V¦MATERIAL: TERMOPLÁSTICO¦PLACA E SUPORTE: NÃO INCLUSO) | un | 18.98
MATED-15711 | SETOP | MÓDULO INTERRUPTOR (TIPO: INTERMEDIÁRIO¦CORRENTE: 10A¦TENSÃO: 250V¦MATERIAL: TERMOPLÁSTICO¦PLACA E SUPORTE: NÃO INCLUSO) | un | 20.49
MATED-15599 | SETOP | MÓDULO INTERRUPTOR (TIPO: PARALELO¦CORRENTE: 10A¦TENSÃO: 250V¦MATERIAL: TERMOPLÁSTICO¦PLACA E SUPORTE: NÃO INCLUSO) | un | 13.14
MATED-15598 | SETOP | MÓDULO INTERRUPTOR (TIPO: SIMPLES¦CORRENTE: 10A¦TENSÃO: 250V¦MATERIAL: TERMOPLÁSTICO¦PLACA E SUPORTE: NÃO INCLUSO) | un | 5.72
MATED-15600 | SETOP | MÓDULO PULSADOR CAMPAINHA (CORRENTE: 10A¦TENSÃO: 250V¦MATERIAL: TERMOPLÁSTICO¦PLACA E SUPORTE: NÃO INCLUSO) | un | 12.64
SETOP
134.05 - MÓDULO TOMADA | SETOP
Código | SETOP | Descrição do Material | Unid. | Custo Unitário
MATED-17898 | SETOP | MÓDULO TOMADA COM SUPORTE (PÓLOS: 2P+T¦CORRENTE: 10A¦TENSÃO: 250V¦MATERIAL: TERMOPLÁSTICO¦REFERÊNCIA: 054328 SILENTOQUE, BLANC FAME OU EQUIVALENTE) | un | 8.15
MATED-17899 | SETOP | MÓDULO TOMADA COM SUPORTE (PÓLOS: 2P+T¦CORRENTE: 20A¦TENSÃO: 250V¦MATERIAL: TERMOPLÁSTICO¦REFERÊNCIA: 054333 SILENTOQUE, BLANC FAME OU EQUIVALENTE) | un | 8
MATED-15725 | SETOP | MÓDULO TOMADA (COR:VERMELHA¦PÓLOS: 2P+T¦CORRENTE: 20A¦TENSÃO: 250V¦MATERIAL: TERMOPLÁSTICO¦PLACA E SUPORTE: NÃO INCLUSO) | un | 11.88
MATED-15601 | SETOP | MÓDULO TOMADA (PÓLOS: 2P+T¦CORRENTE: 10A¦TENSÃO: 250V¦MATERIAL: TERMOPLÁSTICO¦PLACA E SUPORTE: NÃO INCLUSO) | un | 7.9
MATED-15602 | SETOP | MÓDULO TOMADA (PÓLOS: 2P+T¦CORRENTE: 20A¦TENSÃO: 250V¦MATERIAL: TERMOPLÁSTICO¦PLACA E SUPORTE: NÃO INCLUSO) | un | 11.76
MATED-15603 | SETOP | MÓDULO TOMADA USB (CORRENTE SAÍDA USB: 1A¦QUANTIDADE DE SAÍDA USB: 1¦TENSÃO: BIVOLT¦MATERIAL: TERMOPLÁSTICO¦PLACA E SUPORTE: NÃO INCLUSO) | un | 63.89
SETOP
134.06 - PLACA PARA SUPORTE | SETOP
Código | SETOP | Descrição do Material | Unid. | Custo Unitário
MATED-15610 | SETOP | PLACA PARA SUPORTE (TIPO DA PLACA: 4"X2"¦QUANTIDADE DE MÓDULOS: CEGA¦MATERIAL: PLÁSTICO¦SUPORTE: NÃO INCLUSO) | un | 5.03
MATED-15612 | SETOP | PLACA PARA SUPORTE (TIPO DA PLACA: 4"X2"¦QUANTIDADE DE MÓDULOS: 1 MÓDULO¦MATERIAL: PLÁSTICO¦SUPORTE: NÃO INCLUSO) | un | 5.99
MATED-15617 | SETOP | PLACA PARA SUPORTE (TIPO DA PLACA: 4"X2"¦QUANTIDADE DE MÓDULOS: 2 MÓDULOS¦MATERIAL: PLÁSTICO¦SUPORTE: NÃO INCLUSO) | un | 4.44
MATED-15613 | SETOP | PLACA PARA SUPORTE (TIPO DA PLACA: 4"X2"¦QUANTIDADE DE MÓDULOS: 3 MÓDULOS¦MATERIAL: PLÁSTICO¦SUPORTE: NÃO INCLUSO) | un | 6.9
MATED-15611 | SETOP | PLACA PARA SUPORTE (TIPO DA PLACA: 4"X4"¦QUANTIDADE DE MÓDULOS: CEGA¦MATERIAL: PLÁSTICO¦SUPORTE: NÃO INCLUSO) | un | 10.9
MATED-15614 | SETOP | PLACA PARA SUPORTE (TIPO DA PLACA: 4"X4"¦QUANTIDADE DE MÓDULOS: 2 MÓDULOS¦MATERIAL: PLÁSTICO¦SUPORTE: NÃO INCLUSO) | un | 9.56
MATED-15615 | SETOP | PLACA PARA SUPORTE (TIPO DA PLACA: 4"X4"¦QUANTIDADE DE MÓDULOS: 4 MÓDULOS¦MATERIAL: PLÁSTICO¦SUPORTE: NÃO INCLUSO) | un | 9.56
MATED-15616 | SETOP | PLACA PARA SUPORTE (TIPO DA PLACA: 4"X4"¦QUANTIDADE DE MÓDULOS: 6 MÓDULOS¦MATERIAL: PLÁSTICO¦SUPORTE: NÃO INCLUSO) | un | 11.19
MATED-11927 | SETOP | PLACA (TIPO DA PLACA: 3"X3"¦QUANTIDADE DE MÓDULOS: CEGA¦MATERIAL: PLÁSTICO¦SUPORTE: INCLUSO¦FORMATO: REDONDO¦ACESSÓRIOS: INCLUSO) | un | 4.29
SETOP
134.07 - SUPORTE PARA PLACA | SETOP
Código | SETOP | Descrição do Material | Unid. | Custo Unitário
MATED-15597 | SETOP | SUPORTE PARA PLACA (TIPO DA PLACA: 4"X2"¦QUANTIDADE DE MÓDULOS: 3 MÓDULOS¦MATERIAL: PLÁSTICO¦POSIÇÃO: VERTICAL OU HORIZONTAL¦PARAFUSOS: INCLUÍDOS) | un | 4.74
MATED-15596 | SETOP | SUPORTE PARA PLACA (TIPO DA PLACA: 4"X4"¦QUANTIDADE DE MÓDULOS: 6 MÓDULOS¦MATERIAL: PLÁSTICO¦POSIÇÃO: VERTICAL OU HORIZONTAL¦PARAFUSOS: INCLUÍDOS) | un | 6.35
SETOP
135 - TORNEIRAS, BÓIAS E ENGATES FLEXÍVEIS | SETOP
135.01 - BOIA PLÁSTICA | SETOP
Código | SETOP | Descrição do Material | Unid. | Custo Unitário
MATED-14478 | SETOP | BOIA PLÁSTICA PARA CAIXA DÁGUA (DIÂMETRO DA SEÇÃO: 1/2") | un | 16.58
MATED-11736 | SETOP | BOIA PLÁSTICA PARA CAIXA DÁGUA (DIÂMETRO DA SEÇÃO: 3/4") | un | 18.74
SETOP
135.02 - CHAVE DE BOIA AUTOMÁTICA | SETOP
Código | SETOP | Descrição do Material | Unid. | Custo Unitário
MATED-11731 | SETOP | AUTOMÁTICO DE CHAVE DE BOIA (APLICAÇÃO: REGULADOR DE NÍVEL¦CAPACIDADE ELÉTRICA: 2CV EM 220V OU 1CV EM 110V¦CORRENTE: 25A¦COMPRIMENTO DO CABO: 1,5M) | un | 39.58
SETOP
135.03 - ENGATE FLEXÍVEL EM PVC | SETOP
Código | SETOP | Descrição do Material | Unid. | Custo Unitário
MATED-11725 | SETOP | ENGATE FLEXÍVEL (MATERIAL: PVC¦APLICAÇÃO: ENTRADA DE ÁGUA¦COMPRIMENTO: 30CM¦DIÂMETRO DA SEÇÃO: 1/2"[20MM]) | un | 6.55
SETOP
135.04 - ENGATE FLEXÍVEL METÁLICO | SETOP
Código | SETOP | Descrição do Material | Unid. | Custo Unitário
MATED-11746 | SETOP | ENGATE FLEXÍVEL METÁLICO (APLICAÇÃO: ENTRADA DE ÁGUA¦COMPRIMENTO: 30CM¦DIÂMETRO DA SEÇÃO: 1/2"[20MM]) | un | 24.99
MATED-12565 | SETOP | ENGATE FLEXÍVEL METÁLICO (APLICAÇÃO: ENTRADA DE ÁGUA¦COMPRIMENTO: 40CM¦DIÂMETRO DA SEÇÃO: 1/2"[20MM]) | un | 40.67
SETOP
135.05 - TORNEIRA DE BOIA | SETOP
Código | SETOP | Descrição do Material | Unid. | Custo Unitário
MATED-11738 | SETOP | TORNEIRA DE BOIA EM LATÃO E BOIA PLÁSTICA PARA CAIXA D ÁGUA (DIÂMETRO DA SEÇÃO: 1") | un | 138.48
MATED-11740 | SETOP | TORNEIRA DE BOIA EM LATÃO E BOIA PLÁSTICA PARA CAIXA D ÁGUA (DIÂMETRO DA SEÇÃO: 1.1/2") | un | 314.36
MATED-11739 | SETOP | TORNEIRA DE BOIA EM LATÃO E BOIA PLÁSTICA PARA CAIXA D ÁGUA (DIÂMETRO DA SEÇÃO: 1.1/4") | un | 296.21
MATED-12569 | SETOP | TORNEIRA DE BOIA EM LATÃO E BOIA PLÁSTICA PARA CAIXA D ÁGUA (DIÂMETRO DA SEÇÃO: 1/2") | un | 102.48
MATED-11741 | SETOP | TORNEIRA DE BOIA EM LATÃO E BOIA PLÁSTICA PARA CAIXA D ÁGUA (DIÂMETRO DA SEÇÃO: 2") | un | 329.66
MATED-11737 | SETOP | TORNEIRA DE BOIA EM LATÃO E BOIA PLÁSTICA PARA CAIXA D ÁGUA (DIÂMETRO DA SEÇÃO: 3/4") | un | 101.85
SETOP
135.06 - TORNEIRA METÁLICA | SETOP
Código | SETOP | Descrição do Material | Unid. | Custo Unitário
MATED-29151 | SETOP | TORNEIRA METÁLICA ANTIVANDALISMO (APLICAÇÃO: LAVATÓRIO¦BICO: LISO¦ABERTURA: PRESSÃO¦ACABAMENTO: CROMADO¦BITOLA: 3/4"¦INSTALAÇÃO: PAREDE¦ACESSÓRIOS: INCLUSO¦REFERÊNCIA: 1176.C) | un | 735.68
MATED-29991 | SETOP | TORNEIRA METÁLICA (APLICAÇÃO: BEBEDOURO INDUSTRIAL OU LINHA ESCOLAR¦BICO: LISO¦ABERTURA: PRESSÃO¦ACABAMENTO: CROMADO¦BITOLA: 1/2"¦INSTALAÇÃO: PAREDE¦REFERÊNCIA: BEBEDOURO) | un | 70.03
MATED-12191 | SETOP | TORNEIRA METÁLICA (APLICAÇÃO: JARDIM¦BICO: ROSCA¦ABERTURA: 1/2 VOLTA¦ACABAMENTO: CROMADO¦BITOLA: 1/2"¦INSTALAÇÃO: PAREDE¦REFERÊNCIA: 1130) | un | 44.34
MATED-22768 | SETOP | TORNEIRA METÁLICA (APLICAÇÃO: LAVATÓRIO¦BICO: AREJADOR¦ABERTURA: ALAVANCA COTOVELO 1/4 DE VOLTA¦ACABAMENTO: CROMADO¦BITOLA: 1/2"¦INSTALAÇÃO: MESA¦REFERÊNCIA: CLÍNICA HOSPITALAR) | un | 281.06
MATED-22767 | SETOP | TORNEIRA METÁLICA (APLICAÇÃO: LAVATÓRIO¦BICO: AREJADOR¦ABERTURA: ALAVANCA COTOVELO 1/4 DE VOLTA¦ACABAMENTO: CROMADO¦BITOLA: 1/2"¦INSTALAÇÃO: PAREDE¦REFERÊNCIA: CLÍNICA HOSPITALAR) | un | 443.13
MATED-12196 | SETOP | TORNEIRA METÁLICA (APLICAÇÃO: TANQUE¦BICO: ROSCA¦ABERTURA: 1/2 VOLTA¦ACABAMENTO: CROMADO¦BITOLA: 1/2" OU 3/4"¦INSTALAÇÃO: PAREDE¦REFERÊNCIA: 1153) | un | 75.76
MATED-12193 | SETOP | TORNEIRA METÁLICA (APLICAÇÃO: USO GERAL ¦BICO: AREJADOR¦ABERTURA: 1/2 VOLTA¦ACABAMENTO: CROMADO¦BITOLA: 1/2"¦INSTALAÇÃO: PAREDE¦REFERÊNCIA: 1154) | un | 221.8
MATED-22772 | SETOP | TORNEIRA METÁLICA CURTA (APLICAÇÃO: BEBEDOURO/TANQUE¦BICO: LISO¦ABERTURA: 1/2 VOLTA¦ACABAMENTO: CROMADO¦BITOLA: 1/2" OU 3/4"¦INSTALAÇÃO: PAREDE¦REFERÊNCIA: 1152) | un | 121.85
MATED-12192 | SETOP | TORNEIRA METÁLICA DE BICA ALTA MÓVEL (APLICAÇÃO: PIA¦BICO: AREJADOR¦ABERTURA: 1/4 DE VOLTA¦ACABAMENTO: CROMADO¦BITOLA: 1/2"¦INSTALAÇÃO: MESA¦REFERÊNCIA: 1167) | un | 108.25
MATED-12547 | SETOP | TORNEIRA METÁLICA DE BICA ALTA MÓVEL (APLICAÇÃO: PIA¦BICO: AREJADOR¦ABERTURA: 1/4 DE VOLTA¦ACABAMENTO: CROMADO¦BITOLA: 1/2"¦INSTALAÇÃO: PAREDE¦REFERÊNCIA: 1168) | un | 108.25
MATED-12195 | SETOP | TORNEIRA METÁLICA DE BICA BAIXA (APLICAÇÃO: LAVATÓRIO¦BICO: AREJADOR¦ABERTURA: 1/4 DE VOLTA¦ACABAMENTO: CROMADO¦BITOLA: 1/2"¦INSTALAÇÃO: MESA¦REFERÊNCIA: 1194) | un | 85.9
MATED-11742 | SETOP | TORNEIRA METÁLICA DE BICA BAIXA PADRÃO POPULAR (APLICAÇÃO: LAVATÓRIO¦BICO: AREJADOR¦ABERTURA: 1/2 DE VOLTA¦ACABAMENTO: CROMADO¦BITOLA: 1/2" OU 3/4"¦INSTALAÇÃO: MESA¦REFERÊNCIA: 1193) | un | 67.87
MATED-12194 | SETOP | TORNEIRA METÁLICA DE FECHAMENTO AUTOMÁTICO (APLICAÇÃO: LAVATÓRIO¦BICO: AREJADOR¦ABERTURA: PRESSÃO¦ACABAMENTO: CROMADO¦BITOLA: 1/2"¦INSTALAÇÃO: MESA¦REFERÊNCIA: 1170/1173) | un | 221.44
MATED-12548 | SETOP | TORNEIRA METÁLICA LONGA (APLICAÇÃO: PIA¦BICO: AREJADOR¦ABERTURA: 1/4 DE VOLTA¦ACABAMENTO: CROMADO¦BITOLA: 1/2"¦INSTALAÇÃO: PAREDE¦REFERÊNCIA: 1159) | un | 94
MATED-12549 | SETOP | TORNEIRA METÁLICA LONGA (APLICAÇÃO: PIA¦BICO: LISO¦ABERTURA: 1/4 DE VOLTA¦ACABAMENTO: CROMADO¦BITOLA: 1/2"¦INSTALAÇÃO: PAREDE¦REFERÊNCIA: 1158) | un | 79.9
SETOP
135.07 - TORNEIRA PLÁSTICA | SETOP
Código | SETOP | Descrição do Material | Unid. | Custo Unitário
MATED-32663 | SETOP | TORNEIRA PLÁSTICA CURTA (APLICAÇÃO: TANQUE/JARDIM¦BICO: ROSCA¦ABERTURA: 1/2 VOLTA¦ACABAMENTO: PLÁSTICO¦BITOLA: 1/2" OU 3/4"¦INSTALAÇÃO: PAREDE¦REFERÊNCIA: 1128) | un | 7
MATED-14453 | SETOP | TORNEIRA PLÁSTICA LONGA PARA TANQUE/PIA DE COZINHA SEM AREJADOR (ACABAMENTO: PLÁSTICO¦DIÂMETRO: 1/2"¦APLICAÇÃO: PAREDE¦TAMANHO: 15CM¦REFERÊNCIA: 1158) | un | 9.9
SETOP
136 - TUBOS CERÂMICOS ESGOTO | SETOP
136.01 - TUBO CERÂMICO | SETOP
Código | SETOP | Descrição do Material | Unid. | Custo Unitário
MATED-11690 | SETOP | TUBO CERÂMICO (TIPO: LISO¦APLICAÇÃO: ESGOTO¦DIÂMETRO DA SEÇÃO: 100MM) | m | 33.43
MATED-11691 | SETOP | TUBO CERÂMICO (TIPO: LISO¦APLICAÇÃO: ESGOTO¦DIÂMETRO DA SEÇÃO: 150MM) | m | 43.83
MATED-11692 | SETOP | TUBO CERÂMICO (TIPO: LISO¦APLICAÇÃO: ESGOTO¦DIÂMETRO DA SEÇÃO: 200MM) | m | 57.94
MATED-11693 | SETOP | TUBO CERÂMICO (TIPO: LISO¦APLICAÇÃO: ESGOTO¦DIÂMETRO DA SEÇÃO: 250MM) | m | 96.57
MATED-11694 | SETOP | TUBO CERÂMICO (TIPO: LISO¦APLICAÇÃO: ESGOTO¦DIÂMETRO DA SEÇÃO: 300MM) | m | 122.57
SETOP
137 - TUBOS E CONEXÕES CPVC SOLDA ÁGUA QUENTE | SETOP
137.01 - TUBO CPVC | SETOP
Código | SETOP | Descrição do Material | Unid. | Custo Unitário
MATED-11667 | SETOP | TUBO DE CPVC SOLDÁVEL (APLICAÇÃO: ÁGUA QUENTE¦DIÂMETRO: 114MM) | m | 333.91
MATED-11659 | SETOP | TUBO DE CPVC SOLDÁVEL (APLICAÇÃO: ÁGUA QUENTE¦DIÂMETRO: 15MM) | m | 9.83
MATED-11660 | SETOP | TUBO DE CPVC SOLDÁVEL (APLICAÇÃO: ÁGUA QUENTE¦DIÂMETRO: 22MM) | m | 15.66
MATED-11661 | SETOP | TUBO DE CPVC SOLDÁVEL (APLICAÇÃO: ÁGUA QUENTE¦DIÂMETRO: 28MM) | m | 26.74
MATED-11662 | SETOP | TUBO DE CPVC SOLDÁVEL (APLICAÇÃO: ÁGUA QUENTE¦DIÂMETRO: 35MM) | m | 34.01
MATED-11663 | SETOP | TUBO DE CPVC SOLDÁVEL (APLICAÇÃO: ÁGUA QUENTE¦DIÂMETRO: 42MM) | m | 46.48
MATED-11664 | SETOP | TUBO DE CPVC SOLDÁVEL (APLICAÇÃO: ÁGUA QUENTE¦DIÂMETRO: 54MM) | m | 68.96
MATED-11665 | SETOP | TUBO DE CPVC SOLDÁVEL (APLICAÇÃO: ÁGUA QUENTE¦DIÂMETRO: 73MM) | m | 117.54
MATED-11666 | SETOP | TUBO DE CPVC SOLDÁVEL (APLICAÇÃO: ÁGUA QUENTE¦DIÂMETRO: 89MM) | m | 186.98
SETOP
138 - TUBOS E CONEXÕES DE COBRE E BRONZE | SETOP
138.01 - FILTRO TIPO "Y" | SETOP
Código | SETOP | Descrição do Material | Unid. | Custo Unitário
MATED-12970 | SETOP | FILTRO TIPO "Y" (MATERIAL: BRONZE¦ROSCA: NPT [CÔNICA]¦DIÂMETRO: 1"¦CLASSE: PN20) | un | 66.54
MATED-12968 | SETOP | FILTRO TIPO "Y" (MATERIAL: BRONZE¦ROSCA: NPT [CÔNICA]¦DIÂMETRO: 1.1/2"¦CLASSE: PN20) | un | 131.77
MATED-12969 | SETOP | FILTRO TIPO "Y" (MATERIAL: BRONZE¦ROSCA: NPT [CÔNICA]¦DIÂMETRO: 1.1/4"¦CLASSE: PN20) | un | 96.68
MATED-12972 | SETOP | FILTRO TIPO "Y" (MATERIAL: BRONZE¦ROSCA: NPT [CÔNICA]¦DIÂMETRO: 1/2"¦CLASSE: PN20) | un | 46.21
MATED-12967 | SETOP | FILTRO TIPO "Y" (MATERIAL: BRONZE¦ROSCA: NPT [CÔNICA]¦DIÂMETRO: 2"¦CLASSE: PN20) | un | 197.04
MATED-12971 | SETOP | FILTRO TIPO "Y" (MATERIAL: BRONZE¦ROSCA: NPT [CÔNICA]¦DIÂMETRO: 3/4"¦CLASSE: PN20) | un | 57.4
SETOP
138.02 - TUBO DE COBRE | SETOP
Código | SETOP | Descrição do Material | Unid. | Custo Unitário
MATED-11632 | SETOP | TUBO DE COBRE (CLASSE: A¦COSTURA: SEM¦TIPO: RÍGIDO¦DIÂMETRO : 1.1/2"[42MM]/APLICAÇÃO: GÁS E ÁGUA QUENTE OU FRIA) | m | 192.45
MATED-11631 | SETOP | TUBO DE COBRE (CLASSE: A¦COSTURA: SEM¦TIPO: RÍGIDO¦DIÂMETRO : 1.1/4"[35MM]/APLICAÇÃO: GÁS E ÁGUA QUENTE OU FRIA) | m | 168.91
MATED-11628 | SETOP | TUBO DE COBRE (CLASSE: A¦COSTURA: SEM¦TIPO: RÍGIDO¦DIÂMETRO : 1/2"[15MM]/APLICAÇÃO: GÁS E ÁGUA QUENTE OU FRIA) | m | 49.73
MATED-11630 | SETOP | TUBO DE COBRE (CLASSE: A¦COSTURA: SEM¦TIPO: RÍGIDO¦DIÂMETRO : 1"[28MM]/APLICAÇÃO: GÁS E ÁGUA QUENTE OU FRIA) | m | 108.82
MATED-11634 | SETOP | TUBO DE COBRE (CLASSE: A¦COSTURA: SEM¦TIPO: RÍGIDO¦DIÂMETRO : 2.1/2"[66MM]/APLICAÇÃO: GÁS E ÁGUA QUENTE OU FRIA) | m | 378.01
MATED-11633 | SETOP | TUBO DE COBRE (CLASSE: A¦COSTURA: SEM¦TIPO: RÍGIDO¦DIÂMETRO : 2"[54MM]/APLICAÇÃO: GÁS E ÁGUA QUENTE OU FRIA) | m | 274.66
MATED-11629 | SETOP | TUBO DE COBRE (CLASSE: A¦COSTURA: SEM¦TIPO: RÍGIDO¦DIÂMETRO : 3/4"[22MM]/APLICAÇÃO: GÁS E ÁGUA QUENTE OU FRIA) | m | 79.51
MATED-11639 | SETOP | TUBO DE COBRE (CLASSE: E¦COSTURA: SEM¦TIPO: RÍGIDO¦DIÂMETRO : 1.1/2"[42MM]/APLICAÇÃO: ÁGUA QUENTE OU FRIA) | m | 164.62
MATED-11638 | SETOP | TUBO DE COBRE (CLASSE: E¦COSTURA: SEM¦TIPO: RÍGIDO¦DIÂMETRO : 1.1/4"[35MM]/APLICAÇÃO: ÁGUA QUENTE OU FRIA) | m | 105.88
MATED-11635 | SETOP | TUBO DE COBRE (CLASSE: E¦COSTURA: SEM¦TIPO: RÍGIDO¦DIÂMETRO : 1/2"[15MM]/APLICAÇÃO: ÁGUA QUENTE OU FRIA) | m | 35.24
MATED-11637 | SETOP | TUBO DE COBRE (CLASSE: E¦COSTURA: SEM¦TIPO: RÍGIDO¦DIÂMETRO : 1"[28MM]/APLICAÇÃO: ÁGUA QUENTE OU FRIA) | m | 78.64
MATED-11641 | SETOP | TUBO DE COBRE (CLASSE: E¦COSTURA: SEM¦TIPO: RÍGIDO¦DIÂMETRO : 2.1/2"[66MM]/APLICAÇÃO: ÁGUA QUENTE OU FRIA) | m | 315.88
MATED-11640 | SETOP | TUBO DE COBRE (CLASSE: E¦COSTURA: SEM¦TIPO: RÍGIDO¦DIÂMETRO : 2"[54MM]/APLICAÇÃO: ÁGUA QUENTE OU FRIA) | m | 206.5
MATED-11636 | SETOP | TUBO DE COBRE (CLASSE: E¦COSTURA: SEM¦TIPO: RÍGIDO¦DIÂMETRO : 3/4"[22MM]/APLICAÇÃO: ÁGUA QUENTE OU FRIA) | m | 56.8
MATED-11642 | SETOP | TUBO DE COBRE (CLASSE: E¦COSTURA: SEM¦TIPO: RÍGIDO¦DIÂMETRO : 3"[79MM]/APLICAÇÃO: ÁGUA QUENTE OU FRIA) | m | 411.54
MATED-11643 | SETOP | TUBO DE COBRE (CLASSE: E¦COSTURA: SEM¦TIPO: RÍGIDO¦DIÂMETRO : 4"[104MM]/APLICAÇÃO: ÁGUA QUENTE OU FRIA) | m | 465.4
SETOP
139 - TUBOS E CONEXÕES ELETRODUTOS, DUTOS CORRUGADOS E MANGUEIRAS ELÉTRICAS | SETOP
139.01 - DUTO EM PEAD | SETOP
Código | SETOP | Descrição do Material | Unid. | Custo Unitário
MATED-11955 | SETOP | DUTO CORRUGADO HELICOIDAL (TIPO: FLEXÍVEL¦MATERIAL: POLIETILENO DE ALTA DENSIDADE [PEAD]¦COR: PRETA¦DIÂMETRO NOMINAL: 1.1/2"¦DIÂMETRO INTERNO*: 43MM) *VALORES REFERENCIAIS APROXIMADOS | m | 4.08
MATED-4159 | SETOP | DUTO CORRUGADO HELICOIDAL (TIPO: FLEXÍVEL¦MATERIAL: POLIETILENO DE ALTA DENSIDADE [PEAD]¦COR: PRETA¦DIÂMETRO NOMINAL: 1.1/4"¦DIÂMETRO INTERNO*: 31,5MM) *VALORES REFERENCIAIS APROXIMADOS | m | 2.95
MATED-11956 | SETOP | DUTO CORRUGADO HELICOIDAL (TIPO: FLEXÍVEL¦MATERIAL: POLIETILENO DE ALTA DENSIDADE [PEAD]¦COR: PRETA¦DIÂMETRO NOMINAL: 2"¦DIÂMETRO INTERNO*: 50,8MM) *VALORES REFERENCIAIS APROXIMADOS | m | 5.25
MATED-11957 | SETOP | DUTO CORRUGADO HELICOIDAL (TIPO: FLEXÍVEL¦MATERIAL: POLIETILENO DE ALTA DENSIDADE [PEAD]¦COR: PRETA¦DIÂMETRO NOMINAL: 3"¦DIÂMETRO INTERNO*: 75MM) *VALORES REFERENCIAIS APROXIMADOS | m | 7.93
MATED-11958 | SETOP | DUTO CORRUGADO HELICOIDAL (TIPO: FLEXÍVEL¦MATERIAL: POLIETILENO DE ALTA DENSIDADE [PEAD]¦COR: PRETA¦DIÂMETRO NOMINAL: 4"¦DIÂMETRO INTERNO*: 103MM) *VALORES REFERENCIAIS APROXIMADOS | m | 10.06
MATED-11959 | SETOP | DUTO CORRUGADO HELICOIDAL (TIPO: FLEXÍVEL¦MATERIAL: POLIETILENO DE ALTA DENSIDADE [PEAD]¦COR: PRETA¦DIÂMETRO NOMINAL: 5"¦DIÂMETRO INTERNO*: 128MM) *VALORES REFERENCIAIS APROXIMADOS | m | 14.69
MATED-11960 | SETOP | DUTO CORRUGADO HELICOIDAL (TIPO: FLEXÍVEL¦MATERIAL: POLIETILENO DE ALTA DENSIDADE [PEAD]¦COR: PRETA¦DIÂMETRO NOMINAL: 6"¦DIÂMETRO INTERNO*: 155MM) *VALORES REFERENCIAIS APROXIMADOS | m | 19.99
SETOP
139.02 - ELETRODUTO FLEXÍVEL EM PVC | SETOP
Código | SETOP | Descrição do Material | Unid. | Custo Unitário
MATED-12217 | SETOP | ELETRODUTO FLEXÍVEL (MATERIAL: PVC¦DIÂMETRO DA SEÇÃO: 20MM) | m | 1.36
MATED-12225 | SETOP | ELETRODUTO FLEXÍVEL (MATERIAL: PVC¦DIÂMETRO DA SEÇÃO: 25MM) | m | 1.53
MATED-12215 | SETOP | ELETRODUTO FLEXÍVEL (MATERIAL: PVC¦DIÂMETRO DA SEÇÃO: 32MM) | m | 2.71
SETOP
140 - TUBOS E CONEXÕES FERRO E AÇO | SETOP
140.01 - CONEXÕES PARA TUBO EM AÇO | SETOP
Código | SETOP | Descrição do Material | Unid. | Custo Unitário
MATED-9794 | SETOP | CAP (MATERIAL: AÇO SCH-40 SEM COSTURA A234 WPB¦BITOLA: 2.1/2") | un | 13.85
MATED-12996 | SETOP | CAPS FORJADO DE SOLDA (MATERIAL: AÇO SCH-40 SEM COSTURA A234 WPB¦BITOLA: 3/4") | un | 5.25
MATED-13002 | SETOP | TAMPÃO (MATERIAL: FERRO FUNDIDO MALEÁVEL¦ACABAMENTO: GALVANIZADO¦DIÂMETRO: 1/2"[15MM]¦ROSCA: NPT [CÔNICA]¦CLASSE DE PRESSÃO: 300 LIBRAS¦APLICAÇÃO USUAL: INSTALAÇÃO DE LÍQUIDOS, GASES E VAPORES) | un | 6.8
SETOP
140.02 - TUBO EM AÇO | SETOP
Código | SETOP | Descrição do Material | Unid. | Custo Unitário
MATED-27957 | SETOP | TUBO DE AÇO (TIPO: CONDUÇÃO COM COSTURA¦MATERIAL: AÇO GALVANIZADO¦NORMA: NBR-5580) | Kg | 10.12
MATED-27956 | SETOP | TUBO DE AÇO (TIPO: CONDUÇÃO COM COSTURA¦MATERIAL: AÇO PRETO¦NORMA: NBR-5580) | Kg | 12.5361
MATED-27958 | SETOP | TUBO DE AÇO (TIPO: CONDUÇÃO SEM COSTURA¦MATERIAL: AÇO PRETO¦NORMA: NBR-5590) | Kg | 14.48
SETOP
141 - TUBOS E CONEXÕES PARA ELETRODUTOS DE FERRO GALVANIZADO | SETOP
141.02 - ELETRODUTO FLEXÍVEL EM AÇO GALVANIZADO | SETOP
Código | SETOP | Descrição do Material | Unid. | Custo Unitário
MATED-7727 | SETOP | ELETRODUTO FLEXÍVEL (MATERIAL: AÇO GALVANIZADO REVESTIDO EM PVC PRETO¦DIÂMETRO DA SEÇÃO: 1") | m | 13.88
MATED-7740 | SETOP | ELETRODUTO FLEXÍVEL (MATERIAL: AÇO GALVANIZADO REVESTIDO EM PVC PRETO¦DIÂMETRO DA SEÇÃO: 1.1/2") | m | 24.52
MATED-7741 | SETOP | ELETRODUTO FLEXÍVEL (MATERIAL: AÇO GALVANIZADO REVESTIDO EM PVC PRETO¦DIÂMETRO DA SEÇÃO: 1.1/4") | m | 17.34
MATED-7742 | SETOP | ELETRODUTO FLEXÍVEL (MATERIAL: AÇO GALVANIZADO REVESTIDO EM PVC PRETO¦DIÂMETRO DA SEÇÃO: 2") | m | 32.83
MATED-7743 | SETOP | ELETRODUTO FLEXÍVEL (MATERIAL: AÇO GALVANIZADO REVESTIDO EM PVC PRETO¦DIÂMETRO DA SEÇÃO: 2.1/2") | m | 53.07
MATED-7745 | SETOP | ELETRODUTO FLEXÍVEL (MATERIAL: AÇO GALVANIZADO REVESTIDO EM PVC PRETO¦DIÂMETRO DA SEÇÃO: 3/4") | m | 10.44
SETOP
141.03 - ELETRODUTO RÍGIDO EM AÇO GALVANIZADO | SETOP
Código | SETOP | Descrição do Material | Unid. | Custo Unitário
MATED-12247 | SETOP | ELETRODUTO RÍGIDO (MATERIAL: AÇO¦TRATAMENTO: GALVANIZADO ELETROLÍTICO¦SÉRIE: LEVE¦DIÂMETRO: 1/2"[15MM]¦ESPESSURA*: 0,5-0,6MM¦MASSA LINEAR*: 0,3KG/M)*VALORES REFERENCIAIS APROXIMADOS | m | 3.76
MATED-12288 | SETOP | ELETRODUTO RÍGIDO (MATERIAL: AÇO¦TRATAMENTO: GALVANIZADO ELETROLÍTICO¦SÉRIE: LEVE¦DIÂMETRO: 1"[25MM]¦ESPESSURA*: 0,5-0,6MM¦MASSA LINEAR*: 0,48KG/M)*VALORES REFERENCIAIS APROXIMADOS | m | 6.16
MATED-12286 | SETOP | ELETRODUTO RÍGIDO (MATERIAL: AÇO¦TRATAMENTO: GALVANIZADO ELETROLÍTICO¦SÉRIE: LEVE¦DIÂMETRO: 3/4"[20MM]¦ESPESSURA*: 0,5-0,6MM¦MASSA LINEAR*: 0,38KG/M)*VALORES REFERENCIAIS APROXIMADOS | m | 4.49
MATED-12199 | SETOP | ELETRODUTO RÍGIDO (MATERIAL: AÇO¦TRATAMENTO: GALVANIZADO ELETROLÍTICO¦SÉRIE: MÉDIO¦DIÂMETRO: 1.1/2"[40MM]¦ESPESSURA*: 0,8-0,9MM¦MASSA LINEAR*: 1,06KG/M)*VALORES REFERENCIAIS APROXIMADOS | m | 15.14
MATED-12567 | SETOP | ELETRODUTO RÍGIDO (MATERIAL: AÇO¦TRATAMENTO: GALVANIZADO ELETROLÍTICO¦SÉRIE: MÉDIO¦DIÂMETRO: 1.1/4"[32MM]¦ESPESSURA*: 0,8-0,9MM¦MASSA LINEAR*: 0,92KG/M)*VALORES REFERENCIAIS APROXIMADOS | m | 17.22
MATED-12202 | SETOP | ELETRODUTO RÍGIDO (MATERIAL: AÇO¦TRATAMENTO: GALVANIZADO ELETROLÍTICO¦SÉRIE: MÉDIO¦DIÂMETRO: 2.1/2"[65MM]¦ESPESSURA*: 0,8-0,9MM¦MASSA LINEAR*: 2,29KG/M)*VALORES REFERENCIAIS APROXIMADOS | m | 36.82
MATED-12201 | SETOP | ELETRODUTO RÍGIDO (MATERIAL: AÇO¦TRATAMENTO: GALVANIZADO ELETROLÍTICO¦SÉRIE: MÉDIO¦DIÂMETRO: 2"[50MM]¦ESPESSURA*: 0,8-0,9MM¦MASSA LINEAR*: 1,32KG/M)*VALORES REFERENCIAIS APROXIMADOS | m | 15.1
MATED-12203 | SETOP | ELETRODUTO RÍGIDO (MATERIAL: AÇO¦TRATAMENTO: GALVANIZADO ELETROLÍTICO¦SÉRIE: MÉDIO¦DIÂMETRO: 3"[80MM]¦ESPESSURA*: 1,2-1,25MM¦MASSA LINEAR*: 2,7KG/M)*VALORES REFERENCIAIS APROXIMADOS | m | 50.43
MATED-12204 | SETOP | ELETRODUTO RÍGIDO (MATERIAL: AÇO¦TRATAMENTO: GALVANIZADO ELETROLÍTICO¦SÉRIE: MÉDIO¦DIÂMETRO: 4"[100MM]¦ESPESSURA*: 1,2-1,25MM¦MASSA LINEAR*: 4,26KG/M)*VALORES REFERENCIAIS APROXIMADOS | m | 56.7
MATED-12208 | SETOP | ELETRODUTO RÍGIDO (MATERIAL: AÇO¦TRATAMENTO: GALVANIZADO ELETROLÍTICO¦SÉRIE: PESADO¦DIÂMETRO: 1.1/2"[40MM]¦ESPESSURA*: 1,95-2,25MM¦MASSA LINEAR*: 2,51KG/M)*VALORES REFERENCIAIS APROXIMADOS | m | 32.51
MATED-26834 | SETOP | ELETRODUTO RÍGIDO (MATERIAL: AÇO¦TRATAMENTO: GALVANIZADO ELETROLÍTICO¦SÉRIE: PESADO¦DIÂMETRO: 1.1/4"[32MM]¦ESPESSURA*: 1,95-2,0MM¦MASSA LINEAR*: 2,02KG/M)*VALORES REFERENCIAIS APROXIMADOS | m | 36.07
MATED-12205 | SETOP | ELETRODUTO RÍGIDO (MATERIAL: AÇO¦TRATAMENTO: GALVANIZADO ELETROLÍTICO¦SÉRIE: PESADO¦DIÂMETRO: 1/2"[15MM]¦ESPESSURA*: 1,5-1,55MM¦MASSA LINEAR*: 0,72KG/M)*VALORES REFERENCIAIS APROXIMADOS | m | 10.67
MATED-12207 | SETOP | ELETRODUTO RÍGIDO (MATERIAL: AÇO¦TRATAMENTO: GALVANIZADO ELETROLÍTICO¦SÉRIE: PESADO¦DIÂMETRO: 1"[25MM]¦ESPESSURA*: 1,5-1,55MM¦MASSA LINEAR*: 1,17KG/M)*VALORES REFERENCIAIS APROXIMADOS | m | 18.04
MATED-12211 | SETOP | ELETRODUTO RÍGIDO (MATERIAL: AÇO¦TRATAMENTO: GALVANIZADO ELETROLÍTICO¦SÉRIE: PESADO¦DIÂMETRO: 2.1/2"[65MM]¦ESPESSURA*: 2,3-2,65MM¦MASSA LINEAR*: 4,78KG/M)*VALORES REFERENCIAIS APROXIMADOS | m | 62.11
MATED-12209 | SETOP | ELETRODUTO RÍGIDO (MATERIAL: AÇO¦TRATAMENTO: GALVANIZADO ELETROLÍTICO¦SÉRIE: PESADO¦DIÂMETRO: 2"[50MM]¦ESPESSURA*: 1,95-2,25MM¦MASSA LINEAR*: 3,23KG/M)*VALORES REFERENCIAIS APROXIMADOS | m | 44.28
MATED-12206 | SETOP | ELETRODUTO RÍGIDO (MATERIAL: AÇO¦TRATAMENTO: GALVANIZADO ELETROLÍTICO¦SÉRIE: PESADO¦DIÂMETRO: 3/4"[20MM]¦ESPESSURA*: 1,5-1,55MM¦MASSA LINEAR*: 0,92KG/M)*VALORES REFERENCIAIS APROXIMADOS | m | 13.23
MATED-12234 | SETOP | ELETRODUTO RÍGIDO (MATERIAL: AÇO¦TRATAMENTO: GALVANIZADO ELETROLÍTICO¦SÉRIE: PESADO¦DIÂMETRO: 3"[80MM]¦ESPESSURA*: 2,3-2,65MM¦MASSA LINEAR*: 5,6KG/M)*VALORES REFERENCIAIS APROXIMADOS | m | 72.73
MATED-12277 | SETOP | ELETRODUTO RÍGIDO (MATERIAL: AÇO¦TRATAMENTO: GALVANIZADO ELETROLÍTICO¦SÉRIE: PESADO¦DIÂMETRO: 4"[100MM]¦ESPESSURA*: 2,3-2,65MM¦MASSA LINEAR*: 7,35KG/M)*VALORES REFERENCIAIS APROXIMADOS | m | 76.13
SETOP
142 - TUBOS E CONEXÕES PARA ELETRODUTOS DE PVC | SETOP
142.01 - ACESSÓRIOS PARA ELETRODUTO EM PVC | SETOP
Código | SETOP | Descrição do Material | Unid. | Custo Unitário
MATED-11869 | SETOP | DERIVAÇÃO PARA ELETRODUTO (TIPO: DUPLA¦SAÍDA: LATERAL¦APLICAÇÃO: PERFILADO¦TRATAMENTO: PRÉ-ZINCADO¦DIÂMETRO DA SEÇÃO: 3/4"¦COMPRIMENTO: 120MM) | un | 1.91
MATED-11871 | SETOP | DERIVAÇÃO PARA ELETRODUTO (TIPO: SIMPLES¦SAÍDA: FINAL¦APLICAÇÃO: PERFILADO¦TRATAMENTO: PRÉ-ZINCADO¦DIÂMETRO DA SEÇÃO: 3/4"¦COMPRIMENTO: 38MM¦ALTURA: 38MM) | un | 0.88
MATED-11870 | SETOP | DERIVAÇÃO PARA ELETRODUTO (TIPO: SIMPLES¦SAÍDA: LATERAL¦APLICAÇÃO: PERFILADO¦TRATAMENTO: PRÉ-ZINCADO¦DIÂMETRO DA SEÇÃO: 3/4"¦COMPRIMENTO: 120MM) | un | 1.89
SETOP
142.02 - ELETRODUTO RÍGIDO EM PVC | SETOP
Código | SETOP | Descrição do Material | Unid. | Custo Unitário
MATED-11838 | SETOP | ELETRODUTO RÍGIDO (MATERIAL: PVC¦TIPO: ROSCÁVEL¦DIÂMETRO: 1") | m | 6.02
MATED-11840 | SETOP | ELETRODUTO RÍGIDO (MATERIAL: PVC¦TIPO: ROSCÁVEL¦DIÂMETRO: 1.1/2") | m | 10.25
MATED-11839 | SETOP | ELETRODUTO RÍGIDO (MATERIAL: PVC¦TIPO: ROSCÁVEL¦DIÂMETRO: 1.1/4") | m | 8.75
MATED-11832 | SETOP | ELETRODUTO RÍGIDO (MATERIAL: PVC¦TIPO: ROSCÁVEL¦DIÂMETRO: 1/2") | m | 3.26
MATED-11841 | SETOP | ELETRODUTO RÍGIDO (MATERIAL: PVC¦TIPO: ROSCÁVEL¦DIÂMETRO: 2") | m | 14.5
MATED-11842 | SETOP | ELETRODUTO RÍGIDO (MATERIAL: PVC¦TIPO: ROSCÁVEL¦DIÂMETRO: 2.1/2") | m | 24.56
MATED-11843 | SETOP | ELETRODUTO RÍGIDO (MATERIAL: PVC¦TIPO: ROSCÁVEL¦DIÂMETRO: 3") | m | 30.81
MATED-11837 | SETOP | ELETRODUTO RÍGIDO (MATERIAL: PVC¦TIPO: ROSCÁVEL¦DIÂMETRO: 3/4") | m | 4.37
MATED-11844 | SETOP | ELETRODUTO RÍGIDO (MATERIAL: PVC¦TIPO: ROSCÁVEL¦DIÂMETRO: 4") | m | 53
SETOP
143 - TUBOS E CONEXÕES PPR E PEX ÁGUA FRIA | SETOP
143.01 - TUBO DE POLIPROPILENO VERDE | SETOP
Código | SETOP | Descrição do Material | Unid. | Custo Unitário
MATED-11561 | SETOP | TUBO DE POLIPROPILENO VERDE (DIÂMETRO DA SEÇÃO: 110MM¦PRESSÃO NOMINAL: 1,2MPA) | m | 144.01
MATED-11560 | SETOP | TUBO DE POLIPROPILENO VERDE (DIÂMETRO DA SEÇÃO: 110MM¦PRESSÃO NOMINAL: 2,0MPA) | m | 205.56
MATED-11570 | SETOP | TUBO DE POLIPROPILENO VERDE (DIÂMETRO DA SEÇÃO: 110MM¦PRESSÃO NOMINAL: 2,5MPA) | m | 236.64
MATED-11553 | SETOP | TUBO DE POLIPROPILENO VERDE (DIÂMETRO DA SEÇÃO: 25MM¦PRESSÃO NOMINAL: 2,0MPA) | m | 11.31
MATED-11562 | SETOP | TUBO DE POLIPROPILENO VERDE (DIÂMETRO DA SEÇÃO: 25MM¦PRESSÃO NOMINAL: 2,5MPA) | m | 13.29
MATED-11575 | SETOP | TUBO DE POLIPROPILENO VERDE (DIÂMETRO DA SEÇÃO: 32MM¦PRESSÃO NOMINAL: 1,2MPA) | m | 12.99
MATED-11559 | SETOP | TUBO DE POLIPROPILENO VERDE (DIÂMETRO DA SEÇÃO: 32MM¦PRESSÃO NOMINAL: 2,0MPA) | m | 20.94
MATED-11563 | SETOP | TUBO DE POLIPROPILENO VERDE (DIÂMETRO DA SEÇÃO: 32MM¦PRESSÃO NOMINAL: 2,5MPA) | m | 19.97
MATED-11576 | SETOP | TUBO DE POLIPROPILENO VERDE (DIÂMETRO DA SEÇÃO: 40MM¦PRESSÃO NOMINAL: 1,2MPA) | m | 16.29
MATED-11564 | SETOP | TUBO DE POLIPROPILENO VERDE (DIÂMETRO DA SEÇÃO: 40MM¦PRESSÃO NOMINAL: 2,0MPA) | m | 25.95
MATED-11565 | SETOP | TUBO DE POLIPROPILENO VERDE (DIÂMETRO DA SEÇÃO: 40MM¦PRESSÃO NOMINAL: 2,5MPA) | m | 36.18
MATED-11577 | SETOP | TUBO DE POLIPROPILENO VERDE (DIÂMETRO DA SEÇÃO: 50MM¦PRESSÃO NOMINAL: 1,2MPA) | m | 28.71
MATED-11571 | SETOP | TUBO DE POLIPROPILENO VERDE (DIÂMETRO DA SEÇÃO: 50MM¦PRESSÃO NOMINAL: 2,0MPA) | m | 35.76
MATED-11566 | SETOP | TUBO DE POLIPROPILENO VERDE (DIÂMETRO DA SEÇÃO: 50MM¦PRESSÃO NOMINAL: 2,5MPA) | m | 50.59
MATED-11554 | SETOP | TUBO DE POLIPROPILENO VERDE (DIÂMETRO DA SEÇÃO: 63MM¦PRESSÃO NOMINAL: 1,2MPA) | m | 43.84
MATED-11572 | SETOP | TUBO DE POLIPROPILENO VERDE (DIÂMETRO DA SEÇÃO: 63MM¦PRESSÃO NOMINAL: 2,0MPA) | m | 56.75
MATED-11567 | SETOP | TUBO DE POLIPROPILENO VERDE (DIÂMETRO DA SEÇÃO: 63MM¦PRESSÃO NOMINAL: 2,5MPA) | m | 74.84
MATED-11555 | SETOP | TUBO DE POLIPROPILENO VERDE (DIÂMETRO DA SEÇÃO: 75MM¦PRESSÃO NOMINAL: 1,2MPA) | m | 61.11
MATED-11573 | SETOP | TUBO DE POLIPROPILENO VERDE (DIÂMETRO DA SEÇÃO: 75MM¦PRESSÃO NOMINAL: 2,0MPA) | m | 91.11
MATED-11568 | SETOP | TUBO DE POLIPROPILENO VERDE (DIÂMETRO DA SEÇÃO: 75MM¦PRESSÃO NOMINAL: 2,5MPA) | m | 100.39
MATED-11556 | SETOP | TUBO DE POLIPROPILENO VERDE (DIÂMETRO DA SEÇÃO: 90MM¦PRESSÃO NOMINAL: 1,2MPA) | m | 89.41
MATED-11574 | SETOP | TUBO DE POLIPROPILENO VERDE (DIÂMETRO DA SEÇÃO: 90MM¦PRESSÃO NOMINAL: 2,0MPA) | m | 138.93
MATED-11569 | SETOP | TUBO DE POLIPROPILENO VERDE (DIÂMETRO DA SEÇÃO: 90MM¦PRESSÃO NOMINAL: 2,5MPA) | m | 192.54
SETOP
143.02 - TUBOS PEX OU POLIETILENO RETICULADO FLEXÍVEL | SETOP
Código | SETOP | Descrição do Material | Unid. | Custo Unitário
MATED-11668 | SETOP | TUBO DE POLIETILENO RETICULADO FLEXÍVEL (PEX), (DIÂMETRO: 16MM¦NORMA: NBR 15939) | m | 4.77
MATED-11669 | SETOP | TUBO DE POLIETILENO RETICULADO FLEXÍVEL (PEX), (DIÂMETRO: 20MM¦NORMA: NBR 15939) | m | 5.96
MATED-11670 | SETOP | TUBO DE POLIETILENO RETICULADO FLEXÍVEL (PEX), (DIÂMETRO: 25MM¦NORMA: NBR 15939) | m | 8.83
MATED-11671 | SETOP | TUBO DE POLIETILENO RETICULADO FLEXÍVEL (PEX), (DIÂMETRO: 32MM¦NORMA: NBR 15939) | m | 14.63
SETOP
144 - TUBOS E CONEXÕES PVC ESGOTO | SETOP
144.01 - ACESSÓRIOS TUBO DE PVC | SETOP
Código | SETOP | Descrição do Material | Unid. | Custo Unitário
MATED-11705 | SETOP | ANEL DE VEDAÇÃO PARA SAÍDA DE VASO SANITÁRIO COM GUIA (DIÂMETRO DA SEÇÃO: 100MM) | un | 7.43
MATED-11710 | SETOP | BOLSA DE LIGAÇÃO DE BORRACHA PARA VASO SANTÁRIO (DIÂMETRO DA SEÇÃO: 1.1/2") | un | 8.89
MATED-14469 | SETOP | BUCHA DE REDUÇÃO LONGA PBV DE PVC BRANCO PARA ESGOTO SÉRIE NORMAL (DIÂMETRO DE ENTRADA: 50MM¦DIÂMETRO DE SAÍDA: 40MM) | un | 3.24
MATED-12183 | SETOP | COBERTURA/COBRE BOLSA (MATERIAL: METAL¦ACABAMENTO: CROMADO¦APLICAÇÃO: BACIA SANITÁRIA) | un | 26.37
SETOP
144.02 - CONEXÕES PARA TUBO DE ESGOTO SÉRIE NORMAL | SETOP
Código | SETOP | Descrição do Material | Unid. | Custo Unitário
MATED-14471 | SETOP | JOELHO 45º PBV DE PVC BRANCO PARA ESGOTO SÉRIE NORMAL (DIÂMETRO: 100MM) | un | 8.65
MATED-14466 | SETOP | JOELHO 45º PBV DE PVC BRANCO PARA ESGOTO SÉRIE NORMAL (DIÂMETRO: 40MM) | un | 2.31
MATED-11678 | SETOP | JOELHO 90° PB SOLDÁVEL DE PVC BRANCO PARA ESGOTO SÉRIE NORMAL (DIÂMETRO DA SEÇÃO: 40MM) | un | 2.2
MATED-11679 | SETOP | JOELHO 90º PBV DE PVC BRANCO PARA ESGOTO SÉRIE NORMAL (DIÂMETRO: 100MM) | un | 8.24
MATED-14472 | SETOP | JUNÇÃO SIMPLES PBV DE PVC BRANCO PARA ESGOTO SÉRIE NORMAL (DIÂMETRO DE ENTRADA: 100MM¦DIÂMETRO DE SAÍDA: 100MM) | un | 23.6
MATED-14470 | SETOP | JUNÇÃO SIMPLES PBV DE PVC BRANCO PARA ESGOTO SÉRIE NORMAL (DIÂMETRO DE ENTRADA: 100MM¦DIÂMETRO DE SAÍDA: 50MM) | un | 16.67
MATED-14468 | SETOP | JUNÇÃO SIMPLES PBV DE PVC BRANCO PARA ESGOTO SÉRIE NORMAL (DIÂMETRO DE ENTRADA: 50MM¦DIÂMETRO DE SAÍDA: 50MM) | un | 8.77
MATED-13014 | SETOP | MITRA DE PVC/TERMINAL DE VENTILAÇÃO (BITOLA: 75 MM) | un | 22.6
MATED-11681 | SETOP | REDUÇÃO EXCÊNTRICA PBV DE PVC BRANCO PARA ESGOTO SÉRIE NORMAL (DIÂMETRO DE ENTRADA: 100MM¦DIÂMETRO DE SAÍDA: 50MM) | un | 9.04
MATED-14467 | SETOP | TÊ PBV DE PVC BRANCO PARA ESGOTO SÉRIE NORMAL (DIÂMETRO DE ENTRADA: 50MM¦DIÂMETRO DE SAÍDA: 50MM) | un | 7.57
MATED-14544 | SETOP | TÊ 90º DE PBV DE PVC BRANCO PARA ESGOTO SÉRIE NORMAL (DIÂMETRO DE ENTRADA: 100MM¦DIÂMETRO DE SAÍDA: 100MM) | un | 16.46
MATED-11682 | SETOP | TÊ 90º DE REDUÇÃO PBV DE PVC BRANCO PARA ESGOTO SÉRIE NORMAL (DIÂMETRO DE ENTRADA: 100MM¦DIÂMETRO DE SAÍDA: 50MM) | un | 14.81
SETOP
144.03 - TUBO DE LIGAÇÃO PARA BACIA SANITÁRIA | SETOP
Código | SETOP | Descrição do Material | Unid. | Custo Unitário
MATED-16754 | SETOP | BOLSA ESPUDE (MATERIAL: PLÁSTICO¦COR: BRANCA¦DIÂMETRO: 1.1/2"¦APLICAÇÃO: TUBO DE LIGAÇÃO) | un | 5.3
MATED-11493 | SETOP | TUBO DE LIGAÇÃO PARA BACIA SANITÁRIA (MATERIAL: LATÃO¦ACABAMENTO: CROMADO¦COMPRIMENTO: 200MM¦DIÂMETRO DA SEÇÃO: 1.1/2"¦CANOPLA: INCLUSO¦BOLSA ESPUDE: INCLUSO) | un | 123.5
MATED-11492 | SETOP | TUBO DE LIGAÇÃO PARA BACIA SANITÁRIA (MATERIAL: LATÃO¦ACABAMENTO: CROMADO¦COMPRIMENTO: 250MM¦DIÂMETRO DA SEÇÃO: 1.1/2"¦CANOPLA: INCLUSO¦BOLSA ESPUDE: INCLUSO) | un | 149.28
MATED-27712 | SETOP | TUBO DE LIGAÇÃO PARA BACIA SANITÁRIA (MATERIAL: PVC¦ACABAMENTO: CROMADO¦COMPRIMENTO: 250MM¦DIÂMETRO DA SEÇÃO: 1.1/2"¦CANOPLA: INCLUSO¦BOLSA ESPUDE: INCLUSO) | un | 29
MATED-12197 | SETOP | TUBO LONGO DE DESCIDA PARA CAIXA DE DESCARGA SOBREPOR (DIÂMETRO DA SEÇÃO: 40MM 1.1/2"/COMPRIMENTO 160CM¦ACESSÓRIOS: INCLUSO) | un | 21.4
MATED-11700 | SETOP | TUBO PARA DESCARGA COM JOELHO AZUL (MATERIAL: PVC¦DIÂMETRO DA SEÇÃO: 1.1/2"¦COMPRIMENTO*: 83CM¦ANEL DE VEDAÇÃO: INCLUSO)*VALORES REFERENCIAIS APROXIMADOS | un | 12.63
SETOP
144.04 - TUBO COLETOR OCRE | SETOP
Código | SETOP | Descrição do Material | Unid. | Custo Unitário
MATED-27281 | SETOP | LUVA DE CORRER PVC OCRE COM JUNTA ELÁSTICA, PARA ESGOTO PREDIAL (DIÂMETRO DA SEÇÃO: 100MM) | un | 12.83
MATED-11644 | SETOP | TUBO COLETOR LISO PBV DE PVC OCRE PARA ESGOTO COM SISTEMA JUNTA ELÁSTICA INTEGRADA (JEI) (DIÂMETRO DA SEÇÃO: 100MM) | m | 32.76
MATED-11645 | SETOP | TUBO COLETOR LISO PBV DE PVC OCRE PARA ESGOTO COM SISTEMA JUNTA ELÁSTICA INTEGRADA (JEI) (DIÂMETRO DA SEÇÃO: 150MM) | m | 65.46
MATED-11646 | SETOP | TUBO COLETOR LISO PBV DE PVC OCRE PARA ESGOTO COM SISTEMA JUNTA ELÁSTICA INTEGRADA (JEI) (DIÂMETRO DA SEÇÃO: 200MM) | m | 104.59
MATED-11647 | SETOP | TUBO COLETOR LISO PBV DE PVC OCRE PARA ESGOTO COM SISTEMA JUNTA ELÁSTICA INTEGRADA (JEI) (DIÂMETRO DA SEÇÃO: 250MM) | m | 203.39
MATED-11648 | SETOP | TUBO COLETOR LISO PBV DE PVC OCRE PARA ESGOTO COM SISTEMA JUNTA ELÁSTICA INTEGRADA (JEI) (DIÂMETRO DA SEÇÃO: 300MM) | m | 298.32
MATED-11649 | SETOP | TUBO COLETOR LISO PBV DE PVC OCRE PARA ESGOTO COM SISTEMA JUNTA ELÁSTICA INTEGRADA (JEI) (DIÂMETRO DA SEÇÃO: 350MM) | m | 346.08
MATED-11650 | SETOP | TUBO COLETOR LISO PBV DE PVC OCRE PARA ESGOTO COM SISTEMA JUNTA ELÁSTICA INTEGRADA (JEI) (DIÂMETRO DA SEÇÃO: 400MM) | m | 547.08
SETOP
144.05 - TUBO DE ESGOTO SÉRIE NORMAL | SETOP
Código | SETOP | Descrição do Material | Unid. | Custo Unitário
MATED-11683 | SETOP | TUBO PB DE PVC BRANCO PARA ESGOTO SERIE NORMAL (DIÂMETRO DA SEÇÃO: 40MM) | m | 8.07
MATED-11685 | SETOP | TUBO PBV DE PVC BRANCO PARA ESGOTO SERIE NORMAL (DIÂMETRO DA SEÇÃO: 100MM) | m | 16.72
MATED-11687 | SETOP | TUBO PBV DE PVC BRANCO PARA ESGOTO SERIE NORMAL (DIÂMETRO DA SEÇÃO: 150MM) | m | 45.37
MATED-12473 | SETOP | TUBO PBV DE PVC BRANCO PARA ESGOTO SERIE NORMAL (DIÂMETRO DA SEÇÃO: 200MM) | m | 115.82
MATED-11684 | SETOP | TUBO PBV DE PVC BRANCO PARA ESGOTO SERIE NORMAL (DIÂMETRO DA SEÇÃO: 50MM) | m | 11.95
MATED-11686 | SETOP | TUBO PBV DE PVC BRANCO PARA ESGOTO SERIE NORMAL (DIÂMETRO DA SEÇÃO: 75MM) | m | 19.42
SETOP
144.06 - TUBO ESGOTO SÉRIE REFORÇADA | SETOP
Código | SETOP | Descrição do Material | Unid. | Custo Unitário
MATED-11688 | SETOP | TUBO PB DE PVC BRANCO PARA ESGOTO SERIE REFORÇADA (DIÂMETRO DA SEÇÃO: 40MM) | m | 7.6
MATED-12488 | SETOP | TUBO PBV DE PVC BRANCO PARA ESGOTO SERIE REFORÇADA (DIÂMETRO DA SEÇÃO: 100MM) | m | 26.15
MATED-12498 | SETOP | TUBO PBV DE PVC BRANCO PARA ESGOTO SERIE REFORÇADA (DIÂMETRO DA SEÇÃO: 150MM) | m | 54.13
MATED-11689 | SETOP | TUBO PBV DE PVC BRANCO PARA ESGOTO SERIE REFORÇADA (DIÂMETRO DA SEÇÃO: 50MM) | m | 9.86
MATED-12479 | SETOP | TUBO PBV DE PVC BRANCO PARA ESGOTO SERIE REFORÇADA (DIÂMETRO DA SEÇÃO: 75MM) | m | 17.29
SETOP
145 - TUBOS E CONEXÕES CORRUGADOS PARA DRENAGEM | SETOP
145.01 - TUBO PERFURADO PARA DRENAGEM | SETOP
Código | SETOP | Descrição do Material | Unid. | Custo Unitário
MATED-5365 | SETOP | TUBO CORRUGADO FLEXÍVEL PERFURADO PARA DRENAGEM (MATERIAL: PEAD¦ DIÂMETRO: 100MM[4"]*) *VALORES REFERECIAIS APROXIMADOS | m | 9.36
MATED-5366 | SETOP | TUBO CORRUGADO FLEXÍVEL PERFURADO PARA DRENAGEM (MATERIAL: PEAD¦ DIÂMETRO: 160MM[6"]*) *VALORES REFERECIAIS APROXIMADOS | m | 18.03
MATED-5367 | SETOP | TUBO CORRUGADO FLEXÍVEL PERFURADO PARA DRENAGEM (MATERIAL: PEAD¦ DIÂMETRO: 200MM[8"]*) *VALORES REFERECIAIS APROXIMADOS | m | 37.37
MATED-5369 | SETOP | TUBO CORRUGADO FLEXÍVEL PERFURADO PARA DRENAGEM (MATERIAL: PEAD¦ DIÂMETRO: 65MM[2.1/2"]*) *VALORES REFERECIAIS APROXIMADOS | m | 5.62
SETOP
146 - TUBOS E CONEXÕES PVC ROSCA | SETOP
146.01 - TUBO ROSCÁVEL PARA ÁGUA FRIA | SETOP
Código | SETOP | Descrição do Material | Unid. | Custo Unitário
MATED-11624 | SETOP | FITA VEDA ROSCA (LARGURA: 12MM¦APLICAÇÃO: VEDAÇÃO PARA TUBOS E CONEXÕES ROSCÁVEIS) | m | 0.12
MATED-11617 | SETOP | TUBO DE PVC BRANCO ROSCÁVEL (DIÂMETRO DA SEÇÃO: 1") | m | 29.64
MATED-11619 | SETOP | TUBO DE PVC BRANCO ROSCÁVEL (DIÂMETRO DA SEÇÃO: 1.1/2") | m | 42.49
MATED-11618 | SETOP | TUBO DE PVC BRANCO ROSCÁVEL (DIÂMETRO DA SEÇÃO: 1.1/4") | m | 34.96
MATED-11615 | SETOP | TUBO DE PVC BRANCO ROSCÁVEL (DIÂMETRO DA SEÇÃO: 1/2") | m | 11.45
MATED-11620 | SETOP | TUBO DE PVC BRANCO ROSCÁVEL (DIÂMETRO DA SEÇÃO: 2") | m | 74.16
MATED-11621 | SETOP | TUBO DE PVC BRANCO ROSCÁVEL (DIÂMETRO DA SEÇÃO: 2.1/2") | m | 109.13
MATED-11622 | SETOP | TUBO DE PVC BRANCO ROSCÁVEL (DIÂMETRO DA SEÇÃO: 3") | m | 121.14
MATED-11616 | SETOP | TUBO DE PVC BRANCO ROSCÁVEL (DIÂMETRO DA SEÇÃO: 3/4") | m | 15.11
MATED-11623 | SETOP | TUBO DE PVC BRANCO ROSCÁVEL (DIÂMETRO DA SEÇÃO: 4") | m | 173.51
SETOP
147 - TUBOS E CONEXÕES PVC SOLDA ÁGUA FRIA | SETOP
147.01 - ADAPTADOR COM FLANGE | SETOP
Código | SETOP | Descrição do Material | Unid. | Custo Unitário
MATED-11592 | SETOP | ADAPTADOR SOLDÁVEL DE PVC MARROM COM FLANGES E ANEL PARA CAIXA DÁGUA (DIÂMETRO ROSCA: 1"¦DIÂMETRO SOLDA: 32MM) | un | 29.51
MATED-11594 | SETOP | ADAPTADOR SOLDÁVEL DE PVC MARROM COM FLANGES E ANEL PARA CAIXA DÁGUA (DIÂMETRO ROSCA: 1.1/2"¦DIÂMETRO SOLDA: 50MM) | un | 51.45
MATED-11593 | SETOP | ADAPTADOR SOLDÁVEL DE PVC MARROM COM FLANGES E ANEL PARA CAIXA DÁGUA (DIÂMETRO ROSCA: 1.1/4"¦DIÂMETRO SOLDA: 40MM) | un | 44.45
MATED-11590 | SETOP | ADAPTADOR SOLDÁVEL DE PVC MARROM COM FLANGES E ANEL PARA CAIXA DÁGUA (DIÂMETRO ROSCA: 1/2"¦DIÂMETRO SOLDA: 20MM) | un | 15.85
MATED-11595 | SETOP | ADAPTADOR SOLDÁVEL DE PVC MARROM COM FLANGES E ANEL PARA CAIXA DÁGUA (DIÂMETRO ROSCA: 2"¦DIÂMETRO SOLDA: 60MM) | un | 71.51
MATED-11591 | SETOP | ADAPTADOR SOLDÁVEL DE PVC MARROM COM FLANGES E ANEL PARA CAIXA DÁGUA (DIÂMETRO ROSCA: 3/4"¦DIÂMETRO SOLDA: 25MM) | un | 19.51
SETOP
147.02 - CONEXÕES PARA TUBO SOLDÁVEL PARA ÁGUA FRIA | SETOP
Código | SETOP | Descrição do Material | Unid. | Custo Unitário
MATED-14463 | SETOP | BUCHA DE REDUÇÃO SOLDÁVEL CURTA (MATERIAL: PVC¦DIÂMETRO: 25X20MM) | un | 0.8
MATED-14458 | SETOP | JOELHO 90º SOLDÁVEL COM BUCHA DE LATÃO (MATERIAL: PVC¦DIÂMETRO: 20MMX1/2") | un | 7.29
MATED-14479 | SETOP | JOELHO 90º SOLDÁVEL (MATERIAL: PVC¦DIÂMETRO: 20MM) | un | 0.79
MATED-14480 | SETOP | JOELHO 90º SOLDÁVEL (MATERIAL: PVC¦DIÂMETRO: 25MM) | un | 1.09
MATED-14464 | SETOP | TÊ DE REDUÇÃO SOLDÁVEL (MATERIAL: PVC¦DIÂMETRO: 25X20MM) | un | 4.19
MATED-14462 | SETOP | TÊ SOLDÁVEL (MATERIAL: PVC¦DIÂMETRO: 20MM) | un | 1.6
MATED-14465 | SETOP | TÊ SOLDÁVEL (MATERIAL: PVC¦DIÂMETRO: 25MM) | un | 1.88
SETOP
147.03 - TUBO SOLDÁVEL PARA ÁGUA FRIA | SETOP
Código | SETOP | Descrição do Material | Unid. | Custo Unitário
MATED-11604 | SETOP | TUBO SOLDÁVEL DE PVC MARROM PARA ÁGUA FRIA (DIÂMETRO DA SEÇÃO: 110 MM) | m | 90.03
MATED-11596 | SETOP | TUBO SOLDÁVEL DE PVC MARROM PARA ÁGUA FRIA (DIÂMETRO DA SEÇÃO: 20 MM) | m | 3.77
MATED-11597 | SETOP | TUBO SOLDÁVEL DE PVC MARROM PARA ÁGUA FRIA (DIÂMETRO DA SEÇÃO: 25 MM) | m | 3.75
MATED-11598 | SETOP | TUBO SOLDÁVEL DE PVC MARROM PARA ÁGUA FRIA (DIÂMETRO DA SEÇÃO: 32 MM) | m | 9.42
MATED-11599 | SETOP | TUBO SOLDÁVEL DE PVC MARROM PARA ÁGUA FRIA (DIÂMETRO DA SEÇÃO: 40 MM) | m | 15.21
MATED-11600 | SETOP | TUBO SOLDÁVEL DE PVC MARROM PARA ÁGUA FRIA (DIÂMETRO DA SEÇÃO: 50 MM) | m | 13.4
MATED-11601 | SETOP | TUBO SOLDÁVEL DE PVC MARROM PARA ÁGUA FRIA (DIÂMETRO DA SEÇÃO: 60 MM) | m | 30.94
MATED-11602 | SETOP | TUBO SOLDÁVEL DE PVC MARROM PARA ÁGUA FRIA (DIÂMETRO DA SEÇÃO: 75 MM) | m | 50.27
MATED-11603 | SETOP | TUBO SOLDÁVEL DE PVC MARROM PARA ÁGUA FRIA (DIÂMETRO DA SEÇÃO: 85 MM) | m | 65.16
SETOP
148 - TUBOS EM CONCRETO ESGOTO/DRENAGEM | SETOP
148.01 - CONEXÕES TUBO DE CONCRETO SIMPLES | SETOP
Código | SETOP | Descrição do Material | Unid. | Custo Unitário
MATED-12825 | SETOP | ANEL DE CONCRETO C-2 (DIÂMETRO: 60CM¦ COMPRIMENTO: 30CM) | un | 141.42
SETOP
148.02 - TUBO DE CONCRETO ARMADO | SETOP
Código | SETOP | Descrição do Material | Unid. | Custo Unitário
MATED-12863 | SETOP | TUBO DE CONCRETO ARMADO (CLASSE: PA1¦APLICAÇÃO: DRENAGEM¦ENCAIXE: PONTA E BOLSA¦PESO APROXIMADO: 1430KG¦DIÂMETRO: 1000MM) | m | 590
MATED-12864 | SETOP | TUBO DE CONCRETO ARMADO (CLASSE: PA1¦APLICAÇÃO: DRENAGEM¦ENCAIXE: PONTA E BOLSA¦PESO APROXIMADO: 1640KG¦DIÂMETRO: 1200MM) | m | 618.44
MATED-12866 | SETOP | TUBO DE CONCRETO ARMADO (CLASSE: PA1¦APLICAÇÃO: DRENAGEM¦ENCAIXE: PONTA E BOLSA¦PESO APROXIMADO: 2600KG¦DIÂMETRO: 1500MM) | m | 905.36
MATED-12859 | SETOP | TUBO DE CONCRETO ARMADO (CLASSE: PA1¦APLICAÇÃO: DRENAGEM¦ENCAIXE: PONTA E BOLSA¦PESO APROXIMADO: 265KG¦DIÂMETRO: 400MM) | m | 164.26
MATED-12860 | SETOP | TUBO DE CONCRETO ARMADO (CLASSE: PA1¦APLICAÇÃO: DRENAGEM¦ENCAIXE: PONTA E BOLSA¦PESO APROXIMADO: 330KG¦DIÂMETRO: 500MM) | m | 220.72
MATED-12861 | SETOP | TUBO DE CONCRETO ARMADO (CLASSE: PA1¦APLICAÇÃO: DRENAGEM¦ENCAIXE: PONTA E BOLSA¦PESO APROXIMADO: 480KG¦DIÂMETRO: 600MM) | m | 267.21
MATED-12892 | SETOP | TUBO DE CONCRETO ARMADO (CLASSE: PA1¦APLICAÇÃO: DRENAGEM¦ENCAIXE: PONTA E BOLSA¦PESO APROXIMADO: 540KG¦DIÂMETRO: 700MM) | m | 306.65
MATED-12902 | SETOP | TUBO DE CONCRETO ARMADO (CLASSE: PA1¦APLICAÇÃO: DRENAGEM¦ENCAIXE: PONTA E BOLSA¦PESO APROXIMADO: 860KG¦DIÂMETRO: 900MM) | m | 468.05
MATED-12862 | SETOP | TUBO DE CONCRETO ARMADO (CLASSE: PA1¦APLICAÇÃO: DRENAGEM¦ENCAIXE: PONTA E BOLSA¦PESO APROXIMADO: 880KG¦DIÂMETRO: 800MM) | m | 346.09
SETOP
148.03 - TUBO DE CONCRETO SIMPLES | SETOP
Código | SETOP | Descrição do Material | Unid. | Custo Unitário
MATED-11265 | SETOP | EM PROCESSO DE DESATIVAÇÃO - TUBO DE CONCRETO PERFURADO (APLICAÇÃO DRENAGEM¦ENCAIXE: MACHO E FÊMEA¦DIÂMETRO: 150MM) - IPRM | m | 42.5
MATED-15977 | SETOP | TUBO DE CONCRETO (APLICAÇÃO: CISTERNA/POÇO¦DIÂMETRO: 900MM) | m | 208.98
MATED-12855 | SETOP | TUBO DE CONCRETO SIMPLES (CLASSE: PS1¦APLICAÇÃO: DRENAGEM¦ENCAIXE: PONTA E BOLSA¦PESO APROXIMADO: 158KG¦DIÂMETRO: 400MM) | m | 113.96
MATED-12856 | SETOP | TUBO DE CONCRETO SIMPLES (CLASSE: PS1¦APLICAÇÃO: DRENAGEM¦ENCAIXE: PONTA E BOLSA¦PESO APROXIMADO: 220KG¦DIÂMETRO: 500MM) | m | 160.35
MATED-12857 | SETOP | TUBO DE CONCRETO SIMPLES (CLASSE: PS1¦APLICAÇÃO: DRENAGEM¦ENCAIXE: PONTA E BOLSA¦PESO APROXIMADO: 300KG¦DIÂMETRO: 600MM) | m | 198.9
MATED-12879 | SETOP | TUBO DE CONCRETO SIMPLES (CLASSE: PS1¦APLICAÇÃO: DRENAGEM¦ENCAIXE: PONTA E BOLSA¦PESO APROXIMADO: 98KG¦DIÂMETRO: 300MM) | m | 104.83
SETOP
149 - VERGALHÃO E TELA SOLDADA | SETOP
149.01 - ARMAÇÃO TRELIÇADA | SETOP
Código | SETOP | Descrição do Material | Unid. | Custo Unitário
MATED-19818 | SETOP | ARMAÇÃO TRELIÇADA DE AÇO CA-60 (ALTURA: 120MM¦FERRAGEM SUPERIOR: Ø6MM¦FERRAGEM DIAGONAL: Ø4,2MM¦FERRAGEM INFERIOR: Ø5,0MM¦PESO: 0,886KG/M) | m | 10.44
MATED-19816 | SETOP | ARMAÇÃO TRELIÇADA DE AÇO CA-60 (ALTURA: 80MM¦FERRAGEM SUPERIOR: Ø6MM¦FERRAGEM DIAGONAL: Ø4,2MM¦FERRAGEM INFERIOR: Ø5MM¦PESO: 0,825KG/M) | m | 7.74
SETOP
149.02 - BARRA DE AÇO | SETOP
Código | SETOP | Descrição do Material | Unid. | Custo Unitário
MATED-8358 | SETOP | BARRA AÇO (TIPO: CA-50 ¦BITOLA: 12,5MM[1/2"]¦MASSA LINEAR: 0,963KG/M) | Kg | 7.58
MATED-11282 | SETOP | BARRA AÇO (TIPO: CA-50¦BITOLA: 10MM[3/8"]¦MASSA LINEAR: 0,617KG/M) | Kg | 8.06
MATED-11281 | SETOP | BARRA AÇO (TIPO: CA-50¦BITOLA: 16MM[5/8"]¦MASSA LINEAR: 1,578KG/M) | Kg | 7.68
MATED-8359 | SETOP | BARRA AÇO (TIPO: CA-50¦BITOLA: 20MM[3/4"]¦MASSA LINEAR: 2,466KG/M) | Kg | 9.2
MATED-8356 | SETOP | BARRA AÇO (TIPO: CA-50¦BITOLA: 6,3MM[1/4"]¦MASSA LINEAR: 0,245KG/M) | Kg | 8.12
MATED-8357 | SETOP | BARRA AÇO (TIPO: CA-50¦BITOLA: 8MM[5/16"]¦MASSA LINEAR: 0,395KG/M) | Kg | 8.44
MATED-11284 | SETOP | BARRA AÇO (TIPO: CA-60¦BITOLA: 4,2MM¦MASSA LINEAR: 0,109KG/M) | Kg | 8.69
MATED-11285 | SETOP | BARRA AÇO (TIPO: CA-60¦BITOLA: 5MM¦MASSA LINEAR: 0,154KG/M) | Kg | 8.75
MATED-8360 | SETOP | BARRA AÇO (TIPO:CA-50¦BITOLA: 25MM[1"]¦MASSA LINEAR: 3,853KG/M) | Kg | 10.43
SETOP
149.03 - REBAR PARA SPDA ESTRUTURAL | SETOP
Código | SETOP | Descrição do Material | Unid. | Custo Unitário
MATED-12000 | SETOP | REBAR (BITOLA: 10MM¦COMPRIMENTO: 3M¦QUANTIDADE DE CLIPS: 3¦BITOLA EMENDA: 8-10MM) | un | 55.68
MATED-11999 | SETOP | REBAR (BITOLA: 3/8"¦COMPRIMENTO: 3,4M¦QUANTIDADE DE CLIPS: 3¦BITOLA EMENDA: 8-10MM) | un | 36.07
MATED-11998 | SETOP | REBAR (BITOLA: 8MM¦COMPRIMENTO: 4M¦QUANTIDADE DE CLIPS: 3¦BITOLA EMENDA: 8-10MM) | un | 43.27
SETOP
149.04 - REFORÇO PARA CONCRETO | SETOP
Código | SETOP | Descrição do Material | Unid. | Custo Unitário
MATED-12088 | SETOP | FIBRA DE AÇO (FATOR DE FORMA: 65¦COMPRIMENTO: 60MM¦DOSAGEM MÍNIMA: 15KG/M3) | Kg | 11.72
SETOP
149.05 - TELA PARA LIGAÇÃO DE ALVENARIA | SETOP
Código | SETOP | Descrição do Material | Unid. | Custo Unitário
MATED-17988 | SETOP | TELA SOLDADA PARA LIGAÇÃO DE ALVENARIA/ESTRUTURA (DIÂMETRO DO FIO: 1,24MM¦DIMENSÕES DA TRAMA: 25X25MM) | m2 | 22.18
SETOP
149.06 - TELA SOLDADA DE AÇO | SETOP
Código | SETOP | Descrição do Material | Unid. | Custo Unitário
MATED-29524 | SETOP | TELA DE AÇO CA-60 SOLDADA TIPO Q-138 (DIÂMETRO DO FIO: 4,20 MM¦TRAMA: 100X100MM¦TIPO DA MALHA: QUADRANGULAR¦PESO: 2,20KG/M2) | m2 | 19.99
MATED-12230 | SETOP | TELA DE AÇO CA-60 SOLDADA TIPO Q-61 (DIÂMETRO DO FIO: 3,40MM¦TRAMA: 150X150MM¦TIPO DA MALHA: QUADRANGULAR¦PESO: 0,97KG/M2) | m2 | 9.35
MATED-29528 | SETOP | TELA DE AÇO CA-60 SOLDADA TIPO Q-75 (DIÂMETRO DO FIO: 3,80MM¦TRAMA: 150X150MM¦TIPO DA MALHA: QUADRANGULAR¦PESO: 1,21KG/M2) | m2 | 11.32
MATED-29525 | SETOP | TELA DE AÇO CA-60 SOLDADA TIPO Q-92 (DIÂMETRO DO FIO: 4,20MM¦TRAMA: 150X150MM¦TIPO DA MALHA: QUADRANGULAR¦PESO: 1,48KG/M2) | m2 | 12.36
SETOP
149.07 - VERGALHÃO DE AÇO COM ROSCA | SETOP
Código | SETOP | Descrição do Material | Unid. | Custo Unitário
MATED-21606 | SETOP | BARRA ROSCADA DE AÇO (DIÂMETRO DA SEÇÃO: 1/2"[12,5MM]) | m | 11.33
MATED-11888 | SETOP | BARRA ROSCADA DE AÇO (DIÂMETRO DA SEÇÃO: 1/4"[6MM]) | m | 3.97
MATED-9817 | SETOP | BARRA ROSCADA DE AÇO (DIÂMETRO DA SEÇÃO: 3/4"[19MM]) | m | 24.17
MATED-15972 | SETOP | BARRA ROSCADA DE AÇO (DIÂMETRO DA SEÇÃO: 3/8"[10MM]) | m | 8.34
MATED-15971 | SETOP | BARRA ROSCADA DE AÇO (DIÂMETRO DA SEÇÃO: 5/16"[8MM]) | m | 4.85
MATED-21609 | SETOP | BARRA ROSCADA DE AÇO (DIÂMETRO DA SEÇÃO: 5/8"[16MM]) | m | 16.11
SETOP
150 - VERNIZES E RESINAS | SETOP
150.01 - IMUNIZANTE PARA MADEIRA | SETOP
Código | SETOP | Descrição do Material | Unid. | Custo Unitário
MATED-12640 | SETOP | IMUNIZANTE PARA MADEIRA CONTRA CUPIM (CUPINICIDA) | l | 29.99
SETOP
150.02 - RESINA | SETOP
Código | SETOP | Descrição do Material | Unid. | Custo Unitário
MATED-11456 | SETOP | RESINA (COMPOSIÇÃO: POLIÉSTER¦ APLICAÇÃO: ANCORAGEM E CHUMBAMENTOS¦DENSIDADE RELATIVA*: 1,7KG/DM3)*VALORES REFERENCIAIS APROXIMADOS | Kg | 195.88
MATED-31391 | SETOP | RESINA DE SILICONE HIDROFUGANTE (BASE QUÍMICA: SILANOS E SILOXANOS À BASE DE ÁGUA¦COR: INCOLOR) | l | 30.7
MATED-12767 | SETOP | RESINA (TIPO: ACRÍLICA¦BASE: ÁGUA¦APLICAÇÃO: PEDRAS, CONCRETO, CERÂMICAS¦ACABAMENTO: BRILHANTE) | l | 31.08
SETOP
150.03 - VERNIZ | SETOP
Código | SETOP | Descrição do Material | Unid. | Custo Unitário
MATED-11458 | SETOP | VERNIZ (TIPO: ACRÍLICO¦BASE: ÁGUA¦APLICAÇÃO: PEDRAS, CONCRETO, CERÂMICAS¦ACABAMENTO: BRILHANTE) | l | 40.16
MATED-34634 | SETOP | VERNIZ (TIPO: IMPREGNANTE¦APLICAÇÃO: ESQUADRIAS E DECK DE MADEIRA¦ACABAMENTO: ACETINADO) | l | 103.9
MATED-12763 | SETOP | VERNIZ (TIPO: MARÍTIMO¦BASE: SOLVENTE¦APLICAÇÃO: MADEIRA¦ACABAMENTO: ACETINADO) | l | 38.86
MATED-12762 | SETOP | VERNIZ (TIPO: MARÍTIMO¦BASE: SOLVENTE¦APLICAÇÃO: MADEIRA¦ACABAMENTO: BRILHANTE) | l | 40.01
MATED-12764 | SETOP | VERNIZ (TIPO: MARÍTIMO¦BASE: SOLVENTE¦APLICAÇÃO: MADEIRA¦ACABAMENTO: FOSCO) | l | 43
MATED-17866 | SETOP | VERNIZ (TIPO: POLIURETANO¦BASE: SOLVENTE¦APLICAÇÃO: PISO DE MADEIRA OU ASSOALHO¦ACABAMENTO: BRILHANTE) | l | 62.5
SETOP
151 - LOCAÇÃO DE EQUIPAMENTOS | SETOP
151.01 - ANDAIME E BALANCINHO | SETOP
Código | SETOP | Descrição do Material | Unid. | Custo Unitário
MATED-9073 | SETOP | ANDAIME METÁLICO (PERÍODO DE LOCAÇÃO: MENSAL¦TIPO: FACHADEIRO¦LARGURA: 120CM¦ALTURA: 200CM¦PISO METÁLICO: INCLUSO¦SAPATA: INCLUSO¦ACESSÓRIOS DE MONTAGEM: INCLUSO¦MONTAGEM: NÃO INCLUSO) | m2xmês | 12.5
MATED-9078 | SETOP | ANDAIME METÁLICO (PERÍODO DE LOCAÇÃO: MENSAL¦TIPO: TUBULAR¦LARGURA*: 100-150CM¦ALTURA: 100CM¦PISO METÁLICO: INCLUSO¦SAPATA OU RODÍZIO: INCLUSO¦ACESSÓRIOS DE MONTAGEM: INCLUSO¦MONTAGEM: NÃO INCLUSO)*VALORES REFERENCIAIS APROXIMADOS | mxmês | 21.125
SETOP
151.02 - BANHEIRO QUÍMICO | SETOP
Código | SETOP | Descrição do Material | Unid. | Custo Unitário
MATED-11195 | SETOP | BANHEIRO QUÍMICO (PERÍODO DE LOCAÇÃO: MENSAL¦LINHA: PADRÃO [STANDARD]¦PIA: INCLUSO¦LARGURA EXTERNA: 110CM¦PROFUNDIDADE EXTERNA: 120CM¦ALTURA EXTERNA: 230CM¦PESO*: 85KG¦CAPACIDADE DEJETOS*: 227L¦MANUTENÇÃO: INCLUSO¦MOBILIZAÇÃO/DESMOBILIZAÇÃO: INCLUSO) *VALORES REFERENCIAIS APROXIMADOS | mês | 1050
SETOP
151.04 - CAÇAMBA | SETOP
Código | SETOP | Descrição do Material | Unid. | Custo Unitário
MATED-11214 | SETOP | DUTO DE ENTULHO (MATERIAL: POLIETILENO¦COMPRIMENTO: 100CM¦DIÂMETRO INTERNO*: 38-60CM¦PESO*: 5,6KG¦ACESSÓRIOS E SUPORTES: INCLUSO¦MONTAGEM: NÃO INCLUSO)*VALORES REFERENCIAIS APROXIMADOS | mxmês | 45
MATED-11178 | SETOP | LOCAÇÃO CAÇAMBA ESTACIONÁRIA - MUNICÍPIO DE BELO HORIZONTE (MATERIAL: AÇO CARBONO¦CAPACIDADE EM VOLUME: 5M3¦CAPACIDADE EM TONELADAS: 7,5TON*¦APLICAÇÃO: REMOÇÃO DE ENTULHO E/OU TERRA)*VALORES REFERENCIAIS APROXIMADOS | un | 300
MATED-11177 | SETOP | LOCAÇÃO CAÇAMBA ESTACIONÁRIA (MATERIAL: AÇO CARBONO¦CAPACIDADE EM VOLUME: 5M3¦CAPACIDADE EM TONELADAS: 7,5TON*¦APLICAÇÃO: REMOÇÃO DE ENTULHO E/OU TERRA)*VALORES REFERENCIAIS APROXIMADOS | un | 300
SETOP
151.09 - CONTAINER | SETOP
Código | SETOP | Descrição do Material | Unid. | Custo Unitário
MATED-11210 | SETOP | LOCAÇÃO DE AR CONDICIONADO PARA CONTAINER (TIPO: JANELA¦TENSÃO: 220V¦BTUS: 12.000-18.000) | mês | 650
MATED-11194 | SETOP | LOCAÇÃO DE CONTAINER COM ISOLAMENTO TÉRMICO (APLICAÇÃO: DEPÓSITO/FERRAMENTARIA¦ESQUADRIAS: 2¦SUPORTE AR CONDICIONADO: 1¦AR CONDICIONADO: NÃO INCLUSO¦LÂMPADAS: NÃO INCLUSO¦INSTALAÇÃO ELÉTRICA INTERNA: INCLUSA¦MOBILIZAÇÃO: NÃO INCLUSO¦COMPRIMENTO*: 600CM¦LARGURA*: 230CM¦ALTURA EXTERNA*: 285CM¦ALTURA ÚTIL INTERNA*: 250CM)*VALORES REFERENCIAIS APROXIMADOS | mês | 750
MATED-11186 | SETOP | LOCAÇÃO DE CONTAINER COM ISOLAMENTO TÉRMICO (APLICAÇÃO: ESCRITÓRIO¦ESQUADRIAS: 2¦SUPORTE AR CONDICIONADO: 1¦AR CONDICIONADO: NÃO INCLUSO¦LÂMPADAS: NÃO INCLUSO¦INSTALAÇÃO ELÉTRICA INTERNA: INCLUSA¦MOBILIZAÇÃO: NÃO INCLUSO¦COMPRIMENTO*: 600CM¦LARGURA*: 230CM¦ALTURA EXTERNA*: 285CM¦ALTURA ÚTIL INTERNA*: 250CM)*VALORES REFERENCIAIS APROXIMADOS | mês | 850
MATED-11188 | SETOP | LOCAÇÃO DE CONTAINER COM ISOLAMENTO TÉRMICO (APLICAÇÃO: ESCRITÓRIO¦ESQUADRIAS: 2¦SUPORTE AR CONDICIONADO: 1¦AR CONDICIONADO: NÃO INCLUSO¦LÂMPADAS: NÃO INCLUSO¦LAVATÓRIOS:1¦VASOS SANITÁRIOS: 1¦INSTALAÇÃO ELÉTRICA INTERNA: INCLUSA¦MOBILIZAÇÃO: NÃO INCLUSO¦COMPRIMENTO*: 600CM¦LARGURA*: 230CM¦ALTURA EXTERNA*: 285CM¦ALTURA ÚTIL INTERNA*: 250CM)*VALORES REFERENCIAIS APROXIMADOS | mês | 935.18
MATED-11193 | SETOP | LOCAÇÃO DE CONTAINER COM ISOLAMENTO TÉRMICO (APLICAÇÃO: REFEITÓRIO¦ESQUADRIAS: 2¦SUPORTE AR CONDICIONADO: 1¦AR CONDIONADO: NÃO INCLUSO¦LÂMPADAS: NÃO INCLUSO¦INSTALAÇÃO ELÉTRICA INTERNA: INCLUSA¦MOBILIZAÇÃO: NÃO INCLUSO¦COMPRIMENTO*: 600CM¦LARGURA*: 230CM¦ALTURA EXTERNA*: 285CM¦ALTURA ÚTIL INTERNA*: 250CM)*VALORES REFERENCIAIS APROXIMADOS | mês | 850
MATED-11192 | SETOP | LOCAÇÃO DE CONTAINER COM ISOLAMENTO TÉRMICO (APLICAÇÃO: VESTIÁRIO¦ESQUADRIAS: 2¦LÂMPADAS: NÃO INCLUSO¦INSTALAÇÃO ELÉTRICA INTERNA: INCLUSA¦MOBILIZAÇÃO: NÃO INCLUSO¦COMPRIMENTO*: 600CM¦LARGURA*: 230CM¦ALTURA EXTERNA*: 285CM¦ALTURA ÚTIL INTERNA*: 250CM)*VALORES REFERENCIAIS APROXIMADOS | mês | 934.47
MATED-11191 | SETOP | LOCAÇÃO DE CONTAINER COM ISOLAMENTO TÉRMICO (APLICAÇÃO: VESTIÁRIO¦ESQUADRIAS: 2¦LÂMPADAS: NÃO INCLUSO¦LAVATÓRIOS: 1¦CHUVEIROS: 4¦VASOS SANITÁRIOS: 3¦MICTÓRIOS: 1¦INSTALAÇÃO ELÉTRICA INTERNA: INCLUSA¦MOBILIZAÇÃO: NÃO INCLUSO¦COMPRIMENTO*: 600CM¦LARGURA*: 230CM¦ALTURA EXTERNA*: 285CM¦ALTURA ÚTIL INTERNA*: 250CM)*VALORES REFERENCIAIS APROXIMADOS | mês | 2200
MATED-16367 | SETOP | LOCAÇÃO DE CONTAINER COM ISOLAMENTO TÉRMICO (APLICAÇÃO: VESTIÁRIO¦ESQUADRIAS: 2¦LÂMPADAS: NÃO INCLUSO¦LAVATÓRIOS: 1¦VASOS SANITÁRIOS: 7¦MICTÓRIOS: 1¦INSTALAÇÃO ELÉTRICA INTERNA: INCLUSA¦MOBILIZAÇÃO: NÃO INCLUSO¦COMPRIMENTO*: 600CM¦LARGURA*: 230CM¦ALTURA EXTERNA*: 285CM¦ALTURA ÚTIL INTERNA*: 250CM)*VALORES REFERENCIAIS APROXIMADOS | mês | 2209.79
MATED-11189 | SETOP | LOCAÇÃO DE CONTAINER COM ISOLAMENTO TÉRMICO (APLICAÇÃO: VESTIÁRIO¦ESQUADRIAS: 2¦LÂMPADAS: NÃO INCLUSO¦LAVATÓRIOS:2¦ CHUVEIROS: 7¦INSTALAÇÃO ELÉTRICA INTERNA: INCLUSA¦MOBILIZAÇÃO: NÃO INCLUSO¦COMPRIMENTO*: 600CM¦LARGURA*: 230CM¦ALTURA EXTERNA*: 285CM¦ALTURA ÚTIL INTERNA*: 250CM)*VALORES REFERENCIAIS APROXIMADOS | mês | 1855.82
SETOP
151.10 - ESCORAMENTO METÁLICO | SETOP
Código | SETOP | Descrição do Material | Unid. | Custo Unitário
MATED-11208 | SETOP | ESCORAMENTO METÁLICO (ABERTURA: 200-310CM¦TIPO: A¦ACESSÓRIO: INCLUSOS¦LOCAÇÃO: MENSAL) | unxmês | 15.5
MATED-11209 | SETOP | ESCORAMENTO METÁLICO (ABERTURA: 300-450CM¦TIPO: B¦ACESSÓRIO: INCLUSOS¦LOCAÇÃO: MENSAL) | unxmês | 19.47
SETOP
151.15 - POLIMENTO DE PISO | SETOP
Código | SETOP | Descrição do Material | Unid. | Custo Unitário
MATED-11196 | SETOP | EM PROCESSO DE DESATIVAÇÃO - MAQUINA ELÉTRICA (APLICAÇÃO: POLIMENTO DE PISO) - IPRM | un | 2.0762
SETOP
152 - ARMÁRIOS PLANEJADOS | SETOP
152.01 - ARMÁRIOS PADRÃO ESCOLAR | SETOP
Código | SETOP | Descrição do Material | Unid. | Custo Unitário
MATED-11136 | SETOP | ARMÁRIO MULTIUSO PARA VASSOURAS (MEDIDAS*: 160x60x30CM¦MATERIAL: MDP¦PORTAS: 2) *MEDIDAS REFERENCIAIS APROXIMADAS | un | 376.13
MATED-11109 | SETOP | A1- ARMÁRIO COM PORTAS DE MADEIRA SOB BANCA, UM MÓDULO - FORNECIMENTO E INSTALAÇÃO  IPRM | un | 517.093
MATED-11134 | SETOP | COMPENSADO PINTADO PARA FECHAMENTO BALCÃO SECRETARIA, INCLUSO CANTONEIRAS PARA FIXAÇÃO NA ALVENARIA E TAMPO. CONFORME DETALHE 33-D AGOSTO 2001 PROJETO PADRÃO - FORNECIMENTO E INSTALAÇÃO  IPRM | m2 | 107.9259
MATED-11137 | SETOP | ESCANINHO (MATERIAL: MDF¦COR: BRANCA¦ESPESSURA: 15MM¦COMPRIMENTO: 120CM¦ALTURA: 45CM¦PROFUNDIDADE: 45CM¦NÚMERO DE DIVISÕES: 12¦FIXAÇÃO: PAREDE)  IPRM | un | 242.3596
SETOP
156 - CERTIFICAÇÕES E LAUDOS | SETOP
156.01 - CERTIFICAÇÃO | SETOP
Código | SETOP | Descrição do Material | Unid. | Custo Unitário
MATED-11028 | SETOP | CERTIFICAÇÃO DE GARANTIA DE TRANSMISSÃO DE CABOS LÓGICOS - CATEGORIA 6E  IPRM | un | 15.7232
SETOP
157 - ENCARGOS COMPLEMENTARES | SETOP
157.01 - CESTA BÁSICA | SETOP
Código | SETOP | Descrição do Material | Unid. | Custo Unitário
MATED-13096 | SETOP | CESTA BÁSICA/ALIMENTAÇÃO - HORISTA (ENCARGOS COMPLEMENTARES) | hora | 2.41
MATED-29745 | SETOP | CESTA BÁSICA/ALIMENTAÇÃO - MENSALISTA (ENCARGOS COMPLEMENTARES) | mês | 402.54
SETOP
157.02 - EQUIPAMENTO DE PROTEÇÃO INDIVIDUAL | SETOP
Código | SETOP | Descrição do Material | Unid. | Custo Unitário
MATED-21749 | SETOP | EPI PARA FAMÍLIA ALMOXARIFE - MENSALISTA (ENCARGOS COMPLEMENTARES) | mês | 121.64
MATED-14631 | SETOP | EPI PARA FAMÍLIA CARPINTEIRO DE FORMAS - HORISTA (ENCARGOS COMPLEMENTARES) | hora | 1.41
MATED-14632 | SETOP | EPI PARA FAMÍLIA ELETRICISTA - HORISTA (ENCARGOS COMPLEMENTARES) | hora | 1.34
MATED-14633 | SETOP | EPI PARA FAMÍLIA ENCANADOR - HORISTA (ENCARGOS COMPLEMENTARES) | hora | 1.2
MATED-21751 | SETOP | EPI PARA FAMÍLIA ENCARREGADO GERAL - MENSALISTA (ENCARGOS COMPLEMENTARES) | mês | 207.5
MATED-21746 | SETOP | EPI PARA FAMÍLIA ENGENHEIRO CIVIL - MENSALISTA (ENCARGOS COMPLEMENTARES) | mês | 149.43
MATED-14636 | SETOP | EPI PARA FAMÍLIA OPERADOR ESCAVADEIRA - HORISTA (ENCARGOS COMPLEMENTARES) | hora | 0.9
MATED-28571 | SETOP | EPI PARA FAMÍLIA PARA TOPÓGRAFO - HORISTA (ENCARGOS COMPLEMENTARES) | hora | 0.72
MATED-14637 | SETOP | EPI PARA FAMÍLIA PEDREIRO - HORISTA (ENCARGOS COMPLEMENTARES) | hora | 1.43
MATED-14638 | SETOP | EPI PARA FAMÍLIA PINTOR - HORISTA (ENCARGOS COMPLEMENTARES) | hora | 1.82
MATED-14639 | SETOP | EPI PARA FAMÍLIA SERVENTE - HORISTA (ENCARGOS COMPLEMENTARES) | hora | 1.5
MATED-29744 | SETOP | EPI PARA FAMÍLIA SERVENTE - MENSALISTA (ENCARGOS COMPLEMENTARES) | mês | 250.45
MATED-13099 | SETOP | EXAMES - HORISTA (ENCARGOS COMPLEMENTARES) | hora | 1.57
MATED-14623 | SETOP | EXAMES - MENSALISTA (ENCARGOS COMPLEMENTARES) | mês | 262.29
SETOP
157.03 - FERRAMENTA | SETOP
Código | SETOP | Descrição do Material | Unid. | Custo Unitário
MATED-21750 | SETOP | FERRAMENTAS PARA FAMÍLIA ALMOXARIFE - MENSALISTA (ENCARGOS COMPLEMENTARES) | mês | 11.25
MATED-14619 | SETOP | FERRAMENTAS PARA FAMÍLIA CARPINTEIRO DE FORMAS - HORISTA (ENCARGOS COMPLEMENTARES) | hora | 0.34
MATED-14620 | SETOP | FERRAMENTAS PARA FAMÍLIA ELETRICISTA - HORISTA (ENCARGOS COMPLEMENTARES) | hora | 0.96
MATED-14621 | SETOP | FERRAMENTAS PARA FAMÍLIA ENCANADOR/BOMBEIRO - HORISTA (ENCARGOS COMPLEMENTARES) | hora | 0.48
MATED-21752 | SETOP | FERRAMENTAS PARA FAMÍLIA ENCARREGADO GERAL - MENSALISTA (ENCARGOS COMPLEMENTARES) | mês | 23.9
MATED-21747 | SETOP | FERRAMENTAS PARA FAMÍLIA ENGENHEIRO CIVIL - MENSALISTA (ENCARGOS COMPLEMENTARES) | mês | 5.11
MATED-14624 | SETOP | FERRAMENTAS PARA FAMÍLIA OPERADOR ESCAVADEIRA - HORISTA (ENCARGOS COMPLEMENTARES) | hora | 0.03
MATED-28572 | SETOP | FERRAMENTAS PARA FAMÍLIA PARA TOPÓGRAFO - HORISTA (ENCARGOS COMPLEMENTARES) | hora | 0.09
MATED-14625 | SETOP | FERRAMENTAS PARA FAMÍLIA PEDREIRO - HORISTA (ENCARGOS COMPLEMENTARES) | hora | 0.8
MATED-14626 | SETOP | FERRAMENTAS PARA FAMÍLIA PINTOR - HORISTA (ENCARGOS COMPLEMENTARES) | hora | 2.31
MATED-14627 | SETOP | FERRAMENTAS PARA FAMÍLIA SERVENTE - HORISTA (ENCARGOS COMPLEMENTARES) | hora | 0.67
MATED-29743 | SETOP | FERRAMENTAS PARA FAMÍLIA SERVENTE - MENSALISTA (ENCARGOS COMPLEMENTARES) | mês | 111.76
MATED-14628 | SETOP | FERRAMENTAS PARA FAMÍLIA SOLDADOR - HORISTA (ENCARGOS COMPLEMENTARES) | hora | 1.38
SETOP
157.04 - SEGURO | SETOP
Código | SETOP | Descrição do Material | Unid. | Custo Unitário
MATED-13098 | SETOP | SEGURO - HORISTA (ENCARGOS COMPLEMENTARES) | hora | 0.11
MATED-21748 | SETOP | SEGURO - MENSALISTA (ENCARGOS COMPLEMENTARES) | mês | 18.28
SETOP
157.05 - TRANSPORTE | SETOP
Código | SETOP | Descrição do Material | Unid. | Custo Unitário
MATED-13097 | SETOP | TRANSPORTE - HORISTA (ENCARGOS COMPLEMENTARES) | hora | 0.9
MATED-29746 | SETOP | TRANSPORTE - MENSALISTA (ENCARGOS COMPLEMENTARES) | mês | 149.26
SETOP
158 - PAREDE EM CHAPA DE GESSO ACARTONADO (DRYWALL) | SETOP
158.01 - CHAPA DE GESSO E ACESSÓRIOS | SETOP
Código | SETOP | Descrição do Material | Unid. | Custo Unitário
MATED-8139 | SETOP | CHAPA DE GESSO ACARTONADO (TIPO: RESISTÊNCIA A UMIDADE [RU]¦COR: VERDE¦ESPESSURA: 12,5 MM¦LARGURA: 120CM¦ALTURA*: 180CM¦PESO: 12[KG/M2])*VALOR REFERENCIAL | m2 | 20.14
MATED-8130 | SETOP | CHAPA DE GESSO ACARTONADO (TIPO: STANDARD [ST]¦COR: BRANCA¦ESPESSURA: 12,5 MM¦LARGURA: 120CM¦ALTURA*: 180CM¦PESO: 8[KG/M2])*VALOR REFERENCIAL | m2 | 13.27
MATED-8133 | SETOP | FITA MICROPERFURADA (LARGURA: 5CM¦APLICAÇÃO: TRATAMENTO DE JUNTA EM CHAPA DE GESSO PARA ACARTONADO) | m | 0.32
SETOP
158.02 - GESSO E MASSA REJUNTE (DRYWALL) | SETOP
Código | SETOP | Descrição do Material | Unid. | Custo Unitário
MATED-8138 | SETOP | GESSO COLA (APLICAÇÃO: CHAPAS DE GESSO ACARTONADO) | Kg | 3.8
MATED-8134 | SETOP | MASSA DE REJUNTE (APLICAÇÃO: CHAPA DE GESSO ACARTONADO) | Kg | 4.15
SETOP
158.03 - PARAFUSO ATARRAXANTE | SETOP
Código | SETOP | Descrição do Material | Unid. | Custo Unitário
MATED-8137 | SETOP | PARAFUSO (ROSCA: AUTOATARRAXANTE¦CABEÇA: LENTILHA¦MATERIAL: AÇO¦ACABAMENTO: ZINCADO¦COMPRIMENTO: 9,5MM¦DIAMETRO: 4,2MM¦APLICAÇÃO: CHAPA DE GESSO ACARTONADO) | un | 0.29
MATED-8135 | SETOP | PARAFUSO (ROSCA: AUTOATARRAXANTE¦CABEÇA: TROMBETA¦MATERIAL: AÇO¦ACABAMENTO: FOSFATIZADO¦COMPRIMENTO: 25MM¦DIÂMETRO: 3,5MM¦APLICAÇÃO: CHAPA DE GESSO ACARTONADO) | un | 0.06
MATED-8136 | SETOP | PARAFUSO (ROSCA: AUTOATARRAXANTE¦CABEÇA: TROMBETA¦MATERIAL: AÇO¦ACABAMENTO: FOSFATIZADO¦COMPRIMENTO: 35MM¦DIÂMETRO: 3,5MM¦APLICAÇÃO: CHAPA DE GESSO ACARTONADO) | un | 0.1
MATED-28722 | SETOP | PARAFUSO (ROSCA: AUTOBROCANTE¦MATERIAL: AÇO¦ACABAMENTO: ZINCADO¦COMPRIMENTO: 19MM¦DIÂMETRO: 4,8MM[3/16"]) | un | 0.2
SETOP
158.04 - PERFIL GUIA, MONTANTE, CANALETA E ACESSÓRIOS | SETOP
Código | SETOP | Descrição do Material | Unid. | Custo Unitário
MATED-28763 | SETOP | JUNÇÃO PARA FORRO (TIPO: H¦LARGURA: 35MM¦COMPRIMENTO: 50MM¦ESPESSURA: 0,5MM¦MATERIAL: AÇO GALVANIZADO¦APLICAÇÃO: CHAPA DE GESSO ACARTONADO) | un | 0.43
MATED-8131 | SETOP | PERFIL (TIPO: GUIA¦MATERIAL: AÇO GALVANIZADO¦ESPESSURA: 0,5MM¦LARGURA: 70MM¦COMPRIMENTO: 3000MM¦APLICAÇÃO: PAREDE EM CHAPA DE GESSO ACARTONADO) | m | 7.05
MATED-31714 | SETOP | PERFIL (TIPO: GUIA¦MATERIAL: AÇO GALVANIZADO¦ESPESSURA: 0,5MM¦LARGURA: 90MM¦COMPRIMENTO: 3000MM¦APLICAÇÃO: PAREDE EM CHAPA DE GESSO ACARTONADO) | m | 7.78
MATED-8132 | SETOP | PERFIL (TIPO: MONTANTE¦MATERIAL: AÇO GALVANIZADO¦ESPESSURA: 0,5MM¦LARGURA: 70MM¦COMPRIMENTO: 3000MM¦APLICAÇÃO: PAREDE EM CHAPA DE GESSO ACARTONADO) | m | 8.34
MATED-31715 | SETOP | PERFIL (TIPO: MONTANTE¦MATERIAL: AÇO GALVANIZADO¦ESPESSURA: 0,5MM¦LARGURA: 90MM¦COMPRIMENTO: 3000MM¦APLICAÇÃO: PAREDE EM CHAPA DE GESSO ACARTONADO) | m | 10.57
SETOP
159 - FORRO DE GESSO | SETOP
159.01 - CHAPA DE GESSO E ACESSÓRIOS | SETOP
Código | SETOP | Descrição do Material | Unid. | Custo Unitário
MATED-19934 | SETOP | MOLDURA DE GESSO (LARGURA: 10CM) | m | 3.35
MATED-28456 | SETOP | PERFIL TABICA (MATERIAL: AÇO GALVANIZADO¦TIPO: LISA¦ACABAMENTO: PINTURA¦COR: BRANCA¦LARGURA*: 4,8CM¦ALTURA*: 4,0CM¦COMPRIMENTO: 300CM)*VALORES REFERENCIAIS APROXIMADOS | m | 6.45
MATED-28769 | SETOP | PLACA DE GESSO (DIMENSÕES: 60X60CM¦ESPESSURA*: 2CM¦COR: BRANCA¦ACABAMENTO: LISO¦APLICAÇÃO: FORRO¦PESO:* 5,5KG) *VALORES REFERENCIAIS APROXIMADOS | m2 | 17.5
MATED-28821 | SETOP | PLACA DE GESSO (DIMENSÕES: 60X60CM¦ESPESSURA*: 2CM¦COR: BRANCA¦APLICAÇÃO: FORRO¦PESO*: 15,25[KG/M2]) *VALORES REFERENCIAIS APROXIMADOS | m2 | 33.34
MATED-28771 | SETOP | PRESILHA REGULADORA PARA PERFIL (MATERIAL: AÇO GALVANIZADO¦LARGURA: 43MM¦ESPESSURA: 0,95MM¦COMPRIMENTO*: 114MM)*VALORES REFERENCIAIS APROXIMADOS | un | 1.72
MATED-28781 | SETOP | TIRANTE (MATERIAL: AÇO GALVANIZADO¦NÚMERO: 10¦DIÂMETRO*: 4,19MM¦COMPRIMENTO: 50CM)*VALORES REFERENCIAIS APROXIMADOS | un | 1.99
MATED-28782 | SETOP | UNIÃO (MATERIAL: AÇO GALVANIZADO¦LARGURA: 40MM¦COMPRIMENTO: 90MM¦ESPESSURA: 0,5MM¦APLICAÇÃO: PERFIL CANALETA "C") | un | 1.45
SETOP
161 - SERVIÇOS DE FUNDAÇÕES | SETOP
161.02 - EMENDA DE ESTACA | SETOP
Código | SETOP | Descrição do Material | Unid. | Custo Unitário
MATED-11095 | SETOP | EMENDA DE ESTACA PRÉ MOLDADA ATÉ 65T  IPRM | un | 72.2966
SETOP
161.05 - ESTACA PRÉ-MOLDADA PROTENDIDA | SETOP
Código | SETOP | Descrição do Material | Unid. | Custo Unitário
MATED-11084 | SETOP | CRAVAÇÃO DE ESTACA (TIPO: PRÉ-MOLDADA¦MATERIAL: CONCRETO PROTENDIDO¦SEÇÃO: QUADRADA¦DIMENSÃO: 15X15CM¦CAPACIDADE DE CARGA: 25T)  IPRM | m | 82.4462
MATED-11090 | SETOP | CRAVAÇÃO DE ESTACA (TIPO: PRÉ-MOLDADA¦MATERIAL: CONCRETO PROTENDIDO¦SEÇÃO: QUADRADA¦DIMENSÃO: 17X17CM¦CAPACIDADE DE CARGA: 35T)  IPRM | m | 88.6448
MATED-11085 | SETOP | CRAVAÇÃO DE ESTACA (TIPO: PRÉ-MOLDADA¦MATERIAL: CONCRETO PROTENDIDO¦SEÇÃO: QUADRADA¦DIMENSÃO: 20X20CM¦CAPACIDADE DE CARGA: 50T)  IPRM | m | 94.58
MATED-11086 | SETOP | CRAVAÇÃO DE ESTACA (TIPO: PRÉ-MOLDADA¦MATERIAL: CONCRETO PROTENDIDO¦SEÇÃO: QUADRADA¦DIMENSÃO: 21,5X21,5CM¦CAPACIDADE DE CARGA: 60T)  IPRM | m | 101.7
MATED-11091 | SETOP | CRAVAÇÃO DE ESTACA (TIPO: PRÉ-MOLDADA¦MATERIAL: CONCRETO PROTENDIDO¦SEÇÃO: QUADRADA¦DIMENSÃO: 23X23CM¦CAPACIDADE DE CARGA: 70T)  IPRM | m | 109.36
MATED-11092 | SETOP | CRAVAÇÃO DE ESTACA (TIPO: PRÉ-MOLDADA¦MATERIAL: CONCRETO PROTENDIDO¦SEÇÃO: QUADRADA¦DIMENSÃO: 25,5X25,5CM¦CAPACIDADE DE CARGA: 85T)  IPRM | m | 117.59
SETOP
162 - SERVIÇOS TOPOGRÁFICOS E SONDAGEM | SETOP
162.02 - LOCAÇÃO TOPOGRÁFICA | SETOP
Código | SETOP | Descrição do Material | Unid. | Custo Unitário
MATED-31387 | SETOP | MARCO TOPOGRÁFICO (COMPRIMENTO: 40CM¦PLACA DE IDENTIFICAÇÃO: INCLUSA) | un | 32.2
SETOP
164 - DIVISÓRIAS NAVAL | SETOP
164.01 - DIVISÓRIA NAVAL | SETOP
Código | SETOP | Descrição do Material | Unid. | Custo Unitário
MATED-11106 | SETOP | DIVISÓRIA EM PAINEL REMOVÍVEL, NÚCLEO COMPENSADO NAVAL-P.AÇO TIPO C - FORNECIMENTO E INSTALAÇÃO  IPRM | m2 | 101.7273
MATED-11107 | SETOP | DIVISÓRIA EM PAINEL REMOVÍVEL, NÚCLEO COMP.NAVAL-P.ALUMÍNIO TIPO C - FORNECIMENTO E INSTALAÇÃO  IPRM | m2 | 101.2334
SETOP
165 - SOLDAS, ELETRODOS E ACESSÓRIOS | SETOP
165.01 - ELETRODO E ACESSÓRIOS | SETOP
Código | SETOP | Descrição do Material | Unid. | Custo Unitário
MATED-11339 | SETOP | ELETRODO REVESTIDO PARA SOLDA (DIÂMETRO NOMINAL: 3,25MM¦FAIXA DE CORRENTE ELÉTRICA: 110-150A¦COMPRIMENTO: 350MM¦CLASSIFICAÇÃO: E6013¦APLICAÇÃO: COMUM DE USO GERAL) | Kg | 16.6
MATED-2089 | SETOP | ELETRODO REVESTIDO PARA SOLDA (DIÂMETRO NOMINAL: 4,0MM¦FAIXA DE CORRENTE ELÉTRICA: 110-150A¦COMPRIMENTO: 450MM¦CLASSIFICAÇÃO: E7018¦APLICAÇÃO: ESTRUTURAS METÁLICAS) | Kg | 18.03
MATED-26580 | SETOP | ELETRODO REVESTIDO PARA SOLDA (FAIXA DE CORRENTE ELÉTRICA: 90-120A¦COMPRIMENTO: 350MM¦CLASSIFICAÇÃO: E309L-17¦APLICAÇÃO: AÇO INOX AISI 304) | Kg | 138.19
MATED-18294 | SETOP | GEL DECAPANTE (APLICAÇÃO: LIMPEZA EM SOLDA INOX¦CONTEÚDO EMBALAGEM: QUILO¦RENDIMENTO*: 15M2)*VALORES REFERENCIAIS APROXIMADOS | Kg | 40.93
SETOP
165.02 - SOLDAGEM | SETOP
Código | SETOP | Descrição do Material | Unid. | Custo Unitário
MATED-10583 | SETOP | SOLDA TOPO EM PERFIL METÁLICO TIPO TRILHO DUPLO - FORNECIMENTO E INSTALAÇÃO  IPRM | un | 243
MATED-10586 | SETOP | SOLDA TOPO EM PERFIL METÁLICO TIPO TRILHO SIMPLES - FORNECIMENTO E INSTALAÇÃO  IPRM | un | 177.43
SETOP
166 - ESPELHOS | SETOP
166.01 - ESPELHO CRISTAL | SETOP
Código | SETOP | Descrição do Material | Unid. | Custo Unitário
MATED-22623 | SETOP | ESPELHO (TIPO: CRISTAL¦COR: PRATA¦ACABAMENTO: LAPIDADO¦ESPESSURA: 4MM) | m2 | 315
SETOP
167 - ESTRUTURAS METÁLICAS | SETOP
167.01 - AÇO | SETOP
Código | SETOP | Descrição do Material | Unid. | Custo Unitário
MATED-20138 | SETOP | AÇO (APLICAÇÃO: PERFIS ESTRUTURAIS¦NORMAS: ASTM A-36/A-572) | Kg | 12.2339
MATED-20139 | SETOP | AÇO (APLICAÇÃO: USO GERAL¦NORMAS: ASTM A-36/A-572) | Kg | 12.072
MATED-28442 | SETOP | AÇO CARBONO (APLICAÇÃO: TRILHOS¦MATERIAL: USADO) | Kg | 4.15
SETOP
168 - FORRO MADEIRA | SETOP
168.01 - FORRO EM MADEIRA | SETOP
Código | SETOP | Descrição do Material | Unid. | Custo Unitário
MATED-34306 | SETOP | FORRO EM RÉGUA (MATERIAL: ANGELIM OU EQUIVALENTE¦LARGURA: 10CM¦ESPESSURA*: 10MM¦SISTEMA: MACHO E FÊMEA¦ACABAMENTO: FRISADO¦COR: NATURAL)*VALORES REFERENCIAIS APROXIMADOS | m2 | 115
MATED-34305 | SETOP | FORRO EM RÉGUA (MATERIAL: PINUS OU EQUIVALENTE¦LARGURA: 10CM¦ESPESSURA*: 10MM¦SISTEMA: MACHO E FÊMEA¦ACABAMENTO: FRISADO¦COR: NATURAL)*VALORES REFERENCIAIS APROXIMADOS | m2 | 42.3
SETOP
169 - FORRO E CANTONEIRA EM PVC | SETOP
169.01 - FORRO E ACESSÓRIOS EM PVC | SETOP
Código | SETOP | Descrição do Material | Unid. | Custo Unitário
MATED-28731 | SETOP | ACABAMENTO PARA FORRO (MODELO: PERFIL U¦MATERIAL: PVC¦ALTURA*: 22MM¦LARGURA*: 40MM¦APLICAÇÃO: FORRO EM RÉGUA DE PVC¦COR: BRANCA)*VALORES REFERENCIAIS APROXIMADOS | m | 6.32
MATED-28723 | SETOP | EMENDA PARA FORRO EM RÉGUA (MATERIAL: PVC¦LARGURA: 20CM¦ESPESSURA*: 10MM¦SISTEMA: MACHO E FÊMEA¦COR: BRANCA)*VALORES REFERENCIAIS APROXIMADOS | m | 8.29
MATED-28725 | SETOP | FORRO EM RÉGUA (MATERIAL: PVC¦LARGURA: 20CM¦ESPESSURA*: 10MM¦SISTEMA: MACHO E FÊMEA¦ACABAMENTO: FRISADO¦COR: BRANCA)*VALORES REFERENCIAIS APROXIMADOS | m2 | 28.58
SETOP
169.02 - CANTONEIRA EM PVC | SETOP
Código | SETOP | Descrição do Material | Unid. | Custo Unitário
MATED-12466 | SETOP | CANTONEIRA (MATERIAL: PVC¦ABAS IGUAIS*: 25MM[1"]¦ESPESSURA*: 1MM¦APLICAÇÃO: USO GERAL EM ACABAMENTOS E PROTEÇÃO DE PAREDES)*VALORES REFERENCIAIS APROXIMADOS | m | 12.75
SETOP
170 - SERVIÇOS DE IMPERMEABILIZAÇÃO | SETOP
170.01 - CRISTALIZAÇÃO | SETOP
Código | SETOP | Descrição do Material | Unid. | Custo Unitário
MATED-11103 | SETOP | IMPERMEABILIZAÇÃO POR INFILTRAÇÃO E CRISTALIZAÇÃO - FORNECIMENTO E INSTALAÇÃO  IPRM | m2 | 27.03
SETOP
170.02 - MANTA ASFÁLTICA | SETOP
Código | SETOP | Descrição do Material | Unid. | Custo Unitário
MATED-11104 | SETOP | IMPERMEABILIZAÇÃO COM MANTA ASFÁLTICA E = 4 MM - ANTI-RAIZ - FORNECIMENTO E INSTALAÇÃO  IPRM | m2 | 74.39
MATED-11113 | SETOP | IMPERMEABILIZAÇÃO COM MANTA ASFÁLTICA E = 4 MM - FORNECIMENTO E INSTALAÇÃO  IPRM | m2 | 73.31
SETOP
174 - PISOS MARMORITE/GRANILITE/INDUSTRIAIS | SETOP
174.01 - GRANILITE, MARMORITE OU GRANITINA | SETOP
Código | SETOP | Descrição do Material | Unid. | Custo Unitário
MATED-12452 | SETOP | DIVISÓRIA EM MARMORITE E = 3 CM  IPRM | m2 | 494.6
MATED-11129 | SETOP | PISO EM GRANILITE, MARMORITE OU GRANITINA, AGREGADO COR PRETO, CINZA, PALHA OU BRANCO, ESP. 8MM, INCLUSIVE APLICAÇÃO NO LOCAL, SELANTE E POLIMENTO  IPRM | m2 | 97.22
MATED-11130 | SETOP | PISO EM MARMORITE ACABAMENTO FULGER, COR VERMELHA, NATURAL COM GRÂNULOS BRANCOS - FORNECIMENTO E INSTALAÇÃO  IPRM | m2 | 76.97
SETOP
176 - VIDROS | SETOP
176.01 - FIXADORES DE VIDRO | SETOP
Código | SETOP | Descrição do Material | Unid. | Custo Unitário
MATED-31646 | SETOP | MASSA DE VIDRACEIRO (DENSIDADE MÉDIA: 2,1KG/DM3) | Kg | 14.84
MATED-9206 | SETOP | PERFIL DE BORRACHA (MEDIDAS: 3MMX15MM*¦APLICAÇÃO: ESQUADRIAS) *VALORES REFERENCIAIS APROXIMADOS | m | 4.23
SETOP
176.02 - VIDRO ARMADO | SETOP
Código | SETOP | Descrição do Material | Unid. | Custo Unitário
MATED-29735 | SETOP | VIDRO ARAMADO TRANSLÚCIDO (COR: INCOLOR¦ESPESSURA: 6MM¦TEXTURA: IMPRESSO) | m2 | 500
SETOP
176.03 - VIDRO CRISTAL | SETOP
Código | SETOP | Descrição do Material | Unid. | Custo Unitário
MATED-9224 | SETOP | VIDRO COMUM (COR: INCOLOR¦ESPESSURA: 3MM¦TEXTURA: LISA) | m2 | 155
MATED-9225 | SETOP | VIDRO COMUM (COR: INCOLOR¦ESPESSURA: 4MM¦TEXTURA: LISA) | m2 | 175
MATED-9226 | SETOP | VIDRO COMUM (COR: INCOLOR¦ESPESSURA: 6MM¦TEXTURA: LISA) | m2 | 285.36
SETOP
176.04 - VIDRO FANTASIA | SETOP
Código | SETOP | Descrição do Material | Unid. | Custo Unitário
MATED-9246 | SETOP | VIDRO FANTASIA (COR: INCOLOR¦ESPESSURA: 3MM¦TEXTURA: MINI-BOREAL, MARTELADO OU CANELADO) | m2 | 203.06
MATED-9227 | SETOP | VIDRO FANTASIA (COR: INCOLOR¦ESPESSURA: 4MM¦TEXTURA: MINI-BOREAL, MARTELADO OU CANELADO) | m2 | 265.36
SETOP
176.06 - VIDRO PLUMBÍFERO | SETOP
Código | SETOP | Descrição do Material | Unid. | Custo Unitário
MATED-11159 | SETOP | VIDRO PLUMBÍFERO (MEDIDAS: 40X30CM¦PROTEÇÃO: 2.1MMPB¦APLICAÇÃO: PROTEÇÃO RADIOLÓGICA) | un | 1795
SETOP
176.07 - VIDRO TEMPERADO | SETOP
Código | SETOP | Descrição do Material | Unid. | Custo Unitário
MATED-9205 | SETOP | VIDRO TEMPERADO (COR: INCOLOR¦ESPESSURA: 10MM¦TEXTURA: LISA) | m2 | 300
MATED-9209 | SETOP | VIDRO TEMPERADO (COR: INCOLOR¦ESPESSURA: 6MM¦TEXTURA: LISA) | m2 | 175.46
MATED-9208 | SETOP | VIDRO TEMPERADO (COR: INCOLOR¦ESPESSURA: 8MM¦TEXTURA: LISA) | m2 | 212.22
SETOP
177 - VEÍCULOS | SETOP
177.01 - VEÍCULO TIPO HATCH OU SEDAN | SETOP
Código | SETOP | Descrição do Material | Unid. | Custo Unitário
MATED-28208 | SETOP | CUSTO DE COMBUSTÍVEL - VEÍCULO (TIPO: HATCH¦CAPACIDADE DE LUGARES: 5¦POTÊNCIA MÍNIMA: 100CV[73,55KW]¦DIREÇÃO ASSISTIDA: INCLUSO¦AR CONDICIONADO: INCLUSO¦DESEMBAÇADOR DE VIDROS: INCLUSO¦RÁDIO AM/FM: INCLUSO¦EMPLACAMENTO: INCLUSO¦SEGURO TOTAL: INCLUSO ¦MOTORISTA: NÃO INCLUSO) | km | 33.6969
MATED-28219 | SETOP | CUSTO DE COMBUSTÍVEL - VEÍCULO (TIPO: SEDA¦CAPACIDADE DE LUGARES: 5¦POTÊNCIA MÍNIMA: 100CV[73,55KW]¦DIREÇÃO ASSISTIDA: INCLUSO¦AR CONDICIONADO: INCLUSO¦DESEMBAÇADOR DE VIDROS: INCLUSO¦RÁDIO AM/FM: INCLUSO¦EMPLACAMENTO: INCLUSO¦SEGURO TOTAL: INCLUSO ¦MOTORISTA: NÃO INCLUSO) | km | 33.6969
MATED-28209 | SETOP | CUSTO DE MANUTENÇÃO - VEÍCULO (TIPO: HATCH¦CAPACIDADE DE LUGARES: 5¦POTÊNCIA MÍNIMA: 100CV[73,55KW]¦DIREÇÃO ASSISTIDA: INCLUSO¦AR CONDICIONADO: INCLUSO¦DESEMBAÇADOR DE VIDROS: INCLUSO¦RÁDIO AM/FM: INCLUSO¦EMPLACAMENTO: INCLUSO¦SEGURO TOTAL: INCLUSO ¦MOTORISTA: NÃO INCLUSO) | km | 6.3834
MATED-28220 | SETOP | CUSTO DE MANUTENÇÃO - VEÍCULO (TIPO: SEDAN¦CAPACIDADE DE LUGARES: 5¦POTÊNCIA MÍNIMA: 100CV[73,55KW]¦DIREÇÃO ASSISTIDA: INCLUSO¦AR CONDICIONADO: INCLUSO¦DESEMBAÇADOR DE VIDROS: INCLUSO¦RÁDIO AM/FM: INCLUSO¦EMPLACAMENTO: INCLUSO¦SEGURO TOTAL: INCLUSO ¦MOTORISTA: NÃO INCLUSO) | km | 6.834
SETOP
179 - ESPAÇADOR E DISTANCIADOR | SETOP
179.01 - ESPAÇADOR | SETOP
Código | SETOP | Descrição do Material | Unid. | Custo Unitário
MATED-9299 | SETOP | ESPAÇADOR/DISTANCIADOR (MATERIAL: PLÁSTICO¦COBRIMENTO: 30MM¦TIPO: CIRCULAR ENTRADA LATERAL¦BITOLA AÇO: MENOR OU IGUAL 12,5MM) | un | 0.37
MATED-9297 | SETOP | ESPAÇADOR/DISTANCIADOR (MATERIAL: PLÁSTICO¦COBRIMENTO: 30MM¦TIPO: TORRE/CADEIRINHA/PINO¦BITOLA AÇO: MENOR OU IGUAL 12,5MM) | un | 0.41
MATED-9300 | SETOP | ESPAÇADOR/DISTANCIADOR (MATERIAL: PLÁSTICO¦COBRIMENTO: 50MM¦TIPO: CIRCULAR ENTRADA LATERAL¦BITOLA AÇO: MAIOR 12,5MM) | un | 1.99
MATED-33217 | SETOP | PROTETOR PARA PONTA DE FERRAGEM (BITOLAS: 8-25MM) | un | 1.19
SETOP
202 - ESTRUTURA DE ALUMÍNIO | SETOP
202.01 - ALUMÍNIO | SETOP
Código | SETOP | Descrição do Material | Unid. | Custo Unitário
MATED-22627 | SETOP | ALUMÍNIO ANODIZADO (APLICAÇÃO: PERFIS) | Kg | 54.5
SETOP
204 - FACHADA AERADA | SETOP
204.01 - INSERTS METÁLICOS | SETOP
Código | SETOP | Descrição do Material | Unid. | Custo Unitário
MATED-26518 | SETOP | CALÇO PLÁSTICO ESPAÇADOR PARA FACHADA AERADA (ESPESSURA: 5MM) | un | 0.59
MATED-26513 | SETOP | CANTONEIRA GALVANIZADA PARA FACHADA AERADA (MATERIAL: AÇO INOX) | un | 2.46
MATED-26515 | SETOP | SUPORTE DUPLO PARA FACHADA AERADA (MATERIAL: AÇO INOX) | un | 2.88
MATED-26519 | SETOP | SUPORTE PARA TRAVAMENTO INFERIOR PARA FACHADA AERADA (MATERIAL: AÇO INOX) | un | 3.28
MATED-26517 | SETOP | SUPORTE PARA TRAVAMENTO SUPERIOR PARA FACHADA AERADA (MATERIAL: AÇO INOX) | un | 3.28
MATED-26514 | SETOP | SUPORTE SIMPLES PARA FACHADA AERADA PARA FACHADA AERADA (MATERIAL: AÇO INOX) | un | 1.83