## ORÇAMENTO
PREFEITURA MUNICIPAL DE SÃO JOSÉ DO GOIABAL CEP: 35.986-00 - ESTADO DE MINAS GERAIS
Item | Fonte | Código | Descrição | Unidade | Quantidade | Custo Unitário (sem BDI) (R$) | BDI (%) | Preço Unitário (com BDI) (R$) | P
PONTO DE APOIO - CAMPO DE FUTEBOL | [8 empty] | 380252.57
1. | SINAPI |  | PONTO DE APOIO - VESTIÁRIO E LANCHONETE | - | 0 |  | BDI 1 | 0 | 256387.31
1.1. | SINAPI |  | ADMINISTRAÇÃO | - | 0 |  | BDI 1 | 0 | 28599.26
1.1.0.0.1. | Composição | CPU-001 | ADMINISTRAÇÃO LOCAL | % | 1 | 23149.8 | BDI 1 | 28599.26 | 28599.26
1.2. | SINAPI |  | SERVIÇOS PRELIMINARES | - | 0 |  | BDI 1 | 0 | 11080.43
1.2.0.0.1. | SINAPI | 103689 | FORNECIMENTO E INSTALAÇÃO DE PLACA DE OBRA COM CHAPA GALVANIZADA E ESTRUTURA DE MADEIRA. AF_03/2022_PS | M2 | 4.5 | 430.02 | BDI 1 | 531.25 | 2390.63
1.2.0.0.2. | SEINFRA | ED-17989 | LOCAÇÃO DE OBRA COM GABARITO DE TÁBUAS CORRIDAS PONTALETADAS A CADA 2,00M, REAPROVEITAMENTO (2X), INCLUSIVE ACOMPANHAMENTO DE EQUIPE TOPOGRÁFICA PARA MARCAÇÃO DE PONTO TOPOGRÁFICO | m | 105 | 60.29 | BDI 1 | 74.48 | 7820.4
1.2.0.0.3. | SEINFRA | ED-28162 | ROÇADA MANUAL DE TERRENO COM ROÇADEIRA COSTAL, EXCLUSIVE RASTELAMENTO E QUEIMA | m2 | 105 | 0.28 | BDI 1 | 0.35 | 36.75
1.2.0.0.4. | SEINFRA | ED-8143 | RASTELAMENTO DE ÁREA COM AFASTAMENTO DE ATÉ VINTE (20) METROS, EXCLUSIVE CAPINA OU ROÇADA MANUAL | m2 | 105 | 0.93 | BDI 1 | 1.15 | 120.75
1.2.0.0.5. | SEINFRA | ED-51123 | REGULARIZAÇÃO MANUAL E COMPACTAÇÃO MECANIZADA DE TERRENO COM PLACA VIBRATÓRIA, EXCLUSIVE DESMATAMENTO, DESTOCAMENTO, LIMPEZA/ROÇADA DO TERRENO | m2 | 105 | 5.49 | BDI 1 | 6.78 | 711.9
1.3. | SINAPI |  | CANTEIRO DE OBRAS | - | 0 |  | BDI 1 | 0 | 3964.81
1.3.0.0.1. | SINAPI-I | 10776 | LOCACAO DE CONTAINER 2,30 X 6,00 M, ALT. 2,50 M, PARA ESCRITORIO, SEM DIVISORIAS INTERNAS E SEM SANITARIO (NAO INCLUI MOBILIZACAO/DESMOBILIZACAO) | MES | 2 | 789.06 | BDI 1 | 974.8 | 1949.6
1.3.0.0.2. | SEINFRA | ED-50137 | MOBILIZAÇÃO E DESMOBILIZAÇÃO DE CONTAINER, INCLUSIVE CARGA, DESCARGA E TRANSPORTE EM CAMINHÃO CARROCERIA COM GUINDAUTO (MUNCK), EXCLUSIVE LOCAÇÃO DO CONTAINER | un | 1 | 1631.22 | BDI 1 | 2015.21 | 2015.21
1.4. | SINAPI |  | ESTRUTURA CONCRETO ARMADO | - | 0 |  | BDI 1 | 0 | 56457.16
1.4.1. | SINAPI |  | FUNDAÇÃO | - | 0 |  | BDI 1 | 0 | 9509.56
1.4.1.0.1. | SINAPI | 93358 | ESCAVAÇÃO MANUAL DE VALA. AF_09/2024 | M3 | 14.52 | 98.41 | BDI 1 | 121.58 | 1765.34
1.4.1.0.2. | SINAPI | 101616 | PREPARO DE FUNDO DE VALA COM LARGURA MENOR QUE 1,5 M (ACERTO DO SOLO NATURAL), EM LOCAL COM NÍVEL BAIXO DE INTERFERÊNCIA. AF_01/2026 | M2 | 9.68 | 8.8 | BDI 1 | 10.87 | 105.22
1.4.1.0.3. | SINAPI | 96619 | LASTRO DE CONCRETO MAGRO, APLICADO EM BLOCOS DE COROAMENTO OU SAPATAS, ESPESSURA DE 5 CM. AF_01/2024 | M2 | 9.68 | 47.71 | BDI 1 | 58.94 | 570.54
1.4.1.0.4. | SINAPI | 104919 | ARMAÇÃO DE SAPATA ISOLADA, VIGA BALDRAME E SAPATA CORRIDA UTILIZANDO AÇO CA-50 DE 10 MM - MONTAGEM. AF_01/2024 | KG | 150 | 12.55 | BDI 1 | 15.5 | 2325
1.4.1.0.5. | SINAPI | 104918 | ARMAÇÃO DE SAPATA ISOLADA, VIGA BALDRAME E SAPATA CORRIDA UTILIZANDO AÇO CA-50 DE 8 MM - MONTAGEM. AF_01/2024 | KG | 4 | 14.27 | BDI 1 | 17.63 | 70.52
1.4.1.0.6. | SINAPI | 96556 | CONCRETAGEM DE SAPATA, FCK 30 MPA, COM USO DE JERICA - LANÇAMENTO, ADENSAMENTO E ACABAMENTO. AF_01/2024 | M3 | 2.9 | 1022.12 | BDI 1 | 1262.73 | 3661.92
1.4.1.0.7. | SEINFRA | ED-51121 | REATERRO MANUAL DE VALA, INCLUSIVE ESPALHAMENTO E COMPACTAÇÃO MECANIZADA COM PLACA VIBRATÓRIA | m3 | 11.12 | 45.78 | BDI 1 | 56.56 | 628.95
1.4.1.0.8. | SEINFRA | ED-50174 | IMPERMEABILIZAÇÃO COM EMULSÃO ASFÁLTICA, DUAS (2) DEMÃOS | m2 | 9.68 | 31.95 | BDI 1 | 39.47 | 382.07
1.4.2. | SINAPI |  | VIGAS BALDRAME | - | 0 |  | BDI 1 | 0 | 6180.5
1.4.2.0.1. | SINAPI | 93358 | ESCAVAÇÃO MANUAL DE VALA. AF_09/2024 | M3 | 0.93 | 98.41 | BDI 1 | 121.58 | 113.07
1.4.2.0.2. | SINAPI | 96536 | FABRICAÇÃO, MONTAGEM E DESMONTAGEM DE FÔRMA PARA VIGA BALDRAME, EM MADEIRA SERRADA, E=25 MM, 4 UTILIZAÇÕES. AF_01/2024 | M2 | 8.26 | 73.98 | BDI 1 | 91.39 | 754.88
1.4.2.0.3. | SINAPI-I | 2692 | DESMOLDANTE PROTETOR PARA FORMAS DE MADEIRA, DE BASE OLEOSA EMULSIONADA EM AGUA | L | 0.04 | 6.19 | BDI 1 | 7.65 | 0.31
1.4.2.0.4. | SINAPI | 101616 | PREPARO DE FUNDO DE VALA COM LARGURA MENOR QUE 1,5 M (ACERTO DO SOLO NATURAL), EM LOCAL COM NÍVEL BAIXO DE INTERFERÊNCIA. AF_01/2026 | M2 | 6.19 | 8.8 | BDI 1 | 10.87 | 67.29
1.4.2.0.5. | SINAPI | 96619 | LASTRO DE CONCRETO MAGRO, APLICADO EM BLOCOS DE COROAMENTO OU SAPATAS, ESPESSURA DE 5 CM. AF_01/2024 | M2 | 6.19 | 47.71 | BDI 1 | 58.94 | 364.84
1.4.2.0.6. | SINAPI | 104919 | ARMAÇÃO DE SAPATA ISOLADA, VIGA BALDRAME E SAPATA CORRIDA UTILIZANDO AÇO CA-50 DE 10 MM - MONTAGEM. AF_01/2024 | KG | 127.2 | 12.55 | BDI 1 | 15.5 | 1971.6
1.4.2.0.7. | SINAPI | 104918 | ARMAÇÃO DE SAPATA ISOLADA, VIGA BALDRAME E SAPATA CORRIDA UTILIZANDO AÇO CA-50 DE 8 MM - MONTAGEM. AF_01/2024 | KG | 31.8 | 14.27 | BDI 1 | 17.63 | 560.63
1.4.2.0.8. | SINAPI | 96555 | CONCRETAGEM DE BLOCO DE COROAMENTO OU VIGA BALDRAME, FCK 30 MPA, COM USO DE JERICA - LANÇAMENTO, ADENSAMENTO E ACABAMENTO. AF_01/2024 | M3 | 1.55 | 842.33 | BDI 1 | 1040.61 | 1612.95
1.4.2.0.9. | SEINFRA | ED-50174 | IMPERMEABILIZAÇÃO COM EMULSÃO ASFÁLTICA, DUAS (2) DEMÃOS | m2 | 18.62 | 31.95 | BDI 1 | 39.47 | 734.93
1.4.3. | SINAPI |  | PILARES | - | 0 |  | BDI 1 | 0 | 19337.6
1.4.3.0.1. | SINAPI | 92264 | FABRICAÇÃO DE FÔRMA PARA PILARES E ESTRUTURAS SIMILARES, EM CHAPA DE MADEIRA COMPENSADA PLASTIFICADA, E = 18 MM. AF_09/2020 | M2 | 45.5 | 221.26 | BDI 1 | 273.34 | 12436.97
1.4.3.0.2. | SINAPI-I | 2692 | DESMOLDANTE PROTETOR PARA FORMAS DE MADEIRA, DE BASE OLEOSA EMULSIONADA EM AGUA | L | 0.23 | 6.19 | BDI 1 | 7.65 | 1.76
1.4.3.0.3. | SINAPI | 92762 | ARMAÇÃO DE PILAR OU VIGA DE ESTRUTURA CONVENCIONAL DE CONCRETO ARMADO UTILIZANDO AÇO CA-50 DE 10,0 MM - MONTAGEM. AF_06/2022 | KG | 209 | 10.5 | BDI 1 | 12.97 | 2710.73
1.4.3.0.4. | SINAPI | 92759 | ARMAÇÃO DE PILAR OU VIGA DE ESTRUTURA CONVENCIONAL DE CONCRETO ARMADO UTILIZANDO AÇO CA-60 DE 5,0 MM - MONTAGEM. AF_06/2022 | KG | 76 | 14.35 | BDI 1 | 17.73 | 1347.48
1.4.3.0.5. | SINAPI | 103669 | CONCRETAGEM DE PILARES, FCK = 25 MPA, COM USO DE BALDES - LANÇAMENTO, ADENSAMENTO E ACABAMENTO. AF_02/2022 | M3 | 2.27 | 1012.94 | BDI 1 | 1251.39 | 2840.66
1.4.4. | SINAPI |  | VIGAS | - | 0 |  | BDI 1 | 0 | 11919.04
1.4.4.0.1. | SINAPI | 92265 | FABRICAÇÃO DE FÔRMA PARA VIGAS, EM CHAPA DE MADEIRA COMPENSADA RESINADA, E = 17 MM. AF_09/2020 | M2 | 33.36 | 128.82 | BDI 1 | 159.14 | 5308.91
1.4.4.0.2. | SINAPI-I | 2692 | DESMOLDANTE PROTETOR PARA FORMAS DE MADEIRA, DE BASE OLEOSA EMULSIONADA EM AGUA | L | 0.17 | 6.19 | BDI 1 | 7.65 | 1.3
1.4.4.0.3. | SEINFRA | ED-19633 | ESCORAMENTO METÁLICO PARA LAJE E VIGA EM CONCRETO ARMADO, TIPO "A", ALTURA DE (200 ATÉ 310)CM, INCLUSIVE DESCARGA, MONTAGEM, DESMONTAGEM E CARGA | m2xmês | 9.72 | 19.87 | BDI 1 | 24.55 | 238.63
1.4.4.0.4. | SINAPI | 92762 | ARMAÇÃO DE PILAR OU VIGA DE ESTRUTURA CONVENCIONAL DE CONCRETO ARMADO UTILIZANDO AÇO CA-50 DE 10,0 MM - MONTAGEM. AF_06/2022 | KG | 229.6 | 10.5 | BDI 1 | 12.97 | 2977.91
1.4.4.0.5. | SINAPI | 92759 | ARMAÇÃO DE PILAR OU VIGA DE ESTRUTURA CONVENCIONAL DE CONCRETO ARMADO UTILIZANDO AÇO CA-60 DE 5,0 MM - MONTAGEM. AF_06/2022 | KG | 57.4 | 14.35 | BDI 1 | 17.73 | 1017.7
1.4.4.0.6. | SINAPI | 103682 | CONCRETAGEM DE VIGAS E LAJES, FCK=25 MPA, PARA QUALQUER TIPO DE LAJE COM BALDES EM EDIFICAÇÃO TÉRREA - LANÇAMENTO, ADENSAMENTO E ACABAMENTO. AF_02/2022 | M3 | 1.86 | 1033.4 | BDI 1 | 1276.66 | 2374.59
1.4.5. | SINAPI |  | LAJE | - | 0 |  | BDI 1 | 0 | 9510.46
1.4.5.0.1. | SINAPI | 106060 | LAJE PRÉ-MOLDADA UNIDIRECIONAL, BIAPOIADA, PARA FORRO, ENCHIMENTO EM EPS, VIGOTA TRELIÇADA, ALTURA TOTAL DA LAJE "LT" = 12 CM (ENCHIMENTO+CAPA) = (8+4). AF_08/2025 | M2 | 35.01 | 196.13 | BDI 1 | 242.3 | 8482.92
1.4.5.0.2. | SEINFRA | ED-50175 | IMPERMEABILIZAÇÃO COM ARGAMASSA POLIMÉRICA, INCLUSIVE PREPARO MANUAL DA ARGAMASSA | m2 | 35.01 | 23.76 | BDI 1 | 29.35 | 1027.54
1.5. | SINAPI |  | ESTRUTURA MADEIRA | - | 0 |  | BDI 1 | 0 | 21698.69
1.5.1. | SINAPI |  | PILARES | - | 0 |  | BDI 1 | 0 | 3438.52
1.5.1.0.1. | SINAPI | 105050 | PILAR DE MADEIRA ROLIÇA, EUCALIPTO OU EQUIVALENTE DA REGIÃO, FIXADO COM VERGALHÃO, DIÂMETRO DE 21 A 29 CM, APOIO ARTICULADO, COMPRIMENTO DE 3 M. AF_03/2024 | M | 15.5 | 179.57 | BDI 1 | 221.84 | 3438.52
1.5.2. | SINAPI |  | TELHADO | - | 0 |  | BDI 1 | 0 | 18260.17
1.5.2.0.1. | SINAPI | 92539 | TRAMA DE MADEIRA COMPOSTA POR RIPAS, CAIBROS E TERÇAS PARA TELHADOS DE ATÉ 2 ÁGUAS PARA TELHA CERÂMICA OU DE CONCRETO, INCLUSO TRANSPORTE VERTICAL. AF_10/2025 | M2 | 61.21 | 113.4 | BDI 1 | 140.09 | 8574.91
1.5.2.0.2. | SEINFRA | ED-48421 | COBERTURA EM TELHA CERÂMICA, TIPO COLONIAL, INCLUSIVE FIXAÇÃO, EXCLUSIVE ENGRADAMENTO E MANTA ISOLANTE/TÉRMICA | m2 | 61.21 | 128.08 | BDI 1 | 158.23 | 9685.26
1.6. | SEINFRA | ED-51121 | PISO | - | 0 |  | BDI 1 | 0 | 19372.57
1.6.1. | SINAPI |  | SERVIÇOS PRELIMINARES | - | 0 |  | BDI 1 | 0 | 8150.16
1.6.1.0.1. | SINAPI | 97087 | CAMADA SEPARADORA PARA EXECUÇÃO DE RADIER, PISO DE CONCRETO OU LAJE SOBRE SOLO, EM LONA PLÁSTICA. AF_09/2021 | M2 | 76.36 | 3.43 | BDI 1 | 4.24 | 323.77
1.6.1.0.2. | SINAPI | 87301 | ARGAMASSA TRAÇO 1:4 (EM VOLUME DE CIMENTO E AREIA MÉDIA ÚMIDA) PARA CONTRAPISO, PREPARO MECÂNICO COM BETONEIRA 400 L. AF_08/2019 | M3 | 7.64 | 737.44 | BDI 1 | 911.03 | 6960.27
1.6.1.0.3. | SEINFRA | ED-50175 | IMPERMEABILIZAÇÃO COM ARGAMASSA POLIMÉRICA, INCLUSIVE PREPARO MANUAL DA ARGAMASSA | m2 | 29.51 | 23.76 | BDI 1 | 29.35 | 866.12
1.6.2. | SINAPI |  | ACABAMENTO | - | 0 |  | BDI 1 | 0 | 11222.41
1.6.2.0.1. | SINAPI | 87262 | REVESTIMENTO CERÂMICO PARA PISO COM PLACAS TIPO PORCELANATO DE DIMENSÕES 60X60 CM APLICADA EM AMBIENTES DE ÁREA ENTRE 5 M² E 10 M². AF_02/2023_PE | M2 | 29.51 | 126.48 | BDI 1 | 156.25 | 4610.94
1.6.2.0.2. | SINAPI | 87263 | REVESTIMENTO CERÂMICO PARA PISO COM PLACAS TIPO PORCELANATO DE DIMENSÕES 60X60 CM APLICADA EM AMBIENTES DE ÁREA MAIOR QUE 10 M². AF_02/2023_PE | M2 | 46.85 | 114.23 | BDI 1 | 141.12 | 6611.47
1.7. | SINAPI |  | PAREDE | - | 0 |  | BDI 1 | 0 | 45286.18
1.7.1. | SINAPI |  | VEDAÇÃO / SERVIÇOS PRELIMINARES | - | 0 |  | BDI 1 | 0 | 30920.58
1.7.1.0.1. | SEINFRA | ED-48231 | ALVENARIA DE VEDAÇÃO COM TIJOLO CERÂMICO FURADO, ESP. 9CM, PARA REVESTIMENTO, INCLUSIVE ARGAMASSA PARA ASSENTAMENTO | m2 | 133.93 | 57.29 | BDI 1 | 70.78 | 9479.57
1.7.1.0.2. | SINAPI | 87402 | ARGAMASSA INDUSTRIALIZADA PARA CHAPISCO COLANTE, PREPARO MANUAL. AF_08/2019 | M3 | 1.49 | 3165.65 | BDI 1 | 3910.84 | 5827.15
1.7.1.0.3. | SEINFRA | ED-50761 | REBOCO COM ARGAMASSA, TRAÇO 1:2:8 (CIMENTO, CAL E AREIA), ESP. 20MM, APLICAÇÃO MANUAL, INCLUSIVE ARGAMASSA COM PREPARO MECANIZADO, EXCLUSIVE CHAPISCO | m2 | 298.93 | 37.61 | BDI 1 | 46.46 | 13888.29
1.7.1.0.4. | SINAPI | 93203 | FIXAÇÃO (ENCUNHAMENTO) DE ALVENARIA DE VEDAÇÃO COM ESPUMA DE POLIURETANO EXPANSIVA. AF_03/2024 | M | 35.18 | 12.6 | BDI 1 | 15.57 | 547.75
1.7.1.0.5. | SEINFRA | ED-50175 | IMPERMEABILIZAÇÃO COM ARGAMASSA POLIMÉRICA, INCLUSIVE PREPARO MANUAL DA ARGAMASSA | m2 | 40.13 | 23.76 | BDI 1 | 29.35 | 1177.82
1.7.2. | SINAPI |  | ACABAMENTO / PINTURA / REVESTIMENTO | - | 0 |  | BDI 1 | 0 | 13249.63
1.7.2.0.1. | SINAPI | 88485 | FUNDO SELADOR ACRÍLICO, APLICAÇÃO MANUAL EM PAREDE, UMA DEMÃO. AF_04/2023 | M2 | 185.54 | 5.03 | BDI 1 | 6.21 | 1152.2
1.7.2.0.2. | SINAPI | 88489 | PINTURA LÁTEX ACRÍLICA PREMIUM, APLICAÇÃO MANUAL EM PAREDES, DUAS DEMÃOS. AF_04/2023 | M2 | 185.54 | 14.97 | BDI 1 | 18.49 | 3430.63
1.7.2.0.3. | SEINFRA | ED-50717 | REVESTIMENTO COM AZULEJO BRANCO (20X20)CM, JUNTA A PRUMO, ASSENTAMENTO COM ARGAMASSA INDUSTRIALIZADA, INCLUSIVE REJUNTAMENTO | m2 | 65.19 | 98.68 | BDI 1 | 121.91 | 7947.31
1.7.2.0.4. | SEINFRA | ED-48332 | PINGADEIRA COM DIMENSÃO (20X5)CM, MOLDADO "IN-LOCO", EM CONCRETO NÃO ESTRUTURAL, PREPARADO EM OBRA COM BETONEIRA, COM FCK 15MPA, INCLUSIVE LANÇAMENTO, ADENSAMENTO, ACABAMENTO E ARMAÇÃO | m | 29 | 20.08 | BDI 1 | 24.81 | 719.49
1.7.3. | SINAPI |  | VERGA E CONTRA-VERGA | - | 0 |  | BDI 1 | 0 | 1115.97
1.7.3.0.1. | SINAPI | 105030 | CONTRAVERGA MOLDADA IN LOCO EM CONCRETO, ESPESSURA DE *10* CM. AF_03/2024 | M | 18.95 | 47.67 | BDI 1 | 58.89 | 1115.97
1.8. | SINAPI |  | TETO | - | 0 |  | BDI 1 | 0 | 2676.26
1.8.1. | SINAPI |  | SERVIÇOS PRELIMINARES | - | 0 |  | BDI 1 | 0 | 1804.24
1.8.1.0.1. | SEINFRA | ED-50728 | CHAPISCO COM ARGAMASSA, TRAÇO 1:3 (CIMENTO E AREIA), ESP. 5MM, APLICADO EM TETO COM COLHER, INCLUSIVE ARGAMASSA COM PREPARO MECANIZADO | m2 | 29.51 | 13.31 | BDI 1 | 16.44 | 485.14
1.8.1.0.2. | SEINFRA | ED-50763 | REVESTIMENTO COM ARGAMASSA EM CAMADA ÚNICA, APLICADO EM TETO, TRAÇO 1:3 (CIMENTO E AREIA), ESP. 20MM, APLICAÇÃO MANUAL, INCLUSIVE ARGAMASSA COM PREPARO MECANIZADO, EXCLUSIVE CHAPISCO | m2 | 29.51 | 36.18 | BDI 1 | 44.7 | 1319.1
1.8.2. | SINAPI |  | ACABAMENTO | - | 0 |  | BDI 1 | 0 | 872.02
1.8.2.0.1. | SINAPI | 88484 | FUNDO SELADOR ACRÍLICO, APLICAÇÃO MANUAL EM TETO, UMA DEMÃO. AF_04/2023 | M2 | 29.51 | 6.16 | BDI 1 | 7.61 | 224.57
1.8.2.0.2. | SINAPI | 88488 | PINTURA LÁTEX ACRÍLICA PREMIUM, APLICAÇÃO MANUAL EM TETO, DUAS DEMÃOS. AF_04/2023 | M2 | 29.51 | 17.76 | BDI 1 | 21.94 | 647.45
1.9. | SINAPI |  | ESQUADRIAS | - | 0 |  | BDI 1 | 0 | 14681.12
1.9.0.0.1. | SEINFRA | ED-49605 | PORTA DE MADEIRA COMPLETA, DIMENSÃO (80X210)CM, TIPO DE ABRIR, UMA (1) FOLHA, COM REVESTIMENTO EM LAMINADO MELAMÍNICO NAS DUAS (2) FACES, INCLUSIVE MARCO, DOBRADIÇAS, FECHADURA E ALIZAR | un | 2 | 1143.7 | BDI 1 | 1412.93 | 2825.86
1.9.0.0.2. | SEINFRA | ED-49604 | PORTA DE MADEIRA COMPLETA, DIMENSÃO (90X210)CM, TIPO DE ABRIR, UMA (1) FOLHA, ACABAMENTO NATURAL PARA PINTURA/VERNIZ, TIPO PRANCHETA/SARRAFEADA, COM PROTEÇÃO INFERIOR EM REVESTIMENTO DE LAMINADO MELAMÍNICO NAS DUAS (2) FACES, INCLUSIVE MARCO, ALIZAR E FERRAGENS, EXCLUSIVE PINTURA/VERNIZ | un | 2 | 889.09 | BDI 1 | 1098.38 | 2196.76
1.9.0.0.3. | SINAPI | 90820 | PORTA DE MADEIRA PARA PINTURA, SEMI-OCA (LEVE OU MÉDIA), 60X210CM, ESPESSURA DE 3,5CM, INCLUSO DOBRADIÇAS - FORNECIMENTO E INSTALAÇÃO. AF_10/2025 | UN | 6 | 360.32 | BDI 1 | 445.14 | 2670.84
1.9.0.0.4. | SEINFRA | ED-50955 | FORNECIMENTO DE JANELA DE CORRER EM FERRO, INCLUSIVE ASSENTAMENTO, FERRAGENS E ACESSÓRIOS | m2 | 6.95 | 533.59 | BDI 1 | 659.2 | 4581.44
1.9.0.0.5. | SEINFRA | ED-50954 | FORNECIMENTO DE JANELA BASCULANTE DE FERRO, INCLUSIVE ASSENTAMENTO, FERRAGENS E ACESSÓRIOS | m2 | 1.8 | 469.97 | BDI 1 | 580.6 | 1045.08
1.9.0.0.6. | SEINFRA | ED-17544 | PINTURA COM FUNDO NIVELADOR EM SUPERFÍCIE DE MADEIRA OU ESQUADRIA DE MADEIRA, UMA (1) DEMÃO, INCLUSIVE PREPARAÇÃO DA SUPERFÍCIE COM LIXAMENTO, EXCLUSIVE MASSA A ÓLEO | m2 | 22.68 | 15.08 | BDI 1 | 18.63 | 422.53
1.9.0.0.7. | SEINFRA | ED-50532 | PINTURA COM FUNDO ANTICORROSIVO (ZARCÃO) EM ESQUADRIA E SUPERFÍCIE METÁLICA, UMA (1) DEMÃO, INCLUSIVE PREPARAÇÃO DA SUPERFÍCIE COM LIXAMENTO | m2 | 8.75 | 14.49 | BDI 1 | 17.9 | 156.63
1.9.0.0.8. | SINAPI | 102220 | PINTURA TINTA DE ACABAMENTO (PIGMENTADA) ESMALTE SINTÉTICO BRILHANTE EM MADEIRA, 2 DEMÃOS. AF_01/2021 | M2 | 31.43 | 20.14 | BDI 1 | 24.88 | 781.98
1.10. | SINAPI |  | GRANITOS | - | 0 |  | BDI 1 | 0 | 19710.62
1.10.0.0.1. | SEINFRA | ED-51002 | SOLEIRA DE GRANITO, COR CINZA ANDORINHA, ESP. 2CM, ACABAMENTO POLIDO, ASSENTAMENTO COM ARGAMASSA INDUSTRIALIZADA, INCLUSIVE REJUNTAMENTO | m2 | 3.53 | 324.18 | BDI 1 | 400.49 | 1413.73
1.10.0.0.2. | SEINFRA | ED-50997 | PEITORIL DE GRANITO, NA COR CINZA ANDORINHA, COM PINGADEIRA, ESP. 2CM, ACABAMENTO POLIDO, ASSENTAMENTO COM ARGAMASSA INDUSTRIALIZADA, INCLUSIVE REJUNTAMENTO | m2 | 2.07 | 298.52 | BDI 1 | 368.79 | 763.4
1.10.0.0.3. | SEINFRA | ED-21631 | BANCADA EM GRANITO, COR CINZA ANDORINHA, ESP. 2CM, ACABAMENTO POLIDO, APOIADA EM CONSOLE DE METALON (50X30)MM, EXCLUSIVE RODABANCA/FRONTÃO, TESTEIRA/FAIXA, FURO EM BANCADA, CUBA METÁLICA, VÁLVULA, SIFÃO, TORNEIRA E ENGATE FLEXÍVEL | m2 | 4.08 | 408.55 | BDI 1 | 504.72 | 2059.26
1.10.0.0.4. | SEINFRA | ED-48348 | RODABANCA/FRONTÃO PARA BANCADA EM GRANITO, COR CINZA ANDORINHA, ESP. 2CM, ALTURA DE 10CM, INCLUSIVE REJUNTAMENTO EM MASSA PLÁSTICA NA COR DA PEDRA | m | 18 | 51.91 | BDI 1 | 64.13 | 1154.34
1.10.0.0.5. | SEINFRA | ED-48342 | FURO DE BOJO EM BANCADA DE GRANITO/MÁRMORE, INCLUSIVE COLAGEM COM MASSA PLÁSTICA | un | 6 | 118.9 | BDI 1 | 146.89 | 881.34
1.10.0.0.6. | SINAPI-I | 45334 | FURO PARA TORNEIRA OU OUTROS ACESSORIOS EM BANCADA DE MARMORE/ GRANITO OU OUTRO TIPO DE PEDRA NATURAL | UN | 6 | 15.45 | BDI 1 | 19.09 | 114.54
1.10.0.0.7. | SINAPI | 102253 | DIVISORIA SANITÁRIA, EM GRANITO CINZA POLIDO, ESP = 3CM, ASSENTADO COM ARGAMASSA COLANTE AC III-E. AF_10/2025 | M2 | 14.53 | 742.27 | BDI 1 | 917 | 13324.01
1.11. | SINAPI |  | HIDRAULICA | - | 0 |  | BDI 1 | 0 | 22302.31
1.11.1. | SINAPI |  | ÁGUA FRIA | - | 0 |  | BDI 1 | 0 | 9069.28
1.11.1.1. | SINAPI |  | ALIMENTAÇÃO | - | 0 |  | BDI 1 | 0 | 1036.76
1.11.1.1.1. | SINAPI | 89401 | TUBO, PVC, SOLDÁVEL, DE 20MM, INSTALADO EM RAMAL DE DISTRIBUIÇÃO DE ÁGUA - FORNECIMENTO E INSTALAÇÃO. AF_06/2022 | M | 50 | 12.3 | BDI 1 | 15.2 | 760
1.11.1.1.2. | SINAPI | 89404 | JOELHO 90 GRAUS, PVC, SOLDÁVEL, DN 20MM, INSTALADO EM RAMAL DE DISTRIBUIÇÃO DE ÁGUA - FORNECIMENTO E INSTALAÇÃO. AF_06/2022 | UN | 10 | 8.56 | BDI 1 | 10.58 | 105.8
1.11.1.1.3. | SEINFRA | ED-49999 | REGISTRO DE ESFERA, TIPO PVC SOLDÁVEL DN 20MM (1/2"), INCLUSIVE VOLANTE PARA ACIONAMENTO | un | 1 | 24.06 | BDI 1 | 29.72 | 29.72
1.11.1.1.4. | SINAPI | 94783 | ADAPTADOR COM FLANGE E ANEL DE VEDAÇÃO, PVC, SOLDÁVEL, DN 20 MM X 1/2", INSTALADO EM RESERVAÇÃO PREDIAL DE ÁGUA - FORNECIMENTO E INSTALAÇÃO. AF_04/2024 | UN | 1 | 20.09 | BDI 1 | 24.82 | 24.82
1.11.1.1.5. | SEINFRA | ED-50302 | TORNEIRA CHAVE BOIA AUTOMÁTICA PARA RESERVATÓRIO | U | 1 | 94.24 | BDI 1 | 116.42 | 116.42
1.11.1.2. | SINAPI |  | RESERVATÓRIO / LIMPEZA E EXTRAVAZADOR | - | 0 |  | BDI 1 | 0 | 518.54
1.11.1.2.1. | SINAPI | 94704 | ADAPTADOR COM FLANGE E ANEL DE VEDAÇÃO, PVC, SOLDÁVEL, DN 32 MM X 1", INSTALADO EM RESERVAÇÃO PREDIAL DE ÁGUA - FORNECIMENTO E INSTALAÇÃO. AF_04/2024 | UN | 2 | 28.37 | BDI 1 | 35.05 | 70.1
1.11.1.2.2. | SINAPI | 102605 | CAIXA D´ÁGUA EM POLIETILENO, 500 LITROS - FORNECIMENTO E INSTALAÇÃO. AF_06/2021 | UN | 1 | 314.4 | BDI 1 | 388.41 | 388.41
1.11.1.2.3. | SINAPI | 94490 | REGISTRO DE ESFERA, PVC, SOLDÁVEL, COM VOLANTE, DN 32 MM - FORNECIMENTO E INSTALAÇÃO. AF_08/2021 | UN | 1 | 35.16 | BDI 1 | 43.44 | 43.44
1.11.1.2.4. | SINAPI | 94649 | TUBO, PVC, SOLDÁVEL, DE 32MM, INSTALADO EM RESERVAÇÃO PREDIAL DE ÁGUA - FORNECIMENTO E INSTALAÇÃO. AF_04/2024 | M | 1 | 13.43 | BDI 1 | 16.59 | 16.59
1.11.1.3. | SINAPI |  | BARRILETE | - | 0 |  | BDI 1 | 0 | 1100.54
1.11.1.3.1. | SINAPI | 94706 | ADAPTADOR COM FLANGE E ANEL DE VEDAÇÃO, PVC, SOLDÁVEL, DN 50 MM X 1 1/2", INSTALADO EM RESERVAÇÃO PREDIAL DE ÁGUA - FORNECIMENTO E INSTALAÇÃO. AF_04/2024 | UN | 1 | 37.72 | BDI 1 | 46.6 | 46.6
1.11.1.3.2. | SEINFRA | ED-50003 | REGISTRO DE ESFERA, TIPO PVC SOLDÁVEL DN 50MM (1.1/2"), INCLUSIVE VOLANTE PARA ACIONAMENTO | un | 1 | 42.6 | BDI 1 | 52.63 | 52.63
1.11.1.3.3. | SINAPI | 103979 | TUBO, PVC, SOLDÁVEL, DE 50MM, INSTALADO EM RAMAL DE DISTRIBUIÇÃO DE ÁGUA - FORNECIMENTO E INSTALAÇÃO. AF_06/2022 | M | 15 | 33.02 | BDI 1 | 40.79 | 611.85
1.11.1.3.4. | SINAPI | 103984 | JOELHO 90 GRAUS, PVC, SOLDÁVEL, DN 50MM, INSTALADO EM RAMAL DE DISTRIBUIÇÃO DE ÁGUA - FORNECIMENTO E INSTALAÇÃO. AF_06/2022 | UN | 4 | 22.19 | BDI 1 | 27.41 | 109.64
1.11.1.3.5. | SINAPI | 104004 | TE, PVC, SOLDÁVEL, DN 50MM, INSTALADO EM RAMAL DE DISTRIBUIÇÃO DE ÁGUA - FORNECIMENTO E INSTALAÇÃO. AF_06/2022 | UN | 4 | 33.26 | BDI 1 | 41.09 | 164.36
1.11.1.3.6. | SINAPI | 89481 | JOELHO 90 GRAUS, PVC, SOLDÁVEL, DN 25MM, INSTALADO EM PRUMADA DE ÁGUA - FORNECIMENTO E INSTALAÇÃO. AF_06/2022 | UN | 1 | 6.21 | BDI 1 | 7.67 | 7.67
1.11.1.3.7. | SINAPI | 89497 | JOELHO 90 GRAUS, PVC, SOLDÁVEL, DN 40MM, INSTALADO EM PRUMADA DE ÁGUA - FORNECIMENTO E INSTALAÇÃO. AF_06/2022 | UN | 3 | 14.52 | BDI 1 | 17.94 | 53.82
1.11.1.3.8. | SINAPI | 103966 | BUCHA DE REDUÇÃO, LONGA, PVC, SOLDÁVEL, DN 50 X 25 MM, INSTALADO EM PRUMADA DE ÁGUA - FORNECIMENTO E INSTALAÇÃO. AF_06/2022 | UN | 1 | 10.56 | BDI 1 | 13.05 | 13.05
1.11.1.3.9. | SINAPI | 103958 | BUCHA DE REDUÇÃO, CURTA, PVC, SOLDÁVEL, DN 50 X 40 MM, INSTALADO EM PRUMADA DE ÁGUA - FORNECIMENTO E INSTALAÇÃO. AF_06/2022 | UN | 3 | 11.04 | BDI 1 | 13.64 | 40.92
1.11.1.4. | SINAPI |  | VESTIÁRIOS | - | 0 |  | BDI 1 | 0 | 4880.11
1.11.1.4.1. | SINAPI | 103978 | TUBO, PVC, SOLDÁVEL, DE 40MM, INSTALADO EM RAMAL DE DISTRIBUIÇÃO DE ÁGUA - FORNECIMENTO E INSTALAÇÃO. AF_06/2022 | M | 2.4 | 28.89 | BDI 1 | 35.69 | 85.66
1.11.1.4.2. | SINAPI | 89402 | TUBO, PVC, SOLDÁVEL, DE 25MM, INSTALADO EM RAMAL DE DISTRIBUIÇÃO DE ÁGUA - FORNECIMENTO E INSTALAÇÃO. AF_06/2022 | M | 4.98 | 14.15 | BDI 1 | 17.48 | 87.05
1.11.1.4.3. | SEINFRA | ED-49995 | REGISTRO DE GAVETA, TIPO BASE, ROSCÁVEL 1.1/2" (PARA TUBO SOLDÁVEL OU PPR DN 50MM/CPVC DN 42MM), INCLUSIVE ACABAMENTO (PADRÃO MÉDIO) E CANOPLA CROMADOS | un | 2 | 193.91 | BDI 1 | 239.56 | 479.12
1.11.1.4.4. | SINAPI | 89366 | JOELHO 90 GRAUS COM BUCHA DE LATÃO, PVC, SOLDÁVEL, DN 25MM, X 3/4 INSTALADO EM RAMAL OU SUB-RAMAL DE ÁGUA - FORNECIMENTO E INSTALAÇÃO. AF_06/2022 | UN | 4 | 18.01 | BDI 1 | 22.25 | 89
1.11.1.4.5. | SINAPI | 89622 | TÊ DE REDUÇÃO, PVC, SOLDÁVEL, DN 32MM X 25MM, INSTALADO EM PRUMADA DE ÁGUA - FORNECIMENTO E INSTALAÇÃO. AF_06/2022 | UN | 2 | 15.42 | BDI 1 | 19.05 | 38.1
1.11.1.4.6. | SINAPI | 89408 | JOELHO 90 GRAUS, PVC, SOLDÁVEL, DN 25MM, INSTALADO EM RAMAL DE DISTRIBUIÇÃO DE ÁGUA - FORNECIMENTO E INSTALAÇÃO. AF_06/2022 | UN | 12 | 10.19 | BDI 1 | 12.59 | 151.08
1.11.1.4.7. | SEINFRA | ED-9133 | VÁLVULA DE DESCARGA COM REGISTRO INTERNO, ACIONAMENTO DUPLO, DIÂMETRO DE 1.1/2" (50MM), INCLUSIVE ACABAMENTO DA VÁLVULA | un | 6 | 514.08 | BDI 1 | 635.09 | 3810.54
1.11.1.4.8. | SINAPI | 104011 | TE, PVC, SOLDÁVEL, DN 40MM, INSTALADO EM RAMAL DE DISTRIBUIÇÃO DE ÁGUA - FORNECIMENTO E INSTALAÇÃO. AF_06/2022 | UN | 4 | 28.24 | BDI 1 | 34.89 | 139.56
1.11.1.5. | SINAPI |  | BANHEIRO PNE | - | 0 |  | BDI 1 | 0 | 1125.05
1.11.1.5.1. | SINAPI | 103978 | TUBO, PVC, SOLDÁVEL, DE 40MM, INSTALADO EM RAMAL DE DISTRIBUIÇÃO DE ÁGUA - FORNECIMENTO E INSTALAÇÃO. AF_06/2022 | M | 2.8 | 28.89 | BDI 1 | 35.69 | 99.93
1.11.1.5.2. | SINAPI | 89402 | TUBO, PVC, SOLDÁVEL, DE 25MM, INSTALADO EM RAMAL DE DISTRIBUIÇÃO DE ÁGUA - FORNECIMENTO E INSTALAÇÃO. AF_06/2022 | M | 2.91 | 14.15 | BDI 1 | 17.48 | 50.87
1.11.1.5.3. | SEINFRA | ED-49995 | REGISTRO DE GAVETA, TIPO BASE, ROSCÁVEL 1.1/2" (PARA TUBO SOLDÁVEL OU PPR DN 50MM/CPVC DN 42MM), INCLUSIVE ACABAMENTO (PADRÃO MÉDIO) E CANOPLA CROMADOS | un | 1 | 193.91 | BDI 1 | 239.56 | 239.56
1.11.1.5.4. | SINAPI | 89366 | JOELHO 90 GRAUS COM BUCHA DE LATÃO, PVC, SOLDÁVEL, DN 25MM, X 3/4 INSTALADO EM RAMAL OU SUB-RAMAL DE ÁGUA - FORNECIMENTO E INSTALAÇÃO. AF_06/2022 | UN | 1 | 18.01 | BDI 1 | 22.25 | 22.25
1.11.1.5.5. | SINAPI-I | 834 | BUCHA DE REDUCAO DE PVC, SOLDAVEL, LONGA, COM 40 X 25 MM, PARA AGUA FRIA PREDIAL | UN | 1 | 3.8 | BDI 1 | 4.69 | 4.69
1.11.1.5.6. | SINAPI | 89408 | JOELHO 90 GRAUS, PVC, SOLDÁVEL, DN 25MM, INSTALADO EM RAMAL DE DISTRIBUIÇÃO DE ÁGUA - FORNECIMENTO E INSTALAÇÃO. AF_06/2022 | UN | 3 | 10.19 | BDI 1 | 12.59 | 37.77
1.11.1.5.7. | SEINFRA | ED-9133 | VÁLVULA DE DESCARGA COM REGISTRO INTERNO, ACIONAMENTO DUPLO, DIÂMETRO DE 1.1/2" (50MM), INCLUSIVE ACABAMENTO DA VÁLVULA | un | 1 | 514.08 | BDI 1 | 635.09 | 635.09
1.11.1.5.8. | SINAPI | 104011 | TE, PVC, SOLDÁVEL, DN 40MM, INSTALADO EM RAMAL DE DISTRIBUIÇÃO DE ÁGUA - FORNECIMENTO E INSTALAÇÃO. AF_06/2022 | UN | 1 | 28.24 | BDI 1 | 34.89 | 34.89
1.11.1.6. | SINAPI |  | COZINHA | - | 0 |  | BDI 1 | 0 | 408.28
1.11.1.6.1. | SINAPI | 89402 | TUBO, PVC, SOLDÁVEL, DE 25MM, INSTALADO EM RAMAL DE DISTRIBUIÇÃO DE ÁGUA - FORNECIMENTO E INSTALAÇÃO. AF_06/2022 | M | 8.55 | 14.15 | BDI 1 | 17.48 | 149.45
1.11.1.6.2. | SINAPI | 89987 | REGISTRO DE GAVETA BRUTO, LATÃO, ROSCÁVEL, 3/4", COM ACABAMENTO E CANOPLA CROMADOS - FORNECIMENTO E INSTALAÇÃO. AF_08/2021 | UN | 1 | 151.82 | BDI 1 | 187.56 | 187.56
1.11.1.6.3. | SINAPI | 89366 | JOELHO 90 GRAUS COM BUCHA DE LATÃO, PVC, SOLDÁVEL, DN 25MM, X 3/4 INSTALADO EM RAMAL OU SUB-RAMAL DE ÁGUA - FORNECIMENTO E INSTALAÇÃO. AF_06/2022 | UN | 2 | 18.01 | BDI 1 | 22.25 | 44.5
1.11.1.6.4. | SINAPI | 89408 | JOELHO 90 GRAUS, PVC, SOLDÁVEL, DN 25MM, INSTALADO EM RAMAL DE DISTRIBUIÇÃO DE ÁGUA - FORNECIMENTO E INSTALAÇÃO. AF_06/2022 | UN | 1 | 10.19 | BDI 1 | 12.59 | 12.59
1.11.1.6.5. | SINAPI-I | 7122 | TE PVC, SOLDAVEL, COM BUCHA DE LATAO NA BOLSA CENTRAL, 90 GRAUS, 25 MM X 3/4", PARA AGUA FRIA PREDIAL | UN | 1 | 11.48 | BDI 1 | 14.18 | 14.18
1.11.2. | SINAPI |  | ESGOTO/PLUVIAL | - | 0 |  | BDI 1 | 0 | 7583.39
1.11.2.0.1. | SINAPI | 89744 | JOELHO 90 GRAUS, PVC, SERIE NORMAL, ESGOTO PREDIAL, DN 100 MM, JUNTA ELÁSTICA, FORNECIDO E INSTALADO EM RAMAL DE DESCARGA OU RAMAL DE ESGOTO SANITÁRIO. AF_08/2022 | UN | 6 | 30.1 | BDI 1 | 37.19 | 223.14
1.11.2.0.2. | SINAPI | 89746 | JOELHO 45 GRAUS, PVC, SERIE NORMAL, ESGOTO PREDIAL, DN 100 MM, JUNTA ELÁSTICA, FORNECIDO E INSTALADO EM RAMAL DE DESCARGA OU RAMAL DE ESGOTO SANITÁRIO. AF_08/2022 | UN | 1 | 31.01 | BDI 1 | 38.31 | 38.31
1.11.2.0.3. | SINAPI | 89797 | JUNÇÃO SIMPLES, PVC, SERIE NORMAL, ESGOTO PREDIAL, DN 100 X 100 MM, JUNTA ELÁSTICA, FORNECIDO E INSTALADO EM RAMAL DE DESCARGA OU RAMAL DE ESGOTO SANITÁRIO. AF_08/2022 | UN | 7 | 55.76 | BDI 1 | 68.89 | 482.23
1.11.2.0.4. | SINAPI-I | 11655 | TE SANITARIO DE REDUCAO, PVC, DN 100 X 50 MM, SERIE NORMAL, PARA ESGOTO PREDIAL | UN | 6 | 18.43 | BDI 1 | 22.77 | 136.62
1.11.2.0.5. | SINAPI-I | 7097 | TE SANITARIO, PVC, DN 50 X 50 MM, SERIE NORMAL, PARA ESGOTO PREDIAL | UN | 4 | 8.14 | BDI 1 | 10.06 | 40.24
1.11.2.0.6. | SINAPI | 89782 | TE, PVC, SERIE NORMAL, ESGOTO PREDIAL, DN 40 X 40 MM, JUNTA SOLDÁVEL, FORNECIDO E INSTALADO EM RAMAL DE DESCARGA OU RAMAL DE ESGOTO SANITÁRIO. AF_08/2022 | UN | 2 | 17.18 | BDI 1 | 21.22 | 42.44
1.11.2.0.7. | SINAPI | 89732 | JOELHO 45 GRAUS, PVC, SERIE NORMAL, ESGOTO PREDIAL, DN 50 MM, JUNTA ELÁSTICA, FORNECIDO E INSTALADO EM RAMAL DE DESCARGA OU RAMAL DE ESGOTO SANITÁRIO. AF_08/2022 | UN | 1 | 17.28 | BDI 1 | 21.35 | 21.35
1.11.2.0.8. | SINAPI | 89726 | JOELHO 45 GRAUS, PVC, SERIE NORMAL, ESGOTO PREDIAL, DN 40 MM, JUNTA SOLDÁVEL, FORNECIDO E INSTALADO EM RAMAL DE DESCARGA OU RAMAL DE ESGOTO SANITÁRIO. AF_08/2022 | UN | 5 | 12.18 | BDI 1 | 15.05 | 75.25
1.11.2.0.9. | SEINFRA | ED-50008 | CAIXA SIFONADA EM PVC COM GRELHA REDONDA 150 X 150 X 50 MM | un | 6 | 93.3 | BDI 1 | 115.26 | 691.56
1.11.2.0.10. | SINAPI | 98102 | CAIXA DE GORDURA SIMPLES, CIRCULAR, EM CONCRETO PRÉ-MOLDADO, DIÂMETRO INTERNO = 0,4 M, ALTURA INTERNA = 0,4 M. AF_12/2020 | UN | 1 | 181.38 | BDI 1 | 224.08 | 224.08
1.11.2.0.11. | SEINFRA | ED-49917 | CAIXA DE DRENAGEM DE INSPEÇÃO/PASSAGEM EM ALVENARIA (60X60X100CM), REVESTIMENTO EM ARGAMASSA COM ADITIVO IMPERMEABILIZANTE, COM TAMPA EM GRELHA, INCLUSIVE ESCAVAÇÃO, REATERRO E TRANSPORTE COM RETIRADA DO MATERIAL ESCAVADO (EM CAÇAMBA) | un | 3 | 1091.6 | BDI 1 | 1348.56 | 4045.68
1.11.2.0.12. | SINAPI | 89711 | TUBO PVC, SERIE NORMAL, ESGOTO PREDIAL, DN 40 MM, FORNECIDO E INSTALADO EM RAMAL DE DESCARGA OU RAMAL DE ESGOTO SANITÁRIO. AF_08/2022 | M | 5.82 | 25.04 | BDI 1 | 30.93 | 180.01
1.11.2.0.13. | SINAPI | 89712 | TUBO PVC, SERIE NORMAL, ESGOTO PREDIAL, DN 50 MM, FORNECIDO E INSTALADO EM RAMAL DE DESCARGA OU RAMAL DE ESGOTO SANITÁRIO. AF_08/2022 | M | 11.1 | 31.41 | BDI 1 | 38.8 | 430.68
1.11.2.0.14. | SINAPI | 89714 | TUBO PVC, SERIE NORMAL, ESGOTO PREDIAL, DN 100 MM, FORNECIDO E INSTALADO EM RAMAL DE DESCARGA OU RAMAL DE ESGOTO SANITÁRIO. AF_08/2022 | M | 16.78 | 43.76 | BDI 1 | 54.06 | 907.13
1.11.2.0.15. | SINAPI | 104348 | TERMINAL DE VENTILAÇÃO, PVC, SÉRIE NORMAL, ESGOTO PREDIAL, DN 50 MM, JUNTA SOLDÁVEL, FORNECIDO E INSTALADO EM PRUMADA DE ESGOTO SANITÁRIO OU VENTILAÇÃO. AF_08/2022 | UN | 3 | 12.05 | BDI 1 | 14.89 | 44.67
1.11.3. | SINAPI |  | APARELHOS E ACESSORIOS | - | 0 |  | BDI 1 | 0 | 5649.64
1.11.3.0.1. | SINAPI | 95469 | VASO SANITARIO SIFONADO CONVENCIONAL COM LOUÇA BRANCA - FORNECIMENTO E INSTALAÇÃO. AF_01/2020 | UN | 6 | 332.64 | BDI 1 | 410.94 | 2465.64
1.11.3.0.2. | SINAPI | 86937 | CUBA DE EMBUTIR OVAL EM LOUÇA BRANCA, 35 X 50CM OU EQUIVALENTE, INCLUSO VÁLVULA EM METAL CROMADO E SIFÃO FLEXÍVEL EM PVC - FORNECIMENTO E INSTALAÇÃO. AF_01/2020 | UN | 5 | 255.36 | BDI 1 | 315.47 | 1577.35
1.11.3.0.3. | SEINFRA | ED-50330 | TORNEIRA METÁLICA PARA LAVATÓRIO, ABERTURA 1/4 DE VOLTA, ACABAMENTO CROMADO, COM AREJADOR, APLICAÇÃO DE MESA, INCLUSIVE ENGATE FLEXÍVEL METÁLICO | un | 5 | 118.43 | BDI 1 | 146.31 | 731.55
1.11.3.0.4. | SEINFRA | ED-50324 | TORNEIRA METÁLICA PARA PIA, BICA MÓVEL, ABERTURA 1/4 DE VOLTA, ACABAMENTO CROMADO, COM AREJADOR, APLICAÇÃO DE MESA, INCLUSIVE ENGATE FLEXÍVEL METÁLICO | un | 1 | 184.3 | BDI 1 | 227.68 | 227.68
1.11.3.0.5. | SEINFRA | ED-50278 | CUBA EM AÇO INOXIDÁVEL DE EMBUTIR, AISI 304, APLICAÇÃO PARA PIA (560X330X115)MM, NÚMERO 2, ASSENTAMENTO EM BANCADA, INCLUSIVE VÁLVULA DE ESCOAMENTO DE METAL COM ACABAMENTO CROMADO, SIFÃO DE METAL TIPO COPO COM ACABAMENTO CROMADO | un | 1 | 524.06 | BDI 1 | 647.42 | 647.42
1.12. | SINAPI |  | ELÉTRICA | - | 0 |  | BDI 1 | 0 | 10557.9
1.12.1. | SINAPI |  | INFRAESTRUTURA | - | 0 |  | BDI 1 | 0 | 7443.1
1.12.1.0.1. | SEINFRA | ED-14177 | QUADRO DE DISTRIBUIÇÃO DE EMBUTIR EM PVC PARA 4 DISJUNTORES DIN, INCLUSIVE BARRAMENTOS NEUTRO/TERRA, EXCLUSIVE BARRAMENTO DE FASE | un | 1 | 88.54 | BDI 1 | 109.38 | 109.38
1.12.1.0.2. | SINAPI | 93653 | DISJUNTOR MONOPOLAR TIPO DIN, CORRENTE NOMINAL DE 10A - FORNECIMENTO E INSTALAÇÃO. AF_07/2025 | UN | 1 | 14.78 | BDI 1 | 18.26 | 18.26
1.12.1.0.3. | SINAPI | 93655 | DISJUNTOR MONOPOLAR TIPO DIN, CORRENTE NOMINAL DE 20A - FORNECIMENTO E INSTALAÇÃO. AF_07/2025 | UN | 1 | 15.91 | BDI 1 | 19.66 | 19.66
1.12.1.0.4. | SINAPI | 93656 | DISJUNTOR MONOPOLAR TIPO DIN, CORRENTE NOMINAL DE 25A - FORNECIMENTO E INSTALAÇÃO. AF_07/2025 | UN | 1 | 16.98 | BDI 1 | 20.98 | 20.98
1.12.1.0.5. | SINAPI | 106030 | DISJUNTOR BIPOLAR DR 63A - FORNECIMENTO E INSTALAÇÃO. AF_07/2025 | UN | 1 | 215.22 | BDI 1 | 265.88 | 265.88
1.12.1.0.6. | SEINFRA | ED-15116 | DISJUNTOR DE PROTEÇÃO DIFERENCIAL RESIDUAL (DR), BIPOLAR TIPO DIN, CORRENTE NOMINAL DE 63A, SENSIBILIDADE DE 30MA, FORNECIMENTO E INSTALAÇÃO, INCLUSIVE TERMINAL ILHÓS | un | 1 | 182.11 | BDI 1 | 224.98 | 224.98
1.12.1.0.7. | SEINFRA | ED-49414 | ELETRODUTO FLEXÍVEL CORRUGADO EM PVC, ANTI-CHAMA, DIÂMETRO DE 25MM (3/4"), APLICADO EM ALVENARIA, INCLUSIVE RASGO | m | 79 | 8.89 | BDI 1 | 10.98 | 867.42
1.12.1.0.8. | SINAPI | 95727 | ELETRODUTO RÍGIDO SOLDÁVEL, PVC, DN 25 MM (3/4"), APARENTE - FORNECIMENTO E INSTALAÇÃO. AF_01/2026 | M | 20 | 19.07 | BDI 1 | 23.56 | 471.2
1.12.1.0.9. | SINAPI | 91940 | CAIXA RETANGULAR 4" X 2" MÉDIA (1,30 M DO PISO), PVC, INSTALADA EM PAREDE - FORNECIMENTO E INSTALAÇÃO. AF_03/2023 | UN | 8 | 21.65 | BDI 1 | 26.75 | 214
1.12.1.0.10. | SINAPI | 91939 | CAIXA RETANGULAR 4" X 2" ALTA (2,00 M DO PISO), PVC, INSTALADA EM PAREDE - FORNECIMENTO E INSTALAÇÃO. AF_03/2023 | UN | 6 | 37.75 | BDI 1 | 46.64 | 279.84
1.12.1.0.11. | SINAPI | 91936 | CAIXA OCTOGONAL 4" X 4", PVC, INSTALADA EM LAJE - FORNECIMENTO E INSTALAÇÃO. AF_03/2023 | UN | 4 | 21.27 | BDI 1 | 26.28 | 105.12
1.12.1.0.12. | SINAPI | 91925 | CABO DE COBRE FLEXÍVEL ISOLADO, 1,5 MM², ANTI-CHAMA 0,6/1,0 KV, PARA CIRCUITOS TERMINAIS - FORNECIMENTO E INSTALAÇÃO. AF_03/2023 | M | 75.32 | 4.04 | BDI 1 | 4.99 | 375.85
1.12.1.0.13. | SINAPI | 91929 | CABO DE COBRE FLEXÍVEL ISOLADO, 4 MM², ANTI-CHAMA 0,6/1,0 KV, PARA CIRCUITOS TERMINAIS - FORNECIMENTO E INSTALAÇÃO. AF_03/2023 | M | 336.66 | 8.02 | BDI 1 | 9.91 | 3336.3
1.12.1.0.14. | SINAPI | 101560 | CABO DE COBRE FLEXÍVEL ISOLADO, 10 MM², 0,6/1,0 KV, PARA REDE AÉREA DE DISTRIBUIÇÃO DE ENERGIA ELÉTRICA DE BAIXA TENSÃO - FORNECIMENTO E INSTALAÇÃO. AF_12/2025 | M | 40 | 11.2 | BDI 1 | 13.84 | 553.6
1.12.1.0.15. | SINAPI | 91957 | INTERRUPTOR SIMPLES (1 MÓDULO) COM INTERRUPTOR PARALELO (1 MÓDULO), 10A/250V, INCLUINDO SUPORTE E PLACA - FORNECIMENTO E INSTALAÇÃO. AF_03/2023 | UN | 4 | 56.85 | BDI 1 | 70.23 | 280.92
1.12.1.0.16. | SINAPI-I | 7528 | TOMADA 2P+T 10A, 250V, CONJUNTO MONTADO PARA EMBUTIR 4" X 2" (PLACA + SUPORTE + MODULO) | UN | 10 | 8.5 | BDI 1 | 10.5 | 105
1.12.1.0.17. | SINAPI | 98111 | CAIXA DE INSPEÇÃO PARA ATERRAMENTO, CIRCULAR, EM POLIETILENO, DIÂMETRO INTERNO = 0,3 M. AF_12/2020 | UN | 1 | 58.09 | BDI 1 | 71.76 | 71.76
1.12.1.0.18. | SEINFRA | ED-48700 | ATERRAMENTO COM HASTE DE COBRE, TIPO COPPERWELD, DIÂMETRO DE 5/8", COMPRIMENTO DE 240CM, EXCLUSIVE CABO E CAIXA PARA ATERRAMENTO, INCLUSIVE GRAMPO PARA HASTE E INSTALAÇÃO | un | 1 | 99.52 | BDI 1 | 122.95 | 122.95
1.12.2. | SINAPI |  | EQUIPAMENTOS | - | 0 |  | BDI 1 | 0 | 3114.8
1.12.2.0.1. | SEINFRA | ED-26605 | LUMINÁRIA ARANDELA TIPO TARTARUGA COMPLETA, PARA UMA (1) LÂMPADA LED, POTÊNCIA 9W, BULBO A60, FORNECIMENTO E INSTALAÇÃO, INCLUSIVE BASE E LÂMPADA | un | 4 | 65.73 | BDI 1 | 81.2 | 324.8
1.12.2.0.2. | SEINFRA | ED-13339 | LUMINÁRIA COMERCIAL CHANFRADA DE SOBREPOR COMPLETA, PARA QUATRO (4) LÂMPADAS TUBULARES LED 4X9W-ØT8, TEMPERATURA DA COR 6500K, FORNECIMENTO E INSTALAÇÃO, INCLUSIVE BASE E LÂMPADAS | un | 9 | 250.93 | BDI 1 | 310 | 2790
2. | SINAPI |  | MURO DE DIVISA | - | 0 |  | BDI 1 | 0 | 123865.26
2.1. | SINAPI |  | SERVIÇOS PRELIMINARES | - | 0 |  | BDI 1 | 0 | 19776.07
2.1.0.0.1. | SEINFRA | ED-48441 | DEMOLIÇÃO MANUAL DE CONCRETO ARMADO, INCLUSIVE AFASTAMENTO E EMPILHAMENTO, EXCLUSIVE TRANSPORTE E RETIRADA DO MATERIAL DEMOLIDO | m3 | 7.98 | 498.69 | BDI 1 | 616.08 | 4916.32
2.1.0.0.2. | SINAPI | 97625 | DEMOLIÇÃO DE ALVENARIA PARA QUALQUER TIPO DE BLOCO, DE FORMA MECANIZADA, SEM REAPROVEITAMENTO. AF_09/2023 | M3 | 24.3 | 53.63 | BDI 1 | 66.25 | 1609.88
2.1.0.0.3. | SEINFRA | ED-51125 | TRANSPORTE DE MATERIAL DEMOLIDO EM CAÇAMBA, EXCLUSIVE CARGA MANUAL OU MECÂNICA | m3 | 32.28 | 60 | BDI 1 | 74.12 | 2392.59
2.1.0.0.4. | SEINFRA | ED-51131 | CARGA MANUAL DE MATERIAL DE QUALQUER NATUREZA SOBRE CAMINHÃO, EXCLUSIVE TRANSPORTE | m3 | 32.28 | 41.88 | BDI 1 | 51.74 | 1670.17
2.1.0.0.5. | SEINFRA | ED-17989 | LOCAÇÃO DE OBRA COM GABARITO DE TÁBUAS CORRIDAS PONTALETADAS A CADA 2,00M, REAPROVEITAMENTO (2X), INCLUSIVE ACOMPANHAMENTO DE EQUIPE TOPOGRÁFICA PARA MARCAÇÃO DE PONTO TOPOGRÁFICO | m | 92.5 | 60.29 | BDI 1 | 74.48 | 6889.4
2.1.0.0.6. | SEINFRA | ED-28162 | ROÇADA MANUAL DE TERRENO COM ROÇADEIRA COSTAL, EXCLUSIVE RASTELAMENTO E QUEIMA | m2 | 277.5 | 0.28 | BDI 1 | 0.35 | 97.13
2.1.0.0.7. | SEINFRA | ED-8143 | RASTELAMENTO DE ÁREA COM AFASTAMENTO DE ATÉ VINTE (20) METROS, EXCLUSIVE CAPINA OU ROÇADA MANUAL | m2 | 277.5 | 0.93 | BDI 1 | 1.15 | 319.13
2.1.0.0.8. | SEINFRA | ED-51123 | REGULARIZAÇÃO MANUAL E COMPACTAÇÃO MECANIZADA DE TERRENO COM PLACA VIBRATÓRIA, EXCLUSIVE DESMATAMENTO, DESTOCAMENTO, LIMPEZA/ROÇADA DO TERRENO | m2 | 277.5 | 5.49 | BDI 1 | 6.78 | 1881.45
2.2. | SINAPI |  | ESTRUTURA DE CONCRETO ARMADO - MURO | - | 0 |  | BDI 1 | 0 | 33307.57
2.2.1. | SINAPI |  | FUNDAÇÃO - BALDRAME - PILARES E VIGA | - | 0 |  | BDI 1 | 0 | 33307.57
2.2.1.0.1. | SINAPI | 93358 | ESCAVAÇÃO MANUAL DE VALA. AF_09/2024 | M3 | 10 | 98.41 | BDI 1 | 121.58 | 1215.8
2.2.1.0.2. | SINAPI | 101616 | PREPARO DE FUNDO DE VALA COM LARGURA MENOR QUE 1,5 M (ACERTO DO SOLO NATURAL), EM LOCAL COM NÍVEL BAIXO DE INTERFERÊNCIA. AF_01/2026 | M2 | 12.5 | 8.8 | BDI 1 | 10.87 | 135.88
2.2.1.0.3. | SINAPI | 96619 | LASTRO DE CONCRETO MAGRO, APLICADO EM BLOCOS DE COROAMENTO OU SAPATAS, ESPESSURA DE 5 CM. AF_01/2024 | M2 | 12.5 | 47.71 | BDI 1 | 58.94 | 736.75
2.2.1.0.4. | SINAPI | 104919 | ARMAÇÃO DE SAPATA ISOLADA, VIGA BALDRAME E SAPATA CORRIDA UTILIZANDO AÇO CA-50 DE 10 MM - MONTAGEM. AF_01/2024 | KG | 64.1 | 12.55 | BDI 1 | 15.5 | 993.55
2.2.1.0.5. | SINAPI | 104918 | ARMAÇÃO DE SAPATA ISOLADA, VIGA BALDRAME E SAPATA CORRIDA UTILIZANDO AÇO CA-50 DE 8 MM - MONTAGEM. AF_01/2024 | KG | 60.75 | 14.27 | BDI 1 | 17.63 | 1071.02
2.2.1.0.6. | SINAPI | 104916 | ARMAÇÃO DE SAPATA ISOLADA, VIGA BALDRAME E SAPATA CORRIDA UTILIZANDO AÇO CA-60 DE 5 MM - MONTAGEM. AF_01/2024 | KG | 19.22 | 17.52 | BDI 1 | 21.64 | 415.92
2.2.1.0.7. | SINAPI | 96556 | CONCRETAGEM DE SAPATA, FCK 30 MPA, COM USO DE JERICA - LANÇAMENTO, ADENSAMENTO E ACABAMENTO. AF_01/2024 | M3 | 9.78 | 1022.12 | BDI 1 | 1262.73 | 12349.5
2.2.1.0.8. | SEINFRA | ED-51121 | REATERRO MANUAL DE VALA, INCLUSIVE ESPALHAMENTO E COMPACTAÇÃO MECANIZADA COM PLACA VIBRATÓRIA | m3 | 0.22 | 45.78 | BDI 1 | 56.56 | 12.44
2.2.1.0.9. | SEINFRA | ED-50174 | IMPERMEABILIZAÇÃO COM EMULSÃO ASFÁLTICA, DUAS (2) DEMÃOS | m2 | 8 | 31.95 | BDI 1 | 39.47 | 315.76
2.2.1.0.10. | SINAPI | 92264 | FABRICAÇÃO DE FÔRMA PARA PILARES E ESTRUTURAS SIMILARES, EM CHAPA DE MADEIRA COMPENSADA PLASTIFICADA, E = 18 MM. AF_09/2020 | M2 | 58.75 | 221.26 | BDI 1 | 273.34 | 16058.73
2.2.1.0.11. | SINAPI-I | 2692 | DESMOLDANTE PROTETOR PARA FORMAS DE MADEIRA, DE BASE OLEOSA EMULSIONADA EM AGUA | L | 0.29 | 6.19 | BDI 1 | 7.65 | 2.22
2.3. | SINAPI |  | PAREDE | - | 0 |  | BDI 1 | 0 | 70781.62
2.3.1. | SINAPI |  | VEDAÇÃO | - | 0 |  | BDI 1 | 0 | 57748.36
2.3.1.0.1. | SINAPI | 103319 | ALVENARIA DE VEDAÇÃO DE BLOCOS VAZADOS DE CONCRETO DE 14X19X39 CM (ESPESSURA 14 CM) E ARGAMASSA DE ASSENTAMENTO COM PREPARO MANUAL. AF_12/2021 | M2 | 167.9 | 113.94 | BDI 1 | 140.76 | 23633.6
2.3.1.0.2. | SINAPI | 87402 | ARGAMASSA INDUSTRIALIZADA PARA CHAPISCO COLANTE, PREPARO MANUAL. AF_08/2019 | M3 | 2.17 | 3165.65 | BDI 1 | 3910.84 | 8486.52
2.3.1.0.3. | SEINFRA | ED-50761 | REBOCO COM ARGAMASSA, TRAÇO 1:2:8 (CIMENTO, CAL E AREIA), ESP. 20MM, APLICAÇÃO MANUAL, INCLUSIVE ARGAMASSA COM PREPARO MECANIZADO, EXCLUSIVE CHAPISCO | m2 | 434.75 | 37.61 | BDI 1 | 46.46 | 20198.49
2.3.1.0.4. | SEINFRA | ED-50175 | IMPERMEABILIZAÇÃO COM ARGAMASSA POLIMÉRICA, INCLUSIVE PREPARO MANUAL DA ARGAMASSA | m2 | 185 | 23.76 | BDI 1 | 29.35 | 5429.75
2.3.2. | SINAPI |  | ACABAMENTO | - | 0 |  | BDI 1 | 0 | 13033.26
2.3.2.0.1. | SINAPI | 88485 | FUNDO SELADOR ACRÍLICO, APLICAÇÃO MANUAL EM PAREDE, UMA DEMÃO. AF_04/2023 | M2 | 434.75 | 5.03 | BDI 1 | 6.21 | 2699.8
2.3.2.0.2. | SINAPI | 88489 | PINTURA LÁTEX ACRÍLICA PREMIUM, APLICAÇÃO MANUAL EM PAREDES, DUAS DEMÃOS. AF_04/2023 | M2 | 434.75 | 14.97 | BDI 1 | 18.49 | 8038.53
2.3.2.0.3. | SEINFRA | ED-48332 | PINGADEIRA COM DIMENSÃO (20X5)CM, MOLDADO "IN-LOCO", EM CONCRETO NÃO ESTRUTURAL, PREPARADO EM OBRA COM BETONEIRA, COM FCK 15MPA, INCLUSIVE LANÇAMENTO, ADENSAMENTO, ACABAMENTO E ARMAÇÃO | m | 92.5 | 20.08 | BDI 1 | 24.81 | 2294.93
SÃO JOSÉ DO GOIABAL 05 DE MARÇO DE 2026
_______________________________________ RESPONSPAVEL TÉCNICO IRLAN GOMES DE LIMA CREA: 148.809-D/MG | [5 empty] | ____________________________________ PREFEITO MUNICIPAL AILTON GERALDO DOS SANTOS CPF: 703.108.746-53

## BDI
APELIDO DO EMPREENDIMENTO / DESCRIÇÃO DO LOTE
CONSTRUÇÃO DE VESTIÁRIO E LANCHONETE / PONTO DE APOIO - CAMPO DE FUTEBOL
Conforme legislação tributária municipal, definir estimativa de percentual da base de cálculo para o ISS: | [5 empty] | 60%
Sobre a base de cálculo, definir a respectiva alíquota do ISS (entre 2% e 5%): | [5 empty] | 5%
BDI 1
TIPO DE OBRA
Construção e Reforma de Edifícios
Itens | [5 empty] | Siglas | % Adotado
Administração Central | [5 empty] | AC | 4%
Seguro e Garantia | [5 empty] | SG | 0.8%
Risco | [5 empty] | R | 1.27%
Despesas Financeiras | [5 empty] | DF | 1.23%
Lucro | [5 empty] | L | 7.4%
Tributos (impostos COFINS 3%, e PIS 0,65%) | [5 empty] | CP | 3.65%
Tributos (ISS, variável de acordo com o município) | [5 empty] | ISS | 3%
Tributos (Contribuição Previdenciária sobre a Receita Bruta - Lei 12.546 de 14/12/2011 - Desoneração) | [5 empty] | CPRB | 0%
BDI SEM desoneração (Fórmula Acórdão TCU) | [5 empty] | BDI PAD | 23.54%
BDI COM desoneração | [5 empty] | BDI DES | 23.54%
Os valores de BDI foram calculados com o emprego da fórmula:
|  | BDI = | (1+AC + S + R + G)*(1 + DF)*(1+L) |  | - 1
(1-CP-ISS-CRPB)
Declaro para os devidos fins que, conforme legislação tributária municipal, a base de cálculo deste tipo de obra corresponde à 60%, com a respectiva alíquota de 5%.
Declaro para os devidos fins que o regime de Contribuição Previdenciária sobre a Receita Bruta adotado para elaboração do orçamento foi SEM Desoneração, e que esta é a alternativa mais adequada para a Administração Pública.
Observações:
SÃO JOSÉ DO GOIABAL |  |  |  | 2026-03-05
Local |  |  |  | Data
Responsável Técnico
Nome: | IRLAN GOMES DE LIMA
CREA/CAU: | 148809/D
ART/RRT:

## CÁLCULO
PREFEITURA MUNICIPAL DE SÃO JOSÉ DO GOIABAL CEP: 35.986-00 - ESTADO DE MINAS GERAIS
Item | Descrição | Unidade | Quantidade | Memória de Cálculo
PONTO DE APOIO - CAMPO DE FUTEBOL
1. | PONTO DE APOIO - VESTIÁRIO E LANCHONETE |  | 0
1.1. | ADMINISTRAÇÃO |  | 0
1.1.0.0.1. | ADMINISTRAÇÃO LOCAL | % | 1
1.2. | SERVIÇOS PRELIMINARES |  | 0
1.2.0.0.1. | FORNECIMENTO E INSTALAÇÃO DE PLACA DE OBRA COM CHAPA GALVANIZADA E ESTRUTURA DE MADEIRA. AF_03/2022_PS | M2 | 4.5 | 4,5M²
1.2.0.0.2. | LOCAÇÃO DE OBRA COM GABARITO DE TÁBUAS CORRIDAS PONTALETADAS A CADA 2,00M, REAPROVEITAMENTO (2X), INCLUSIVE ACOMPANHAMENTO DE EQUIPE TOPOGRÁFICA PARA MARCAÇÃO DE PONTO TOPOGRÁFICO | m | 105 | 15 X 7 METROS
1.2.0.0.3. | ROÇADA MANUAL DE TERRENO COM ROÇADEIRA COSTAL, EXCLUSIVE RASTELAMENTO E QUEIMA | m2 | 105 | 15 X 7 METROS
1.2.0.0.4. | RASTELAMENTO DE ÁREA COM AFASTAMENTO DE ATÉ VINTE (20) METROS, EXCLUSIVE CAPINA OU ROÇADA MANUAL | m2 | 105 | 15 X 7 METROS
1.2.0.0.5. | REGULARIZAÇÃO MANUAL E COMPACTAÇÃO MECANIZADA DE TERRENO COM PLACA VIBRATÓRIA, EXCLUSIVE DESMATAMENTO, DESTOCAMENTO, LIMPEZA/ROÇADA DO TERRENO | m2 | 105 | 15 X 7 METROS
1.3. | CANTEIRO DE OBRAS |  | 0
1.3.0.0.1. | LOCACAO DE CONTAINER 2,30 X 6,00 M, ALT. 2,50 M, PARA ESCRITORIO, SEM DIVISORIAS INTERNAS E SEM SANITARIO (NAO INCLUI MOBILIZACAO/DESMOBILIZACAO) | MES | 2 | 2 MESES
1.3.0.0.2. | MOBILIZAÇÃO E DESMOBILIZAÇÃO DE CONTAINER, INCLUSIVE CARGA, DESCARGA E TRANSPORTE EM CAMINHÃO CARROCERIA COM GUINDAUTO (MUNCK), EXCLUSIVE LOCAÇÃO DO CONTAINER | un | 1 | 1 CONTAINER
1.4. | ESTRUTURA CONCRETO ARMADO |  | 0
1.4.1. | FUNDAÇÃO |  | 0
1.4.1.0.1. | ESCAVAÇÃO MANUAL DE VALA. AF_09/2024 | M3 | 14.52 | 6 SAPATAS DE 0,65X1,20M 5 SAPATAS DE 1,00X1,00M COM 1,50M DE PROFUNDIDADE
1.4.1.0.2. | PREPARO DE FUNDO DE VALA COM LARGURA MENOR QUE 1,5 M (ACERTO DO SOLO NATURAL), EM LOCAL COM NÍVEL BAIXO DE INTERFERÊNCIA. AF_01/2026 | M2 | 9.68 | 6 SAPATAS DE 0,65X1,20M 5 SAPATAS DE 1,00X1,00M
1.4.1.0.3. | LASTRO DE CONCRETO MAGRO, APLICADO EM BLOCOS DE COROAMENTO OU SAPATAS, ESPESSURA DE 5 CM. AF_01/2024 | M2 | 9.68 | 6 SAPATAS DE 0,65X1,20M 5 SAPATAS DE 1,00X1,00M
1.4.1.0.4. | ARMAÇÃO DE SAPATA ISOLADA, VIGA BALDRAME E SAPATA CORRIDA UTILIZANDO AÇO CA-50 DE 10 MM - MONTAGEM. AF_01/2024 | KG | 150 | PROJETO ESTRUTURAL
1.4.1.0.5. | ARMAÇÃO DE SAPATA ISOLADA, VIGA BALDRAME E SAPATA CORRIDA UTILIZANDO AÇO CA-50 DE 8 MM - MONTAGEM. AF_01/2024 | KG | 4 | PROJETO ESTRUTURAL
1.4.1.0.6. | CONCRETAGEM DE SAPATA, FCK 30 MPA, COM USO DE JERICA - LANÇAMENTO, ADENSAMENTO E ACABAMENTO. AF_01/2024 | M3 | 2.9 | PROJETO ESTRUTURAL
1.4.1.0.7. | REATERRO MANUAL DE VALA, INCLUSIVE ESPALHAMENTO E COMPACTAÇÃO MECANIZADA COM PLACA VIBRATÓRIA | m3 | 11.12 | VOLUME DE CONCRETO DA SAPATA E PILAR MENOS VOLUME DE ESCAVAÇÃO
1.4.1.0.8. | IMPERMEABILIZAÇÃO COM EMULSÃO ASFÁLTICA, DUAS (2) DEMÃOS | m2 | 9.68 | 6 SAPATAS DE 0,65X1,20M 5 SAPATAS DE 1,00X1,00M
1.4.2. | VIGAS BALDRAME |  | 0
1.4.2.0.1. | ESCAVAÇÃO MANUAL DE VALA. AF_09/2024 | M3 | 0.93 | VIGAS 0,15*0,25 COMPRIMENTOS: 14,49+11,44+(5*3,07)
1.4.2.0.2. | FABRICAÇÃO, MONTAGEM E DESMONTAGEM DE FÔRMA PARA VIGA BALDRAME, EM MADEIRA SERRADA, E=25 MM, 4 UTILIZAÇÕES. AF_01/2024 | M2 | 8.26 | BALDRAMES DE 25CM ENTERRADOS SOMENTE 15CM RESULTANDO EM UMA FORMA DE 10CM DE ALTURA NOS SEGUINTES COMPRIMENTOS: 14,49+11,44+(5*3,07)
1.4.2.0.3. | DESMOLDANTE PROTETOR PARA FORMAS DE MADEIRA, DE BASE OLEOSA EMULSIONADA EM AGUA | L | 0.04 | 200M² PARA CADA LITRO
1.4.2.0.4. | PREPARO DE FUNDO DE VALA COM LARGURA MENOR QUE 1,5 M (ACERTO DO SOLO NATURAL), EM LOCAL COM NÍVEL BAIXO DE INTERFERÊNCIA. AF_01/2026 | M2 | 6.19 | VIGAS 0,15 DE LARGURA COMPRIMENTOS: 14,49+11,44+(5*3,07)
1.4.2.0.5. | LASTRO DE CONCRETO MAGRO, APLICADO EM BLOCOS DE COROAMENTO OU SAPATAS, ESPESSURA DE 5 CM. AF_01/2024 | M2 | 6.19 | VIGAS 0,15 DE LARGURA COMPRIMENTOS: 14,49+11,44+(5*3,07)
1.4.2.0.6. | ARMAÇÃO DE SAPATA ISOLADA, VIGA BALDRAME E SAPATA CORRIDA UTILIZANDO AÇO CA-50 DE 10 MM - MONTAGEM. AF_01/2024 | KG | 127.2 | PROJETO ESTRUTURAL
1.4.2.0.7. | ARMAÇÃO DE SAPATA ISOLADA, VIGA BALDRAME E SAPATA CORRIDA UTILIZANDO AÇO CA-50 DE 8 MM - MONTAGEM. AF_01/2024 | KG | 31.8 | PROJETO ESTRUTURAL
1.4.2.0.8. | CONCRETAGEM DE BLOCO DE COROAMENTO OU VIGA BALDRAME, FCK 30 MPA, COM USO DE JERICA - LANÇAMENTO, ADENSAMENTO E ACABAMENTO. AF_01/2024 | M3 | 1.55 | PROJETO ESTRUTURAL
1.4.2.0.9. | IMPERMEABILIZAÇÃO COM EMULSÃO ASFÁLTICA, DUAS (2) DEMÃOS | m2 | 18.62 | PROJETO ESTRUTURAL
1.4.3. | PILARES |  | 0
1.4.3.0.1. | FABRICAÇÃO DE FÔRMA PARA PILARES E ESTRUTURAS SIMILARES, EM CHAPA DE MADEIRA COMPENSADA PLASTIFICADA, E = 18 MM. AF_09/2020 | M2 | 45.5 | PROJETO ESTRUTURAL
1.4.3.0.2. | DESMOLDANTE PROTETOR PARA FORMAS DE MADEIRA, DE BASE OLEOSA EMULSIONADA EM AGUA | L | 0.23 | 200M² PARA CADA LITRO
1.4.3.0.3. | ARMAÇÃO DE PILAR OU VIGA DE ESTRUTURA CONVENCIONAL DE CONCRETO ARMADO UTILIZANDO AÇO CA-50 DE 10,0 MM - MONTAGEM. AF_06/2022 | KG | 209 | PROJETO ESTRUTURAL
1.4.3.0.4. | ARMAÇÃO DE PILAR OU VIGA DE ESTRUTURA CONVENCIONAL DE CONCRETO ARMADO UTILIZANDO AÇO CA-60 DE 5,0 MM - MONTAGEM. AF_06/2022 | KG | 76 | PROJETO ESTRUTURAL
1.4.3.0.5. | CONCRETAGEM DE PILARES, FCK = 25 MPA, COM USO DE BALDES - LANÇAMENTO, ADENSAMENTO E ACABAMENTO. AF_02/2022 | M3 | 2.27 | PROJETO ESTRUTURAL
1.4.4. | VIGAS |  | 0
1.4.4.0.1. | FABRICAÇÃO DE FÔRMA PARA VIGAS, EM CHAPA DE MADEIRA COMPENSADA RESINADA, E = 17 MM. AF_09/2020 | M2 | 33.36 | PROJETO ESTRUTURAL
1.4.4.0.2. | DESMOLDANTE PROTETOR PARA FORMAS DE MADEIRA, DE BASE OLEOSA EMULSIONADA EM AGUA | L | 0.17 | 200M² PARA CADA LITRO
1.4.4.0.3. | ESCORAMENTO METÁLICO PARA LAJE E VIGA EM CONCRETO ARMADO, TIPO "A", ALTURA DE (200 ATÉ 310)CM, INCLUSIVE DESCARGA, MONTAGEM, DESMONTAGEM E CARGA | m2xmês | 9.72 | PROJETO ESTRUTURAL
1.4.4.0.4. | ARMAÇÃO DE PILAR OU VIGA DE ESTRUTURA CONVENCIONAL DE CONCRETO ARMADO UTILIZANDO AÇO CA-50 DE 10,0 MM - MONTAGEM. AF_06/2022 | KG | 229.6 | PROJETO ESTRUTURAL
1.4.4.0.5. | ARMAÇÃO DE PILAR OU VIGA DE ESTRUTURA CONVENCIONAL DE CONCRETO ARMADO UTILIZANDO AÇO CA-60 DE 5,0 MM - MONTAGEM. AF_06/2022 | KG | 57.4 | PROJETO ESTRUTURAL
1.4.4.0.6. | CONCRETAGEM DE VIGAS E LAJES, FCK=25 MPA, PARA QUALQUER TIPO DE LAJE COM BALDES EM EDIFICAÇÃO TÉRREA - LANÇAMENTO, ADENSAMENTO E ACABAMENTO. AF_02/2022 | M3 | 1.86 | PROJETO ESTRUTURAL
1.4.5. | LAJE |  | 0
1.4.5.0.1. | LAJE PRÉ-MOLDADA UNIDIRECIONAL, BIAPOIADA, PARA FORRO, ENCHIMENTO EM EPS, VIGOTA TRELIÇADA, ALTURA TOTAL DA LAJE "LT" = 12 CM (ENCHIMENTO+CAPA) = (8+4). AF_08/2025 | M2 | 35.01 | COMPRIMENTO: 11,44M LARGURA: 3,06M
1.4.5.0.2. | IMPERMEABILIZAÇÃO COM ARGAMASSA POLIMÉRICA, INCLUSIVE PREPARO MANUAL DA ARGAMASSA | m2 | 35.01 | COMPRIMENTO: 11,44M LARGURA: 3,06M
1.5. | ESTRUTURA MADEIRA |  | 0
1.5.1. | PILARES |  | 0
1.5.1.0.1. | PILAR DE MADEIRA ROLIÇA, EUCALIPTO OU EQUIVALENTE DA REGIÃO, FIXADO COM VERGALHÃO, DIÂMETRO DE 21 A 29 CM, APOIO ARTICULADO, COMPRIMENTO DE 3 M. AF_03/2024 | M | 15.5 | 5 PEÇAS DE 2,47M 1 PEÇA DE 3,0M
1.5.2. | TELHADO |  | 0
1.5.2.0.1. | TRAMA DE MADEIRA COMPOSTA POR RIPAS, CAIBROS E TERÇAS PARA TELHADOS DE ATÉ 2 ÁGUAS PARA TELHA CERÂMICA OU DE CONCRETO, INCLUSO TRANSPORTE VERTICAL. AF_10/2025 | M2 | 61.21 | 61,21M² DE TELHADO CONSIDERANDO BEIRAL DE 60CM
1.5.2.0.2. | COBERTURA EM TELHA CERÂMICA, TIPO COLONIAL, INCLUSIVE FIXAÇÃO, EXCLUSIVE ENGRADAMENTO E MANTA ISOLANTE/TÉRMICA | m2 | 61.21 | 61,21M² DE TELHADO CONSIDERANDO BEIRAL DE 60CM
1.6. | PISO |  | 0
1.6.1. | SERVIÇOS PRELIMINARES |  | 0
1.6.1.0.1. | CAMADA SEPARADORA PARA EXECUÇÃO DE RADIER, PISO DE CONCRETO OU LAJE SOBRE SOLO, EM LONA PLÁSTICA. AF_09/2021 | M2 | 76.36 | ÁREAS: 9,66+4,55+7,65+7,65+46,854
1.6.1.0.2. | ARGAMASSA TRAÇO 1:4 (EM VOLUME DE CIMENTO E AREIA MÉDIA ÚMIDA) PARA CONTRAPISO, PREPARO MECÂNICO COM BETONEIRA 400 L. AF_08/2019 | M3 | 7.64 | ÁREAS: 9,66+4,55+7,65+7,65+46,854 ALTURA:10CM
1.6.1.0.3. | IMPERMEABILIZAÇÃO COM ARGAMASSA POLIMÉRICA, INCLUSIVE PREPARO MANUAL DA ARGAMASSA | m2 | 29.51 | ÁREAS FRIAS: 9,66+4,55.7,65+7,65
1.6.2. | ACABAMENTO |  | 0
1.6.2.0.1. | REVESTIMENTO CERÂMICO PARA PISO COM PLACAS TIPO PORCELANATO DE DIMENSÕES 60X60 CM APLICADA EM AMBIENTES DE ÁREA ENTRE 5 M² E 10 M². AF_02/2023_PE | M2 | 29.51 | ÁREAS FRIAS: 9,66+4,55.7,65+7,65
1.6.2.0.2. | REVESTIMENTO CERÂMICO PARA PISO COM PLACAS TIPO PORCELANATO DE DIMENSÕES 60X60 CM APLICADA EM AMBIENTES DE ÁREA MAIOR QUE 10 M². AF_02/2023_PE | M2 | 46.85 | ÁREAS EXTERNA: 46,85M²
1.7. | PAREDE |  | 0
1.7.1. | VEDAÇÃO / SERVIÇOS PRELIMINARES |  | 0
1.7.1.0.1. | ALVENARIA DE VEDAÇÃO COM TIJOLO CERÂMICO FURADO, ESP. 9CM, PARA REVESTIMENTO, INCLUSIVE ARGAMASSA PARA ASSENTAMENTO | m2 | 133.93 | 11,44+3,06+3,06+11,44 DE PAREDES COM 4,15M - 0,45M DE ESTRUTURA + 2,76M+2,76+2,76 DE PAREDES DE 2,70M 2,85M DE PAREDE COM 1,50M
1.7.1.0.2. | ARGAMASSA INDUSTRIALIZADA PARA CHAPISCO COLANTE, PREPARO MANUAL. AF_08/2019 | M3 | 1.49 | 11,44+3,06+3,06+11,44 DE PAREDES COM 4,15M + 2,76M+2,76+2,76 DE PAREDES DE 3,00M 2,85M DE PAREDE COM 1,50M AMBOS OS LADOS
1.7.1.0.3. | REBOCO COM ARGAMASSA, TRAÇO 1:2:8 (CIMENTO, CAL E AREIA), ESP. 20MM, APLICAÇÃO MANUAL, INCLUSIVE ARGAMASSA COM PREPARO MECANIZADO, EXCLUSIVE CHAPISCO | m2 | 298.93 | 3,50+1,65+2,77+2,77+2,76+2,77+2,77+1,65+3,50+2,76+2,76+2,76+2,76
1.7.1.0.4. | FIXAÇÃO (ENCUNHAMENTO) DE ALVENARIA DE VEDAÇÃO COM ESPUMA DE POLIURETANO EXPANSIVA. AF_03/2024 | M | 35.18 | 3,50+1,65+2,77+2,77+2,76+2,77+2,77+1,65+3,50+2,76+2,76+2,76+2,76
1.7.1.0.5. | IMPERMEABILIZAÇÃO COM ARGAMASSA POLIMÉRICA, INCLUSIVE PREPARO MANUAL DA ARGAMASSA | m2 | 40.13 | 11,44+3,06+3,06+11,44+2,76+2,76+2,76+2,85 EM 1,00M DE ALTURA DE TODAS PAREDES
1.7.2. | ACABAMENTO / PINTURA / REVESTIMENTO |  | 0
1.7.2.0.1. | FUNDO SELADOR ACRÍLICO, APLICAÇÃO MANUAL EM PAREDE, UMA DEMÃO. AF_04/2023 | M2 | 185.54 | PAREDES EXTERNAS 4,15*(11,44+11,44+3,06+3,06) PAREDES INTERNAS 1,5*((8*2,76)+(3,50*2)+(1,65*2)+(2,77*4))
1.7.2.0.2. | PINTURA LÁTEX ACRÍLICA PREMIUM, APLICAÇÃO MANUAL EM PAREDES, DUAS DEMÃOS. AF_04/2023 | M2 | 185.54 | PAREDES EXTERNAS 4,15*(11,44+11,44+3,06+3,06) PAREDES INTERNAS 1,5*((8*2,76)+(3,50*2)+(1,65*2)+(2,77*4))
1.7.2.0.3. | REVESTIMENTO COM AZULEJO BRANCO (20X20)CM, JUNTA A PRUMO, ASSENTAMENTO COM ARGAMASSA INDUSTRIALIZADA, INCLUSIVE REJUNTAMENTO | m2 | 65.19 | PAREDES INTERNAS 1,5*((8*2,76)+(3,50*2)+(1,65*2)+(2,77*4))
1.7.2.0.4. | PINGADEIRA COM DIMENSÃO (20X5)CM, MOLDADO "IN-LOCO", EM CONCRETO NÃO ESTRUTURAL, PREPARADO EM OBRA COM BETONEIRA, COM FCK 15MPA, INCLUSIVE LANÇAMENTO, ADENSAMENTO, ACABAMENTO E ARMAÇÃO | m | 29 | 11,44+11,44+3,06+3,06
1.7.3. | VERGA E CONTRA-VERGA |  | 0
1.7.3.0.1. | CONTRAVERGA MOLDADA IN LOCO EM CONCRETO, ESPESSURA DE *10* CM. AF_03/2024 | M | 18.95 | JANELAS 2+2,5+0,6+1,20+1,20 + 5% DE TRANSPASSE 2X PORTAS 0,9+0,9+0,8+0,8 + 5% DE TRANSPASSE
1.8. | TETO |  | 0
1.8.1. | SERVIÇOS PRELIMINARES |  | 0
1.8.1.0.1. | CHAPISCO COM ARGAMASSA, TRAÇO 1:3 (CIMENTO E AREIA), ESP. 5MM, APLICADO EM TETO COM COLHER, INCLUSIVE ARGAMASSA COM PREPARO MECANIZADO | m2 | 29.51 | INTERNA: 9,66+4,55.7,65+7,65
1.8.1.0.2. | REVESTIMENTO COM ARGAMASSA EM CAMADA ÚNICA, APLICADO EM TETO, TRAÇO 1:3 (CIMENTO E AREIA), ESP. 20MM, APLICAÇÃO MANUAL, INCLUSIVE ARGAMASSA COM PREPARO MECANIZADO, EXCLUSIVE CHAPISCO | m2 | 29.51 | INTERNA: 9,66+4,55.7,65+7,65
1.8.2. | ACABAMENTO |  | 0
1.8.2.0.1. | FUNDO SELADOR ACRÍLICO, APLICAÇÃO MANUAL EM TETO, UMA DEMÃO. AF_04/2023 | M2 | 29.51 | INTERNA: 9,66+4,55.7,65+7,65
1.8.2.0.2. | PINTURA LÁTEX ACRÍLICA PREMIUM, APLICAÇÃO MANUAL EM TETO, DUAS DEMÃOS. AF_04/2023 | M2 | 29.51 | INTERNA: 9,66+4,55.7,65+7,65
1.9. | ESQUADRIAS |  | 0
1.9.0.0.1. | PORTA DE MADEIRA COMPLETA, DIMENSÃO (80X210)CM, TIPO DE ABRIR, UMA (1) FOLHA, COM REVESTIMENTO EM LAMINADO MELAMÍNICO NAS DUAS (2) FACES, INCLUSIVE MARCO, DOBRADIÇAS, FECHADURA E ALIZAR | un | 2 | 2 UNIDADES
1.9.0.0.2. | PORTA DE MADEIRA COMPLETA, DIMENSÃO (90X210)CM, TIPO DE ABRIR, UMA (1) FOLHA, ACABAMENTO NATURAL PARA PINTURA/VERNIZ, TIPO PRANCHETA/SARRAFEADA, COM PROTEÇÃO INFERIOR EM REVESTIMENTO DE LAMINADO MELAMÍNICO NAS DUAS (2) FACES, INCLUSIVE MARCO, ALIZAR E FERRAGENS, EXCLUSIVE PINTURA/VERNIZ | un | 2 | 2 UNIDADES
1.9.0.0.3. | PORTA DE MADEIRA PARA PINTURA, SEMI-OCA (LEVE OU MÉDIA), 60X210CM, ESPESSURA DE 3,5CM, INCLUSO DOBRADIÇAS - FORNECIMENTO E INSTALAÇÃO. AF_10/2025 | UN | 6 | 6 UNIDADES
1.9.0.0.4. | FORNECIMENTO DE JANELA DE CORRER EM FERRO, INCLUSIVE ASSENTAMENTO, FERRAGENS E ACESSÓRIOS | m2 | 6.95 | (2*1,6)+(2,5*1,5)
1.9.0.0.5. | FORNECIMENTO DE JANELA BASCULANTE DE FERRO, INCLUSIVE ASSENTAMENTO, FERRAGENS E ACESSÓRIOS | m2 | 1.8 | (0,6*0,6)+(1,2*0,6)+(1,2*0,6)
1.9.0.0.6. | PINTURA COM FUNDO NIVELADOR EM SUPERFÍCIE DE MADEIRA OU ESQUADRIA DE MADEIRA, UMA (1) DEMÃO, INCLUSIVE PREPARAÇÃO DA SUPERFÍCIE COM LIXAMENTO, EXCLUSIVE MASSA A ÓLEO | m2 | 22.68 | =(2*1,6)+(2,5*1,5)+(0,6*0,6)+(1,2*0,6)+(1,2*0,6)+(0,9*2,10*2*2)
1.9.0.0.7. | PINTURA COM FUNDO ANTICORROSIVO (ZARCÃO) EM ESQUADRIA E SUPERFÍCIE METÁLICA, UMA (1) DEMÃO, INCLUSIVE PREPARAÇÃO DA SUPERFÍCIE COM LIXAMENTO | m2 | 8.75 | =(2*1,6)+(2,5*1,5)+(0,6*0,6)+(1,2*0,6)+(1,2*0,6)
1.9.0.0.8. | PINTURA TINTA DE ACABAMENTO (PIGMENTADA) ESMALTE SINTÉTICO BRILHANTE EM MADEIRA, 2 DEMÃOS. AF_01/2021 | M2 | 31.43 | SOMATÓRIO DAS SUPERFICIES DE METAL E MADEIRA A PINTAR
1.10. | GRANITOS |  | 0
1.10.0.0.1. | SOLEIRA DE GRANITO, COR CINZA ANDORINHA, ESP. 2CM, ACABAMENTO POLIDO, ASSENTAMENTO COM ARGAMASSA INDUSTRIALIZADA, INCLUSIVE REJUNTAMENTO | m2 | 3.53 | PORTAS: 0,9 +0,9+0,8+0,8 DELIMITAÇÃO VARANDA: 5,65+14,49 LARGURA 15CM
1.10.0.0.2. | PEITORIL DE GRANITO, NA COR CINZA ANDORINHA, COM PINGADEIRA, ESP. 2CM, ACABAMENTO POLIDO, ASSENTAMENTO COM ARGAMASSA INDUSTRIALIZADA, INCLUSIVE REJUNTAMENTO | m2 | 2.07 | JANELAS: 2,0+0,6+2,50+1,20+1,20M MEIA PAREDE: 2,85M LARGURA 20CM
1.10.0.0.3. | BANCADA EM GRANITO, COR CINZA ANDORINHA, ESP. 2CM, ACABAMENTO POLIDO, APOIADA EM CONSOLE DE METALON (50X30)MM, EXCLUSIVE RODABANCA/FRONTÃO, TESTEIRA/FAIXA, FURO EM BANCADA, CUBA METÁLICA, VÁLVULA, SIFÃO, TORNEIRA E ENGATE FLEXÍVEL | m2 | 4.08 | COZINHA 1,58M² PNE: 0,7M² BANHEIROS: 0,9+0,9M²
1.10.0.0.4. | RODABANCA/FRONTÃO PARA BANCADA EM GRANITO, COR CINZA ANDORINHA, ESP. 2CM, ALTURA DE 10CM, INCLUSIVE REJUNTAMENTO EM MASSA PLÁSTICA NA COR DA PEDRA | m | 18 | COZINHA 3,50+0,6+0,6 PNE: 0,7+0,6 BANHEIROS: 0,9+0,9+0,6+0,6
1.10.0.0.5. | FURO DE BOJO EM BANCADA DE GRANITO/MÁRMORE, INCLUSIVE COLAGEM COM MASSA PLÁSTICA | un | 6 | 6 FUROS
1.10.0.0.6. | FURO PARA TORNEIRA OU OUTROS ACESSORIOS EM BANCADA DE MARMORE/ GRANITO OU OUTRO TIPO DE PEDRA NATURAL | UN | 6 | 6 FUROS
1.10.0.0.7. | DIVISORIA SANITÁRIA, EM GRANITO CINZA POLIDO, ESP = 3CM, ASSENTADO COM ARGAMASSA COLANTE AC III-E. AF_10/2025 | M2 | 14.53 | COMPRIMENTOS: 1,25+1,25+2,76-0,6-0,6-0,6 2X ALTURA 2,10M
1.11. | HIDRAULICA |  | 0
1.11.1. | ÁGUA FRIA |  | 0
1.11.1.1. | ALIMENTAÇÃO |  | 0
1.11.1.1.1. | TUBO, PVC, SOLDÁVEL, DE 20MM, INSTALADO EM RAMAL DE DISTRIBUIÇÃO DE ÁGUA - FORNECIMENTO E INSTALAÇÃO. AF_06/2022 | M | 50 | 50
1.11.1.1.2. | JOELHO 90 GRAUS, PVC, SOLDÁVEL, DN 20MM, INSTALADO EM RAMAL DE DISTRIBUIÇÃO DE ÁGUA - FORNECIMENTO E INSTALAÇÃO. AF_06/2022 | UN | 10 | 10
1.11.1.1.3. | REGISTRO DE ESFERA, TIPO PVC SOLDÁVEL DN 20MM (1/2"), INCLUSIVE VOLANTE PARA ACIONAMENTO | un | 1 | 1
1.11.1.1.4. | ADAPTADOR COM FLANGE E ANEL DE VEDAÇÃO, PVC, SOLDÁVEL, DN 20 MM X 1/2", INSTALADO EM RESERVAÇÃO PREDIAL DE ÁGUA - FORNECIMENTO E INSTALAÇÃO. AF_04/2024 | UN | 1 | 1
1.11.1.1.5. | TORNEIRA CHAVE BOIA AUTOMÁTICA PARA RESERVATÓRIO | U | 1 | 1
1.11.1.2. | RESERVATÓRIO / LIMPEZA E EXTRAVAZADOR |  | 0
1.11.1.2.1. | ADAPTADOR COM FLANGE E ANEL DE VEDAÇÃO, PVC, SOLDÁVEL, DN 32 MM X 1", INSTALADO EM RESERVAÇÃO PREDIAL DE ÁGUA - FORNECIMENTO E INSTALAÇÃO. AF_04/2024 | UN | 2 | 2
1.11.1.2.2. | CAIXA D´ÁGUA EM POLIETILENO, 500 LITROS - FORNECIMENTO E INSTALAÇÃO. AF_06/2021 | UN | 1
1.11.1.2.3. | REGISTRO DE ESFERA, PVC, SOLDÁVEL, COM VOLANTE, DN 32 MM - FORNECIMENTO E INSTALAÇÃO. AF_08/2021 | UN | 1 | 1
1.11.1.2.4. | TUBO, PVC, SOLDÁVEL, DE 32MM, INSTALADO EM RESERVAÇÃO PREDIAL DE ÁGUA - FORNECIMENTO E INSTALAÇÃO. AF_04/2024 | M | 1 | 1
1.11.1.3. | BARRILETE |  | 0
1.11.1.3.1. | ADAPTADOR COM FLANGE E ANEL DE VEDAÇÃO, PVC, SOLDÁVEL, DN 50 MM X 1 1/2", INSTALADO EM RESERVAÇÃO PREDIAL DE ÁGUA - FORNECIMENTO E INSTALAÇÃO. AF_04/2024 | UN | 1 | 1
1.11.1.3.2. | REGISTRO DE ESFERA, TIPO PVC SOLDÁVEL DN 50MM (1.1/2"), INCLUSIVE VOLANTE PARA ACIONAMENTO | un | 1 | 1
1.11.1.3.3. | TUBO, PVC, SOLDÁVEL, DE 50MM, INSTALADO EM RAMAL DE DISTRIBUIÇÃO DE ÁGUA - FORNECIMENTO E INSTALAÇÃO. AF_06/2022 | M | 15 | 15
1.11.1.3.4. | JOELHO 90 GRAUS, PVC, SOLDÁVEL, DN 50MM, INSTALADO EM RAMAL DE DISTRIBUIÇÃO DE ÁGUA - FORNECIMENTO E INSTALAÇÃO. AF_06/2022 | UN | 4 | 4
1.11.1.3.5. | TE, PVC, SOLDÁVEL, DN 50MM, INSTALADO EM RAMAL DE DISTRIBUIÇÃO DE ÁGUA - FORNECIMENTO E INSTALAÇÃO. AF_06/2022 | UN | 4 | 4
1.11.1.3.6. | JOELHO 90 GRAUS, PVC, SOLDÁVEL, DN 25MM, INSTALADO EM PRUMADA DE ÁGUA - FORNECIMENTO E INSTALAÇÃO. AF_06/2022 | UN | 1 | 1
1.11.1.3.7. | JOELHO 90 GRAUS, PVC, SOLDÁVEL, DN 40MM, INSTALADO EM PRUMADA DE ÁGUA - FORNECIMENTO E INSTALAÇÃO. AF_06/2022 | UN | 3 | 3
1.11.1.3.8. | BUCHA DE REDUÇÃO, LONGA, PVC, SOLDÁVEL, DN 50 X 25 MM, INSTALADO EM PRUMADA DE ÁGUA - FORNECIMENTO E INSTALAÇÃO. AF_06/2022 | UN | 1 | 1
1.11.1.3.9. | BUCHA DE REDUÇÃO, CURTA, PVC, SOLDÁVEL, DN 50 X 40 MM, INSTALADO EM PRUMADA DE ÁGUA - FORNECIMENTO E INSTALAÇÃO. AF_06/2022 | UN | 3 | 3
1.11.1.4. | VESTIÁRIOS |  | 0
1.11.1.4.1. | TUBO, PVC, SOLDÁVEL, DE 40MM, INSTALADO EM RAMAL DE DISTRIBUIÇÃO DE ÁGUA - FORNECIMENTO E INSTALAÇÃO. AF_06/2022 | M | 2.4 | 2,40
1.11.1.4.2. | TUBO, PVC, SOLDÁVEL, DE 25MM, INSTALADO EM RAMAL DE DISTRIBUIÇÃO DE ÁGUA - FORNECIMENTO E INSTALAÇÃO. AF_06/2022 | M | 4.98 | 1,03+0,87+0,61+0,67+0,30+1,50
1.11.1.4.3. | REGISTRO DE GAVETA, TIPO BASE, ROSCÁVEL 1.1/2" (PARA TUBO SOLDÁVEL OU PPR DN 50MM/CPVC DN 42MM), INCLUSIVE ACABAMENTO (PADRÃO MÉDIO) E CANOPLA CROMADOS | un | 2 | 1+1
1.11.1.4.4. | JOELHO 90 GRAUS COM BUCHA DE LATÃO, PVC, SOLDÁVEL, DN 25MM, X 3/4 INSTALADO EM RAMAL OU SUB-RAMAL DE ÁGUA - FORNECIMENTO E INSTALAÇÃO. AF_06/2022 | UN | 4 | 2+2
1.11.1.4.5. | TÊ DE REDUÇÃO, PVC, SOLDÁVEL, DN 32MM X 25MM, INSTALADO EM PRUMADA DE ÁGUA - FORNECIMENTO E INSTALAÇÃO. AF_06/2022 | UN | 2 | 1+1
1.11.1.4.6. | JOELHO 90 GRAUS, PVC, SOLDÁVEL, DN 25MM, INSTALADO EM RAMAL DE DISTRIBUIÇÃO DE ÁGUA - FORNECIMENTO E INSTALAÇÃO. AF_06/2022 | UN | 12 | 6+6
1.11.1.4.7. | VÁLVULA DE DESCARGA COM REGISTRO INTERNO, ACIONAMENTO DUPLO, DIÂMETRO DE 1.1/2" (50MM), INCLUSIVE ACABAMENTO DA VÁLVULA | un | 6 | 3+3
1.11.1.4.8. | TE, PVC, SOLDÁVEL, DN 40MM, INSTALADO EM RAMAL DE DISTRIBUIÇÃO DE ÁGUA - FORNECIMENTO E INSTALAÇÃO. AF_06/2022 | UN | 4 | 2 + 2
1.11.1.5. | BANHEIRO PNE |  | 0
1.11.1.5.1. | TUBO, PVC, SOLDÁVEL, DE 40MM, INSTALADO EM RAMAL DE DISTRIBUIÇÃO DE ÁGUA - FORNECIMENTO E INSTALAÇÃO. AF_06/2022 | M | 2.8 | 1+1+0,8
1.11.1.5.2. | TUBO, PVC, SOLDÁVEL, DE 25MM, INSTALADO EM RAMAL DE DISTRIBUIÇÃO DE ÁGUA - FORNECIMENTO E INSTALAÇÃO. AF_06/2022 | M | 2.91 | 0,25+0,21+0,55+1,90
1.11.1.5.3. | REGISTRO DE GAVETA, TIPO BASE, ROSCÁVEL 1.1/2" (PARA TUBO SOLDÁVEL OU PPR DN 50MM/CPVC DN 42MM), INCLUSIVE ACABAMENTO (PADRÃO MÉDIO) E CANOPLA CROMADOS | un | 1 | 1
1.11.1.5.4. | JOELHO 90 GRAUS COM BUCHA DE LATÃO, PVC, SOLDÁVEL, DN 25MM, X 3/4 INSTALADO EM RAMAL OU SUB-RAMAL DE ÁGUA - FORNECIMENTO E INSTALAÇÃO. AF_06/2022 | UN | 1 | 1
1.11.1.5.5. | BUCHA DE REDUCAO DE PVC, SOLDAVEL, LONGA, COM 40 X 25 MM, PARA AGUA FRIA PREDIAL | UN | 1 | 1
1.11.1.5.6. | JOELHO 90 GRAUS, PVC, SOLDÁVEL, DN 25MM, INSTALADO EM RAMAL DE DISTRIBUIÇÃO DE ÁGUA - FORNECIMENTO E INSTALAÇÃO. AF_06/2022 | UN | 3 | 3
1.11.1.5.7. | VÁLVULA DE DESCARGA COM REGISTRO INTERNO, ACIONAMENTO DUPLO, DIÂMETRO DE 1.1/2" (50MM), INCLUSIVE ACABAMENTO DA VÁLVULA | un | 1 | 1
1.11.1.5.8. | TE, PVC, SOLDÁVEL, DN 40MM, INSTALADO EM RAMAL DE DISTRIBUIÇÃO DE ÁGUA - FORNECIMENTO E INSTALAÇÃO. AF_06/2022 | UN | 1
1.11.1.6. | COZINHA |  | 0
1.11.1.6.1. | TUBO, PVC, SOLDÁVEL, DE 25MM, INSTALADO EM RAMAL DE DISTRIBUIÇÃO DE ÁGUA - FORNECIMENTO E INSTALAÇÃO. AF_06/2022 | M | 8.55 | 3,16+1,97+0,62+2,80
1.11.1.6.2. | REGISTRO DE GAVETA BRUTO, LATÃO, ROSCÁVEL, 3/4", COM ACABAMENTO E CANOPLA CROMADOS - FORNECIMENTO E INSTALAÇÃO. AF_08/2021 | UN | 1 | 1
1.11.1.6.3. | JOELHO 90 GRAUS COM BUCHA DE LATÃO, PVC, SOLDÁVEL, DN 25MM, X 3/4 INSTALADO EM RAMAL OU SUB-RAMAL DE ÁGUA - FORNECIMENTO E INSTALAÇÃO. AF_06/2022 | UN | 2 | 2
1.11.1.6.4. | JOELHO 90 GRAUS, PVC, SOLDÁVEL, DN 25MM, INSTALADO EM RAMAL DE DISTRIBUIÇÃO DE ÁGUA - FORNECIMENTO E INSTALAÇÃO. AF_06/2022 | UN | 1 | 1
1.11.1.6.5. | TE PVC, SOLDAVEL, COM BUCHA DE LATAO NA BOLSA CENTRAL, 90 GRAUS, 25 MM X 3/4", PARA AGUA FRIA PREDIAL | UN | 1 | 1
1.11.2. | ESGOTO/PLUVIAL |  | 0
1.11.2.0.1. | JOELHO 90 GRAUS, PVC, SERIE NORMAL, ESGOTO PREDIAL, DN 100 MM, JUNTA ELÁSTICA, FORNECIDO E INSTALADO EM RAMAL DE DESCARGA OU RAMAL DE ESGOTO SANITÁRIO. AF_08/2022 | UN | 6 | 6
1.11.2.0.2. | JOELHO 45 GRAUS, PVC, SERIE NORMAL, ESGOTO PREDIAL, DN 100 MM, JUNTA ELÁSTICA, FORNECIDO E INSTALADO EM RAMAL DE DESCARGA OU RAMAL DE ESGOTO SANITÁRIO. AF_08/2022 | UN | 1 | 1
1.11.2.0.3. | JUNÇÃO SIMPLES, PVC, SERIE NORMAL, ESGOTO PREDIAL, DN 100 X 100 MM, JUNTA ELÁSTICA, FORNECIDO E INSTALADO EM RAMAL DE DESCARGA OU RAMAL DE ESGOTO SANITÁRIO. AF_08/2022 | UN | 7 | 7
1.11.2.0.4. | TE SANITARIO DE REDUCAO, PVC, DN 100 X 50 MM, SERIE NORMAL, PARA ESGOTO PREDIAL | UN | 6 | 6
1.11.2.0.5. | TE SANITARIO, PVC, DN 50 X 50 MM, SERIE NORMAL, PARA ESGOTO PREDIAL | UN | 4 | 4
1.11.2.0.6. | TE, PVC, SERIE NORMAL, ESGOTO PREDIAL, DN 40 X 40 MM, JUNTA SOLDÁVEL, FORNECIDO E INSTALADO EM RAMAL DE DESCARGA OU RAMAL DE ESGOTO SANITÁRIO. AF_08/2022 | UN | 2 | 2
1.11.2.0.7. | JOELHO 45 GRAUS, PVC, SERIE NORMAL, ESGOTO PREDIAL, DN 50 MM, JUNTA ELÁSTICA, FORNECIDO E INSTALADO EM RAMAL DE DESCARGA OU RAMAL DE ESGOTO SANITÁRIO. AF_08/2022 | UN | 1 | 1
1.11.2.0.8. | JOELHO 45 GRAUS, PVC, SERIE NORMAL, ESGOTO PREDIAL, DN 40 MM, JUNTA SOLDÁVEL, FORNECIDO E INSTALADO EM RAMAL DE DESCARGA OU RAMAL DE ESGOTO SANITÁRIO. AF_08/2022 | UN | 5 | 5
1.11.2.0.9. | CAIXA SIFONADA EM PVC COM GRELHA REDONDA 150 X 150 X 50 MM | un | 6 | 6
1.11.2.0.10. | CAIXA DE GORDURA SIMPLES, CIRCULAR, EM CONCRETO PRÉ-MOLDADO, DIÂMETRO INTERNO = 0,4 M, ALTURA INTERNA = 0,4 M. AF_12/2020 | UN | 1 | 1
1.11.2.0.11. | CAIXA DE DRENAGEM DE INSPEÇÃO/PASSAGEM EM ALVENARIA (60X60X100CM), REVESTIMENTO EM ARGAMASSA COM ADITIVO IMPERMEABILIZANTE, COM TAMPA EM GRELHA, INCLUSIVE ESCAVAÇÃO, REATERRO E TRANSPORTE COM RETIRADA DO MATERIAL ESCAVADO (EM CAÇAMBA) | un | 3 | 3
1.11.2.0.12. | TUBO PVC, SERIE NORMAL, ESGOTO PREDIAL, DN 40 MM, FORNECIDO E INSTALADO EM RAMAL DE DESCARGA OU RAMAL DE ESGOTO SANITÁRIO. AF_08/2022 | M | 5.82 | 2,06+0,6+0,4+0,58+0,6+0,4+0,58+0,6
1.11.2.0.13. | TUBO PVC, SERIE NORMAL, ESGOTO PREDIAL, DN 50 MM, FORNECIDO E INSTALADO EM RAMAL DE DESCARGA OU RAMAL DE ESGOTO SANITÁRIO. AF_08/2022 | M | 11.1 | 2,52+2,52+1,03+0,27+0,91+2,05+0,6+0,6+0,6
1.11.2.0.14. | TUBO PVC, SERIE NORMAL, ESGOTO PREDIAL, DN 100 MM, FORNECIDO E INSTALADO EM RAMAL DE DESCARGA OU RAMAL DE ESGOTO SANITÁRIO. AF_08/2022 | M | 16.78 | 0,59+2,31+0,59+0,59+8,62+0,59+2,31+0,59+0,59
1.11.2.0.15. | TERMINAL DE VENTILAÇÃO, PVC, SÉRIE NORMAL, ESGOTO PREDIAL, DN 50 MM, JUNTA SOLDÁVEL, FORNECIDO E INSTALADO EM PRUMADA DE ESGOTO SANITÁRIO OU VENTILAÇÃO. AF_08/2022 | UN | 3 | 3
1.11.3. | APARELHOS E ACESSORIOS |  | 0
1.11.3.0.1. | VASO SANITARIO SIFONADO CONVENCIONAL COM LOUÇA BRANCA - FORNECIMENTO E INSTALAÇÃO. AF_01/2020 | UN | 6 | 6
1.11.3.0.2. | CUBA DE EMBUTIR OVAL EM LOUÇA BRANCA, 35 X 50CM OU EQUIVALENTE, INCLUSO VÁLVULA EM METAL CROMADO E SIFÃO FLEXÍVEL EM PVC - FORNECIMENTO E INSTALAÇÃO. AF_01/2020 | UN | 5 | 5
1.11.3.0.3. | TORNEIRA METÁLICA PARA LAVATÓRIO, ABERTURA 1/4 DE VOLTA, ACABAMENTO CROMADO, COM AREJADOR, APLICAÇÃO DE MESA, INCLUSIVE ENGATE FLEXÍVEL METÁLICO | un | 5 | 5
1.11.3.0.4. | TORNEIRA METÁLICA PARA PIA, BICA MÓVEL, ABERTURA 1/4 DE VOLTA, ACABAMENTO CROMADO, COM AREJADOR, APLICAÇÃO DE MESA, INCLUSIVE ENGATE FLEXÍVEL METÁLICO | un | 1 | 1
1.11.3.0.5. | CUBA EM AÇO INOXIDÁVEL DE EMBUTIR, AISI 304, APLICAÇÃO PARA PIA (560X330X115)MM, NÚMERO 2, ASSENTAMENTO EM BANCADA, INCLUSIVE VÁLVULA DE ESCOAMENTO DE METAL COM ACABAMENTO CROMADO, SIFÃO DE METAL TIPO COPO COM ACABAMENTO CROMADO | un | 1 | 1
1.12. | ELÉTRICA |  | 0
1.12.1. | INFRAESTRUTURA |  | 0
1.12.1.0.1. | QUADRO DE DISTRIBUIÇÃO DE EMBUTIR EM PVC PARA 4 DISJUNTORES DIN, INCLUSIVE BARRAMENTOS NEUTRO/TERRA, EXCLUSIVE BARRAMENTO DE FASE | un | 1 | 1
1.12.1.0.2. | DISJUNTOR MONOPOLAR TIPO DIN, CORRENTE NOMINAL DE 10A - FORNECIMENTO E INSTALAÇÃO. AF_07/2025 | UN | 1 | 1
1.12.1.0.3. | DISJUNTOR MONOPOLAR TIPO DIN, CORRENTE NOMINAL DE 20A - FORNECIMENTO E INSTALAÇÃO. AF_07/2025 | UN | 1 | 1
1.12.1.0.4. | DISJUNTOR MONOPOLAR TIPO DIN, CORRENTE NOMINAL DE 25A - FORNECIMENTO E INSTALAÇÃO. AF_07/2025 | UN | 1 | 1
1.12.1.0.5. | DISJUNTOR BIPOLAR DR 63A - FORNECIMENTO E INSTALAÇÃO. AF_07/2025 | UN | 1 | 1
1.12.1.0.6. | DISJUNTOR DE PROTEÇÃO DIFERENCIAL RESIDUAL (DR), BIPOLAR TIPO DIN, CORRENTE NOMINAL DE 63A, SENSIBILIDADE DE 30MA, FORNECIMENTO E INSTALAÇÃO, INCLUSIVE TERMINAL ILHÓS | un | 1 | 1
1.12.1.0.7. | ELETRODUTO FLEXÍVEL CORRUGADO EM PVC, ANTI-CHAMA, DIÂMETRO DE 25MM (3/4"), APLICADO EM ALVENARIA, INCLUSIVE RASGO | m | 79 | =11+3+3+2+3+2+2+9+3+3+4+3+3+3+2+2+1+5+1+3+3+6+2
1.12.1.0.8. | ELETRODUTO RÍGIDO SOLDÁVEL, PVC, DN 25 MM (3/4"), APARENTE - FORNECIMENTO E INSTALAÇÃO. AF_01/2026 | M | 20
1.12.1.0.9. | CAIXA RETANGULAR 4" X 2" MÉDIA (1,30 M DO PISO), PVC, INSTALADA EM PAREDE - FORNECIMENTO E INSTALAÇÃO. AF_03/2023 | UN | 8 | 8
1.12.1.0.10. | CAIXA RETANGULAR 4" X 2" ALTA (2,00 M DO PISO), PVC, INSTALADA EM PAREDE - FORNECIMENTO E INSTALAÇÃO. AF_03/2023 | UN | 6 | 6
1.12.1.0.11. | CAIXA OCTOGONAL 4" X 4", PVC, INSTALADA EM LAJE - FORNECIMENTO E INSTALAÇÃO. AF_03/2023 | UN | 4 | 4
1.12.1.0.12. | CABO DE COBRE FLEXÍVEL ISOLADO, 1,5 MM², ANTI-CHAMA 0,6/1,0 KV, PARA CIRCUITOS TERMINAIS - FORNECIMENTO E INSTALAÇÃO. AF_03/2023 | M | 75.32 | =(11,14+2,32+1,73+2+3,23+2,72+1,38+3,36+1,39+2+3,03+1,36+2)*2
1.12.1.0.13. | CABO DE COBRE FLEXÍVEL ISOLADO, 4 MM², ANTI-CHAMA 0,6/1,0 KV, PARA CIRCUITOS TERMINAIS - FORNECIMENTO E INSTALAÇÃO. AF_03/2023 | M | 336.66 | =(3+2+2+2,78+1,69+2,75+96+2)*3
1.12.1.0.14. | CABO DE COBRE FLEXÍVEL ISOLADO, 10 MM², 0,6/1,0 KV, PARA REDE AÉREA DE DISTRIBUIÇÃO DE ENERGIA ELÉTRICA DE BAIXA TENSÃO - FORNECIMENTO E INSTALAÇÃO. AF_12/2025 | M | 40 | =10*4
1.12.1.0.15. | INTERRUPTOR SIMPLES (1 MÓDULO) COM INTERRUPTOR PARALELO (1 MÓDULO), 10A/250V, INCLUINDO SUPORTE E PLACA - FORNECIMENTO E INSTALAÇÃO. AF_03/2023 | UN | 4 | 4
1.12.1.0.16. | TOMADA 2P+T 10A, 250V, CONJUNTO MONTADO PARA EMBUTIR 4" X 2" (PLACA + SUPORTE + MODULO) | UN | 10 | 10
1.12.1.0.17. | CAIXA DE INSPEÇÃO PARA ATERRAMENTO, CIRCULAR, EM POLIETILENO, DIÂMETRO INTERNO = 0,3 M. AF_12/2020 | UN | 1 | 1
1.12.1.0.18. | ATERRAMENTO COM HASTE DE COBRE, TIPO COPPERWELD, DIÂMETRO DE 5/8", COMPRIMENTO DE 240CM, EXCLUSIVE CABO E CAIXA PARA ATERRAMENTO, INCLUSIVE GRAMPO PARA HASTE E INSTALAÇÃO | un | 1 | 1
1.12.2. | EQUIPAMENTOS |  | 0
1.12.2.0.1. | LUMINÁRIA ARANDELA TIPO TARTARUGA COMPLETA, PARA UMA (1) LÂMPADA LED, POTÊNCIA 9W, BULBO A60, FORNECIMENTO E INSTALAÇÃO, INCLUSIVE BASE E LÂMPADA | un | 4 | 4
1.12.2.0.2. | LUMINÁRIA COMERCIAL CHANFRADA DE SOBREPOR COMPLETA, PARA QUATRO (4) LÂMPADAS TUBULARES LED 4X9W-ØT8, TEMPERATURA DA COR 6500K, FORNECIMENTO E INSTALAÇÃO, INCLUSIVE BASE E LÂMPADAS | un | 9 | 9
2. | MURO DE DIVISA |  | 0
2.1. | SERVIÇOS PRELIMINARES |  | 0
2.1.0.0.1. | DEMOLIÇÃO MANUAL DE CONCRETO ARMADO, INCLUSIVE AFASTAMENTO E EMPILHAMENTO, EXCLUSIVE TRANSPORTE E RETIRADA DO MATERIAL DEMOLIDO | m3 | 7.98 | Trecho de 10 metros 5,91m² x 0,15m x 9 para totalizar 90 metros
2.1.0.0.2. | DEMOLIÇÃO DE ALVENARIA PARA QUALQUER TIPO DE BLOCO, DE FORMA MECANIZADA, SEM REAPROVEITAMENTO. AF_09/2023 | M3 | 24.3 | 18m² de alvenaria em um trecho de 10 metros X 9 para totalizar 90 metros
2.1.0.0.3. | TRANSPORTE DE MATERIAL DEMOLIDO EM CAÇAMBA, EXCLUSIVE CARGA MANUAL OU MECÂNICA | m3 | 32.28 | somatorio da demolição de concreto e alvenaria
2.1.0.0.4. | CARGA MANUAL DE MATERIAL DE QUALQUER NATUREZA SOBRE CAMINHÃO, EXCLUSIVE TRANSPORTE | m3 | 32.28 | somatorio da demolição de concreto e alvenaria
2.1.0.0.5. | LOCAÇÃO DE OBRA COM GABARITO DE TÁBUAS CORRIDAS PONTALETADAS A CADA 2,00M, REAPROVEITAMENTO (2X), INCLUSIVE ACOMPANHAMENTO DE EQUIPE TOPOGRÁFICA PARA MARCAÇÃO DE PONTO TOPOGRÁFICO | m | 92.5 | 9,2M X 10 SEGMENTOS
2.1.0.0.6. | ROÇADA MANUAL DE TERRENO COM ROÇADEIRA COSTAL, EXCLUSIVE RASTELAMENTO E QUEIMA | m2 | 277.5 | 9,2M X 10 SEGMENTOS LARGURA DE 3 METROS
2.1.0.0.7. | RASTELAMENTO DE ÁREA COM AFASTAMENTO DE ATÉ VINTE (20) METROS, EXCLUSIVE CAPINA OU ROÇADA MANUAL | m2 | 277.5 | 9,2M X 10 SEGMENTOS LARGURA DE 3 METROS
2.1.0.0.8. | REGULARIZAÇÃO MANUAL E COMPACTAÇÃO MECANIZADA DE TERRENO COM PLACA VIBRATÓRIA, EXCLUSIVE DESMATAMENTO, DESTOCAMENTO, LIMPEZA/ROÇADA DO TERRENO | m2 | 277.5 | 9,2M X 10 SEGMENTOS LARGURA DE 3 METROS
2.2. | ESTRUTURA DE CONCRETO ARMADO - MURO |  | 0
2.2.1. | FUNDAÇÃO - BALDRAME - PILARES E VIGA |  | 0
2.2.1.0.1. | ESCAVAÇÃO MANUAL DE VALA. AF_09/2024 | M3 | 10 | 5 SAPATAS DE 0,5*0,5 * X 10 SEGMENTOS PROFUNDIDADE DE 80CM
2.2.1.0.2. | PREPARO DE FUNDO DE VALA COM LARGURA MENOR QUE 1,5 M (ACERTO DO SOLO NATURAL), EM LOCAL COM NÍVEL BAIXO DE INTERFERÊNCIA. AF_01/2026 | M2 | 12.5 | 5 SAPATAS DE 0,5*0,5 * X 10 SEGMENTOS
2.2.1.0.3. | LASTRO DE CONCRETO MAGRO, APLICADO EM BLOCOS DE COROAMENTO OU SAPATAS, ESPESSURA DE 5 CM. AF_01/2024 | M2 | 12.5 | 5 SAPATAS DE 0,5*0,5 * X 10 SEGMENTOS
2.2.1.0.4. | ARMAÇÃO DE SAPATA ISOLADA, VIGA BALDRAME E SAPATA CORRIDA UTILIZANDO AÇO CA-50 DE 10 MM - MONTAGEM. AF_01/2024 | KG | 64.1 | PROJETO ESTRUTURAL
2.2.1.0.5. | ARMAÇÃO DE SAPATA ISOLADA, VIGA BALDRAME E SAPATA CORRIDA UTILIZANDO AÇO CA-50 DE 8 MM - MONTAGEM. AF_01/2024 | KG | 60.75 | PROJETO ESTRUTURAL
2.2.1.0.6. | ARMAÇÃO DE SAPATA ISOLADA, VIGA BALDRAME E SAPATA CORRIDA UTILIZANDO AÇO CA-60 DE 5 MM - MONTAGEM. AF_01/2024 | KG | 19.22 | PROJETO ESTRUTURAL
2.2.1.0.7. | CONCRETAGEM DE SAPATA, FCK 30 MPA, COM USO DE JERICA - LANÇAMENTO, ADENSAMENTO E ACABAMENTO. AF_01/2024 | M3 | 9.78 | BLOCO: 0,50*0,50*0,5*5*10 ESTACA: 1,00*Ø30*5*10
2.2.1.0.8. | REATERRO MANUAL DE VALA, INCLUSIVE ESPALHAMENTO E COMPACTAÇÃO MECANIZADA COM PLACA VIBRATÓRIA | m3 | 0.22 | VOLUME CONCRETADO MENOS O VOLUME ESCAVADO
2.2.1.0.9. | IMPERMEABILIZAÇÃO COM EMULSÃO ASFÁLTICA, DUAS (2) DEMÃOS | m2 | 8 | SUPERFICIES EM CONTATO COM O SOLO
2.2.1.0.10. | FABRICAÇÃO DE FÔRMA PARA PILARES E ESTRUTURAS SIMILARES, EM CHAPA DE MADEIRA COMPENSADA PLASTIFICADA, E = 18 MM. AF_09/2020 | M2 | 58.75 | 2 LADOS DOS PILARES DE 0,25M COM 2,35 DE OCMPRIMENTO
2.2.1.0.11. | DESMOLDANTE PROTETOR PARA FORMAS DE MADEIRA, DE BASE OLEOSA EMULSIONADA EM AGUA | L | 0.29 | 2 LADOS DOS PILARES DE 0,25M COM 2,35 DE OCMPRIMENTO
2.3. | PAREDE |  | 0
2.3.1. | VEDAÇÃO |  | 0
2.3.1.0.1. | ALVENARIA DE VEDAÇÃO DE BLOCOS VAZADOS DE CONCRETO DE 14X19X39 CM (ESPESSURA 14 CM) E ARGAMASSA DE ASSENTAMENTO COM PREPARO MANUAL. AF_12/2021 | M2 | 167.9 | 2,10 * 2 *4 *10
2.3.1.0.2. | ARGAMASSA INDUSTRIALIZADA PARA CHAPISCO COLANTE, PREPARO MANUAL. AF_08/2019 | M3 | 2.17 | 9,25 * 2,35 * 10
2.3.1.0.3. | REBOCO COM ARGAMASSA, TRAÇO 1:2:8 (CIMENTO, CAL E AREIA), ESP. 20MM, APLICAÇÃO MANUAL, INCLUSIVE ARGAMASSA COM PREPARO MECANIZADO, EXCLUSIVE CHAPISCO | m2 | 434.75 | 9,25 * 2,35 * 10
2.3.1.0.4. | IMPERMEABILIZAÇÃO COM ARGAMASSA POLIMÉRICA, INCLUSIVE PREPARO MANUAL DA ARGAMASSA | m2 | 185 | 9,25 * 10 EM APENAS 1 METRO DA PAREDE
2.3.2. | ACABAMENTO |  | 0
2.3.2.0.1. | FUNDO SELADOR ACRÍLICO, APLICAÇÃO MANUAL EM PAREDE, UMA DEMÃO. AF_04/2023 | M2 | 434.75 | 9,25 * 2,35 * 10
2.3.2.0.2. | PINTURA LÁTEX ACRÍLICA PREMIUM, APLICAÇÃO MANUAL EM PAREDES, DUAS DEMÃOS. AF_04/2023 | M2 | 434.75 | 9,25 * 2,35 * 10
2.3.2.0.3. | PINGADEIRA COM DIMENSÃO (20X5)CM, MOLDADO "IN-LOCO", EM CONCRETO NÃO ESTRUTURAL, PREPARADO EM OBRA COM BETONEIRA, COM FCK 15MPA, INCLUSIVE LANÇAMENTO, ADENSAMENTO, ACABAMENTO E ARMAÇÃO | m | 92.5 | COMPRIMENTO TOTAL DO MURO

## CRONOGRAMA
PREFEITURA MUNICIPAL DE SÃO JOSÉ DO GOIABAL CEP: 35.986-00 - ESTADO DE MINAS GERAIS
Item | Descrição |  |  | Valor (R$) | Parcelas: | 1 | 2
[6 empty] | 2025-08-01 | 2025-09-01
1. | PONTO DE APOIO - VESTIÁRIO E LANCHONETE |  |  | 256387.31 | % Período: | 50.47% | 49.53%
1.1. | ADMINISTRAÇÃO |  |  | 28599.26 | % Período: | 40% | 60%
[6 empty] | 40% | 60%
1.2. | SERVIÇOS PRELIMINARES |  |  | 11080.43 | % Período: | 100% | 0%
100%
1.3. | CANTEIRO DE OBRAS |  |  | 3964.81 | % Período: | 75% | 25%
[6 empty] | 75% | 25%
1.4. | ESTRUTURA CONCRETO ARMADO |  |  | 56457.16 | % Período: | 100% | 0%
100%
1.5. | ESTRUTURA MADEIRA |  |  | 21698.69 | % Período: | 0% | 100%
100%
1.6. | PISO |  |  | 19372.57 | % Período: | 50% | 50%
[6 empty] | 50% | 50%
1.7. | PAREDE |  |  | 45286.18 | % Período: | 50% | 50%
[6 empty] | 50% | 50%
1.8. | TETO |  |  | 2676.26 | % Período: | 50% | 50%
[6 empty] | 50% | 50%
1.9. | ESQUADRIAS |  |  | 14681.12 | % Período: | 0% | 100%
100%
1.10. | GRANITOS |  |  | 19710.62 | % Período: | 0% | 100%
100%
1.11. | HIDRAULICA |  |  | 22302.31 | % Período: | 50% | 50%
[6 empty] | 50% | 50%
1.12. | ELÉTRICA |  |  | 10557.9 | % Período: | 25% | 75%
[6 empty] | 25% | 75%
2. | MURO DE DIVISA |  |  | 123865.26 | % Período: | 29.41% | 70.59%
2.1. | SERVIÇOS PRELIMINARES |  |  | 19776.07 | % Período: | 100% | 0%
100%
2.2. | ESTRUTURA DE CONCRETO ARMADO - MURO |  |  | 33307.57 | % Período: | 50% | 50%
[6 empty] | 50% | 50%
2.3. | PAREDE |  |  | 70781.62 | % Período: | 0% | 100%
100%
[5 empty] | %: | 43.61% | 56.39%
[5 empty] | Repasse: | 0 | 0
|  |  | Período: |  | Contrapartida: | 165838.89 | 214413.68
[5 empty] | Outros: | 0 | 0
[5 empty] | Investimento: | 165838.89 | 214413.68
[5 empty] | %: | 43.61% | 100%
[5 empty] | Repasse: | 0 | 0
|  |  | Acumulado: |  | Contrapartida: | 165838.8915 | 380252.57
[5 empty] | Outros: | 0 | 0
[5 empty] | Investimento: | 165838.8915 | 380252.57
[5 empty] | Administração Local: | 40% | 100%

## COPOSIÇÃO
PREFEITURA MUNICIPAL DE SÃO JOSÉ DO GOIABAL CEP: 35.986-00 - ESTADO DE MINAS GERAIS
[7 empty] | CUSTO UNIT | CUSTO UNIT
FONTE | CÓDIGO | DESCRIÇÃO | UNIDADE |  |  | COEFIC. | DESONERADO | NÃO DESONER.
Composição | CPU-001 | ADMINISTRAÇÃO LOCAL | % | 21449.4 | 23149.8 |  | 21449.4 | 23149.8
SINAPI-I | 4083 | ENCARREGADO GERAL DE OBRAS (HORISTA) | H | 16431 | 17733 | 300 | 54.77 | 59.11
SINAPI-I | 2706 | ENGENHEIRO CIVIL DE OBRA JUNIOR (HORISTA) | H | 5018.4 | 5416.8 | 40 | 125.46 | 135.42