## PLANILHA - PQ
SECRETARIA MUNICIPAL DE OBRAS E INFRAESTRUTURA | [5 empty] | DATA: | 2026-04-06
ÓRGÃO OU ENTIDADE: PREFEITURA MUNICIPAL DE IBIÁ
OBRA: SERVIÇOS DE MANUTENÇÃO DA POLICLINICA MUNICIPAL JOSÉ AUSTERNIO - MUNICÍPIO DE IBIÁ/MG | [5 empty] | BDI: | 22.78%
ENDEREÇO: AV. TATÃO PALHARES, Nº 19, BAIRRO SANTA CRUZ | [5 empty] | REFERÊNCIA: SINAPI - 03/2026; SICRO - 01/2026 - Minas Gerais ONERADO
LICITAÇÃO:
CONTRATO N°:
EMPRESA: | [5 empty] | VALOR: |  | 345378.38
SERVIÇOS DE MANUTENÇÃO POLICLINICA MUNICIPAL JOSÉ AUSTERNIO - MUNICÍPIO DE IBIÁ/MG
CÓD. PMI | ÍTEM | DISCRIMINAÇÃO DOS SERVIÇOS | CÓDIGO | BANCO | UNID | QUANT | P UNIT | P C/ BDI | P TOTAL
| 1.0 | ADMINISTRAÇÃO GERAL
| 1.1 | ADMINISTRAÇÃO
1 | 1.1.1 | ENGENHEIRO CIVIL DE OBRA PLENO COM ENCARGOS COMPLEMENTARES | 90777 | SINAPI | H | 48 | 142.42 | 174.86 | 8393.28
2 | 1.1.2 | ENCARREGADO GERAL DE OBRAS COM ENCARGOS COMPLEMENTARES | 90776 | SINAPI | H | 480 | 61.56 | 75.58 | 36278.4
3 | 1.1.3 | FORNECIMENTO E INSTALAÇÃO DE PLACA DE OBRA COM CHAPA GALVANIZADA E ESTRUTURA DE MADEIRA. AF_03/2022_PS | 103689 | SINAPI | M² | 3 | 365.55 | 448.82 | 1346.46
TOTAL ITEM 1.0 | [8 empty] | 46018.14
| 2.0 | REFORMA
| 2.1 | DEMOLIÇÕES E REMOÇÕES
4 | 2.1.1 | LIXAMENTO MANUAL EM PAREDE PARA REMOÇÃO DE TINTA | ED-50505 | SETOP | M² | 1547.12 | 3.69 | 4.53 | 7008.45
5 | 2.1.2 | REMOÇÃO DE TELHAS, DE FIBROCIMENTO, METÁLICA E CERÂMICA, DE FORMA MANUAL, SEM REAPROVEITAMENTO. AF_12/2017 | 97647 | SINAPI | M² | 125.4 | 4.18 | 5.13 | 643.3
6 | 2.1.3 | REMOÇÃO MANUAL DE ENGRADAMENTO PARA TELHA TIPO METÁLICA, PVC OU FIBROCIMENTO, COM REAPROVEITAMENTO, INCLUSIVE AFASTAMENTO E EMPILHAMENTO, EXCLUSIVE TRANSPORTE E RETIRADA DO MATERIAL REMOVIDO NÃO REAPROVEITÁVEL | ED-48454 | SETOP | M² | 125.4 | 18.21 | 22.36 | 2803.94
7 | 2.1.4 | DEMOLIÇÃO DE REVESTIMENTO CERÂMICO, DE FORMA MECANIZADA COM MARTELETE, SEM REAPROVEITAMENTO. AF_09/2023 | 97634 | SINAPI | M² | 325.52 | 8.3 | 10.19 | 3317.05
8 | 2.1.5 | REMOÇÃO DE INTERRUPTORES/TOMADAS ELÉTRICAS, DE FORMA MANUAL, SEM REAPROVEITAMENTO. AF_09/2023 | 97660 | SINAPI | UN | 21 | 0.78 | 0.96 | 20.16
9 | 2.1.6 | REMOÇÃO DE PORTAS, DE FORMA MANUAL, SEM REAPROVEITAMENTO. AF_09/2023 | 97644 | SINAPI | M² | 51 | 11.3 | 13.87 | 707.37
10 | 2.1.7 | REMOÇÃO DE JANELAS, DE FORMA MANUAL, SEM REAPROVEITAMENTO. AF_09/2023 | 97645 | SINAPI | M² | 19.2 | 29.17 | 35.81 | 687.55
11 | 2.1.8 | LIMPEZA DE SUPERFÍCIE COM JATO DE ALTA PRESSÃO. AF_04/2019 | 99814 | SINAPI | M² | 846.9 | 1.76 | 2.16 | 1829.3
TOTAL ITEM 2.1 | [8 empty] | 17017.12
| 2.2 | PINTURA
12 | 2.2.1 | FUNDO SELADOR ACRÍLICO, APLICAÇÃO MANUAL EM PAREDE, UMA DEMÃO. AF_04/2023 | 88485 | SINAPI | M² | 505.43 | 5.03 | 6.18 | 3123.56
13 | 2.2.2 | PINTURA LÁTEX ACRÍLICA PREMIUM, APLICAÇÃO MANUAL EM PAREDES, DUAS DEMÃOS. AF_04/2023 | 88489 | SINAPI | M² | 410.85 | 14.91 | 18.31 | 7522.66
14 | 2.2.3 | IMPERMEABILIZAÇÃO DE PAREDE EXTERNA COM ARGAMASSA POLIMÉRICA (SIKATOP 100 + VIAPLUS 7000), 2 DEMÃOS CADA | COMPOSIÇÃO 1 |  | m² | 193 | 65.94 | 80.96 | 15625.28 | 96.5
15 | 2.2.4 | PINTURA LÁTEX ACRÍLICA PREMIUM, APLICAÇÃO MANUAL EM TETO, DUAS DEMÃOS. AF_04/2023 | 88488 | SINAPI | M² | 140.42 | 17.7 | 21.73 | 3051.33
TOTAL ITEM 2.2 | [8 empty] | 29322.83
| 2.3 | SISTEMAS DE COBERTURA
16 | 2.3.1 | INSTALAÇÃO DE TESOURA (INTEIRA OU MEIA), BIAPOIADA, EM MADEIRA NÃO APARELHADA, PARA VÃOS MAIORES OU IGUAIS A 3,0 M E MENORES QUE 6,0 M, INCLUSO IÇAMENTO. AF_07/2019 | 92259 | SINAPI | UN | 3 | 584.38 | 717.5 | 2152.5
17 | 2.3.2 | TRAMA DE MADEIRA COMPOSTA POR TERÇAS PARA TELHADOS DE ATÉ 2 ÁGUAS PARA TELHA ONDULADA DE FIBROCIMENTO, METÁLICA, PLÁSTICA OU TERMOACÚSTICA, INCLUSO TRANSPORTE VERTICAL. AF_07/2019 | 92543 | SINAPI | m² | 63 | 35.52 | 43.61 | 2747.43
18 | 2.3.3 | TELHAMENTO COM TELHA ONDULADA DE FIBROCIMENTO E = 6 MM, COM RECOBRIMENTO LATERAL DE 1/4 DE ONDA PARA TELHADO COM INCLINAÇÃO MAIOR QUE 10°, COM ATÉ 2 ÁGUAS, INCLUSO IÇAMENTO. AF_07/2019 (94207) | 94207 | SINAPI | m² | 125.4 | 43.66 | 53.61 | 6722.69
19 | 2.3.4 | RUFO EM CHAPA DE AÇO GALVANIZADO NÚMERO 24, CORTE DE 25 CM, INCLUSO TRANSPORTE VERTICAL. AF_07/2019 | 94231 | SINAPI | M | 181.78 | 56.83 | 69.78 | 12684.61
20 | 2.3.5 | CALHA EM CHAPA DE AÇO GALVANIZADO NÚMERO 24, DESENVOLVIMENTO DE 50 CM, INCLUSO TRANSPORTE VERTICAL. AF_07/2019 | 94228 | SINAPI | M | 195 | 98.31 | 120.71 | 23538.45 | 97.5
TOTAL ITEM 2.3 | [8 empty] | 47845.68 | 0
| 2.4 | REVESTIMENTOS INTERNOS E EXTERNOS | [7 empty] | 0
21 | 2.4.1 | MASSA ÚNICA, EM ARGAMASSA TRAÇO 1:2:8, PREPARO MECÂNICO, APLICADA MANUALMENTE EM PAREDES INTERNAS DE AMBIENTES COM ÁREA ENTRE 5M² E 10M², E = 17,5MM, COM TALISCAS. AF_03/2024 | 87529 | SINAPI | M² | 993.61 | 43.71 | 53.67 | 53327.05 | 496.805
22 | 2.4.2 | REVESTIMENTO CERÂMICO PARA PAREDES INTERNAS COM PLACAS TIPO ESMALTADA DE DIMENSÕES 20X20 CM APLICADAS NA ALTURA INTEIRA DAS PAREDES. AF_02/2023_PE | 87265 | SINAPI | M² | 1090.31 | 64.58 | 79.29 | 86450.68 | 545.155
23 | 2.4.3 | CHAPISCO APLICADO EM ALVENARIAS E ESTRUTURAS DE CONCRETO INTERNAS, COM COLHER DE PEDREIRO. ARGAMASSA TRAÇO 1:3 COM PREPARO EM BETONEIRA 400L. AF_10/2022 | 87879 | SINAPI | M² | 22.5 | 5.24 | 6.43 | 144.68 | 11.25
24 | 2.4.4 | EMBOÇO, EM ARGAMASSA TRAÇO 1:2:8, PREPARO MECÂNICO, APLICADO MANUALMENTE EM PAREDES INTERNAS DE AMBIENTES COM ÁREA MAIOR QUE 10M², E = 17,5MM, COM TALISCAS. AF_03/2024 | 87535 | SINAPI | M² | 22.5 | 39.18 | 48.11 | 1082.48 | 11.25
TOTAL ITEM 2.4 | [8 empty] | 141004.89 | 0
| 2.5 | INSTALAÇÕES ELÉTRICAS | [7 empty] | 0
25 | 2.5.1 | PONTO DE TOMADA RESIDENCIAL INCLUINDO TOMADA (2 MÓDULOS) 10A/250V, CAIXA ELÉTRICA, ELETRODUTO, CABO, RASGO, QUEBRA E CHUMBAMENTO. AF_01/2016 | 93142 | SINAPI | UN | 22 | 259.89 | 319.09 | 7019.98 | 11
26 | 2.5.2 | CHUVEIRO ELÉTRICO COMUM CORPO PLÁSTICO, TIPO DUCHA - FORNECIMENTO E INSTALAÇÃO. AF_01/2020 | 100860 | SINAPI | UN | 1 | 144.29 | 177.16 | 177.16 | 0.5
TOTAL ITEM 2.5 | [8 empty] | 7197.14 | 0
| 2.6 | INSTALAÇÕES HIDRÁULICAS E SANITÁRIAS | [7 empty] | 0
27 | 2.6.1 | RASGO EM ALVENARIA PARA PASSAGEM DE ELETRODUTO/TUBULAÇÃO, DIÂMETROS DE 32MM A 50MM (1.1/4" A 2"), EXCLUSIVE ENCHIMENTO | ED-50708 | SETOP | M | 3.3 | 6.8 | 8.35 | 27.56 | 1.65
28 | 2.6.2 | EMBOÇO, EM ARGAMASSA TRAÇO 1:2:8, PREPARO MANUAL, APLICADO MANUALMENTE EM PAREDES INTERNAS, PARA AMBIENTES COM ÁREA MENOR QUE 5M², E = 10MM, COM TALISCAS. AF_03/2024 | 87546 | SINAPI | M² | 0.17 | 37.55 | 46.1 | 7.84 | 0.085
29 | 2.6.3 | CAIXA SIFONADA, COM GRELHA QUADRADA, PVC, DN 150 X 150 X 50 MM, JUNTA SOLDÁVEL, FORNECIDA E INSTALADA EM RAMAL DE DESCARGA OU EM RAMAL DE ESGOTO SANITÁRIO. AF_08/2022 | 104328 | SINAPI | UN | 4 | 79 | 97 | 388 | 2
30 | 2.6.4 | VÁLVULA DE DESCARGA METÁLICA, BASE 1 1/2", ACABAMENTO METALICO CROMADO - FORNECIMENTO E INSTALAÇÃO. AF_08/2021 | 99635 | SINAPI | UN | 3 | 420.44 | 516.22 | 1548.66 | 1.5
TOTAL ITEM 2.6 | [8 empty] | 1972.06 | 0
| 2.7 | PORTAS | [7 empty] | 0
31 | 2.7.1 | KIT DE PORTA DE MADEIRA PARA VERNIZ, SEMI-OCA (LEVE OU MÉDIA), PADRÃO MÉDIO, 80X210CM, ESPESSURA DE 3,5CM, ITENS INCLUSOS: DOBRADIÇAS, MONTAGEM E INSTALAÇÃO DE BATENTE, FECHADURA COM EXECUÇÃO DO FURO - FORNECIMENTO E INSTALAÇÃO. AF_12/2019 | 100683 | SINAPI | UN | 13 | 1254.16 | 1539.86 | 20018.18 | 6.5
32 | 2.7.2 | PORTA DE CORRER EM VIDRO TEMPERADO, 2 FOLHAS DE 90X210 CM, ESPESSURA 10 MM, INCLUSIVE ACESSÓRIOS. AF_01/2021 | 102187 | SINAPI | UN | 1 | 953.56 | 1170.78 | 1170.78 | 0.5
33 | 2.7.3 | KIT DE PORTA DE MADEIRA PARA VERNIZ, SEMI-OCA (LEVE OU MÉDIA), PADRÃO MÉDIO, 60X210CM, ESPESSURA DE 3,5CM, ITENS INCLUSOS: DOBRADIÇAS, MONTAGEM E INSTALAÇÃO DE BATENTE, FECHADURA COM EXECUÇÃO DO FURO - FORNECIMENTO E INSTALAÇÃO. AF_12/2019 | 100678 | SINAPI | UN | 4 | 1152.87 | 1415.49 | 5661.96 | 2
TOTAL ITEM 2.7 | [8 empty] | 26850.92 | 0
| 2.8 | JANELAS | [7 empty] | 0
34 | 2.8.1 | JANELA DE ALUMÍNIO TIPO MAXIM-AR, BATENTE/ REQUADRO 3 A 14 CM, VIDRO INCLUSO, FIXAÇÃO COM PARAFUSO, SEM GUARNIÇÃO/ ALIZAR, DIMENSÕES 60X80 (A X L) CM, SEM ACABAMENTO, VEDAÇÃO COM SILICONE, EXCLUSIVE CONTRAMARCO - FORNECIMENTO E INSTALAÇÃO. AF_11/2024 | 94569 | SINAPI | M² | 19.2 | 597.18 | 733.22 | 14077.82 | 9.6
TOTAL ITEM 2.8 | [8 empty] | 14077.82 | 0
| 2.9 | ILUMINAÇÃO | [7 empty] | 0
35 | 2.9.1 | LUMINÁRIA TIPO CALHA, DE SOBREPOR, COM 2 LÂMPADAS TUBULARES LED DE 18 W, SEM REATOR - FORNECIMENTO E INSTALAÇÃO. AF_09/2024 | 100910 | SINAPI | UN | 20 | 42.06 | 51.64 | 1032.8 | 10
36 | 2.9.2 | LUMINÁRIA TIPO SPOT, DE SOBREPOR, COM 1 LÂMPADA LED PAR20 - FORNECIMENTO E INSTALAÇÃO. AF_09/2024 | 105545 | SINAPI | UN | 4 | 27.5 | 33.76 | 135.04
TOTAL ITEM 2.9 | [8 empty] | 1167.84
TOTAL ITEM 2 | [8 empty] | 286456.3
| 3.0 | ÁREA EXTERNA
| 3.1 | TAMPAS CONCRETO
37 | 3.1.1 | TAMPA DE CONCRETO PARA CAIXA DE INSPEÇÃO EM ALVENARIA E = 8 CM | ED-48333 | SETOP | M² | 6 | 204.69 | 251.32 | 1507.92
38 | 3.1.2 | GRELHA DE FERRO FUNDIDO SIMPLES COM REQUADRO, 150 X 1000 MM, ASSENTADA COM ARGAMASSA 1 : 3 CIMENTO: AREIA - FORNECIMENTO E INSTALAÇÃO. AF_05/2025 | 103001 | SINAPI | UN | 1 | 172.9 | 212.29 | 212.29
TOTAL ITEM 3.1 | [8 empty] | 1720.21
| 3.2 | COMPONENTES
39 | 3.2.1 | GUARDA-CORPO DE AÇO GALVANIZADO DE 1,10M DE ALTURA, MONTANTES TUBULARES DE 1.1/2 ESPAÇADOS DE 1,20M, TRAVESSA SUPERIOR DE 2, GRADIL FORMADO POR BARRAS CHATAS EM FERRO DE 32X4,8MM, FIXADO COM CHUMBADOR MECÂNICO. AF_04/2019_PS | 99839 | SINAPI | M | 6 | 564.62 | 693.24 | 4159.44
40 | 3.2.2 | CAIXA DE EMBUTIR EM AÇO GALVANIZADO PARA ABRIGO DE HIDRÔMETRO - FORNECIMENTO E INSTALAÇÃO (EXCLUSIVE HIDRÔMETRO). AF_03/2024 | 104993 | SINAPI | UN | 1 | 46.01 | 56.49 | 56.49
TOTAL ITEM 3.2 | [8 empty] | 4215.93
| 3.3 | LIMPEZA
41 | 3.3.1 | LIMPEZA FINAL PARA ENTREGA DA OBRA | ED-50266 | SETOP | M² | 630 | 9.01 | 11.06 | 6967.8
TOTAL ITEM 3.3 | [8 empty] | 6967.8
12903.94
TOTAL GERAL | [8 empty] | 345378.38 | 13815.1352

## CRONOGRAMA - CFF
SECRETARIA MUNICIPAL DE OBRAS E INFRAESTRUTURA |  |  |  |  | DATA: | 2026-04-06
ÓRGÃO OU ENTIDADE: PREFEITURA MUNICIPAL DE IBIÁ |  |  |  |  | BDI: | 22.78%
OBRA: SERVIÇOS DE MANUTENÇÃO DA POLICLINICA MUNICIPAL JOSÉ AUSTERNIO
ENDEREÇO: AV. TATÃO PALHARES, Nº 19, BAIRRO SANTA CRUZ
LICITAÇÃO:
CRONOGRAMA FISICO-FINANCEIRO
ETAPAS | DISCRIMINAÇÃO DOS SERVIÇOS | VALOR | % | FISICO | 1º MÊS | 2º MÊS | 3º MÊS | 4º MÊS | 5º MÊS | 6º MÊS | 7º MÊS | 8º MÊS | 9º MÊS | 10º MÊS | 11º MÊS | 12º MÊS | TOTAL
FINANCEIRO
1 | ADMINISTRAÇÃO GERAL | 46018.14 | 13.32% | FISICO (%) | 8.33% | 8.33% | 8.33% | 8.33% | 8.33% | 8.33% | 8.33% | 8.33% | 8.34% | 8.34% | 8.34% | 8.34% | 100%
|  |  |  | FINANCEIRO (R$) | 3833.3111 | 3833.3111 | 3833.3111 | 3833.3111 | 3833.3111 | 3833.3111 | 3833.3111 | 3833.3111 | 3837.9129 | 3837.9129 | 3837.9129 | 3837.9129 | 46018.14
2 | REFORMA | 286456.3 | 82.94% | FISICO (%) | 8.33% | 8.33% | 8.33% | 8.33% | 8.33% | 8.33% | 8.33% | 8.33% | 8.34% | 8.34% | 8.34% | 8.34% | 100%
|  |  |  | FINANCEIRO (R$) | 23861.8098 | 23861.8098 | 23861.8098 | 23861.8098 | 23861.8098 | 23861.8098 | 23861.8098 | 23861.8098 | 23890.4554 | 23890.4554 | 23890.4554 | 23890.4554 | 286456.3
3 | ÁREA EXTERNA | 12903.94 | 3.736% | FISICO (%) | [10 empty] | 50% | 50% | 100%
|  |  |  | FINANCEIRO (R$) | [10 empty] | 6451.97 | 6451.97 | 12903.94
| TOTAL | 345378.38 | 100% | TOTAL/MÊS | 27695.1209 | 27695.1209 | 27695.1209 | 27695.1209 | 27695.1209 | 27695.1209 | 27695.1209 | 27695.1209 | 27728.3683 | 27728.3683 | 34180.3383 | 34180.3383 | 345378.38

## MEMORIAL CALCULO - MC
MEMÓRIA DE CÁLCULO
OBRA: SERVIÇOS DE MANUTENÇÃO DA POLICLINICA MUNICIPAL JOSÉ AUSTERNIO - MUNICÍPIO DE IBIÁ/MG
ÓRGÃO OU ENTIDADE: PREFEITURA MUNICIPAL DE IBIÁ
Item | Código | Banco | Descrição | Und | Quant. | Valor Unit | Valor Unit com BDI | Total | MEMORIAL DE CALCULO - QUANTITATIVO
1.0 |  |  | ADMINISTRAÇÃO GERAL |  | 1 |  | #REF! | #REF!
1.1 |  |  | ADMINISTRAÇÃO |  | 1 |  | 6306899.52 | 6306899.52
1.1.1 | 93567 | SINAPI | ENGENHEIRO CIVIL DE OBRA PLENO COM ENCARGOS COMPLEMENTARES | MES | 48 | 21419.34 | 21419.34 | 1028128.32 | 01 ENG * 4H/ SEM * 3 MESES
1.1.2 | 93572 | SINAPI | ENCARREGADO GERAL DE OBRAS COM ENCARGOS COMPLEMENTARES | MES | 480 | 10997.44 | 10997.44 | 5278771.2 | 01 ENC * 8H/DIA * 3 MESES
1.1.3 | 103689 | SINAPI | FORNECIMENTO E INSTALAÇÃO DE PLACA DE OBRA COM CHAPA GALVANIZADA E ESTRUTURA DE MADEIRA. AF_03/2022_PS | m² | 3 | 503.28 | 503.28 | 1509.84 | 01 PLACA 1,5 M*2,0 M = 3,0 M²
2.0 |  |  | REFORMA |  | 1 |  | #REF! | #REF!
2.1 |  |  | DEMOLIÇÕES E REMOÇÕES |  | 1 |  | 2096.33 | 2096.33
2.1.1 | ED-50504 | SETOP | LIXAMENTO MANUAL EM PAREDE PARA REMOÇÃO DE TINTA | m² | 1547.12
FACHADA | ED-50505 | SETOP | LIXAMENTO MANUAL EM PAREDE PARA REMOÇÃO DE TINTA | m² | 386.1 | 3.13 | 3.13 | 1208.49 | 128,7m PER * 3,0m ALT
SALA ESXPURGO | ED-50505 | SETOP | LIXAMENTO MANUAL EM PAREDE PARA REMOÇÃO DE TINTA | m² | 21.9 | 7,3m PER * 3,0m ALT |  |  | 7,3m PER * 3,0m ALT
SALA CURATIVO | ED-50505 | SETOP | LIXAMENTO MANUAL EM PAREDE PARA REMOÇÃO DE TINTA | m² | 58.5 | PAREDES - 15,0m PER * 3,0m ALT TETO - 3,0m COMP * 4,5m LAR |  |  | PAREDES - 15,0m PER * 3,0m ALT TETO - 3,0m COMP * 4,5m LAR
SALA EQUIPE RURAL | ED-50505 | SETOP | LIXAMENTO MANUAL EM PAREDE PARA REMOÇÃO DE TINTA | m² | 39.3 | 13,1m PER * 3,0m ALT |  |  | 13,1m PER * 3,0m ALT
SALA CONSULTÓRIO ESPECIALIDADE 02 | ED-50505 | SETOP | LIXAMENTO MANUAL EM PAREDE E TETO PARA REMOÇÃO DE TINTA | m² | 32.4 | TETO - 11,7m² PERÍMETRO - 13,8m * 1,5m LT |  |  | TETO - 11,7m² PERÍMETRO - 13,8m * 1,5m LT
SALA ARQUIVO | ED-50505 | SETOP | LIXAMENTO MANUAL EM PAREDE PARA REMOÇÃO DE TINTA | m² | 31.2 | 10,4m PER * 3,0m ALT |  |  | 10,4m PER * 3,0m ALT
RECEPÇÃO | ED-50505 | SETOP | LIXAMENTO MANUAL EM PAREDE PARA REMOÇÃO DE TINTA | m² | 122.01 | 32,42m² PER * 3,0m ALT TETO - ÁREA 24,75m² |  |  | 32,42m² PER * 3,0m ALT TETO - ÁREA 24,75m²
CORREDOR LATERAL | ED-50505 | SETOP | LIXAMENTO MANUAL EM PAREDE PARA REMOÇÃO DE TINTA | m² | 165 | 55,0m PER * 3,0m ALT |  |  | 55,0m PER * 3,0m ALT
RECEPÇÃO CORREDOR | ED-50505 | SETOP | LIXAMENTO MANUAL EM PAREDE PARA REMOÇÃO DE TINTA | m² | 25.8 | 8,6m PER * 3,0m ALT |  |  | 8,6m PER * 3,0m ALT
CORREDOR PRINCIPAL INTERNO | ED-50505 | SETOP | LIXAMENTO MANUAL EM PAREDE E TETO PARA REMOÇÃO DE TINTA | m² | 199.8 | 33,3m PER * 6,0m ALT |  |  | 33,3m PER * 6,0m ALT
CONSULTÓRIO ENFERMAGEM | ED-50505 | SETOP | LIXAMENTO MANUAL EM PAREDE PARA REMOÇÃO DE TINTA | m² | 22.86 | 15,24m PER * 1,5m ALT |  |  | 15,24m PER * 1,5m ALT
SALA MEDICAÇÕES/ELETRO | ED-50505 | SETOP | LIXAMENTO MANUAL EM PAREDE PARA REMOÇÃO DE TINTA | m² | 46.2 | 15,4m PER * 3,0m ALT |  |  | 15,4m PER * 3,0m ALT
SALA TRIAGEM OU ACOLHIMENTO | ED-50505 | SETOP | LIXAMENTO MANUAL EM PAREDE PARA REMOÇÃO DE TINTA | m² | 21.9 | 14,6m PER * 1,5m ALT |  |  | 14,6m PER * 1,5m ALT
ALMOXARIFADO MATERIAIS | ED-50505 | SETOP | LIXAMENTO MANUAL EM PAREDE PARA REMOÇÃO DE TINTA | m² | 29.1 | 9,7m PER * 3,0m ALT |  |  | 9,7m PER * 3,0m ALT
ALMOXARIFADO ROUPAS | ED-50505 | SETOP | LIXAMENTO MANUAL EM PAREDE PARA REMOÇÃO DE TINTA | m² | 23.7 | 7,9m PER * 3,0m ALT |  |  | 7,9m PER * 3,0m ALT
CONSULTÓRIO MÉDICO 1 | ED-50505 | SETOP | LIXAMENTO MANUAL EM PAREDE PARA REMOÇÃO DE TINTA | m² | 21.9 | 14,6m PER * 1,5m ALT |  |  | 14,6m PER * 1,5m ALT
CONSULTÓRIO MÉDICO 2 | ED-50505 | SETOP | LIXAMENTO MANUAL EM PAREDE PARA REMOÇÃO DE TINTA | m² | 20.73 | 13,82m PER * 1,5m ALT |  |  | 13,82m PER * 1,5m ALT
SALA VACINA | ED-50505 | SETOP | LIXAMENTO MANUAL EM PAREDE PARA REMOÇÃO DE TINTA | m² | 26.01 | 17,34m PER * 1,5m ALT |  |  | 17,34m PER * 1,5m ALT
COZINHA | ED-50505 | SETOP | LIXAMENTO MANUAL EM PAREDE PARA REMOÇÃO DE TINTA | m² | 0.04 | 0,2 M*0,2 M = 0,04 M² |  |  | 0,2 M*0,2 M = 0,04 M²
DESPENSA COZINHA | ED-50505 | SETOP | LIXAMENTO MANUAL EM PAREDE PARA REMOÇÃO DE TINTA | m² | 21 | 2 PAR (2m COMP * 3m PD) 2 PAR (1,5m COMP * 3m PD) |  |  | 2 PAR (2m COMP * 3m PD) 2 PAR (1,5m COMP * 3m PD)
ACESSO À COZINHA | ED-50505 | SETOP | LIXAMENTO MANUAL EM PAREDE PARA REMOÇÃO DE TINTA | m² | 44.4 | 14,8m PER * 3,0m ALT |  |  | 14,8m PER * 3,0m ALT
ALMOXARIFADO UBS | ED-50505 | SETOP | LIXAMENTO MANUAL EM PAREDE PARA REMOÇÃO DE TINTA | m² | 27.57 | 7,9m PER * 3,0m ALT TETO - 3,87m² |  |  | 7,9m PER * 3,0m ALT TETO - 3,87m²
SALA MEDICAMENTOS | ED-50505 | SETOP | LIXAMENTO MANUAL EM PAREDE PARA REMOÇÃO DE TINTA | m² | 36 | 12,0m PER * 3,0m ALT |  |  | 12,0m PER * 3,0m ALT
SALA LIMPEZA | ED-50505 | SETOP | LIXAMENTO MANUAL EM PAREDE PARA REMOÇÃO DE TINTA | m² | 23.7 | 7,9m PER * 3,0m ALT |  |  | 7,9m PER * 3,0m ALT
ÁREA EXTERNA | ED-50505 | SETOP | LIXAMENTO MANUAL EM PAREDE PARA REMOÇÃO DE TINTA | m² | 100 | 20,0 M*5,0 M = 100,0 M² |  |  | 20,0 M*5,0 M = 100,0 M²
2.1.2 | 97647 | SINAPI | REMOÇÃO DE TELHAS DE FIBROCIMENTO METÁLICA E CERÂMICA, DE FORMA MANUAL, SEM REAPROVEITAMENTO. AF_09/2023 | m² | 125.4 | 3.54 | 3.54 | 443.92 | 20% TELHADO 627m²
2.1.3 | ED-48454 | SETOP | REMOÇÃO MANUAL DE ENGRADAMENTO PARA TELHA TIPO METÁLICA, PVC OU FIBROCIMENTO, COM REAPROVEITAMENTO, INCLUSIVE AFASTAMENTO E EMPILHAMENTO, EXCLUSIVE TRANSPORTE E RETIRADA DO MATERIAL REMOVIDO NÃO REAPROVEITÁVEL | m² | 125.4 | 3.54 | 3.54 | 443.92 | 20% TELHADO 627m²
2.1.4 | 97634 | SINAPI | DEMOLIÇÃO DE REVESTIMENTO CERÂMICO, DE FORMA MECANIZADA COM MARTELETE, SEM REAPROVEITAMENTO. AF_09/2023 | m² | 325.52 | 3.13 | 3.13 | 1018.88
SALA ODONTO | 97634 | SINAPI | DEMOLIÇÃO DE REVESTIMENTO CERÂMICO, DE FORMA MECANIZADA COM MARTELETE, SEM REAPROVEITAMENTO. AF_09/2023 | m² | 94.05 | 8,6m PER * 3,0m ALT 7,6m PER * 3,0m ALT 5,5m PER * 3,0m ALT 19,3m PER * 1,5m ALT |  |  | 8,6m PER * 3,0m ALT 7,6m PER * 3,0m ALT 5,5m PER * 3,0m ALT 19,3m PER * 1,5m ALT
SALA CURATIVO | 97634 | SINAPI | DEMOLIÇÃO DE REVESTIMENTO CERÂMICO, DE FORMA MECANIZADA COM MARTELETE, SEM REAPROVEITAMENTO. AF_09/2023 | m² | 22.5 | 15,0m PER * 1,5m ALT |  |  | 15,0m PER * 1,5m ALT
SALA CONSULTÓRIO ESPECIALIDADE 01 | 97634 | SINAPI | DEMOLIÇÃO DE REVESTIMENTO CERÂMICO, DE FORMA MECANIZADA COM MARTELETE, SEM REAPROVEITAMENTO. AF_09/2023 | m² | 48 | 16,0m PER * 3,00m ALT |  |  | 16,0m PER * 3,00m ALT
SALA TRIAGEM OU ACOLHIMENTO | 97634 | SINAPI | DEMOLIÇÃO DE REVESTIMENTO CERÂMICO, DE FORMA MECANIZADA COM MARTELETE, SEM REAPROVEITAMENTO. AF_09/2023 | m² | 21.9 | 14,6m PER * 1,5m ALT |  |  | 14,6m PER * 1,5m ALT
ALMOXARIFADO MATERIAIS | 97634 | SINAPI | DEMOLIÇÃO DE REVESTIMENTO CERÂMICO, DE FORMA MECANIZADA COM MARTELETE, SEM REAPROVEITAMENTO. AF_09/2023 | m² | 6 | 4 PAREDES (3m COMP * 1,5m ALT) |  |  | 4 PAREDES (3m COMP * 1,5m ALT)
ALMOXARIFADO ROUPAS | 97634 | SINAPI | DEMOLIÇÃO DE REVESTIMENTO CERÂMICO, DE FORMA MECANIZADA COM MARTELETE, SEM REAPROVEITAMENTO. AF_09/2023 | m² | 11.85 | 7,9m PER * 1,5m ALT |  |  | 7,9m PER * 1,5m ALT
NEBULIZAÇÃO | 97634 | SINAPI | DEMOLIÇÃO DE REVESTIMENTO CERÂMICO, DE FORMA MECANIZADA COM MARTELETE, SEM REAPROVEITAMENTO. AF_09/2023 | m² | 23.625 | 15,75m PER * 1,5m ALT |  |  | 15,75m PER * 1,5m ALT
CONSULTÓRIO MÉDICO 01 | 97634 | SINAPI | DEMOLIÇÃO DE REVESTIMENTO CERÂMICO, DE FORMA MECANIZADA COM MARTELETE, SEM REAPROVEITAMENTO. AF_09/2023 | m² | 21.9 | 14,6m PER * 1,5m ALT |  |  | 14,6m PER * 1,5m ALT
CONSULTÓRIO MÉDICO 02 | 97634 | SINAPI | DEMOLIÇÃO DE REVESTIMENTO CERÂMICO, DE FORMA MECANIZADA COM MARTELETE, SEM REAPROVEITAMENTO. AF_09/2023 | m² | 20.73 | 13,82m PER * 1,5m ALT |  |  | 13,82m PER * 1,5m ALT
SALA VACINA | 97634 | SINAPI | DEMOLIÇÃO DE REVESTIMENTO CERÂMICO, DE FORMA MECANIZADA COM MARTELETE, SEM REAPROVEITAMENTO. AF_09/2023 | m² | 26.01 | 17,34m PER * 1,5m ALT |  |  | 17,34m PER * 1,5m ALT
BANHEIRO FUNCIONÁRIO MASCULINO | 97634 | SINAPI | DEMOLIÇÃO DE REVESTIMENTO CERÂMICO, DE FORMA MECANIZADA COM MARTELETE, SEM REAPROVEITAMENTO. AF_09/2023 | m² | 22.5 | 7,5m PER * 3,0m ALT |  |  | 7,5m PER * 3,0m ALT
SALA LIMPEZA | 97634 | SINAPI | DEMOLIÇÃO DE REVESTIMENTO CERÂMICO, DE FORMA MECANIZADA COM MARTELETE, SEM REAPROVEITAMENTO. AF_09/2023 | m² | 6.45 | 2,15m COMP * 3,0m ALT |  |  | 2,15m COMP * 3,0m ALT
2.1.5 | 97660 | SINAPI | REMOÇÃO DE INTERRUPTORES/TOMADAS ELÉTRICAS, DE FORMA MANUAL, SEM REAPROVEITAMENTO. AF_09/2023 | UN | 21
SALA ODONTO | 97660 | SINAPI | REMOÇÃO DE INTERRUPTORES/TOMADAS ELÉTRICAS, DE FORMA MANUAL, SEM REAPROVEITAMENTO. AF_09/2023 | UN | 1 | 1,0 TOM * 1 UN = 1,0 UN |  |  | 1,0 TOM * 1 UN = 1,0 UN
SALA CONSULTÓRIO ESPECIALIDADE 01 | 97660 | SINAPI | REMOÇÃO DE INTERRUPTORES/TOMADAS ELÉTRICAS, DE FORMA MANUAL, SEM REAPROVEITAMENTO. AF_09/2023 | UN | 1 | 1,0 TOM * 2 UN = 2,0 UN |  |  | 1,0 TOM * 2 UN = 2,0 UN
SALA CONSULTÓRIO ESPECIALIDADE 02 | 97660 | SINAPI | REMOÇÃO DE INTERRUPTORES/TOMADAS ELÉTRICAS, DE FORMA MANUAL, SEM REAPROVEITAMENTO. AF_09/2023 | UN | 3 | 1,0 TOM * 3 UN = 3,0 UN |  |  | 1,0 TOM * 3 UN = 3,0 UN
RECEPÇÃO | 97660 | SINAPI | REMOÇÃO DE INTERRUPTORES/TOMADAS ELÉTRICAS, DE FORMA MANUAL, SEM REAPROVEITAMENTO. AF_09/2023 | UN | 4 | 1,0 TOM * 4 UN = 4,0 UN |  |  | 1,0 TOM * 4 UN = 4,0 UN
RECEPÇÃO CORREDOR | 97660 | SINAPI | REMOÇÃO DE INTERRUPTORES/TOMADAS ELÉTRICAS, DE FORMA MANUAL, SEM REAPROVEITAMENTO. AF_09/2023 | UN | 2 | 1,0 TOM * 2 UN = 2,0 UN |  |  | 1,0 TOM * 2 UN = 2,0 UN
SALA MEDICAÇÕES/ELETRO | 97660 | SINAPI | REMOÇÃO DE INTERRUPTORES/TOMADAS ELÉTRICAS, DE FORMA MANUAL, SEM REAPROVEITAMENTO. AF_09/2023 | UN | 1 | 1,0 UN |  |  | 1,0 UN
SALA TRIAGEM OU ACOLHIMENTO | 97660 | SINAPI | REMOÇÃO DE INTERRUPTORES/TOMADAS ELÉTRICAS, DE FORMA MANUAL, SEM REAPROVEITAMENTO. AF_09/2023 | UN | 2 | 1,0 TOM * 2 UN = 2,0 UN |  |  | 1,0 TOM * 2 UN = 2,0 UN
ALMOXARIFADO MATERIAIS | 97660 | SINAPI | REMOÇÃO DE INTERRUPTORES/TOMADAS ELÉTRICAS, DE FORMA MANUAL, SEM REAPROVEITAMENTO. AF_09/2023 | UN | 1 | 1,0 UN |  |  | 1,0 UN
CONSULTÓRIO MÉDICO 01 | 97660 | SINAPI | REMOÇÃO DE INTERRUPTORES/TOMADAS ELÉTRICAS, DE FORMA MANUAL, SEM REAPROVEITAMENTO. AF_09/2023 | UN | 1 | 1,0 UN |  |  | 1,0 UN
CONSULTÓRIO MÉDICO 02 | 97660 | SINAPI | REMOÇÃO DE INTERRUPTORES/TOMADAS ELÉTRICAS, DE FORMA MANUAL, SEM REAPROVEITAMENTO. AF_09/2023 | UN | 1 | 1,0 UN |  |  | 1,0 UN
SALA VACINA | 97660 | SINAPI | REMOÇÃO DE INTERRUPTORES/TOMADAS ELÉTRICAS, DE FORMA MANUAL, SEM REAPROVEITAMENTO. AF_09/2023 | UN | 3 | 1,0 TOM * 3 UN = 3,0 UN |  |  | 1,0 TOM * 3 UN = 3,0 UN
COZINHA | 97660 | SINAPI | REMOÇÃO DE INTERRUPTORES/TOMADAS ELÉTRICAS, DE FORMA MANUAL, SEM REAPROVEITAMENTO. AF_09/2023 | UN | 1 | 1,0 UN |  |  | 1,0 UN
2.1.6 | 97644 | SINAPI | REMOÇÃO DE PORTAS, DE FORMA MANUAL, SEM REAPROVEITAMENTO. AF_09/2023 | m² | 51
SALA ODONTO | 97644 | SINAPI | REMOÇÃO DE PORTAS, DE FORMA MANUAL, SEM REAPROVEITAMENTO. AF_09/2023 | m² | 3.36 | 0,8 M*2,1 M = 1,68 M² * 2 UN |  |  | 0,8 M*2,1 M = 1,68 M² * 2 UN
SALA CONSULTÓRIO ESPECIALIDADE 01 | 97644 | SINAPI | REMOÇÃO DE PORTAS, DE FORMA MANUAL, SEM REAPROVEITAMENTO. AF_09/2023 | m² | 1.68 | 0,8 M*2,1 M = 1,68 M² |  |  | 0,8 M*2,1 M = 1,68 M²
SALA CONSULTÓRIO ESPECIALIDADE 02 | 97644 | SINAPI | REMOÇÃO DE PORTAS, DE FORMA MANUAL, SEM REAPROVEITAMENTO. AF_09/2023 | m² | 1.68 | 0,8 M*2,1 M = 1,68 M² |  |  | 0,8 M*2,1 M = 1,68 M²
SALA ARQUIVO | 97644 | SINAPI | REMOÇÃO DE PORTAS, DE FORMA MANUAL, SEM REAPROVEITAMENTO. AF_09/2023 | m² | 1.68 | 0,8 M*2,1 M = 1,68 M² |  |  | 0,8 M*2,1 M = 1,68 M²
RECEPÇÃO CORREDOR | 97644 | SINAPI | REMOÇÃO DE PORTAS, DE FORMA MANUAL, SEM REAPROVEITAMENTO. AF_09/2023 | m² | 1.68 | 0,8 M*2,1 M = 1,68 M² |  |  | 0,8 M*2,1 M = 1,68 M²
CONSULTÓRIO ENFERMAGEM | 97644 | SINAPI | REMOÇÃO DE PORTAS, DE FORMA MANUAL, SEM REAPROVEITAMENTO. AF_09/2023 | m² | 1.68 | 0,8 M*2,1 M = 1,68 M² |  |  | 0,8 M*2,1 M = 1,68 M²
ALMOXARIFADO MATERIAIS | 97644 | SINAPI | REMOÇÃO DE PORTAS, DE FORMA MANUAL, SEM REAPROVEITAMENTO. AF_09/2023 | m² | 1.68 | 0,8 M*2,1 M = 1,68 M² |  |  | 0,8 M*2,1 M = 1,68 M²
NEBULIZAÇÃO | 97644 | SINAPI | REMOÇÃO DE PORTAS, DE FORMA MANUAL, SEM REAPROVEITAMENTO. AF_09/2023 | m² | 1.68 | 0,8 M*2,1 M = 1,68 M² |  |  | 0,8 M*2,1 M = 1,68 M²
CONSULTÓRIO MÉDICO 01 | 97644 | SINAPI | REMOÇÃO DE PORTAS, DE FORMA MANUAL, SEM REAPROVEITAMENTO. AF_09/2023 | m² | 1.68 | 0,8 M*2,1 M = 1,68 M² |  |  | 0,8 M*2,1 M = 1,68 M²
CONSULTÓRIO MÉDICO 02 | 97644 | SINAPI | REMOÇÃO DE PORTAS, DE FORMA MANUAL, SEM REAPROVEITAMENTO. AF_09/2023 | m² | 1.68 | 0,8 M*2,1 M = 1,68 M² |  |  | 0,8 M*2,1 M = 1,68 M²
BANHEIRO FUNCIONÁRIO MASCULINO | 97644 | SINAPI | REMOÇÃO DE PORTAS, DE FORMA MANUAL, SEM REAPROVEITAMENTO. AF_09/2023 | m² | 1.26 | 0,6 M*2,1 M = 1,26 M² |  |  | 0,6 M*2,1 M = 1,26 M²
BANHEIRO FUNCIONÁRIO FEMININO | 97644 | SINAPI | REMOÇÃO DE PORTAS, DE FORMA MANUAL, SEM REAPROVEITAMENTO. AF_09/2023 | m² | 1.26 | 0,6 M*2,1 M = 1,26 M² |  |  | 0,6 M*2,1 M = 1,26 M²
COZINHA | 97644 | SINAPI | REMOÇÃO DE PORTAS, DE FORMA MANUAL, SEM REAPROVEITAMENTO. AF_09/2023 | m² | 1.68 | 0,8 M*2,1 M = 1,68 M² |  |  | 0,8 M*2,1 M = 1,68 M²
DESPENSA COZINHA | 97644 | SINAPI | REMOÇÃO DE PORTAS, DE FORMA MANUAL, SEM REAPROVEITAMENTO. AF_09/2023 | m² | 1.68 | 0,8 M*2,1 M = 1,68 M² |  |  | 0,8 M*2,1 M = 1,68 M²
ALMOXARIFADO UBS | 97644 | SINAPI | REMOÇÃO DE PORTAS, DE FORMA MANUAL, SEM REAPROVEITAMENTO. AF_09/2023 | m² | 1.26 | 0,6 M*2,1 M = 1,26 M² |  |  | 0,6 M*2,1 M = 1,26 M²
SALA MEDICAMENTOS | 97644 | SINAPI | REMOÇÃO DE PORTAS, DE FORMA MANUAL, SEM REAPROVEITAMENTO. AF_09/2023 | m² | 1.68 | 0,8 M*2,1 M = 1,68 M² |  |  | 0,8 M*2,1 M = 1,68 M²
SALA LIMPEZA | 97644 | SINAPI | REMOÇÃO DE PORTAS, DE FORMA MANUAL, SEM REAPROVEITAMENTO. AF_09/2023 | m² | 23.7 | 7,9m PER * 3,0m ALT |  |  | 7,9m PER * 3,0m ALT
2.1.7 | 97645 | SINAPI | REMOÇÃO DE JANELAS, DE FORMA MANUAL, SEM REAPROVEITAMENTO. AF_09/2023 | m² | 19.2
SALA ODONTO | 97645 | SINAPI | REMOÇÃO DE JANELAS, DE FORMA MANUAL, SEM REAPROVEITAMENTO. AF_09/2023 | m² | 0.64 | 0,8 M*0,8 M = 0,64 M² |  |  | 0,8 M*0,8 M = 0,64 M²
SALA MEDICAÇÕES/ELETRO | 97645 | SINAPI | REMOÇÃO DE JANELAS, DE FORMA MANUAL, SEM REAPROVEITAMENTO. AF_09/2023 | m² | 2.56 | (0,8 M*0,8 M)*4 = 2,56 M² |  |  | (0,8 M*0,8 M)*4 = 2,56 M²
CONSULTÓRIO MÉDICO 01 | 97645 | SINAPI | REMOÇÃO DE JANELAS, DE FORMA MANUAL, SEM REAPROVEITAMENTO. AF_09/2023 | m² | 3.84 | (0,8 M*0,8 M)*6 = 3,84 M² |  |  | (0,8 M*0,8 M)*6 = 3,84 M²
CONSULTÓRIO MÉDICO 02 | 97645 | SINAPI | REMOÇÃO DE JANELAS, DE FORMA MANUAL, SEM REAPROVEITAMENTO. AF_09/2023 | m² | 0.64 | 0,8 M*0,8 M = 0,64 M² |  |  | 0,8 M*0,8 M = 0,64 M²
SALA VACINA | 97645 | SINAPI | REMOÇÃO DE JANELAS, DE FORMA MANUAL, SEM REAPROVEITAMENTO. AF_09/2023 | m² | 1.28 | (0,8 M*0,8)*2 M = 1,28 M² |  |  | (0,8 M*0,8)*2 M = 1,28 M²
COZINHA | 97645 | SINAPI | REMOÇÃO DE JANELAS, DE FORMA MANUAL, SEM REAPROVEITAMENTO. AF_09/2023 | m² | 5.12 | (0,8 M*0,8 M)*8 = 5,12 M² |  |  | (0,8 M*0,8 M)*8 = 5,12 M²
ALMOXARIFADO UBS | 97645 | SINAPI | REMOÇÃO DE JANELAS, DE FORMA MANUAL, SEM REAPROVEITAMENTO. AF_09/2023 | m² | 2.56 | (0,8 M*0,8 M)*4 = 2,56 M² |  |  | (0,8 M*0,8 M)*4 = 2,56 M²
SALA MEDICAMENTOS | 97645 | SINAPI | REMOÇÃO DE JANELAS, DE FORMA MANUAL, SEM REAPROVEITAMENTO. AF_09/2023 . | m² | 2.56 | (0,8 M*0,8 M)*4 = 2,56 M² |  |  | (0,8 M*0,8 M)*4 = 2,56 M²
2.1.8 | 99814 | SINAPI | LIMPEZA DE SUPERFÍCIE COM JATO DE ALTA PRESSÃO. AF_04/2019 | m² | 846.91 | 1.94 | 1.94 | 1643.01
SALA EXPURGO | 99814 | SINAPI | LIMPEZA DE SUPERFÍCIE COM JATO DE ALTA PRESSÃO. AF_04/2019 | m² | 21.9 | 7,3m PER * 3,0m ALT |  |  | 7,3m PER * 3,0m ALT
SALA CURATIVO | 99814 | SINAPI | LIMPEZA DE SUPERFÍCIE COM JATO DE ALTA PRESSÃO. AF_04/2019 | m² | 45 | PAREDES - 15,0m PER * 3,0m ALT |  |  | PAREDES - 15,0m PER * 3,0m ALT
SALA EQUIPE RURAL | 99814 | SINAPI | LIMPEZA DE SUPERFÍCIE COM JATO DE ALTA PRESSÃO. AF_04/2019 | m² | 39.3 | 13,1m PER * 3,0m ALT |  |  | 13,1m PER * 3,0m ALT
SALA CONSULTÓRIO ESPECIALIDADE 02 | 99814 | SINAPI | LIMPEZA DE SUPERFÍCIE COM JATO DE ALTA PRESSÃO. AF_04/2019 | m² | 32.4 | TETO - 11,7m² PERÍMETRO - 13,8m * 1,5m ALT |  |  | TETO - 11,7m² PERÍMETRO - 13,8m * 1,5m ALT
SALA ARQUIVO | 99814 | SINAPI | LIMPEZA DE SUPERFÍCIE COM JATO DE ALTA PRESSÃO. AF_04/2019 | m² | 31.2 | 10,4m PER * 3,0m ALT |  |  | 10,4m PER * 3,0m ALT
RECEPÇÃO | 99814 | SINAPI | LIMPEZA DE SUPERFÍCIE COM JATO DE ALTA PRESSÃO. AF_04/2019 | m² | 122.01 | 32,42m² PER * 3,0m ALT TETO - ÁREA 24,75m² |  |  | 32,42m² PER * 3,0m ALT TETO - ÁREA 24,75m²
RECEPÇÃO CORREDOR | 99814 | SINAPI | LIMPEZA DE SUPERFÍCIE COM JATO DE ALTA PRESSÃO. AF_04/2019 | m² | 25.8 | 8,6m PER * 3,0m ALT |  |  | 8,6m PER * 3,0m ALT
CORREDOR PRINCIPAL INTERNO | 99814 | SINAPI | LIMPEZA DE SUPERFÍCIE COM JATO DE ALTA PRESSÃO. AF_04/2019 | m² | 199.8 | 33,3m PER * 6,0m ALT |  |  | 33,3m PER * 6,0m ALT
CONSULTÓRIO ENFERMAGEM | 99814 | SINAPI | LIMPEZA DE SUPERFÍCIE COM JATO DE ALTA PRESSÃO. AF_04/2019 | m² | 22.86 | 15,24m PER * 1,5m ALT |  |  | 15,24m PER * 1,5m ALT
SALA TRIAGEM OU ACOLHIMENTO | 99814 | SINAPI | LIMPEZA DE SUPERFÍCIE COM JATO DE ALTA PRESSÃO. AF_04/2019 | m² | 21.9 | 14,6m PER * 1,5m ALT |  |  | 14,6m PER * 1,5m ALT
ALMOXARIFADO MATERIAIS | 99814 | SINAPI | LIMPEZA DE SUPERFÍCIE COM JATO DE ALTA PRESSÃO. AF_04/2019 | m² | 29.1 | 9,7m PER * 3,0m ALT |  |  | 9,7m PER * 3,0m ALT
ALMOXARIFADO ROUPAS | 99814 | SINAPI | LIMPEZA DE SUPERFÍCIE COM JATO DE ALTA PRESSÃO. AF_04/2019 | m² | 11.85 | 7,9m PER * 1,5m ALT |  |  | 7,9m PER * 1,5m ALT
NEBULIZAÇÃO | 99814 | SINAPI | LIMPEZA DE SUPERFÍCIE COM JATO DE ALTA PRESSÃO. AF_04/2019 | m² | 23.625 | 15,75m PER * 1,5m ALT |  |  | 15,75m PER * 1,5m ALT
CONSULTÓRIO MÉDICO 01 | 99814 | SINAPI | LIMPEZA DE SUPERFÍCIE COM JATO DE ALTA PRESSÃO. AF_04/2019 | m² | 36 | 4 PAREDES (3m COMP * 3m PD) |  |  | 4 PAREDES (3m COMP * 3m PD)
CONSULTÓRIO MÉDICO 02 | 99814 | SINAPI | LIMPEZA DE SUPERFÍCIE COM JATO DE ALTA PRESSÃO. AF_04/2019 | m² | 32.81 | 13,82m PER * 1,5m ALT TETO - 12,08m² |  |  | 13,82m PER * 1,5m ALT TETO - 12,08m²
SALA VACINA | 99814 | SINAPI | LIMPEZA DE SUPERFÍCIE COM JATO DE ALTA PRESSÃO. AF_04/2019 | m² | 26.01 | 17,34m PER * 1,5m ALT |  |  | 17,34m PER * 1,5m ALT
ACESSO À COZINHA | 99814 | SINAPI | LIMPEZA DE SUPERFÍCIE COM JATO DE ALTA PRESSÃO. AF_04/2019 | m² | 44.4 | 14,8m PER * 3,0m ALT |  |  | 14,8m PER * 3,0m ALT
ALMOXARIFADO UBS | 99814 | SINAPI | LIMPEZA DE SUPERFÍCIE COM JATO DE ALTA PRESSÃO. AF_04/2019 | m² | 27.57 | 7,9m PER * 3,0m ALT TETO - 3,87m² |  |  | 7,9m PER * 3,0m ALT TETO - 3,87m²
SALA MEDICAMENTOS | 99814 | SINAPI | LIMPEZA DE SUPERFÍCIE COM JATO DE ALTA PRESSÃO. AF_04/2019 | m² | 36 | 12,0m PER * 3,0m ALT |  |  | 12,0m PER * 3,0m ALT
SALA LIMPEZA | 99814 | SINAPI | LIMPEZA DE SUPERFÍCIE COM JATO DE ALTA PRESSÃO. AF_04/2019 | m² | 3.87 | TETO - 3,87m² |  |  | TETO - 3,87m²
2.2 |  |  | PINTURA
2.2.1 | 88485 | SINAPI | FUNDO SELADOR ACRÍLICO, APLICAÇÃO MANUAL EM PAREDE, UMA DEMÃO. AF_04/2023 | m² | 505.43
FACHADA | 88485 | SINAPI | FUNDO SELADOR ACRÍLICO, APLICAÇÃO MANUAL EM PAREDE, UMA DEMÃO. AF_04/2023 | m² | 386.1 | 128,7m PER * 3,0m ALT |  |  | 128,7m PER * 3,0m ALT
CORREDOR PRINCIPAL INTERNO | 88485 | SINAPI | FUNDO SELADOR ACRÍLICO, APLICAÇÃO MANUAL EM PAREDE, UMA DEMÃO. AF_04/2023 | m² | 149.85 | 33,3m PER * 4,5m ALT |  |  | 33,3m PER * 4,5m ALT
CONSULTÓRIO MÉDICO 02 | 88485 | SINAPI | FUNDO SELADOR ACRÍLICO, APLICAÇÃO MANUAL EM PAREDE, UMA DEMÃO. AF_04/2023 | m² | 12.08 | TETO - 12,08m² |  |  | TETO - 12,08m²
ACESSO À COZINHA | 88485 | SINAPI | FUNDO SELADOR ACRÍLICO, APLICAÇÃO MANUAL EM PAREDE, UMA DEMÃO. AF_04/2023 | m² | 44.4 | 14,8m PER * 3,0m ALT |  |  | 14,8m PER * 3,0m ALT
ALMOXARIFADO UBS | 88485 | SINAPI | FUNDO SELADOR ACRÍLICO, APLICAÇÃO MANUAL EM PAREDE, UMA DEMÃO. AF_04/2023 | m² | 11.85 | 7,9m PER * 1,5m ALT |  |  | 7,9m PER * 1,5m ALT
2.2.2 | 88489 | SINAPI | PINTURA LÁTEX ACRÍLICA PREMIUM, APLICAÇÃO MANUAL EM PAREDES, DUAS DEMÃOS. AF_04/2023 | m² | 410.85 | 3.13 | 3.13 | 1285.96
FACHADA | 88489 | SINAPI | PINTURA LÁTEX ACRÍLICA PREMIUM, APLICAÇÃO MANUAL EM PAREDES, DUAS DEMÃOS. AF_04/2023 | m² | 386.1 | 128,7m PER * 3,0m ALT |  |  | 128,7m PER * 3,0m ALT
RECEPÇÃO | 88489 | SINAPI | PINTURA LÁTEX ACRÍLICA PREMIUM, APLICAÇÃO MANUAL EM PAREDES, DUAS DEMÃOS. AF_04/2023 | m² | 24.75 | TETO - ÁREA 24,75m² |  |  | TETO - ÁREA 24,75m²
2.2.3 |  |  | IMPERMEABILIZAÇÃO DE PAREDE EXTERNA COM ARGAMASSA POLIMÉRICA (SIKATOP 100 + VIAPLUS 7000), 2 DEMÃOS CADA | M² | 193 |  |  |  | FACHADA : 128,7 PER * 1,5m/ALT
2.2.4 | 88488 | SINAPI | PINTURA LÁTEX ACRÍLICA PREMIUM, APLICAÇÃO MANUAL EM TETO, DUAS DEMÃOS. AF_04/2023 | M² | 140.42
SALA CURATIVO | 88488 | SINAPI | PINTURA LÁTEX ACRÍLICA PREMIUM, APLICAÇÃO MANUAL EM TETO, DUAS DEMÃOS. AF_04/2023 | m² | 13.5 | TETO - 3,0m COMP * 4,5m LAR |  |  | TETO - 3,0m COMP * 4,5m LAR
SALA CONSULTÓRIO ESPECIALIDADE 02 | 88488 | SINAPI | PINTURA LÁTEX ACRÍLICA PREMIUM, APLICAÇÃO MANUAL EM TETO, DUAS DEMÃOS. AF_04/2023 | m² | 11.7 | TETO - 11,7m² |  |  | TETO - 11,7m²
CORREDOR PRINCIPAL INTERNO | 88488 | SINAPI | PINTURA LÁTEX ACRÍLICA PREMIUM, APLICAÇÃO MANUAL EM TETO, DUAS DEMÃOS. AF_04/2023 | m² | 51 | 25,5m COMP * 2,0m LAR |  |  | 25,5m COMP * 2,0m LAR
CONSULTÓRIO MÉDICO 02 | 88488 | SINAPI | PINTURA LÁTEX ACRÍLICA PREMIUM, APLICAÇÃO MANUAL EM TETO, DUAS DEMÃOS. AF_04/2023 | m² | 12.08 | TETO - 12,08m² |  |  | TETO - 12,08m²
ACESSO À COZINHA | 88488 | SINAPI | PINTURA LÁTEX ACRÍLICA PREMIUM, APLICAÇÃO MANUAL EM TETO, DUAS DEMÃOS. AF_04/2023 | m² | 44.4 | 14,8m PER * 3,0m ALT |  |  | 14,8m PER * 3,0m ALT
ALMOXARIFADO UBS | 88488 | SINAPI | PINTURA LÁTEX ACRÍLICA PREMIUM, APLICAÇÃO MANUAL EM TETO, DUAS DEMÃOS. AF_04/2023 | m² | 3.87 | TETO - 3,87m² |  |  | TETO - 3,87m²
SALA LIMPEZA | 88488 | SINAPI | PINTURA LÁTEX ACRÍLICA PREMIUM, APLICAÇÃO MANUAL EM TETO, DUAS DEMÃOS. AF_04/2023 | m² | 3.87 | TETO - 3,87m² |  |  | TETO - 3,87m²
2.3 |  |  | SISTEMAS DE COBERTURA |  | 1 |  | 44894.39 | 44894.39
2.3.1 | 92259 | SINAPI | INSTALAÇÃO DE TESOURA (INTEIRA OU MEIA), BIAPOIADA, EM MADEIRA NÃO APARELHADA, PARA VÃOS MAIORES OU IGUAIS A 3,0 M E MENORES QUE 6,0 M, INCLUSO IÇAMENTO. AF_07/2019 | UN | 3 | 565.02 | 565.02 | 1695.06 | 3 unidades
2.3.2 | 92543 | SINAPI | TRAMA DE MADEIRA COMPOSTA POR TERÇAS PARA TELHADOS DE ATÉ 2 ÁGUAS PARA TELHA ONDULADA DE FIBROCIMENTO, METÁLICA, PLÁSTICA OU TERMOACÚSTICA, INCLUSO TRANSPORTE VERTICAL. AF_07/2019 | m² | 63 | 29.73 | 29.73 | 1872.99 | 125,4 M²/2,0 = 63 M²
2.3.3 | 94207 | SINAPI | TELHAMENTO COM TELHA ONDULADA DE FIBROCIMENTO E = 6 MM, COM RECOBRIMENTO LATERAL DE 1/4 DE ONDA PARA TELHADO COM INCLINAÇÃO MAIOR QUE 10°, COM ATÉ 2 ÁGUAS, INCLUSO IÇAMENTO. AF_07/2019 (94207) | m² | 125.4 | 101.47 | 101.47 | 12724.34 | 125,4m² TELHADO
2.3.4 | 94231 | SINAPI | RUFO EM CHAPA DE AÇO GALVANIZADO NÚMERO 24, CORTE DE 25 CM, INCLUSO TRANSPORTE VERTICAL. AF_07/2019 | M | 300 | 55.5 | 55.5 | 16650 | Pexterno: 138 + em volta da caixa d'água: 14,60 = 152,60 x 1,10 perda =167,86 arredondando = 170m
2.3.5 | 94223 | SINAPI | CUMEEIRA PARA TELHA DE FIBROCIMENTO ONDULADA E = 6 MM, INCLUSO ACESSÓRIOS DE FIXAÇÃO E IÇAMENTO. AF_07/2019 | M | 300 | 39.84 | 39.84 | 11952 | 8+4,55+1,20+4,05+10,80+6,25+1,20+15,05+10,55+2,30+1,20+1,20+((6,65+6,65+6,35+6,35)x2)+9,35+5,25+27,90+6,20+6,20+6,20+2,33= 181,78m
2.4 |  |  | REVESTIMENTOS INTERNOS E EXTERNOS |  |  |  | #REF! | #REF!
2.4.1 | 87529 | SINAPI | MASSA ÚNICA, EM ARGAMASSA TRAÇO 1:2:8, PREPARO MECÂNICO, APLICADA MANUALMENTE EM PAREDES INTERNAS DE AMBIENTES COM ÁREA ENTRE 5M² E 10M², E = 17,5MM, COM TALISCAS. AF_03/2024 | M² | 993.61
SALA ACS | 87529 | SINAPI | MASSA ÚNICA, EM ARGAMASSA TRAÇO 1:2:8, PREPARO MECÂNICO, APLICADA MANUALMENTE EM PAREDES INTERNAS DE AMBIENTES COM ÁREA ENTRE 5M² E 10M², E = 17,5MM, COM TALISCAS. AF_03/2024 | M² | 41.4 | 13,8m PER * 3,0m ALT |  |  | 13,8m PER * 3,0m ALT
SALA ODONTO | 87529 | SINAPI | MASSA ÚNICA, EM ARGAMASSA TRAÇO 1:2:8, PREPARO MECÂNICO, APLICADA MANUALMENTE EM PAREDES INTERNAS DE AMBIENTES COM ÁREA ENTRE 5M² E 10M², E = 17,5MM, COM TALISCAS. AF_03/2024 | m² | 123 | 8,6m PER * 3,0m ALT 7,6m PER * 3,0m ALT 5,5m PER * 3,0m ALT 19,3m PER * 3,0m ALT |  |  | 8,6m PER * 3,0m ALT 7,6m PER * 3,0m ALT 5,5m PER * 3,0m ALT 19,3m PER * 3,0m ALT
SALA EXPURGO | 87529 | SINAPI | MASSA ÚNICA, EM ARGAMASSA TRAÇO 1:2:8, PREPARO MECÂNICO, APLICADA MANUALMENTE EM PAREDES INTERNAS DE AMBIENTES COM ÁREA ENTRE 5M² E 10M², E = 17,5MM, COM TALISCAS. AF_03/2024 | m² | 21.9 | 7,3m PER * 3,0m ALT |  |  | 7,3m PER * 3,0m ALT
SALA CURATIVO | 87529 | SINAPI | MASSA ÚNICA, EM ARGAMASSA TRAÇO 1:2:8, PREPARO MECÂNICO, APLICADA MANUALMENTE EM PAREDES INTERNAS DE AMBIENTES COM ÁREA ENTRE 5M² E 10M², E = 17,5MM, COM TALISCAS. AF_03/2024 | m² | 45 | PAREDES - 15,0m PER * 3,0m ALT |  |  | PAREDES - 15,0m PER * 3,0m ALT
SALA EQUIPE RURAL | 87529 | SINAPI | MASSA ÚNICA, EM ARGAMASSA TRAÇO 1:2:8, PREPARO MECÂNICO, APLICADA MANUALMENTE EM PAREDES INTERNAS DE AMBIENTES COM ÁREA ENTRE 5M² E 10M², E = 17,5MM, COM TALISCAS. AF_03/2024 | m² | 39.3 | 13,1m PER * 3,0m ALT |  |  | 13,1m PER * 3,0m ALT
SALA CONSULTÓRIO ESPECIALIDADE 01 | 87529 | SINAPI | MASSA ÚNICA, EM ARGAMASSA TRAÇO 1:2:8, PREPARO MECÂNICO, APLICADA MANUALMENTE EM PAREDES INTERNAS DE AMBIENTES COM ÁREA ENTRE 5M² E 10M², E = 17,5MM, COM TALISCAS. AF_03/2024 | m² | 48 | 16,0m PER * 3,00m ALT |  |  | 16,0m PER * 3,00m ALT
SALA CONSULTÓRIO ESPECIALIDADE 02 | 87529 | SINAPI | MASSA ÚNICA, EM ARGAMASSA TRAÇO 1:2:8, PREPARO MECÂNICO, APLICADA MANUALMENTE EM PAREDES INTERNAS DE AMBIENTES COM ÁREA ENTRE 5M² E 10M², E = 17,5MM, COM TALISCAS. AF_03/2024 | m² | 41.4 | PERÍMETRO - 13,8m * 3,0m ALT |  |  | PERÍMETRO - 13,8m * 3,0m ALT
SALA ARQUIVO | 87529 | SINAPI | MASSA ÚNICA, EM ARGAMASSA TRAÇO 1:2:8, PREPARO MECÂNICO, APLICADA MANUALMENTE EM PAREDES INTERNAS DE AMBIENTES COM ÁREA ENTRE 5M² E 10M², E = 17,5MM, COM TALISCAS. AF_03/2024 | m² | 31.2 | 10,4m PER * 3,0m ALT |  |  | 10,4m PER * 3,0m ALT
RECEPÇÃO | 87529 | SINAPI | MASSA ÚNICA, EM ARGAMASSA TRAÇO 1:2:8, PREPARO MECÂNICO, APLICADA MANUALMENTE EM PAREDES INTERNAS DE AMBIENTES COM ÁREA ENTRE 5M² E 10M², E = 17,5MM, COM TALISCAS. AF_03/2024 | m² | 97.26 | 32,42m² PER * 3,0m ALT |  |  | 32,42m² PER * 3,0m ALT
CORREDOR LATERAL | 87529 | SINAPI | MASSA ÚNICA, EM ARGAMASSA TRAÇO 1:2:8, PREPARO MECÂNICO, APLICADA MANUALMENTE EM PAREDES INTERNAS DE AMBIENTES COM ÁREA ENTRE 5M² E 10M², E = 17,5MM, COM TALISCAS. AF_03/2024 | m² | 82.5 | 55,0m PER * 1,5m ALT |  |  | 55,0m PER * 1,5m ALT
RECEPÇÃO CORREDOR | 87529 | SINAPI | MASSA ÚNICA, EM ARGAMASSA TRAÇO 1:2:8, PREPARO MECÂNICO, APLICADA MANUALMENTE EM PAREDES INTERNAS DE AMBIENTES COM ÁREA ENTRE 5M² E 10M², E = 17,5MM, COM TALISCAS. AF_03/2024 | m² | 12.9 | 8,6m PER * 1,5m ALT |  |  | 8,6m PER * 1,5m ALT
CORREDOR PRINCIPAL INTERNO | 87529 | SINAPI | MASSA ÚNICA, EM ARGAMASSA TRAÇO 1:2:8, PREPARO MECÂNICO, APLICADA MANUALMENTE EM PAREDES INTERNAS DE AMBIENTES COM ÁREA ENTRE 5M² E 10M², E = 17,5MM, COM TALISCAS. AF_03/2024 | m² | 49.95 | 33,3m PER * 1,5m ALT |  |  | 33,3m PER * 1,5m ALT
CONSULTÓRIO ENFERMAGEM | 87529 | SINAPI | MASSA ÚNICA, EM ARGAMASSA TRAÇO 1:2:8, PREPARO MECÂNICO, APLICADA MANUALMENTE EM PAREDES INTERNAS DE AMBIENTES COM ÁREA ENTRE 5M² E 10M², E = 17,5MM, COM TALISCAS. AF_03/2024 | m² | 22.86 | 15,24m PER * 1,5m ALT |  |  | 15,24m PER * 1,5m ALT
SALA MEDICAÇÕES/ELETRO | 87529 | SINAPI | MASSA ÚNICA, EM ARGAMASSA TRAÇO 1:2:8, PREPARO MECÂNICO, APLICADA MANUALMENTE EM PAREDES INTERNAS DE AMBIENTES COM ÁREA ENTRE 5M² E 10M², E = 17,5MM, COM TALISCAS. AF_03/2024 | m² | 46.2 | 15,4m PER * 3,0m ALT |  |  | 15,4m PER * 3,0m ALT
SALA TRIAGEM OU ACOLHIMENTO | 87529 | SINAPI | MASSA ÚNICA, EM ARGAMASSA TRAÇO 1:2:8, PREPARO MECÂNICO, APLICADA MANUALMENTE EM PAREDES INTERNAS DE AMBIENTES COM ÁREA ENTRE 5M² E 10M², E = 17,5MM, COM TALISCAS. AF_03/2024 | m² | 43.8 | 14,6m PER * 3,0m ALT |  |  | 14,6m PER * 3,0m ALT
ALMOXARIFADO MATERIAIS | 87529 | SINAPI | MASSA ÚNICA, EM ARGAMASSA TRAÇO 1:2:8, PREPARO MECÂNICO, APLICADA MANUALMENTE EM PAREDES INTERNAS DE AMBIENTES COM ÁREA ENTRE 5M² E 10M², E = 17,5MM, COM TALISCAS. AF_03/2024 | m² | 29.1 | 9,7m PER * 3,0m ALT |  |  | 9,7m PER * 3,0m ALT
ALMOXARIFADO ROUPAS | 87529 | SINAPI | MASSA ÚNICA, EM ARGAMASSA TRAÇO 1:2:8, PREPARO MECÂNICO, APLICADA MANUALMENTE EM PAREDES INTERNAS DE AMBIENTES COM ÁREA ENTRE 5M² E 10M², E = 17,5MM, COM TALISCAS. AF_03/2024 | m² | 23.7 | 7,9m PER * 3,0m ALT |  |  | 7,9m PER * 3,0m ALT
NEBULIZAÇÃO | 87529 | SINAPI | MASSA ÚNICA, EM ARGAMASSA TRAÇO 1:2:8, PREPARO MECÂNICO, APLICADA MANUALMENTE EM PAREDES INTERNAS DE AMBIENTES COM ÁREA ENTRE 5M² E 10M², E = 17,5MM, COM TALISCAS. AF_03/2024 | m² | 47.25 | 15,75m PER * 3m ALT |  |  | 15,75m PER * 3m ALT
CONSULTÓRIO MÉDICO 01 | 87529 | SINAPI | MASSA ÚNICA, EM ARGAMASSA TRAÇO 1:2:8, PREPARO MECÂNICO, APLICADA MANUALMENTE EM PAREDES INTERNAS DE AMBIENTES COM ÁREA ENTRE 5M² E 10M², E = 17,5MM, COM TALISCAS. AF_03/2024 | m² | 43.8 | 14,6m PER * 3,0m ALT |  |  | 14,6m PER * 3,0m ALT
CONSULTÓRIO MÉDICO 02 | 87529 | SINAPI | MASSA ÚNICA, EM ARGAMASSA TRAÇO 1:2:8, PREPARO MECÂNICO, APLICADA MANUALMENTE EM PAREDES INTERNAS DE AMBIENTES COM ÁREA ENTRE 5M² E 10M², E = 17,5MM, COM TALISCAS. AF_03/2024 | m² | 20.73 | 13,82m PER * 1,5m ALT |  |  | 13,82m PER * 1,5m ALT
SALA VACINA | 87529 | SINAPI | MASSA ÚNICA, EM ARGAMASSA TRAÇO 1:2:8, PREPARO MECÂNICO, APLICADA MANUALMENTE EM PAREDES INTERNAS DE AMBIENTES COM ÁREA ENTRE 5M² E 10M², E = 17,5MM, COM TALISCAS. AF_03/2024 | m² | 52.02 | 17,34m PER * 3,0m ALT |  |  | 17,34m PER * 3,0m ALT
BANHEIRO FUNCIONÁRIO MASCULINO | 87529 | SINAPI | MASSA ÚNICA, EM ARGAMASSA TRAÇO 1:2:8, PREPARO MECÂNICO, APLICADA MANUALMENTE EM PAREDES INTERNAS DE AMBIENTES COM ÁREA ENTRE 5M² E 10M², E = 17,5MM, COM TALISCAS. AF_03/2024 | m² | 22.5 | 7,5m PER * 3,0m ALT |  |  | 7,5m PER * 3,0m ALT
ACESSO À COZINHA | 87529 | SINAPI | MASSA ÚNICA, EM ARGAMASSA TRAÇO 1:2:8, PREPARO MECÂNICO, APLICADA MANUALMENTE EM PAREDES INTERNAS DE AMBIENTES COM ÁREA ENTRE 5M² E 10M², E = 17,5MM, COM TALISCAS. AF_03/2024 | m² | 44.4 | 14,8m PER * 3,0m ALT |  |  | 14,8m PER * 3,0m ALT
SALA MEDICAMENTOS | 87529 | SINAPI | MASSA ÚNICA, EM ARGAMASSA TRAÇO 1:2:8, PREPARO MECÂNICO, APLICADA MANUALMENTE EM PAREDES INTERNAS DE AMBIENTES COM ÁREA ENTRE 5M² E 10M², E = 17,5MM, COM TALISCAS. AF_03/2024 | m² | 36 | 12,0m PER * 3,0m ALT |  |  | 12,0m PER * 3,0m ALT
SALA LIMPEZA | 87529 | SINAPI | MASSA ÚNICA, EM ARGAMASSA TRAÇO 1:2:8, PREPARO MECÂNICO, APLICADA MANUALMENTE EM PAREDES INTERNAS DE AMBIENTES COM ÁREA ENTRE 5M² E 10M², E = 17,5MM, COM TALISCAS. AF_03/2024 | m² | 23.7 | 7,9m PER * 3,0m ALT |  |  | 7,9m PER * 3,0m ALT
2.4.2 | 87265 | SINAPI | REVESTIMENTO CERÂMICO PARA PAREDES INTERNAS COM PLACAS TIPO ESMALTADA DE DIMENSÕES 20X20 CM APLICADAS NA ALTURA INTEIRA DAS PAREDES. AF_02/2023_PE |  | 1090.31
SALA ACS | 87265 | SINAPI | REVESTIMENTO CERÂMICO PARA PAREDES INTERNAS COM PLACAS TIPO ESMALTADA DE DIMENSÕES 20X20 CM APLICADAS NA ALTURA INTEIRA DAS PAREDES. AF_02/2023_PE | M² | 41.4 | 13,8m PER * 3,0m ALT |  |  | 13,8m PER * 3,0m ALT
SALA ODONTO | 87265 | SINAPI | REVESTIMENTO CERÂMICO PARA PAREDES INTERNAS COM PLACAS TIPO ESMALTADA DE DIMENSÕES 20X20 CM APLICADAS NA ALTURA INTEIRA DAS PAREDES. AF_02/2023_PE | m² | 123 | 8,6m PER * 3,0m ALT 7,6m PER * 3,0m ALT 5,5m PER * 3,0m ALT 19,3m PER * 3,0m ALT |  |  | 8,6m PER * 3,0m ALT 7,6m PER * 3,0m ALT 5,5m PER * 3,0m ALT 19,3m PER * 3,0m ALT
SALA ODONTO | 87265 | SINAPI | REVESTIMENTO CERÂMICO PARA PAREDES INTERNAS COM PLACAS TIPO ESMALTADA DE DIMENSÕES 20X20 CM APLICADAS NA ALTURA INTEIRA DAS PAREDES. AF_02/2023_PE | m² | 0.44 | (0,2 M*0,2 M) * (6+11) = 0,44 M² |  |  | (0,2 M*0,2 M) * (6+11) = 0,44 M²
SALA EXPURGO | 87265 | SINAPI | REVESTIMENTO CERÂMICO PARA PAREDES INTERNAS COM PLACAS TIPO ESMALTADA DE DIMENSÕES 20X20 CM APLICADAS NA ALTURA INTEIRA DAS PAREDES. AF_02/2023_PE | m² | 21.9 | 7,3m PER * 3,0m ALT |  |  | 7,3m PER * 3,0m ALT
SALA CURATIVO | 87265 | SINAPI | REVESTIMENTO CERÂMICO PARA PAREDES INTERNAS COM PLACAS TIPO ESMALTADA DE DIMENSÕES 20X20 CM APLICADAS NA ALTURA INTEIRA DAS PAREDES. AF_02/2023_PE | m² | 45 | PAREDES - 15,0m PER * 3,0m ALT |  |  | PAREDES - 15,0m PER * 3,0m ALT
SALA EQUIPE RURAL | 87265 | SINAPI | REVESTIMENTO CERÂMICO PARA PAREDES INTERNAS COM PLACAS TIPO ESMALTADA DE DIMENSÕES 20X20 CM APLICADAS NA ALTURA INTEIRA DAS PAREDES. AF_02/2023_PE | m² | 39.3 | 13,1m PER * 3,0m ALT |  |  | 13,1m PER * 3,0m ALT
SALA CONSULTÓRIO ESPECIALIDADE 01 | 87265 | SINAPI | REVESTIMENTO CERÂMICO PARA PAREDES INTERNAS COM PLACAS TIPO ESMALTADA DE DIMENSÕES 20X20 CM APLICADAS NA ALTURA INTEIRA DAS PAREDES. AF_02/2023_PE | m² | 48 | 16,0m PER * 3,00m ALT |  |  | 16,0m PER * 3,00m ALT
SALA CONSULTÓRIO ESPECIALIDADE 02 | 87265 | SINAPI | REVESTIMENTO CERÂMICO PARA PAREDES INTERNAS COM PLACAS TIPO ESMALTADA DE DIMENSÕES 20X20 CM APLICADAS NA ALTURA INTEIRA DAS PAREDES. AF_02/2023_PE | m² | 41.4 | PERÍMETRO - 13,8m * 3,0m ALT |  |  | PERÍMETRO - 13,8m * 3,0m ALT
SALA ARQUIVO | 87265 | SINAPI | REVESTIMENTO CERÂMICO PARA PAREDES INTERNAS COM PLACAS TIPO ESMALTADA DE DIMENSÕES 20X20 CM APLICADAS NA ALTURA INTEIRA DAS PAREDES. AF_02/2023_PE | m² | 31.2 | 10,4m PER * 3,0m ALT |  |  | 10,4m PER * 3,0m ALT
RECEPÇÃO | 87265 | SINAPI | REVESTIMENTO CERÂMICO PARA PAREDES INTERNAS COM PLACAS TIPO ESMALTADA DE DIMENSÕES 20X20 CM APLICADAS NA ALTURA INTEIRA DAS PAREDES. AF_02/2023_PE | m² | 97.26 | 32,42m² PER * 3,0m ALT |  |  | 32,42m² PER * 3,0m ALT
CORREDOR LATERAL | 87265 | SINAPI | REVESTIMENTO CERÂMICO PARA PAREDES INTERNAS COM PLACAS TIPO ESMALTADA DE DIMENSÕES 20X20 CM APLICADAS NA ALTURA INTEIRA DAS PAREDES. AF_02/2023_PE | m² | 82.5 | 55,0m PER * 1,5m ALT |  |  | 55,0m PER * 1,5m ALT
RECEPÇÃO CORREDOR | 87265 | SINAPI | REVESTIMENTO CERÂMICO PARA PAREDES INTERNAS COM PLACAS TIPO ESMALTADA DE DIMENSÕES 20X20 CM APLICADAS NA ALTURA INTEIRA DAS PAREDES. AF_02/2023_PE | m² | 12.9 | 8,6m PER * 1,5m ALT |  |  | 8,6m PER * 1,5m ALT
CORREDOR PRINCIPAL INTERNO | 87265 | SINAPI | REVESTIMENTO CERÂMICO PARA PAREDES INTERNAS COM PLACAS TIPO ESMALTADA DE DIMENSÕES 20X20 CM APLICADAS NA ALTURA INTEIRA DAS PAREDES. AF_02/2023_PE | m² | 49.95 | 33,3m PER * 1,5m ALT |  |  | 33,3m PER * 1,5m ALT
CONSULTÓRIO ENFERMAGEM | 87265 | SINAPI | REVESTIMENTO CERÂMICO PARA PAREDES INTERNAS COM PLACAS TIPO ESMALTADA DE DIMENSÕES 20X20 CM APLICADAS NA ALTURA INTEIRA DAS PAREDES. AF_02/2023_PE | m² | 22.86 | 15,24m PER * 1,5m ALT |  |  | 15,24m PER * 1,5m ALT
SALA MEDICAÇÕES/ELETRO | 87265 | SINAPI | REVESTIMENTO CERÂMICO PARA PAREDES INTERNAS COM PLACAS TIPO ESMALTADA DE DIMENSÕES 20X20 CM APLICADAS NA ALTURA INTEIRA DAS PAREDES. AF_02/2023_PE | m² | 46.2 | 15,4m PER * 3,0m ALT |  |  | 15,4m PER * 3,0m ALT
SALA TRIAGEM OU ACOLHIMENTO | 87265 | SINAPI | REVESTIMENTO CERÂMICO PARA PAREDES INTERNAS COM PLACAS TIPO ESMALTADA DE DIMENSÕES 20X20 CM APLICADAS NA ALTURA INTEIRA DAS PAREDES. AF_02/2023_PE | m² | 43.8 | 14,6m PER * 3,0m ALT |  |  | 14,6m PER * 3,0m ALT
ALMOXARIFADO MATERIAIS | 87265 | SINAPI | REVESTIMENTO CERÂMICO PARA PAREDES INTERNAS COM PLACAS TIPO ESMALTADA DE DIMENSÕES 20X20 CM APLICADAS NA ALTURA INTEIRA DAS PAREDES. AF_02/2023_PE | m² | 29.1 | 9,7m PER * 3,0m ALT |  |  | 9,7m PER * 3,0m ALT
ALMOXARIFADO ROUPAS | 87265 | SINAPI | REVESTIMENTO CERÂMICO PARA PAREDES INTERNAS COM PLACAS TIPO ESMALTADA DE DIMENSÕES 20X20 CM APLICADAS NA ALTURA INTEIRA DAS PAREDES. AF_02/2023_PE | m² | 23.7 | 7,9m PER * 3,0m ALT |  |  | 7,9m PER * 3,0m ALT
NEBULIZAÇÃO | 87265 | SINAPI | REVESTIMENTO CERÂMICO PARA PAREDES INTERNAS COM PLACAS TIPO ESMALTADA DE DIMENSÕES 20X20 CM APLICADAS NA ALTURA INTEIRA DAS PAREDES. AF_02/2023_PE | m² | 47.25 | 15,75m PER * 3m ALT |  |  | 15,75m PER * 3m ALT
CONSULTÓRIO MÉDICO 01 | 87265 | SINAPI | REVESTIMENTO CERÂMICO PARA PAREDES INTERNAS COM PLACAS TIPO ESMALTADA DE DIMENSÕES 20X20 CM APLICADAS NA ALTURA INTEIRA DAS PAREDES. AF_02/2023_PE | m² | 43.8 | 14,6m PER * 3,0m ALT |  |  | 14,6m PER * 3,0m ALT
CONSULTÓRIO MÉDICO 02 | 87265 | SINAPI | REVESTIMENTO CERÂMICO PARA PAREDES INTERNAS COM PLACAS TIPO ESMALTADA DE DIMENSÕES 20X20 CM APLICADAS NA ALTURA INTEIRA DAS PAREDES. AF_02/2023_PE | m² | 20.73 | 13,82m PER * 1,5m ALT |  |  | 13,82m PER * 1,5m ALT
SALA VACINA | 87265 | SINAPI | REVESTIMENTO CERÂMICO PARA PAREDES INTERNAS COM PLACAS TIPO ESMALTADA DE DIMENSÕES 20X20 CM APLICADAS NA ALTURA INTEIRA DAS PAREDES. AF_02/2023_PE | m² | 52.02 | 17,34m PER * 3,0m ALT |  |  | 17,34m PER * 3,0m ALT
BANHEIRO FUNCIONÁRIO MASCULINO | 87265 | SINAPI | REVESTIMENTO CERÂMICO PARA PAREDES INTERNAS COM PLACAS TIPO ESMALTADA DE DIMENSÕES 20X20 CM APLICADAS NA ALTURA INTEIRA DAS PAREDES. AF_02/2023_PE | m² | 22.5 | 7,5m PER * 3,0m ALT |  |  | 7,5m PER * 3,0m ALT
ACESSO À COZINHA | 87265 | SINAPI | REVESTIMENTO CERÂMICO PARA PAREDES INTERNAS COM PLACAS TIPO ESMALTADA DE DIMENSÕES 20X20 CM APLICADAS NA ALTURA INTEIRA DAS PAREDES. AF_02/2023_PE | m² | 44.4 | 14,8m PER * 3,0m ALT |  |  | 14,8m PER * 3,0m ALT
SALA MEDICAMENTOS | 87265 | SINAPI | REVESTIMENTO CERÂMICO PARA PAREDES INTERNAS COM PLACAS TIPO ESMALTADA DE DIMENSÕES 20X20 CM APLICADAS NA ALTURA INTEIRA DAS PAREDES. AF_02/2023_PE | m² | 36 | 12,0m PER * 3,0m ALT |  |  | 12,0m PER * 3,0m ALT
SALA LIMPEZA | 87265 | SINAPI | REVESTIMENTO CERÂMICO PARA PAREDES INTERNAS COM PLACAS TIPO ESMALTADA DE DIMENSÕES 20X20 CM APLICADAS NA ALTURA INTEIRA DAS PAREDES. AF_02/2023_PE | m² | 23.7 | 7,9m PER * 3,0m ALT |  |  | 7,9m PER * 3,0m ALT
2.4.3 | 87879 | SINAPI | CHAPISCO APLICADO EM ALVENARIAS E ESTRUTURAS DE CONCRETO INTERNAS, COM COLHER DE PEDREIRO. ARGAMASSA TRAÇO 1:3 COM PREPARO EM BETONEIRA 400L. AF_10/2022 | m² | 22.5 | 7,5m PER * 3,0m ALT |  |  | 7,5m PER * 3,0m ALT
2.4.4 | 87535 | SINAPI | EMBOÇO, EM ARGAMASSA TRAÇO 1:2:8, PREPARO MECÂNICO, APLICADO MANUALMENTE EM PAREDES INTERNAS DE AMBIENTES COM ÁREA MAIOR QUE 10M², E = 17,5MM, COM TALISCAS. AF_03/2024 | m² | 22.5 | 7,5m PER * 3,0m ALT |  |  | 7,5m PER * 3,0m ALT
2.5 |  |  | INSTALAÇÕES ELÉTRICAS
2.5.1 | 93142 | SINAPI | PONTO DE TOMADA RESIDENCIAL INCLUINDO TOMADA (2 MÓDULOS) 10A/250V, CAIXA ELÉTRICA, ELETRODUTO, CABO, RASGO, QUEBRA E CHUMBAMENTO. AF_01/2016 | UNI | 22
SALA ODONTO | 93142 | SINAPI | PONTO DE TOMADA RESIDENCIAL INCLUINDO TOMADA (2 MÓDULOS) 10A/250V, CAIXA ELÉTRICA, ELETRODUTO, CABO, RASGO, QUEBRA E CHUMBAMENTO. AF_01/2016 | UN | 2 | 1,0 TOM * 2 UN = 2,0 UN |  |  | 1,0 TOM * 2 UN = 2,0 UN
SALA CURATIVO | 93142 | SINAPI | PONTO DE TOMADA RESIDENCIAL INCLUINDO TOMADA (2 MÓDULOS) 10A/250V, CAIXA ELÉTRICA, ELETRODUTO, CABO, RASGO, QUEBRA E CHUMBAMENTO. AF_01/2016 | UN | 2 | 1,0 TOM * 2 UN = 2,0 UN |  |  | 1,0 TOM * 2 UN = 2,0 UN
SALA CONSULTÓRIO ESPECIALIDADE 01 | 93142 | SINAPI | PONTO DE TOMADA RESIDENCIAL INCLUINDO TOMADA (2 MÓDULOS) 10A/250V, CAIXA ELÉTRICA, ELETRODUTO, CABO, RASGO, QUEBRA E CHUMBAMENTO. AF_01/2016 | UN | 2 | 1,0 UN |  |  | 1,0 UN
SALA CONSULTÓRIO ESPECIALIDADE 02 | 93142 | SINAPI | PONTO DE TOMADA RESIDENCIAL INCLUINDO TOMADA (2 MÓDULOS) 10A/250V, CAIXA ELÉTRICA, ELETRODUTO, CABO, RASGO, QUEBRA E CHUMBAMENTO. AF_01/2016 | UN | 3 | 1,0 TOM * 3 UN = 3,0 UN |  |  | 1,0 TOM * 3 UN = 3,0 UN
RECEPÇÃO | 93142 | SINAPI | PONTO DE TOMADA RESIDENCIAL INCLUINDO TOMADA (2 MÓDULOS) 10A/250V, CAIXA ELÉTRICA, ELETRODUTO, CABO, RASGO, QUEBRA E CHUMBAMENTO. AF_01/2016 | UN | 4 | 1,0 TOM * 4 UN = 4,0 UN |  |  | 1,0 TOM * 4 UN = 4,0 UN
RECEPÇÃO CORREDOR | 93142 | SINAPI | PONTO DE TOMADA RESIDENCIAL INCLUINDO TOMADA (2 MÓDULOS) 10A/250V, CAIXA ELÉTRICA, ELETRODUTO, CABO, RASGO, QUEBRA E CHUMBAMENTO. AF_01/2016 | UN | 2 | 1,0 TOM * 2 UN = 2,0 UN |  |  | 1,0 TOM * 2 UN = 2,0 UN
SALA MEDICAÇÕES/ELETRO | 93142 | SINAPI | PONTO DE TOMADA RESIDENCIAL INCLUINDO TOMADA (2 MÓDULOS) 10A/250V, CAIXA ELÉTRICA, ELETRODUTO, CABO, RASGO, QUEBRA E CHUMBAMENTO. AF_01/2016 | UN | 1 | 1,0 UN |  |  | 1,0 UN
SALA TRIAGEM OU ACOLHIMENTO | 93142 | SINAPI | PONTO DE TOMADA RESIDENCIAL INCLUINDO TOMADA (2 MÓDULOS) 10A/250V, CAIXA ELÉTRICA, ELETRODUTO, CABO, RASGO, QUEBRA E CHUMBAMENTO. AF_01/2016 | UN | 2 | 1,0 TOM * 2 UN = 2,0 UN |  |  | 1,0 TOM * 2 UN = 2,0 UN
ALMOXARIFADO MATERIAIS | 93142 | SINAPI | PONTO DE TOMADA RESIDENCIAL INCLUINDO TOMADA (2 MÓDULOS) 10A/250V, CAIXA ELÉTRICA, ELETRODUTO, CABO, RASGO, QUEBRA E CHUMBAMENTO. AF_01/2016 | UN | 1 | 1,0 UN |  |  | 1,0 UN
CONSULTÓRIO MÉDICO 01 | 93142 | SINAPI | PONTO DE TOMADA RESIDENCIAL INCLUINDO TOMADA (2 MÓDULOS) 10A/250V, CAIXA ELÉTRICA, ELETRODUTO, CABO, RASGO, QUEBRA E CHUMBAMENTO. AF_01/2016 | UN | 1 | 1,0 UN |  |  | 1,0 UN
CONSULTÓRIO MÉDICO 02 | 93142 | SINAPI | PONTO DE TOMADA RESIDENCIAL INCLUINDO TOMADA (2 MÓDULOS) 10A/250V, CAIXA ELÉTRICA, ELETRODUTO, CABO, RASGO, QUEBRA E CHUMBAMENTO. AF_01/2016 | UN | 1 | 1,0 UN |  |  | 1,0 UN
SALA VACINA | 93142 | SINAPI | PONTO DE TOMADA RESIDENCIAL INCLUINDO TOMADA (2 MÓDULOS) 10A/250V, CAIXA ELÉTRICA, ELETRODUTO, CABO, RASGO, QUEBRA E CHUMBAMENTO. AF_01/2016 | UN | 3 | 1,0 TOM * 3 UN = 3,0 UN |  |  | 1,0 TOM * 3 UN = 3,0 UN
COZINHA | 93142 | SINAPI | PONTO DE TOMADA RESIDENCIAL INCLUINDO TOMADA (2 MÓDULOS) 10A/250V, CAIXA ELÉTRICA, ELETRODUTO, CABO, RASGO, QUEBRA E CHUMBAMENTO. AF_01/2016 | UN | 1 | 1,0 UN |  |  | 1,0 UN
2.5.2 | 100860 | SINAPI | CHUVEIRO ELÉTRICO COMUM CORPO PLÁSTICO, TIPO DUCHA - FORNECIMENTO E INSTALAÇÃO. AF_01/2020 | UN | 1 | 111.97 | 111.97 | 111.97 | BANHEIRO FUCNIONÁRIOS MASCULINO : 1,0 UN
2.6 |  |  | INSTALAÇÕES HIDRÁULICAS E SANITÁRIAS
2.6.1 | ED-50708 | SETOP | RASGO EM ALVENARIA PARA PASSAGEM DE ELETRODUTO/TUBULAÇÃO, DIÂMETROS DE 32MM A 50MM (1.1/4" A 2"), EXCLUSIVE ENCHIMENTO | m | 3.3 | 5.74 | 5.74 | 18.94 | 1,20 M+2,10 M = 3,3 M
2.6.2 | 87546 | SINAPI | EMBOÇO, EM ARGAMASSA TRAÇO 1:2:8, PREPARO MANUAL, APLICADO MANUALMENTE EM PAREDES INTERNAS, PARA AMBIENTES COM ÁREA MENOR QUE 5M², E = 10MM, COM TALISCAS. AF_03/2024 | m² | 0.165 | 32.88 | 32.88 | 5.43 | 0,05 M* 3,3 M = 0,165 M²
2.6.3 | 104328 | SINAPI | CAIXA SIFONADA, COM GRELHA QUADRADA, PVC, DN 150 X 150 X 50 MM, JUNTA SOLDÁVEL, FORNECIDA E INSTALADA EM RAMAL DE DESCARGA OU EM RAMAL DE ESGOTO SANITÁRIO. AF_08/2022 | UN | 4
SALA ODONTO | 104328 | SINAPI | CAIXA SIFONADA, COM GRELHA QUADRADA, PVC, DN 150 X 150 X 50 MM, JUNTA SOLDÁVEL, FORNECIDA E INSTALADA EM RAMAL DE DESCARGA OU EM RAMAL DE ESGOTO SANITÁRIO. AF_08/2022 | UN | 1 | 1,0 UN |  |  | 1,0 UN
CONSULTÓRIO ENFERMAGEM | 104328 | SINAPI | CAIXA SIFONADA, COM GRELHA QUADRADA, PVC, DN 150 X 150 X 50 MM, JUNTA SOLDÁVEL, FORNECIDA E INSTALADA EM RAMAL DE DESCARGA OU EM RAMAL DE ESGOTO SANITÁRIO. AF_08/2022 | UN | 1 | 1,0 UN |  |  | 1,0 UN
CONSULTÓRIO MÉDICO 02 | 104328 | SINAPI | CAIXA SIFONADA, COM GRELHA QUADRADA, PVC, DN 150 X 150 X 50 MM, JUNTA SOLDÁVEL, FORNECIDA E INSTALADA EM RAMAL DE DESCARGA OU EM RAMAL DE ESGOTO SANITÁRIO. AF_08/2022 | UN | 1 | 1,0 UN |  |  | 1,0 UN
BANHEIRO FUNCIONÁRIO MASCULINO | 104328 | SINAPI | CAIXA SIFONADA, COM GRELHA QUADRADA, PVC, DN 150 X 150 X 50 MM, JUNTA SOLDÁVEL, FORNECIDA E INSTALADA EM RAMAL DE DESCARGA OU EM RAMAL DE ESGOTO SANITÁRIO. AF_08/2022 | UN | 1 | 1,0 UN |  |  | 1,0 UN
2.6.4 | 99635 | SINAPI | VÁLVULA DE DESCARGA METÁLICA, BASE 1 1/2", ACABAMENTO METALICO CROMADO - FORNECIMENTO E INSTALAÇÃO. AF_08/2021 | UN | 3 | 396.38 | 396.38 | 1189.14
SALA EQUIPE RURAL | 99635 | SINAPI | VÁLVULA DE DESCARGA METÁLICA, BASE 1 1/2", ACABAMENTO METALICO CROMADO - FORNECIMENTO E INSTALAÇÃO. AF_08/2021 | UN | 1 | 1,0 UN |  |  | 1,0 UN
RECEPÇÃO | 99635 | SINAPI | VÁLVULA DE DESCARGA METÁLICA, BASE 1 1/2", ACABAMENTO METALICO CROMADO - FORNECIMENTO E INSTALAÇÃO. AF_08/2021 | UN | 1 | 1,0 UN |  |  | 1,0 UN
BANHEIRO FUNCIONÁRIO FEMININO | 99635 | SINAPI | VÁLVULA DE DESCARGA METÁLICA, BASE 1 1/2", ACABAMENTO METALICO CROMADO - FORNECIMENTO E INSTALAÇÃO. AF_08/2021 | UN | 1 | 1,0 UN |  |  | 1,0 UN
2.7 |  |  | PORTAS
2.7.1 | 100683 | SINAPI | KIT DE PORTA DE MADEIRA PARA VERNIZ, SEMI-OCA (LEVE OU MÉDIA), PADRÃO MÉDIO, 80X210CM, ESPESSURA DE 3,5CM, ITENS INCLUSOS: DOBRADIÇAS, MONTAGEM E INSTALAÇÃO DE BATENTE, FECHADURA COM EXECUÇÃO DO FURO - FORNECIMENTO E INSTALAÇÃO. AF_12/2019 | UN | 13 | 1123.32 | 1123.32 | 14603.16
SALA ODONTO | 100683 | SINAPI | KIT DE PORTA DE MADEIRA PARA VERNIZ, SEMI-OCA (LEVE OU MÉDIA), PADRÃO MÉDIO, 80X210CM, ESPESSURA DE 3,5CM, ITENS INCLUSOS: DOBRADIÇAS, MONTAGEM E INSTALAÇÃO DE BATENTE, FECHADURA COM EXECUÇÃO DO FURO - FORNECIMENTO E INSTALAÇÃO. AF_12/2019 | UN | 1 | 1,0 UN |  |  | 1,0 UN
SALA CONSULTÓRIO ESPECIALIDADE 01 | 100683 | SINAPI | KIT DE PORTA DE MADEIRA PARA VERNIZ, SEMI-OCA (LEVE OU MÉDIA), PADRÃO MÉDIO, 80X210CM, ESPESSURA DE 3,5CM, ITENS INCLUSOS: DOBRADIÇAS, MONTAGEM E INSTALAÇÃO DE BATENTE, FECHADURA COM EXECUÇÃO DO FURO - FORNECIMENTO E INSTALAÇÃO. AF_12/2019 | UN | 1 | 1,0 UN |  |  | 1,0 UN
SALA CONSULTÓRIO ESPECIALIDADE 02 | 100683 | SINAPI | KIT DE PORTA DE MADEIRA PARA VERNIZ, SEMI-OCA (LEVE OU MÉDIA), PADRÃO MÉDIO, 80X210CM, ESPESSURA DE 3,5CM, ITENS INCLUSOS: DOBRADIÇAS, MONTAGEM E INSTALAÇÃO DE BATENTE, FECHADURA COM EXECUÇÃO DO FURO - FORNECIMENTO E INSTALAÇÃO. AF_12/2019 | UN | 1 | 1,0 UN |  |  | 1,0 UN
RECEPÇÃO | 100683 | SINAPI | KIT DE PORTA DE MADEIRA PARA VERNIZ, SEMI-OCA (LEVE OU MÉDIA), PADRÃO MÉDIO, 80X210CM, ESPESSURA DE 3,5CM, ITENS INCLUSOS: DOBRADIÇAS, MONTAGEM E INSTALAÇÃO DE BATENTE, FECHADURA COM EXECUÇÃO DO FURO - FORNECIMENTO E INSTALAÇÃO. AF_12/2019 | UN | 1 | 1,0 UN |  |  | 1,0 UN
RECEPÇÃO CORREDOR | 100683 | SINAPI | KIT DE PORTA DE MADEIRA PARA VERNIZ, SEMI-OCA (LEVE OU MÉDIA), PADRÃO MÉDIO, 80X210CM, ESPESSURA DE 3,5CM, ITENS INCLUSOS: DOBRADIÇAS, MONTAGEM E INSTALAÇÃO DE BATENTE, FECHADURA COM EXECUÇÃO DO FURO - FORNECIMENTO E INSTALAÇÃO. AF_12/2019 | UN | 1 | 1,0 UN |  |  | 1,0 UN
CONSULTÓRIO ENFERMAGEM | 100683 | SINAPI | KIT DE PORTA DE MADEIRA PARA VERNIZ, SEMI-OCA (LEVE OU MÉDIA), PADRÃO MÉDIO, 80X210CM, ESPESSURA DE 3,5CM, ITENS INCLUSOS: DOBRADIÇAS, MONTAGEM E INSTALAÇÃO DE BATENTE, FECHADURA COM EXECUÇÃO DO FURO - FORNECIMENTO E INSTALAÇÃO. AF_12/2019 | UN | 1 | 1,0 UN |  |  | 1,0 UN
ALMOXARIFADO MATERIAIS | 100683 | SINAPI | KIT DE PORTA DE MADEIRA PARA VERNIZ, SEMI-OCA (LEVE OU MÉDIA), PADRÃO MÉDIO, 80X210CM, ESPESSURA DE 3,5CM, ITENS INCLUSOS: DOBRADIÇAS, MONTAGEM E INSTALAÇÃO DE BATENTE, FECHADURA COM EXECUÇÃO DO FURO - FORNECIMENTO E INSTALAÇÃO. AF_12/2019 | UN | 1 | 1,0 UN |  |  | 1,0 UN
NEBULIZAÇÃO | 100683 | SINAPI | KIT DE PORTA DE MADEIRA PARA VERNIZ, SEMI-OCA (LEVE OU MÉDIA), PADRÃO MÉDIO, 80X210CM, ESPESSURA DE 3,5CM, ITENS INCLUSOS: DOBRADIÇAS, MONTAGEM E INSTALAÇÃO DE BATENTE, FECHADURA COM EXECUÇÃO DO FURO - FORNECIMENTO E INSTALAÇÃO. AF_12/2019 | UN | 1 | 1,0 UN |  |  | 1,0 UN
CONSULTÓRIO MÉDICO 01 | 100683 | SINAPI | KIT DE PORTA DE MADEIRA PARA VERNIZ, SEMI-OCA (LEVE OU MÉDIA), PADRÃO MÉDIO, 80X210CM, ESPESSURA DE 3,5CM, ITENS INCLUSOS: DOBRADIÇAS, MONTAGEM E INSTALAÇÃO DE BATENTE, FECHADURA COM EXECUÇÃO DO FURO - FORNECIMENTO E INSTALAÇÃO. AF_12/2019 | UN | 1 | 1,0 UN |  |  | 1,0 UN
CONSULTÓRIO MÉDICO 02 | 100683 | SINAPI | KIT DE PORTA DE MADEIRA PARA VERNIZ, SEMI-OCA (LEVE OU MÉDIA), PADRÃO MÉDIO, 80X210CM, ESPESSURA DE 3,5CM, ITENS INCLUSOS: DOBRADIÇAS, MONTAGEM E INSTALAÇÃO DE BATENTE, FECHADURA COM EXECUÇÃO DO FURO - FORNECIMENTO E INSTALAÇÃO. AF_12/2019 | UN | 1 | 1,0 UN |  |  | 1,0 UN
COZINHA | 100683 | SINAPI | KIT DE PORTA DE MADEIRA PARA VERNIZ, SEMI-OCA (LEVE OU MÉDIA), PADRÃO MÉDIO, 80X210CM, ESPESSURA DE 3,5CM, ITENS INCLUSOS: DOBRADIÇAS, MONTAGEM E INSTALAÇÃO DE BATENTE, FECHADURA COM EXECUÇÃO DO FURO - FORNECIMENTO E INSTALAÇÃO. AF_12/2019 | UN | 1 | 1,0 UN |  |  | 1,0 UN
DESPENSA COZINHA | 100683 | SINAPI | KIT DE PORTA DE MADEIRA PARA VERNIZ, SEMI-OCA (LEVE OU MÉDIA), PADRÃO MÉDIO, 80X210CM, ESPESSURA DE 3,5CM, ITENS INCLUSOS: DOBRADIÇAS, MONTAGEM E INSTALAÇÃO DE BATENTE, FECHADURA COM EXECUÇÃO DO FURO - FORNECIMENTO E INSTALAÇÃO. AF_12/2019 | UN | 1 | 1,0 UN |  |  | 1,0 UN
SALA LIMPEZA | 100683 | SINAPI | KIT DE PORTA DE MADEIRA PARA VERNIZ, SEMI-OCA (LEVE OU MÉDIA), PADRÃO MÉDIO, 80X210CM, ESPESSURA DE 3,5CM, ITENS INCLUSOS: DOBRADIÇAS, MONTAGEM E INSTALAÇÃO DE BATENTE, FECHADURA COM EXECUÇÃO DO FURO - FORNECIMENTO E INSTALAÇÃO. AF_12/2019 | UN | 1 | 1,0 UN |  |  | 1,0 UN
2.7.2 | 102187 | SINAPI | PORTA DE CORRER EM VIDRO TEMPERADO, 2 FOLHAS DE 90X210 CM, ESPESSURA 10 MM, INCLUSIVE ACESSÓRIOS. AF_01/2021 | UN | 1 | 1086.66 | 1086.66 | 1086.66 | SALA LIMPEZA: 1,0 UN
2.7.3 | 100678 | SINAPI | KIT DE PORTA DE MADEIRA PARA VERNIZ, SEMI-OCA (LEVE OU MÉDIA), PADRÃO MÉDIO, 60X210CM, ESPESSURA DE 3,5CM, ITENS INCLUSOS: DOBRADIÇAS, MONTAGEM E INSTALAÇÃO DE BATENTE, FECHADURA COM EXECUÇÃO DO FURO - FORNECIMENTO E INSTALAÇÃO. AF_12/2019 | UN | 4 | 1031.91 | 1031.91 | 4127.64 | 1,0 UN
BANHEIRO FUNCIONÁRIO MASCULINO | 100678 | SINAPI | KIT DE PORTA DE MADEIRA PARA VERNIZ, SEMI-OCA (LEVE OU MÉDIA), PADRÃO MÉDIO, 60X210CM, ESPESSURA DE 3,5CM, ITENS INCLUSOS: DOBRADIÇAS, MONTAGEM E INSTALAÇÃO DE BATENTE, FECHADURA COM EXECUÇÃO DO FURO - FORNECIMENTO E INSTALAÇÃO. AF_12/2019 | UN | 1 | 1,0 UN |  |  | 1
BANHEIRO FUNCIONÁRIO FEMININO | 100678 | SINAPI | KIT DE PORTA DE MADEIRA PARA VERNIZ, SEMI-OCA (LEVE OU MÉDIA), PADRÃO MÉDIO, 60X210CM, ESPESSURA DE 3,5CM, ITENS INCLUSOS: DOBRADIÇAS, MONTAGEM E INSTALAÇÃO DE BATENTE, FECHADURA COM EXECUÇÃO DO FURO - FORNECIMENTO E INSTALAÇÃO. AF_12/2019 | UN | 1 | 1,0 UN |  |  | 1
ALMOXARIFADO UBS | 100678 | SINAPI | KIT DE PORTA DE MADEIRA PARA VERNIZ, SEMI-OCA (LEVE OU MÉDIA), PADRÃO MÉDIO, 60X210CM, ESPESSURA DE 3,5CM, ITENS INCLUSOS: DOBRADIÇAS, MONTAGEM E INSTALAÇÃO DE BATENTE, FECHADURA COM EXECUÇÃO DO FURO - FORNECIMENTO E INSTALAÇÃO. AF_12/2019 | UN | 1 | 1,0 UN |  |  | 1
SALA MEDICAMENTOS | 100678 | SINAPI | KIT DE PORTA DE MADEIRA PARA VERNIZ, SEMI-OCA (LEVE OU MÉDIA), PADRÃO MÉDIO, 60X210CM, ESPESSURA DE 3,5CM, ITENS INCLUSOS: DOBRADIÇAS, MONTAGEM E INSTALAÇÃO DE BATENTE, FECHADURA COM EXECUÇÃO DO FURO - FORNECIMENTO E INSTALAÇÃO. AF_12/2019 | UN | 1 | 1,0 UN |  |  | 1
2.8 |  |  | JANELAS
2.8.1 | 94569 | SINAPI | JANELA DE ALUMÍNIO TIPO MAXIM-AR, BATENTE/ REQUADRO 3 A 14 CM, VIDRO INCLUSO, FIXAÇÃO COM PARAFUSO, SEM GUARNIÇÃO/ ALIZAR, DIMENSÕES 60X80 (A X L) CM, SEM ACABAMENTO, VEDAÇÃO COM SILICONE, EXCLUSIVE CONTRAMARCO - FORNECIMENTO E INSTALAÇÃO. AF_11/2024 | M² | 19.2
SALA ACS | 94569 | SINAPI | JANELA DE ALUMÍNIO TIPO MAXIM-AR, BATENTE/ REQUADRO 3 A 14 CM, VIDRO INCLUSO, FIXAÇÃO COM PARAFUSO, SEM GUARNIÇÃO/ ALIZAR, DIMENSÕES 60X80 (A X L) CM, SEM ACABAMENTO, VEDAÇÃO COM SILICONE, EXCLUSIVE CONTRAMARCO - FORNECIMENTO E INSTALAÇÃO. AF_11/2024 | m² | 0.64 | 0,8 M*0,8 M = 0,64 M² |  |  | 0,8 M*0,8 M = 0,64 M²
SALA MEDICAÇÕES/ELETRO | 94569 | SINAPI | JANELA DE ALUMÍNIO TIPO MAXIM-AR, BATENTE/ REQUADRO 3 A 14 CM, VIDRO INCLUSO, FIXAÇÃO COM PARAFUSO, SEM GUARNIÇÃO/ ALIZAR, DIMENSÕES 60X80 (A X L) CM, SEM ACABAMENTO, VEDAÇÃO COM SILICONE, EXCLUSIVE CONTRAMARCO - FORNECIMENTO E INSTALAÇÃO. AF_11/2024 | m² | 2.56 | (0,8 M*0,8 M)*4 = 2,56 M² |  |  | (0,8 M*0,8 M)*4 = 2,56 M²
CONSULTÓRIO MÉDICO 01 | 94569 | SINAPI | JANELA DE ALUMÍNIO TIPO MAXIM-AR, BATENTE/ REQUADRO 3 A 14 CM, VIDRO INCLUSO, FIXAÇÃO COM PARAFUSO, SEM GUARNIÇÃO/ ALIZAR, DIMENSÕES 60X80 (A X L) CM, SEM ACABAMENTO, VEDAÇÃO COM SILICONE, EXCLUSIVE CONTRAMARCO - FORNECIMENTO E INSTALAÇÃO. AF_11/2024 | m² | 3.84 | (0,8 M*0,8 M)*6 = 3,84 M² |  |  | (0,8 M*0,8 M)*6 = 3,84 M²
CONSULTÓRIO MÉDICO 02 | 94569 | SINAPI | JANELA DE ALUMÍNIO TIPO MAXIM-AR, BATENTE/ REQUADRO 3 A 14 CM, VIDRO INCLUSO, FIXAÇÃO COM PARAFUSO, SEM GUARNIÇÃO/ ALIZAR, DIMENSÕES 60X80 (A X L) CM, SEM ACABAMENTO, VEDAÇÃO COM SILICONE, EXCLUSIVE CONTRAMARCO - FORNECIMENTO E INSTALAÇÃO. AF_11/2024 | m² | 0.64 | 0,8 M*0,8 M = 0,64 M² |  |  | 0,8 M*0,8 M = 0,64 M²
SALA VACINA | 94569 | SINAPI | JANELA DE ALUMÍNIO TIPO MAXIM-AR, BATENTE/ REQUADRO 3 A 14 CM, VIDRO INCLUSO, FIXAÇÃO COM PARAFUSO, SEM GUARNIÇÃO/ ALIZAR, DIMENSÕES 60X80 (A X L) CM, SEM ACABAMENTO, VEDAÇÃO COM SILICONE, EXCLUSIVE CONTRAMARCO - FORNECIMENTO E INSTALAÇÃO. AF_11/2024 | m² | 1.28 | (0,8 M*0,8)*2 M = 1,28 M² |  |  | (0,8 M*0,8)*2 M = 1,28 M²
COZINHA | 94569 | SINAPI | JANELA DE ALUMÍNIO TIPO MAXIM-AR, BATENTE/ REQUADRO 3 A 14 CM, VIDRO INCLUSO, FIXAÇÃO COM PARAFUSO, SEM GUARNIÇÃO/ ALIZAR, DIMENSÕES 60X80 (A X L) CM, SEM ACABAMENTO, VEDAÇÃO COM SILICONE, EXCLUSIVE CONTRAMARCO - FORNECIMENTO E INSTALAÇÃO. AF_11/2024 | m² | 5.12 | (0,8 M*0,8 M)*8 = 5,12 M² |  |  | (0,8 M*0,8 M)*8 = 5,12 M²
ALMOXARIFADO UBS | 94569 | SINAPI | JANELA DE ALUMÍNIO TIPO MAXIM-AR, BATENTE/ REQUADRO 3 A 14 CM, VIDRO INCLUSO, FIXAÇÃO COM PARAFUSO, SEM GUARNIÇÃO/ ALIZAR, DIMENSÕES 60X80 (A X L) CM, SEM ACABAMENTO, VEDAÇÃO COM SILICONE, EXCLUSIVE CONTRAMARCO - FORNECIMENTO E INSTALAÇÃO. AF_11/2024 | m² | 2.56 | (0,8 M*0,8 M)*4 = 2,56 M² |  |  | (0,8 M*0,8 M)*4 = 2,56 M²
SALA MEDICAMENTOS | 94569 | SINAPI | JANELA DE ALUMÍNIO TIPO MAXIM-AR, BATENTE/ REQUADRO 3 A 14 CM, VIDRO INCLUSO, FIXAÇÃO COM PARAFUSO, SEM GUARNIÇÃO/ ALIZAR, DIMENSÕES 60X80 (A X L) CM, SEM ACABAMENTO, VEDAÇÃO COM SILICONE, EXCLUSIVE CONTRAMARCO - FORNECIMENTO E INSTALAÇÃO. AF_11/2024 | m² | 2.56 | (0,8 M*0,8 M)*4 = 2,56 M² |  |  | (0,8 M*0,8 M)*4 = 2,56 M²
2.9 |  |  | ILUMINAÇÃO
2.9.1 | 100910 | SINAPI | LUMINÁRIA TIPO CALHA, DE SOBREPOR, COM 2 LÂMPADAS TUBULARES LED DE 18 W, SEM REATOR - FORNECIMENTO E INSTALAÇÃO. AF_09/2024 | UN | 20 | 138.62 | 138.62 | 2772.4
SALA ODONTO | 100910 | SINAPI | LUMINÁRIA TIPO CALHA, DE SOBREPOR, COM 2 LÂMPADAS TUBULARES LED DE 18 W, SEM REATOR - FORNECIMENTO E INSTALAÇÃO. AF_09/2024 | UN | 2 | 1,0 LAMP * 2 UN = 2,0 UN |  |  | 1,0 LAMP * 2 UN = 2,0 UN
SALA CURATIVO | 100910 | SINAPI | LUMINÁRIA TIPO CALHA, DE SOBREPOR, COM 2 LÂMPADAS TUBULARES LED DE 18 W, SEM REATOR - FORNECIMENTO E INSTALAÇÃO. AF_09/2024 | UN | 2 | 1,0 LAMP * 2 UN = 2,0 UN |  |  | 1,0 LAMP * 2 UN = 2,0 UN
SALA ARQUIVO | 100910 | SINAPI | LUMINÁRIA TIPO CALHA, DE SOBREPOR, COM 2 LÂMPADAS TUBULARES LED DE 18 W, SEM REATOR - FORNECIMENTO E INSTALAÇÃO. AF_09/2024 | UN | 1 | 1,0 LAMP * 2 UN = 2,0 UN |  |  | 1,0 LAMP * 2 UN = 2,0 UN
RECEPÇÃO | 100910 | SINAPI | LUMINÁRIA TIPO CALHA, DE SOBREPOR, COM 2 LÂMPADAS TUBULARES LED DE 18 W, SEM REATOR - FORNECIMENTO E INSTALAÇÃO. AF_09/2024 | UN | 2 | 1,0 LAMP * 2 UN = 2,0 UN |  |  | 1,0 LAMP * 2 UN = 2,0 UN
CORREDOR LATERAL | 100910 | SINAPI | LUMINÁRIA TIPO CALHA, DE SOBREPOR, COM 2 LÂMPADAS TUBULARES LED DE 18 W, SEM REATOR - FORNECIMENTO E INSTALAÇÃO. AF_09/2024 | UN | 2 | 1,0 LAMP * 2 UN = 2,0 UN |  |  | 1,0 LAMP * 2 UN = 2,0 UN
CORREDOR PRINCIPAL INTERNO | 100910 | SINAPI | LUMINÁRIA TIPO CALHA, DE SOBREPOR, COM 2 LÂMPADAS TUBULARES LED DE 18 W, SEM REATOR - FORNECIMENTO E INSTALAÇÃO. AF_09/2024 | UN | 6 | 1,0 LAMP * 6 UN = 6,0 UN |  |  | 1,0 LAMP * 6 UN = 6,0 UN
ALMOXARIFADO MATERIAIS | 100910 | SINAPI | LUMINÁRIA TIPO CALHA, DE SOBREPOR, COM 2 LÂMPADAS TUBULARES LED DE 18 W, SEM REATOR - FORNECIMENTO E INSTALAÇÃO. AF_09/2024 | UN | 2 | 1,0 LAMP * 2 UN = 2,0 UN |  |  | 1,0 LAMP * 2 UN = 2,0 UN
ALMOXARIFADO ROUPAS | 100910 | SINAPI | LUMINÁRIA TIPO CALHA, DE SOBREPOR, COM 2 LÂMPADAS TUBULARES LED DE 18 W, SEM REATOR - FORNECIMENTO E INSTALAÇÃO. AF_09/2024 | UN | 2 | 1,0 LAMP * 2 UN = 2,0 UN |  |  | 1,0 LAMP * 2 UN = 2,0 UN
CONSULTÓRIO MÉDICO 01 | 100910 | SINAPI | LUMINÁRIA TIPO CALHA, DE SOBREPOR, COM 2 LÂMPADAS TUBULARES LED DE 18 W, SEM REATOR - FORNECIMENTO E INSTALAÇÃO. AF_09/2024 | UN | 1 | 1,0 UN |  |  | 1,0 UN
ALMOXARIFADO UBS | 100910 | SINAPI | LUMINÁRIA TIPO CALHA, DE SOBREPOR, COM 2 LÂMPADAS TUBULARES LED DE 18 W, SEM REATOR - FORNECIMENTO E INSTALAÇÃO. AF_09/2024 | UN | 1 | 1,0 UN |  |  | 1,0 UN
2.9.2 | 105545 | SINAPI | LUMINÁRIA TIPO SPOT, DE SOBREPOR, COM 1 LÂMPADA LED PAR20 - FORNECIMENTO E INSTALAÇÃO. AF_09/2024 | UN | 4 | 138.62 | 138.62 | 554.48
CONSULTÓRIO MÉDICO 2 | 105545 | SINAPI | LUMINÁRIA TIPO SPOT, DE SOBREPOR, COM 1 LÂMPADA LED PAR20 - FORNECIMENTO E INSTALAÇÃO. AF_09/2024 | UN | 1 | 1,0 UN |  |  | 1,0 UN
COZINHA | 105545 | SINAPI | LUMINÁRIA TIPO SPOT, DE SOBREPOR, COM 1 LÂMPADA LED PAR20 - FORNECIMENTO E INSTALAÇÃO. AF_09/2024 | UN | 1 | 1,0 UN |  |  | 1,0 UN
DESPENSA COZINHA | 105545 | SINAPI | LUMINÁRIA TIPO SPOT, DE SOBREPOR, COM 1 LÂMPADA LED PAR20 - FORNECIMENTO E INSTALAÇÃO. AF_09/2024 | UN | 1 | 1,0 UN |  |  | 1,0 UN
SALA LIMPEZA | 105545 | SINAPI | LUMINÁRIA TIPO SPOT, DE SOBREPOR, COM 1 LÂMPADA LED PAR20 - FORNECIMENTO E INSTALAÇÃO. AF_09/2024 | UN | 1 | 1,0 UN |  |  | 1,0 UN
3.0 |  |  | ÁREA EXTERNA |  |  |  | #REF! | #REF!
3.1 |  |  | TAMPAS CONCRETO |  |  |  | 1148.46 | 0
3.1.1 | ED-48333 | SETOP | TAMPA DE CONCRETO PARA CAIXA DE INSPEÇÃO EM ALVENARIA E = 8 CM | m² | 6 | 191.41 | 191.41 | 1148.46 | 6,0 UN
3.1.2 | 103001 | SINAPI | GRELHA DE FERRO FUNDIDO SIMPLES COM REQUADRO, 150 X 1000 MM, ASSENTADA COM ARGAMASSA 1 : 3 CIMENTO: AREIA - FORNECIMENTO E INSTALAÇÃO. AF_05/2025 | UN | 1 | 172.48 | 172.48 | 172.48 | 1,0 UN
3.2 |  |  | COMPONENTES |  |  |  | #REF! | #REF!
3.2.1 | 99839 | SINAPI | GUARDA-CORPO DE AÇO GALVANIZADO DE 1,10M DE ALTURA, MONTANTES TUBULARES DE 1.1/2 ESPAÇADOS DE 1,20M, TRAVESSA SUPERIOR DE 2, GRADIL FORMADO POR BARRAS CHATAS EM FERRO DE 32X4,8MM, FIXADO COM CHUMBADOR MECÂNICO. AF_04/2019_PS | M | 6 | 538.6 | 538.6 | 3231.6 | 6,0 M
3.2.2 | 104993 | SINAPI | CAIXA DE EMBUTIR EM AÇO GALVANIZADO PARA ABRIGO DE HIDRÔMETRO - FORNECIMENTO E INSTALAÇÃO (EXCLUSIVE HIDRÔMETRO). AF_03/2024 | UN | 1 | 38.85 | 38.85 | 38.85 | 1,0 UN
3.3 |  |  | LIMPEZA |  |  |  | #REF! | #REF!
3.3.1 | ED-50266 | SETOP | LIMPEZA FINAL PARA ENTREGA DA OBRA | m² | 630 | 7.78 | 7.78 | 4901.4 | A TOTAL = 630 M²

## COMPOSIÇÕES
OBRA: SERVIÇOS DE MANUTENÇÃO DA POLICLINICA MUNICIPAL JOSÉ AUSTERNIO - MUNICÍPIO DE IBIÁ/MG
ENDEREÇO: AV. TATÃO PALHARES, Nº 19, BAIRRO SANTA CRUZ
PROPONENTE: PREFEITURA MUNICIPAL DE IBIA
COMPOSIÇÃO 01 |  | IMPERMEABILIZAÇÃO DE PAREDE EXTERNA COM ARGAMASSA POLIMÉRICA (SIKATOP 100 + VIAPLUS 7000), 2 DEMÃOS CADA |  |  |  | M²
TIPO | CÓDIGO | DESCRIÇÃO | UNID | CONSUMO | PREÇO UNIT. P/ 1 KG | PREÇO TOTAL
INSUMO | ORÇAMENTO 01 | SIKATOP 100 18kg | KG | 2.5 | 3.2739 | 8.18
INSUMO | ORÇAMENTO 02 | VIAPLUS 7000 18kg | KG | 3.5 | 14.4228 | 50.48
COMPOSIÇÃO | 88316 | SERVENTE COM ENCARGOS COMPLEMENTARES | H | 0.3 | 24.25 | 7.28
[5 empty] | TOTAL COMPOSIÇÃO | 65.94
[5 empty] | BDI | 22.78%
[5 empty] | TOTAL COMPOSIÇÃO COM BDI | 80.96
193m² ~~ 193KG (Orç. 1 - R$69,99 Mercado Livre; Orç. 2 - R$52,90 Leroy Merlim; Orç. 3 - R$53,90 Amazon) = MÉDIA = R$ 58,93 | https://www.mercadolivre.com.br/sikatop-100-revestimento-impermeabilizante-18kg-sika/p/MLB34266705?pdp_filters=item_id%3AMLB4258423237&from=gshop&matt_tool=48995110&matt_internal_campaign_id=&matt_word=&matt_source=google&matt_campaign_id=22603531562&matt_ad_group_id=181244933895&matt_match_type=&matt_network=g&matt_device=c&matt_creative=758138322200&matt_keyword=&matt_ad_position=&matt_ad_type=pla&matt_merchant_id=735098660&matt_product_id=MLB34266705-product&matt_product_partition_id=2429959781261&matt_target_id=pla-2429959781261&cq_src=google_ads&cq_cmp=22603531562&cq_net=g&cq_plt=gp&cq_med=pla&gad_source=1&gad_campaignid=22603531562&gbraid=0AAAAAD93qcAateNVhrl6reDWeMTZpoexY&gclid=Cj0KCQiAk6rNBhCxARIsAN5mQLs2wcrRDHeF-URYHRmlgOwhKkg0RR1Hkj6jtd_EWd01VfSWCLNPmdAaAuAuEALw_wcB | https://www.leroymerlin.com.br/argamassa-polimerica-impermeabilizante-sika-sikatop-100-18kg-cinza_86693355?region=outros&region_id=42200&gad_source=1&gad_campaignid=23609586859&gbraid=0AAAAADkzLZ4UKm9IYbIjaN6BdnASqBHBG&gclid=Cj0KCQiAk6rNBhCxARIsAN5mQLs72goiau_iPFFgtbKpuT6LQSAJmEswOh7HMN6T2m26XmcxTiq7EQsaAv5HEALw_wcB | https://www.amazon.com.br/Sika-Revestimento-Impermeabilizante-argamassa-alvenaria/dp/B07DKZR96W/ref=asc_df_B07DKZR96W?mcid=a484c9a4a97637d0a180cbddfbd75d95&tag=googleshopp00-20&linkCode=df0&hvadid=709857067647&hvpos=&hvnetw=g&hvrand=2318120934255757863&hvpone=&hvptwo=&hvqmt=&hvdev=c&hvdvcmdl=&hvlocint=&hvlocphy=9101241&hvtargid=pla-1355845653973&psc=1&language=pt_BR&gad_source=1
193m² ~~ 193KG (Orç. 1 - R$265,64 Magazine Luiza; Orç. 2 - R$278,30 Mercado Livre; Orç. 3 - R$234,90 Leroy Merlim) = MÉDIA R$259,61 | https://www.leroymerlin.com.br/argamassa-polimerica-impermeabilizante-viapol-viaplus-7000-fibras-18kg-cinza_88403616?region=outros&region_id=42200&gad_source=1&gad_campaignid=23609586859&gbraid=0AAAAADkzLZ4UKm9IYbIjaN6BdnASqBHBG&gclid=Cj0KCQiAk6rNBhCxARIsAN5mQLvEVhIm58ODCOI_Z38SvIqWve-_3uqLu0dmKMldu63RHX3V2Jn8kOwaAlNMEALw_wcB | https://www.mercadolivre.com.br/impermeabilizante-viaplus-7000-flexivel-caixa-18kg-viapol-cor-cimento/p/MLB26092448?pdp_filters=item_id:MLB4329946565#polycard_client=recommendations_pdp-pads-up&reco_backend=recomm_platform_base_pads_ron_MERGE&wid=MLB4329946565&reco_model=search_recos_backend_merge&reco_client=pdp-pads-up&reco_item_pos=0&reco_backend_type=low_level&reco_id=2702ab52-a94b-4b48-8222-6402a64745f8&sid=recos&is_advertising=true&ad_domain=PDPDESKTOP_UP&ad_position=1&ad_click_id=YTA0MTY1NTUtYTAwMC00ZjRhLTlhYzQtMDJhYjZkZTRkY2I3 | https://www.magazineluiza.com.br/revestimento-impermeabilizante-flexivel-viaplus-7000-18-kilos-v0210827-viapol/p/kjdc2g322g/cj/immp/?seller_id=copafer&region_id=123466&utm_source=google&utm_medium=cpc&utm_term=84405&utm_campaign=google_eco_per_ven_pla_ca_sor_3p_ci-cj-fs-a-0326&utm_content=&partner_id=84405&gclsrc=aw.ds&gad_source=1&gad_campaignid=23605395067&gbraid=0AAAAAD4zZmQxhmExi6pyATqWZ1x-e45JI&gclid=Cj0KCQiAk6rNBhCxARIsAN5mQLsNJzYU8wwupldIVvZzzoqXPM-n5hJSdJbu7q22KGYPhKzUv-hqkP0aArcXEALw_wcB

## DEMONSTRATIVO BDI
DEMONSTRATIVO DO BDI - SEM DESONERAÇÃO - OBRA DE EDIFICAÇÃO
BDI (CONFORME ACÓRDÃO Nº 2622/13 e LEI Nº 13.161 DE 31/08/15)
DISCRIMINAÇÃO DAS PARCELAS | SIG. (1) | CONSTRUÇÃO DE EDIFÍCIOS | [5 empty] | INC. (5)
|  | ISS (2) |  |  |  | DIFERENCIADO
|  | 2% | 3% | 4% | 5% | MATERIAL (3) | SERVIÇO TERCEIRIZADO (4) (ISS=5%)
CUSTO DIRETO | CD | 100% | 100% | 100% | 100% | 100% | 100%
ADMINISTRAÇÃO CENTRAL | AC | 5.5% | 5.5% | 5.5% | 5.5% | 3.42% | 4% | CD
LUCRO BRUTO | L | 7.5% | 7.5% | 7.5% | 7.5% | 4.94% | 6.16% | CD
DESPESAS FINANCEIRAS | DF | 1.048% | 1.048% | 1.048% | 1.048% | 1.048% | 1.048% | CD
SEGUROS, GARANTIAS E RISCO |  | 2.27% | 2.27% | 2.27% | 2.27% | 1.29% | 1.77% | CD
SEGUROS + GARANTIAS | S | 1% | 1% | 1% | 1% | 0.53% | 0.8% | CD
RISCO(*) | R | 1.27% | 1.27% | 1.27% | 1.27% | 0.76% | 0.97% | CD
TRIBUTOS | I | 4.65% | 5.15% | 5.65% | 6.15% | 3.65% | 6.15% | PV
ISS | ISS(2) | 1% | 1.5% | 2% | 2.5% | - | 2.5% | PV
PIS | PIS | 0.65% | 0.65% | 0.65% | 0.65% | 0.65% | 0.65% | PV
COFINS | - | 3% | 3% | 3% | 3% | 3% | 3% | PV
CPRB (6) | INSS | 0 | 0 | 0 | 0 | 0 | 0 | PV
FÓRMULA DO BDI |  | (1 + (AC + S + G + R)) x (1 + DF) x (1 + L)
(1 - (I + CPRB))
BDI (NUMERADOR) |  | 17.07% | 17.07% | 17.07% | 17.07% | 11.03% | 13.46%
BDI (DENOMINADOR) |  | 95.35% | 94.85% | 94.35% | 93.85% | 96.35% | 93.85%
BDI |  | 22.78% | 23.42% | 24.08% | 24.74% | 15.24% | 20.9%
OBSERVAÇÕES
(1) SIGLA. (2) QUANTO AO ISS O TCU ORIENTA OBSERVAR A LEGISLAÇÃO DO MUNICÍPIO. NO REFERIDO ACÓRDÃO O TCU PARTIU DA PREMISSA DE INCIDÊNCIA DO ISS EM 50% DO PREÇO DE VENDA, COM PERCENTUAIS DE 2%, 3%, 4% E 5%. (3) BDI DIFERENCIADO A SER APLICADO EM CASOS DE FORNECIMENTO DE MATERIAIS E EQUIPAMENTOS. EX. ELEVADOR, ESCADAS ROLANTES, EQUIPAMENTOS DE REFRIGERAÇÃO ETC. (4) BDI DIFERENCIADO A SER APLICADO PARA SERVIÇOS TERCEIRIZADOS. (5) INCIDÊNCIA. (6) TRANSIÇÃO DESONERAÇÃO LEI Nº 14.973, DE 16 DE SETEMBRO DE 2024.
*Informamos que está em análise o pleito apresentado pelo Ofício nº 042/24-S, do Sindicato da Indústria da Construção Pesada de Minas Gerais (SICEPOT-MG), referente ao posicionamento do colegiado da Segunda Turma do Superior Tribunal de Justiça (STJ), no AREsp nº 2.486.358/SP, relatado pelo Ministro Herman Benjamin, julgado em 13/05/2024, com publicação no DJe de 29/05/2024, que versa sobre a aplicação da dedução na base de cálculo do Imposto Sobre Serviços de Qualquer Natureza (ISSQN).

## Planilha2 (hidden)
Item | Código | Banco | Descrição | Und | Quant. | Valor Unit
1 |  |  | ADMINISTRAÇÃO GERAL |  | 1
1.1 |  |  | ADMINISTRAÇÃO |  | 1
1.1.1 | 90777 | SINAPI | ENGENHEIRO CIVIL DE OBRA JUNIOR COM ENCARGOS COMPLEMENTARES | H | 48 | 142.42
1.1.2 | 90776 | SINAPI | ENCARREGADO GERAL COM ENCARGOS COMPLEMENTARES | H | 480 | 66.73
1.2 |  |  | SERVIÇOS PRELIMINARES |  | 1
1.2.1 | 103689 | SINAPI | FORNECIMENTO E INSTALAÇÃO DE PLACA DE OBRA COM CHAPA GALVANIZADA E ESTRUTURA DE MADEIRA. AF_03/2022_PS | m² | 3 | 377.67
2 |  |  | FACHADA |  | 1
2.1 |  |  | DEMOLIÇÕES E REMOÇÕES |  | 1
2.1.1 | ED-50505 | SETOP | LIXAMENTO MANUAL EM PAREDE PARA REMOÇÃO DE TINTA | m² | 386.1 | 3.69
2.1.2 | 97647 | SINAPI | REMOÇÃO DE TELHAS DE FIBROCIMENTO METÁLICA E CERÂMICA, DE FORMA MANUAL, SEM REAPROVEITAMENTO. AF_09/2023 | m² | 125.4 | 4.18
2.1.3 | ED-48454 | SETOP | REMOÇÃO MANUAL DE ENGRADAMENTO PARA TELHA TIPO METÁLICA, PVC OU FIBROCIMENTO, COM REAPROVEITAMENTO, INCLUSIVE AFASTAMENTO E EMPILHAMENTO, EXCLUSIVE TRANSPORTE E RETIRADA DO MATERIAL REMOVIDO NÃO REAPROVEITÁVEL | m² | 125.4 | 18.21
2.2 |  |  | PINTURA |  | 1
2.2.1 | 88485 | SINAPI | FUNDO SELADOR ACRÍLICO, APLICAÇÃO MANUAL EM PAREDE, UMA DEMÃO. AF_04/2023 | m² | 386.1 | 5.03
2.2.2 | 88489 | SINAPI | PINTURA LÁTEX ACRÍLICA PREMIUM, APLICAÇÃO MANUAL EM PAREDES, DUAS DEMÃOS. AF_04/2023 | m² | 386.1 | 14.76
2.2.3 | COMPOSIÇÃO1 | Próprio | IMPERMEABILIZAÇÃO DE PAREDE EXTERNA COM ARGAMASSA POLIMÉRICA (SIKATOP 100 + VIAPLUS 7000), 2 DEMÃOS CADA | un | 193 | 0
2.3 |  |  | SISTEMAS DE COBERTURA |  | 1
2.3.1 | 92259 | SINAPI | INSTALAÇÃO DE TESOURA (INTEIRA OU MEIA), BIAPOIADA, EM MADEIRA NÃO APARELHADA, PARA VÃOS MAIORES OU IGUAIS A 3,0 M E MENORES QUE 6,0 M, INCLUSO IÇAMENTO. AF_10/2025 | UN | 3 | 583.84
2.3.2 | 92543 | SINAPI | TRAMA DE MADEIRA COMPOSTA POR TERÇAS PARA TELHADOS DE ATÉ 2 ÁGUAS PARA TELHA ONDULADA DE FIBROCIMENTO, METÁLICA, PLÁSTICA OU TERMOACÚSTICA, INCLUSO TRANSPORTE VERTICAL. AF_10/2025 | m² | 63 | 35.52
2.3.3 | 94207 | SINAPI | TELHAMENTO COM TELHA ONDULADA DE FIBROCIMENTO E = 6 MM, COM RECOBRIMENTO LATERAL DE 1/4 DE ONDA PARA TELHADO COM INCLINAÇÃO MAIOR QUE 10°, COM ATÉ 2 ÁGUAS, INCLUSO IÇAMENTO. AF_07/2019 | m² | 125.4 | 43.75
2.3.4 | 94231 | SINAPI | RUFO EM CHAPA DE AÇO GALVANIZADO NÚMERO 24, CORTE DE 25 CM, INCLUSO TRANSPORTE VERTICAL. AF_07/2019 | M | 181.78 | 57.17
2.3.5 | 94228 | SINAPI | CALHA EM CHAPA DE AÇO GALVANIZADO NÚMERO 24, DESENVOLVIMENTO DE 50 CM, INCLUSO TRANSPORTE VERTICAL. AF_07/2019 | M | 195 | 98.93
3 |  |  | SALA ACS |  | 1
3.1 |  |  | REVESTIMENTOS INTERNOS E EXTERNOS |  | 1
3.1.1 | 87529 | SINAPI | MASSA ÚNICA, EM ARGAMASSA TRAÇO 1:2:8, PREPARO MECÂNICO, APLICADA MANUALMENTE EM PAREDES INTERNAS DE AMBIENTES COM ÁREA ENTRE 5M² E 10M², E = 17,5MM, COM TALISCAS. AF_03/2024 | m² | 41.4 | 43.65
3.1.2 | 87265 | SINAPI | REVESTIMENTO CERÂMICO PARA PAREDES INTERNAS COM PLACAS TIPO ESMALTADA DE DIMENSÕES 20X20 CM APLICADAS NA ALTURA INTEIRA DAS PAREDES. AF_02/2023_PE | m² | 41.4 | 61.66
4 |  |  | SALA ODONTO |  | 1
4.1 |  |  | DEMOLIÇÕES E REMOÇÕES |  | 1
4.1.1 | 97634 | SINAPI | DEMOLIÇÃO DE REVESTIMENTO CERÂMICO, DE FORMA MECANIZADA COM MARTELETE, SEM REAPROVEITAMENTO. AF_09/2023 | m² | 94.05 | 4.17
4.1.2 | 97660 | SINAPI | REMOÇÃO DE INTERRUPTORES/TOMADAS ELÉTRICAS, DE FORMA MANUAL, SEM REAPROVEITAMENTO. AF_09/2023 | UN | 1 | 0.78
4.1.3 | 97644 | SINAPI | REMOÇÃO DE PORTAS, DE FORMA MANUAL, SEM REAPROVEITAMENTO. AF_09/2023 | m² | 3.36 | 11.3
4.1.4 | 97645 | SINAPI | REMOÇÃO DE JANELAS, DE FORMA MANUAL, SEM REAPROVEITAMENTO. AF_09/2023 | m² | 0.64 | 29.17
4.2 |  |  | REVESTIMENTOS INTERNOS E EXTERNOS |  | 1
4.2.1 | 87529 | SINAPI | MASSA ÚNICA, EM ARGAMASSA TRAÇO 1:2:8, PREPARO MECÂNICO, APLICADA MANUALMENTE EM PAREDES INTERNAS DE AMBIENTES COM ÁREA ENTRE 5M² E 10M², E = 17,5MM, COM TALISCAS. AF_03/2024 | m² | 123 | 43.65
4.2.2 | 87265 | SINAPI | REVESTIMENTO CERÂMICO PARA PAREDES INTERNAS COM PLACAS TIPO ESMALTADA DE DIMENSÕES 20X20 CM APLICADAS NA ALTURA INTEIRA DAS PAREDES. AF_02/2023_PE | m² | 123 | 61.66
4.3 |  |  | INSTALAÇÕES ELÉTRICAS |  | 1
4.3.1 | 93142 | SINAPI | PONTO DE TOMADA RESIDENCIAL INCLUINDO TOMADA (2 MÓDULOS) 10A/250V, CAIXA ELÉTRICA, ELETRODUTO, CABO, RASGO, QUEBRA E CHUMBAMENTO. AF_01/2016 | UN | 2 | 259.89
4.4 |  |  | INSTALAÇÕES HIDRÁULICAS E SANITÁRIAS |  | 1
4.4.1 | ED-50708 | SETOP | RASGO EM ALVENARIA PARA PASSAGEM DE ELETRODUTO/TUBULAÇÃO, DIÂMETROS DE 32MM A 50MM (1.1/4" A 2"), EXCLUSIVE ENCHIMENTO | m | 3.3 | 6.8
4.4.2 | 87546 | SINAPI | EMBOÇO, EM ARGAMASSA TRAÇO 1:2:8, PREPARO MANUAL, APLICADO MANUALMENTE EM PAREDES INTERNAS, PARA AMBIENTES COM ÁREA MENOR QUE 5M², E = 10MM, COM TALISCAS. AF_03/2024 | m² | 0.165 | 37.52
4.4.3 | 87265 | SINAPI | REVESTIMENTO CERÂMICO PARA PAREDES INTERNAS COM PLACAS TIPO ESMALTADA DE DIMENSÕES 20X20 CM APLICADAS NA ALTURA INTEIRA DAS PAREDES. AF_02/2023_PE | m² | 0.44 | 61.66
4.4.4 | 97633 | SINAPI | DEMOLIÇÃO DE REVESTIMENTO CERÂMICO, DE FORMA MANUAL, SEM REAPROVEITAMENTO. AF_09/2023 | m² | 0.44 | 27.45
4.4.5 | 104328 | SINAPI | CAIXA SIFONADA, COM GRELHA QUADRADA, PVC, DN 150 X 150 X 50 MM, JUNTA SOLDÁVEL, FORNECIDA E INSTALADA EM RAMAL DE DESCARGA OU EM RAMAL DE ESGOTO SANITÁRIO. AF_08/2022 | UN | 1 | 79.14
4.5 |  |  | PORTA |  | 1
4.5.1 | 100683 | SINAPI | KIT DE PORTA DE MADEIRA PARA VERNIZ, SEMI-OCA (LEVE OU MÉDIA), PADRÃO MÉDIO, 80X210CM, ESPESSURA DE 3,5CM, ITENS INCLUSOS: DOBRADIÇAS, MONTAGEM E INSTALAÇÃO DE BATENTE, FECHADURA COM EXECUÇÃO DO FURO - FORNECIMENTO E INSTALAÇÃO. AF_10/2025 | UN | 1 | 1246.71
4.6 |  |  | JANELAS |  | 1
4.6.1 | 94569 | SINAPI | JANELA DE ALUMÍNIO TIPO MAXIM-AR, BATENTE/ REQUADRO 3 A 14 CM, VIDRO INCLUSO, FIXAÇÃO COM PARAFUSO, SEM GUARNIÇÃO/ ALIZAR, DIMENSÕES 60X80 (A X L) CM, SEM ACABAMENTO, VEDAÇÃO COM SILICONE, EXCLUSIVE CONTRAMARCO - FORNECIMENTO E INSTALAÇÃO. AF_11/2024 | m² | 0.64 | 597.18
4.7 |  |  | ILUMINAÇÃO |  | 1
4.7.1 | 100910 | SINAPI | LUMINÁRIA TIPO CALHA, DE SOBREPOR, COM 2 LÂMPADAS TUBULARES LED DE 18 W, SEM REATOR - FORNECIMENTO E INSTALAÇÃO. AF_09/2024 | UN | 2 | 42.06
5 |  |  | SALA EXPURGO |  | 1
5.1 |  |  | DEMOLIÇÕES E REMOÇÕES |  | 1
5.1.1 | ED-50505 | SETOP | LIXAMENTO MANUAL EM PAREDE PARA REMOÇÃO DE TINTA | m² | 21.9 | 3.69
5.1.2 | 99814 | SINAPI | LIMPEZA DE SUPERFÍCIE PISO OU PAREDE COM JATO DE ALTA PRESSÃO. AF_10/2025 | m² | 21.9 | 1.76
5.2 |  |  | REVESTIMENTOS INTERNOS E EXTERNOS |  | 1
5.2.1 | 87529 | SINAPI | MASSA ÚNICA, EM ARGAMASSA TRAÇO 1:2:8, PREPARO MECÂNICO, APLICADA MANUALMENTE EM PAREDES INTERNAS DE AMBIENTES COM ÁREA ENTRE 5M² E 10M², E = 17,5MM, COM TALISCAS. AF_03/2024 | m² | 21.9 | 43.65
5.2.2 | 87265 | SINAPI | REVESTIMENTO CERÂMICO PARA PAREDES INTERNAS COM PLACAS TIPO ESMALTADA DE DIMENSÕES 20X20 CM APLICADAS NA ALTURA INTEIRA DAS PAREDES. AF_02/2023_PE | m² | 21.9 | 61.66
6 |  |  | SALA CURATIVO |  | 1
6.1 |  |  | DEMOLIÇÕES E REMOÇÕES |  | 1
6.1.1 | ED-50505 | SETOP | LIXAMENTO MANUAL EM PAREDE PARA REMOÇÃO DE TINTA | m² | 58.5 | 3.69
6.1.2 | 97634 | SINAPI | DEMOLIÇÃO DE REVESTIMENTO CERÂMICO, DE FORMA MECANIZADA COM MARTELETE, SEM REAPROVEITAMENTO. AF_09/2023 | m² | 22.5 | 4.17
6.1.3 | 99814 | SINAPI | LIMPEZA DE SUPERFÍCIE PISO OU PAREDE COM JATO DE ALTA PRESSÃO. AF_10/2025 | m² | 58.5 | 1.76
6.2 |  |  | REVESTIMENTOS INTERNOS E EXTERNOS |  | 1
6.2.1 | 87529 | SINAPI | MASSA ÚNICA, EM ARGAMASSA TRAÇO 1:2:8, PREPARO MECÂNICO, APLICADA MANUALMENTE EM PAREDES INTERNAS DE AMBIENTES COM ÁREA ENTRE 5M² E 10M², E = 17,5MM, COM TALISCAS. AF_03/2024 | m² | 45 | 43.65
6.2.2 | 87265 | SINAPI | REVESTIMENTO CERÂMICO PARA PAREDES INTERNAS COM PLACAS TIPO ESMALTADA DE DIMENSÕES 20X20 CM APLICADAS NA ALTURA INTEIRA DAS PAREDES. AF_02/2023_PE | m² | 45 | 61.66
6.3 |  |  | PINTURA TETO |  | 1
6.3.1 | 88488 | SINAPI | PINTURA LÁTEX ACRÍLICA PREMIUM, APLICAÇÃO MANUAL EM TETO, DUAS DEMÃOS. AF_04/2023 | m² | 13.5 | 17.55
6.4 |  |  | ILUMINAÇÃO |  | 1
6.4.1 | 100910 | SINAPI | LUMINÁRIA TIPO CALHA, DE SOBREPOR, COM 2 LÂMPADAS TUBULARES LED DE 18 W, SEM REATOR - FORNECIMENTO E INSTALAÇÃO. AF_09/2024 | UN | 2 | 42.06
6.5 |  |  | INSTALAÇÕES ELÉTRICAS |  | 1
6.5.1 | 93142 | SINAPI | PONTO DE TOMADA RESIDENCIAL INCLUINDO TOMADA (2 MÓDULOS) 10A/250V, CAIXA ELÉTRICA, ELETRODUTO, CABO, RASGO, QUEBRA E CHUMBAMENTO. AF_01/2016 | UN | 2 | 259.89
7 |  |  | SALA EQUIPE RURAL |  | 1
7.1 |  |  | DEMOLIÇÕES E REMOÇÕES |  | 1
7.1.1 | ED-50505 | SETOP | LIXAMENTO MANUAL EM PAREDE PARA REMOÇÃO DE TINTA | m² | 39.3 | 3.69
7.1.2 | 99814 | SINAPI | LIMPEZA DE SUPERFÍCIE PISO OU PAREDE COM JATO DE ALTA PRESSÃO. AF_10/2025 | m² | 39.3 | 1.76
7.2 |  |  | REVESTIMENTOS INTERNOS E EXTERNOS |  | 1
7.2.1 | 87529 | SINAPI | MASSA ÚNICA, EM ARGAMASSA TRAÇO 1:2:8, PREPARO MECÂNICO, APLICADA MANUALMENTE EM PAREDES INTERNAS DE AMBIENTES COM ÁREA ENTRE 5M² E 10M², E = 17,5MM, COM TALISCAS. AF_03/2024 | m² | 39.3 | 43.65
7.2.2 | 87265 | SINAPI | REVESTIMENTO CERÂMICO PARA PAREDES INTERNAS COM PLACAS TIPO ESMALTADA DE DIMENSÕES 20X20 CM APLICADAS NA ALTURA INTEIRA DAS PAREDES. AF_02/2023_PE | m² | 39.3 | 61.66
8 |  |  | SALA CONSULTÓRIO ESPECIALIDADE 01 |  | 1
8.1 |  |  | DEMOLIÇÕES E REMOÇÕES |  | 1
8.1.1 | 97634 | SINAPI | DEMOLIÇÃO DE REVESTIMENTO CERÂMICO, DE FORMA MECANIZADA COM MARTELETE, SEM REAPROVEITAMENTO. AF_09/2023 | m² | 48 | 4.17
8.1.2 | 97644 | SINAPI | REMOÇÃO DE PORTAS, DE FORMA MANUAL, SEM REAPROVEITAMENTO. AF_09/2023 | m² | 1.68 | 11.3
8.1.3 | 97660 | SINAPI | REMOÇÃO DE INTERRUPTORES/TOMADAS ELÉTRICAS, DE FORMA MANUAL, SEM REAPROVEITAMENTO. AF_09/2023 | UN | 1 | 0.78
8.2 |  |  | INSTALAÇÕES HIDRÁULICAS E SANITÁRIAS |  | 1
8.2.1 | 99635 | SINAPI | VÁLVULA DE DESCARGA METÁLICA, BASE 1 1/2", ACABAMENTO METALICO CROMADO - FORNECIMENTO E INSTALAÇÃO. AF_08/2021 | UN | 1 | 416.31
8.3 |  |  | PORTA |  | 1
8.3.1 | 100683 | SINAPI | KIT DE PORTA DE MADEIRA PARA VERNIZ, SEMI-OCA (LEVE OU MÉDIA), PADRÃO MÉDIO, 80X210CM, ESPESSURA DE 3,5CM, ITENS INCLUSOS: DOBRADIÇAS, MONTAGEM E INSTALAÇÃO DE BATENTE, FECHADURA COM EXECUÇÃO DO FURO - FORNECIMENTO E INSTALAÇÃO. AF_10/2025 | UN | 1 | 1246.71
8.4 |  |  | INSTALAÇÕES ELÉTRICAS |  | 1
8.4.1 | 93142 | SINAPI | PONTO DE TOMADA RESIDENCIAL INCLUINDO TOMADA (2 MÓDULOS) 10A/250V, CAIXA ELÉTRICA, ELETRODUTO, CABO, RASGO, QUEBRA E CHUMBAMENTO. AF_01/2016 | UN | 2 | 259.89
8.5 |  |  | REVESTIMENTOS INTERNOS E EXTERNOS |  | 1
8.5.1 | 87529 | SINAPI | MASSA ÚNICA, EM ARGAMASSA TRAÇO 1:2:8, PREPARO MECÂNICO, APLICADA MANUALMENTE EM PAREDES INTERNAS DE AMBIENTES COM ÁREA ENTRE 5M² E 10M², E = 17,5MM, COM TALISCAS. AF_03/2024 | m² | 48 | 43.65
8.5.2 | 87265 | SINAPI | REVESTIMENTO CERÂMICO PARA PAREDES INTERNAS COM PLACAS TIPO ESMALTADA DE DIMENSÕES 20X20 CM APLICADAS NA ALTURA INTEIRA DAS PAREDES. AF_02/2023_PE | m² | 48 | 61.66
9 |  |  | SALA CONSULTÓRIO ESPECIALIDADE 02 |  | 1
9.1 | 99814 | SINAPI | LIMPEZA DE SUPERFÍCIE PISO OU PAREDE COM JATO DE ALTA PRESSÃO. AF_10/2025 | m² | 32.4 | 1.76
9.2 |  |  | REVESTIMENTOS INTERNOS E EXTERNOS |  | 1
9.2.1 | 87529 | SINAPI | MASSA ÚNICA, EM ARGAMASSA TRAÇO 1:2:8, PREPARO MECÂNICO, APLICADA MANUALMENTE EM PAREDES INTERNAS DE AMBIENTES COM ÁREA ENTRE 5M² E 10M², E = 17,5MM, COM TALISCAS. AF_03/2024 | m² | 41.4 | 43.65
9.2.2 | 87265 | SINAPI | REVESTIMENTO CERÂMICO PARA PAREDES INTERNAS COM PLACAS TIPO ESMALTADA DE DIMENSÕES 20X20 CM APLICADAS NA ALTURA INTEIRA DAS PAREDES. AF_02/2023_PE | m² | 41.4 | 61.66
9.3 |  |  | PINTURA TETO |  | 1
9.3.1 | 88488 | SINAPI | PINTURA LÁTEX ACRÍLICA PREMIUM, APLICAÇÃO MANUAL EM TETO, DUAS DEMÃOS. AF_04/2023 | m² | 11.7 | 17.55
9.4 |  |  | INSTALAÇÕES ELÉTRICAS |  | 1
9.4.1 | 93142 | SINAPI | PONTO DE TOMADA RESIDENCIAL INCLUINDO TOMADA (2 MÓDULOS) 10A/250V, CAIXA ELÉTRICA, ELETRODUTO, CABO, RASGO, QUEBRA E CHUMBAMENTO. AF_01/2016 | UN | 3 | 259.89
9.5 |  |  | FURO PAREDE |  | 1
9.5.1 | 91944 | SINAPI | CAIXA RETANGULAR 4" X 4" BAIXA (0,30 M DO PISO), PVC, INSTALADA EM PAREDE - FORNECIMENTO E INSTALAÇÃO. AF_03/2023 | UN | 1 | 17.16
9.6 |  |  | PORTA |  | 1
9.6.1 | 100683 | SINAPI | KIT DE PORTA DE MADEIRA PARA VERNIZ, SEMI-OCA (LEVE OU MÉDIA), PADRÃO MÉDIO, 80X210CM, ESPESSURA DE 3,5CM, ITENS INCLUSOS: DOBRADIÇAS, MONTAGEM E INSTALAÇÃO DE BATENTE, FECHADURA COM EXECUÇÃO DO FURO - FORNECIMENTO E INSTALAÇÃO. AF_10/2025 | UN | 1 | 1246.71
9.7 |  |  | DEMOLIÇÕES E REMOÇÕES |  | 1
9.7.1 | ED-50505 | SETOP | LIXAMENTO MANUAL EM PAREDE PARA REMOÇÃO DE TINTA | m² | 32.4 | 3.69
9.7.2 | 97660 | SINAPI | REMOÇÃO DE INTERRUPTORES/TOMADAS ELÉTRICAS, DE FORMA MANUAL, SEM REAPROVEITAMENTO. AF_09/2023 | UN | 3 | 0.78
9.7.3 | 97644 | SINAPI | REMOÇÃO DE PORTAS, DE FORMA MANUAL, SEM REAPROVEITAMENTO. AF_09/2023 | m² | 1.68 | 11.3
10 |  |  | SALA ARQUIVO |  | 1
10.1 |  |  | DEMOLIÇÕES E REMOÇÕES |  | 1
10.1.1 | ED-50505 | SETOP | LIXAMENTO MANUAL EM PAREDE PARA REMOÇÃO DE TINTA | m² | 31.2 | 3.69
10.1.2 | 97644 | SINAPI | REMOÇÃO DE PORTAS, DE FORMA MANUAL, SEM REAPROVEITAMENTO. AF_09/2023 | m² | 1.68 | 11.3
10.1.3 | 99814 | SINAPI | LIMPEZA DE SUPERFÍCIE PISO OU PAREDE COM JATO DE ALTA PRESSÃO. AF_10/2025 | m² | 31.2 | 1.76
10.2 |  |  | REVESTIMENTOS INTERNOS E EXTERNOS |  | 1
10.2.1 | 87529 | SINAPI | MASSA ÚNICA, EM ARGAMASSA TRAÇO 1:2:8, PREPARO MECÂNICO, APLICADA MANUALMENTE EM PAREDES INTERNAS DE AMBIENTES COM ÁREA ENTRE 5M² E 10M², E = 17,5MM, COM TALISCAS. AF_03/2024 | m² | 31.2 | 43.65
10.2.2 | 87265 | SINAPI | REVESTIMENTO CERÂMICO PARA PAREDES INTERNAS COM PLACAS TIPO ESMALTADA DE DIMENSÕES 20X20 CM APLICADAS NA ALTURA INTEIRA DAS PAREDES. AF_02/2023_PE | m² | 31.2 | 61.66
10.3 |  |  | ILUMINAÇÃO |  | 1
10.3.1 | 100910 | SINAPI | LUMINÁRIA TIPO CALHA, DE SOBREPOR, COM 2 LÂMPADAS TUBULARES LED DE 18 W, SEM REATOR - FORNECIMENTO E INSTALAÇÃO. AF_09/2024 | UN | 1 | 42.06
10.4 |  |  | PORTA |  | 1
10.4.1 | 100683 | SINAPI | KIT DE PORTA DE MADEIRA PARA VERNIZ, SEMI-OCA (LEVE OU MÉDIA), PADRÃO MÉDIO, 80X210CM, ESPESSURA DE 3,5CM, ITENS INCLUSOS: DOBRADIÇAS, MONTAGEM E INSTALAÇÃO DE BATENTE, FECHADURA COM EXECUÇÃO DO FURO - FORNECIMENTO E INSTALAÇÃO. AF_10/2025 | UN | 1 | 1246.71
11 |  |  | RECEPÇÃO |  | 1
11.1 | 99814 | SINAPI | LIMPEZA DE SUPERFÍCIE PISO OU PAREDE COM JATO DE ALTA PRESSÃO. AF_10/2025 | m² | 122.01 | 1.76
11.2 |  |  | PINTURA TETO |  | 1
11.2.1 | 88489 | SINAPI | PINTURA LÁTEX ACRÍLICA PREMIUM, APLICAÇÃO MANUAL EM PAREDES, DUAS DEMÃOS. AF_04/2023 | m² | 24.75 | 14.76
11.3 |  |  | REVESTIMENTOS INTERNOS E EXTERNOS |  | 1
11.3.1 | 87529 | SINAPI | MASSA ÚNICA, EM ARGAMASSA TRAÇO 1:2:8, PREPARO MECÂNICO, APLICADA MANUALMENTE EM PAREDES INTERNAS DE AMBIENTES COM ÁREA ENTRE 5M² E 10M², E = 17,5MM, COM TALISCAS. AF_03/2024 | m² | 1 | 43.65
11.3.2 | 87265 | SINAPI | REVESTIMENTO CERÂMICO PARA PAREDES INTERNAS COM PLACAS TIPO ESMALTADA DE DIMENSÕES 20X20 CM APLICADAS NA ALTURA INTEIRA DAS PAREDES. AF_02/2023_PE | m² | 97.26 | 61.66
11.4 |  |  | INSTALAÇÕES ELÉTRICAS |  | 1
11.4.1 | 93142 | SINAPI | PONTO DE TOMADA RESIDENCIAL INCLUINDO TOMADA (2 MÓDULOS) 10A/250V, CAIXA ELÉTRICA, ELETRODUTO, CABO, RASGO, QUEBRA E CHUMBAMENTO. AF_01/2016 | UN | 1 | 259.89
11.5 |  |  | INSTALAÇÕES HIDRÁULICAS E SANITÁRIAS |  | 1
11.5.1 | 99635 | SINAPI | VÁLVULA DE DESCARGA METÁLICA, BASE 1 1/2", ACABAMENTO METALICO CROMADO - FORNECIMENTO E INSTALAÇÃO. AF_08/2021 | UN | 1 | 416.31
11.6 |  |  | ILUMINAÇÃO |  | 1
11.6.1 | 100910 | SINAPI | LUMINÁRIA TIPO CALHA, DE SOBREPOR, COM 2 LÂMPADAS TUBULARES LED DE 18 W, SEM REATOR - FORNECIMENTO E INSTALAÇÃO. AF_09/2024 | UN | 1 | 42.06
11.7 |  |  | DEMOLIÇÕES E REMOÇÕES |  | 1
11.7.1 | 97660 | SINAPI | REMOÇÃO DE INTERRUPTORES/TOMADAS ELÉTRICAS, DE FORMA MANUAL, SEM REAPROVEITAMENTO. AF_09/2023 | UN | 4 | 0.78
11.7.2 | ED-50505 | SETOP | LIXAMENTO MANUAL EM PAREDE PARA REMOÇÃO DE TINTA | m² | 122.01 | 3.69
12 |  |  | CORREDOR LATERAL |  | 1
12.1 |  |  | ILUMINAÇÃO |  | 1
12.1.1 | 100910 | SINAPI | LUMINÁRIA TIPO CALHA, DE SOBREPOR, COM 2 LÂMPADAS TUBULARES LED DE 18 W, SEM REATOR - FORNECIMENTO E INSTALAÇÃO. AF_09/2024 | UN | 2 | 42.06
12.2 |  |  | DEMOLIÇÕES E REMOÇÕES |  | 1
12.2.1 | ED-50505 | SETOP | LIXAMENTO MANUAL EM PAREDE PARA REMOÇÃO DE TINTA | m² | 165 | 3.69
12.3 |  |  | REVESTIMENTOS INTERNOS E EXTERNOS |  | 1
12.3.1 | 87529 | SINAPI | MASSA ÚNICA, EM ARGAMASSA TRAÇO 1:2:8, PREPARO MECÂNICO, APLICADA MANUALMENTE EM PAREDES INTERNAS DE AMBIENTES COM ÁREA ENTRE 5M² E 10M², E = 17,5MM, COM TALISCAS. AF_03/2024 | m² | 82.5 | 43.65
12.3.2 | 87265 | SINAPI | REVESTIMENTO CERÂMICO PARA PAREDES INTERNAS COM PLACAS TIPO ESMALTADA DE DIMENSÕES 20X20 CM APLICADAS NA ALTURA INTEIRA DAS PAREDES. AF_02/2023_PE | m² | 82.5 | 61.66
13 |  |  | RECEPÇÃO CORREDOR |  | 1
13.1 |  |  | DEMOLIÇÕES E REMOÇÕES |  | 1
13.1.1 | 97644 | SINAPI | REMOÇÃO DE PORTAS, DE FORMA MANUAL, SEM REAPROVEITAMENTO. AF_09/2023 | m² | 1.68 | 11.3
13.1.2 | 97660 | SINAPI | REMOÇÃO DE INTERRUPTORES/TOMADAS ELÉTRICAS, DE FORMA MANUAL, SEM REAPROVEITAMENTO. AF_09/2023 | UN | 2 | 0.78
13.1.3 | ED-50505 | SETOP | LIXAMENTO MANUAL EM PAREDE PARA REMOÇÃO DE TINTA | m² | 25.8 | 3.69
13.1.4 | 99814 | SINAPI | LIMPEZA DE SUPERFÍCIE PISO OU PAREDE COM JATO DE ALTA PRESSÃO. AF_10/2025 | m² | 25.8 | 1.76
13.2 |  |  | REVESTIMENTOS INTERNOS E EXTERNOS |  | 1
13.2.1 | 87529 | SINAPI | MASSA ÚNICA, EM ARGAMASSA TRAÇO 1:2:8, PREPARO MECÂNICO, APLICADA MANUALMENTE EM PAREDES INTERNAS DE AMBIENTES COM ÁREA ENTRE 5M² E 10M², E = 17,5MM, COM TALISCAS. AF_03/2024 | m² | 12.9 | 43.65
13.2.2 | 87265 | SINAPI | REVESTIMENTO CERÂMICO PARA PAREDES INTERNAS COM PLACAS TIPO ESMALTADA DE DIMENSÕES 20X20 CM APLICADAS NA ALTURA INTEIRA DAS PAREDES. AF_02/2023_PE | m² | 12.9 | 61.66
13.3 |  |  | PORTA |  | 1
13.3.1 | 100683 | SINAPI | KIT DE PORTA DE MADEIRA PARA VERNIZ, SEMI-OCA (LEVE OU MÉDIA), PADRÃO MÉDIO, 80X210CM, ESPESSURA DE 3,5CM, ITENS INCLUSOS: DOBRADIÇAS, MONTAGEM E INSTALAÇÃO DE BATENTE, FECHADURA COM EXECUÇÃO DO FURO - FORNECIMENTO E INSTALAÇÃO. AF_10/2025 | UN | 1 | 1246.71
13.4 |  |  | INSTALAÇÕES ELÉTRICAS |  | 1
13.4.1 | 93142 | SINAPI | PONTO DE TOMADA RESIDENCIAL INCLUINDO TOMADA (2 MÓDULOS) 10A/250V, CAIXA ELÉTRICA, ELETRODUTO, CABO, RASGO, QUEBRA E CHUMBAMENTO. AF_01/2016 | UN | 2 | 259.89
14 |  |  | CORREDOR PRINCIPAL INTERNO |  | 1
14.1 | 99814 | SINAPI | LIMPEZA DE SUPERFÍCIE PISO OU PAREDE COM JATO DE ALTA PRESSÃO. AF_10/2025 | m² | 199.8 | 1.76
14.2 |  |  | PINTURA TETO |  | 1
14.2.1 | 88485 | SINAPI | FUNDO SELADOR ACRÍLICO, APLICAÇÃO MANUAL EM PAREDE, UMA DEMÃO. AF_04/2023 | m² | 51 | 5.03
14.2.2 | 88488 | SINAPI | PINTURA LÁTEX ACRÍLICA PREMIUM, APLICAÇÃO MANUAL EM TETO, DUAS DEMÃOS. AF_04/2023 | m² | 51 | 17.55
14.3 |  |  | REVESTIMENTOS INTERNOS E EXTERNOS |  | 1
14.3.1 | 87529 | SINAPI | MASSA ÚNICA, EM ARGAMASSA TRAÇO 1:2:8, PREPARO MECÂNICO, APLICADA MANUALMENTE EM PAREDES INTERNAS DE AMBIENTES COM ÁREA ENTRE 5M² E 10M², E = 17,5MM, COM TALISCAS. AF_03/2024 | m² | 49.95 | 43.65
14.3.2 | 87265 | SINAPI | REVESTIMENTO CERÂMICO PARA PAREDES INTERNAS COM PLACAS TIPO ESMALTADA DE DIMENSÕES 20X20 CM APLICADAS NA ALTURA INTEIRA DAS PAREDES. AF_02/2023_PE | m² | 49.95 | 61.66
14.4 |  |  | ILUMINAÇÃO |  | 1
14.4.1 | 100910 | SINAPI | LUMINÁRIA TIPO CALHA, DE SOBREPOR, COM 2 LÂMPADAS TUBULARES LED DE 18 W, SEM REATOR - FORNECIMENTO E INSTALAÇÃO. AF_09/2024 | UN | 6 | 42.06
14.5 |  |  | DEMOLIÇÕES E REMOÇÕES |  | 1
14.5.1 | ED-50505 | SETOP | LIXAMENTO MANUAL EM PAREDE PARA REMOÇÃO DE TINTA | m² | 199.8 | 3.69
15 |  |  | CONSULTÓRIO ENFERMAGEM |  | 1
15.1 |  |  | DEMOLIÇÕES E REMOÇÕES |  | 1
15.1.1 | ED-50505 | SETOP | LIXAMENTO MANUAL EM PAREDE PARA REMOÇÃO DE TINTA | m² | 22.86 | 3.69
15.1.2 | 97644 | SINAPI | REMOÇÃO DE PORTAS, DE FORMA MANUAL, SEM REAPROVEITAMENTO. AF_09/2023 | m² | 1.68 | 11.3
15.1.3 | 99814 | SINAPI | LIMPEZA DE SUPERFÍCIE PISO OU PAREDE COM JATO DE ALTA PRESSÃO. AF_10/2025 | m² | 22.86 | 1.76
15.2 |  |  | REVESTIMENTOS INTERNOS E EXTERNOS |  | 1
15.2.1 | 87529 | SINAPI | MASSA ÚNICA, EM ARGAMASSA TRAÇO 1:2:8, PREPARO MECÂNICO, APLICADA MANUALMENTE EM PAREDES INTERNAS DE AMBIENTES COM ÁREA ENTRE 5M² E 10M², E = 17,5MM, COM TALISCAS. AF_03/2024 | m² | 22.86 | 43.65
15.2.2 | 87265 | SINAPI | REVESTIMENTO CERÂMICO PARA PAREDES INTERNAS COM PLACAS TIPO ESMALTADA DE DIMENSÕES 20X20 CM APLICADAS NA ALTURA INTEIRA DAS PAREDES. AF_02/2023_PE | m² | 22.86 | 61.66
15.3 |  |  | INSTALAÇÕES HIDRÁULICAS E SANITÁRIAS |  | 1
15.3.1 | 104328 | SINAPI | CAIXA SIFONADA, COM GRELHA QUADRADA, PVC, DN 150 X 150 X 50 MM, JUNTA SOLDÁVEL, FORNECIDA E INSTALADA EM RAMAL DE DESCARGA OU EM RAMAL DE ESGOTO SANITÁRIO. AF_08/2022 | UN | 1 | 79.14
15.4 |  |  | PORTA |  | 1
15.4.1 | 100683 | SINAPI | KIT DE PORTA DE MADEIRA PARA VERNIZ, SEMI-OCA (LEVE OU MÉDIA), PADRÃO MÉDIO, 80X210CM, ESPESSURA DE 3,5CM, ITENS INCLUSOS: DOBRADIÇAS, MONTAGEM E INSTALAÇÃO DE BATENTE, FECHADURA COM EXECUÇÃO DO FURO - FORNECIMENTO E INSTALAÇÃO. AF_10/2025 | UN | 1 | 1246.71
16 |  |  | SALA MEDICAÇÕES/ELETRO |  | 1
16.1 |  |  | DEMOLIÇÕES E REMOÇÕES |  | 1
16.1.1 | 97660 | SINAPI | REMOÇÃO DE INTERRUPTORES/TOMADAS ELÉTRICAS, DE FORMA MANUAL, SEM REAPROVEITAMENTO. AF_09/2023 | UN | 1 | 0.78
16.1.2 | 97645 | SINAPI | REMOÇÃO DE JANELAS, DE FORMA MANUAL, SEM REAPROVEITAMENTO. AF_09/2023 | m² | 2.56 | 29.17
16.1.3 | ED-50505 | SETOP | LIXAMENTO MANUAL EM PAREDE PARA REMOÇÃO DE TINTA | m² | 46.2 | 3.69
16.2 |  |  | INSTALAÇÕES ELÉTRICAS |  | 1
16.2.1 | 93142 | SINAPI | PONTO DE TOMADA RESIDENCIAL INCLUINDO TOMADA (2 MÓDULOS) 10A/250V, CAIXA ELÉTRICA, ELETRODUTO, CABO, RASGO, QUEBRA E CHUMBAMENTO. AF_01/2016 | UN | 1 | 259.89
16.3 |  |  | JANELAS |  | 1
16.3.1 | 94569 | SINAPI | JANELA DE ALUMÍNIO TIPO MAXIM-AR, BATENTE/ REQUADRO 3 A 14 CM, VIDRO INCLUSO, FIXAÇÃO COM PARAFUSO, SEM GUARNIÇÃO/ ALIZAR, DIMENSÕES 60X80 (A X L) CM, SEM ACABAMENTO, VEDAÇÃO COM SILICONE, EXCLUSIVE CONTRAMARCO - FORNECIMENTO E INSTALAÇÃO. AF_11/2024 | m² | 2.56 | 597.18
16.4 |  |  | REVESTIMENTOS INTERNOS E EXTERNOS |  | 1
16.4.1 | 87529 | SINAPI | MASSA ÚNICA, EM ARGAMASSA TRAÇO 1:2:8, PREPARO MECÂNICO, APLICADA MANUALMENTE EM PAREDES INTERNAS DE AMBIENTES COM ÁREA ENTRE 5M² E 10M², E = 17,5MM, COM TALISCAS. AF_03/2024 | m² | 46.2 | 43.65
16.4.2 | 87265 | SINAPI | REVESTIMENTO CERÂMICO PARA PAREDES INTERNAS COM PLACAS TIPO ESMALTADA DE DIMENSÕES 20X20 CM APLICADAS NA ALTURA INTEIRA DAS PAREDES. AF_02/2023_PE | m² | 46.2 | 61.66
17 |  |  | SALA TRIAGEM OU ACOLHIMENTO |  | 1
17.1 |  |  | DEMOLIÇÕES E REMOÇÕES |  | 1
17.1.1 | ED-50505 | SETOP | LIXAMENTO MANUAL EM PAREDE PARA REMOÇÃO DE TINTA | m² | 21.9 | 3.69
17.1.2 | 97660 | SINAPI | REMOÇÃO DE INTERRUPTORES/TOMADAS ELÉTRICAS, DE FORMA MANUAL, SEM REAPROVEITAMENTO. AF_09/2023 | UN | 2 | 0.78
17.1.3 | 97634 | SINAPI | DEMOLIÇÃO DE REVESTIMENTO CERÂMICO, DE FORMA MECANIZADA COM MARTELETE, SEM REAPROVEITAMENTO. AF_09/2023 | m² | 21.9 | 4.17
17.1.4 | 99814 | SINAPI | LIMPEZA DE SUPERFÍCIE PISO OU PAREDE COM JATO DE ALTA PRESSÃO. AF_10/2025 | m² | 21.9 | 1.76
17.2 |  |  | REVESTIMENTOS INTERNOS E EXTERNOS |  | 1
17.2.1 | 87529 | SINAPI | MASSA ÚNICA, EM ARGAMASSA TRAÇO 1:2:8, PREPARO MECÂNICO, APLICADA MANUALMENTE EM PAREDES INTERNAS DE AMBIENTES COM ÁREA ENTRE 5M² E 10M², E = 17,5MM, COM TALISCAS. AF_03/2024 | m² | 43.8 | 43.65
17.2.2 | 87265 | SINAPI | REVESTIMENTO CERÂMICO PARA PAREDES INTERNAS COM PLACAS TIPO ESMALTADA DE DIMENSÕES 20X20 CM APLICADAS NA ALTURA INTEIRA DAS PAREDES. AF_02/2023_PE | m² | 43.8 | 61.66
17.3 |  |  | INSTALAÇÕES ELÉTRICAS |  | 1
17.3.1 | 93142 | SINAPI | PONTO DE TOMADA RESIDENCIAL INCLUINDO TOMADA (2 MÓDULOS) 10A/250V, CAIXA ELÉTRICA, ELETRODUTO, CABO, RASGO, QUEBRA E CHUMBAMENTO. AF_01/2016 | UN | 2 | 259.89
18 |  |  | ALMOXARIFADO MATERIAIS |  | 1
18.1 |  |  | DEMOLIÇÕES E REMOÇÕES |  | 1
18.1.1 | ED-50505 | SETOP | LIXAMENTO MANUAL EM PAREDE PARA REMOÇÃO DE TINTA | m² | 29.1 | 3.69
18.1.2 | 97660 | SINAPI | REMOÇÃO DE INTERRUPTORES/TOMADAS ELÉTRICAS, DE FORMA MANUAL, SEM REAPROVEITAMENTO. AF_09/2023 | UN | 1 | 0.78
18.1.3 | 97644 | SINAPI | REMOÇÃO DE PORTAS, DE FORMA MANUAL, SEM REAPROVEITAMENTO. AF_09/2023 | m² | 1.68 | 11.3
18.1.4 | 97634 | SINAPI | DEMOLIÇÃO DE REVESTIMENTO CERÂMICO, DE FORMA MECANIZADA COM MARTELETE, SEM REAPROVEITAMENTO. AF_09/2023 | m² | 6 | 4.17
18.1.5 | 99814 | SINAPI | LIMPEZA DE SUPERFÍCIE PISO OU PAREDE COM JATO DE ALTA PRESSÃO. AF_10/2025 | m² | 29.1 | 1.76
18.2 |  |  | REVESTIMENTOS INTERNOS E EXTERNOS |  | 1
18.2.1 | 87529 | SINAPI | MASSA ÚNICA, EM ARGAMASSA TRAÇO 1:2:8, PREPARO MECÂNICO, APLICADA MANUALMENTE EM PAREDES INTERNAS DE AMBIENTES COM ÁREA ENTRE 5M² E 10M², E = 17,5MM, COM TALISCAS. AF_03/2024 | m² | 29.1 | 43.65
18.2.2 | 87265 | SINAPI | REVESTIMENTO CERÂMICO PARA PAREDES INTERNAS COM PLACAS TIPO ESMALTADA DE DIMENSÕES 20X20 CM APLICADAS NA ALTURA INTEIRA DAS PAREDES. AF_02/2023_PE | m² | 29.1 | 61.66
18.3 |  |  | ILUMINAÇÃO |  | 1
18.3.1 | 100910 | SINAPI | LUMINÁRIA TIPO CALHA, DE SOBREPOR, COM 2 LÂMPADAS TUBULARES LED DE 18 W, SEM REATOR - FORNECIMENTO E INSTALAÇÃO. AF_09/2024 | UN | 2 | 42.06
18.4 |  |  | INSTALAÇÕES ELÉTRICAS |  | 1
18.4.1 | 93142 | SINAPI | PONTO DE TOMADA RESIDENCIAL INCLUINDO TOMADA (2 MÓDULOS) 10A/250V, CAIXA ELÉTRICA, ELETRODUTO, CABO, RASGO, QUEBRA E CHUMBAMENTO. AF_01/2016 | UN | 1 | 259.89
18.5 |  |  | PORTA |  | 1
18.5.1 | 100683 | SINAPI | KIT DE PORTA DE MADEIRA PARA VERNIZ, SEMI-OCA (LEVE OU MÉDIA), PADRÃO MÉDIO, 80X210CM, ESPESSURA DE 3,5CM, ITENS INCLUSOS: DOBRADIÇAS, MONTAGEM E INSTALAÇÃO DE BATENTE, FECHADURA COM EXECUÇÃO DO FURO - FORNECIMENTO E INSTALAÇÃO. AF_10/2025 | UN | 1 | 1246.71
19 |  |  | ALMOXARIFADO ROUPAS |  | 1
19.1 |  |  | DEMOLIÇÕES E REMOÇÕES |  | 1
19.1.1 | ED-50505 | SETOP | LIXAMENTO MANUAL EM PAREDE PARA REMOÇÃO DE TINTA | m² | 23.7 | 3.69
19.1.2 | 97634 | SINAPI | DEMOLIÇÃO DE REVESTIMENTO CERÂMICO, DE FORMA MECANIZADA COM MARTELETE, SEM REAPROVEITAMENTO. AF_09/2023 | m² | 11.85 | 4.17
19.1.3 | 99814 | SINAPI | LIMPEZA DE SUPERFÍCIE PISO OU PAREDE COM JATO DE ALTA PRESSÃO. AF_10/2025 | m² | 11.85 | 1.76
19.2 |  |  | REVESTIMENTOS INTERNOS E EXTERNOS |  | 1
19.2.1 | 87529 | SINAPI | MASSA ÚNICA, EM ARGAMASSA TRAÇO 1:2:8, PREPARO MECÂNICO, APLICADA MANUALMENTE EM PAREDES INTERNAS DE AMBIENTES COM ÁREA ENTRE 5M² E 10M², E = 17,5MM, COM TALISCAS. AF_03/2024 | m² | 23.7 | 43.65
19.2.2 | 87265 | SINAPI | REVESTIMENTO CERÂMICO PARA PAREDES INTERNAS COM PLACAS TIPO ESMALTADA DE DIMENSÕES 20X20 CM APLICADAS NA ALTURA INTEIRA DAS PAREDES. AF_02/2023_PE | m² | 23.7 | 61.66
19.3 |  |  | ILUMINAÇÃO |  | 1
19.3.1 | 100910 | SINAPI | LUMINÁRIA TIPO CALHA, DE SOBREPOR, COM 2 LÂMPADAS TUBULARES LED DE 18 W, SEM REATOR - FORNECIMENTO E INSTALAÇÃO. AF_09/2024 | UN | 2 | 42.06
20 |  |  | NEBULIZAÇÃO |  | 1
20.1 |  |  | DEMOLIÇÕES E REMOÇÕES |  | 1
20.1.1 | 99814 | SINAPI | LIMPEZA DE SUPERFÍCIE PISO OU PAREDE COM JATO DE ALTA PRESSÃO. AF_10/2025 | m² | 23.625 | 1.76
20.1.2 | 97644 | SINAPI | REMOÇÃO DE PORTAS, DE FORMA MANUAL, SEM REAPROVEITAMENTO. AF_09/2023 | m² | 1.68 | 11.3
20.1.3 | 97634 | SINAPI | DEMOLIÇÃO DE REVESTIMENTO CERÂMICO, DE FORMA MECANIZADA COM MARTELETE, SEM REAPROVEITAMENTO. AF_09/2023 | m² | 23.625 | 4.17
20.2 |  |  | REVESTIMENTOS INTERNOS E EXTERNOS |  | 1
20.2.1 | 87529 | SINAPI | MASSA ÚNICA, EM ARGAMASSA TRAÇO 1:2:8, PREPARO MECÂNICO, APLICADA MANUALMENTE EM PAREDES INTERNAS DE AMBIENTES COM ÁREA ENTRE 5M² E 10M², E = 17,5MM, COM TALISCAS. AF_03/2024 | m² | 47.25 | 43.65
20.2.2 | 87265 | SINAPI | REVESTIMENTO CERÂMICO PARA PAREDES INTERNAS COM PLACAS TIPO ESMALTADA DE DIMENSÕES 20X20 CM APLICADAS NA ALTURA INTEIRA DAS PAREDES. AF_02/2023_PE | m² | 47.25 | 61.66
20.3 |  |  | PORTA |  | 1
20.3.1 | 100683 | SINAPI | KIT DE PORTA DE MADEIRA PARA VERNIZ, SEMI-OCA (LEVE OU MÉDIA), PADRÃO MÉDIO, 80X210CM, ESPESSURA DE 3,5CM, ITENS INCLUSOS: DOBRADIÇAS, MONTAGEM E INSTALAÇÃO DE BATENTE, FECHADURA COM EXECUÇÃO DO FURO - FORNECIMENTO E INSTALAÇÃO. AF_10/2025 | UN | 1 | 1246.71
21 |  |  | CONSULTÓRIO MÉDICO 01 |  | 1
21.1 |  |  | DEMOLIÇÕES E REMOÇÕES |  | 1
21.1.1 | 97645 | SINAPI | REMOÇÃO DE JANELAS, DE FORMA MANUAL, SEM REAPROVEITAMENTO. AF_09/2023 | m² | 3.84 | 29.17
21.1.2 | 97644 | SINAPI | REMOÇÃO DE PORTAS, DE FORMA MANUAL, SEM REAPROVEITAMENTO. AF_09/2023 | m² | 1.68 | 11.3
21.1.3 | 97660 | SINAPI | REMOÇÃO DE INTERRUPTORES/TOMADAS ELÉTRICAS, DE FORMA MANUAL, SEM REAPROVEITAMENTO. AF_09/2023 | UN | 1 | 0.78
21.1.4 | ED-50505 | SETOP | LIXAMENTO MANUAL EM PAREDE PARA REMOÇÃO DE TINTA | m² | 21.9 | 3.69
21.1.5 | 97634 | SINAPI | DEMOLIÇÃO DE REVESTIMENTO CERÂMICO, DE FORMA MECANIZADA COM MARTELETE, SEM REAPROVEITAMENTO. AF_09/2023 | m² | 21.9 | 4.17
21.2 |  |  | JANELAS |  | 1
21.2.1 | 94569 | SINAPI | JANELA DE ALUMÍNIO TIPO MAXIM-AR, BATENTE/ REQUADRO 3 A 14 CM, VIDRO INCLUSO, FIXAÇÃO COM PARAFUSO, SEM GUARNIÇÃO/ ALIZAR, DIMENSÕES 60X80 (A X L) CM, SEM ACABAMENTO, VEDAÇÃO COM SILICONE, EXCLUSIVE CONTRAMARCO - FORNECIMENTO E INSTALAÇÃO. AF_11/2024 | m² | 3.84 | 597.18
21.3 |  |  | REVESTIMENTOS INTERNOS E EXTERNOS |  | 1
21.3.1 | 87529 | SINAPI | MASSA ÚNICA, EM ARGAMASSA TRAÇO 1:2:8, PREPARO MECÂNICO, APLICADA MANUALMENTE EM PAREDES INTERNAS DE AMBIENTES COM ÁREA ENTRE 5M² E 10M², E = 17,5MM, COM TALISCAS. AF_03/2024 | m² | 43.8 | 43.65
21.3.2 | 87265 | SINAPI | REVESTIMENTO CERÂMICO PARA PAREDES INTERNAS COM PLACAS TIPO ESMALTADA DE DIMENSÕES 20X20 CM APLICADAS NA ALTURA INTEIRA DAS PAREDES. AF_02/2023_PE | m² | 43.8 | 61.66
21.4 |  |  | PORTA |  | 1
21.4.1 | 100683 | SINAPI | KIT DE PORTA DE MADEIRA PARA VERNIZ, SEMI-OCA (LEVE OU MÉDIA), PADRÃO MÉDIO, 80X210CM, ESPESSURA DE 3,5CM, ITENS INCLUSOS: DOBRADIÇAS, MONTAGEM E INSTALAÇÃO DE BATENTE, FECHADURA COM EXECUÇÃO DO FURO - FORNECIMENTO E INSTALAÇÃO. AF_10/2025 | UN | 1 | 1246.71
21.5 |  |  | ILUMINAÇÃO |  | 1
21.5.1 | 100910 | SINAPI | LUMINÁRIA TIPO CALHA, DE SOBREPOR, COM 2 LÂMPADAS TUBULARES LED DE 18 W, SEM REATOR - FORNECIMENTO E INSTALAÇÃO. AF_09/2024 | UN | 1 | 42.06
21.6 |  |  | INSTALAÇÕES ELÉTRICAS |  | 1
21.6.1 | 93142 | SINAPI | PONTO DE TOMADA RESIDENCIAL INCLUINDO TOMADA (2 MÓDULOS) 10A/250V, CAIXA ELÉTRICA, ELETRODUTO, CABO, RASGO, QUEBRA E CHUMBAMENTO. AF_01/2016 | UN | 1 | 259.89
21.7 |  |  | INFILTRAÇÃO PAREDE |  | 1
21.7.1 | 99814 | SINAPI | LIMPEZA DE SUPERFÍCIE PISO OU PAREDE COM JATO DE ALTA PRESSÃO. AF_10/2025 | m² | 36 | 1.76
22 |  |  | CONSULTÓRIO MÉDICO 02 |  | 1
22.1 |  |  | DEMOLIÇÕES E REMOÇÕES |  | 1
22.1.1 | ED-50505 | SETOP | LIXAMENTO MANUAL EM PAREDE PARA REMOÇÃO DE TINTA | m² | 20.73 | 3.69
22.1.2 | 97644 | SINAPI | REMOÇÃO DE PORTAS, DE FORMA MANUAL, SEM REAPROVEITAMENTO. AF_09/2023 | m² | 1.68 | 11.3
22.1.3 | 97660 | SINAPI | REMOÇÃO DE INTERRUPTORES/TOMADAS ELÉTRICAS, DE FORMA MANUAL, SEM REAPROVEITAMENTO. AF_09/2023 | UN | 1 | 0.78
22.1.4 | 97634 | SINAPI | DEMOLIÇÃO DE REVESTIMENTO CERÂMICO, DE FORMA MECANIZADA COM MARTELETE, SEM REAPROVEITAMENTO. AF_09/2023 | m² | 20.73 | 4.17
22.1.5 | 97645 | SINAPI | REMOÇÃO DE JANELAS, DE FORMA MANUAL, SEM REAPROVEITAMENTO. AF_09/2023 | m² | 0.64 | 29.17
22.1.6 | 99814 | SINAPI | LIMPEZA DE SUPERFÍCIE PISO OU PAREDE COM JATO DE ALTA PRESSÃO. AF_10/2025 | m² | 32.81 | 1.76
22.2 |  |  | PINTURA |  | 1
22.2.1 | 88485 | SINAPI | FUNDO SELADOR ACRÍLICO, APLICAÇÃO MANUAL EM PAREDE, UMA DEMÃO. AF_04/2023 | m² | 12.08 | 5.03
22.2.2 | 88488 | SINAPI | PINTURA LÁTEX ACRÍLICA PREMIUM, APLICAÇÃO MANUAL EM TETO, DUAS DEMÃOS. AF_04/2023 | m² | 12.08 | 17.55
22.3 |  |  | REVESTIMENTOS INTERNOS E EXTERNOS |  | 1
22.3.1 | 87529 | SINAPI | MASSA ÚNICA, EM ARGAMASSA TRAÇO 1:2:8, PREPARO MECÂNICO, APLICADA MANUALMENTE EM PAREDES INTERNAS DE AMBIENTES COM ÁREA ENTRE 5M² E 10M², E = 17,5MM, COM TALISCAS. AF_03/2024 | m² | 20.73 | 43.65
22.3.2 | 87265 | SINAPI | REVESTIMENTO CERÂMICO PARA PAREDES INTERNAS COM PLACAS TIPO ESMALTADA DE DIMENSÕES 20X20 CM APLICADAS NA ALTURA INTEIRA DAS PAREDES. AF_02/2023_PE | m² | 20.73 | 61.66
22.4 |  |  | PORTA |  | 1
22.4.1 | 100683 | SINAPI | KIT DE PORTA DE MADEIRA PARA VERNIZ, SEMI-OCA (LEVE OU MÉDIA), PADRÃO MÉDIO, 80X210CM, ESPESSURA DE 3,5CM, ITENS INCLUSOS: DOBRADIÇAS, MONTAGEM E INSTALAÇÃO DE BATENTE, FECHADURA COM EXECUÇÃO DO FURO - FORNECIMENTO E INSTALAÇÃO. AF_10/2025 | UN | 1 | 1246.71
22.5 |  |  | ILUMINAÇÃO |  | 1
22.5.1 | 105545 | SINAPI | LUMINÁRIA TIPO SPOT, DE SOBREPOR, COM 1 LÂMPADA LED PAR20 - FORNECIMENTO E INSTALAÇÃO. AF_09/2024 | UN | 1 | 27.5
22.6 |  |  | INSTALAÇÕES ELÉTRICAS |  | 1
22.6.1 | 93142 | SINAPI | PONTO DE TOMADA RESIDENCIAL INCLUINDO TOMADA (2 MÓDULOS) 10A/250V, CAIXA ELÉTRICA, ELETRODUTO, CABO, RASGO, QUEBRA E CHUMBAMENTO. AF_01/2016 | UN | 1 | 259.89
22.7 |  |  | JANELAS |  | 1
22.7.1 | 94569 | SINAPI | JANELA DE ALUMÍNIO TIPO MAXIM-AR, BATENTE/ REQUADRO 3 A 14 CM, VIDRO INCLUSO, FIXAÇÃO COM PARAFUSO, SEM GUARNIÇÃO/ ALIZAR, DIMENSÕES 60X80 (A X L) CM, SEM ACABAMENTO, VEDAÇÃO COM SILICONE, EXCLUSIVE CONTRAMARCO - FORNECIMENTO E INSTALAÇÃO. AF_11/2024 | m² | 0.64 | 597.18
22.8 |  |  | INSTALAÇÕES HIDRÁULICAS E SANITÁRIAS |  | 1
22.8.1 | 104328 | SINAPI | CAIXA SIFONADA, COM GRELHA QUADRADA, PVC, DN 150 X 150 X 50 MM, JUNTA SOLDÁVEL, FORNECIDA E INSTALADA EM RAMAL DE DESCARGA OU EM RAMAL DE ESGOTO SANITÁRIO. AF_08/2022 | UN | 1 | 79.14
23 |  |  | SALA VACINA |  | 1
23.1 |  |  | DEMOLIÇÕES E REMOÇÕES |  | 1
23.1.1 | 97660 | SINAPI | REMOÇÃO DE INTERRUPTORES/TOMADAS ELÉTRICAS, DE FORMA MANUAL, SEM REAPROVEITAMENTO. AF_09/2023 | UN | 3 | 0.78
23.1.2 | 97645 | SINAPI | REMOÇÃO DE JANELAS, DE FORMA MANUAL, SEM REAPROVEITAMENTO. AF_09/2023 | m² | 1.28 | 29.17
23.1.3 | ED-50505 | SETOP | LIXAMENTO MANUAL EM PAREDE PARA REMOÇÃO DE TINTA | m² | 26.01 | 3.69
23.1.4 | 97634 | SINAPI | DEMOLIÇÃO DE REVESTIMENTO CERÂMICO, DE FORMA MECANIZADA COM MARTELETE, SEM REAPROVEITAMENTO. AF_09/2023 | m² | 26.01 | 4.17
23.1.5 | 99814 | SINAPI | LIMPEZA DE SUPERFÍCIE PISO OU PAREDE COM JATO DE ALTA PRESSÃO. AF_10/2025 | m² | 26.01 | 1.76
23.2 |  |  | INSTALAÇÕES ELÉTRICAS |  | 1
23.2.1 | 93142 | SINAPI | PONTO DE TOMADA RESIDENCIAL INCLUINDO TOMADA (2 MÓDULOS) 10A/250V, CAIXA ELÉTRICA, ELETRODUTO, CABO, RASGO, QUEBRA E CHUMBAMENTO. AF_01/2016 | UN | 3 | 259.89
23.3 |  |  | JANELAS |  | 1
23.3.1 | 94569 | SINAPI | JANELA DE ALUMÍNIO TIPO MAXIM-AR, BATENTE/ REQUADRO 3 A 14 CM, VIDRO INCLUSO, FIXAÇÃO COM PARAFUSO, SEM GUARNIÇÃO/ ALIZAR, DIMENSÕES 60X80 (A X L) CM, SEM ACABAMENTO, VEDAÇÃO COM SILICONE, EXCLUSIVE CONTRAMARCO - FORNECIMENTO E INSTALAÇÃO. AF_11/2024 | m² | 1.28 | 597.18
23.4 |  |  | REVESTIMENTOS INTERNOS E EXTERNOS |  | 1
23.4.1 | 87529 | SINAPI | MASSA ÚNICA, EM ARGAMASSA TRAÇO 1:2:8, PREPARO MECÂNICO, APLICADA MANUALMENTE EM PAREDES INTERNAS DE AMBIENTES COM ÁREA ENTRE 5M² E 10M², E = 17,5MM, COM TALISCAS. AF_03/2024 | m² | 52.02 | 43.65
23.4.2 | 87265 | SINAPI | REVESTIMENTO CERÂMICO PARA PAREDES INTERNAS COM PLACAS TIPO ESMALTADA DE DIMENSÕES 20X20 CM APLICADAS NA ALTURA INTEIRA DAS PAREDES. AF_02/2023_PE | m² | 52.02 | 61.66
24 |  |  | BANHEIRO FUNCIONÁRIO MASCULINO |  | 1
24.1 |  |  | DEMOLIÇÕES E REMOÇÕES |  | 1
24.1.1 | 97634 | SINAPI | DEMOLIÇÃO DE REVESTIMENTO CERÂMICO, DE FORMA MECANIZADA COM MARTELETE, SEM REAPROVEITAMENTO. AF_09/2023 | m² | 22.5 | 4.17
24.1.2 | 97644 | SINAPI | REMOÇÃO DE PORTAS, DE FORMA MANUAL, SEM REAPROVEITAMENTO. AF_09/2023 | m² | 1.26 | 11.3
24.2 |  |  | REVESTIMENTOS INTERNOS E EXTERNOS |  | 1
24.2.1 | 87879 | SINAPI | CHAPISCO APLICADO EM ALVENARIAS E ESTRUTURAS DE CONCRETO INTERNAS, COM COLHER DE PEDREIRO. ARGAMASSA TRAÇO 1:3 COM PREPARO EM BETONEIRA 400L. AF_10/2022 | m² | 22.5 | 5.23
24.2.2 | 87535 | SINAPI | EMBOÇO, EM ARGAMASSA TRAÇO 1:2:8, PREPARO MECÂNICO, APLICADO MANUALMENTE EM PAREDES INTERNAS DE AMBIENTES COM ÁREA MAIOR QUE 10M², E = 17,5MM, COM TALISCAS. AF_03/2024 | m² | 22.5 | 39.12
24.2.3 | 87529 | SINAPI | MASSA ÚNICA, EM ARGAMASSA TRAÇO 1:2:8, PREPARO MECÂNICO, APLICADA MANUALMENTE EM PAREDES INTERNAS DE AMBIENTES COM ÁREA ENTRE 5M² E 10M², E = 17,5MM, COM TALISCAS. AF_03/2024 | m² | 22.5 | 43.65
24.2.4 | 87265 | SINAPI | REVESTIMENTO CERÂMICO PARA PAREDES INTERNAS COM PLACAS TIPO ESMALTADA DE DIMENSÕES 20X20 CM APLICADAS NA ALTURA INTEIRA DAS PAREDES. AF_02/2023_PE | m² | 22.5 | 61.66
24.3 |  |  | INSTALAÇÕES HIDRÁULICAS E SANITÁRIAS |  | 1
24.3.1 | 100860 | SINAPI | CHUVEIRO ELÉTRICO COMUM CORPO PLÁSTICO, TIPO DUCHA - FORNECIMENTO E INSTALAÇÃO. AF_02/2026 | UN | 1 | 147.79
24.3.2 | 104328 | SINAPI | CAIXA SIFONADA, COM GRELHA QUADRADA, PVC, DN 150 X 150 X 50 MM, JUNTA SOLDÁVEL, FORNECIDA E INSTALADA EM RAMAL DE DESCARGA OU EM RAMAL DE ESGOTO SANITÁRIO. AF_08/2022 | UN | 1 | 79.14
24.4 |  |  | PORTA |  | 1
24.4.1 | 100678 | SINAPI | KIT DE PORTA DE MADEIRA PARA VERNIZ, SEMI-OCA (LEVE OU MÉDIA), PADRÃO MÉDIO, 60X210CM, ESPESSURA DE 3,5CM, ITENS INCLUSOS: DOBRADIÇAS, MONTAGEM E INSTALAÇÃO DE BATENTE, FECHADURA COM EXECUÇÃO DO FURO - FORNECIMENTO E INSTALAÇÃO. AF_10/2025 | UN | 1 | 1147.43
25 |  |  | BANHEIRO FUNCIONÁRIO FEMININO |  | 1
25.1 |  |  | DEMOLIÇÕES E REMOÇÕES |  | 1
25.1.1 | 97644 | SINAPI | REMOÇÃO DE PORTAS, DE FORMA MANUAL, SEM REAPROVEITAMENTO. AF_09/2023 | m² | 1.26 | 11.3
25.2 |  |  | PORTA |  | 1
25.2.1 | 100678 | SINAPI | KIT DE PORTA DE MADEIRA PARA VERNIZ, SEMI-OCA (LEVE OU MÉDIA), PADRÃO MÉDIO, 60X210CM, ESPESSURA DE 3,5CM, ITENS INCLUSOS: DOBRADIÇAS, MONTAGEM E INSTALAÇÃO DE BATENTE, FECHADURA COM EXECUÇÃO DO FURO - FORNECIMENTO E INSTALAÇÃO. AF_10/2025 | UN | 1 | 1147.43
25.3 |  |  | INSTALAÇÕES HIDRÁULICAS E SANITÁRIAS |  | 1
25.3.1 | 99635 | SINAPI | VÁLVULA DE DESCARGA METÁLICA, BASE 1 1/2", ACABAMENTO METALICO CROMADO - FORNECIMENTO E INSTALAÇÃO. AF_08/2021 | UN | 1 | 416.31
26 |  |  | COZINHA |  | 1
26.1 |  |  | DEMOLIÇÕES E REMOÇÕES |  | 1
26.1.1 | 97660 | SINAPI | REMOÇÃO DE INTERRUPTORES/TOMADAS ELÉTRICAS, DE FORMA MANUAL, SEM REAPROVEITAMENTO. AF_09/2023 | UN | 1 | 0.78
26.1.2 | 97645 | SINAPI | REMOÇÃO DE JANELAS, DE FORMA MANUAL, SEM REAPROVEITAMENTO. AF_09/2023 | m² | 5.12 | 29.17
26.1.3 | ED-50505 | SETOP | LIXAMENTO MANUAL EM PAREDE PARA REMOÇÃO DE TINTA | m² | 0.04 | 3.69
26.1.4 | 97644 | SINAPI | REMOÇÃO DE PORTAS, DE FORMA MANUAL, SEM REAPROVEITAMENTO. AF_09/2023 | m² | 1.68 | 11.3
26.2 |  |  | INSTALAÇÕES ELÉTRICAS |  | 1
26.2.1 | 93142 | SINAPI | PONTO DE TOMADA RESIDENCIAL INCLUINDO TOMADA (2 MÓDULOS) 10A/250V, CAIXA ELÉTRICA, ELETRODUTO, CABO, RASGO, QUEBRA E CHUMBAMENTO. AF_01/2016 | UN | 1 | 259.89
26.3 |  |  | JANELAS |  | 1
26.3.1 | 94569 | SINAPI | JANELA DE ALUMÍNIO TIPO MAXIM-AR, BATENTE/ REQUADRO 3 A 14 CM, VIDRO INCLUSO, FIXAÇÃO COM PARAFUSO, SEM GUARNIÇÃO/ ALIZAR, DIMENSÕES 60X80 (A X L) CM, SEM ACABAMENTO, VEDAÇÃO COM SILICONE, EXCLUSIVE CONTRAMARCO - FORNECIMENTO E INSTALAÇÃO. AF_11/2024 | m² | 5.12 | 597.18
26.4 |  |  | ILUMINAÇÃO |  | 1
26.4.1 | 105545 | SINAPI | LUMINÁRIA TIPO SPOT, DE SOBREPOR, COM 1 LÂMPADA LED PAR20 - FORNECIMENTO E INSTALAÇÃO. AF_09/2024 | UN | 1 | 27.5
26.5 |  |  | PORTA |  | 1
26.5.1 | 100683 | SINAPI | KIT DE PORTA DE MADEIRA PARA VERNIZ, SEMI-OCA (LEVE OU MÉDIA), PADRÃO MÉDIO, 80X210CM, ESPESSURA DE 3,5CM, ITENS INCLUSOS: DOBRADIÇAS, MONTAGEM E INSTALAÇÃO DE BATENTE, FECHADURA COM EXECUÇÃO DO FURO - FORNECIMENTO E INSTALAÇÃO. AF_10/2025 | UN | 1 | 1246.71
27 |  |  | DESPENSA COZINHA |  | 1
27.1 |  |  | DEMOLIÇÕES E REMOÇÕES |  | 1
27.1.1 | 97644 | SINAPI | REMOÇÃO DE PORTAS, DE FORMA MANUAL, SEM REAPROVEITAMENTO. AF_09/2023 | m² | 1.68 | 11.3
27.1.2 | ED-50505 | SETOP | LIXAMENTO MANUAL EM PAREDE PARA REMOÇÃO DE TINTA | m² | 21 | 3.69
27.2 |  |  | PORTA |  | 1
27.2.1 | 100683 | SINAPI | KIT DE PORTA DE MADEIRA PARA VERNIZ, SEMI-OCA (LEVE OU MÉDIA), PADRÃO MÉDIO, 80X210CM, ESPESSURA DE 3,5CM, ITENS INCLUSOS: DOBRADIÇAS, MONTAGEM E INSTALAÇÃO DE BATENTE, FECHADURA COM EXECUÇÃO DO FURO - FORNECIMENTO E INSTALAÇÃO. AF_10/2025 | UN | 1 | 1246.71
27.3 |  |  | ILUMINAÇÃO |  | 1
27.3.1 | 105545 | SINAPI | LUMINÁRIA TIPO SPOT, DE SOBREPOR, COM 1 LÂMPADA LED PAR20 - FORNECIMENTO E INSTALAÇÃO. AF_09/2024 | UN | 1 | 27.5
28 |  |  | ACESSO À COZINHA |  | 1
28.1 | 99814 | SINAPI | LIMPEZA DE SUPERFÍCIE PISO OU PAREDE COM JATO DE ALTA PRESSÃO. AF_10/2025 | m² | 44.4 | 1.76
28.2 |  |  | PINTURA TETO |  | 1
28.2.1 | 88485 | SINAPI | FUNDO SELADOR ACRÍLICO, APLICAÇÃO MANUAL EM PAREDE, UMA DEMÃO. AF_04/2023 | m² | 44.4 | 5.03
28.2.2 | 88488 | SINAPI | PINTURA LÁTEX ACRÍLICA PREMIUM, APLICAÇÃO MANUAL EM TETO, DUAS DEMÃOS. AF_04/2023 | m² | 44.4 | 17.55
28.3 |  |  | REVESTIMENTOS INTERNOS E EXTERNOS |  | 1
28.3.1 | 87529 | SINAPI | MASSA ÚNICA, EM ARGAMASSA TRAÇO 1:2:8, PREPARO MECÂNICO, APLICADA MANUALMENTE EM PAREDES INTERNAS DE AMBIENTES COM ÁREA ENTRE 5M² E 10M², E = 17,5MM, COM TALISCAS. AF_03/2024 | m² | 44.4 | 43.65
28.3.2 | 87265 | SINAPI | REVESTIMENTO CERÂMICO PARA PAREDES INTERNAS COM PLACAS TIPO ESMALTADA DE DIMENSÕES 20X20 CM APLICADAS NA ALTURA INTEIRA DAS PAREDES. AF_02/2023_PE | m² | 44.4 | 61.66
28.4 |  |  | DEMOLIÇÕES E REMOÇÕES |  | 1
28.4.1 | ED-50505 | SETOP | LIXAMENTO MANUAL EM PAREDE PARA REMOÇÃO DE TINTA | m² | 44.4 | 3.69
29 |  |  | ALMOXARIFADO UBS |  | 1
29.1 |  |  | DEMOLIÇÕES E REMOÇÕES |  | 1
29.1.1 | ED-50505 | SETOP | LIXAMENTO MANUAL EM PAREDE PARA REMOÇÃO DE TINTA | m² | 27.57 | 3.69
29.1.2 | 97644 | SINAPI | REMOÇÃO DE PORTAS, DE FORMA MANUAL, SEM REAPROVEITAMENTO. AF_09/2023 | m² | 1.26 | 11.3
29.1.3 | 97645 | SINAPI | REMOÇÃO DE JANELAS, DE FORMA MANUAL, SEM REAPROVEITAMENTO. AF_09/2023 | m² | 2.56 | 29.17
29.1.4 | 99814 | SINAPI | LIMPEZA DE SUPERFÍCIE PISO OU PAREDE COM JATO DE ALTA PRESSÃO. AF_10/2025 | m² | 27.57 | 1.76
29.2 |  |  | PINTURA TETO |  | 1
29.2.1 | 88485 | SINAPI | FUNDO SELADOR ACRÍLICO, APLICAÇÃO MANUAL EM PAREDE, UMA DEMÃO. AF_04/2023 | m² | 11.85 | 5.03
29.2.2 | 88488 | SINAPI | PINTURA LÁTEX ACRÍLICA PREMIUM, APLICAÇÃO MANUAL EM TETO, DUAS DEMÃOS. AF_04/2023 | m² | 3.87 | 17.55
29.3 |  |  | PORTA |  | 1
29.3.1 | 100678 | SINAPI | KIT DE PORTA DE MADEIRA PARA VERNIZ, SEMI-OCA (LEVE OU MÉDIA), PADRÃO MÉDIO, 60X210CM, ESPESSURA DE 3,5CM, ITENS INCLUSOS: DOBRADIÇAS, MONTAGEM E INSTALAÇÃO DE BATENTE, FECHADURA COM EXECUÇÃO DO FURO - FORNECIMENTO E INSTALAÇÃO. AF_10/2025 | UN | 1 | 1147.43
29.4 |  |  | JANELAS |  | 1
29.4.1 | 94569 | SINAPI | JANELA DE ALUMÍNIO TIPO MAXIM-AR, BATENTE/ REQUADRO 3 A 14 CM, VIDRO INCLUSO, FIXAÇÃO COM PARAFUSO, SEM GUARNIÇÃO/ ALIZAR, DIMENSÕES 60X80 (A X L) CM, SEM ACABAMENTO, VEDAÇÃO COM SILICONE, EXCLUSIVE CONTRAMARCO - FORNECIMENTO E INSTALAÇÃO. AF_11/2024 | m² | 2.56 | 597.18
29.5 |  |  | ILUMINAÇÃO |  | 1
29.5.1 | 100910 | SINAPI | LUMINÁRIA TIPO CALHA, DE SOBREPOR, COM 2 LÂMPADAS TUBULARES LED DE 18 W, SEM REATOR - FORNECIMENTO E INSTALAÇÃO. AF_09/2024 | UN | 1 | 42.06
30 |  |  | SALA MEDICAMENTOS |  | 1
30.1 |  |  | DEMOLIÇÕES E REMOÇÕES |  | 1
30.1.1 | ED-50505 | SETOP | LIXAMENTO MANUAL EM PAREDE PARA REMOÇÃO DE TINTA | m² | 36 | 3.69
30.1.2 | 97645 | SINAPI | REMOÇÃO DE JANELAS, DE FORMA MANUAL, SEM REAPROVEITAMENTO. AF_09/2023 | m² | 2.56 | 29.17
30.1.3 | 97644 | SINAPI | REMOÇÃO DE PORTAS, DE FORMA MANUAL, SEM REAPROVEITAMENTO. AF_09/2023 | m² | 1.68 | 11.3
30.1.4 | 99814 | SINAPI | LIMPEZA DE SUPERFÍCIE PISO OU PAREDE COM JATO DE ALTA PRESSÃO. AF_10/2025 | m² | 36 | 1.76
30.2 |  |  | REVESTIMENTOS INTERNOS E EXTERNOS |  | 1
30.2.1 | 87529 | SINAPI | MASSA ÚNICA, EM ARGAMASSA TRAÇO 1:2:8, PREPARO MECÂNICO, APLICADA MANUALMENTE EM PAREDES INTERNAS DE AMBIENTES COM ÁREA ENTRE 5M² E 10M², E = 17,5MM, COM TALISCAS. AF_03/2024 | m² | 36 | 43.65
30.2.2 | 87265 | SINAPI | REVESTIMENTO CERÂMICO PARA PAREDES INTERNAS COM PLACAS TIPO ESMALTADA DE DIMENSÕES 20X20 CM APLICADAS NA ALTURA INTEIRA DAS PAREDES. AF_02/2023_PE | m² | 36 | 61.66
30.3 |  |  | JANELAS |  | 1
30.3.1 | 94569 | SINAPI | JANELA DE ALUMÍNIO TIPO MAXIM-AR, BATENTE/ REQUADRO 3 A 14 CM, VIDRO INCLUSO, FIXAÇÃO COM PARAFUSO, SEM GUARNIÇÃO/ ALIZAR, DIMENSÕES 60X80 (A X L) CM, SEM ACABAMENTO, VEDAÇÃO COM SILICONE, EXCLUSIVE CONTRAMARCO - FORNECIMENTO E INSTALAÇÃO. AF_11/2024 | m² | 2.56 | 597.18
30.4 |  |  | PORTA |  | 1
30.4.1 | 100678 | SINAPI | KIT DE PORTA DE MADEIRA PARA VERNIZ, SEMI-OCA (LEVE OU MÉDIA), PADRÃO MÉDIO, 60X210CM, ESPESSURA DE 3,5CM, ITENS INCLUSOS: DOBRADIÇAS, MONTAGEM E INSTALAÇÃO DE BATENTE, FECHADURA COM EXECUÇÃO DO FURO - FORNECIMENTO E INSTALAÇÃO. AF_10/2025 | UN | 1 | 1147.43
31 |  |  | SALA LIMPEZA |  | 1
31.1 |  |  | DEMOLIÇÕES E REMOÇÕES |  | 1
31.1.1 | 97644 | SINAPI | REMOÇÃO DE PORTAS, DE FORMA MANUAL, SEM REAPROVEITAMENTO. AF_09/2023 | m² | 23.7 | 11.3
31.1.2 | ED-50505 | SETOP | LIXAMENTO MANUAL EM PAREDE PARA REMOÇÃO DE TINTA | m² | 23.7 | 3.69
31.1.3 | 99814 | SINAPI | LIMPEZA DE SUPERFÍCIE PISO OU PAREDE COM JATO DE ALTA PRESSÃO. AF_10/2025 | m² | 3.87 | 1.76
31.1.4 | 97634 | SINAPI | DEMOLIÇÃO DE REVESTIMENTO CERÂMICO, DE FORMA MECANIZADA COM MARTELETE, SEM REAPROVEITAMENTO. AF_09/2023 | m² | 6.45 | 4.17
31.2 |  |  | ILUMINAÇÃO |  | 1
31.2.1 | 105545 | SINAPI | LUMINÁRIA TIPO SPOT, DE SOBREPOR, COM 1 LÂMPADA LED PAR20 - FORNECIMENTO E INSTALAÇÃO. AF_09/2024 | UN | 1 | 27.5
31.3 |  |  | PORTA |  | 1
31.3.1 | 100683 | SINAPI | KIT DE PORTA DE MADEIRA PARA VERNIZ, SEMI-OCA (LEVE OU MÉDIA), PADRÃO MÉDIO, 80X210CM, ESPESSURA DE 3,5CM, ITENS INCLUSOS: DOBRADIÇAS, MONTAGEM E INSTALAÇÃO DE BATENTE, FECHADURA COM EXECUÇÃO DO FURO - FORNECIMENTO E INSTALAÇÃO. AF_10/2025 | UN | 1 | 1246.71
31.3.2 | 102187 | SINAPI | PORTA DE CORRER EM VIDRO TEMPERADO, 2 FOLHAS DE 90X210 CM, ESPESSURA 10 MM, INCLUSIVE ACESSÓRIOS. AF_11/2025 | UN | 1 | 953.56
31.4 |  |  | PINTURA TETO |  | 1
31.4.1 | 88488 | SINAPI | PINTURA LÁTEX ACRÍLICA PREMIUM, APLICAÇÃO MANUAL EM TETO, DUAS DEMÃOS. AF_04/2023 | m² | 3.87 | 17.55
31.5 |  |  | REVESTIMENTOS INTERNOS E EXTERNOS |  | 1
31.5.1 | 87529 | SINAPI | MASSA ÚNICA, EM ARGAMASSA TRAÇO 1:2:8, PREPARO MECÂNICO, APLICADA MANUALMENTE EM PAREDES INTERNAS DE AMBIENTES COM ÁREA ENTRE 5M² E 10M², E = 17,5MM, COM TALISCAS. AF_03/2024 | m² | 23.7 | 43.65
31.5.2 | 87265 | SINAPI | REVESTIMENTO CERÂMICO PARA PAREDES INTERNAS COM PLACAS TIPO ESMALTADA DE DIMENSÕES 20X20 CM APLICADAS NA ALTURA INTEIRA DAS PAREDES. AF_02/2023_PE | m² | 23.7 | 61.66
32 |  |  | ÁREA EXTERNA |  | 1
32.1 |  |  | DEMOLIÇÕES E REMOÇÕES |  | 1
32.1.1 | ED-50505 | SETOP | LIXAMENTO MANUAL EM PAREDE PARA REMOÇÃO DE TINTA | m² | 100 | 3.69
32.2 |  |  | TAMPAS CONCRETO |  | 1
32.2.1 | ED-48333 | SETOP | TAMPA DE CONCRETO PARA CAIXA DE INSPEÇÃO EM ALVENARIA E = 8 CM | m² | 6 | 204.72
32.2.2 | 103001 | SINAPI | GRELHA DE FERRO FUNDIDO SIMPLES COM REQUADRO, 150 X 1000 MM, ASSENTADA COM ARGAMASSA 1 : 3 CIMENTO: AREIA - FORNECIMENTO E INSTALAÇÃO. AF_05/2025 | UN | 1 | 172.87
32.3 |  |  | COMPONENTES |  | 1
32.3.1 | 99839 | SINAPI | GUARDA-CORPO DE AÇO GALVANIZADO DE 1,10M DE ALTURA, MONTANTES TUBULARES DE 1.1/2 ESPAÇADOS DE 1,20M, TRAVESSA SUPERIOR DE 2, GRADIL FORMADO POR BARRAS CHATAS EM FERRO DE 32X4,8MM, FIXADO COM CHUMBADOR MECÂNICO. AF_04/2019_PS | M | 6 | 564.62
32.4 |  |  | INSTALAÇÕES HIDRÁULICAS E SANITÁRIAS |  | 1
32.4.1 | 104993 | SINAPI | CAIXA DE EMBUTIR EM AÇO GALVANIZADO PARA ABRIGO DE HIDRÔMETRO - FORNECIMENTO E INSTALAÇÃO (EXCLUSIVE HIDRÔMETRO). AF_03/2024 | UN | 1 | 46.01
33 |  |  | LIMPEZA |  | 1
33.1 |  |  | LIMPEZA FINAL |  | 1
33.1.1 | ED-50266 | SETOP | LIMPEZA FINAL PARA ENTREGA DA OBRA | m² | 630 | 9.01
25.3.1 | 99635 | SINAPI | VÁLVULA DE DESCARGA METÁLICA, BASE 1 1/2", ACABAMENTO METALICO CROMADO - FORNECIMENTO E INSTALAÇÃO. AF_08/2021 | UN | 1 | 416.31
25.4 |  |  | MÃO DE OBRA PARA SERVIÇOS LOCAL |  | 1
25.4.1 | 88309 | SINAPI | PEDREIRO COM ENCARGOS COMPLEMENTARES | H | 8 | 33.62
25.4.2 | 88316 | SINAPI | SERVENTE COM ENCARGOS COMPLEMENTARES | H | 8 | 24.88
26 |  |  | COZINHA |  | 1
26.1 |  |  | DEMOLIÇÕES E REMOÇÕES |  | 1
26.1.1 | 97660 | SINAPI | REMOÇÃO DE INTERRUPTORES/TOMADAS ELÉTRICAS, DE FORMA MANUAL, SEM REAPROVEITAMENTO. AF_09/2023 | UN | 1 | 0.78
26.1.2 | 97645 | SINAPI | REMOÇÃO DE JANELAS, DE FORMA MANUAL, SEM REAPROVEITAMENTO. AF_09/2023 | m² | 5.12 | 29.17
26.1.3 | ED-50505 | SETOP | LIXAMENTO MANUAL EM PAREDE PARA REMOÇÃO DE TINTA | m² | 0.04 | 3.69
26.1.4 | 97644 | SINAPI | REMOÇÃO DE PORTAS, DE FORMA MANUAL, SEM REAPROVEITAMENTO. AF_09/2023 | m² | 1.68 | 11.3
26.2 |  |  | INSTALAÇÕES ELÉTRICAS |  | 1
26.2.1 | 93142 | SINAPI | PONTO DE TOMADA RESIDENCIAL INCLUINDO TOMADA (2 MÓDULOS) 10A/250V, CAIXA ELÉTRICA, ELETRODUTO, CABO, RASGO, QUEBRA E CHUMBAMENTO. AF_01/2016 | UN | 1 | 259.89
26.3 |  |  | JANELAS |  | 1
26.3.1 | 94569 | SINAPI | JANELA DE ALUMÍNIO TIPO MAXIM-AR, BATENTE/ REQUADRO 3 A 14 CM, VIDRO INCLUSO, FIXAÇÃO COM PARAFUSO, SEM GUARNIÇÃO/ ALIZAR, DIMENSÕES 60X80 (A X L) CM, SEM ACABAMENTO, VEDAÇÃO COM SILICONE, EXCLUSIVE CONTRAMARCO - FORNECIMENTO E INSTALAÇÃO. AF_11/2024 | m² | 5.12 | 597.18
26.4 |  |  | ILUMINAÇÃO |  | 1
26.4.1 | 105545 | SINAPI | LUMINÁRIA TIPO SPOT, DE SOBREPOR, COM 1 LÂMPADA LED PAR20 - FORNECIMENTO E INSTALAÇÃO. AF_09/2024 | UN | 1 | 27.5
26.5 |  |  | PORTA |  | 1
26.5.1 | 100683 | SINAPI | KIT DE PORTA DE MADEIRA PARA VERNIZ, SEMI-OCA (LEVE OU MÉDIA), PADRÃO MÉDIO, 80X210CM, ESPESSURA DE 3,5CM, ITENS INCLUSOS: DOBRADIÇAS, MONTAGEM E INSTALAÇÃO DE BATENTE, FECHADURA COM EXECUÇÃO DO FURO - FORNECIMENTO E INSTALAÇÃO. AF_10/2025 | UN | 1 | 1246.71
27 |  |  | DESPENSA COZINHA |  | 1
27.1 |  |  | DEMOLIÇÕES E REMOÇÕES |  | 1
27.1.1 | 97644 | SINAPI | REMOÇÃO DE PORTAS, DE FORMA MANUAL, SEM REAPROVEITAMENTO. AF_09/2023 | m² | 1.68 | 11.3
27.1.2 | ED-50505 | SETOP | LIXAMENTO MANUAL EM PAREDE PARA REMOÇÃO DE TINTA | m² | 21 | 3.69
27.2 |  |  | PORTA |  | 1
27.2.1 | 100683 | SINAPI | KIT DE PORTA DE MADEIRA PARA VERNIZ, SEMI-OCA (LEVE OU MÉDIA), PADRÃO MÉDIO, 80X210CM, ESPESSURA DE 3,5CM, ITENS INCLUSOS: DOBRADIÇAS, MONTAGEM E INSTALAÇÃO DE BATENTE, FECHADURA COM EXECUÇÃO DO FURO - FORNECIMENTO E INSTALAÇÃO. AF_10/2025 | UN | 1 | 1246.71
27.3 |  |  | ILUMINAÇÃO |  | 1
27.3.1 | 105545 | SINAPI | LUMINÁRIA TIPO SPOT, DE SOBREPOR, COM 1 LÂMPADA LED PAR20 - FORNECIMENTO E INSTALAÇÃO. AF_09/2024 | UN | 1 | 27.5
27.4 |  |  | REVESTIMENTOS INTERNOS E EXTERNOS |  | 1
27.4.1 | 87529 | SINAPI | MASSA ÚNICA, EM ARGAMASSA TRAÇO 1:2:8, PREPARO MECÂNICO, APLICADA MANUALMENTE EM PAREDES INTERNAS DE AMBIENTES COM ÁREA ENTRE 5M² E 10M², E = 17,5MM, COM TALISCAS. AF_03/2024 | m² | 21 | 43.65
27.4.2 | 87265 | SINAPI | REVESTIMENTO CERÂMICO PARA PAREDES INTERNAS COM PLACAS TIPO ESMALTADA DE DIMENSÕES 20X20 CM APLICADAS NA ALTURA INTEIRA DAS PAREDES. AF_02/2023_PE | m² | 21 | 61.66
27.5 |  |  | MÃO DE OBRA PARA SERVIÇOS LOCAL |  | 1
27.5.1 | 88309 | SINAPI | PEDREIRO COM ENCARGOS COMPLEMENTARES | H | 32 | 33.62
27.5.2 | 88316 | SINAPI | SERVENTE COM ENCARGOS COMPLEMENTARES | H | 32 | 24.88
28 |  |  | ACESSO À COZINHA |  | 1
28.1 |  |  | DEMOLIÇÕES E REMOÇÕES |  | 1
28.1.1 | ED-50505 | SETOP | LIXAMENTO MANUAL EM PAREDE PARA REMOÇÃO DE TINTA | m² | 12.6 | 3.69
28.2 |  |  | INFILTRAÇÃO PAREDE |  | 1
28.2.1 | 99814 | SINAPI | LIMPEZA DE SUPERFÍCIE PISO OU PAREDE COM JATO DE ALTA PRESSÃO. AF_10/2025 | m² | 12.6 | 1.76
28.2.2 | 98561 | SINAPI | IMPERMEABILIZAÇÃO DE PAREDES COM ARGAMASSA DE CIMENTO E AREIA, COM ADITIVO IMPERMEABILIZANTE, E = 2CM. AF_06/2018 | m² | 0.6 | 53.98
28.3 |  |  | PINTURA |  | 1
28.3.1 | 88485 | SINAPI | FUNDO SELADOR ACRÍLICO, APLICAÇÃO MANUAL EM PAREDE, UMA DEMÃO. AF_04/2023 | m² | 0.6 | 5.03
28.3.2 | 88488 | SINAPI | PINTURA LÁTEX ACRÍLICA PREMIUM, APLICAÇÃO MANUAL EM TETO, DUAS DEMÃOS. AF_04/2023 | m² | 0.6 | 17.55
28.4 |  |  | REVESTIMENTOS INTERNOS E EXTERNOS |  | 1
28.4.1 | 87529 | SINAPI | MASSA ÚNICA, EM ARGAMASSA TRAÇO 1:2:8, PREPARO MECÂNICO, APLICADA MANUALMENTE EM PAREDES INTERNAS DE AMBIENTES COM ÁREA ENTRE 5M² E 10M², E = 17,5MM, COM TALISCAS. AF_03/2024 | m² | 12 | 43.65
28.4.2 | 87265 | SINAPI | REVESTIMENTO CERÂMICO PARA PAREDES INTERNAS COM PLACAS TIPO ESMALTADA DE DIMENSÕES 20X20 CM APLICADAS NA ALTURA INTEIRA DAS PAREDES. AF_02/2023_PE | m² | 12 | 61.66
28.5 |  |  | MÃO DE OBRA PARA SERVIÇOS LOCAL |  | 1
28.5.1 | 88309 | SINAPI | PEDREIRO COM ENCARGOS COMPLEMENTARES | H | 32 | 33.62
28.5.2 | 88316 | SINAPI | SERVENTE COM ENCARGOS COMPLEMENTARES | H | 32 | 24.88
28.5.3 | 88315 | SINAPI | SERRALHEIRO COM ENCARGOS COMPLEMENTARES | H | 8 | 33.37
29 |  |  | ALMOXARIFADO UBS |  | 1
29.1 |  |  | DEMOLIÇÕES E REMOÇÕES |  | 1
29.1.1 | ED-50505 | SETOP | LIXAMENTO MANUAL EM PAREDE PARA REMOÇÃO DE TINTA | m² | 45 | 3.69
29.1.2 | 97644 | SINAPI | REMOÇÃO DE PORTAS, DE FORMA MANUAL, SEM REAPROVEITAMENTO. AF_09/2023 | m² | 1.26 | 11.3
29.1.3 | 97645 | SINAPI | REMOÇÃO DE JANELAS, DE FORMA MANUAL, SEM REAPROVEITAMENTO. AF_09/2023 | m² | 2.56 | 29.17
29.2 |  |  | INFILTRAÇÃO TELHADO E PAREDE |  | 1
29.2.1 | 99814 | SINAPI | LIMPEZA DE SUPERFÍCIE PISO OU PAREDE COM JATO DE ALTA PRESSÃO. AF_10/2025 | m² | 45 | 1.76
29.2.2 | 98561 | SINAPI | IMPERMEABILIZAÇÃO DE PAREDES COM ARGAMASSA DE CIMENTO E AREIA, COM ADITIVO IMPERMEABILIZANTE, E = 2CM. AF_06/2018 | m² | 9 | 53.98
29.3 |  |  | PINTURA |  | 1
29.3.1 | 88485 | SINAPI | FUNDO SELADOR ACRÍLICO, APLICAÇÃO MANUAL EM PAREDE, UMA DEMÃO. AF_04/2023 | m² | 9 | 5.03
29.3.2 | 88488 | SINAPI | PINTURA LÁTEX ACRÍLICA PREMIUM, APLICAÇÃO MANUAL EM TETO, DUAS DEMÃOS. AF_04/2023 | m² | 9 | 17.55
29.4 |  |  | PORTA |  | 1
29.4.1 | 100678 | SINAPI | KIT DE PORTA DE MADEIRA PARA VERNIZ, SEMI-OCA (LEVE OU MÉDIA), PADRÃO MÉDIO, 60X210CM, ESPESSURA DE 3,5CM, ITENS INCLUSOS: DOBRADIÇAS, MONTAGEM E INSTALAÇÃO DE BATENTE, FECHADURA COM EXECUÇÃO DO FURO - FORNECIMENTO E INSTALAÇÃO. AF_10/2025 | UN | 1 | 1147.43
29.5 |  |  | JANELAS |  | 1
29.5.1 | 94569 | SINAPI | JANELA DE ALUMÍNIO TIPO MAXIM-AR, BATENTE/ REQUADRO 3 A 14 CM, VIDRO INCLUSO, FIXAÇÃO COM PARAFUSO, SEM GUARNIÇÃO/ ALIZAR, DIMENSÕES 60X80 (A X L) CM, SEM ACABAMENTO, VEDAÇÃO COM SILICONE, EXCLUSIVE CONTRAMARCO - FORNECIMENTO E INSTALAÇÃO. AF_11/2024 | m² | 2.56 | 597.18
29.6 |  |  | ILUMINAÇÃO |  | 1
29.6.1 | 100910 | SINAPI | LUMINÁRIA TIPO CALHA, DE SOBREPOR, COM 2 LÂMPADAS TUBULARES LED DE 18 W, SEM REATOR - FORNECIMENTO E INSTALAÇÃO. AF_09/2024 | UN | 1 | 42.06
29.7 |  |  | MÃO DE OBRA PARA SERVIÇOS LOCAL |  | 1
29.7.1 | 88309 | SINAPI | PEDREIRO COM ENCARGOS COMPLEMENTARES | H | 40 | 33.62
29.7.2 | 88316 | SINAPI | SERVENTE COM ENCARGOS COMPLEMENTARES | H | 40 | 24.88
30 |  |  | SALA MEDICAMENTOS |  | 1
30.1 |  |  | DEMOLIÇÕES E REMOÇÕES |  | 1
30.1.1 | ED-50505 | SETOP | LIXAMENTO MANUAL EM PAREDE PARA REMOÇÃO DE TINTA | m² | 36 | 3.69
30.1.2 | 97645 | SINAPI | REMOÇÃO DE JANELAS, DE FORMA MANUAL, SEM REAPROVEITAMENTO. AF_09/2023 | m² | 2.56 | 29.17
30.1.3 | 97644 | SINAPI | REMOÇÃO DE PORTAS, DE FORMA MANUAL, SEM REAPROVEITAMENTO. AF_09/2023 | m² | 1.68 | 11.3
30.2 |  |  | INFILTRAÇÃO PELA BASE |  | 1
30.2.1 | 99814 | SINAPI | LIMPEZA DE SUPERFÍCIE PISO OU PAREDE COM JATO DE ALTA PRESSÃO. AF_10/2025 | m² | 36 | 1.76
30.3 |  |  | REVESTIMENTOS INTERNOS E EXTERNOS |  | 1
30.3.1 | 87529 | SINAPI | MASSA ÚNICA, EM ARGAMASSA TRAÇO 1:2:8, PREPARO MECÂNICO, APLICADA MANUALMENTE EM PAREDES INTERNAS DE AMBIENTES COM ÁREA ENTRE 5M² E 10M², E = 17,5MM, COM TALISCAS. AF_03/2024 | m² | 36 | 43.65
30.3.2 | 87265 | SINAPI | REVESTIMENTO CERÂMICO PARA PAREDES INTERNAS COM PLACAS TIPO ESMALTADA DE DIMENSÕES 20X20 CM APLICADAS NA ALTURA INTEIRA DAS PAREDES. AF_02/2023_PE | m² | 36 | 61.66
30.4 |  |  | JANELAS |  | 1
30.4.1 | 94569 | SINAPI | JANELA DE ALUMÍNIO TIPO MAXIM-AR, BATENTE/ REQUADRO 3 A 14 CM, VIDRO INCLUSO, FIXAÇÃO COM PARAFUSO, SEM GUARNIÇÃO/ ALIZAR, DIMENSÕES 60X80 (A X L) CM, SEM ACABAMENTO, VEDAÇÃO COM SILICONE, EXCLUSIVE CONTRAMARCO - FORNECIMENTO E INSTALAÇÃO. AF_11/2024 | m² | 2.56 | 597.18
30.5 |  |  | PORTA |  | 1
30.5.1 | 100678 | SINAPI | KIT DE PORTA DE MADEIRA PARA VERNIZ, SEMI-OCA (LEVE OU MÉDIA), PADRÃO MÉDIO, 60X210CM, ESPESSURA DE 3,5CM, ITENS INCLUSOS: DOBRADIÇAS, MONTAGEM E INSTALAÇÃO DE BATENTE, FECHADURA COM EXECUÇÃO DO FURO - FORNECIMENTO E INSTALAÇÃO. AF_10/2025 | UN | 1 | 1147.43
30.6 |  |  | MÃO DE OBRA PARA SERVIÇOS LOCAL |  | 1
30.6.1 | 88309 | SINAPI | PEDREIRO COM ENCARGOS COMPLEMENTARES | H | 40 | 33.62
30.6.2 | 88316 | SINAPI | SERVENTE COM ENCARGOS COMPLEMENTARES | H | 40 | 24.88
31 |  |  | SALA LIMPEZA |  | 1
31.1 |  |  | DEMOLIÇÕES E REMOÇÕES |  | 1
31.1.1 | 97644 | SINAPI | REMOÇÃO DE PORTAS, DE FORMA MANUAL, SEM REAPROVEITAMENTO. AF_09/2023 | m² | 3.78 | 11.3
31.1.2 | ED-50505 | SETOP | LIXAMENTO MANUAL EM PAREDE PARA REMOÇÃO DE TINTA | m² | 0.04 | 3.69
31.1.3 | 97634 | SINAPI | DEMOLIÇÃO DE REVESTIMENTO CERÂMICO, DE FORMA MECANIZADA COM MARTELETE, SEM REAPROVEITAMENTO. AF_09/2023 | m² | 9 | 4.17
31.2 |  |  | ILUMINAÇÃO |  | 1
31.2.1 | 105545 | SINAPI | LUMINÁRIA TIPO SPOT, DE SOBREPOR, COM 1 LÂMPADA LED PAR20 - FORNECIMENTO E INSTALAÇÃO. AF_09/2024 | UN | 1 | 27.5
31.3 |  |  | PORTA |  | 1
31.3.1 | 100683 | SINAPI | KIT DE PORTA DE MADEIRA PARA VERNIZ, SEMI-OCA (LEVE OU MÉDIA), PADRÃO MÉDIO, 80X210CM, ESPESSURA DE 3,5CM, ITENS INCLUSOS: DOBRADIÇAS, MONTAGEM E INSTALAÇÃO DE BATENTE, FECHADURA COM EXECUÇÃO DO FURO - FORNECIMENTO E INSTALAÇÃO. AF_10/2025 | UN | 1 | 1246.71
31.3.2 | 102187 | SINAPI | PORTA DE CORRER EM VIDRO TEMPERADO, 2 FOLHAS DE 90X210 CM, ESPESSURA 10 MM, INCLUSIVE ACESSÓRIOS. AF_11/2025 | UN | 1 | 953.56
31.4 |  |  | INFILTRAÇÃO TELHADO |  | 1
31.4.1 | 99814 | SINAPI | LIMPEZA DE SUPERFÍCIE PISO OU PAREDE COM JATO DE ALTA PRESSÃO. AF_10/2025 | m² | 36 | 1.76
31.4.2 | 98561 | SINAPI | IMPERMEABILIZAÇÃO DE PAREDES COM ARGAMASSA DE CIMENTO E AREIA, COM ADITIVO IMPERMEABILIZANTE, E = 2CM. AF_06/2018 | m² | 0.04 | 53.98
31.5 |  |  | REVESTIMENTOS INTERNOS E EXTERNOS |  | 1
31.5.1 | 87529 | SINAPI | MASSA ÚNICA, EM ARGAMASSA TRAÇO 1:2:8, PREPARO MECÂNICO, APLICADA MANUALMENTE EM PAREDES INTERNAS DE AMBIENTES COM ÁREA ENTRE 5M² E 10M², E = 17,5MM, COM TALISCAS. AF_03/2024 | m² | 36 | 43.65
31.5.2 | 87265 | SINAPI | REVESTIMENTO CERÂMICO PARA PAREDES INTERNAS COM PLACAS TIPO ESMALTADA DE DIMENSÕES 20X20 CM APLICADAS NA ALTURA INTEIRA DAS PAREDES. AF_02/2023_PE | m² | 36 | 61.66
31.6 |  |  | MÃO DE OBRA PARA SERVIÇOS LOCAL |  | 1
31.6.1 | 88309 | SINAPI | PEDREIRO COM ENCARGOS COMPLEMENTARES | H | 40 | 33.62
31.6.2 | 88316 | SINAPI | SERVENTE COM ENCARGOS COMPLEMENTARES | H | 40 | 24.88
32 |  |  | ÁREA EXTERNA |  | 1
32.1 |  |  | DEMOLIÇÕES E REMOÇÕES |  | 1
32.1.1 | ED-50505 | SETOP | LIXAMENTO MANUAL EM PAREDE PARA REMOÇÃO DE TINTA | m² | 100 | 3.69
32.2 |  |  | TAMPAS CONCRETO |  | 1
32.2.1 | ED-48333 | SETOP | TAMPA DE CONCRETO PARA CAIXA DE INSPEÇÃO EM ALVENARIA E = 8 CM | m² | 6 | 204.72
32.2.2 | 103001 | SINAPI | GRELHA DE FERRO FUNDIDO SIMPLES COM REQUADRO, 150 X 1000 MM, ASSENTADA COM ARGAMASSA 1 : 3 CIMENTO: AREIA - FORNECIMENTO E INSTALAÇÃO. AF_05/2025 | UN | 1 | 172.87
32.3 |  |  | INFILTRAÇÃO PAREDE |  | 1
32.3.1 | 99814 | SINAPI | LIMPEZA DE SUPERFÍCIE PISO OU PAREDE COM JATO DE ALTA PRESSÃO. AF_10/2025 | m² | 100 | 1.76
32.3.2 | 98562 | SINAPI | IMPERMEABILIZAÇÃO DE SUPERFÍCIE COM ARGAMASSA DE CIMENTO E AREIA, COM ADITIVO IMPERMEABILIZANTE, E = 1,5CM. AF_09/2023 | m² | 100 | 57.57
32.4 |  |  | PINTURA |  | 1
32.4.1 | 88485 | SINAPI | FUNDO SELADOR ACRÍLICO, APLICAÇÃO MANUAL EM PAREDE, UMA DEMÃO. AF_04/2023 | m² | 100 | 5.03
32.4.2 | 88489 | SINAPI | PINTURA LÁTEX ACRÍLICA PREMIUM, APLICAÇÃO MANUAL EM PAREDES, DUAS DEMÃOS. AF_04/2023 | m² | 100 | 14.76
32.5 |  |  | COMPONENTES |  | 1
32.5.1 | 99839 | SINAPI | GUARDA-CORPO DE AÇO GALVANIZADO DE 1,10M DE ALTURA, MONTANTES TUBULARES DE 1.1/2 ESPAÇADOS DE 1,20M, TRAVESSA SUPERIOR DE 2, GRADIL FORMADO POR BARRAS CHATAS EM FERRO DE 32X4,8MM, FIXADO COM CHUMBADOR MECÂNICO. AF_04/2019_PS | M | 6 | 564.62
32.6 |  |  | INSTALAÇÕES HIDRÁULICAS E SANITÁRIAS |  | 1
32.6.1 | 104993 | SINAPI | CAIXA DE EMBUTIR EM AÇO GALVANIZADO PARA ABRIGO DE HIDRÔMETRO - FORNECIMENTO E INSTALAÇÃO (EXCLUSIVE HIDRÔMETRO). AF_03/2024 | UN | 1 | 46.01
32.7 |  |  | MÃO DE OBRA PARA SERVIÇOS LOCAL |  | 1
32.7.1 | 88309 | SINAPI | PEDREIRO COM ENCARGOS COMPLEMENTARES | H | 8 | 33.62
32.7.2 | 88316 | SINAPI | SERVENTE COM ENCARGOS COMPLEMENTARES | H | 8 | 24.88
33 |  |  | LIMPEZA |  | 1
33.1 |  |  | LIMPEZA FINAL |  | 1
33.1.1 | ED-50266 | SETOP | LIMPEZA FINAL PARA ENTREGA DA OBRA | m² | 600 | 9.01