308283 | Aparelho de apoio metálico esférico unidirecional com capacidade de 8.000 kN - fornecimento e instalação | un | 61457.58 |  | SICRO | 308283
308284 | Aparelho de apoio metálico esférico unidirecional com capacidade de 8.500 kN - fornecimento e instalação | un | 66226.53 |  | SICRO | 308284
308285 | Aparelho de apoio metálico esférico unidirecional com capacidade de 9.000 kN - fornecimento e instalação | un | 70098 |  | SICRO | 308285
308286 | Aparelho de apoio metálico esférico unidirecional com capacidade de 9.500 kN - fornecimento e instalação | un | 74116.32 |  | SICRO | 308286
307733 | Junta de dilatação em elastômero e perfil VV - L = 20 mm e H = 40 mm - fornecimento e instalação | m | 263.3 |  | SICRO | 307733
307734 | Junta de dilatação em elastômero e perfil VV - L = 25 mm e H = 50 mm - fornecimento e instalação | m | 317.96 |  | SICRO | 307734
307735 | Junta de dilatação em elastômero e perfil VV - L = 35 mm e H = 60 mm - fornecimento e instalação | m | 417.3 |  | SICRO | 307735
307736 | Junta de dilatação em elastômero e perfil VV - L = 40 mm e H = 70 mm - fornecimento e instalação | m | 556.92 |  | SICRO | 307736
307737 | Junta de dilatação em elastômero e perfil VV - L = 50 mm e H = 80 mm - fornecimento e instalação | m | 586.83 |  | SICRO | 307737
307730 | Junta de dilatação em perfil extrudado de borracha vulcanizada | m | 0 |  | SICRO | 307730
307084 | Lábios poliméricos em junta de pavimento de concreto - L = 20 mm e H = 30 mm - confecção e assentamento | m | 32.02 |  | SICRO | 307084
407818 | Armação em aço CA-25 - fornecimento, preparo e colocação | kg | 11.65 |  | SICRO | 407818
407819 | Armação em aço CA-50 - fornecimento, preparo e colocação | kg | 12.08 |  | SICRO | 407819
407820 | Armação em aço CA-60 - fornecimento, preparo e colocação | kg | 13.06 |  | SICRO | 407820
407740 | Chumbador tipo espera em aço CA-25 para fixação de estrutura metálica em concreto - fornecimento e instalação | kg | 14.82 |  | SICRO | 407740
408037 | Luva de emenda com rosca cônica para aço CA-50 - D = 12,5 mm - fornecimento e instalação | un | 19.44 |  | SICRO | 408037
408038 | Luva de emenda com rosca cônica para aço CA-50 - D = 16 mm - fornecimento e instalação | un | 30.18 |  | SICRO | 408038
408039 | Luva de emenda com rosca cônica para aço CA-50 - D = 20 mm - fornecimento e instalação | un | 40.78 |  | SICRO | 408039
408041 | Luva de emenda com rosca cônica para aço CA-50 - D = 25 mm - fornecimento e instalação | un | 52.78 |  | SICRO | 408041
408042 | Luva de emenda com rosca cônica para aço CA-50 - D = 32 mm - fornecimento e instalação | un | 75.55 |  | SICRO | 408042
408031 | Luva de emenda prensada para aço CA-50 - D = 12,5 mm - fornecimento e instalação | un | 20.96 |  | SICRO | 408031
408032 | Luva de emenda prensada para aço CA-50 - D = 16 mm - fornecimento e instalação | un | 28.62 |  | SICRO | 408032
408033 | Luva de emenda prensada para aço CA-50 - D = 20 mm - fornecimento e instalação | un | 39.08 |  | SICRO | 408033
408035 | Luva de emenda prensada para aço CA-50 - D = 25 mm - fornecimento e instalação | un | 65.63 |  | SICRO | 408035
408036 | Luva de emenda prensada para aço CA-50 - D = 32 mm - fornecimento e instalação | un | 145.73 |  | SICRO | 408036
408067 | Tela de aço eletrossoldada - fornecimento, preparo e colocação | kg | 10.85 |  | SICRO | 408067
407743 | Treliça nervurada três barras longitudinais interligadas por duas diagonais sinusoidal - fornecimento e instalação | kg | 10.67 |  | SICRO | 407743
607137 | Arco metálico galvanizado tipo MP 152S - arco alto - vão = 10,08 m e altura = 6,12 m - aterro rodoviário mínimo = 0,90 m e máximo = 5,00 m - areia e brita comerciais | m | 60266.03 |  | SICRO | 607137
606785 | Arco metálico galvanizado tipo MP 152S - arco alto - vão = 10,08 m e altura = 6,12 m - aterro rodoviário mínimo = 0,90 m e máximo = 5,00 m - areia extraída e brita produzida | m | 59409.17 |  | SICRO | 606785
607139 | Arco metálico galvanizado tipo MP 152S - arco alto - vão = 10,31 m e altura = 6,17 m - aterro rodoviário mínimo = 0,90 m e máximo = 4,90 m - areia e brita comerciais | m | 61075.52 |  | SICRO | 607139
606787 | Arco metálico galvanizado tipo MP 152S - arco alto - vão = 10,31 m e altura = 6,17 m - aterro rodoviário mínimo = 0,90 m e máximo = 4,90 m - areia extraída e brita produzida | m | 59893.58 |  | SICRO | 606787
607140 | Arco metálico galvanizado tipo MP 152S - arco alto - vão = 10,36 m e altura = 5,38 m - aterro rodoviário mínimo = 1,20 m e máximo = 3,60 m - areia e brita comerciais | m | 55755.58 |  | SICRO | 607140
606788 | Arco metálico galvanizado tipo MP 152S - arco alto - vão = 10,36 m e altura = 5,38 m - aterro rodoviário mínimo = 1,20 m e máximo = 3,60 m - areia extraída e brita produzida | m | 55298.22 |  | SICRO | 606788
607141 | Arco metálico galvanizado tipo MP 152S - arco alto - vão = 10,54 m e altura = 6,05 m - aterro rodoviário mínimo = 1,20 m e máximo = 4,20 m - areia e brita comerciais | m | 62189.18 |  | SICRO | 607141
606789 | Arco metálico galvanizado tipo MP 152S - arco alto - vão = 10,54 m e altura = 6,05 m - aterro rodoviário mínimo = 1,20 m e máximo = 4,20 m - areia extraída e brita produzida | m | 61298.67 |  | SICRO | 606789
607144 | Arco metálico galvanizado tipo MP 152S - arco alto - vão = 10,57 m e altura = 5,41 m - aterro rodoviário mínimo = 1,20 m e máximo = 4,10 m - areia e brita comerciais | m | 72762.91 |  | SICRO | 607144
606792 | Arco metálico galvanizado tipo MP 152S - arco alto - vão = 10,57 m e altura = 5,41 m - aterro rodoviário mínimo = 1,20 m e máximo = 4,10 m - areia extraída e brita produzida | m | 71949.54 |  | SICRO | 606792
607142 | Arco metálico galvanizado tipo MP 152S - arco alto - vão = 10,74 m e altura = 6,48 m - aterro rodoviário mínimo = 1,20 m e máximo = 4,70 m - areia e brita comerciais | m | 65240.74 |  | SICRO | 607142
606790 | Arco metálico galvanizado tipo MP 152S - arco alto - vão = 10,74 m e altura = 6,48 m - aterro rodoviário mínimo = 1,20 m e máximo = 4,70 m - areia extraída e brita produzida | m | 64282.91 |  | SICRO | 606790
607145 | Arco metálico galvanizado tipo MP 152S - arco alto - vão = 10,77 m e altura = 6,10 m - aterro rodoviário mínimo = 1,20 m e máximo = 4,70 m - areia e brita comerciais | m | 80405.15 |  | SICRO | 607145
606793 | Arco metálico galvanizado tipo MP 152S - arco alto - vão = 10,77 m e altura = 6,10 m - aterro rodoviário mínimo = 1,20 m e máximo = 4,70 m - areia extraída e brita produzida | m | 79495.46 |  | SICRO | 606793
607146 | Arco metálico galvanizado tipo MP 152S - arco alto - vão = 10,97 m e altura = 6,53 m - aterro rodoviário mínimo = 1,20 m e máximo = 4,70 m - areia e brita comerciais | m | 83850.92 |  | SICRO | 607146
606794 | Arco metálico galvanizado tipo MP 152S - arco alto - vão = 10,97 m e altura = 6,53 m - aterro rodoviário mínimo = 1,20 m e máximo = 4,70 m - areia extraída e brita produzida | m | 82863.58 |  | SICRO | 606794
607143 | Arco metálico galvanizado tipo MP 152S - arco alto - vão = 11,35 m e altura = 7,12 m - aterro rodoviário mínimo = 1,20 m e máximo = 4,70 m - areia e brita comerciais | m | 70481.8 |  | SICRO | 607143
606791 | Arco metálico galvanizado tipo MP 152S - arco alto - vão = 11,35 m e altura = 7,12 m - aterro rodoviário mínimo = 1,20 m e máximo = 4,70 m - areia extraída e brita produzida | m | 69379.07 |  | SICRO | 606791
607147 | Arco metálico galvanizado tipo MP 152S - arco alto - vão = 11,58 m e altura = 7,16 m - aterro rodoviário mínimo = 1,20 m e máximo = 6,40 m - areia e brita comerciais | m | 90458.23 |  | SICRO | 607147
606795 | Arco metálico galvanizado tipo MP 152S - arco alto - vão = 11,58 m e altura = 7,16 m - aterro rodoviário mínimo = 1,20 m e máximo = 6,40 m - areia extraída e brita produzida | m | 89320.51 |  | SICRO | 606795
607112 | Arco metálico galvanizado tipo MP 152S - arco alto - vão = 6,12 m e altura = 2,77 m - aterro rodoviário mínimo = 0,75 m e máximo = 5,40 m - areia e brita comerciais | m | 29382.19 |  | SICRO | 607112
606760 | Arco metálico galvanizado tipo MP 152S - arco alto - vão = 6,12 m e altura = 2,77 m - aterro rodoviário mínimo = 0,75 m e máximo = 5,40 m - areia extraída e brita produzida | m | 29083.95 |  | SICRO | 606760
607113 | Arco metálico galvanizado tipo MP 152S - arco alto - vão = 6,30 m e altura = 3,68 m - aterro rodoviário mínimo = 0,75 m e máximo = 7,50 m - areia e brita comerciais | m | 36074.46 |  | SICRO | 607113
606761 | Arco metálico galvanizado tipo MP 152S - arco alto - vão = 6,30 m e altura = 3,68 m - aterro rodoviário mínimo = 0,75 m e máximo = 7,50 m - areia extraída e brita produzida | m | 35731.64 |  | SICRO | 606761
606762 | Arco metálico galvanizado tipo MP 152S - arco alto - vão = 6,55 m e altura = 3,56 m - aterro rodoviário mínimo = 0,75 m e máximo = 4,9 m - areia extraída e brita produzida | m | 33922.72 |  | SICRO | 606762
607114 | Arco metálico galvanizado tipo MP 152S - arco alto - vão = 6,55 m e altura = 3,56 m - aterro rodoviário mínimo = 0,75 m e máximo = 4,90 m - areia e brita comerciais | m | 34272.01 |  | SICRO | 607114
607116 | Arco metálico galvanizado tipo MP 152S - arco alto - vão = 6,78 m e altura = 3,61 m - aterro rodoviário mínimo = 0,75 m e máximo = 4,80 m - areia e brita comerciais | m | 36212.7 |  | SICRO | 607116
606764 | Arco metálico galvanizado tipo MP 152S - arco alto - vão = 6,78 m e altura = 3,61 m - aterro rodoviário mínimo = 0,75 m e máximo = 4,80 m - areia extraída e brita produzida | m | 35848.7 |  | SICRO | 606764
607115 | Arco metálico galvanizado tipo MP 152S - arco alto - vão = 6,96 m e altura = 4,42 m - aterro rodoviário mínimo = 0,75 m e máximo = 8,10 m - areia e brita comerciais | m | 41122.79 |  | SICRO | 607115
606763 | Arco metálico galvanizado tipo MP 152S - arco alto - vão = 6,96 m e altura = 4,42 m - aterro rodoviário mínimo = 0,75 m e máximo = 8,10 m - areia extraída e brita produzida | m | 40684.88 |  | SICRO | 606763
607117 | Arco metálico galvanizado tipo MP 152S - arco alto - vão = 6,99 m e altura = 4,27 m - aterro rodoviário mínimo = 0,75 m e máximo = 5,70 m - areia e brita comerciais | m | 41120.45 |  | SICRO | 607117
606765 | Arco metálico galvanizado tipo MP 152S - arco alto - vão = 6,99 m e altura = 4,27 m - aterro rodoviário mínimo = 0,75 m e máximo = 5,70 m - areia extraída e brita produzida | m | 40694.56 |  | SICRO | 606765
607118 | Arco metálico galvanizado tipo MP 152S - arco alto - vão = 7,01 m e altura = 3,63 m - aterro rodoviário mínimo = 0,75 m e máximo = 4,60 m - areia e brita comerciais | m | 36850.48 |  | SICRO | 607118
606766 | Arco metálico galvanizado tipo MP 152S - arco alto - vão = 7,01 m e altura = 3,63 m - aterro rodoviário mínimo = 0,75 m e máximo = 4,60 m - areia extraída e brita produzida | m | 36474.7 |  | SICRO | 606766
607120 | Arco metálico galvanizado tipo MP 152S - arco alto - vão = 7,24 m e altura = 3,68 m - aterro rodoviário mínimo = 0,90 m e máximo = 4,4 m - areia e brita comerciais | m | 37526.82 |  | SICRO | 607120
606768 | Arco metálico galvanizado tipo MP 152S - arco alto - vão = 7,24 m e altura = 3,68 m - aterro rodoviário mínimo = 0,90 m e máximo = 4,40 m - areia extraída e brita produzida | m | 37131.11 |  | SICRO | 606768
607119 | Arco metálico galvanizado tipo MP 152S - arco alto - vão = 7,42 m e altura = 4,52 m - aterro rodoviário mínimo = 0,90 m e máximo = 6,40 m - areia e brita comerciais | m | 43138.12 |  | SICRO | 607119
606767 | Arco metálico galvanizado tipo MP 152S - arco alto - vão = 7,42 m e altura = 4,52 m - aterro rodoviário mínimo = 0,90 m e máximo = 6,40 m - areia extraída e brita produzida | m | 42655.53 |  | SICRO | 606767
607121 | Arco metálico galvanizado tipo MP 152S - arco alto - vão = 7,47 m e altura = 4,19 m - aterro rodoviário mínimo = 0,90 m e máximo = 4,30 m - areia e brita comerciais | m | 40631.23 |  | SICRO | 607121
606769 | Arco metálico galvanizado tipo MP 152S - arco alto - vão = 7,47 m e altura = 4,19 m - aterro rodoviário mínimo = 0,90 m e máximo = 4,30 m - areia extraída e brita produzida | m | 40180.07 |  | SICRO | 606769
607123 | Arco metálico galvanizado tipo MP 152S - arco alto - vão = 7,67 m e altura = 3,99 m - aterro rodoviário mínimo = 0,90 m e máximo = 4,10 m - areia e brita comerciais | m | 40094.82 |  | SICRO | 607123
606771 | Arco metálico galvanizado tipo MP 152S - arco alto - vão = 7,67 m e altura = 3,99 m - aterro rodoviário mínimo = 0,90 m e máximo = 4,10 m - areia extraída e brita produzida | m | 39645.35 |  | SICRO | 606771
607122 | Arco metálico galvanizado tipo MP 152S - arco alto - vão = 7,85 m e altura = 4,60 m - aterro rodoviário mínimo = 0,90 m e máximo = 6,00 m - areia e brita comerciais | m | 44491.17 |  | SICRO | 607122
606770 | Arco metálico galvanizado tipo MP 152S - arco alto - vão = 7,85 m e altura = 4,60 m - aterro rodoviário mínimo = 0,90 m e máximo = 6,00 m - areia extraída e brita produzida | m | 43972.79 |  | SICRO | 606770
607125 | Arco metálico galvanizado tipo MP 152S - arco alto - vão = 7,90 m e altura = 4,04 m - aterro rodoviário mínimo = 0,90 m e máximo = 4,00 m - areia e brita comerciais | m | 41461.19 |  | SICRO | 607125
606773 | Arco metálico galvanizado tipo MP 152S - arco alto - vão = 7,90 m e altura = 4,04 m - aterro rodoviário mínimo = 0,90 m e máximo = 4,00 m - areia extraída e brita produzida | m | 40988.27 |  | SICRO | 606773
607124 | Arco metálico galvanizado tipo MP 152S - arco alto - vão = 8,08 m e altura = 4,65 m - aterro rodoviário mínimo = 0,90 m e máximo = 5,80 m - areia e brita comerciais | m | 45159.5 |  | SICRO | 607124
606772 | Arco metálico galvanizado tipo MP 152S - arco alto - vão = 8,08 m e altura = 4,65 m - aterro rodoviário mínimo = 0,90 m e máximo = 5,80 m - areia extraída e brita produzida | m | 44624.54 |  | SICRO | 606772
607126 | Arco metálico galvanizado tipo MP 152S - arco alto - vão = 8,31 m e altura = 4,70 m - aterro rodoviário mínimo = 0,90 m e máximo = 5,60 m - areia e brita comerciais | m | 46420.39 |  | SICRO | 607126
606774 | Arco metálico galvanizado tipo MP 152S - arco alto - vão = 8,31 m e altura = 4,70 m - aterro rodoviário mínimo = 0,90 m e máximo = 5,60 m - areia extraída e brita produzida | m | 45859.65 |  | SICRO | 606774
607127 | Arco metálico galvanizado tipo MP 152S - arco alto - vão = 8,36 m e altura = 4,11 m - aterro rodoviário mínimo = 0,90 m e máximo = 3,70 m - areia e brita comerciais | m | 42741.35 |  | SICRO | 607127
606775 | Arco metálico galvanizado tipo MP 152S - arco alto - vão = 8,36 m e altura = 4,11 m - aterro rodoviário mínimo = 0,90 m e máximo = 3,70 m - areia extraída e brita produzida | m | 42240.01 |  | SICRO | 606775
607129 | Arco metálico galvanizado tipo MP 152S - arco alto - vão = 8,59 m e altura = 4,39 m - aterro rodoviário mínimo = 0,90 m e máximo = 3,60 m - areia e brita comerciais | m | 44730.51 |  | SICRO | 607129
606777 | Arco metálico galvanizado tipo MP 152S - arco alto - vão = 8,59 m e altura = 4,39 m - aterro rodoviário mínimo = 0,90 m e máximo = 3,60 m - areia extraída e brita produzida | m | 44181.46 |  | SICRO | 606777
607128 | Arco metálico galvanizado tipo MP 152S - arco alto - vão = 8,97 m e altura = 5,00 m - aterro rodoviário mínimo = 0,90 m e máximo = 5,80 m - areia e brita comerciais | m | 49203.55 |  | SICRO | 607128
606776 | Arco metálico galvanizado tipo MP 152S - arco alto - vão = 8,97 m e altura = 5,00 m - aterro rodoviário mínimo = 0,90 m e máximo = 5,80 m - areia extraída e brita produzida | m | 48562.03 |  | SICRO | 606776
607130 | Arco metálico galvanizado tipo MP 152S - arco alto - vão = 9,17 m e altura = 5,49 m - aterro rodoviário mínimo = 0,90 m e máximo = 5,60 m - areia e brita comerciais | m | 52438.89 |  | SICRO | 607130
606778 | Arco metálico galvanizado tipo MP 152S - arco alto - vão = 9,17 m e altura = 5,49 m - aterro rodoviário mínimo = 0,90 m e máximo = 5,60 m - areia extraída e brita produzida | m | 51733.75 |  | SICRO | 606778
607131 | Arco metálico galvanizado tipo MP 152S - arco alto - vão = 9,22 m e altura = 4,70 m - aterro rodoviário mínimo = 0,90 m e máximo = 4,10 m - areia e brita comerciais | m | 49221.93 |  | SICRO | 607131
606779 | Arco metálico galvanizado tipo MP 152S - arco alto - vão = 9,22 m e altura = 4,70 m - aterro rodoviário mínimo = 0,90 m e máximo = 4,10 m - areia extraída e brita produzida | m | 48598.11 |  | SICRO | 606779
607133 | Arco metálico galvanizado tipo MP 152S - arco alto - vão = 9,45 m e altura = 4,75 m - aterro rodoviário mínimo = 0,90 m e máximo = 4,00 m - areia e brita comerciais | m | 49975.13 |  | SICRO | 607133
606781 | Arco metálico galvanizado tipo MP 152S - arco alto - vão = 9,45 m e altura = 4,75 m - aterro rodoviário mínimo = 0,90 m e máximo = 4,00 m - areia extraída e brita produzida | m | 49332.55 |  | SICRO | 606781
607132 | Arco metálico galvanizado tipo MP 152S - arco alto - vão = 9,63 m e altura = 5,59 m - aterro rodoviário mínimo = 0,90 m e máximo = 5,30 m - areia e brita comerciais | m | 54482.75 |  | SICRO | 607132
606780 | Arco metálico galvanizado tipo MP 152S - arco alto - vão = 9,63 m e altura = 5,59 m - aterro rodoviário mínimo = 0,90 m e máximo = 5,30 m - areia extraída e brita produzida | m | 53728.18 |  | SICRO | 606780
607134 | Arco metálico galvanizado tipo MP 152S - arco alto - vão = 9,65 m e altura = 5,41 m - aterro rodoviário mínimo = 0,90 m e máximo = 4,70 m - areia e brita comerciais | m | 53947.53 |  | SICRO | 607134
606782 | Arco metálico galvanizado tipo MP 152S - arco alto - vão = 9,65 m e altura = 5,41 m - aterro rodoviário mínimo = 0,90 m e máximo = 4,70 m - areia extraída e brita produzida | m | 53210.22 |  | SICRO | 606782
607136 | Arco metálico galvanizado tipo MP 152S - arco alto - vão = 9,68 m e altura = 5,23 m - aterro rodoviário mínimo = 0,90 m e máximo = 3,90 m - areia e brita comerciais | m | 53231.73 |  | SICRO | 607136
606784 | Arco metálico galvanizado tipo MP 152S - arco alto - vão = 9,68 m e altura = 5,23 m - aterro rodoviário mínimo = 0,90 m e máximo = 3,90 m - areia extraída e brita produzida | m | 52517.97 |  | SICRO | 606784
607135 | Arco metálico galvanizado tipo MP 152S - arco alto - vão = 9,86 m e altura = 6,07 m - aterro rodoviário mínimo = 0,90 m e máximo = 5,20 m - areia e brita comerciais | m | 59397.36 |  | SICRO | 607135
606783 | Arco metálico galvanizado tipo MP 152S - arco alto - vão = 9,86 m e altura = 6,07 m - aterro rodoviário mínimo = 0,90 m e máximo = 5,20 m - areia extraída e brita produzida | m | 58569.92 |  | SICRO | 606783
607138 | Arco metálico galvanizado tipo MP 152S - arco alto - vão = 9,91 m e altura = 5,28 m - aterro rodoviário mínimo = 0,90 m e máximo = 3,80 m - areia e brita comerciais | m | 54144.26 |  | SICRO | 607138
606786 | Arco metálico galvanizado tipo MP 152S - arco alto - vão = 9,91 m e altura = 5,28 m - aterro rodoviário mínimo = 0,90 m e máximo = 3,80 m - areia extraída e brita produzida | m | 53383.89 |  | SICRO | 606786
606842 | Arco metálico galvanizado tipo MP 152S - ovoide - vão = 7,21 m e altura = 7,82 m - aterro rodoviário mínimo = 0,75 m e máximo = 6,70 m - areia e brita comerciais | m | 67454.55 |  | SICRO | 606842
606832 | Arco metálico galvanizado tipo MP 152S - ovoide - vão = 7,21 m e altura = 7,82 m - aterro rodoviário mínimo = 0,75 m e máximo = 6,70 m - areia extraída e brita produzida | m | 66981.13 |  | SICRO | 606832
606843 | Arco metálico galvanizado tipo MP 152S - ovoide - vão = 7,31 m e altura = 7,87 m - aterro rodoviário mínimo = 0,90 m e máximo = 6,80 m - areia e brita comerciais | m | 70093.72 |  | SICRO | 606843
606833 | Arco metálico galvanizado tipo MP 152S - ovoide - vão = 7,31 m e altura = 7,87 m - aterro rodoviário mínimo = 0,90 m e máximo = 6,80 m - areia extraída e brita produzida | m | 69597.96 |  | SICRO | 606833
606845 | Arco metálico galvanizado tipo MP 152S - ovoide - vão = 7,57 m e altura = 8,44 m - aterro rodoviário mínimo = 0,90 m e máximo = 5,60 m - areia e brita comerciais | m | 72681.68 |  | SICRO | 606845
606835 | Arco metálico galvanizado tipo MP 152S - ovoide - vão = 7,57 m e altura = 8,44 m - aterro rodoviário mínimo = 0,90 m e máximo = 5,60 m - areia extraída e brita produzida | m | 72186.14 |  | SICRO | 606835
606844 | Arco metálico galvanizado tipo MP 152S - ovoide - vão = 7,77 m e altura = 7,90 m - aterro rodoviário mínimo = 0,90 m e máximo = 6,80 m - areia e brita comerciais | m | 71194.34 |  | SICRO | 606844
606834 | Arco metálico galvanizado tipo MP 152S - ovoide - vão = 7,77 m e altura = 7,90 m - aterro rodoviário mínimo = 0,90 m e máximo = 6,80 m - areia extraída e brita produzida | m | 70684.58 |  | SICRO | 606834
606847 | Arco metálico galvanizado tipo MP 152S - ovoide - vão = 8,13 m e altura = 8,01 m - aterro rodoviário mínimo = 0,90 m e máximo = 3,50 m - areia e brita comerciais | m | 76015.26 |  | SICRO | 606847
606837 | Arco metálico galvanizado tipo MP 152S - ovoide - vão = 8,13 m e altura = 8,01 m - aterro rodoviário mínimo = 0,90 m e máximo = 3,50 m - areia extraída e brita produzida | m | 75460.55 |  | SICRO | 606837
606846 | Arco metálico galvanizado tipo MP 152S - ovoide - vão = 8,36 m e altura = 8,23 m - aterro rodoviário mínimo = 0,90 m e máximo = 4,30 m - areia e brita comerciais | m | 77857.51 |  | SICRO | 606846
606836 | Arco metálico galvanizado tipo MP 152S - ovoide - vão = 8,36 m e altura = 8,23 m - aterro rodoviário mínimo = 0,90 m e máximo = 4,30 m - areia extraída e brita produzida | m | 77296.1 |  | SICRO | 606836
606848 | Arco metálico galvanizado tipo MP 152S - ovoide - vão = 8,56 m e altura = 8,48 m - aterro rodoviário mínimo = 0,90 m e máximo = 5,30 m - areia e brita comerciais | m | 76705.98 |  | SICRO | 606848
606838 | Arco metálico galvanizado tipo MP 152S - ovoide - vão = 8,56 m e altura = 8,48 m - aterro rodoviário mínimo = 0,90 m e máximo = 5,30 m - areia extraída e brita produzida | m | 76123.02 |  | SICRO | 606838
606849 | Arco metálico galvanizado tipo MP 152S - ovoide - vão = 8,71 m e altura = 9,32 m - aterro rodoviário mínimo = 0,90 m e máximo = 6,00 m - areia e brita comerciais | m | 82981.11 |  | SICRO | 606849
606839 | Arco metálico galvanizado tipo MP 152S - ovoide - vão = 8,71 m e altura = 9,32 m - aterro rodoviário mínimo = 0,90 m e máximo = 6,00 m - areia extraída e brita produzida | m | 82410.53 |  | SICRO | 606839
606850 | Arco metálico galvanizado tipo MP 152S - ovoide - vão = 9,15 m e altura = 9,04 m - aterro rodoviário mínimo = 0,90 m e máximo = 4,70 m - areia e brita comerciais | m | 83683.73 |  | SICRO | 606850
606840 | Arco metálico galvanizado tipo MP 152S - ovoide - vão = 9,15 m e altura = 9,04 m - aterro rodoviário mínimo = 0,90 m e máximo = 4,70 m - areia extraída e brita produzida | m | 83062.32 |  | SICRO | 606840
606851 | Arco metálico galvanizado tipo MP 152S - ovoide - vão = 9,15 m e altura = 9,50 m - aterro rodoviário mínimo = 0,90 m e máximo = 5,70 m - areia e brita comerciais | m | 84395.54 |  | SICRO | 606851
606841 | Arco metálico galvanizado tipo MP 152S - ovoide - vão = 9,15 m e altura = 9,50 m - aterro rodoviário mínimo = 0,90 m e máximo = 5,70 m - areia extraída e brita produzida | m | 83798.4 |  | SICRO | 606841
605604 | Argamassa de solo-cimento com 10% de cimento e material de jazida - preparo e injeção em tunnel liner | m³ | 287.84 |  | SICRO | 605604
605695 | Bueiro metálico com chapas múltiplas MP 100 com revestimento em epóxi - D = 0,60 m - brita comercial | m | 1615.42 |  | SICRO | 605695
605607 | Bueiro metálico com chapas múltiplas MP 100 com revestimento em epóxi - D = 0,60 m - brita produzida | m | 1576.14 |  | SICRO | 605607
605696 | Bueiro metálico com chapas múltiplas MP 100 com revestimento em epóxi - D = 0,70 m - brita comercial | m | 1858.18 |  | SICRO | 605696
605608 | Bueiro metálico com chapas múltiplas MP 100 com revestimento em epóxi - D = 0,70 m - brita produzida | m | 1816.45 |  | SICRO | 605608
605697 | Bueiro metálico com chapas múltiplas MP 100 com revestimento em epóxi - D = 0,80 m - brita comercial | m | 2100.97 |  | SICRO | 605697
605609 | Bueiro metálico com chapas múltiplas MP 100 com revestimento em epóxi - D = 0,80 m - brita produzida | m | 2056.78 |  | SICRO | 605609
605698 | Bueiro metálico com chapas múltiplas MP 100 com revestimento em epóxi - D = 0,90 m - brita comercial | m | 2296.6 |  | SICRO | 605698
605610 | Bueiro metálico com chapas múltiplas MP 100 com revestimento em epóxi - D = 0,90 m - brita produzida | m | 2249.95 |  | SICRO | 605610
605699 | Bueiro metálico com chapas múltiplas MP 100 com revestimento em epóxi - D = 1,00 m - brita comercial | m | 2539.31 |  | SICRO | 605699
605611 | Bueiro metálico com chapas múltiplas MP 100 com revestimento em epóxi - D = 1,00 m - brita produzida | m | 2490.21 |  | SICRO | 605611
605700 | Bueiro metálico com chapas múltiplas MP 100 com revestimento em epóxi - D = 1,10 m - brita comercial | m | 2876.52 |  | SICRO | 605700
605612 | Bueiro metálico com chapas múltiplas MP 100 com revestimento em epóxi - D = 1,10 m - brita produzida | m | 2824.96 |  | SICRO | 605612
605701 | Bueiro metálico com chapas múltiplas MP 100 com revestimento em epóxi - D = 1,20 m - brita comercial | m | 3072.1 |  | SICRO | 605701
605613 | Bueiro metálico com chapas múltiplas MP 100 com revestimento em epóxi - D = 1,20 m - brita produzida | m | 3018.09 |  | SICRO | 605613
605702 | Bueiro metálico com chapas múltiplas MP 100 com revestimento em epóxi - D = 1,30 m - brita comercial | m | 3363.75 |  | SICRO | 605702
605614 | Bueiro metálico com chapas múltiplas MP 100 com revestimento em epóxi - D = 1,30 m - brita produzida | m | 3279.06 |  | SICRO | 605614
605703 | Bueiro metálico com chapas múltiplas MP 100 com revestimento em epóxi - D = 1,40 m - brita comercial | m | 3564.25 |  | SICRO | 605703
605615 | Bueiro metálico com chapas múltiplas MP 100 com revestimento em epóxi - D = 1,40 m - brita produzida | m | 3475.87 |  | SICRO | 605615
605704 | Bueiro metálico com chapas múltiplas MP 100 com revestimento em epóxi - D = 1,50 m - brita comercial | m | 3812.64 |  | SICRO | 605704
605616 | Bueiro metálico com chapas múltiplas MP 100 com revestimento em epóxi - D = 1,50 m - brita produzida | m | 3720.58 |  | SICRO | 605616
605705 | Bueiro metálico com chapas múltiplas MP 100 com revestimento em epóxi - D = 1,60 m - brita comercial | m | 4065.01 |  | SICRO | 605705
605617 | Bueiro metálico com chapas múltiplas MP 100 com revestimento em epóxi - D = 1,60 m - brita produzida | m | 3969.27 |  | SICRO | 605617
605706 | Bueiro metálico com chapas múltiplas MP 100 com revestimento em epóxi - D = 1,70 m - brita comercial | m | 4271.68 |  | SICRO | 605706
605618 | Bueiro metálico com chapas múltiplas MP 100 com revestimento em epóxi - D = 1,70 m - brita produzida | m | 4172.25 |  | SICRO | 605618
605707 | Bueiro metálico com chapas múltiplas MP 100 com revestimento em epóxi - D = 1,80 m - brita comercial | m | 4734.16 |  | SICRO | 605707
605619 | Bueiro metálico com chapas múltiplas MP 100 com revestimento em epóxi - D = 1,80 m - brita produzida | m | 4631.05 |  | SICRO | 605619
605708 | Bueiro metálico com chapas múltiplas MP 100 com revestimento em epóxi - D = 1,90 m - brita comercial | m | 5543.98 |  | SICRO | 605708
605620 | Bueiro metálico com chapas múltiplas MP 100 com revestimento em epóxi - D = 1,90 m - brita produzida | m | 5437.19 |  | SICRO | 605620
605709 | Bueiro metálico com chapas múltiplas MP 100 com revestimento em epóxi - D = 2,00 m - brita comercial | m | 5807.44 |  | SICRO | 605709
605621 | Bueiro metálico com chapas múltiplas MP 100 com revestimento em epóxi - D = 2,00 m - brita produzida | m | 5696.97 |  | SICRO | 605621
605710 | Bueiro metálico com chapas múltiplas MP 100 com revestimento em epóxi - D = 2,10 m - brita comercial | m | 6235.89 |  | SICRO | 605710
605622 | Bueiro metálico com chapas múltiplas MP 100 com revestimento em epóxi - D = 2,10 m - brita produzida | m | 6121.74 |  | SICRO | 605622
605711 | Bueiro metálico com chapas múltiplas MP 100 com revestimento em epóxi - D = 2,20 m - brita comercial | m | 6445.98 |  | SICRO | 605711
605623 | Bueiro metálico com chapas múltiplas MP 100 com revestimento em epóxi - D = 2,20 m - brita produzida | m | 6328.14 |  | SICRO | 605623
605712 | Bueiro metálico com chapas múltiplas MP 100 com revestimento em epóxi - D = 2,30 m - brita comercial | m | 6786.36 |  | SICRO | 605712
605624 | Bueiro metálico com chapas múltiplas MP 100 com revestimento em epóxi - D = 2,30 m - brita produzida | m | 6664.84 |  | SICRO | 605624
605713 | Bueiro metálico com chapas múltiplas MP 100 com revestimento em epóxi - D = 2,40 m - brita comercial | m | 9084.77 |  | SICRO | 605713
605625 | Bueiro metálico com chapas múltiplas MP 100 com revestimento em epóxi - D = 2,40 m - brita produzida | m | 8959.57 |  | SICRO | 605625
605714 | Bueiro metálico com chapas múltiplas MP 100 com revestimento em epóxi - D = 2,50 m - brita comercial | m | 11426.31 |  | SICRO | 605714
605626 | Bueiro metálico com chapas múltiplas MP 100 com revestimento em epóxi - D = 2,50 m - brita produzida | m | 11297.43 |  | SICRO | 605626
605715 | Bueiro metálico com chapas múltiplas MP 100 com revestimento em epóxi - D = 2,60 m - brita comercial | m | 12199.75 |  | SICRO | 605715
605627 | Bueiro metálico com chapas múltiplas MP 100 com revestimento em epóxi - D = 2,60 m - brita produzida | m | 12067.18 |  | SICRO | 605627
605716 | Bueiro metálico com chapas múltiplas MP 100 com revestimento em epóxi - D = 2,70 m - brita comercial | m | 12654.58 |  | SICRO | 605716
605628 | Bueiro metálico com chapas múltiplas MP 100 com revestimento em epóxi - D = 2,70 m - brita produzida | m | 12518.33 |  | SICRO | 605628
605717 | Bueiro metálico com chapas múltiplas MP 100 com revestimento em epóxi - D = 2,80 m - brita comercial | m | 13482.7 |  | SICRO | 605717
605629 | Bueiro metálico com chapas múltiplas MP 100 com revestimento em epóxi - D = 2,80 m - brita produzida | m | 13342.77 |  | SICRO | 605629
605651 | Bueiro metálico com chapas múltiplas MP 100 galvanizadas - D = 0,60 m - brita comercial | m | 1526.31 |  | SICRO | 605651
605460 | Bueiro metálico com chapas múltiplas MP 100 galvanizadas - D = 0,60 m - brita produzida | m | 1487.03 |  | SICRO | 605460
605652 | Bueiro metálico com chapas múltiplas MP 100 galvanizadas - D = 0,70 m - brita comercial | m | 1755.14 |  | SICRO | 605652
605461 | Bueiro metálico com chapas múltiplas MP 100 galvanizadas - D = 0,70 m - brita produzida | m | 1713.41 |  | SICRO | 605461
605653 | Bueiro metálico com chapas múltiplas MP 100 galvanizadas - D = 0,80 m - brita comercial | m | 1984.01 |  | SICRO | 605653
605462 | Bueiro metálico com chapas múltiplas MP 100 galvanizadas - D = 0,80 m - brita produzida | m | 1939.82 |  | SICRO | 605462
605654 | Bueiro metálico com chapas múltiplas MP 100 galvanizadas - D = 0,90 m - brita comercial | m | 2168.5 |  | SICRO | 605654
605463 | Bueiro metálico com chapas múltiplas MP 100 galvanizadas - D = 0,90 m - brita produzida | m | 2121.86 |  | SICRO | 605463
605655 | Bueiro metálico com chapas múltiplas MP 100 galvanizadas - D = 1,00 m - brita comercial | m | 2397.29 |  | SICRO | 605655
605464 | Bueiro metálico com chapas múltiplas MP 100 galvanizadas - D = 1,00 m - brita produzida | m | 2348.19 |  | SICRO | 605464
605656 | Bueiro metálico com chapas múltiplas MP 100 galvanizadas - D = 1,10 m - brita comercial | m | 2714.99 |  | SICRO | 605656
605465 | Bueiro metálico com chapas múltiplas MP 100 galvanizadas - D = 1,10 m - brita produzida | m | 2663.44 |  | SICRO | 605465
605657 | Bueiro metálico com chapas múltiplas MP 100 galvanizadas - D = 1,20 m - brita comercial | m | 2899.44 |  | SICRO | 605657
605466 | Bueiro metálico com chapas múltiplas MP 100 galvanizadas - D = 1,20 m - brita produzida | m | 2845.43 |  | SICRO | 605466
605658 | Bueiro metálico com chapas múltiplas MP 100 galvanizadas - D = 1,30 m - brita comercial | m | 3177.18 |  | SICRO | 605658
605467 | Bueiro metálico com chapas múltiplas MP 100 galvanizadas - D = 1,30 m - brita produzida | m | 3092.48 |  | SICRO | 605467
605659 | Bueiro metálico com chapas múltiplas MP 100 galvanizadas - D = 1,40 m - brita comercial | m | 3366.53 |  | SICRO | 605659
605468 | Bueiro metálico com chapas múltiplas MP 100 galvanizadas - D = 1,40 m - brita produzida | m | 3278.15 |  | SICRO | 605468
605660 | Bueiro metálico com chapas múltiplas MP 100 galvanizadas - D = 1,50 m - brita comercial | m | 3601 |  | SICRO | 605660
605469 | Bueiro metálico com chapas múltiplas MP 100 galvanizadas - D = 1,50 m - brita produzida | m | 3508.93 |  | SICRO | 605469
605661 | Bueiro metálico com chapas múltiplas MP 100 galvanizadas - D = 1,60 m - brita comercial | m | 3839.45 |  | SICRO | 605661
605470 | Bueiro metálico com chapas múltiplas MP 100 galvanizadas - D = 1,60 m - brita produzida | m | 3743.7 |  | SICRO | 605470
605662 | Bueiro metálico com chapas múltiplas MP 100 galvanizadas - D = 1,70 m - brita comercial | m | 4034.97 |  | SICRO | 605662
605471 | Bueiro metálico com chapas múltiplas MP 100 galvanizadas - D = 1,70 m - brita produzida | m | 3935.54 |  | SICRO | 605471
605663 | Bueiro metálico com chapas múltiplas MP 100 galvanizadas - D = 1,80 m - brita comercial | m | 4483.55 |  | SICRO | 605663
605472 | Bueiro metálico com chapas múltiplas MP 100 galvanizadas - D = 1,80 m - brita produzida | m | 4380.44 |  | SICRO | 605472
605664 | Bueiro metálico com chapas múltiplas MP 100 galvanizadas - D = 1,90 m - brita comercial | m | 5243.65 |  | SICRO | 605664
605473 | Bueiro metálico com chapas múltiplas MP 100 galvanizadas - D = 1,90 m - brita produzida | m | 5136.86 |  | SICRO | 605473
605665 | Bueiro metálico com chapas múltiplas MP 100 galvanizadas - D = 2,00 m - brita comercial | m | 5490.88 |  | SICRO | 605665
605474 | Bueiro metálico com chapas múltiplas MP 100 galvanizadas - D = 2,00 m - brita produzida | m | 5380.41 |  | SICRO | 605474
605666 | Bueiro metálico com chapas múltiplas MP 100 galvanizadas - D = 2,10 m - brita comercial | m | 5897.69 |  | SICRO | 605666
605475 | Bueiro metálico com chapas múltiplas MP 100 galvanizadas - D = 2,10 m - brita produzida | m | 5783.53 |  | SICRO | 605475
605667 | Bueiro metálico com chapas múltiplas MP 100 galvanizadas - D = 2,20 m - brita comercial | m | 6099.65 |  | SICRO | 605667
605476 | Bueiro metálico com chapas múltiplas MP 100 galvanizadas - D = 2,20 m - brita produzida | m | 5981.81 |  | SICRO | 605476
605668 | Bueiro metálico com chapas múltiplas MP 100 galvanizadas - D = 2,30 m - brita comercial | m | 6426.51 |  | SICRO | 605668
605477 | Bueiro metálico com chapas múltiplas MP 100 galvanizadas - D = 2,30 m - brita produzida | m | 6304.99 |  | SICRO | 605477
605669 | Bueiro metálico com chapas múltiplas MP 100 galvanizadas - D = 2,40 m - brita comercial | m | 8417.2 |  | SICRO | 605669
605478 | Bueiro metálico com chapas múltiplas MP 100 galvanizadas - D = 2,40 m - brita produzida | m | 8292 |  | SICRO | 605478
605670 | Bueiro metálico com chapas múltiplas MP 100 galvanizadas - D = 2,50 m - brita comercial | m | 10585.06 |  | SICRO | 605670
605479 | Bueiro metálico com chapas múltiplas MP 100 galvanizadas - D = 2,50 m - brita produzida | m | 10456.17 |  | SICRO | 605479
605671 | Bueiro metálico com chapas múltiplas MP 100 galvanizadas - D = 2,60 m - brita comercial | m | 11310.61 |  | SICRO | 605671
605480 | Bueiro metálico com chapas múltiplas MP 100 galvanizadas - D = 2,60 m - brita produzida | m | 11178.04 |  | SICRO | 605480
605672 | Bueiro metálico com chapas múltiplas MP 100 galvanizadas - D = 2,70 m - brita comercial | m | 11748.33 |  | SICRO | 605672
605481 | Bueiro metálico com chapas múltiplas MP 100 galvanizadas - D = 2,70 m - brita produzida | m | 11612.08 |  | SICRO | 605481
605673 | Bueiro metálico com chapas múltiplas MP 100 galvanizadas - D = 2,80 m - brita comercial | m | 12532.02 |  | SICRO | 605673
605482 | Bueiro metálico com chapas múltiplas MP 100 galvanizadas - D = 2,80 m - brita produzida | m | 12392.08 |  | SICRO | 605482
605718 | Bueiro metálico com chapas múltiplas MP 152 com revestimento em epóxi - D = 1,50 m - brita comercial | m | 7556.01 |  | SICRO | 605718
605630 | Bueiro metálico com chapas múltiplas MP 152 com revestimento em epóxi - D = 1,50 m - brita produzida | m | 7463.95 |  | SICRO | 605630
605719 | Bueiro metálico com chapas múltiplas MP 152 com revestimento em epóxi - D = 1,80 m - brita comercial | m | 9352.14 |  | SICRO | 605719
605631 | Bueiro metálico com chapas múltiplas MP 152 com revestimento em epóxi - D = 1,80 m - brita produzida | m | 9249.03 |  | SICRO | 605631
605720 | Bueiro metálico com chapas múltiplas MP 152 com revestimento em epóxi - D = 1,90 m - brita comercial | m | 9650.68 |  | SICRO | 605720
605632 | Bueiro metálico com chapas múltiplas MP 152 com revestimento em epóxi - D = 1,90 m - brita produzida | m | 9543.89 |  | SICRO | 605632
605721 | Bueiro metálico com chapas múltiplas MP 152 com revestimento em epóxi - D = 2,15 m - brita comercial | m | 10932.83 |  | SICRO | 605721
605633 | Bueiro metálico com chapas múltiplas MP 152 com revestimento em epóxi - D = 2,15 m - brita produzida | m | 10816.84 |  | SICRO | 605633
605722 | Bueiro metálico com chapas múltiplas MP 152 com revestimento em epóxi - D = 2,30 m - brita comercial | m | 11582.85 |  | SICRO | 605722
605634 | Bueiro metálico com chapas múltiplas MP 152 com revestimento em epóxi - D = 2,30 m - brita produzida | m | 11461.33 |  | SICRO | 605634
605723 | Bueiro metálico com chapas múltiplas MP 152 com revestimento em epóxi - D = 2,65 m - brita comercial | m | 13551.02 |  | SICRO | 605723
605635 | Bueiro metálico com chapas múltiplas MP 152 com revestimento em epóxi - D = 2,65 m - brita produzida | m | 13416.61 |  | SICRO | 605635
605724 | Bueiro metálico com chapas múltiplas MP 152 com revestimento em epóxi - D = 3,05 m - brita comercial | m | 15486.52 |  | SICRO | 605724
605636 | Bueiro metálico com chapas múltiplas MP 152 com revestimento em epóxi - D = 3,05 m - brita produzida | m | 15300.55 |  | SICRO | 605636
605725 | Bueiro metálico com chapas múltiplas MP 152 com revestimento em epóxi - D = 3,20 m - brita comercial | m | 16437.88 |  | SICRO | 605725
605637 | Bueiro metálico com chapas múltiplas MP 152 com revestimento em epóxi - D = 3,20 m - brita produzida | m | 16246.39 |  | SICRO | 605637
605726 | Bueiro metálico com chapas múltiplas MP 152 com revestimento em epóxi - D = 3,40 m - brita comercial | m | 17396.47 |  | SICRO | 605726
605638 | Bueiro metálico com chapas múltiplas MP 152 com revestimento em epóxi - D = 3,40 m - brita produzida | m | 17197.61 |  | SICRO | 605638
605727 | Bueiro metálico com chapas múltiplas MP 152 com revestimento em epóxi - D = 3,65 m - brita comercial | m | 18643.39 |  | SICRO | 605727
605639 | Bueiro metálico com chapas múltiplas MP 152 com revestimento em epóxi - D = 3,65 m - brita produzida | m | 18435.33 |  | SICRO | 605639
605728 | Bueiro metálico com chapas múltiplas MP 152 com revestimento em epóxi - D = 3,80 m - brita comercial | m | 19339.98 |  | SICRO | 605728
605640 | Bueiro metálico com chapas múltiplas MP 152 com revestimento em epóxi - D = 3,80 m - brita produzida | m | 19126.39 |  | SICRO | 605640
605729 | Bueiro metálico com chapas múltiplas MP 152 com revestimento em epóxi - D = 4,20 m - brita comercial | m | 21239.4 |  | SICRO | 605729
605641 | Bueiro metálico com chapas múltiplas MP 152 com revestimento em epóxi - D = 4,20 m - brita produzida | m | 21011.09 |  | SICRO | 605641
605730 | Bueiro metálico com chapas múltiplas MP 152 com revestimento em epóxi - D = 4,60 m - brita comercial | m | 23203.04 |  | SICRO | 605730
605642 | Bueiro metálico com chapas múltiplas MP 152 com revestimento em epóxi - D = 4,60 m - brita produzida | m | 22960 |  | SICRO | 605642
605731 | Bueiro metálico com chapas múltiplas MP 152 com revestimento em epóxi - D = 4,80 m - brita comercial | m | 29378.97 |  | SICRO | 605731
605643 | Bueiro metálico com chapas múltiplas MP 152 com revestimento em epóxi - D = 4,80 m - brita produzida | m | 29128.56 |  | SICRO | 605643
605732 | Bueiro metálico com chapas múltiplas MP 152 com revestimento em epóxi - D = 5,00 m - brita comercial | m | 30397.06 |  | SICRO | 605732
605644 | Bueiro metálico com chapas múltiplas MP 152 com revestimento em epóxi - D = 5,00 m - brita produzida | m | 30096.32 |  | SICRO | 605644
605733 | Bueiro metálico com chapas múltiplas MP 152 com revestimento em epóxi - D = 5,35 m - brita comercial | m | 36996.37 |  | SICRO | 605733
605645 | Bueiro metálico com chapas múltiplas MP 152 com revestimento em epóxi - D = 5,35 m - brita produzida | m | 36680.6 |  | SICRO | 605645
605734 | Bueiro metálico com chapas múltiplas MP 152 com revestimento em epóxi - D = 5,70 m - brita comercial | m | 39745.35 |  | SICRO | 605734
605646 | Bueiro metálico com chapas múltiplas MP 152 com revestimento em epóxi - D = 5,70 m - brita produzida | m | 39414.54 |  | SICRO | 605646
605735 | Bueiro metálico com chapas múltiplas MP 152 com revestimento em epóxi - D = 6,10 m - brita comercial | m | 48974.1 |  | SICRO | 605735
605647 | Bueiro metálico com chapas múltiplas MP 152 com revestimento em epóxi - D = 6,10 m - brita produzida | m | 48626.1 |  | SICRO | 605647
605736 | Bueiro metálico com chapas múltiplas MP 152 com revestimento em epóxi - D = 6,50 m - brita comercial | m | 62453.91 |  | SICRO | 605736
605648 | Bueiro metálico com chapas múltiplas MP 152 com revestimento em epóxi - D = 6,50 m - brita produzida | m | 62088.73 |  | SICRO | 605648
605737 | Bueiro metálico com chapas múltiplas MP 152 com revestimento em epóxi - D = 6,85 m - brita comercial | m | 66403.81 |  | SICRO | 605737
605649 | Bueiro metálico com chapas múltiplas MP 152 com revestimento em epóxi - D = 6,85 m - brita produzida | m | 66023.59 |  | SICRO | 605649
605738 | Bueiro metálico com chapas múltiplas MP 152 com revestimento em epóxi - D = 7,25 m - brita comercial | m | 70422.11 |  | SICRO | 605738
605650 | Bueiro metálico com chapas múltiplas MP 152 com revestimento em epóxi - D = 7,25 m - brita produzida | m | 70024.7 |  | SICRO | 605650
605674 | Bueiro metálico com chapas múltiplas MP 152 galvanizadas - D = 1,50 m - brita comercial | m | 7301.27 |  | SICRO | 605674
605483 | Bueiro metálico com chapas múltiplas MP 152 galvanizadas - D = 1,50 m - brita produzida | m | 7209.21 |  | SICRO | 605483
605675 | Bueiro metálico com chapas múltiplas MP 152 galvanizadas - D = 1,80 m - brita comercial | m | 9044.12 |  | SICRO | 605675
605484 | Bueiro metálico com chapas múltiplas MP 152 galvanizadas - D = 1,80 m - brita produzida | m | 8941.01 |  | SICRO | 605484
605676 | Bueiro metálico com chapas múltiplas MP 152 galvanizadas - D = 1,90 m - brita comercial | m | 9332.67 |  | SICRO | 605676
605485 | Bueiro metálico com chapas múltiplas MP 152 galvanizadas - D = 1,90 m - brita produzida | m | 9225.88 |  | SICRO | 605485
605677 | Bueiro metálico com chapas múltiplas MP 152 galvanizadas - D = 2,15 m - brita comercial | m | 10571.53 |  | SICRO | 605677
605486 | Bueiro metálico com chapas múltiplas MP 152 galvanizadas - D = 2,15 m - brita produzida | m | 10455.54 |  | SICRO | 605486
605678 | Bueiro metálico com chapas múltiplas MP 152 galvanizadas - D = 2,30 m - brita comercial | m | 11201.56 |  | SICRO | 605678
605487 | Bueiro metálico com chapas múltiplas MP 152 galvanizadas - D = 2,30 m - brita produzida | m | 11080.04 |  | SICRO | 605487
605679 | Bueiro metálico com chapas múltiplas MP 152 galvanizadas - D = 2,65 m - brita comercial | m | 13104.81 |  | SICRO | 605679
605488 | Bueiro metálico com chapas múltiplas MP 152 galvanizadas - D = 2,65 m - brita produzida | m | 12970.4 |  | SICRO | 605488
605680 | Bueiro metálico com chapas múltiplas MP 152 galvanizadas - D = 3,05 m - brita comercial | m | 14977.03 |  | SICRO | 605680
605489 | Bueiro metálico com chapas múltiplas MP 152 galvanizadas - D = 3,05 m - brita produzida | m | 14791.06 |  | SICRO | 605489
605681 | Bueiro metálico com chapas múltiplas MP 152 galvanizadas - D = 3,20 m - brita comercial | m | 15896.76 |  | SICRO | 605681
605490 | Bueiro metálico com chapas múltiplas MP 152 galvanizadas - D = 3,20 m - brita produzida | m | 15705.27 |  | SICRO | 605490
605682 | Bueiro metálico com chapas múltiplas MP 152 galvanizadas - D = 3,40 m - brita comercial | m | 16823.71 |  | SICRO | 605682
605491 | Bueiro metálico com chapas múltiplas MP 152 galvanizadas - D = 3,40 m - brita produzida | m | 16624.86 |  | SICRO | 605491
605683 | Bueiro metálico com chapas múltiplas MP 152 galvanizadas - D = 3,65 m - brita comercial | m | 18029.01 |  | SICRO | 605683
605492 | Bueiro metálico com chapas múltiplas MP 152 galvanizadas - D = 3,65 m - brita produzida | m | 17820.95 |  | SICRO | 605492
605684 | Bueiro metálico com chapas múltiplas MP 152 galvanizadas - D = 3,80 m - brita comercial | m | 18703.95 |  | SICRO | 605684
605493 | Bueiro metálico com chapas múltiplas MP 152 galvanizadas - D = 3,80 m - brita produzida | m | 18490.36 |  | SICRO | 605493
605685 | Bueiro metálico com chapas múltiplas MP 152 galvanizadas - D = 4,20 m - brita comercial | m | 20538.45 |  | SICRO | 605685
605494 | Bueiro metálico com chapas múltiplas MP 152 galvanizadas - D = 4,20 m - brita produzida | m | 20310.13 |  | SICRO | 605494
605686 | Bueiro metálico com chapas múltiplas MP 152 galvanizadas - D = 4,60 m - brita comercial | m | 22438.82 |  | SICRO | 605686
605495 | Bueiro metálico com chapas múltiplas MP 152 galvanizadas - D = 4,60 m - brita produzida | m | 22195.77 |  | SICRO | 605495
605687 | Bueiro metálico com chapas múltiplas MP 152 galvanizadas - D = 4,80 m - brita comercial | m | 25602.79 |  | SICRO | 605687
605496 | Bueiro metálico com chapas múltiplas MP 152 galvanizadas - D = 4,80 m - brita produzida | m | 25352.38 |  | SICRO | 605496
605688 | Bueiro metálico com chapas múltiplas MP 152 galvanizadas - D = 5,00 m - brita comercial | m | 26514.24 |  | SICRO | 605688
605497 | Bueiro metálico com chapas múltiplas MP 152 galvanizadas - D = 5,00 m - brita produzida | m | 26213.5 |  | SICRO | 605497
605689 | Bueiro metálico com chapas múltiplas MP 152 galvanizadas - D = 5,35 m - brita comercial | m | 33231.01 |  | SICRO | 605689
605498 | Bueiro metálico com chapas múltiplas MP 152 galvanizadas - D = 5,35 m - brita produzida | m | 32915.24 |  | SICRO | 605498
605690 | Bueiro metálico com chapas múltiplas MP 152 galvanizadas - D = 5,70 m - brita comercial | m | 35710.69 |  | SICRO | 605690
605499 | Bueiro metálico com chapas múltiplas MP 152 galvanizadas - D = 5,70 m - brita produzida | m | 35379.88 |  | SICRO | 605499
605691 | Bueiro metálico com chapas múltiplas MP 152 galvanizadas - D = 6,10 m - brita comercial | m | 43839.5 |  | SICRO | 605691
605500 | Bueiro metálico com chapas múltiplas MP 152 galvanizadas - D = 6,10 m - brita produzida | m | 43491.5 |  | SICRO | 605500
605692 | Bueiro metálico com chapas múltiplas MP 152 galvanizadas - D = 6,50 m - brita comercial | m | 52379.43 |  | SICRO | 605692
605501 | Bueiro metálico com chapas múltiplas MP 152 galvanizadas - D = 6,50 m - brita produzida | m | 52014.25 |  | SICRO | 605501
605693 | Bueiro metálico com chapas múltiplas MP 152 galvanizadas - D = 6,85 m - brita comercial | m | 55739.04 |  | SICRO | 605693
605502 | Bueiro metálico com chapas múltiplas MP 152 galvanizadas - D = 6,85 m - brita produzida | m | 55358.82 |  | SICRO | 605502
605694 | Bueiro metálico com chapas múltiplas MP 152 galvanizadas - D = 7,25 m - brita comercial | m | 59167.07 |  | SICRO | 605694
605503 | Bueiro metálico com chapas múltiplas MP 152 galvanizadas - D = 7,25 m - brita produzida | m | 58769.67 |  | SICRO | 605503
606433 | Bueiro metálico com chapas múltiplas MP 152 galvanizadas - lenticular - vão = 1,95 m e altura = 1,40 m - aterro rodoviário mínimo = 0,60 m e máximo = 8,40 m - brita comercial | m | 8799.29 |  | SICRO | 606433
606343 | Bueiro metálico com chapas múltiplas MP 152 galvanizadas - lenticular - vão = 1,95 m e altura = 1,40 m - aterro rodoviário mínimo = 0,60 m e máximo = 8,40 m - brita produzida | m | 8690.66 |  | SICRO | 606343
606434 | Bueiro metálico com chapas múltiplas MP 152 galvanizadas - lenticular - vão = 2,15 m e altura = 1,50 m - aterro rodoviário mínimo = 0,60 m e máximo = 7,50 m - brita comercial | m | 9728.53 |  | SICRO | 606434
606344 | Bueiro metálico com chapas múltiplas MP 152 galvanizadas - lenticular - vão = 2,15 m e altura = 1,50 m - aterro rodoviário mínimo = 0,60 m e máximo = 7,50 m - brita produzida | m | 9612.53 |  | SICRO | 606344
606435 | Bueiro metálico com chapas múltiplas MP 152 galvanizadas - lenticular - vão = 2,30 m e altura = 1,60 m - aterro rodoviário mínimo = 0,60 m e máximo = 7,20 m - brita comercial | m | 10628.27 |  | SICRO | 606435
606345 | Bueiro metálico com chapas múltiplas MP 152 galvanizadas - lenticular - vão = 2,30 m e altura = 1,60 m - aterro rodoviário mínimo = 0,60 m e máximo = 7,20 m - brita produzida | m | 10506.75 |  | SICRO | 606345
606436 | Bueiro metálico com chapas múltiplas MP 152 galvanizadas - lenticular - vão = 2,55 m e altura = 1,65 m - aterro rodoviário mínimo = 0,60 m e máximo = 6,50 m - brita comercial | m | 11300.66 |  | SICRO | 606436
606346 | Bueiro metálico com chapas múltiplas MP 152 galvanizadas - lenticular - vão = 2,55 m e altura = 1,65 m - aterro rodoviário mínimo = 0,60 m e máximo = 6,50 m - brita produzida | m | 11169.93 |  | SICRO | 606346
606437 | Bueiro metálico com chapas múltiplas MP 152 galvanizadas - lenticular - vão = 2,70 m e altura = 1,85 m - aterro rodoviário mínimo = 0,60 m e máximo = 6,60 m - brita comercial | m | 12228.96 |  | SICRO | 606437
606347 | Bueiro metálico com chapas múltiplas MP 152 galvanizadas - lenticular - vão = 2,70 m e altura = 1,85 m - aterro rodoviário mínimo = 0,60 m e máximo = 6,60 m - brita produzida | m | 12092.71 |  | SICRO | 606347
606438 | Bueiro metálico com chapas múltiplas MP 152 galvanizadas - lenticular - vão = 2,75 m e altura = 1,90 m - aterro rodoviário mínimo = 0,60 m e máximo = 6,50 m - brita comercial | m | 12554.62 |  | SICRO | 606438
606348 | Bueiro metálico com chapas múltiplas MP 152 galvanizadas - lenticular - vão = 2,75 m e altura = 1,90 m - aterro rodoviário mínimo = 0,60 m e máximo = 6,50 m - brita produzida | m | 12416.53 |  | SICRO | 606348
606439 | Bueiro metálico com chapas múltiplas MP 152 galvanizadas - lenticular - vão = 3,00 m e altura = 2,00 m - aterro rodoviário mínimo = 0,60 m e máximo = 6,00 m - brita comercial | m | 13248.56 |  | SICRO | 606439
606349 | Bueiro metálico com chapas múltiplas MP 152 galvanizadas - lenticular - vão = 3,00 m e altura = 2,00 m - aterro rodoviário mínimo = 0,60 m e máximo = 6,00 m - brita produzida | m | 13064.43 |  | SICRO | 606349
606440 | Bueiro metálico com chapas múltiplas MP 152 galvanizadas - lenticular - vão = 3,20 m e altura = 2,10 m - aterro rodoviário mínimo = 0,60 m e máximo = 5,60 m - brita comercial | m | 13854.33 |  | SICRO | 606440
606350 | Bueiro metálico com chapas múltiplas MP 152 galvanizadas - lenticular - vão = 3,20 m e altura = 2,10 m - aterro rodoviário mínimo = 0,60 m e máximo = 5,60 m - brita produzida | m | 13662.84 |  | SICRO | 606350
606441 | Bueiro metálico com chapas múltiplas MP 152 galvanizadas - lenticular - vão = 3,35 m e altura = 2,15 m - aterro rodoviário mínimo = 0,60 m e máximo = 5,30 m - brita comercial | m | 14512.86 |  | SICRO | 606441
606351 | Bueiro metálico com chapas múltiplas MP 152 galvanizadas - lenticular - vão = 3,35 m e altura = 2,15 m - aterro rodoviário mínimo = 0,60 m e máximo = 5,30 m - brita produzida | m | 14315.85 |  | SICRO | 606351
606442 | Bueiro metálico com chapas múltiplas MP 152 galvanizadas - lenticular - vão = 3,55 m e altura = 2,25 m - aterro rodoviário mínimo = 0,60 m e máximo = 5,00 m - brita comercial | m | 15145.21 |  | SICRO | 606442
606352 | Bueiro metálico com chapas múltiplas MP 152 galvanizadas - lenticular - vão = 3,55 m e altura = 2,25 m - aterro rodoviário mínimo = 0,60 m e máximo = 5,00 m - brita produzida | m | 14940.83 |  | SICRO | 606352
606443 | Bueiro metálico com chapas múltiplas MP 152 galvanizadas - lenticular - vão = 3,70 m e altura = 2,35 m - aterro rodoviário mínimo = 0,60 m e máximo = 4,90 m - brita comercial | m | 16056.27 |  | SICRO | 606443
606353 | Bueiro metálico com chapas múltiplas MP 152 galvanizadas - lenticular - vão = 3,70 m e altura = 2,35 m - aterro rodoviário mínimo = 0,60 m e máximo = 4,90 m - brita produzida | m | 15846.37 |  | SICRO | 606353
606444 | Bueiro metálico com chapas múltiplas MP 152 galvanizadas - lenticular - vão = 3,90 m e altura = 2,45 m - aterro rodoviário mínimo = 0,60 m e máximo = 4,60 m - brita comercial | m | 16754.16 |  | SICRO | 606444
606354 | Bueiro metálico com chapas múltiplas MP 152 galvanizadas - lenticular - vão = 3,90 m e altura = 2,45 m - aterro rodoviário mínimo = 0,60 m e máximo = 4,60 m - brita produzida | m | 16536.89 |  | SICRO | 606354
606445 | Bueiro metálico com chapas múltiplas MP 152 galvanizadas - lenticular - vão = 4,00 m e altura = 2,55 m - aterro rodoviário mínimo = 0,60 m e máximo = 4,50 m - brita comercial | m | 17406.44 |  | SICRO | 606445
606355 | Bueiro metálico com chapas múltiplas MP 152 galvanizadas - lenticular - vão = 4,00 m e altura = 2,55 m - aterro rodoviário mínimo = 0,60 m e máximo = 4,50 m - brita produzida | m | 17185.49 |  | SICRO | 606355
606446 | Bueiro metálico com chapas múltiplas MP 152 galvanizadas - lenticular - vão = 4,15 m e altura = 2,80 m - aterro rodoviário mínimo = 0,60 m e máximo = 6,80 m - brita comercial | m | 18040.53 |  | SICRO | 606446
606356 | Bueiro metálico com chapas múltiplas MP 152 galvanizadas - lenticular - vão = 4,15 m e altura = 2,80 m - aterro rodoviário mínimo = 0,60 m e máximo = 6,80 m - brita produzida | m | 17814.06 |  | SICRO | 606356
606447 | Bueiro metálico com chapas múltiplas MP 152 galvanizadas - lenticular - vão = 4,40 m e altura = 2,90 m - aterro rodoviário mínimo = 0,60 m e máximo = 6,40 m - brita comercial | m | 18753.55 |  | SICRO | 606447
606357 | Bueiro metálico com chapas múltiplas MP 152 galvanizadas - lenticular - vão = 4,40 m e altura = 2,90 m - aterro rodoviário mínimo = 0,60 m e máximo = 6,40 m - brita produzida | m | 18478.59 |  | SICRO | 606357
606448 | Bueiro metálico com chapas múltiplas MP 152 galvanizadas - lenticular - vão = 4,60 m e altura = 3,00 m - aterro rodoviário mínimo = 0,60 m e máximo = 6,10 m - brita comercial | m | 19730.4 |  | SICRO | 606448
606358 | Bueiro metálico com chapas múltiplas MP 152 galvanizadas - lenticular - vão = 4,60 m e altura = 3,00 m - aterro rodoviário mínimo = 0,60 m e máximo = 6,10 m - brita produzida | m | 19446.84 |  | SICRO | 606358
606449 | Bueiro metálico com chapas múltiplas MP 152 galvanizadas - lenticular - vão = 4,80 m e altura = 3,05 m - aterro rodoviário mínimo = 0,60 m e máximo = 5,80 m - brita comercial | m | 24295.89 |  | SICRO | 606449
606359 | Bueiro metálico com chapas múltiplas MP 152 galvanizadas - lenticular - vão = 4,80 m e altura = 3,05 m - aterro rodoviário mínimo = 0,60 m e máximo = 5,80 m - brita produzida | m | 24003.75 |  | SICRO | 606359
606450 | Bueiro metálico com chapas múltiplas MP 152 galvanizadas - lenticular - vão = 5,05 m e altura = 3,15 m - aterro rodoviário mínimo = 0,90 m e máximo = 5,50 m - brita comercial | m | 25256.03 |  | SICRO | 606450
606360 | Bueiro metálico com chapas múltiplas MP 152 galvanizadas - lenticular - vão = 5,05 m e altura = 3,15 m - aterro rodoviário mínimo = 0,90 m e máximo = 5,50 m - brita produzida | m | 24953.14 |  | SICRO | 606360
606451 | Bueiro metálico com chapas múltiplas MP 152 galvanizadas - lenticular - vão = 5,25 m e altura = 3,25 m - aterro rodoviário mínimo = 0,90 m e máximo = 5,30 m - brita comercial | m | 26067.73 |  | SICRO | 606451
606361 | Bueiro metálico com chapas múltiplas MP 152 galvanizadas - lenticular - vão = 5,25 m e altura = 3,25 m - aterro rodoviário mínimo = 0,90 m e máximo = 5,30 m - brita produzida | m | 25756.25 |  | SICRO | 606361
606452 | Bueiro metálico com chapas múltiplas MP 152 galvanizadas - lenticular - vão = 5,45 m e altura = 3,35 m - aterro rodoviário mínimo = 0,90 m e máximo = 5,10 m - brita comercial | m | 29684.46 |  | SICRO | 606452
606362 | Bueiro metálico com chapas múltiplas MP 152 galvanizadas - lenticular - vão = 5,45 m e altura = 3,35 m - aterro rodoviário mínimo = 0,90 m e máximo = 5,10 m - brita produzida | m | 29364.39 |  | SICRO | 606362
606453 | Bueiro metálico com chapas múltiplas MP 152 galvanizadas - lenticular - vão = 5,60 m e altura = 3,40 m - aterro rodoviário mínimo = 0,90 m e máximo = 4,90 m - brita comercial | m | 30144.48 |  | SICRO | 606453
606363 | Bueiro metálico com chapas múltiplas MP 152 galvanizadas - lenticular - vão = 5,60 m e altura = 3,40 m - aterro rodoviário mínimo = 0,90 m e máximo = 4,90 m - brita produzida | m | 29817.96 |  | SICRO | 606363
606454 | Bueiro metálico com chapas múltiplas MP 152 galvanizadas - lenticular - vão = 5,80 m e altura = 3,50 m - aterro rodoviário mínimo = 0,90 m e máximo = 4,70 m - brita comercial | m | 35958.61 |  | SICRO | 606454
606364 | Bueiro metálico com chapas múltiplas MP 152 galvanizadas - lenticular - vão = 5,80 m e altura = 3,50 m - aterro rodoviário mínimo = 0,90 m e máximo = 4,70 m - brita produzida | m | 35623.51 |  | SICRO | 606364
606455 | Bueiro metálico com chapas múltiplas MP 152 galvanizadas - lenticular - vão = 5,90 m e altura = 3,55 m - aterro rodoviário mínimo = 0,90 m e máximo = 4,70 m - brita comercial | m | 36538.45 |  | SICRO | 606455
606365 | Bueiro metálico com chapas múltiplas MP 152 galvanizadas - lenticular - vão = 5,90 m e altura = 3,55 m - aterro rodoviário mínimo = 0,90 m e máximo = 4,70 m - brita produzida | m | 36199.04 |  | SICRO | 606365
606456 | Bueiro metálico com chapas múltiplas MP 152 galvanizadas - lenticular - vão = 6,10 m e altura = 3,65 m - aterro rodoviário mínimo = 0,90 m e máximo = 4,50 m - brita comercial | m | 37939.54 |  | SICRO | 606456
606366 | Bueiro metálico com chapas múltiplas MP 152 galvanizadas - lenticular - vão = 6,10 m e altura = 3,65 m - aterro rodoviário mínimo = 0,90 m e máximo = 4,50 m - brita produzida | m | 37591.55 |  | SICRO | 606366
606457 | Bueiro metálico com chapas múltiplas MP 152 galvanizadas - lenticular - vão = 6,25 m e altura = 3,65 m - aterro rodoviário mínimo = 0,90 m e máximo = 4,30 m - brita comercial | m | 38553.36 |  | SICRO | 606457
606367 | Bueiro metálico com chapas múltiplas MP 152 galvanizadas - lenticular - vão = 6,25 m e altura = 3,65 m - aterro rodoviário mínimo = 0,90 m e máximo = 4,30 m - brita produzida | m | 38198.92 |  | SICRO | 606367
606458 | Bueiro metálico com chapas múltiplas MP 152 galvanizadas - lenticular - vão = 6,40 m e altura = 3,75 m - aterro rodoviário mínimo = 0,90 m e máximo = 4,30 m - brita comercial | m | 52340.64 |  | SICRO | 606458
606368 | Bueiro metálico com chapas múltiplas MP 152 galvanizadas - lenticular - vão = 6,40 m e altura = 3,75 m - aterro rodoviário mínimo = 0,90 m e máximo = 4,30 m - brita produzida | m | 51979.75 |  | SICRO | 606368
606459 | Bueiro metálico com chapas múltiplas MP 152 galvanizadas - lenticular - vão = 6,60 m e altura = 3,85 m - aterro rodoviário mínimo = 0,90 m e máximo = 4,10 m - brita comercial | m | 54477.94 |  | SICRO | 606459
606369 | Bueiro metálico com chapas múltiplas MP 152 galvanizadas - lenticular - vão = 6,60 m e altura = 3,85 m - aterro rodoviário mínimo = 0,90 m e máximo = 4,10 m - brita produzida | m | 54108.46 |  | SICRO | 606369
606479 | Bueiro metálico com chapas múltiplas MP 152 galvanizadas - passagem de gado - vão = 2,20 m e altura = 2,25 m -aterro rodoviário mínimo = 0,30 m e máximo = 8,90 m - brita comercial | m | 12348.36 |  | SICRO | 606479
606460 | Bueiro metálico com chapas múltiplas MP 152 galvanizadas - passagem de gado - vão = 2,20 m e altura = 2,25 m -aterro rodoviário mínimo = 0,30 m e máximo = 8,90 m - brita produzida | m | 12210.88 |  | SICRO | 606460
606480 | Bueiro metálico com chapas múltiplas MP 152 galvanizadas - passagem de gado - vão = 2,90 m e altura = 3,10 m - aterro rodoviário mínimo = 0,60 m e máximo = 11,40 m - brita comercial | m | 16089.08 |  | SICRO | 606480
606461 | Bueiro metálico com chapas múltiplas MP 152 galvanizadas - passagem de gado - vão = 2,90 m e altura = 3,10 m - aterro rodoviário mínimo = 0,60 m e máximo = 11,40 m - brita produzida | m | 15921.53 |  | SICRO | 606461
606481 | Bueiro metálico com chapas múltiplas MP 152 galvanizadas - passagem inferior - vão = 3,70 m e altura = 3,50 m - aterro rodoviário mínimo = 0,60 m e máximo = 10,30 m - brita comercial | m | 18739.7 |  | SICRO | 606481
606462 | Bueiro metálico com chapas múltiplas MP 152 galvanizadas - passagem inferior - vão = 3,70 m e altura = 3,50 m - aterro rodoviário mínimo = 0,60 m e máximo = 10,30 m - brita produzida | m | 18494.81 |  | SICRO | 606462
606482 | Bueiro metálico com chapas múltiplas MP 152 galvanizadas - passagem inferior - vão = 3,90 m e altura = 3,60 m - aterro rodoviário mínimo = 0,60 m e máximo = 9,80 m - brita comercial | m | 19713.68 |  | SICRO | 606482
606463 | Bueiro metálico com chapas múltiplas MP 152 galvanizadas - passagem inferior - vão = 3,90 m e altura = 3,60 m - aterro rodoviário mínimo = 0,60 m e máximo = 9,80 m - brita produzida | m | 19460.21 |  | SICRO | 606463
606483 | Bueiro metálico com chapas múltiplas MP 152 galvanizadas - passagem inferior - vão = 4,00 m e altura = 3,75 m - aterro rodoviário mínimo = 0,60 m e máximo = 9,50 m - brita comercial | m | 20204.16 |  | SICRO | 606483
606464 | Bueiro metálico com chapas múltiplas MP 152 galvanizadas - passagem inferior - vão = 4,00 m e altura = 3,75 m - aterro rodoviário mínimo = 0,60 m e máximo = 9,50 m - brita produzida | m | 19946.39 |  | SICRO | 606464
606484 | Bueiro metálico com chapas múltiplas MP 152 galvanizadas - passagem inferior - vão = 4,20 m e altura = 3,90 m - aterro rodoviário mínimo = 0,60 m e máximo = 9,10 m - brita comercial | m | 20900.31 |  | SICRO | 606484
606465 | Bueiro metálico com chapas múltiplas MP 152 galvanizadas - passagem inferior - vão = 4,20 m e altura = 3,90 m - aterro rodoviário mínimo = 0,60 m e máximo = 9,10 m - brita produzida | m | 20633.94 |  | SICRO | 606465
606485 | Bueiro metálico com chapas múltiplas MP 152 galvanizadas - passagem inferior - vão = 4,25 m e altura = 4,10 m - aterro rodoviário mínimo = 0,60 m e máximo = 8,90 m - brita comercial | m | 21566.95 |  | SICRO | 606485
606466 | Bueiro metálico com chapas múltiplas MP 152 galvanizadas - passagem inferior - vão = 4,25 m e altura = 4,10 m - aterro rodoviário mínimo = 0,60 m e máximo = 8,90 m - brita produzida | m | 21298.43 |  | SICRO | 606466
606486 | Bueiro metálico com chapas múltiplas MP 152 galvanizadas - passagem inferior - vão = 4,40 m e altura = 4,25 m - aterro rodoviário mínimo = 0,60 m e máximo = 8,60 m - brita comercial | m | 22507.56 |  | SICRO | 606486
606467 | Bueiro metálico com chapas múltiplas MP 152 galvanizadas - passagem inferior - vão = 4,40 m e altura = 4,25 m - aterro rodoviário mínimo = 0,60 m e máximo = 8,60 m - brita produzida | m | 22232.6 |  | SICRO | 606467
606487 | Bueiro metálico com chapas múltiplas MP 152 galvanizadas - passagem inferior - vão = 4,50 m e altura = 4,40 m - aterro rodoviário mínimo = 0,60 m e máximo = 8,40 m - brita comercial | m | 23161.85 |  | SICRO | 606487
606468 | Bueiro metálico com chapas múltiplas MP 152 galvanizadas - passagem inferior - vão = 4,50 m e altura = 4,40 m - aterro rodoviário mínimo = 0,60 m e máximo = 8,40 m - brita produzida | m | 22882.59 |  | SICRO | 606468
606488 | Bueiro metálico com chapas múltiplas MP 152 galvanizadas - passagem inferior - vão = 4,70 m e altura = 4,50 m - aterro rodoviário mínimo = 0,60 m e máximo = 8,90 m - brita comercial | m | 28596.08 |  | SICRO | 606488
606469 | Bueiro metálico com chapas múltiplas MP 152 galvanizadas - passagem inferior - vão = 4,70 m e altura = 4,50 m - aterro rodoviário mínimo = 0,60 m e máximo = 8,90 m - brita produzida | m | 28308.24 |  | SICRO | 606469
606489 | Bueiro metálico com chapas múltiplas MP 152 galvanizadas - passagem inferior - vão = 4,80 m e altura = 4,75 m - aterro rodoviário mínimo = 0,90 m e máximo = 9,00 m - brita comercial | m | 30173.47 |  | SICRO | 606489
606470 | Bueiro metálico com chapas múltiplas MP 152 galvanizadas - passagem inferior - vão = 4,80 m e altura = 4,75 m - aterro rodoviário mínimo = 0,90 m e máximo = 9,00 m - brita produzida | m | 29881.33 |  | SICRO | 606470
606490 | Bueiro metálico com chapas múltiplas MP 152 galvanizadas - passagem inferior - vão = 5,00 m e altura = 4,85 m - aterro rodoviário mínimo = 0,90 m e máximo = 8,60 m - brita comercial | m | 31059.73 |  | SICRO | 606490
606471 | Bueiro metálico com chapas múltiplas MP 152 galvanizadas - passagem inferior - vão = 5,00 m e altura = 4,85 m - aterro rodoviário mínimo = 0,90 m e máximo = 8,60 m - brita produzida | m | 30758.99 |  | SICRO | 606471
606491 | Bueiro metálico com chapas múltiplas MP 152 galvanizadas - passagem inferior - vão = 5,15 m e altura = 4,90 m - aterro rodoviário mínimo = 0,90 m e máximo = 8,50 m - brita comercial | m | 31927.53 |  | SICRO | 606491
606472 | Bueiro metálico com chapas múltiplas MP 152 galvanizadas - passagem inferior - vão = 5,15 m e altura = 4,90 m - aterro rodoviário mínimo = 0,90 m e máximo = 8,50 m - brita produzida | m | 31620.35 |  | SICRO | 606472
606492 | Bueiro metálico com chapas múltiplas MP 152 galvanizadas - passagem inferior - vão = 5,25 m e altura = 5,00 m - aterro rodoviário mínimo = 0,90 m e máximo = 8,40 m - brita comercial | m | 32591.91 |  | SICRO | 606492
606473 | Bueiro metálico com chapas múltiplas MP 152 galvanizadas - passagem inferior - vão = 5,25 m e altura = 5,00 m - aterro rodoviário mínimo = 0,90 m e máximo = 8,40 m - brita produzida | m | 32280.43 |  | SICRO | 606473
606493 | Bueiro metálico com chapas múltiplas MP 152 galvanizadas - passagem inferior - vão = 5,30 m e altura = 5,30 m - aterro rodoviário mínimo = 0,90 m e máximo = 9,60 m - brita comercial | m | 34349.53 |  | SICRO | 606493
606474 | Bueiro metálico com chapas múltiplas MP 152 galvanizadas - passagem inferior - vão = 5,30 m e altura = 5,30 m - aterro rodoviário mínimo = 0,90 m e máximo = 9,60 m - brita produzida | m | 34035.9 |  | SICRO | 606474
606494 | Bueiro metálico com chapas múltiplas MP 152 galvanizadas - passagem inferior - vão = 5,65 m e altura = 5,25 m - aterro rodoviário mínimo = 0,90 m e máximo = 9,00 m - brita comercial | m | 39672.57 |  | SICRO | 606494
606475 | Bueiro metálico com chapas múltiplas MP 152 galvanizadas - passagem inferior - vão = 5,65 m e altura = 5,25 m - aterro rodoviário mínimo = 0,90 m e máximo = 9,00 m - brita produzida | m | 39343.91 |  | SICRO | 606475
606495 | Bueiro metálico com chapas múltiplas MP 152 galvanizadas - passagem inferior - vão = 5,85 m e altura = 5,30 m - aterro rodoviário mínimo = 0,90 m e máximo = 8,40 m - brita comercial | m | 46674.78 |  | SICRO | 606495
606476 | Bueiro metálico com chapas múltiplas MP 152 galvanizadas - passagem inferior - vão = 5,85 m e altura = 5,30 m - aterro rodoviário mínimo = 0,90 m e máximo = 8,40 m - brita produzida | m | 46337.53 |  | SICRO | 606476
606496 | Bueiro metálico com chapas múltiplas MP 152 galvanizadas - passagem inferior - vão = 6,00 m e altura = 5,45 m - aterro rodoviário mínimo = 0,90 m e máximo = 8,30 m - brita comercial | m | 47785.97 |  | SICRO | 606496
606477 | Bueiro metálico com chapas múltiplas MP 152 galvanizadas - passagem inferior - vão = 6,00 m e altura = 5,45 m - aterro rodoviário mínimo = 0,90 m e máximo = 8,30 m - brita produzida | m | 47442.27 |  | SICRO | 606477
606497 | Bueiro metálico com chapas múltiplas MP 152 galvanizadas - passagem inferior - vão = 6,25 m e altura = 5,50 m - aterro rodoviário mínimo = 0,90 m e máximo = 7,90 m - brita comercial | m | 49091.07 |  | SICRO | 606497
606478 | Bueiro metálico com chapas múltiplas MP 152 galvanizadas - passagem inferior - vão = 6,25 m e altura = 5,50 m - aterro rodoviário mínimo = 0,90 m e máximo = 7,90 m - brita produzida | m | 48736.63 |  | SICRO | 606478
605835 | Bueiro metálico sem interrupção de tráfego - D = 1,20 m - chapa com epóxi - escavado em material de 1ª categoria - aterro ferroviário máximo = 12,90 m | m | 7154.96 |  | SICRO | 605835
605571 | Bueiro metálico sem interrupção de tráfego - D = 1,20 m - chapa com epóxi - escavado em material de 1ª categoria - aterro rodoviário máximo = 9,00 m | m | 6345.36 |  | SICRO | 605571
605850 | Bueiro metálico sem interrupção de tráfego - D = 1,20 m - chapa com epóxi - escavado em material de 2ª categoria - aterro ferroviário máximo = 12,90 m | m | 7638.96 |  | SICRO | 605850
605582 | Bueiro metálico sem interrupção de tráfego - D = 1,20 m - chapa com epóxi - escavado em material de 2ª categoria - aterro rodoviário máximo = 9,00 m | m | 6829.36 |  | SICRO | 605582
605889 | Bueiro metálico sem interrupção de tráfego - D = 1,20 m - chapa com epóxi - escavado em material de 3ª categoria - aterro ferroviário máximo = 12,90 m | m | 8448.33 |  | SICRO | 605889
605593 | Bueiro metálico sem interrupção de tráfego - D = 1,20 m - chapa com epóxi - escavado em material de 3ª categoria - aterro rodoviário máximo = 9,00 m | m | 7638.73 |  | SICRO | 605593
605739 | Bueiro metálico sem interrupção de tráfego - D = 1,20 m - chapa galvanizada - escavado em material de 1ª categoria - aterro ferroviário máximo = 12,90 m | m | 6901.64 |  | SICRO | 605739
605504 | Bueiro metálico sem interrupção de tráfego - D = 1,20 m - chapa galvanizada - escavado em material de 1ª categoria - aterro rodoviário máximo = 9,00 m | m | 6042.8 |  | SICRO | 605504
605781 | Bueiro metálico sem interrupção de tráfego - D = 1,20 m - chapa galvanizada - escavado em material de 2ª categoria - aterro ferroviário máximo = 12,90 m | m | 7385.63 |  | SICRO | 605781
605524 | Bueiro metálico sem interrupção de tráfego - D = 1,20 m - chapa galvanizada - escavado em material de 2ª categoria - aterro rodoviário máximo = 9,00 m | m | 6526.8 |  | SICRO | 605524
605815 | Bueiro metálico sem interrupção de tráfego - D = 1,20 m - chapa galvanizada - escavado em material de 3ª categoria - aterro ferroviário máximo = 12,90 m | m | 8195 |  | SICRO | 605815
605544 | Bueiro metálico sem interrupção de tráfego - D = 1,20 m - chapa galvanizada - escavado em material de 3ª categoria - aterro rodoviário máximo = 9,00 m | m | 7336.16 |  | SICRO | 605544
605836 | Bueiro metálico sem interrupção de tráfego - D = 1,40 m - chapa com epóxi - escavado em material de 1ª categoria - aterro ferroviário máximo = 11,00 m | m | 8103.06 |  | SICRO | 605836
605572 | Bueiro metálico sem interrupção de tráfego - D = 1,40 m - chapa com epóxi - escavado em material de 1ª categoria - aterro rodoviário máximo = 7,70 m | m | 7228.14 |  | SICRO | 605572
605851 | Bueiro metálico sem interrupção de tráfego - D = 1,40 m - chapa com epóxi - escavado em material de 2ª categoria - aterro ferroviário máximo = 11,00 m | m | 8735.22 |  | SICRO | 605851
605583 | Bueiro metálico sem interrupção de tráfego - D = 1,40 m - chapa com epóxi - escavado em material de 2ª categoria - aterro rodoviário máximo = 7,70 m | m | 7860.31 |  | SICRO | 605583
605890 | Bueiro metálico sem interrupção de tráfego - D = 1,40 m - chapa com epóxi - escavado em material de 3ª categoria - aterro ferroviário máximo = 11,00 m | m | 9792.35 |  | SICRO | 605890
605594 | Bueiro metálico sem interrupção de tráfego - D = 1,40 m - chapa com epóxi - escavado em material de 3ª categoria - aterro rodoviário máximo = 7,70 m | m | 8917.43 |  | SICRO | 605594
605740 | Bueiro metálico sem interrupção de tráfego - D = 1,40 m - chapa galvanizada - escavado em material de 1ª categoria - aterro ferroviário máximo = 11,00 m | m | 7817.53 |  | SICRO | 605740
605505 | Bueiro metálico sem interrupção de tráfego - D = 1,40 m - chapa galvanizada - escavado em material de 1ª categoria - aterro rodoviário máximo = 7,70 m | m | 6884.62 |  | SICRO | 605505
605782 | Bueiro metálico sem interrupção de tráfego - D = 1,40 m - chapa galvanizada - escavado em material de 2ª categoria - aterro ferroviário máximo = 11,00 m | m | 8449.7 |  | SICRO | 605782
605525 | Bueiro metálico sem interrupção de tráfego - D = 1,40 m - chapa galvanizada - escavado em material de 2ª categoria - aterro rodoviário máximo = 7,70 m | m | 7516.78 |  | SICRO | 605525
605816 | Bueiro metálico sem interrupção de tráfego - D = 1,40 m - chapa galvanizada - escavado em material de 3ª categoria - aterro ferroviário máximo = 11,00 m | m | 9506.83 |  | SICRO | 605816
605545 | Bueiro metálico sem interrupção de tráfego - D = 1,40 m - chapa galvanizada - escavado em material de 3ª categoria - aterro rodoviário máximo = 7,70 m | m | 8573.91 |  | SICRO | 605545
605837 | Bueiro metálico sem interrupção de tráfego - D = 1,60 m - chapa com epóxi - escavado em material de 1ª categoria - aterro ferroviário máximo = 9,60 m | m | 9653.71 |  | SICRO | 605837
605573 | Bueiro metálico sem interrupção de tráfego - D = 1,60 m - chapa com epóxi - escavado em material de 1ª categoria - aterro rodoviário máximo = 6,70 m | m | 8727.07 |  | SICRO | 605573
605852 | Bueiro metálico sem interrupção de tráfego - D = 1,60 m - chapa com epóxi - escavado em material de 2ª categoria - aterro ferroviário máximo = 9,60 m | m | 10453.79 |  | SICRO | 605852
605584 | Bueiro metálico sem interrupção de tráfego - D = 1,60 m - chapa com epóxi - escavado em material de 2ª categoria - aterro rodoviário máximo = 6,70 m | m | 9527.15 |  | SICRO | 605584
605891 | Bueiro metálico sem interrupção de tráfego - D = 1,60 m - chapa com epóxi - escavado em material de 3ª categoria - aterro ferroviário máximo = 9,60 m | m | 11791.72 |  | SICRO | 605891
605595 | Bueiro metálico sem interrupção de tráfego - D = 1,60 m - chapa com epóxi - escavado em material de 3ª categoria - aterro rodoviário máximo = 6,70 m | m | 10865.08 |  | SICRO | 605595
605741 | Bueiro metálico sem interrupção de tráfego - D = 1,60 m - chapa galvanizada - escavado em material de 1ª categoria - aterro ferroviário máximo = 9,60 m | m | 9320.96 |  | SICRO | 605741
605506 | Bueiro metálico sem interrupção de tráfego - D = 1,60 m - chapa galvanizada - escavado em material de 1ª categoria - aterro rodoviário máximo = 6,70 m | m | 8320.5 |  | SICRO | 605506
605783 | Bueiro metálico sem interrupção de tráfego - D = 1,60 m - chapa galvanizada - escavado em material de 2ª categoria - aterro ferroviário máximo = 9,60 m | m | 10121.04 |  | SICRO | 605783
605526 | Bueiro metálico sem interrupção de tráfego - D = 1,60 m - chapa galvanizada - escavado em material de 2ª categoria - aterro rodoviário máximo = 6,70 m | m | 9120.58 |  | SICRO | 605526
605817 | Bueiro metálico sem interrupção de tráfego - D = 1,60 m - chapa galvanizada - escavado em material de 3ª categoria - aterro ferroviário máximo = 9,60 m | m | 11458.97 |  | SICRO | 605817
605546 | Bueiro metálico sem interrupção de tráfego - D = 1,60 m - chapa galvanizada - escavado em material de 3ª categoria - aterro rodoviário máximo = 6,70 m | m | 10458.51 |  | SICRO | 605546
605838 | Bueiro metálico sem interrupção de tráfego - D = 1,80 m - chapa com epóxi - escavado em material de 1ª categoria - aterro ferroviário máximo = 8,00 m | m | 10983.48 |  | SICRO | 605838
605574 | Bueiro metálico sem interrupção de tráfego - D = 1,80 m - chapa com epóxi - escavado em material de 1ª categoria - aterro rodoviário máximo = 6,00 m | m | 9913.86 |  | SICRO | 605574
605853 | Bueiro metálico sem interrupção de tráfego - D = 1,80 m - chapa com epóxi - escavado em material de 2ª categoria - aterro ferroviário máximo = 8,00 m | m | 11971.24 |  | SICRO | 605853
605585 | Bueiro metálico sem interrupção de tráfego - D = 1,80 m - chapa com epóxi - escavado em material de 2ª categoria - aterro rodoviário máximo = 6,00 m | m | 10901.62 |  | SICRO | 605585
605892 | Bueiro metálico sem interrupção de tráfego - D = 1,80 m - chapa com epóxi - escavado em material de 3ª categoria - aterro ferroviário máximo = 8,00 m | m | 13623 |  | SICRO | 605892
605596 | Bueiro metálico sem interrupção de tráfego - D = 1,80 m - chapa com epóxi - escavado em material de 3ª categoria - aterro rodoviário máximo = 6,00 m | m | 12553.38 |  | SICRO | 605596
605742 | Bueiro metálico sem interrupção de tráfego - D = 1,80 m - chapa galvanizada - escavado em material de 1ª categoria - aterro ferroviário máximo = 8,00 m | m | 10603.5 |  | SICRO | 605742
605507 | Bueiro metálico sem interrupção de tráfego - D = 1,80 m - chapa galvanizada - escavado em material de 1ª categoria - aterro rodoviário máximo = 6,00 m | m | 9450.57 |  | SICRO | 605507
605784 | Bueiro metálico sem interrupção de tráfego - D = 1,80 m - chapa galvanizada - escavado em material de 2ª categoria - aterro ferroviário máximo = 8,00 m | m | 11591.25 |  | SICRO | 605784
605527 | Bueiro metálico sem interrupção de tráfego - D = 1,80 m - chapa galvanizada - escavado em material de 2ª categoria - aterro rodoviário máximo = 6,00 m | m | 10438.32 |  | SICRO | 605527
605818 | Bueiro metálico sem interrupção de tráfego - D = 1,80 m - chapa galvanizada - escavado em material de 3ª categoria - aterro ferroviário máximo = 8,00 m | m | 13243.01 |  | SICRO | 605818
605547 | Bueiro metálico sem interrupção de tráfego - D = 1,80 m - chapa galvanizada - escavado em material de 3ª categoria - aterro rodoviário máximo = 6,00 m | m | 12090.08 |  | SICRO | 605547
605839 | Bueiro metálico sem interrupção de tráfego - D = 2,00 m - chapa com epóxi - escavado em material de 1ª categoria - aterro ferroviário máximo = 6,90 m | m | 12371.59 |  | SICRO | 605839
605575 | Bueiro metálico sem interrupção de tráfego - D = 2,00 m - chapa com epóxi - escavado em material de 1ª categoria - aterro rodoviário máximo = 5,40 m | m | 11195.58 |  | SICRO | 605575
605854 | Bueiro metálico sem interrupção de tráfego - D = 2,00 m - chapa com epóxi - escavado em material de 2ª categoria - aterro ferroviário máximo = 6,90 m | m | 13566.78 |  | SICRO | 605854
605586 | Bueiro metálico sem interrupção de tráfego - D = 2,00 m - chapa com epóxi - escavado em material de 2ª categoria - aterro rodoviário máximo = 5,40 m | m | 12390.77 |  | SICRO | 605586
605893 | Bueiro metálico sem interrupção de tráfego - D = 2,00 m - chapa com epóxi - escavado em material de 3ª categoria - aterro ferroviário máximo = 6,90 m | m | 15565.41 |  | SICRO | 605893
605597 | Bueiro metálico sem interrupção de tráfego - D = 2,00 m - chapa com epóxi - escavado em material de 3ª categoria - aterro rodoviário máximo = 5,40 m | m | 14389.4 |  | SICRO | 605597
605743 | Bueiro metálico sem interrupção de tráfego - D = 2,00 m - chapa galvanizada - escavado em material de 1ª categoria - aterro ferroviário máximo = 6,90 m | m | 11952.97 |  | SICRO | 605743
605508 | Bueiro metálico sem interrupção de tráfego - D = 2,00 m - chapa galvanizada - escavado em material de 1ª categoria - aterro rodoviário máximo = 5,40 m | m | 10685.02 |  | SICRO | 605508
605785 | Bueiro metálico sem interrupção de tráfego - D = 2,00 m - chapa galvanizada - escavado em material de 2ª categoria - aterro ferroviário máximo = 6,90 m | m | 13148.15 |  | SICRO | 605785
605528 | Bueiro metálico sem interrupção de tráfego - D = 2,00 m - chapa galvanizada - escavado em material de 2ª categoria - aterro rodoviário máximo = 5,40 m | m | 11880.2 |  | SICRO | 605528
605819 | Bueiro metálico sem interrupção de tráfego - D = 2,00 m - chapa galvanizada - escavado em material de 3ª categoria - aterro ferroviário máximo = 6,90 m | m | 15146.79 |  | SICRO | 605819
605548 | Bueiro metálico sem interrupção de tráfego - D = 2,00 m - chapa galvanizada - escavado em material de 3ª categoria - aterro rodoviário máximo = 5,40 m | m | 13878.84 |  | SICRO | 605548
605840 | Bueiro metálico sem interrupção de tráfego - D = 2,20 m - chapa com epóxi - escavado em material de 1ª categoria - aterro ferroviário máximo = 7,90 m | m | 16028.31 |  | SICRO | 605840
605576 | Bueiro metálico sem interrupção de tráfego - D = 2,20 m - chapa com epóxi - escavado em material de 1ª categoria - aterro rodoviário máximo = 4,90 m | m | 12643.67 |  | SICRO | 605576
605855 | Bueiro metálico sem interrupção de tráfego - D = 2,20 m - chapa com epóxi - escavado em material de 2ª categoria - aterro ferroviário máximo = 7,90 m | m | 17450.68 |  | SICRO | 605855
605587 | Bueiro metálico sem interrupção de tráfego - D = 2,20 m - chapa com epóxi - escavado em material de 2ª categoria - aterro rodoviário máximo = 4,90 m | m | 14066.03 |  | SICRO | 605587
605898 | Bueiro metálico sem interrupção de tráfego - D = 2,20 m - chapa com epóxi - escavado em material de 3ª categoria - aterro ferroviário máximo = 7,90 m | m | 19829.22 |  | SICRO | 605898
605598 | Bueiro metálico sem interrupção de tráfego - D = 2,20 m - chapa com epóxi - escavado em material de 3ª categoria - aterro rodoviário máximo = 4,90 m | m | 16444.57 |  | SICRO | 605598
605744 | Bueiro metálico sem interrupção de tráfego - D = 2,20 m - chapa galvanizada - escavado em material de 1ª categoria - aterro ferroviário máximo = 7,90 m | m | 15146.19 |  | SICRO | 605744
605509 | Bueiro metálico sem interrupção de tráfego - D = 2,20 m - chapa galvanizada - escavado em material de 1ª categoria - aterro rodoviário máximo = 4,90 m | m | 12079.51 |  | SICRO | 605509
605787 | Bueiro metálico sem interrupção de tráfego - D = 2,20 m - chapa galvanizada - escavado em material de 2ª categoria - aterro ferroviário máximo = 7,90 m | m | 16568.55 |  | SICRO | 605787
605529 | Bueiro metálico sem interrupção de tráfego - D = 2,20 m - chapa galvanizada - escavado em material de 2ª categoria - aterro rodoviário máximo = 4,90 m | m | 13501.88 |  | SICRO | 605529
605820 | Bueiro metálico sem interrupção de tráfego - D = 2,20 m - chapa galvanizada - escavado em material de 3ª categoria - aterro ferroviário máximo = 7,90 m | m | 18947.09 |  | SICRO | 605820
605549 | Bueiro metálico sem interrupção de tráfego - D = 2,20 m - chapa galvanizada - escavado em material de 3ª categoria - aterro rodoviário máximo = 4,90 m | m | 15880.41 |  | SICRO | 605549
605841 | Bueiro metálico sem interrupção de tráfego - D = 2,40 m - chapa com epóxi - escavado em material de 1ª categoria - aterro ferroviário máximo = 7,00 m | m | 17541.72 |  | SICRO | 605841
605577 | Bueiro metálico sem interrupção de tráfego - D = 2,40 m - chapa com epóxi - escavado em material de 1ª categoria - aterro rodoviário máximo = 4,50 m | m | 13842.77 |  | SICRO | 605577
605856 | Bueiro metálico sem interrupção de tráfego - D = 2,40 m - chapa com epóxi - escavado em material de 2ª categoria - aterro ferroviário máximo = 7,00 m | m | 19211.03 |  | SICRO | 605856
605588 | Bueiro metálico sem interrupção de tráfego - D = 2,40 m - chapa com epóxi - escavado em material de 2ª categoria - aterro rodoviário máximo = 4,50 m | m | 15512.07 |  | SICRO | 605588
605899 | Bueiro metálico sem interrupção de tráfego - D = 2,40 m - chapa com epóxi - escavado em material de 3ª categoria - aterro ferroviário máximo = 7,00 m | m | 22002.51 |  | SICRO | 605899
605599 | Bueiro metálico sem interrupção de tráfego - D = 2,40 m - chapa com epóxi - escavado em material de 3ª categoria - aterro rodoviário máximo = 4,50 m | m | 18303.55 |  | SICRO | 605599
605745 | Bueiro metálico sem interrupção de tráfego - D = 2,40 m - chapa galvanizada - escavado em material de 1ª categoria - aterro ferroviário máximo = 7,00 m | m | 16586.91 |  | SICRO | 605745
605510 | Bueiro metálico sem interrupção de tráfego - D = 2,40 m - chapa galvanizada - escavado em material de 1ª categoria - aterro rodoviário máximo = 4,50 m | m | 13234.5 |  | SICRO | 605510
605788 | Bueiro metálico sem interrupção de tráfego - D = 2,40 m - chapa galvanizada - escavado em material de 2ª categoria - aterro ferroviário máximo = 7,00 m | m | 18256.21 |  | SICRO | 605788
605530 | Bueiro metálico sem interrupção de tráfego - D = 2,40 m - chapa galvanizada - escavado em material de 2ª categoria - aterro rodoviário máximo = 4,50 m | m | 14903.8 |  | SICRO | 605530
605821 | Bueiro metálico sem interrupção de tráfego - D = 2,40 m - chapa galvanizada - escavado em material de 3ª categoria - aterro ferroviário máximo = 7,00 m | m | 21047.69 |  | SICRO | 605821
605550 | Bueiro metálico sem interrupção de tráfego - D = 2,40 m - chapa galvanizada - escavado em material de 3ª categoria - aterro rodoviário máximo = 4,50 m | m | 17695.28 |  | SICRO | 605550
605842 | Bueiro metálico sem interrupção de tráfego - D = 2,60 m - chapa com epóxi - escavado em material de 1ª categoria - aterro ferroviário máximo = 6,40 m | m | 19378.45 |  | SICRO | 605842
605578 | Bueiro metálico sem interrupção de tráfego - D = 2,60 m - chapa com epóxi - escavado em material de 1ª categoria - aterro rodoviário máximo = 4,10 m | m | 15329.42 |  | SICRO | 605578
605857 | Bueiro metálico sem interrupção de tráfego - D = 2,60 m - chapa com epóxi - escavado em material de 2ª categoria - aterro ferroviário máximo = 6,40 m | m | 21314.44 |  | SICRO | 605857
605589 | Bueiro metálico sem interrupção de tráfego - D = 2,60 m - chapa com epóxi - escavado em material de 2ª categoria - aterro rodoviário máximo = 4,10 m | m | 17265.42 |  | SICRO | 605589
605900 | Bueiro metálico sem interrupção de tráfego - D = 2,60 m - chapa com epóxi - escavado em material de 3ª categoria - aterro ferroviário máximo = 6,40 m | m | 24551.9 |  | SICRO | 605900
605600 | Bueiro metálico sem interrupção de tráfego - D = 2,60 m - chapa com epóxi - escavado em material de 3ª categoria - aterro rodoviário máximo = 4,10 m | m | 20502.87 |  | SICRO | 605600
605746 | Bueiro metálico sem interrupção de tráfego - D = 2,60 m - chapa galvanizada - escavado em material de 1ª categoria - aterro ferroviário máximo = 6,40 m | m | 18337.73 |  | SICRO | 605746
605511 | Bueiro metálico sem interrupção de tráfego - D = 2,60 m - chapa galvanizada - escavado em material de 1ª categoria - aterro rodoviário máximo = 4,10 m | m | 14667.57 |  | SICRO | 605511
605789 | Bueiro metálico sem interrupção de tráfego - D = 2,60 m - chapa galvanizada - escavado em material de 2ª categoria - aterro ferroviário máximo = 6,40 m | m | 20273.73 |  | SICRO | 605789
605531 | Bueiro metálico sem interrupção de tráfego - D = 2,60 m - chapa galvanizada - escavado em material de 2ª categoria - aterro rodoviário máximo = 4,10 m | m | 16603.57 |  | SICRO | 605531
605822 | Bueiro metálico sem interrupção de tráfego - D = 2,60 m - chapa galvanizada - escavado em material de 3ª categoria - aterro ferroviário máximo = 6,40 m | m | 23511.19 |  | SICRO | 605822
605551 | Bueiro metálico sem interrupção de tráfego - D = 2,60 m - chapa galvanizada - escavado em material de 3ª categoria - aterro rodoviário máximo = 4,10 m | m | 19841.02 |  | SICRO | 605551
605843 | Bueiro metálico sem interrupção de tráfego - D = 2,80 m - chapa com epóxi - escavado em material de 1ª categoria - aterro ferroviário máximo = 5,50 m | m | 20854.91 |  | SICRO | 605843
605579 | Bueiro metálico sem interrupção de tráfego - D = 2,80 m - chapa com epóxi - escavado em material de 1ª categoria - aterro rodoviário máximo = 3,80 m | m | 16538.77 |  | SICRO | 605579
605858 | Bueiro metálico sem interrupção de tráfego - D = 2,80 m - chapa com epóxi - escavado em material de 2ª categoria - aterro ferroviário máximo = 5,50 m | m | 23077.36 |  | SICRO | 605858
605590 | Bueiro metálico sem interrupção de tráfego - D = 2,80 m - chapa com epóxi - escavado em material de 2ª categoria - aterro rodoviário máximo = 3,80 m | m | 18761.22 |  | SICRO | 605590
605901 | Bueiro metálico sem interrupção de tráfego - D = 2,80 m - chapa com epóxi - escavado em material de 3ª categoria - aterro ferroviário máximo = 5,50 m | m | 26793.82 |  | SICRO | 605901
605601 | Bueiro metálico sem interrupção de tráfego - D = 2,80 m - chapa com epóxi - escavado em material de 3ª categoria - aterro rodoviário máximo = 3,80 m | m | 22477.68 |  | SICRO | 605601
605747 | Bueiro metálico sem interrupção de tráfego - D = 2,80 m - chapa galvanizada - escavado em material de 1ª categoria - aterro ferroviário máximo = 5,50 m | m | 19741.51 |  | SICRO | 605747
605512 | Bueiro metálico sem interrupção de tráfego - D = 2,80 m - chapa galvanizada - escavado em material de 1ª categoria - aterro rodoviário máximo = 3,80 m | m | 15829.64 |  | SICRO | 605512
605790 | Bueiro metálico sem interrupção de tráfego - D = 2,80 m - chapa galvanizada - escavado em material de 2ª categoria - aterro ferroviário máximo = 5,50 m | m | 21963.96 |  | SICRO | 605790
605532 | Bueiro metálico sem interrupção de tráfego - D = 2,80 m - chapa galvanizada - escavado em material de 2ª categoria - aterro rodoviário máximo = 3,80 m | m | 18052.09 |  | SICRO | 605532
605823 | Bueiro metálico sem interrupção de tráfego - D = 2,80 m - chapa galvanizada - escavado em material de 3ª categoria - aterro ferroviário máximo = 5,50 m | m | 25680.42 |  | SICRO | 605823
605552 | Bueiro metálico sem interrupção de tráfego - D = 2,80 m - chapa galvanizada - escavado em material de 3ª categoria - aterro rodoviário máximo = 3,80 m | m | 21768.55 |  | SICRO | 605552
605844 | Bueiro metálico sem interrupção de tráfego - D = 3,00 m - chapa com epóxi - escavado em material de 1ª categoria - aterro ferroviário máximo = 4,70 m | m | 22758.66 |  | SICRO | 605844
605580 | Bueiro metálico sem interrupção de tráfego - D = 3,00 m - chapa com epóxi - escavado em material de 1ª categoria - aterro rodoviário máximo = 3,60 m | m | 18139.78 |  | SICRO | 605580
605887 | Bueiro metálico sem interrupção de tráfego - D = 3,00 m - chapa com epóxi - escavado em material de 2ª categoria - aterro ferroviário máximo = 4,70 m | m | 25287.31 |  | SICRO | 605887
605591 | Bueiro metálico sem interrupção de tráfego - D = 3,00 m - chapa com epóxi - escavado em material de 2ª categoria - aterro rodoviário máximo = 3,60 m | m | 20668.43 |  | SICRO | 605591
605902 | Bueiro metálico sem interrupção de tráfego - D = 3,00 m - chapa com epóxi - escavado em material de 3ª categoria - aterro ferroviário máximo = 4,70 m | m | 29515.82 |  | SICRO | 605902
605602 | Bueiro metálico sem interrupção de tráfego - D = 3,00 m - chapa com epóxi - escavado em material de 3ª categoria - aterro rodoviário máximo = 3,60 m | m | 24896.95 |  | SICRO | 605602
605748 | Bueiro metálico sem interrupção de tráfego - D = 3,00 m - chapa galvanizada - escavado em material de 1ª categoria - aterro ferroviário máximo = 4,70 m | m | 21559.36 |  | SICRO | 605748
605513 | Bueiro metálico sem interrupção de tráfego - D = 3,00 m - chapa galvanizada - escavado em material de 1ª categoria - aterro rodoviário máximo = 3,60 m | m | 17373.92 |  | SICRO | 605513
605804 | Bueiro metálico sem interrupção de tráfego - D = 3,00 m - chapa galvanizada - escavado em material de 2ª categoria - aterro ferroviário máximo = 4,70 m | m | 24088.01 |  | SICRO | 605804
605533 | Bueiro metálico sem interrupção de tráfego - D = 3,00 m - chapa galvanizada - escavado em material de 2ª categoria - aterro rodoviário máximo = 3,60 m | m | 19902.57 |  | SICRO | 605533
605824 | Bueiro metálico sem interrupção de tráfego - D = 3,00 m - chapa galvanizada - escavado em material de 3ª categoria - aterro ferroviário máximo = 4,70 m | m | 28316.53 |  | SICRO | 605824
605553 | Bueiro metálico sem interrupção de tráfego - D = 3,00 m - chapa galvanizada - escavado em material de 3ª categoria - aterro rodoviário máximo = 3,60 m | m | 24131.09 |  | SICRO | 605553
605845 | Bueiro metálico sem interrupção de tráfego - D = 3,20 m - chapa com epóxi - escavado em material de 1ª categoria - aterro ferroviário máximo = 4,00 m | m | 24695.09 |  | SICRO | 605845
605581 | Bueiro metálico sem interrupção de tráfego - D = 3,20 m - chapa com epóxi - escavado em material de 1ª categoria - aterro rodoviário máximo = 4,80 m | m | 21702.16 |  | SICRO | 605581
605888 | Bueiro metálico sem interrupção de tráfego - D = 3,20 m - chapa com epóxi - escavado em material de 2ª categoria - aterro ferroviário máximo = 4,00 m | m | 27549.7 |  | SICRO | 605888
605592 | Bueiro metálico sem interrupção de tráfego - D = 3,20 m - chapa com epóxi - escavado em material de 2ª categoria - aterro rodoviário máximo = 4,80 m | m | 24556.77 |  | SICRO | 605592
605903 | Bueiro metálico sem interrupção de tráfego - D = 3,20 m - chapa com epóxi - escavado em material de 3ª categoria - aterro ferroviário máximo = 4,00 m | m | 32323.3 |  | SICRO | 605903
605603 | Bueiro metálico sem interrupção de tráfego - D = 3,20 m - chapa com epóxi - escavado em material de 3ª categoria - aterro rodoviário máximo = 4,80 m | m | 29330.36 |  | SICRO | 605603
605771 | Bueiro metálico sem interrupção de tráfego - D = 3,20 m - chapa galvanizada - escavado em material de 1ª categoria - aterro ferroviário máximo = 4,00 m | m | 23423.11 |  | SICRO | 605771
605514 | Bueiro metálico sem interrupção de tráfego - D = 3,20 m - chapa galvanizada - escavado em material de 1ª categoria - aterro rodoviário máximo = 4,80 m | m | 21034.5 |  | SICRO | 605514
605805 | Bueiro metálico sem interrupção de tráfego - D = 3,20 m - chapa galvanizada - escavado em material de 2ª categoria - aterro ferroviário máximo = 4,00 m | m | 26277.72 |  | SICRO | 605805
605534 | Bueiro metálico sem interrupção de tráfego - D = 3,20 m - chapa galvanizada - escavado em material de 2ª categoria - aterro rodoviário máximo = 4,80 m | m | 23889.11 |  | SICRO | 605534
605825 | Bueiro metálico sem interrupção de tráfego - D = 3,20 m - chapa galvanizada - escavado em material de 3ª categoria - aterro ferroviário máximo = 4,00 m | m | 31051.31 |  | SICRO | 605825
605554 | Bueiro metálico sem interrupção de tráfego - D = 3,20 m - chapa galvanizada - escavado em material de 3ª categoria - aterro rodoviário máximo = 4,80 m | m | 28662.71 |  | SICRO | 605554
605772 | Bueiro metálico sem interrupção de tráfego - D = 3,40 m - chapa galvanizada - escavado em material de 1ª categoria - aterro ferroviário máximo = 7,00 m | m | 27357.95 |  | SICRO | 605772
605515 | Bueiro metálico sem interrupção de tráfego - D = 3,40 m - chapa galvanizada - escavado em material de 1ª categoria - aterro rodoviário máximo = 4,50 m | m | 22881.47 |  | SICRO | 605515
605806 | Bueiro metálico sem interrupção de tráfego - D = 3,40 m - chapa galvanizada - escavado em material de 2ª categoria - aterro ferroviário máximo = 7,00 m | m | 30558.28 |  | SICRO | 605806
605535 | Bueiro metálico sem interrupção de tráfego - D = 3,40 m - chapa galvanizada - escavado em material de 2ª categoria - aterro rodoviário máximo = 4,50 m | m | 26081.79 |  | SICRO | 605535
605826 | Bueiro metálico sem interrupção de tráfego - D = 3,40 m - chapa galvanizada - escavado em material de 3ª categoria - aterro ferroviário máximo = 7,00 m | m | 35909.99 |  | SICRO | 605826
605555 | Bueiro metálico sem interrupção de tráfego - D = 3,40 m - chapa galvanizada - escavado em material de 3ª categoria - aterro rodoviário máximo = 4,50 m | m | 31433.5 |  | SICRO | 605555
605773 | Bueiro metálico sem interrupção de tráfego - D = 3,60 m - chapa galvanizada - escavado em material de 1ª categoria - aterro ferroviário máximo = 6,60 m | m | 29037.15 |  | SICRO | 605773
605516 | Bueiro metálico sem interrupção de tráfego - D = 3,60 m - chapa galvanizada - escavado em material de 1ª categoria - aterro rodoviário máximo = 4,30 m | m | 24262.77 |  | SICRO | 605516
605807 | Bueiro metálico sem interrupção de tráfego - D = 3,60 m - chapa galvanizada - escavado em material de 2ª categoria - aterro ferroviário máximo = 6,60 m | m | 32602.94 |  | SICRO | 605807
605536 | Bueiro metálico sem interrupção de tráfego - D = 3,60 m - chapa galvanizada - escavado em material de 2ª categoria - aterro rodoviário máximo = 4,30 m | m | 27828.56 |  | SICRO | 605536
605827 | Bueiro metálico sem interrupção de tráfego - D = 3,60 m - chapa galvanizada - escavado em material de 3ª categoria - aterro ferroviário máximo = 6,60 m | m | 38565.81 |  | SICRO | 605827
605556 | Bueiro metálico sem interrupção de tráfego - D = 3,60 m - chapa galvanizada - escavado em material de 3ª categoria - aterro rodoviário máximo = 4,30 m | m | 33791.43 |  | SICRO | 605556
605774 | Bueiro metálico sem interrupção de tráfego - D = 3,80 m - chapa galvanizada - escavado em material de 1ª categoria - aterro ferroviário máximo = 6,20 m | m | 31236.73 |  | SICRO | 605774
605517 | Bueiro metálico sem interrupção de tráfego - D = 3,80 m - chapa galvanizada - escavado em material de 1ª categoria - aterro rodoviário máximo = 4,00 m | m | 26095.65 |  | SICRO | 605517
605808 | Bueiro metálico sem interrupção de tráfego - D = 3,80 m - chapa galvanizada - escavado em material de 2ª categoria - aterro ferroviário máximo = 6,20 m | m | 35187.74 |  | SICRO | 605808
605537 | Bueiro metálico sem interrupção de tráfego - D = 3,80 m - chapa galvanizada - escavado em material de 2ª categoria - aterro rodoviário máximo = 4,00 m | m | 30046.67 |  | SICRO | 605537
605828 | Bueiro metálico sem interrupção de tráfego - D = 3,80 m - chapa galvanizada - escavado em material de 3ª categoria - aterro ferroviário máximo = 6,20 m | m | 41794.8 |  | SICRO | 605828
605557 | Bueiro metálico sem interrupção de tráfego - D = 3,80 m - chapa galvanizada - escavado em material de 3ª categoria - aterro rodoviário máximo = 4,00 m | m | 36653.72 |  | SICRO | 605557
605775 | Bueiro metálico sem interrupção de tráfego - D = 4,00 m - chapa galvanizada - escavado em material de 1ª categoria - aterro ferroviário máximo = 5,10 m | m | 32887.49 |  | SICRO | 605775
605518 | Bueiro metálico sem interrupção de tráfego - D = 4,00 m - chapa galvanizada - escavado em material de 1ª categoria - aterro rodoviário máximo = 3,10 m | m | 27537.57 |  | SICRO | 605518
605809 | Bueiro metálico sem interrupção de tráfego - D = 4,00 m - chapa galvanizada - escavado em material de 2ª categoria - aterro ferroviário máximo = 5,10 m | m | 37243.48 |  | SICRO | 605809
605538 | Bueiro metálico sem interrupção de tráfego - D = 4,00 m - chapa galvanizada - escavado em material de 2ª categoria - aterro rodoviário máximo = 3,10 m | m | 31893.56 |  | SICRO | 605538
605829 | Bueiro metálico sem interrupção de tráfego - D = 4,00 m - chapa galvanizada - escavado em material de 3ª categoria - aterro ferroviário máximo = 5,10 m | m | 44527.76 |  | SICRO | 605829
605558 | Bueiro metálico sem interrupção de tráfego - D = 4,00 m - chapa galvanizada - escavado em material de 3ª categoria - aterro rodoviário máximo = 3,10 m | m | 39177.84 |  | SICRO | 605558
605776 | Bueiro metálico sem interrupção de tráfego - D = 4,20 m - chapa galvanizada - escavado em material de 1ª categoria - aterro ferroviário máximo = 4,80 m | m | 35067.42 |  | SICRO | 605776
605519 | Bueiro metálico sem interrupção de tráfego - D = 4,20 m - chapa galvanizada - escavado em material de 1ª categoria - aterro rodoviário máximo = 4,40 m | m | 32676.74 |  | SICRO | 605519
605810 | Bueiro metálico sem interrupção de tráfego - D = 4,20 m - chapa galvanizada - escavado em material de 2ª categoria - aterro ferroviário máximo = 4,80 m | m | 39848.15 |  | SICRO | 605810
605539 | Bueiro metálico sem interrupção de tráfego - D = 4,20 m - chapa galvanizada - escavado em material de 2ª categoria - aterro rodoviário máximo = 4,40 m | m | 37457.47 |  | SICRO | 605539
605830 | Bueiro metálico sem interrupção de tráfego - D = 4,20 m - chapa galvanizada - escavado em material de 3ª categoria - aterro ferroviário máximo = 4,80 m | m | 47842.68 |  | SICRO | 605830
605559 | Bueiro metálico sem interrupção de tráfego - D = 4,20 m - chapa galvanizada - escavado em material de 3ª categoria - aterro rodoviário máximo = 4,40 m | m | 45452.01 |  | SICRO | 605559
605777 | Bueiro metálico sem interrupção de tráfego - D = 4,40 m - chapa galvanizada - escavado em material de 1ª categoria - aterro ferroviário máximo = 4,20 m | m | 37440.46 |  | SICRO | 605777
605520 | Bueiro metálico sem interrupção de tráfego - D = 4,40 m - chapa galvanizada - escavado em material de 1ª categoria - aterro rodoviário máximo = 4,20 m | m | 34882.49 |  | SICRO | 605520
605811 | Bueiro metálico sem interrupção de tráfego - D = 4,40 m - chapa galvanizada - escavado em material de 2ª categoria - aterro ferroviário máximo = 4,20 m | m | 42665.68 |  | SICRO | 605811
605540 | Bueiro metálico sem interrupção de tráfego - D = 4,40 m - chapa galvanizada - escavado em material de 2ª categoria - aterro rodoviário máximo = 4,20 m | m | 40107.71 |  | SICRO | 605540
605831 | Bueiro metálico sem interrupção de tráfego - D = 4,40 m - chapa galvanizada - escavado em material de 3ª categoria - aterro ferroviário máximo = 4,20 m | m | 51403.51 |  | SICRO | 605831
605560 | Bueiro metálico sem interrupção de tráfego - D = 4,40 m - chapa galvanizada - escavado em material de 3ª categoria - aterro rodoviário máximo = 4,20 m | m | 48845.54 |  | SICRO | 605560
605778 | Bueiro metálico sem interrupção de tráfego - D = 4,60 m - chapa galvanizada - escavado em material de 1ª categoria - aterro ferroviário máximo = 4,00 m | m | 39693.9 |  | SICRO | 605778
605521 | Bueiro metálico sem interrupção de tráfego - D = 4,60 m - chapa galvanizada - escavado em material de 1ª categoria - aterro rodoviário máximo = 4,00 m | m | 37092.83 |  | SICRO | 605521
605812 | Bueiro metálico sem interrupção de tráfego - D = 4,60 m - chapa galvanizada - escavado em material de 2ª categoria - aterro ferroviário máximo = 4,00 m | m | 45383.36 |  | SICRO | 605812
605541 | Bueiro metálico sem interrupção de tráfego - D = 4,60 m - chapa galvanizada - escavado em material de 2ª categoria - aterro rodoviário máximo = 4,00 m | m | 42782.3 |  | SICRO | 605541
605832 | Bueiro metálico sem interrupção de tráfego - D = 4,60 m - chapa galvanizada - escavado em material de 3ª categoria - aterro ferroviário máximo = 4,00 m | m | 54897.52 |  | SICRO | 605832
605561 | Bueiro metálico sem interrupção de tráfego - D = 4,60 m - chapa galvanizada - escavado em material de 3ª categoria - aterro rodoviário máximo = 4,00 m | m | 52296.45 |  | SICRO | 605561
605779 | Bueiro metálico sem interrupção de tráfego - D = 4,80 m - chapa galvanizada - escavado em material de 1ª categoria - aterro ferroviário máximo = 5,10 m | m | 45908.7 |  | SICRO | 605779
605522 | Bueiro metálico sem interrupção de tráfego - D = 4,80 m - chapa galvanizada - escavado em material de 1ª categoria - aterro rodoviário máximo = 5,50 m | m | 41582.75 |  | SICRO | 605522
605813 | Bueiro metálico sem interrupção de tráfego - D = 4,80 m - chapa galvanizada - escavado em material de 2ª categoria - aterro ferroviário máximo = 5,10 m | m | 52082.16 |  | SICRO | 605813
605542 | Bueiro metálico sem interrupção de tráfego - D = 4,80 m - chapa galvanizada - escavado em material de 2ª categoria - aterro rodoviário máximo = 5,50 m | m | 47756.21 |  | SICRO | 605542
605833 | Bueiro metálico sem interrupção de tráfego - D = 4,80 m - chapa galvanizada - escavado em material de 3ª categoria - aterro ferroviário máximo = 5,10 m | m | 62405.68 |  | SICRO | 605833
605562 | Bueiro metálico sem interrupção de tráfego - D = 4,80 m - chapa galvanizada - escavado em material de 3ª categoria - aterro rodoviário máximo = 5,50 m | m | 58079.73 |  | SICRO | 605562
605780 | Bueiro metálico sem interrupção de tráfego - D = 5,00 m - chapa galvanizada - escavado em material de 1ª categoria - aterro ferroviário máximo = 4,80 m | m | 48568.8 |  | SICRO | 605780
605523 | Bueiro metálico sem interrupção de tráfego - D = 5,00 m - chapa galvanizada - escavado em material de 1ª categoria - aterro rodoviário máximo = 5,30 m | m | 44025.31 |  | SICRO | 605523
605814 | Bueiro metálico sem interrupção de tráfego - D = 5,00 m - chapa galvanizada - escavado em material de 2ª categoria - aterro ferroviário máximo = 4,80 m | m | 55246.02 |  | SICRO | 605814
605543 | Bueiro metálico sem interrupção de tráfego - D = 5,00 m - chapa galvanizada - escavado em material de 2ª categoria - aterro rodoviário máximo = 5,30 m | m | 50702.53 |  | SICRO | 605543
605834 | Bueiro metálico sem interrupção de tráfego - D = 5,00 m - chapa galvanizada - escavado em material de 3ª categoria - aterro ferroviário máximo = 4,80 m | m | 66411.94 |  | SICRO | 605834
605563 | Bueiro metálico sem interrupção de tráfego - D = 5,00 m - chapa galvanizada - escavado em material de 3ª categoria - aterro rodoviário máximo = 5,30 m | m | 61868.46 |  | SICRO | 605563
605606 | Sistema de escoramento telescópico regulável para tunnel liner | m³ | 14.72 |  | SICRO | 605606
705314 | Boca de BDCC 1,50 x 1,50 m - esconsidade 0° - areia e brita comerciais | un | 13405.89 |  | SICRO | 705314
705312 | Boca de BDCC 1,50 x 1,50 m - esconsidade 0° - areia extraída e brita produzida | un | 11876.78 |  | SICRO | 705312
705316 | Boca de BDCC 1,50 x 1,50 m - esconsidade 15° - areia e brita comerciais | un | 14691.36 |  | SICRO | 705316
705315 | Boca de BDCC 1,50 x 1,50 m - esconsidade 15° - areia extraída e brita produzida | un | 13044.35 |  | SICRO | 705315
705318 | Boca de BDCC 1,50 x 1,50 m - esconsidade 30° - areia e brita comerciais | un | 15699.59 |  | SICRO | 705318
705317 | Boca de BDCC 1,50 x 1,50 m - esconsidade 30° - areia extraída e brita produzida | un | 13843.31 |  | SICRO | 705317
705320 | Boca de BDCC 1,50 x 1,50 m - esconsidade 45° - areia e brita comerciais | un | 19687.59 |  | SICRO | 705320
705319 | Boca de BDCC 1,50 x 1,50 m - esconsidade 45° - areia extraída e brita produzida | un | 17415.83 |  | SICRO | 705319
705322 | Boca de BDCC 2,00 x 2,00 m - esconsidade 0° - areia e brita comerciais | un | 20802.15 |  | SICRO | 705322
705321 | Boca de BDCC 2,00 x 2,00 m - esconsidade 0° - areia extraída e brita produzida | un | 18232.51 |  | SICRO | 705321
705324 | Boca de BDCC 2,00 x 2,00 m - esconsidade 15° - areia e brita comerciais | un | 22816.14 |  | SICRO | 705324
705323 | Boca de BDCC 2,00 x 2,00 m - esconsidade 15° - areia extraída e brita produzida | un | 20066.13 |  | SICRO | 705323
705326 | Boca de BDCC 2,00 x 2,00 m - esconsidade 30° - areia e brita comerciais | un | 24516.71 |  | SICRO | 705326
705325 | Boca de BDCC 2,00 x 2,00 m - esconsidade 30° - areia extraída e brita produzida | un | 21506.49 |  | SICRO | 705325
705328 | Boca de BDCC 2,00 x 2,00 m - esconsidade 45° - areia e brita comerciais | un | 31116.31 |  | SICRO | 705328
705327 | Boca de BDCC 2,00 x 2,00 m - esconsidade 45° - areia extraída e brita produzida | un | 27381.77 |  | SICRO | 705327
705330 | Boca de BDCC 2,50 x 2,50 m - esconsidade 0° - areia e brita comerciais | un | 29122.85 |  | SICRO | 705330
705329 | Boca de BDCC 2,50 x 2,50 m - esconsidade 0° - areia extraída e brita produzida | un | 25383.58 |  | SICRO | 705329
705332 | Boca de BDCC 2,50 x 2,50 m - esconsidade 15° - areia e brita comerciais | un | 31444.69 |  | SICRO | 705332
705331 | Boca de BDCC 2,50 x 2,50 m - esconsidade 15° - areia extraída e brita produzida | un | 27636.87 |  | SICRO | 705331
705334 | Boca de BDCC 2,50 x 2,50 m - esconsidade 30° - areia e brita comerciais | un | 33390.16 |  | SICRO | 705334
705333 | Boca de BDCC 2,50 x 2,50 m - esconsidade 30° - areia extraída e brita produzida | un | 29617.66 |  | SICRO | 705333
705336 | Boca de BDCC 2,50 x 2,50 m - esconsidade 45° - areia e brita comerciais | un | 44999.65 |  | SICRO | 705336
705335 | Boca de BDCC 2,50 x 2,50 m - esconsidade 45° - areia extraída e brita produzida | un | 39740.7 |  | SICRO | 705335
705338 | Boca de BDCC 3,00 x 3,00 m - esconsidade 0° - areia e brita comerciais | un | 42108.86 |  | SICRO | 705338
705337 | Boca de BDCC 3,00 x 3,00 m - esconsidade 0° - areia extraída e brita produzida | un | 36660.12 |  | SICRO | 705337
705340 | Boca de BDCC 3,00 x 3,00 m - esconsidade 15° - areia e brita comerciais | un | 45312.32 |  | SICRO | 705340
705339 | Boca de BDCC 3,00 x 3,00 m - esconsidade 15° - areia extraída e brita produzida | un | 39814.43 |  | SICRO | 705339
705342 | Boca de BDCC 3,00 x 3,00 m - esconsidade 30° - areia e brita comerciais | un | 51402.51 |  | SICRO | 705342
705341 | Boca de BDCC 3,00 x 3,00 m - esconsidade 30° - areia extraída e brita produzida | un | 45287.45 |  | SICRO | 705341
705344 | Boca de BDCC 3,00 x 3,00 m - esconsidade 45° - areia e brita comerciais | un | 65099.31 |  | SICRO | 705344
705343 | Boca de BDCC 3,00 x 3,00 m - esconsidade 45° - areia extraída e brita produzida | un | 57608.74 |  | SICRO | 705343
705225 | Boca de BSCC 1,50 x 1,50 m - esconsidade 0° - areia e brita comerciais | un | 11502.03 |  | SICRO | 705225
705224 | Boca de BSCC 1,50 x 1,50 m - esconsidade 0° - areia extraída e brita produzida | un | 10090.41 |  | SICRO | 705224
705227 | Boca de BSCC 1,50 x 1,50 m - esconsidade 15° - areia e brita comerciais | un | 11854.74 |  | SICRO | 705227
705226 | Boca de BSCC 1,50 x 1,50 m - esconsidade 15° - areia extraída e brita produzida | un | 10565.33 |  | SICRO | 705226
705229 | Boca de BSCC 1,50 x 1,50 m - esconsidade 30° - areia e brita comerciais | un | 12794.16 |  | SICRO | 705229
705228 | Boca de BSCC 1,50 x 1,50 m - esconsidade 30° - areia extraída e brita produzida | un | 11305.57 |  | SICRO | 705228
705231 | Boca de BSCC 1,50 x 1,50 m - esconsidade 45° - areia e brita comerciais | un | 15919.72 |  | SICRO | 705231
705230 | Boca de BSCC 1,50 x 1,50 m - esconsidade 45° - areia extraída e brita produzida | un | 14177.21 |  | SICRO | 705230
705233 | Boca de BSCC 2,00 x 2,00 m - esconsidade 0° - areia e brita comerciais | un | 17933.14 |  | SICRO | 705233
705232 | Boca de BSCC 2,00 x 2,00 m - esconsidade 0° - areia extraída e brita produzida | un | 15688.07 |  | SICRO | 705232
705235 | Boca de BSCC 2,00 x 2,00 m - esconsidade 15° - areia e brita comerciais | un | 18369.28 |  | SICRO | 705235
705234 | Boca de BSCC 2,00 x 2,00 m - esconsidade 15° - areia extraída e brita produzida | un | 16281.42 |  | SICRO | 705234
705237 | Boca de BSCC 2,00 x 2,00 m - esconsidade 30° - areia e brita comerciais | un | 19901.28 |  | SICRO | 705237
705236 | Boca de BSCC 2,00 x 2,00 m - esconsidade 30° - areia extraída e brita produzida | un | 17557.97 |  | SICRO | 705236
705239 | Boca de BSCC 2,00 x 2,00 m - esconsidade 45° - areia e brita comerciais | un | 25409.2 |  | SICRO | 705239
705238 | Boca de BSCC 2,00 x 2,00 m - esconsidade 45° - areia extraída e brita produzida | un | 22479.5 |  | SICRO | 705238
705241 | Boca de BSCC 2,50 x 2,50 m - esconsidade 0° - areia e brita comerciais | un | 24252.34 |  | SICRO | 705241
705240 | Boca de BSCC 2,50 x 2,50 m - esconsidade 0° - areia extraída e brita produzida | un | 21169.28 |  | SICRO | 705240
705243 | Boca de BSCC 2,50 x 2,50 m - esconsidade 15° - areia e brita comerciais | un | 25657.84 |  | SICRO | 705243
705242 | Boca de BSCC 2,50 x 2,50 m - esconsidade 15° - areia extraída e brita produzida | un | 22576.17 |  | SICRO | 705242
705245 | Boca de BSCC 2,50 x 2,50 m - esconsidade 30° - areia e brita comerciais | un | 28421.63 |  | SICRO | 705245
705244 | Boca de BSCC 2,50 x 2,50 m - esconsidade 30° - areia extraída e brita produzida | un | 25134.11 |  | SICRO | 705244
705247 | Boca de BSCC 2,50 x 2,50 m - esconsidade 45° - areia e brita comerciais | un | 35980.49 |  | SICRO | 705247
705246 | Boca de BSCC 2,50 x 2,50 m - esconsidade 45° - areia extraída e brita produzida | un | 31952.85 |  | SICRO | 705246
705249 | Boca de BSCC 3,00 x 3,00 m - esconsidade 0° - areia e brita comerciais | un | 34481.99 |  | SICRO | 705249
705248 | Boca de BSCC 3,00 x 3,00 m - esconsidade 0° - areia extraída e brita produzida | un | 30010.08 |  | SICRO | 705248
705251 | Boca de BSCC 3,00 x 3,00 m - esconsidade 15° - areia e brita comerciais | un | 36430.43 |  | SICRO | 705251
705250 | Boca de BSCC 3,00 x 3,00 m - esconsidade 15° - areia extraída e brita produzida | un | 31959.5 |  | SICRO | 705250
705253 | Boca de BSCC 3,00 x 3,00 m - esconsidade 30° - areia e brita comerciais | un | 39848.89 |  | SICRO | 705253
705252 | Boca de BSCC 3,00 x 3,00 m - esconsidade 30° - areia extraída e brita produzida | un | 34986.34 |  | SICRO | 705252
705255 | Boca de BSCC 3,00 x 3,00 m - esconsidade 45° - areia e brita comerciais | un | 50358.07 |  | SICRO | 705255
705254 | Boca de BSCC 3,00 x 3,00 m - esconsidade 45° - areia extraída e brita produzida | un | 44478.94 |  | SICRO | 705254
705403 | Boca de BTCC 1,50 x 1,50 m - esconsidade 0° - areia e brita comerciais | un | 16805.69 |  | SICRO | 705403
705402 | Boca de BTCC 1,50 x 1,50 m - esconsidade 0° - areia extraída e brita produzida | un | 14757.57 |  | SICRO | 705402
705405 | Boca de BTCC 1,50 x 1,50 m - esconsidade 15° - areia e brita comerciais | un | 18138.72 |  | SICRO | 705405
705404 | Boca de BTCC 1,50 x 1,50 m - esconsidade 15° - areia extraída e brita produzida | un | 16069.31 |  | SICRO | 705404
705407 | Boca de BTCC 1,50 x 1,50 m - esconsidade 30° - areia e brita comerciais | un | 19027.12 |  | SICRO | 705407
705406 | Boca de BTCC 1,50 x 1,50 m - esconsidade 30° - areia extraída e brita produzida | un | 16722.09 |  | SICRO | 705406
705409 | Boca de BTCC 1,50 x 1,50 m - esconsidade 45° - areia e brita comerciais | un | 23956.88 |  | SICRO | 705409
705408 | Boca de BTCC 1,50 x 1,50 m - esconsidade 45° - areia extraída e brita produzida | un | 21117.37 |  | SICRO | 705408
705411 | Boca de BTCC 2,00 x 2,00 m - esconsidade 0° - areia e brita comerciais | un | 25548.43 |  | SICRO | 705411
705410 | Boca de BTCC 2,00 x 2,00 m - esconsidade 0° - areia extraída e brita produzida | un | 22246.7 |  | SICRO | 705410
705413 | Boca de BTCC 2,00 x 2,00 m - esconsidade 15° - areia e brita comerciais | un | 27435.35 |  | SICRO | 705413
705412 | Boca de BTCC 2,00 x 2,00 m - esconsidade 15° - areia extraída e brita produzida | un | 24133.14 |  | SICRO | 705412
705415 | Boca de BTCC 2,00 x 2,00 m - esconsidade 30° - areia e brita comerciais | un | 30233.59 |  | SICRO | 705415
705414 | Boca de BTCC 2,00 x 2,00 m - esconsidade 30° - areia extraída e brita produzida | un | 26512.64 |  | SICRO | 705414
705417 | Boca de BTCC 2,00 x 2,00 m - esconsidade 45° - areia e brita comerciais | un | 38277.4 |  | SICRO | 705417
705416 | Boca de BTCC 2,00 x 2,00 m - esconsidade 45° - areia extraída e brita produzida | un | 33697.64 |  | SICRO | 705416
705419 | Boca de BTCC 2,50 x 2,50 m - esconsidade 0° - areia e brita comerciais | un | 36169.78 |  | SICRO | 705419
705418 | Boca de BTCC 2,50 x 2,50 m - esconsidade 0° - areia extraída e brita produzida | un | 31555.81 |  | SICRO | 705418
705421 | Boca de BTCC 2,50 x 2,50 m - esconsidade 15° - areia e brita comerciais | un | 38847.96 |  | SICRO | 705421
705420 | Boca de BTCC 2,50 x 2,50 m - esconsidade 15° - areia extraída e brita produzida | un | 34216.52 |  | SICRO | 705420
705423 | Boca de BTCC 2,50 x 2,50 m - esconsidade 30° - areia e brita comerciais | un | 44201.16 |  | SICRO | 705423
705422 | Boca de BTCC 2,50 x 2,50 m - esconsidade 30° - areia extraída e brita produzida | un | 39019.06 |  | SICRO | 705422
705425 | Boca de BTCC 2,50 x 2,50 m - esconsidade 45° - areia e brita comerciais | un | 55931.55 |  | SICRO | 705425
705424 | Boca de BTCC 2,50 x 2,50 m - esconsidade 45° - areia extraída e brita produzida | un | 49572.83 |  | SICRO | 705424
705427 | Boca de BTCC 3,00 x 3,00 m - esconsidade 0° - areia e brita comerciais | un | 51162.28 |  | SICRO | 705427
705426 | Boca de BTCC 3,00 x 3,00 m - esconsidade 0° - areia extraída e brita produzida | un | 44488.72 |  | SICRO | 705426
705429 | Boca de BTCC 3,00 x 3,00 m - esconsidade 15° - areia e brita comerciais | un | 52865.63 |  | SICRO | 705429
705428 | Boca de BTCC 3,00 x 3,00 m - esconsidade 15° - areia extraída e brita produzida | un | 46306.05 |  | SICRO | 705428
705431 | Boca de BTCC 3,00 x 3,00 m - esconsidade 30° - areia e brita comerciais | un | 63530.24 |  | SICRO | 705431
705430 | Boca de BTCC 3,00 x 3,00 m - esconsidade 30° - areia extraída e brita produzida | un | 56209.89 |  | SICRO | 705430
705433 | Boca de BTCC 3,00 x 3,00 m - esconsidade 45° - areia e brita comerciais | un | 80527.55 |  | SICRO | 705433
705432 | Boca de BTCC 3,00 x 3,00 m - esconsidade 45° - areia extraída e brita produzida | un | 71460.67 |  | SICRO | 705432
705257 | Corpo de BDCC 1,50 x 1,50 m - moldado no local - altura do aterro 0,00 a 1,00 m - areia e brita comerciais | m | 3919.76 |  | SICRO | 705257
705256 | Corpo de BDCC 1,50 x 1,50 m - moldado no local - altura do aterro 0,00 a 1,00 m - areia extraída e brita produzida | m | 3504.57 |  | SICRO | 705256
705259 | Corpo de BDCC 1,50 x 1,50 m - moldado no local - altura do aterro 1,00 a 2,50 m - areia e brita comerciais | m | 3422.12 |  | SICRO | 705259
705258 | Corpo de BDCC 1,50 x 1,50 m - moldado no local - altura do aterro 1,00 a 2,50 m - areia extraída e brita produzida | m | 3006.93 |  | SICRO | 705258
705267 | Corpo de BDCC 1,50 x 1,50 m - moldado no local - altura do aterro 10,00 a 12,50 m - areia e brita comerciais | m | 4941.52 |  | SICRO | 705267
705266 | Corpo de BDCC 1,50 x 1,50 m - moldado no local - altura do aterro 10,00 a 12,50 m - areia extraída e brita produzida | m | 4391.86 |  | SICRO | 705266
705269 | Corpo de BDCC 1,50 x 1,50 m - moldado no local - altura do aterro 12,50 a 15,00 m - areia e brita comerciais | m | 5184.74 |  | SICRO | 705269
705268 | Corpo de BDCC 1,50 x 1,50 m - moldado no local - altura do aterro 12,50 a 15,00 m - areia extraída e brita produzida | m | 4635.08 |  | SICRO | 705268
705261 | Corpo de BDCC 1,50 x 1,50 m - moldado no local - altura do aterro 2,50 a 5,00 m - areia e brita comerciais | m | 3653.55 |  | SICRO | 705261
705260 | Corpo de BDCC 1,50 x 1,50 m - moldado no local - altura do aterro 2,50 a 5,00 m - areia extraída e brita produzida | m | 3238.36 |  | SICRO | 705260
705263 | Corpo de BDCC 1,50 x 1,50 m - moldado no local - altura do aterro 5,00 a 7,50 m - areia e brita comerciais | m | 4110.96 |  | SICRO | 705263
705262 | Corpo de BDCC 1,50 x 1,50 m - moldado no local - altura do aterro 5,00 a 7,50 m - areia extraída e brita produzida | m | 3695.77 |  | SICRO | 705262
705265 | Corpo de BDCC 1,50 x 1,50 m - moldado no local - altura do aterro 7,50 a 10,00 m - areia e brita comerciais | m | 4504.1 |  | SICRO | 705265
705264 | Corpo de BDCC 1,50 x 1,50 m - moldado no local - altura do aterro 7,50 a 10,00 m - areia extraída e brita produzida | m | 4088.91 |  | SICRO | 705264
705271 | Corpo de BDCC 2,00 x 2,00 m - moldado no local - altura do aterro 0,00 a 1,00 m - areia e brita comerciais | m | 5613.36 |  | SICRO | 705271
705270 | Corpo de BDCC 2,00 x 2,00 m - moldado no local - altura do aterro 0,00 a 1,00 m - areia extraída e brita produzida | m | 5076.6 |  | SICRO | 705270
705273 | Corpo de BDCC 2,00 x 2,00 m - moldado no local - altura do aterro 1,00 a 2,50 m - areia e brita comerciais | m | 5004.16 |  | SICRO | 705273
705272 | Corpo de BDCC 2,00 x 2,00 m - moldado no local - altura do aterro 1,00 a 2,50 m - areia extraída e brita produzida | m | 4467.4 |  | SICRO | 705272
705281 | Corpo de BDCC 2,00 x 2,00 m - moldado no local - altura do aterro 10,00 a 12,50 m - areia e brita comerciais | m | 7757.53 |  | SICRO | 705281
705280 | Corpo de BDCC 2,00 x 2,00 m - moldado no local - altura do aterro 10,00 a 12,50 m - areia extraída e brita produzida | m | 6891.88 |  | SICRO | 705280
705283 | Corpo de BDCC 2,00 x 2,00 m - moldado no local - altura do aterro 12,50 a 15,00 m - areia e brita comerciais | m | 7948.16 |  | SICRO | 705283
705282 | Corpo de BDCC 2,00 x 2,00 m - moldado no local - altura do aterro 12,50 a 15,00 m - areia extraída e brita produzida | m | 7082.5 |  | SICRO | 705282
705275 | Corpo de BDCC 2,00 x 2,00 m - moldado no local - altura do aterro 2,50 a 5,00 m - areia e brita comerciais | m | 5603.16 |  | SICRO | 705275
705274 | Corpo de BDCC 2,00 x 2,00 m - moldado no local - altura do aterro 2,50 a 5,00 m - areia extraída e brita produzida | m | 5066.4 |  | SICRO | 705274
705277 | Corpo de BDCC 2,00 x 2,00 m - moldado no local - altura do aterro 5,00 a 7,50 m - areia e brita comerciais | m | 6331.57 |  | SICRO | 705277
705276 | Corpo de BDCC 2,00 x 2,00 m - moldado no local - altura do aterro 5,00 a 7,50 m - areia extraída e brita produzida | m | 5629.42 |  | SICRO | 705276
705279 | Corpo de BDCC 2,00 x 2,00 m - moldado no local - altura do aterro 7,50 a 10,00 m - areia e brita comerciais | m | 7170.11 |  | SICRO | 705279
705278 | Corpo de BDCC 2,00 x 2,00 m - moldado no local - altura do aterro 7,50 a 10,00 m - areia extraída e brita produzida | m | 6467.97 |  | SICRO | 705278
705285 | Corpo de BDCC 2,50 x 2,50 m - moldado no local - altura do aterro 0,00 a 1,00 m - areia e brita comerciais | m | 7213.03 |  | SICRO | 705285
705284 | Corpo de BDCC 2,50 x 2,50 m - moldado no local - altura do aterro 0,00 a 1,00 m - areia extraída e brita produzida | m | 6538.34 |  | SICRO | 705284
705287 | Corpo de BDCC 2,50 x 2,50 m - moldado no local - altura do aterro 1,00 a 2,50 m - areia e brita comerciais | m | 6610.77 |  | SICRO | 705287
705286 | Corpo de BDCC 2,50 x 2,50 m - moldado no local - altura do aterro 1,00 a 2,50 m - areia extraída e brita produzida | m | 5936.08 |  | SICRO | 705286
705295 | Corpo de BDCC 2,50 x 2,50 m - moldado no local - altura do aterro 10,00 a 12,50 m - areia e brita comerciais | m | 10137.27 |  | SICRO | 705295
705294 | Corpo de BDCC 2,50 x 2,50 m - moldado no local - altura do aterro 10,00 a 12,50 m - areia extraída e brita produzida | m | 9095.5 |  | SICRO | 705294
705297 | Corpo de BDCC 2,50 x 2,50 m - moldado no local - altura do aterro 12,50 a 15,00 m - areia e brita comerciais | m | 10926.07 |  | SICRO | 705297
705296 | Corpo de BDCC 2,50 x 2,50 m - moldado no local - altura do aterro 12,50 a 15,00 m - areia extraída e brita produzida | m | 9884.3 |  | SICRO | 705296
705289 | Corpo de BDCC 2,50 x 2,50 m - moldado no local - altura do aterro 2,50 a 5,00 m - areia e brita comerciais | m | 7494.72 |  | SICRO | 705289
705288 | Corpo de BDCC 2,50 x 2,50 m - moldado no local - altura do aterro 2,50 a 5,00 m - areia extraída e brita produzida | m | 6640.1 |  | SICRO | 705288
705291 | Corpo de BDCC 2,50 x 2,50 m - moldado no local - altura do aterro 5,00 a 7,50 m - areia e brita comerciais | m | 8504.09 |  | SICRO | 705291
705290 | Corpo de BDCC 2,50 x 2,50 m - moldado no local - altura do aterro 5,00 a 7,50 m - areia extraída e brita produzida | m | 7649.47 |  | SICRO | 705290
705293 | Corpo de BDCC 2,50 x 2,50 m - moldado no local - altura do aterro 7,50 a 10,00 m - areia e brita comerciais | m | 9209.62 |  | SICRO | 705293
705292 | Corpo de BDCC 2,50 x 2,50 m - moldado no local - altura do aterro 7,50 a 10,00 m - areia extraída e brita produzida | m | 8167.86 |  | SICRO | 705292
705299 | Corpo de BDCC 3,00 x 3,00 m - moldado no local - altura do aterro 0,00 a 1,00 m - areia e brita comerciais | m | 9308.82 |  | SICRO | 705299
705298 | Corpo de BDCC 3,00 x 3,00 m - moldado no local - altura do aterro 0,00 a 1,00 m - areia extraída e brita produzida | m | 8301.72 |  | SICRO | 705298
705301 | Corpo de BDCC 3,00 x 3,00 m - moldado no local - altura do aterro 1,00 a 2,50 m - areia e brita comerciais | m | 8735.09 |  | SICRO | 705301
705300 | Corpo de BDCC 3,00 x 3,00 m - moldado no local - altura do aterro 1,00 a 2,50 m - areia extraída e brita produzida | m | 7727.99 |  | SICRO | 705300
705309 | Corpo de BDCC 3,00 x 3,00 m - moldado no local - altura do aterro 10,00 a 12,50 m - areia e brita comerciais | m | 14087.15 |  | SICRO | 705309
705308 | Corpo de BDCC 3,00 x 3,00 m - moldado no local - altura do aterro 10,00 a 12,50 m - areia extraída e brita produzida | m | 12580.27 |  | SICRO | 705308
705311 | Corpo de BDCC 3,00 x 3,00 m - moldado no local - altura do aterro 12,50 a 15,00 m - areia e brita comerciais | m | 13997.01 |  | SICRO | 705311
705310 | Corpo de BDCC 3,00 x 3,00 m - moldado no local - altura do aterro 12,50 a 15,00 m - areia extraída e brita produzida | m | 12490.12 |  | SICRO | 705310
705303 | Corpo de BDCC 3,00 x 3,00 m - moldado no local - altura do aterro 2,50 a 5,00 m - areia e brita comerciais | m | 9439.38 |  | SICRO | 705303
705302 | Corpo de BDCC 3,00 x 3,00 m - moldado no local - altura do aterro 2,50 a 5,00 m - areia extraída e brita produzida | m | 8212.41 |  | SICRO | 705302
705305 | Corpo de BDCC 3,00 x 3,00 m - moldado no local - altura do aterro 5,00 a 7,50 m - areia e brita comerciais | m | 11428.92 |  | SICRO | 705305
705304 | Corpo de BDCC 3,00 x 3,00 m - moldado no local - altura do aterro 5,00 a 7,50 m - areia extraída e brita produzida | m | 10201.95 |  | SICRO | 705304
705307 | Corpo de BDCC 3,00 x 3,00 m - moldado no local - altura do aterro 7,50 a 10,00 m - areia e brita comerciais | m | 12654.06 |  | SICRO | 705307
705306 | Corpo de BDCC 3,00 x 3,00 m - moldado no local - altura do aterro 7,50 a 10,00 m - areia extraída e brita produzida | m | 11147.17 |  | SICRO | 705306
705169 | Corpo de BSCC 1,50 x 1,50 m - moldado no local - altura do aterro 0,00 a 1,00 m - areia e brita comerciais | m | 2345.8 |  | SICRO | 705169
705168 | Corpo de BSCC 1,50 x 1,50 m - moldado no local - altura do aterro 0,00 a 1,00 m - areia extraída e brita produzida | m | 2113.01 |  | SICRO | 705168
705171 | Corpo de BSCC 1,50 x 1,50 m - moldado no local - altura do aterro 1,00 a 2,50 m - areia e brita comerciais | m | 2081.38 |  | SICRO | 705171
705170 | Corpo de BSCC 1,50 x 1,50 m - moldado no local - altura do aterro 1,00 a 2,50 m - areia extraída e brita produzida | m | 1848.6 |  | SICRO | 705170
705179 | Corpo de BSCC 1,50 x 1,50 m - moldado no local - altura do aterro 10,00 a 12,50 m - areia e brita comerciais | m | 2956.9 |  | SICRO | 705179
705178 | Corpo de BSCC 1,50 x 1,50 m - moldado no local - altura do aterro 10,00 a 12,50 m - areia extraída e brita produzida | m | 2649.63 |  | SICRO | 705178
705181 | Corpo de BSCC 1,50 x 1,50 m - moldado no local - altura do aterro 12,50 a 15,00 m - areia e brita comerciais | m | 3086.69 |  | SICRO | 705181
705180 | Corpo de BSCC 1,50 x 1,50 m - moldado no local - altura do aterro 12,50 a 15,00 m - areia extraída e brita produzida | m | 2779.41 |  | SICRO | 705180
705173 | Corpo de BSCC 1,50 x 1,50 m - moldado no local - altura do aterro 2,50 a 5,00 m - areia e brita comerciais | m | 2265.8 |  | SICRO | 705173
705172 | Corpo de BSCC 1,50 x 1,50 m - moldado no local - altura do aterro 2,50 a 5,00 m - areia extraída e brita produzida | m | 2033.01 |  | SICRO | 705172
705175 | Corpo de BSCC 1,50 x 1,50 m - moldado no local - altura do aterro 5,00 a 7,50 m - areia e brita comerciais | m | 2519.83 |  | SICRO | 705175
705174 | Corpo de BSCC 1,50 x 1,50 m - moldado no local - altura do aterro 5,00 a 7,50 m - areia extraída e brita produzida | m | 2287.04 |  | SICRO | 705174
705177 | Corpo de BSCC 1,50 x 1,50 m - moldado no local - altura do aterro 7,50 a 10,00 m - areia e brita comerciais | m | 2849.29 |  | SICRO | 705177
705176 | Corpo de BSCC 1,50 x 1,50 m - moldado no local - altura do aterro 7,50 a 10,00 m - areia extraída e brita produzida | m | 2542.02 |  | SICRO | 705176
705183 | Corpo de BSCC 2,00 x 2,00 m - moldado no local - altura do aterro 0,00 a 1,00 m - areia e brita comerciais | m | 3268.63 |  | SICRO | 705183
705182 | Corpo de BSCC 2,00 x 2,00 m - moldado no local - altura do aterro 0,00 a 1,00 m - areia extraída e brita produzida | m | 2969.45 |  | SICRO | 705182
705185 | Corpo de BSCC 2,00 x 2,00 m - moldado no local - altura do aterro 1,00 a 2,50 m - areia e brita comerciais | m | 2962.15 |  | SICRO | 705185
705184 | Corpo de BSCC 2,00 x 2,00 m - moldado no local - altura do aterro 1,00 a 2,50 m - areia extraída e brita produzida | m | 2662.97 |  | SICRO | 705184
705193 | Corpo de BSCC 2,00 x 2,00 m - moldado no local - altura do aterro 10,00 a 12,50 m - areia e brita comerciais | m | 4510.89 |  | SICRO | 705193
705192 | Corpo de BSCC 2,00 x 2,00 m - moldado no local - altura do aterro 10,00 a 12,50 m - areia extraída e brita produzida | m | 4028.2 |  | SICRO | 705192
705195 | Corpo de BSCC 2,00 x 2,00 m - moldado no local - altura do aterro 12,50 a 15,00 m - areia e brita comerciais | m | 4822 |  | SICRO | 705195
705194 | Corpo de BSCC 2,00 x 2,00 m - moldado no local - altura do aterro 12,50 a 15,00 m - areia extraída e brita produzida | m | 4339.31 |  | SICRO | 705194
705187 | Corpo de BSCC 2,00 x 2,00 m - moldado no local - altura do aterro 2,50 a 5,00 m - areia e brita comerciais | m | 3377.23 |  | SICRO | 705187
705186 | Corpo de BSCC 2,00 x 2,00 m - moldado no local - altura do aterro 2,50 a 5,00 m - areia extraída e brita produzida | m | 2985.39 |  | SICRO | 705186
705189 | Corpo de BSCC 2,00 x 2,00 m - moldado no local - altura do aterro 5,00 a 7,50 m - areia e brita comerciais | m | 3781.44 |  | SICRO | 705189
705188 | Corpo de BSCC 2,00 x 2,00 m - moldado no local - altura do aterro 5,00 a 7,50 m - areia extraída e brita produzida | m | 3389.6 |  | SICRO | 705188
705191 | Corpo de BSCC 2,00 x 2,00 m - moldado no local - altura do aterro 7,50 a 10,00 m - areia e brita comerciais | m | 4158.18 |  | SICRO | 705191
705190 | Corpo de BSCC 2,00 x 2,00 m - moldado no local - altura do aterro 7,50 a 10,00 m - areia extraída e brita produzida | m | 3675.49 |  | SICRO | 705190
705197 | Corpo de BSCC 2,50 x 2,50 m - moldado no local - altura do aterro 0,00 a 1,00 m - areia e brita comerciais | m | 4475.94 |  | SICRO | 705197
705196 | Corpo de BSCC 2,50 x 2,50 m - moldado no local - altura do aterro 0,00 a 1,00 m - areia extraída e brita produzida | m | 3998.02 |  | SICRO | 705196
705199 | Corpo de BSCC 2,50 x 2,50 m - moldado no local - altura do aterro 1,00 a 2,50 m - areia e brita comerciais | m | 4244.09 |  | SICRO | 705199
705198 | Corpo de BSCC 2,50 x 2,50 m - moldado no local - altura do aterro 1,00 a 2,50 m - areia extraída e brita produzida | m | 3766.16 |  | SICRO | 705198
705207 | Corpo de BSCC 2,50 x 2,50 m - moldado no local - altura do aterro 10,00 a 12,50 m - areia e brita comerciais | m | 6389.87 |  | SICRO | 705207
705206 | Corpo de BSCC 2,50 x 2,50 m - moldado no local - altura do aterro 10,00 a 12,50 m - areia extraída e brita produzida | m | 5677.52 |  | SICRO | 705206
705209 | Corpo de BSCC 2,50 x 2,50 m - moldado no local - altura do aterro 12,50 a 15,00 m - areia e brita comerciais | m | 7257.19 |  | SICRO | 705209
705208 | Corpo de BSCC 2,50 x 2,50 m - moldado no local - altura do aterro 12,50 a 15,00 m - areia extraída e brita produzida | m | 6426.73 |  | SICRO | 705208
705201 | Corpo de BSCC 2,50 x 2,50 m - moldado no local - altura do aterro 2,50 a 5,00 m - areia e brita comerciais | m | 4853.47 |  | SICRO | 705201
705200 | Corpo de BSCC 2,50 x 2,50 m - moldado no local - altura do aterro 2,50 a 5,00 m - areia extraída e brita produzida | m | 4375.54 |  | SICRO | 705200
705203 | Corpo de BSCC 2,50 x 2,50 m - moldado no local - altura do aterro 5,00 a 7,50 m - areia e brita comerciais | m | 5351.17 |  | SICRO | 705203
705202 | Corpo de BSCC 2,50 x 2,50 m - moldado no local - altura do aterro 5,00 a 7,50 m - areia extraída e brita produzida | m | 4764.21 |  | SICRO | 705202
705205 | Corpo de BSCC 2,50 x 2,50 m - moldado no local - altura do aterro 7,50 a 10,00 m - areia e brita comerciais | m | 5839.54 |  | SICRO | 705205
705204 | Corpo de BSCC 2,50 x 2,50 m - moldado no local - altura do aterro 7,50 a 10,00 m - areia extraída e brita produzida | m | 5252.58 |  | SICRO | 705204
705211 | Corpo de BSCC 3,00 x 3,00 m - moldado no local - altura do aterro 0,00 a 1,00 m - areia e brita comerciais | m | 5735.74 |  | SICRO | 705211
705210 | Corpo de BSCC 3,00 x 3,00 m - moldado no local - altura do aterro 0,00 a 1,00 m - areia extraída e brita produzida | m | 5046.03 |  | SICRO | 705210
705213 | Corpo de BSCC 3,00 x 3,00 m - moldado no local - altura do aterro 1,00 a 2,50 m - areia e brita comerciais | m | 5665.99 |  | SICRO | 705213
705212 | Corpo de BSCC 3,00 x 3,00 m - moldado no local - altura do aterro 1,00 a 2,50 m - areia extraída e brita produzida | m | 4976.28 |  | SICRO | 705212
705221 | Corpo de BSCC 3,00 x 3,00 m - moldado no local - altura do aterro 10,00 a 12,50 m - areia e brita comerciais | m | 8786.2 |  | SICRO | 705221
705220 | Corpo de BSCC 3,00 x 3,00 m - moldado no local - altura do aterro 10,00 a 12,50 m - areia extraída e brita produzida | m | 7816.63 |  | SICRO | 705220
705223 | Corpo de BSCC 3,00 x 3,00 m - moldado no local - altura do aterro 12,50 a 15,00 m - areia e brita comerciais | m | 9511.4 |  | SICRO | 705223
705222 | Corpo de BSCC 3,00 x 3,00 m - moldado no local - altura do aterro 12,50 a 15,00 m - areia extraída e brita produzida | m | 8394.63 |  | SICRO | 705222
705215 | Corpo de BSCC 3,00 x 3,00 m - moldado no local - altura do aterro 2,50 a 5,00 m - areia e brita comerciais | m | 6718.24 |  | SICRO | 705215
705214 | Corpo de BSCC 3,00 x 3,00 m - moldado no local - altura do aterro 2,50 a 5,00 m - areia extraída e brita produzida | m | 5883.15 |  | SICRO | 705214
705217 | Corpo de BSCC 3,00 x 3,00 m - moldado no local - altura do aterro 5,00 a 7,50 m - areia e brita comerciais | m | 7439.24 |  | SICRO | 705217
705216 | Corpo de BSCC 3,00 x 3,00 m - moldado no local - altura do aterro 5,00 a 7,50 m - areia extraída e brita produzida | m | 6604.15 |  | SICRO | 705216
705219 | Corpo de BSCC 3,00 x 3,00 m - moldado no local - altura do aterro 7,50 a 10,00 m - areia e brita comerciais | m | 8117.54 |  | SICRO | 705219
705218 | Corpo de BSCC 3,00 x 3,00 m - moldado no local - altura do aterro 7,50 a 10,00 m - areia extraída e brita produzida | m | 7147.97 |  | SICRO | 705218
705346 | Corpo de BTCC 1,50 x 1,50 m - moldado no local - altura do aterro 0,00 a 1,00 m - areia e brita comerciais | m | 5395.31 |  | SICRO | 705346
705345 | Corpo de BTCC 1,50 x 1,50 m - moldado no local - altura do aterro 0,00 a 1,00 m - areia extraída e brita produzida | m | 4797.97 |  | SICRO | 705345
705348 | Corpo de BTCC 1,50 x 1,50 m - moldado no local - altura do aterro 1,00 a 2,50 m - areia e brita comerciais | m | 4859.33 |  | SICRO | 705348
705347 | Corpo de BTCC 1,50 x 1,50 m - moldado no local - altura do aterro 1,00 a 2,50 m - areia extraída e brita produzida | m | 4261.99 |  | SICRO | 705347
705356 | Corpo de BTCC 1,50 x 1,50 m - moldado no local - altura do aterro 10,00 a 12,50 m - areia e brita comerciais | m | 7195.64 |  | SICRO | 705356
705355 | Corpo de BTCC 1,50 x 1,50 m - moldado no local - altura do aterro 10,00 a 12,50 m - areia extraída e brita produzida | m | 6400.24 |  | SICRO | 705355
705358 | Corpo de BTCC 1,50 x 1,50 m - moldado no local - altura do aterro 12,50 a 15,00 m - areia e brita comerciais | m | 7304.3 |  | SICRO | 705358
705357 | Corpo de BTCC 1,50 x 1,50 m - moldado no local - altura do aterro 12,50 a 15,00 m - areia extraída e brita produzida | m | 6508.9 |  | SICRO | 705357
705350 | Corpo de BTCC 1,50 x 1,50 m - moldado no local - altura do aterro 2,50 a 5,00 m - areia e brita comerciais | m | 5297.4 |  | SICRO | 705350
705349 | Corpo de BTCC 1,50 x 1,50 m - moldado no local - altura do aterro 2,50 a 5,00 m - areia extraída e brita produzida | m | 4700.06 |  | SICRO | 705349
705352 | Corpo de BTCC 1,50 x 1,50 m - moldado no local - altura do aterro 5,00 a 7,50 m - areia e brita comerciais | m | 5671.55 |  | SICRO | 705352
705351 | Corpo de BTCC 1,50 x 1,50 m - moldado no local - altura do aterro 5,00 a 7,50 m - areia extraída e brita produzida | m | 5074.21 |  | SICRO | 705351
705354 | Corpo de BTCC 1,50 x 1,50 m - moldado no local - altura do aterro 7,50 a 10,00 m - areia e brita comerciais | m | 6237.14 |  | SICRO | 705354
705353 | Corpo de BTCC 1,50 x 1,50 m - moldado no local - altura do aterro 7,50 a 10,00 m - areia extraída e brita produzida | m | 5639.8 |  | SICRO | 705353
705360 | Corpo de BTCC 2,00 x 2,00 m - moldado no local - altura do aterro 0,00 a 1,00 m - areia e brita comerciais | m | 7731.16 |  | SICRO | 705360
705359 | Corpo de BTCC 2,00 x 2,00 m - moldado no local - altura do aterro 0,00 a 1,00 m - areia extraída e brita produzida | m | 6960.4 |  | SICRO | 705359
705362 | Corpo de BTCC 2,00 x 2,00 m - moldado no local - altura do aterro 1,00 a 2,50 m - areia e brita comerciais | m | 7039.53 |  | SICRO | 705362
705361 | Corpo de BTCC 2,00 x 2,00 m - moldado no local - altura do aterro 1,00 a 2,50 m - areia extraída e brita produzida | m | 6268.77 |  | SICRO | 705361
705370 | Corpo de BTCC 2,00 x 2,00 m - moldado no local - altura do aterro 10,00 a 12,50 m - areia e brita comerciais | m | 10573.96 |  | SICRO | 705370
705369 | Corpo de BTCC 2,00 x 2,00 m - moldado no local - altura do aterro 10,00 a 12,50 m - areia extraída e brita produzida | m | 9341.65 |  | SICRO | 705369
705372 | Corpo de BTCC 2,00 x 2,00 m - moldado no local - altura do aterro 12,50 a 15,00 m - areia e brita comerciais | m | 11251.25 |  | SICRO | 705372
705371 | Corpo de BTCC 2,00 x 2,00 m - moldado no local - altura do aterro 12,50 a 15,00 m - areia extraída e brita produzida | m | 10018.93 |  | SICRO | 705371
705364 | Corpo de BTCC 2,00 x 2,00 m - moldado no local - altura do aterro 2,50 a 5,00 m - areia e brita comerciais | m | 7964.62 |  | SICRO | 705364
705363 | Corpo de BTCC 2,00 x 2,00 m - moldado no local - altura do aterro 2,50 a 5,00 m - areia extraída e brita produzida | m | 7193.86 |  | SICRO | 705363
705366 | Corpo de BTCC 2,00 x 2,00 m - moldado no local - altura do aterro 5,00 a 7,50 m - areia e brita comerciais | m | 8748.21 |  | SICRO | 705366
705365 | Corpo de BTCC 2,00 x 2,00 m - moldado no local - altura do aterro 5,00 a 7,50 m - areia extraída e brita produzida | m | 7733.95 |  | SICRO | 705365
705368 | Corpo de BTCC 2,00 x 2,00 m - moldado no local - altura do aterro 7,50 a 10,00 m - areia e brita comerciais | m | 9794.51 |  | SICRO | 705368
705367 | Corpo de BTCC 2,00 x 2,00 m - moldado no local - altura do aterro 7,50 a 10,00 m - areia extraída e brita produzida | m | 8780.25 |  | SICRO | 705367
705374 | Corpo de BTCC 2,50 x 2,50 m - moldado no local - altura do aterro 0,00 a 1,00 m - areia e brita comerciais | m | 10201.25 |  | SICRO | 705374
705373 | Corpo de BTCC 2,50 x 2,50 m - moldado no local - altura do aterro 0,00 a 1,00 m - areia extraída e brita produzida | m | 9222.84 |  | SICRO | 705373
705376 | Corpo de BTCC 2,50 x 2,50 m - moldado no local - altura do aterro 1,00 a 2,50 m - areia e brita comerciais | m | 9150.73 |  | SICRO | 705376
705375 | Corpo de BTCC 2,50 x 2,50 m - moldado no local - altura do aterro 1,00 a 2,50 m - areia extraída e brita produzida | m | 8172.31 |  | SICRO | 705375
705384 | Corpo de BTCC 2,50 x 2,50 m - moldado no local - altura do aterro 10,00 a 12,50 m - areia e brita comerciais | m | 13964.37 |  | SICRO | 705384
705383 | Corpo de BTCC 2,50 x 2,50 m - moldado no local - altura do aterro 10,00 a 12,50 m - areia extraída e brita produzida | m | 12466.22 |  | SICRO | 705383
705386 | Corpo de BTCC 2,50 x 2,50 m - moldado no local - altura do aterro 12,50 a 15,00 m - areia e brita comerciais | m | 15039.74 |  | SICRO | 705386
705385 | Corpo de BTCC 2,50 x 2,50 m - moldado no local - altura do aterro 12,50 a 15,00 m - areia extraída e brita produzida | m | 13541.58 |  | SICRO | 705385
705378 | Corpo de BTCC 2,50 x 2,50 m - moldado no local - altura do aterro 2,50 a 5,00 m - areia e brita comerciais | m | 10441.43 |  | SICRO | 705378
705377 | Corpo de BTCC 2,50 x 2,50 m - moldado no local - altura do aterro 2,50 a 5,00 m - areia extraída e brita produzida | m | 9206.78 |  | SICRO | 705377
705380 | Corpo de BTCC 2,50 x 2,50 m - moldado no local - altura do aterro 5,00 a 7,50 m - areia e brita comerciais | m | 11828.54 |  | SICRO | 705380
705379 | Corpo de BTCC 2,50 x 2,50 m - moldado no local - altura do aterro 5,00 a 7,50 m - areia extraída e brita produzida | m | 10593.89 |  | SICRO | 705379
705382 | Corpo de BTCC 2,50 x 2,50 m - moldado no local - altura do aterro 7,50 a 10,00 m - areia e brita comerciais | m | 13071.42 |  | SICRO | 705382
705381 | Corpo de BTCC 2,50 x 2,50 m - moldado no local - altura do aterro 7,50 a 10,00 m - areia extraída e brita produzida | m | 11573.27 |  | SICRO | 705381
705388 | Corpo de BTCC 3,00 x 3,00 m - moldado no local - altura do aterro 0,00 a 1,00 m - areia e brita comerciais | m | 12863.32 |  | SICRO | 705388
705387 | Corpo de BTCC 3,00 x 3,00 m - moldado no local - altura do aterro 0,00 a 1,00 m - areia extraída e brita produzida | m | 11409.8 |  | SICRO | 705387
705390 | Corpo de BTCC 3,00 x 3,00 m - moldado no local - altura do aterro 1,00 a 2,50 m - areia e brita comerciais | m | 12120.16 |  | SICRO | 705390
705389 | Corpo de BTCC 3,00 x 3,00 m - moldado no local - altura do aterro 1,00 a 2,50 m - areia extraída e brita produzida | m | 10666.64 |  | SICRO | 705389
705399 | Corpo de BTCC 3,00 x 3,00 m - moldado no local - altura do aterro 10,00 a 12,50 m - areia e brita comerciais | m | 18771.31 |  | SICRO | 705399
705398 | Corpo de BTCC 3,00 x 3,00 m - moldado no local - altura do aterro 10,00 a 12,50 m - areia extraída e brita produzida | m | 16590.81 |  | SICRO | 705398
705401 | Corpo de BTCC 3,00 x 3,00 m - moldado no local - altura do aterro 12,50 a 15,00 m - areia e brita comerciais | m | 20227.65 |  | SICRO | 705401
705400 | Corpo de BTCC 3,00 x 3,00 m - moldado no local - altura do aterro 12,50 a 15,00 m - areia extraída e brita produzida | m | 18047.15 |  | SICRO | 705400
705392 | Corpo de BTCC 3,00 x 3,00 m - moldado no local - altura do aterro 2,50 a 5,00 m - areia e brita comerciais | m | 13867.81 |  | SICRO | 705392
705391 | Corpo de BTCC 3,00 x 3,00 m - moldado no local - altura do aterro 2,50 a 5,00 m - areia extraída e brita produzida | m | 12105.34 |  | SICRO | 705391
705395 | Corpo de BTCC 3,00 x 3,00 m - moldado no local - altura do aterro 5,00 a 7,50 m - areia e brita comerciais | m | 15799.78 |  | SICRO | 705395
705394 | Corpo de BTCC 3,00 x 3,00 m - moldado no local - altura do aterro 5,00 a 7,50 m - areia extraída e brita produzida | m | 14037.31 |  | SICRO | 705394
705397 | Corpo de BTCC 3,00 x 3,00 m - moldado no local - altura do aterro 7,50 a 10,00 m - areia e brita comerciais | m | 17380.98 |  | SICRO | 705397
705396 | Corpo de BTCC 3,00 x 3,00 m - moldado no local - altura do aterro 7,50 a 10,00 m - areia extraída e brita produzida | m | 15200.47 |  | SICRO | 705396
804213 | Boca de BDTC D = 0,80 m - esconsidade 0° - areia e brita comerciais - alas retas | un | 1556.83 |  | SICRO | 804213
804212 | Boca de BDTC D = 0,80 m - esconsidade 0° - areia extraída e brita produzida - alas retas | un | 1201.05 |  | SICRO | 804212
804217 | Boca de BDTC D = 0,80 m - esconsidade 10° - areia e brita comerciais - alas retas | un | 1565.42 |  | SICRO | 804217
804216 | Boca de BDTC D = 0,80 m - esconsidade 10° - areia extraída e brita produzida - alas retas | un | 1208.91 |  | SICRO | 804216
804219 | Boca de BDTC D = 0,80 m - esconsidade 15° - areia e brita comerciais - alas retas | un | 1576.22 |  | SICRO | 804219
804218 | Boca de BDTC D = 0,80 m - esconsidade 15° - areia extraída e brita produzida - alas retas | un | 1218.98 |  | SICRO | 804218
804221 | Boca de BDTC D = 0,80 m - esconsidade 20° - areia e brita comerciais - alas retas | un | 1593.65 |  | SICRO | 804221
804220 | Boca de BDTC D = 0,80 m - esconsidade 20° - areia extraída e brita produzida - alas retas | un | 1235.14 |  | SICRO | 804220
804223 | Boca de BDTC D = 0,80 m - esconsidade 25° - areia e brita comerciais - alas retas | un | 1616.48 |  | SICRO | 804223
804222 | Boca de BDTC D = 0,80 m - esconsidade 25° - areia extraída e brita produzida - alas retas | un | 1256.34 |  | SICRO | 804222
804225 | Boca de BDTC D = 0,80 m - esconsidade 30° - areia e brita comerciais - alas retas | un | 1646.45 |  | SICRO | 804225
804224 | Boca de BDTC D = 0,80 m - esconsidade 30° - areia extraída e brita produzida - alas retas | un | 1284.49 |  | SICRO | 804224
804227 | Boca de BDTC D = 0,80 m - esconsidade 35° - areia e brita comerciais - alas retas | un | 1687 |  | SICRO | 804227
804226 | Boca de BDTC D = 0,80 m - esconsidade 35° - areia extraída e brita produzida - alas retas | un | 1322.85 |  | SICRO | 804226
804229 | Boca de BDTC D = 0,80 m - esconsidade 40° - areia e brita comerciais - alas retas | un | 1739.85 |  | SICRO | 804229
804228 | Boca de BDTC D = 0,80 m - esconsidade 40° - areia extraída e brita produzida - alas retas | un | 1373.34 |  | SICRO | 804228
804231 | Boca de BDTC D = 0,80 m - esconsidade 45° - areia e brita comerciais - alas retas | un | 1812.15 |  | SICRO | 804231
804230 | Boca de BDTC D = 0,80 m - esconsidade 45° - areia extraída e brita produzida - alas retas | un | 1442.92 |  | SICRO | 804230
804215 | Boca de BDTC D = 0,80 m - esconsidade 5° - areia e brita comerciais - alas retas | un | 1558.79 |  | SICRO | 804215
804214 | Boca de BDTC D = 0,80 m - esconsidade 5° - areia extraída e brita produzida - alas retas | un | 1202.83 |  | SICRO | 804214
804417 | Boca de BDTC D = 1,00 m - esconsidade 0° - areia e brita comerciais - alas esconsas | un | 4029.02 |  | SICRO | 804417
804233 | Boca de BDTC D = 1,00 m - esconsidade 0° - areia e brita comerciais - alas retas | un | 2320.43 |  | SICRO | 804233
804416 | Boca de BDTC D = 1,00 m - esconsidade 0° - areia extraída e brita produzida - alas esconsas | un | 3100.75 |  | SICRO | 804416
804232 | Boca de BDTC D = 1,00 m - esconsidade 0° - areia extraída e brita produzida - alas retas | un | 1768.3 |  | SICRO | 804232
804237 | Boca de BDTC D = 1,00 m - esconsidade 10° - areia e brita comerciais - alas retas | un | 2333.43 |  | SICRO | 804237
804236 | Boca de BDTC D = 1,00 m - esconsidade 10° - areia extraída e brita produzida - alas retas | un | 1780.03 |  | SICRO | 804236
804419 | Boca de BDTC D = 1,00 m - esconsidade 15° - areia e brita comerciais - alas esconsas | un | 4215.1 |  | SICRO | 804419
804239 | Boca de BDTC D = 1,00 m - esconsidade 15° - areia e brita comerciais - alas retas | un | 2350.35 |  | SICRO | 804239
804418 | Boca de BDTC D = 1,00 m - esconsidade 15° - areia extraída e brita produzida - alas esconsas | un | 3242.47 |  | SICRO | 804418
804238 | Boca de BDTC D = 1,00 m - esconsidade 15° - areia extraída e brita produzida - alas retas | un | 1795.31 |  | SICRO | 804238
804241 | Boca de BDTC D = 1,00 m - esconsidade 20° - areia e brita comerciais - alas retas | un | 2374.63 |  | SICRO | 804241
804240 | Boca de BDTC D = 1,00 m - esconsidade 20° - areia extraída e brita produzida - alas retas | un | 1817.41 |  | SICRO | 804240
804243 | Boca de BDTC D = 1,00 m - esconsidade 25° - areia e brita comerciais - alas retas | un | 2407.76 |  | SICRO | 804243
804242 | Boca de BDTC D = 1,00 m - esconsidade 25° - areia extraída e brita produzida - alas retas | un | 1847.81 |  | SICRO | 804242
804421 | Boca de BDTC D = 1,00 m - esconsidade 30° - areia e brita comerciais - alas esconsas | un | 4704.45 |  | SICRO | 804421
804245 | Boca de BDTC D = 1,00 m - esconsidade 30° - areia e brita comerciais - alas retas | un | 2452.43 |  | SICRO | 804245
804420 | Boca de BDTC D = 1,00 m - esconsidade 30° - areia extraída e brita produzida - alas esconsas | un | 3616.01 |  | SICRO | 804420
804244 | Boca de BDTC D = 1,00 m - esconsidade 30° - areia extraída e brita produzida - alas retas | un | 1889.03 |  | SICRO | 804244
804247 | Boca de BDTC D = 1,00 m - esconsidade 35° - areia e brita comerciais - alas retas | un | 2510.63 |  | SICRO | 804247
804246 | Boca de BDTC D = 1,00 m - esconsidade 35° - areia extraída e brita produzida - alas retas | un | 1943.42 |  | SICRO | 804246
804249 | Boca de BDTC D = 1,00 m - esconsidade 40° - areia e brita comerciais - alas retas | un | 2588.51 |  | SICRO | 804249
804248 | Boca de BDTC D = 1,00 m - esconsidade 40° - areia extraída e brita produzida - alas retas | un | 2016.75 |  | SICRO | 804248
804423 | Boca de BDTC D = 1,00 m - esconsidade 45° - areia e brita comerciais - alas esconsas | un | 5827.9 |  | SICRO | 804423
804251 | Boca de BDTC D = 1,00 m - esconsidade 45° - areia e brita comerciais - alas retas | un | 2692 |  | SICRO | 804251
804422 | Boca de BDTC D = 1,00 m - esconsidade 45° - areia extraída e brita produzida - alas esconsas | un | 4469.85 |  | SICRO | 804422
804250 | Boca de BDTC D = 1,00 m - esconsidade 45° - areia extraída e brita produzida - alas retas | un | 2115.52 |  | SICRO | 804250
804235 | Boca de BDTC D = 1,00 m - esconsidade 5° - areia e brita comerciais - alas retas | un | 2323.62 |  | SICRO | 804235
804234 | Boca de BDTC D = 1,00 m - esconsidade 5° - areia extraída e brita produzida - alas retas | un | 1771.12 |  | SICRO | 804234
804425 | Boca de BDTC D = 1,20 m - esconsidade 0° - areia e brita comerciais - alas esconsas | un | 5868.81 |  | SICRO | 804425
804253 | Boca de BDTC D = 1,20 m - esconsidade 0° - areia e brita comerciais - alas retas | un | 3235.94 |  | SICRO | 804253
804424 | Boca de BDTC D = 1,20 m - esconsidade 0° - areia extraída e brita produzida - alas esconsas | un | 4434.59 |  | SICRO | 804424
804252 | Boca de BDTC D = 1,20 m - esconsidade 0° - areia extraída e brita produzida - alas retas | un | 2434.57 |  | SICRO | 804252
804257 | Boca de BDTC D = 1,20 m - esconsidade 10° - areia e brita comerciais - alas retas | un | 3255.28 |  | SICRO | 804257
804256 | Boca de BDTC D = 1,20 m - esconsidade 10° - areia extraída e brita produzida - alas retas | un | 2451.37 |  | SICRO | 804256
804427 | Boca de BDTC D = 1,20 m - esconsidade 15° - areia e brita comerciais - alas esconsas | un | 6154.03 |  | SICRO | 804427
804259 | Boca de BDTC D = 1,20 m - esconsidade 15° - areia e brita comerciais - alas retas | un | 3279.77 |  | SICRO | 804259
804426 | Boca de BDTC D = 1,20 m - esconsidade 15° - areia extraída e brita produzida - alas esconsas | un | 4647.09 |  | SICRO | 804426
804258 | Boca de BDTC D = 1,20 m - esconsidade 15° - areia extraída e brita produzida - alas retas | un | 2472.76 |  | SICRO | 804258
804261 | Boca de BDTC D = 1,20 m - esconsidade 20° - areia e brita comerciais - alas retas | un | 3315.78 |  | SICRO | 804261
804260 | Boca de BDTC D = 1,20 m - esconsidade 20° - areia extraída e brita produzida - alas retas | un | 2504.4 |  | SICRO | 804260
804263 | Boca de BDTC D = 1,20 m - esconsidade 25° - areia e brita comerciais - alas retas | un | 3364.78 |  | SICRO | 804263
804262 | Boca de BDTC D = 1,20 m - esconsidade 25° - areia extraída e brita produzida - alas retas | un | 2547.77 |  | SICRO | 804262
804429 | Boca de BDTC D = 1,20 m - esconsidade 30° - areia e brita comerciais - alas esconsas | un | 6871.07 |  | SICRO | 804429
804265 | Boca de BDTC D = 1,20 m - esconsidade 30° - areia e brita comerciais - alas retas | un | 3429.99 |  | SICRO | 804265
804428 | Boca de BDTC D = 1,20 m - esconsidade 30° - areia extraída e brita produzida - alas esconsas | un | 5183.05 |  | SICRO | 804428
804264 | Boca de BDTC D = 1,20 m - esconsidade 30° - areia extraída e brita produzida - alas retas | un | 2606.25 |  | SICRO | 804264
804267 | Boca de BDTC D = 1,20 m - esconsidade 35° - areia e brita comerciais - alas retas | un | 3513.13 |  | SICRO | 804267
804266 | Boca de BDTC D = 1,20 m - esconsidade 35° - areia extraída e brita produzida - alas retas | un | 2681.76 |  | SICRO | 804266
804269 | Boca de BDTC D = 1,20 m - esconsidade 40° - areia e brita comerciais - alas retas | un | 3623.32 |  | SICRO | 804269
804268 | Boca de BDTC D = 1,20 m - esconsidade 40° - areia extraída e brita produzida - alas retas | un | 2783.04 |  | SICRO | 804268
804431 | Boca de BDTC D = 1,20 m - esconsidade 45° - areia e brita comerciais - alas esconsas | un | 8525.45 |  | SICRO | 804431
804271 | Boca de BDTC D = 1,20 m - esconsidade 45° - areia e brita comerciais - alas retas | un | 3769.93 |  | SICRO | 804271
804430 | Boca de BDTC D = 1,20 m - esconsidade 45° - areia extraída e brita produzida - alas esconsas | un | 6415.3 |  | SICRO | 804430
804270 | Boca de BDTC D = 1,20 m - esconsidade 45° - areia extraída e brita produzida - alas retas | un | 2919.83 |  | SICRO | 804270
804255 | Boca de BDTC D = 1,20 m - esconsidade 5° - areia e brita comerciais - alas retas | un | 3240.84 |  | SICRO | 804255
804254 | Boca de BDTC D = 1,20 m - esconsidade 5° - areia extraída e brita produzida - alas retas | un | 2438.74 |  | SICRO | 804254
804433 | Boca de BDTC D = 1,50 m - esconsidade 0° - areia e brita comerciais - alas esconsas | un | 10440.45 |  | SICRO | 804433
804273 | Boca de BDTC D = 1,50 m - esconsidade 0° - areia e brita comerciais - alas retas | un | 5571.97 |  | SICRO | 804273
804432 | Boca de BDTC D = 1,50 m - esconsidade 0° - areia extraída e brita produzida - alas esconsas | un | 7688.36 |  | SICRO | 804432
804272 | Boca de BDTC D = 1,50 m - esconsidade 0° - areia extraída e brita produzida - alas retas | un | 4138.48 |  | SICRO | 804272
804277 | Boca de BDTC D = 1,50 m - esconsidade 10° - areia e brita comerciais - alas retas | un | 5601.32 |  | SICRO | 804277
804276 | Boca de BDTC D = 1,50 m - esconsidade 10° - areia extraída e brita produzida - alas retas | un | 4163.47 |  | SICRO | 804276
804435 | Boca de BDTC D = 1,50 m - esconsidade 15° - areia e brita comerciais - alas esconsas | un | 10959.15 |  | SICRO | 804435
804279 | Boca de BDTC D = 1,50 m - esconsidade 15° - areia e brita comerciais - alas retas | un | 5638.01 |  | SICRO | 804279
804434 | Boca de BDTC D = 1,50 m - esconsidade 15° - areia extraída e brita produzida - alas esconsas | un | 8066.34 |  | SICRO | 804434
804278 | Boca de BDTC D = 1,50 m - esconsidade 15° - areia extraída e brita produzida - alas retas | un | 4194.7 |  | SICRO | 804278
804281 | Boca de BDTC D = 1,50 m - esconsidade 20° - areia e brita comerciais - alas retas | un | 5691.85 |  | SICRO | 804281
804280 | Boca de BDTC D = 1,50 m - esconsidade 20° - areia extraída e brita produzida - alas retas | un | 4241.09 |  | SICRO | 804280
804283 | Boca de BDTC D = 1,50 m - esconsidade 25° - areia e brita comerciais - alas retas | un | 5765.06 |  | SICRO | 804283
804282 | Boca de BDTC D = 1,50 m - esconsidade 25° - areia extraída e brita produzida - alas retas | un | 4304.84 |  | SICRO | 804282
804437 | Boca de BDTC D = 1,50 m - esconsidade 30° - areia e brita comerciais - alas esconsas | un | 12276.94 |  | SICRO | 804437
804285 | Boca de BDTC D = 1,50 m - esconsidade 30° - areia e brita comerciais - alas retas | un | 5861.07 |  | SICRO | 804285
804436 | Boca de BDTC D = 1,50 m - esconsidade 30° - areia extraída e brita produzida - alas esconsas | un | 9027.08 |  | SICRO | 804436
804284 | Boca de BDTC D = 1,50 m - esconsidade 30° - areia extraída e brita produzida - alas retas | un | 4389.22 |  | SICRO | 804284
804287 | Boca de BDTC D = 1,50 m - esconsidade 35° - areia e brita comerciais - alas retas | un | 5985.09 |  | SICRO | 804287
804286 | Boca de BDTC D = 1,50 m - esconsidade 35° - areia extraída e brita produzida - alas retas | un | 4499.97 |  | SICRO | 804286
804289 | Boca de BDTC D = 1,50 m - esconsidade 40° - areia e brita comerciais - alas retas | un | 6146.96 |  | SICRO | 804289
804288 | Boca de BDTC D = 1,50 m - esconsidade 40° - areia extraída e brita produzida - alas retas | un | 4646.56 |  | SICRO | 804288
804439 | Boca de BDTC D = 1,50 m - esconsidade 45° - areia e brita comerciais - alas esconsas | un | 15298.81 |  | SICRO | 804439
804291 | Boca de BDTC D = 1,50 m - esconsidade 45° - areia e brita comerciais - alas retas | un | 6359.99 |  | SICRO | 804291
804438 | Boca de BDTC D = 1,50 m - esconsidade 45° - areia extraída e brita produzida - alas esconsas | un | 11222.49 |  | SICRO | 804438
804290 | Boca de BDTC D = 1,50 m - esconsidade 45° - areia extraída e brita produzida - alas retas | un | 4842.87 |  | SICRO | 804290
804275 | Boca de BDTC D = 1,50 m - esconsidade 5° - areia e brita comerciais - alas retas | un | 5579.31 |  | SICRO | 804275
804274 | Boca de BDTC D = 1,50 m - esconsidade 5° - areia extraída e brita produzida - alas retas | un | 4144.72 |  | SICRO | 804274
804061 | Boca de BSTC D = 0,40 m - esconsidade 0° - areia e brita comerciais - alas retas | un | 373.96 |  | SICRO | 804061
804060 | Boca de BSTC D = 0,40 m - esconsidade 0° - areia extraída e brita produzida - alas retas | un | 297.06 |  | SICRO | 804060
804065 | Boca de BSTC D = 0,40 m - esconsidade 10° - areia e brita comerciais - alas retas | un | 375.44 |  | SICRO | 804065
804064 | Boca de BSTC D = 0,40 m - esconsidade 10° - areia extraída e brita produzida - alas retas | un | 298.54 |  | SICRO | 804064
804067 | Boca de BSTC D = 0,40 m - esconsidade 15° - areia e brita comerciais - alas retas | un | 376.92 |  | SICRO | 804067
804066 | Boca de BSTC D = 0,40 m - esconsidade 15° - areia extraída e brita produzida - alas retas | un | 300.02 |  | SICRO | 804066
804069 | Boca de BSTC D = 0,40 m - esconsidade 20° - areia e brita comerciais - alas retas | un | 379.62 |  | SICRO | 804069
804068 | Boca de BSTC D = 0,40 m - esconsidade 20° - areia extraída e brita produzida - alas retas | un | 302.54 |  | SICRO | 804068
804071 | Boca de BSTC D = 0,40 m - esconsidade 25° - areia e brita comerciais - alas retas | un | 383.31 |  | SICRO | 804071
804070 | Boca de BSTC D = 0,40 m - esconsidade 25° - areia extraída e brita produzida - alas retas | un | 306.23 |  | SICRO | 804070
804073 | Boca de BSTC D = 0,40 m - esconsidade 30° - areia e brita comerciais - alas retas | un | 388.23 |  | SICRO | 804073
804072 | Boca de BSTC D = 0,40 m - esconsidade 30° - areia extraída e brita produzida - alas retas | un | 310.97 |  | SICRO | 804072
804075 | Boca de BSTC D = 0,40 m - esconsidade 35° - areia e brita comerciais - alas retas | un | 394.88 |  | SICRO | 804075
804074 | Boca de BSTC D = 0,40 m - esconsidade 35° - areia extraída e brita produzida - alas retas | un | 317.62 |  | SICRO | 804074
804077 | Boca de BSTC D = 0,40 m - esconsidade 40° - areia e brita comerciais - alas retas | un | 403.5 |  | SICRO | 804077
804076 | Boca de BSTC D = 0,40 m - esconsidade 40° - areia extraída e brita produzida - alas retas | un | 326.05 |  | SICRO | 804076
804079 | Boca de BSTC D = 0,40 m - esconsidade 45° - areia e brita comerciais - alas retas | un | 416.55 |  | SICRO | 804079
804078 | Boca de BSTC D = 0,40 m - esconsidade 45° - areia extraída e brita produzida - alas retas | un | 338.92 |  | SICRO | 804078
804063 | Boca de BSTC D = 0,40 m - esconsidade 5° - areia e brita comerciais - alas retas | un | 374.7 |  | SICRO | 804063
804062 | Boca de BSTC D = 0,40 m - esconsidade 5° - areia extraída e brita produzida - alas retas | un | 297.8 |  | SICRO | 804062
804377 | Boca de BSTC D = 0,60 m - esconsidade 0° - areia e brita comerciais - alas esconsas | un | 1108.61 |  | SICRO | 804377
804081 | Boca de BSTC D = 0,60 m - esconsidade 0° - areia e brita comerciais - alas retas | un | 759.24 |  | SICRO | 804081
804376 | Boca de BSTC D = 0,60 m - esconsidade 0° - areia extraída e brita produzida - alas esconsas | un | 899 |  | SICRO | 804376
804080 | Boca de BSTC D = 0,60 m - esconsidade 0° - areia extraída e brita produzida - alas retas | un | 589.8 |  | SICRO | 804080
804085 | Boca de BSTC D = 0,60 m - esconsidade 10° - areia e brita comerciais - alas retas | un | 761.94 |  | SICRO | 804085
804084 | Boca de BSTC D = 0,60 m - esconsidade 10° - areia extraída e brita produzida - alas retas | un | 592.32 |  | SICRO | 804084
804379 | Boca de BSTC D = 0,60 m - esconsidade 15° - areia e brita comerciais - alas esconsas | un | 945.69 |  | SICRO | 804379
804087 | Boca de BSTC D = 0,60 m - esconsidade 15° - areia e brita comerciais - alas retas | un | 764.89 |  | SICRO | 804087
804378 | Boca de BSTC D = 0,60 m - esconsidade 15° - areia extraída e brita produzida - alas esconsas | un | 724.25 |  | SICRO | 804378
804086 | Boca de BSTC D = 0,60 m - esconsidade 15° - areia extraída e brita produzida - alas retas | un | 595.28 |  | SICRO | 804086
804089 | Boca de BSTC D = 0,60 m - esconsidade 20° - areia e brita comerciais - alas retas | un | 769.81 |  | SICRO | 804089
804088 | Boca de BSTC D = 0,60 m - esconsidade 20° - areia extraída e brita produzida - alas retas | un | 600.01 |  | SICRO | 804088
804091 | Boca de BSTC D = 0,60 m - esconsidade 25° - areia e brita comerciais - alas retas | un | 776.21 |  | SICRO | 804091
804090 | Boca de BSTC D = 0,60 m - esconsidade 25° - areia extraída e brita produzida - alas retas | un | 606.23 |  | SICRO | 804090
804381 | Boca de BSTC D = 0,60 m - esconsidade 30° - areia e brita comerciais - alas esconsas | un | 1311.59 |  | SICRO | 804381
804093 | Boca de BSTC D = 0,60 m - esconsidade 30° - areia e brita comerciais - alas retas | un | 785.31 |  | SICRO | 804093
804380 | Boca de BSTC D = 0,60 m - esconsidade 30° - areia extraída e brita produzida - alas esconsas | un | 1060.71 |  | SICRO | 804380
804092 | Boca de BSTC D = 0,60 m - esconsidade 30° - areia extraída e brita produzida - alas retas | un | 614.96 |  | SICRO | 804092
804095 | Boca de BSTC D = 0,60 m - esconsidade 35° - areia e brita comerciais - alas retas | un | 797.62 |  | SICRO | 804095
804094 | Boca de BSTC D = 0,60 m - esconsidade 35° - areia extraída e brita produzida - alas retas | un | 627.09 |  | SICRO | 804094
804097 | Boca de BSTC D = 0,60 m - esconsidade 40° - areia e brita comerciais - alas retas | un | 813.37 |  | SICRO | 804097
804096 | Boca de BSTC D = 0,60 m - esconsidade 40° - areia extraída e brita produzida - alas retas | un | 642.48 |  | SICRO | 804096
804383 | Boca de BSTC D = 0,60 m - esconsidade 45° - areia e brita comerciais - alas esconsas | un | 1622.7 |  | SICRO | 804383
804099 | Boca de BSTC D = 0,60 m - esconsidade 45° - areia e brita comerciais - alas retas | un | 835.77 |  | SICRO | 804099
804382 | Boca de BSTC D = 0,60 m - esconsidade 45° - areia extraída e brita produzida - alas esconsas | un | 1309.64 |  | SICRO | 804382
804098 | Boca de BSTC D = 0,60 m - esconsidade 45° - areia extraída e brita produzida - alas retas | un | 664.51 |  | SICRO | 804098
804083 | Boca de BSTC D = 0,60 m - esconsidade 5° - areia e brita comerciais - alas retas | un | 759.98 |  | SICRO | 804083
804082 | Boca de BSTC D = 0,60 m - esconsidade 5° - areia extraída e brita produzida - alas retas | un | 590.54 |  | SICRO | 804082
804385 | Boca de BSTC D = 0,80 m - esconsidade 0° - areia e brita comerciais - alas esconsas | un | 1861.21 |  | SICRO | 804385
804101 | Boca de BSTC D = 0,80 m - esconsidade 0° - areia e brita comerciais - alas retas | un | 1288.3 |  | SICRO | 804101
804384 | Boca de BSTC D = 0,80 m - esconsidade 0° - areia extraída e brita produzida - alas esconsas | un | 1472.15 |  | SICRO | 804384
804100 | Boca de BSTC D = 0,80 m - esconsidade 0° - areia extraída e brita produzida - alas retas | un | 993.97 |  | SICRO | 804100
804105 | Boca de BSTC D = 0,80 m - esconsidade 10° - areia e brita comerciais - alas retas | un | 1292.48 |  | SICRO | 804105
804104 | Boca de BSTC D = 0,80 m - esconsidade 10° - areia extraída e brita produzida - alas retas | un | 997.97 |  | SICRO | 804104
804387 | Boca de BSTC D = 0,80 m - esconsidade 15° - areia e brita comerciais - alas esconsas | un | 1961.64 |  | SICRO | 804387
804107 | Boca de BSTC D = 0,80 m - esconsidade 15° - areia e brita comerciais - alas retas | un | 1298.14 |  | SICRO | 804107
804386 | Boca de BSTC D = 0,80 m - esconsidade 15° - areia extraída e brita produzida - alas esconsas | un | 1550.41 |  | SICRO | 804386
804106 | Boca de BSTC D = 0,80 m - esconsidade 15° - areia extraída e brita produzida - alas retas | un | 1003.44 |  | SICRO | 804106
804109 | Boca de BSTC D = 0,80 m - esconsidade 20° - areia e brita comerciais - alas retas | un | 1306.76 |  | SICRO | 804109
804108 | Boca de BSTC D = 0,80 m - esconsidade 20° - areia extraída e brita produzida - alas retas | un | 1011.88 |  | SICRO | 804108
804111 | Boca de BSTC D = 0,80 m - esconsidade 25° - areia e brita comerciais - alas retas | un | 1318.07 |  | SICRO | 804111
804110 | Boca de BSTC D = 0,80 m - esconsidade 25° - areia extraída e brita produzida - alas retas | un | 1022.83 |  | SICRO | 804110
804389 | Boca de BSTC D = 0,80 m - esconsidade 30° - areia e brita comerciais - alas esconsas | un | 2191.77 |  | SICRO | 804389
804113 | Boca de BSTC D = 0,80 m - esconsidade 30° - areia e brita comerciais - alas retas | un | 1333.57 |  | SICRO | 804113
804388 | Boca de BSTC D = 0,80 m - esconsidade 30° - areia extraída e brita produzida - alas esconsas | un | 1730.18 |  | SICRO | 804388
804112 | Boca de BSTC D = 0,80 m - esconsidade 30° - areia extraída e brita produzida - alas retas | un | 1037.78 |  | SICRO | 804112
804115 | Boca de BSTC D = 0,80 m - esconsidade 35° - areia e brita comerciais - alas retas | un | 1354.97 |  | SICRO | 804115
804114 | Boca de BSTC D = 0,80 m - esconsidade 35° - areia extraída e brita produzida - alas retas | un | 1058.64 |  | SICRO | 804114
804117 | Boca de BSTC D = 0,80 m - esconsidade 40° - areia e brita comerciais - alas retas | un | 1383.03 |  | SICRO | 804117
804116 | Boca de BSTC D = 0,80 m - esconsidade 40° - areia extraída e brita produzida - alas retas | un | 1086.15 |  | SICRO | 804116
804391 | Boca de BSTC D = 0,80 m - esconsidade 45° - areia e brita comerciais - alas esconsas | un | 2723.14 |  | SICRO | 804391
804119 | Boca de BSTC D = 0,80 m - esconsidade 45° - areia e brita comerciais - alas retas | un | 1421.44 |  | SICRO | 804119
804390 | Boca de BSTC D = 0,80 m - esconsidade 45° - areia extraída e brita produzida - alas esconsas | un | 2143.57 |  | SICRO | 804390
804118 | Boca de BSTC D = 0,80 m - esconsidade 45° - areia extraída e brita produzida - alas retas | un | 1124.01 |  | SICRO | 804118
804103 | Boca de BSTC D = 0,80 m - esconsidade 5° - areia e brita comerciais - alas retas | un | 1289.78 |  | SICRO | 804103
804102 | Boca de BSTC D = 0,80 m - esconsidade 5° - areia extraída e brita produzida - alas retas | un | 995.45 |  | SICRO | 804102
804393 | Boca de BSTC D = 1,00 m - esconsidade 0° - areia e brita comerciais - alas esconsas | un | 2885.12 |  | SICRO | 804393
804121 | Boca de BSTC D = 1,00 m - esconsidade 0° - areia e brita comerciais - alas retas | un | 1932.07 |  | SICRO | 804121
804392 | Boca de BSTC D = 1,00 m - esconsidade 0° - areia extraída e brita produzida - alas esconsas | un | 2236.64 |  | SICRO | 804392
804120 | Boca de BSTC D = 1,00 m - esconsidade 0° - areia extraída e brita produzida - alas retas | un | 1475.03 |  | SICRO | 804120
804125 | Boca de BSTC D = 1,00 m - esconsidade 10° - areia e brita comerciais - alas retas | un | 1937.73 |  | SICRO | 804125
804124 | Boca de BSTC D = 1,00 m - esconsidade 10° - areia extraída e brita produzida - alas retas | un | 1480.5 |  | SICRO | 804124
804395 | Boca de BSTC D = 1,00 m - esconsidade 15° - areia e brita comerciais - alas esconsas | un | 3031.03 |  | SICRO | 804395
804127 | Boca de BSTC D = 1,00 m - esconsidade 15° - areia e brita comerciais - alas retas | un | 1946.09 |  | SICRO | 804127
804394 | Boca de BSTC D = 1,00 m - esconsidade 15° - areia extraída e brita produzida - alas esconsas | un | 2348 |  | SICRO | 804394
804126 | Boca de BSTC D = 1,00 m - esconsidade 15° - areia extraída e brita produzida - alas retas | un | 1488.5 |  | SICRO | 804126
804129 | Boca de BSTC D = 1,00 m - esconsidade 20° - areia e brita comerciais - alas retas | un | 1957.89 |  | SICRO | 804129
804128 | Boca de BSTC D = 1,00 m - esconsidade 20° - areia extraída e brita produzida - alas retas | un | 1499.75 |  | SICRO | 804128
804131 | Boca de BSTC D = 1,00 m - esconsidade 25° - areia e brita comerciais - alas retas | un | 1974.12 |  | SICRO | 804131
804130 | Boca de BSTC D = 1,00 m - esconsidade 25° - areia extraída e brita produzida - alas retas | un | 1515.44 |  | SICRO | 804130
804397 | Boca de BSTC D = 1,00 m - esconsidade 30° - areia e brita comerciais - alas esconsas | un | 3379.39 |  | SICRO | 804397
804133 | Boca de BSTC D = 1,00 m - esconsidade 30° - areia e brita comerciais - alas retas | un | 1996.75 |  | SICRO | 804133
804396 | Boca de BSTC D = 1,00 m - esconsidade 30° - areia extraída e brita produzida - alas esconsas | un | 2614.92 |  | SICRO | 804396
804132 | Boca de BSTC D = 1,00 m - esconsidade 30° - areia extraída e brita produzida - alas retas | un | 1537.35 |  | SICRO | 804132
804135 | Boca de BSTC D = 1,00 m - esconsidade 35° - areia e brita comerciais - alas retas | un | 2026.04 |  | SICRO | 804135
804134 | Boca de BSTC D = 1,00 m - esconsidade 35° - areia extraída e brita produzida - alas retas | un | 1565.9 |  | SICRO | 804134
804137 | Boca de BSTC D = 1,00 m - esconsidade 40° - areia e brita comerciais - alas retas | un | 1992.98 |  | SICRO | 804137
804136 | Boca de BSTC D = 1,00 m - esconsidade 40° - areia extraída e brita produzida - alas retas | un | 1531.93 |  | SICRO | 804136
804399 | Boca de BSTC D = 1,00 m - esconsidade 45° - areia e brita comerciais - alas esconsas | un | 4209.69 |  | SICRO | 804399
804139 | Boca de BSTC D = 1,00 m - esconsidade 45° - areia e brita comerciais - alas retas | un | 2122.27 |  | SICRO | 804139
804398 | Boca de BSTC D = 1,00 m - esconsidade 45° - areia extraída e brita produzida - alas esconsas | un | 3247.42 |  | SICRO | 804398
804138 | Boca de BSTC D = 1,00 m - esconsidade 45° - areia extraída e brita produzida - alas retas | un | 1660.13 |  | SICRO | 804138
804123 | Boca de BSTC D = 1,00 m - esconsidade 5° - areia e brita comerciais - alas retas | un | 1932.81 |  | SICRO | 804123
804122 | Boca de BSTC D = 1,00 m - esconsidade 5° - areia extraída e brita produzida - alas retas | un | 1475.77 |  | SICRO | 804122
804401 | Boca de BSTC D = 1,20 m - esconsidade 0° - areia e brita comerciais - alas esconsas | un | 4190.82 |  | SICRO | 804401
804141 | Boca de BSTC D = 1,20 m - esconsidade 0° - areia e brita comerciais - alas retas | un | 2692.58 |  | SICRO | 804141
804400 | Boca de BSTC D = 1,20 m - esconsidade 0° - areia extraída e brita produzida - alas esconsas | un | 3189.82 |  | SICRO | 804400
804140 | Boca de BSTC D = 1,20 m - esconsidade 0° - areia extraída e brita produzida - alas retas | un | 2031.19 |  | SICRO | 804140
804145 | Boca de BSTC D = 1,20 m - esconsidade 10° - areia e brita comerciais - alas retas | un | 2701.91 |  | SICRO | 804145
804144 | Boca de BSTC D = 1,20 m - esconsidade 10° - areia extraída e brita produzida - alas retas | un | 2039.79 |  | SICRO | 804144
804403 | Boca de BSTC D = 1,20 m - esconsidade 15° - areia e brita comerciais - alas esconsas | un | 4414.72 |  | SICRO | 804403
804147 | Boca de BSTC D = 1,20 m - esconsidade 15° - areia e brita comerciais - alas retas | un | 2713.45 |  | SICRO | 804147
804402 | Boca de BSTC D = 1,20 m - esconsidade 15° - areia extraída e brita produzida - alas esconsas | un | 3356.83 |  | SICRO | 804402
804146 | Boca de BSTC D = 1,20 m - esconsidade 15° - areia extraída e brita produzida - alas retas | un | 2050.61 |  | SICRO | 804146
804149 | Boca de BSTC D = 1,20 m - esconsidade 20° - areia e brita comerciais - alas retas | un | 2730.88 |  | SICRO | 804149
804148 | Boca de BSTC D = 1,20 m - esconsidade 20° - areia extraída e brita produzida - alas retas | un | 2066.76 |  | SICRO | 804148
804151 | Boca de BSTC D = 1,20 m - esconsidade 25° - areia e brita comerciais - alas retas | un | 2754.71 |  | SICRO | 804151
804150 | Boca de BSTC D = 1,20 m - esconsidade 25° - areia extraída e brita produzida - alas retas | un | 2089.14 |  | SICRO | 804150
804405 | Boca de BSTC D = 1,20 m - esconsidade 30° - areia e brita comerciais - alas esconsas | un | 4936.87 |  | SICRO | 804405
804153 | Boca de BSTC D = 1,20 m - esconsidade 30° - areia e brita comerciais - alas retas | un | 2786.89 |  | SICRO | 804153
804404 | Boca de BSTC D = 1,20 m - esconsidade 30° - areia extraída e brita produzida - alas esconsas | un | 3748.63 |  | SICRO | 804404
804152 | Boca de BSTC D = 1,20 m - esconsidade 30° - areia extraída e brita produzida - alas retas | un | 2119.51 |  | SICRO | 804152
804155 | Boca de BSTC D = 1,20 m - esconsidade 35° - areia e brita comerciais - alas retas | un | 2828.43 |  | SICRO | 804155
804154 | Boca de BSTC D = 1,20 m - esconsidade 35° - areia extraída e brita produzida - alas retas | un | 2159.05 |  | SICRO | 804154
804157 | Boca de BSTC D = 1,20 m - esconsidade 40° - areia e brita comerciais - alas retas | un | 2885.72 |  | SICRO | 804157
804156 | Boca de BSTC D = 1,20 m - esconsidade 40° - areia extraída e brita produzida - alas retas | un | 2213.97 |  | SICRO | 804156
804407 | Boca de BSTC D = 1,20 m - esconsidade 45° - areia e brita comerciais - alas esconsas | un | 6157.64 |  | SICRO | 804407
804159 | Boca de BSTC D = 1,20 m - esconsidade 45° - areia e brita comerciais - alas retas | un | 2961.97 |  | SICRO | 804159
804406 | Boca de BSTC D = 1,20 m - esconsidade 45° - areia extraída e brita produzida - alas esconsas | un | 4659.06 |  | SICRO | 804406
804158 | Boca de BSTC D = 1,20 m - esconsidade 45° - areia extraída e brita produzida - alas retas | un | 2287.68 |  | SICRO | 804158
804143 | Boca de BSTC D = 1,20 m - esconsidade 5° - areia e brita comerciais - alas retas | un | 2695.28 |  | SICRO | 804143
804142 | Boca de BSTC D = 1,20 m - esconsidade 5° - areia extraída e brita produzida - alas retas | un | 2033.71 |  | SICRO | 804142
804409 | Boca de BSTC D = 1,50 m - esconsidade 0° - areia e brita comerciais - alas esconsas | un | 7636.42 |  | SICRO | 804409
804161 | Boca de BSTC D = 1,50 m - esconsidade 0° - areia e brita comerciais - alas retas | un | 4646.34 |  | SICRO | 804161
804408 | Boca de BSTC D = 1,50 m - esconsidade 0° - areia extraída e brita produzida - alas esconsas | un | 5671.16 |  | SICRO | 804408
804160 | Boca de BSTC D = 1,50 m - esconsidade 0° - areia extraída e brita produzida - alas retas | un | 3467.01 |  | SICRO | 804160
804165 | Boca de BSTC D = 1,50 m - esconsidade 10° - areia e brita comerciais - alas retas | un | 4659.11 |  | SICRO | 804165
804164 | Boca de BSTC D = 1,50 m - esconsidade 10° - areia extraída e brita produzida - alas retas | un | 3478.87 |  | SICRO | 804164
804411 | Boca de BSTC D = 1,50 m - esconsidade 15° - areia e brita comerciais - alas esconsas | un | 8055.94 |  | SICRO | 804411
804167 | Boca de BSTC D = 1,50 m - esconsidade 15° - areia e brita comerciais - alas retas | un | 4675.8 |  | SICRO | 804167
804410 | Boca de BSTC D = 1,50 m - esconsidade 15° - areia extraída e brita produzida - alas esconsas | un | 5977.79 |  | SICRO | 804410
804166 | Boca de BSTC D = 1,50 m - esconsidade 15° - areia extraída e brita produzida - alas retas | un | 3494.28 |  | SICRO | 804166
804169 | Boca de BSTC D = 1,50 m - esconsidade 20° - areia e brita comerciais - alas retas | un | 4700.11 |  | SICRO | 804169
804168 | Boca de BSTC D = 1,50 m - esconsidade 20° - areia extraída e brita produzida - alas retas | un | 3516.96 |  | SICRO | 804168
804171 | Boca de BSTC D = 1,50 m - esconsidade 25° - areia e brita comerciais - alas retas | un | 4733.27 |  | SICRO | 804171
804170 | Boca de BSTC D = 1,50 m - esconsidade 25° - areia extraída e brita produzida - alas retas | un | 3547.93 |  | SICRO | 804170
804413 | Boca de BSTC D = 1,50 m - esconsidade 30° - areia e brita comerciais - alas esconsas | un | 9032.22 |  | SICRO | 804413
804173 | Boca de BSTC D = 1,50 m - esconsidade 30° - areia e brita comerciais - alas retas | un | 4777.74 |  | SICRO | 804173
804412 | Boca de BSTC D = 1,50 m - esconsidade 30° - areia extraída e brita produzida - alas esconsas | un | 6692.82 |  | SICRO | 804412
804172 | Boca de BSTC D = 1,50 m - esconsidade 30° - areia extraída e brita produzida - alas retas | un | 3589.86 |  | SICRO | 804172
804175 | Boca de BSTC D = 1,50 m - esconsidade 35° - areia e brita comerciais - alas retas | un | 4837.22 |  | SICRO | 804175
804174 | Boca de BSTC D = 1,50 m - esconsidade 35° - areia extraída e brita produzida - alas retas | un | 3646.43 |  | SICRO | 804174
804177 | Boca de BSTC D = 1,50 m - esconsidade 40° - areia e brita comerciais - alas retas | un | 4916.63 |  | SICRO | 804177
804176 | Boca de BSTC D = 1,50 m - esconsidade 40° - areia extraída e brita produzida - alas retas | un | 3722.38 |  | SICRO | 804176
804415 | Boca de BSTC D = 1,50 m - esconsidade 45° - areia e brita comerciais - alas esconsas | un | 11333.88 |  | SICRO | 804415
804179 | Boca de BSTC D = 1,50 m - esconsidade 45° - areia e brita comerciais - alas retas | un | 5025.09 |  | SICRO | 804179
804414 | Boca de BSTC D = 1,50 m - esconsidade 45° - areia extraída e brita produzida - alas esconsas | un | 8369.99 |  | SICRO | 804414
804178 | Boca de BSTC D = 1,50 m - esconsidade 45° - areia extraída e brita produzida - alas retas | un | 3827.03 |  | SICRO | 804178
804163 | Boca de BSTC D = 1,50 m - esconsidade 5° - areia e brita comerciais - alas retas | un | 4649.78 |  | SICRO | 804163
804162 | Boca de BSTC D = 1,50 m - esconsidade 5° - areia extraída e brita produzida - alas retas | un | 3470.27 |  | SICRO | 804162
804441 | Boca de BTTC D = 1,00 m - esconsidade 0° - areia e brita comerciais - alas esconsas | un | 5172.92 |  | SICRO | 804441
804317 | Boca de BTTC D = 1,00 m - esconsidade 0° - areia e brita comerciais - alas retas | un | 2830.25 |  | SICRO | 804317
804440 | Boca de BTTC D = 1,00 m - esconsidade 0° - areia extraída e brita produzida - alas esconsas | un | 3964.86 |  | SICRO | 804440
804316 | Boca de BTTC D = 1,00 m - esconsidade 0° - areia extraída e brita produzida - alas retas | un | 2137.41 |  | SICRO | 804316
804321 | Boca de BTTC D = 1,00 m - esconsidade 10° - areia e brita comerciais - alas retas | un | 2849.37 |  | SICRO | 804321
804320 | Boca de BTTC D = 1,00 m - esconsidade 10° - areia extraída e brita produzida - alas retas | un | 2154.34 |  | SICRO | 804320
804443 | Boca de BTTC D = 1,00 m - esconsidade 15° - areia e brita comerciais - alas esconsas | un | 5398.69 |  | SICRO | 804443
804323 | Boca de BTTC D = 1,00 m - esconsidade 15° - areia e brita comerciais - alas retas | un | 2874.85 |  | SICRO | 804323
804442 | Boca de BTTC D = 1,00 m - esconsidade 15° - areia extraída e brita produzida - alas esconsas | un | 4136.63 |  | SICRO | 804442
804322 | Boca de BTTC D = 1,00 m - esconsidade 15° - areia extraída e brita produzida - alas retas | un | 2176.92 |  | SICRO | 804322
804325 | Boca de BTTC D = 1,00 m - esconsidade 20° - areia e brita comerciais - alas retas | un | 2911.62 |  | SICRO | 804325
804324 | Boca de BTTC D = 1,00 m - esconsidade 20° - areia extraída e brita produzida - alas retas | un | 2209.87 |  | SICRO | 804324
804327 | Boca de BTTC D = 1,00 m - esconsidade 25° - areia e brita comerciais - alas retas | un | 2962.12 |  | SICRO | 804327
804326 | Boca de BTTC D = 1,00 m - esconsidade 25° - areia extraída e brita produzida - alas retas | un | 2255.28 |  | SICRO | 804326
804445 | Boca de BTTC D = 1,00 m - esconsidade 30° - areia e brita comerciais - alas esconsas | un | 6025.84 |  | SICRO | 804445
804329 | Boca de BTTC D = 1,00 m - esconsidade 30° - areia e brita comerciais - alas retas | un | 3029.09 |  | SICRO | 804329
804444 | Boca de BTTC D = 1,00 m - esconsidade 30° - areia extraída e brita produzida - alas esconsas | un | 4613.98 |  | SICRO | 804444
804328 | Boca de BTTC D = 1,00 m - esconsidade 30° - areia extraída e brita produzida - alas retas | un | 2316.25 |  | SICRO | 804328
804331 | Boca de BTTC D = 1,00 m - esconsidade 35° - areia e brita comerciais - alas retas | un | 3115.48 |  | SICRO | 804331
804330 | Boca de BTTC D = 1,00 m - esconsidade 35° - areia extraída e brita produzida - alas retas | un | 2395.73 |  | SICRO | 804330
804333 | Boca de BTTC D = 1,00 m - esconsidade 40° - areia e brita comerciais - alas retas | un | 3230.64 |  | SICRO | 804333
804332 | Boca de BTTC D = 1,00 m - esconsidade 40° - areia extraída e brita produzida - alas retas | un | 2502.89 |  | SICRO | 804332
804447 | Boca de BTTC D = 1,00 m - esconsidade 45° - areia e brita comerciais - alas esconsas | un | 7457.14 |  | SICRO | 804447
804335 | Boca de BTTC D = 1,00 m - esconsidade 45° - areia e brita comerciais - alas retas | un | 3382.47 |  | SICRO | 804335
804446 | Boca de BTTC D = 1,00 m - esconsidade 45° - areia extraída e brita produzida - alas esconsas | un | 5702.23 |  | SICRO | 804446
804334 | Boca de BTTC D = 1,00 m - esconsidade 45° - areia extraída e brita produzida - alas retas | un | 2646 |  | SICRO | 804334
804319 | Boca de BTTC D = 1,00 m - esconsidade 5° - areia e brita comerciais - alas retas | un | 2834.66 |  | SICRO | 804319
804318 | Boca de BTTC D = 1,00 m - esconsidade 5° - areia extraída e brita produzida - alas retas | un | 2141.28 |  | SICRO | 804318
804449 | Boca de BTTC D = 1,20 m - esconsidade 0° - areia e brita comerciais - alas esconsas | un | 7546.06 |  | SICRO | 804449
804337 | Boca de BTTC D = 1,20 m - esconsidade 0° - areia e brita comerciais - alas retas | un | 3891.56 |  | SICRO | 804337
804448 | Boca de BTTC D = 1,20 m - esconsidade 0° - areia extraída e brita produzida - alas esconsas | un | 5678.61 |  | SICRO | 804448
804336 | Boca de BTTC D = 1,20 m - esconsidade 0° - areia extraída e brita produzida - alas retas | un | 2892.2 |  | SICRO | 804336
804341 | Boca de BTTC D = 1,20 m - esconsidade 10° - areia e brita comerciais - alas retas | un | 3920.91 |  | SICRO | 804341
804340 | Boca de BTTC D = 1,20 m - esconsidade 10° - areia extraída e brita produzida - alas retas | un | 2917.19 |  | SICRO | 804340
804451 | Boca de BTTC D = 1,20 m - esconsidade 15° - areia e brita comerciais - alas esconsas | un | 7893.34 |  | SICRO | 804451
804343 | Boca de BTTC D = 1,20 m - esconsidade 15° - areia e brita comerciais - alas retas | un | 3958.34 |  | SICRO | 804343
804450 | Boca de BTTC D = 1,20 m - esconsidade 15° - areia extraída e brita produzida - alas esconsas | un | 5937.35 |  | SICRO | 804450
804342 | Boca de BTTC D = 1,20 m - esconsidade 15° - areia extraída e brita produzida - alas retas | un | 2949.17 |  | SICRO | 804342
804345 | Boca de BTTC D = 1,20 m - esconsidade 20° - areia e brita comerciais - alas retas | un | 4012.92 |  | SICRO | 804345
804344 | Boca de BTTC D = 1,20 m - esconsidade 20° - areia extraída e brita produzida - alas retas | un | 2996.3 |  | SICRO | 804344
804347 | Boca de BTTC D = 1,20 m - esconsidade 25° - areia e brita comerciais - alas retas | un | 4087.35 |  | SICRO | 804347
804346 | Boca de BTTC D = 1,20 m - esconsidade 25° - areia extraída e brita produzida - alas retas | un | 3061.09 |  | SICRO | 804346
804453 | Boca de BTTC D = 1,20 m - esconsidade 30° - areia e brita comerciais - alas esconsas | un | 8802.51 |  | SICRO | 804453
804349 | Boca de BTTC D = 1,20 m - esconsidade 30° - areia e brita comerciais - alas retas | un | 4184.84 |  | SICRO | 804349
804452 | Boca de BTTC D = 1,20 m - esconsidade 30° - areia extraída e brita produzida - alas esconsas | un | 6613.82 |  | SICRO | 804452
804348 | Boca de BTTC D = 1,20 m - esconsidade 30° - areia extraída e brita produzida - alas retas | un | 3146.95 |  | SICRO | 804348
804351 | Boca de BTTC D = 1,20 m - esconsidade 35° - areia e brita comerciais - alas retas | un | 4310.08 |  | SICRO | 804351
804350 | Boca de BTTC D = 1,20 m - esconsidade 35° - areia extraída e brita produzida - alas retas | un | 3258.74 |  | SICRO | 804350
804353 | Boca de BTTC D = 1,20 m - esconsidade 40° - areia e brita comerciais - alas retas | un | 4474.17 |  | SICRO | 804353
804352 | Boca de BTTC D = 1,20 m - esconsidade 40° - areia extraída e brita produzida - alas retas | un | 3407.54 |  | SICRO | 804352
804455 | Boca de BTTC D = 1,20 m - esconsidade 45° - areia e brita comerciais - alas esconsas | un | 10901.29 |  | SICRO | 804455
804355 | Boca de BTTC D = 1,20 m - esconsidade 45° - areia e brita comerciais - alas retas | un | 4689.65 |  | SICRO | 804355
804454 | Boca de BTTC D = 1,20 m - esconsidade 45° - areia extraída e brita produzida - alas esconsas | un | 8177.38 |  | SICRO | 804454
804354 | Boca de BTTC D = 1,20 m - esconsidade 45° - areia extraída e brita produzida - alas retas | un | 3605.94 |  | SICRO | 804354
804339 | Boca de BTTC D = 1,20 m - esconsidade 5° - areia e brita comerciais - alas retas | un | 3898.9 |  | SICRO | 804339
804338 | Boca de BTTC D = 1,20 m - esconsidade 5° - areia extraída e brita produzida - alas retas | un | 2898.45 |  | SICRO | 804338
804457 | Boca de BTTC D = 1,50 m - esconsidade 0° - areia e brita comerciais - alas esconsas | un | 13293.07 |  | SICRO | 804457
804357 | Boca de BTTC D = 1,50 m - esconsidade 0° - areia e brita comerciais - alas retas | un | 6590.46 |  | SICRO | 804357
804456 | Boca de BTTC D = 1,50 m - esconsidade 0° - areia extraída e brita produzida - alas esconsas | un | 9745.06 |  | SICRO | 804456
804356 | Boca de BTTC D = 1,50 m - esconsidade 0° - areia extraída e brita produzida - alas retas | un | 4821 |  | SICRO | 804356
804361 | Boca de BTTC D = 1,50 m - esconsidade 10° - areia e brita comerciais - alas retas | un | 6635.91 |  | SICRO | 804361
804360 | Boca de BTTC D = 1,50 m - esconsidade 10° - areia extraída e brita produzida - alas retas | un | 4858.82 |  | SICRO | 804360
804459 | Boca de BTTC D = 1,50 m - esconsidade 15° - areia e brita comerciais - alas esconsas | un | 13913.12 |  | SICRO | 804459
804363 | Boca de BTTC D = 1,50 m - esconsidade 15° - areia e brita comerciais - alas retas | un | 6694.08 |  | SICRO | 804363
804458 | Boca de BTTC D = 1,50 m - esconsidade 15° - areia extraída e brita produzida - alas esconsas | un | 10196.04 |  | SICRO | 804458
804362 | Boca de BTTC D = 1,50 m - esconsidade 15° - areia extraída e brita produzida - alas retas | un | 4907.35 |  | SICRO | 804362
804365 | Boca de BTTC D = 1,50 m - esconsidade 20° - areia e brita comerciais - alas retas | un | 6777.94 |  | SICRO | 804365
804364 | Boca de BTTC D = 1,50 m - esconsidade 20° - areia extraída e brita produzida - alas retas | un | 4977.75 |  | SICRO | 804364
804367 | Boca de BTTC D = 1,50 m - esconsidade 25° - areia e brita comerciais - alas retas | un | 6891.42 |  | SICRO | 804367
804366 | Boca de BTTC D = 1,50 m - esconsidade 25° - areia extraída e brita produzida - alas retas | un | 5074.15 |  | SICRO | 804366
804461 | Boca de BTTC D = 1,50 m - esconsidade 30° - areia e brita comerciais - alas esconsas | un | 15559.56 |  | SICRO | 804461
804369 | Boca de BTTC D = 1,50 m - esconsidade 30° - areia e brita comerciais - alas retas | un | 7038.98 |  | SICRO | 804369
804460 | Boca de BTTC D = 1,50 m - esconsidade 30° - areia extraída e brita produzida - alas esconsas | un | 11393.61 |  | SICRO | 804460
804371 | Boca de BTTC D = 1,50 m - esconsidade 35° - areia e brita comerciais - alas retas | un | 7228.51 |  | SICRO | 804371
804370 | Boca de BTTC D = 1,50 m - esconsidade 35° - areia extraída e brita produzida - alas retas | un | 5366.51 |  | SICRO | 804370
804373 | Boca de BTTC D = 1,50 m - esconsidade 40° - areia e brita comerciais - alas retas | un | 7472.09 |  | SICRO | 804373
804372 | Boca de BTTC D = 1,50 m - esconsidade 40° - areia extraída e brita produzida - alas retas | un | 5583 |  | SICRO | 804372
804463 | Boca de BTTC D = 1,50 m - esconsidade 45° - areia e brita comerciais - alas esconsas | un | 19334.03 |  | SICRO | 804463
804375 | Boca de BTTC D = 1,50 m - esconsidade 45° - areia e brita comerciais - alas retas | un | 7791.15 |  | SICRO | 804375
804462 | Boca de BTTC D = 1,50 m - esconsidade 45° - areia extraída e brita produzida - alas esconsas | un | 14131.64 |  | SICRO | 804462
804374 | Boca de BTTC D = 1,50 m - esconsidade 45° - areia extraída e brita produzida - alas retas | un | 5871.89 |  | SICRO | 804374
804359 | Boca de BTTC D = 1,50 m - esconsidade 5° - areia e brita comerciais - alas retas | un | 6601.95 |  | SICRO | 804359
804358 | Boca de BTTC D = 1,50 m - esconsidade 5° - areia extraída e brita produzida - alas retas | un | 4830.67 |  | SICRO | 804358
804368 | Boca de BTTC D = 1,50 m esconsidade 30° - areia extraída e brita produzida - alas retas | un | 5200.98 |  | SICRO | 804368
804465 | Confecção de tubos de concreto armado D = 0,60 m PA1 - areia e brita comerciais | m | 130.02 |  | SICRO | 804465
804464 | Confecção de tubos de concreto armado D = 0,60 m PA1 - areia extraída e brita produzida | m | 105.5 |  | SICRO | 804464
804475 | Confecção de tubos de concreto armado D = 0,60 m PA2 - areia e brita comerciais | m | 143.03 |  | SICRO | 804475
804474 | Confecção de tubos de concreto armado D = 0,60 m PA2 - areia extraída e brita produzida | m | 118.52 |  | SICRO | 804474
804485 | Confecção de tubos de concreto armado D = 0,60 m PA3 - areia e brita comerciais | m | 208.02 |  | SICRO | 804485
804484 | Confecção de tubos de concreto armado D = 0,60 m PA3 - areia extraída e brita produzida | m | 183.63 |  | SICRO | 804484
804495 | Confecção de tubos de concreto armado D = 0,60 m PA4 - areia e brita comerciais | m | 259.24 |  | SICRO | 804495
804494 | Confecção de tubos de concreto armado D = 0,60 m PA4 - areia extraída e brita produzida | m | 230.32 |  | SICRO | 804494
804467 | Confecção de tubos de concreto armado D = 0,80 m PA1 - areia e brita comerciais | m | 198.29 |  | SICRO | 804467
804466 | Confecção de tubos de concreto armado D = 0,80 m PA1 - areia extraída e brita produzida | m | 159.23 |  | SICRO | 804466
804477 | Confecção de tubos de concreto armado D = 0,80 m PA2 - areia e brita comerciais | m | 250.29 |  | SICRO | 804477
804476 | Confecção de tubos de concreto armado D = 0,80 m PA2 - areia extraída e brita produzida | m | 211.32 |  | SICRO | 804476
804487 | Confecção de tubos de concreto armado D = 0,80 m PA3 - areia e brita comerciais | m | 354.08 |  | SICRO | 804487
804486 | Confecção de tubos de concreto armado D = 0,80 m PA3 - areia extraída e brita produzida | m | 310.46 |  | SICRO | 804486
804497 | Confecção de tubos de concreto armado D = 0,80 m PA4 - areia e brita comerciais | m | 417.72 |  | SICRO | 804497
804496 | Confecção de tubos de concreto armado D = 0,80 m PA4 - areia extraída e brita produzida | m | 364.92 |  | SICRO | 804496
804469 | Confecção de tubos de concreto armado D = 1,00 m PA1 - areia e brita comerciais | m | 346.25 |  | SICRO | 804469
804468 | Confecção de tubos de concreto armado D = 1,00 m PA1 - areia extraída e brita produzida | m | 292.69 |  | SICRO | 804468
804479 | Confecção de tubos de concreto armado D = 1,00 m PA2 - areia e brita comerciais | m | 398.24 |  | SICRO | 804479
804478 | Confecção de tubos de concreto armado D = 1,00 m PA2 - areia extraída e brita produzida | m | 344.78 |  | SICRO | 804478
804489 | Confecção de tubos de concreto armado D = 1,00 m PA3 - areia e brita comerciais | m | 502.86 |  | SICRO | 804489
804488 | Confecção de tubos de concreto armado D = 1,00 m PA3 - areia extraída e brita produzida | m | 434.63 |  | SICRO | 804488
804499 | Confecção de tubos de concreto armado D = 1,00 m PA4 - areia e brita comerciais | m | 637.56 |  | SICRO | 804499
804498 | Confecção de tubos de concreto armado D = 1,00 m PA4 - areia extraída e brita produzida | m | 557.97 |  | SICRO | 804498
804471 | Confecção de tubos de concreto armado D = 1,20 m PA1 - areia e brita comerciais | m | 470.9 |  | SICRO | 804471
804470 | Confecção de tubos de concreto armado D = 1,20 m PA1 - areia extraída e brita produzida | m | 392.91 |  | SICRO | 804470
804481 | Confecção de tubos de concreto armado D = 1,20 m PA2 - areia e brita comerciais | m | 587.88 |  | SICRO | 804481
804480 | Confecção de tubos de concreto armado D = 1,20 m PA2 - areia extraída e brita produzida | m | 510.11 |  | SICRO | 804480
804491 | Confecção de tubos de concreto armado D = 1,20 m PA3 - areia e brita comerciais | m | 774.92 |  | SICRO | 804491
804490 | Confecção de tubos de concreto armado D = 1,20 m PA3 - areia extraída e brita produzida | m | 671.03 |  | SICRO | 804490
804501 | Confecção de tubos de concreto armado D = 1,20 m PA4 - areia e brita comerciais | m | 929.41 |  | SICRO | 804501
804500 | Confecção de tubos de concreto armado D = 1,20 m PA4 - areia extraída e brita produzida | m | 811.64 |  | SICRO | 804500
804473 | Confecção de tubos de concreto armado D = 1,50 m PA1 - areia e brita comerciais | m | 760.58 |  | SICRO | 804473
804472 | Confecção de tubos de concreto armado D = 1,50 m PA1 - areia extraída e brita produzida | m | 638.77 |  | SICRO | 804472
804483 | Confecção de tubos de concreto armado D = 1,50 m PA2 - areia e brita comerciais | m | 942.56 |  | SICRO | 804483
804482 | Confecção de tubos de concreto armado D = 1,50 m PA2 - areia extraída e brita produzida | m | 821.08 |  | SICRO | 804482
804493 | Confecção de tubos de concreto armado D = 1,50 m PA3 - areia e brita comerciais | m | 1243.12 |  | SICRO | 804493
804492 | Confecção de tubos de concreto armado D = 1,50 m PA3 - areia extraída e brita produzida | m | 1082.32 |  | SICRO | 804492
804503 | Confecção de tubos de concreto armado D = 1,50 m PA4 - areia e brita comerciais | m | 1479.56 |  | SICRO | 804503
804502 | Confecção de tubos de concreto armado D = 1,50 m PA4 - areia extraída e brita produzida | m | 1313.34 |  | SICRO | 804502
804180 | Corpo de BDTC D = 0,80 m PA1 - areia extraída e brita e pedra de mão produzidas | m | 1143.01 |  | SICRO | 804180
804181 | Corpo de BDTC D = 0,80 m PA1 - areia, brita e pedra de mão comerciais | m | 1261 |  | SICRO | 804181
804182 | Corpo de BDTC D = 0,80 m PA2 - areia extraída e brita e pedra de mão produzidas | m | 1228.36 |  | SICRO | 804182
804183 | Corpo de BDTC D = 0,80 m PA2 - areia, brita e pedra de mão comerciais | m | 1346.35 |  | SICRO | 804183
804184 | Corpo de BDTC D = 0,80 m PA3 - areia extraída e brita e pedra de mão produzidas | m | 1345.5 |  | SICRO | 804184
804185 | Corpo de BDTC D = 0,80 m PA3 - areia, brita e pedra de mão comerciais | m | 1463.49 |  | SICRO | 804185
804186 | Corpo de BDTC D = 0,80 m PA4 - areia extraída e brita e pedra de mão produzidas | m | 1366.6 |  | SICRO | 804186
804187 | Corpo de BDTC D = 0,80 m PA4 - areia, brita e pedra de mão comerciais | m | 1484.6 |  | SICRO | 804187
804188 | Corpo de BDTC D = 1,00 m PA1 - areia extraída e brita e pedra de mão produzidas | m | 1589.9 |  | SICRO | 804188
804189 | Corpo de BDTC D = 1,00 m PA1 - areia, brita e pedra de mão comerciais | m | 1747.74 |  | SICRO | 804189
804190 | Corpo de BDTC D = 1,00 m PA2 - areia extraída e brita e pedra de mão produzidas | m | 1669.31 |  | SICRO | 804190
804191 | Corpo de BDTC D = 1,00 m PA2 - areia, brita e pedra de mão comerciais | m | 1827.14 |  | SICRO | 804191
804192 | Corpo de BDTC D = 1,00 m PA3 - areia extraída e brita e pedra de mão produzidas | m | 1762.85 |  | SICRO | 804192
804193 | Corpo de BDTC D = 1,00 m PA3 - areia, brita e pedra de mão comerciais | m | 1920.69 |  | SICRO | 804193
804194 | Corpo de BDTC D = 1,00 m PA4 - areia extraída e brita e pedra de mão produzidas | m | 1812.39 |  | SICRO | 804194
804195 | Corpo de BDTC D = 1,00 m PA4 - areia, brita e pedra de mão comerciais | m | 1970.22 |  | SICRO | 804195
804196 | Corpo de BDTC D = 1,20 m PA1 - areia extraída e brita e pedra de mão produzidas | m | 2256.96 |  | SICRO | 804196
804197 | Corpo de BDTC D = 1,20 m PA1 - areia, brita e pedra de mão comerciais | m | 2457.99 |  | SICRO | 804197
804198 | Corpo de BDTC D = 1,20 m PA2 - areia extraída e brita e pedra de mão produzidas | m | 2265.51 |  | SICRO | 804198
804199 | Corpo de BDTC D = 1,20 m PA2 - areia, brita e pedra de mão comerciais | m | 2466.55 |  | SICRO | 804199
804200 | Corpo de BDTC D = 1,20 m PA3 - areia extraída e brita e pedra de mão produzidas | m | 2632.23 |  | SICRO | 804200
804201 | Corpo de BDTC D = 1,20 m PA3 - areia, brita e pedra de mão comerciais | m | 2833.27 |  | SICRO | 804201
804202 | Corpo de BDTC D = 1,20 m PA4 - areia extraída e brita e pedra de mão produzidas | m | 2791.97 |  | SICRO | 804202
804203 | Corpo de BDTC D = 1,20 m PA4 - areia, brita e pedra de mão comerciais | m | 2993.01 |  | SICRO | 804203
804204 | Corpo de BDTC D = 1,50 m PA1 - areia extraída e brita e pedra de mão produzidas | m | 3256.23 |  | SICRO | 804204
804205 | Corpo de BDTC D = 1,50 m PA1 - areia, brita e pedra de mão comerciais | m | 3515.59 |  | SICRO | 804205
804206 | Corpo de BDTC D = 1,50 m PA2 - areia extraída e brita e pedra de mão produzidas | m | 3299.13 |  | SICRO | 804206
804207 | Corpo de BDTC D = 1,50 m PA2 - areia, brita e pedra de mão comerciais | m | 3558.49 |  | SICRO | 804207
804208 | Corpo de BDTC D = 1,50 m PA3 - areia extraída e brita e pedra de mão produzidas | m | 3670.06 |  | SICRO | 804208
804209 | Corpo de BDTC D = 1,50 m PA3 - areia, brita e pedra de mão comerciais | m | 3929.42 |  | SICRO | 804209
804210 | Corpo de BDTC D = 1,50 m PA4 - areia extraída e brita e pedra de mão produzidas | m | 3649.98 |  | SICRO | 804210
804211 | Corpo de BDTC D = 1,50 m PA4 - areia, brita e pedra de mão comerciais | m | 3909.34 |  | SICRO | 804211
804012 | Corpo de BSTC D = 0,40 m PA1 - areia extraída e brita e pedra de mão produzidas | m | 236.05 |  | SICRO | 804012
804013 | Corpo de BSTC D = 0,40 m PA1 - areia, brita e pedra de mão comerciais | m | 264.8 |  | SICRO | 804013
804014 | Corpo de BSTC D = 0,40 m PA2 - areia extraída e brita e pedra de mão produzidas | m | 258.43 |  | SICRO | 804014
804015 | Corpo de BSTC D = 0,40 m PA2 - areia, brita e pedra de mão comerciais | m | 287.18 |  | SICRO | 804015
804016 | Corpo de BSTC D = 0,40 m PA3 - areia extraída e brita e pedra de mão produzidas | m | 270.25 |  | SICRO | 804016
804017 | Corpo de BSTC D = 0,40 m PA3 - areia, brita e pedra de mão comerciais | m | 299 |  | SICRO | 804017
804018 | Corpo de BSTC D = 0,40 m PA4 - areia extraída e brita e pedra de mão produzidas | m | 311.6 |  | SICRO | 804018
804019 | Corpo de BSTC D = 0,40 m PA4 - areia, brita e pedra de mão comerciais | m | 340.35 |  | SICRO | 804019
804020 | Corpo de BSTC D = 0,60 m PA1 - areia extraída e brita e pedra de mão produzidas | m | 376.73 |  | SICRO | 804020
804021 | Corpo de BSTC D = 0,60 m PA1 - areia, brita e pedra de mão comerciais | m | 419.88 |  | SICRO | 804021
804022 | Corpo de BSTC D = 0,60 m PA2 - areia extraída e brita e pedra de mão produzidas | m | 400.03 |  | SICRO | 804022
804023 | Corpo de BSTC D = 0,60 m PA2 - areia, brita e pedra de mão comerciais | m | 443.17 |  | SICRO | 804023
804024 | Corpo de BSTC D = 0,60 m PA3 - areia extraída e brita e pedra de mão produzidas | m | 449.18 |  | SICRO | 804024
804025 | Corpo de BSTC D = 0,60 m PA3 - areia, brita e pedra de mão comerciais | m | 492.33 |  | SICRO | 804025
804026 | Corpo de BSTC D = 0,60 m PA4 - areia extraída e brita e pedra de mão produzidas | m | 609.8 |  | SICRO | 804026
804027 | Corpo de BSTC D = 0,60 m PA4 - areia, brita e pedra de mão comerciais | m | 652.95 |  | SICRO | 804027
804028 | Corpo de BSTC D = 0,80 m PA1 - areia extraída e brita e pedra de mão produzidas | m | 597.37 |  | SICRO | 804028
804029 | Corpo de BSTC D = 0,80 m PA1 - areia, brita e pedra de mão comerciais | m | 656.37 |  | SICRO | 804029
804030 | Corpo de BSTC D = 0,80 m PA2 - areia extraída e brita e pedra de mão produzidas | m | 640.04 |  | SICRO | 804030
804031 | Corpo de BSTC D = 0,80 m PA2 - areia, brita e pedra de mão comerciais | m | 699.04 |  | SICRO | 804031
804032 | Corpo de BSTC D = 0,80 m PA3 - areia extraída e brita e pedra de mão produzidas | m | 698.62 |  | SICRO | 804032
804033 | Corpo de BSTC D = 0,80 m PA3 - areia, brita e pedra de mão comerciais | m | 757.61 |  | SICRO | 804033
804034 | Corpo de BSTC D = 0,80 m PA4 - areia extraída e brita e pedra de mão produzidas | m | 709.17 |  | SICRO | 804034
804035 | Corpo de BSTC D = 0,80 m PA4 - areia, brita e pedra de mão comerciais | m | 768.16 |  | SICRO | 804035
804036 | Corpo de BSTC D = 1,00 m PA1 - areia extraída e brita e pedra de mão produzidas | m | 822.05 |  | SICRO | 804036
804037 | Corpo de BSTC D = 1,00 m PA1 - areia, brita e pedra de mão comerciais | m | 899.08 |  | SICRO | 804037
804038 | Corpo de BSTC D = 1,00 m PA2 - areia extraída e brita e pedra de mão produzidas | m | 861.75 |  | SICRO | 804038
804039 | Corpo de BSTC D = 1,00 m PA2 - areia, brita e pedra de mão comerciais | m | 938.79 |  | SICRO | 804039
804040 | Corpo de BSTC D = 1,00 m PA3 - areia extraída e brita e pedra de mão produzidas | m | 908.53 |  | SICRO | 804040
804041 | Corpo de BSTC D = 1,00 m PA3 - areia, brita e pedra de mão comerciais | m | 985.56 |  | SICRO | 804041
804042 | Corpo de BSTC D = 1,00 m PA4 - areia extraída e brita e pedra de mão produzidas | m | 933.29 |  | SICRO | 804042
804043 | Corpo de BSTC D = 1,00 m PA4 - areia, brita e pedra de mão comerciais | m | 1010.33 |  | SICRO | 804043
804044 | Corpo de BSTC D = 1,20 m PA1 - areia extraída e brita e pedra de mão produzidas | m | 1156.07 |  | SICRO | 804044
804045 | Corpo de BSTC D = 1,20 m PA1 - areia, brita e pedra de mão comerciais | m | 1252.25 |  | SICRO | 804045
804046 | Corpo de BSTC D = 1,20 m PA2 - areia extraída e brita e pedra de mão produzidas | m | 1160.35 |  | SICRO | 804046
804047 | Corpo de BSTC D = 1,20 m PA2 - areia, brita e pedra de mão comerciais | m | 1256.53 |  | SICRO | 804047
804048 | Corpo de BSTC D = 1,20 m PA3 - areia extraída e brita e pedra de mão produzidas | m | 1343.71 |  | SICRO | 804048
804049 | Corpo de BSTC D = 1,20 m PA3 - areia, brita e pedra de mão comerciais | m | 1439.89 |  | SICRO | 804049
804050 | Corpo de BSTC D = 1,20 m PA4 - areia extraída e brita e pedra de mão produzidas | m | 1423.58 |  | SICRO | 804050
804051 | Corpo de BSTC D = 1,20 m PA4 - areia, brita e pedra de mão comerciais | m | 1519.76 |  | SICRO | 804051
804052 | Corpo de BSTC D = 1,50 m PA1 - areia extraída e brita e pedra de mão produzidas | m | 1658.91 |  | SICRO | 804052
804053 | Corpo de BSTC D = 1,50 m PA1 - areia, brita e pedra de mão comerciais | m | 1783.87 |  | SICRO | 804053
804054 | Corpo de BSTC D = 1,50 m PA2 - areia extraída e brita e pedra de mão produzidas | m | 1680.36 |  | SICRO | 804054
804055 | Corpo de BSTC D = 1,50 m PA2 - areia, brita e pedra de mão comerciais | m | 1805.32 |  | SICRO | 804055
804056 | Corpo de BSTC D = 1,50 m PA3 - areia extraída e brita e pedra de mão produzidas | m | 1865.83 |  | SICRO | 804056
804057 | Corpo de BSTC D = 1,50 m PA3 - areia, brita e pedra de mão comerciais | m | 1990.79 |  | SICRO | 804057
804058 | Corpo de BSTC D = 1,50 m PA4 - areia extraída e brita e pedra de mão produzidas | m | 1855.78 |  | SICRO | 804058
804059 | Corpo de BSTC D = 1,50 m PA4 - areia, brita e pedra de mão comerciais | m | 1980.75 |  | SICRO | 804059
804292 | Corpo de BTTC D = 1,00 m PA1 - areia extraída e brita e pedra de mão produzidas | m | 2357.76 |  | SICRO | 804292
804293 | Corpo de BTTC D = 1,00 m PA1 - areia, brita e pedra de mão comerciais | m | 2596.39 |  | SICRO | 804293
804294 | Corpo de BTTC D = 1,00 m PA2 - areia extraída e brita e pedra de mão produzidas | m | 2476.86 |  | SICRO | 804294
804295 | Corpo de BTTC D = 1,00 m PA2 - areia, brita e pedra de mão comerciais | m | 2715.5 |  | SICRO | 804295
804296 | Corpo de BTTC D = 1,00 m PA3 - areia extraída e brita e pedra de mão produzidas | m | 2617.18 |  | SICRO | 804296
804297 | Corpo de BTTC D = 1,00 m PA3 - areia, brita e pedra de mão comerciais | m | 2855.82 |  | SICRO | 804297
804298 | Corpo de BTTC D = 1,00 m PA4 - areia extraída e brita e pedra de mão produzidas | m | 2691.48 |  | SICRO | 804298
804299 | Corpo de BTTC D = 1,00 m PA4 - areia, brita e pedra de mão comerciais | m | 2930.12 |  | SICRO | 804299
804300 | Corpo de BTTC D = 1,20 m PA1 - areia extraída e brita e pedra de mão produzidas | m | 3357.6 |  | SICRO | 804300
804301 | Corpo de BTTC D = 1,20 m PA1 - areia, brita e pedra de mão comerciais | m | 3663.3 |  | SICRO | 804301
804302 | Corpo de BTTC D = 1,20 m PA2 - areia extraída e brita e pedra de mão produzidas | m | 3370.43 |  | SICRO | 804302
804303 | Corpo de BTTC D = 1,20 m PA2 - areia, brita e pedra de mão comerciais | m | 3676.13 |  | SICRO | 804303
804304 | Corpo de BTTC D = 1,20 m PA3 - areia extraída e brita e pedra de mão produzidas | m | 3920.51 |  | SICRO | 804304
804305 | Corpo de BTTC D = 1,20 m PA3 - areia, brita e pedra de mão comerciais | m | 4226.22 |  | SICRO | 804305
804306 | Corpo de BTTC D = 1,20 m PA4 - areia extraída e brita e pedra de mão produzidas | m | 4160.11 |  | SICRO | 804306
804307 | Corpo de BTTC D = 1,20 m PA4 - areia, brita e pedra de mão comerciais | m | 4465.82 |  | SICRO | 804307
804308 | Corpo de BTTC D = 1,50 m PA1 - areia extraída e brita e pedra de mão produzidas | m | 4853.79 |  | SICRO | 804308
804309 | Corpo de BTTC D = 1,50 m PA1 - areia, brita e pedra de mão comerciais | m | 5247.74 |  | SICRO | 804309
804310 | Corpo de BTTC D = 1,50 m PA2 - areia extraída e brita e pedra de mão produzidas | m | 4918.14 |  | SICRO | 804310
804311 | Corpo de BTTC D = 1,50 m PA2 - areia, brita e pedra de mão comerciais | m | 5312.09 |  | SICRO | 804311
804312 | Corpo de BTTC D = 1,50 m PA3 - areia extraída e brita e pedra de mão produzidas | m | 5474.54 |  | SICRO | 804312
804313 | Corpo de BTTC D = 1,50 m PA3 - areia, brita e pedra de mão comerciais | m | 5868.49 |  | SICRO | 804313
804314 | Corpo de BTTC D = 1,50 m PA4 - areia extraída e brita e pedra de mão produzidas | m | 5444.42 |  | SICRO | 804314
804315 | Corpo de BTTC D = 1,50 m PA4 - areia, brita e pedra de mão comerciais | m | 5838.36 |  | SICRO | 804315
805446 | Dentes para bueiros duplos D = 0,80 m - areia extraída e brita e pedra de mão produzidas | un | 38.76 |  | SICRO | 805446
805447 | Dentes para bueiros duplos D = 0,80 m - areia, brita e pedra de mão comerciais | un | 56.86 |  | SICRO | 805447
805448 | Dentes para bueiros duplos D = 1,00 m - areia extraída e brita e pedra de mão produzidas | un | 46.46 |  | SICRO | 805448
805449 | Dentes para bueiros duplos D = 1,00 m - areia, brita e pedra de mão comerciais | un | 68.15 |  | SICRO | 805449
805450 | Dentes para bueiros duplos D = 1,20 m - areia extraída e brita e pedra de mão produzidas | un | 53.92 |  | SICRO | 805450
805451 | Dentes para bueiros duplos D = 1,20 m - areia, brita e pedra de mão comerciais | un | 79 |  | SICRO | 805451
805452 | Dentes para bueiros duplos D = 1,50 m - areia extraída e brita e pedra de mão produzidas | un | 63.1 |  | SICRO | 805452
805453 | Dentes para bueiros duplos D = 1,50 m - areia, brita e pedra de mão comerciais | un | 92.89 |  | SICRO | 805453
805434 | Dentes para bueiros simples D = 0,40 m - areia extraída e brita e pedra de mão produzidas | un | 13.19 |  | SICRO | 805434
805435 | Dentes para bueiros simples D = 0,40 m - areia, brita e pedra de mão comerciais | un | 18.66 |  | SICRO | 805435
805436 | Dentes para bueiros simples D = 0,60 m - areia extraída e brita e pedra de mão produzidas | un | 15.4 |  | SICRO | 805436
805437 | Dentes para bueiros simples D = 0,60 m - areia, brita e pedra de mão comerciais | un | 22.57 |  | SICRO | 805437
805438 | Dentes para bueiros simples D = 0,80 m - areia extraída e brita e pedra de mão produzidas | un | 20.89 |  | SICRO | 805438
805439 | Dentes para bueiros simples D = 0,80 m - areia, brita e pedra de mão comerciais | un | 29.94 |  | SICRO | 805439
805440 | Dentes para bueiros simples D = 1,00 m - areia extraída e brita e pedra de mão produzidas | un | 23.35 |  | SICRO | 805440
805441 | Dentes para bueiros simples D = 1,00 m - areia, brita e pedra de mão comerciais | un | 34.29 |  | SICRO | 805441
805442 | Dentes para bueiros simples D = 1,20 m - areia extraída e brita e pedra de mão produzidas | un | 28.34 |  | SICRO | 805442
805443 | Dentes para bueiros simples D = 1,20 m - areia, brita e pedra de mão comerciais | un | 40.79 |  | SICRO | 805443
805444 | Dentes para bueiros simples D = 1,50 m - areia extraída e brita e pedra de mão produzidas | un | 31.55 |  | SICRO | 805444
805445 | Dentes para bueiros simples D = 1,50 m - areia, brita e pedra de mão comerciais | un | 46.45 |  | SICRO | 805445
805454 | Dentes para bueiros triplos D = 1,00 m - areia extraída e brita e pedra de mão produzidas | un | 69.81 |  | SICRO | 805454
805455 | Dentes para bueiros triplos D = 1,00 m - areia, brita e pedra de mão comerciais | un | 102.44 |  | SICRO | 805455
805456 | Dentes para bueiros triplos D = 1,20 m - areia extraída e brita e pedra de mão produzidas | un | 79.24 |  | SICRO | 805456
805457 | Dentes para bueiros triplos D = 1,20 m - areia, brita e pedra de mão comerciais | un | 116.77 |  | SICRO | 805457
805458 | Dentes para bueiros triplos D = 1,50 m - areia extraída e brita e pedra de mão produzidas | un | 94.89 |  | SICRO | 805458
805459 | Dentes para bueiros triplos D = 1,50 m - areia, brita e pedra de mão comerciais | un | 139.77 |  | SICRO | 805459
909620 | Alvenaria de blocos de concreto 19 x 19 x 39 cm com espessura de 20 cm com argamassa traço 1:0,5:3,5 - areia comercial | m² | 120.2 |  | SICRO | 909620
909621 | Alvenaria de blocos de concreto 19 x 19 x 39 cm com espessura de 20 cm com argamassa traço 1:0,5:3,5 - areia extraída | m² | 118.34 |  | SICRO | 909621
903802 | Bacia de contenção para tanque de emulsão de 30.000 l - inclusive demolição | un | 14758.33 |  | SICRO | 903802
919113 | Canaleta perfil cartola 50 x 70 x 3 mm - aba 20 mm | m | 146.24 |  | SICRO | 919113
903788 | Chapisco com argamassa de cimento e areia 1:3 - aplicação manual | m² | 4.24 |  | SICRO | 903788
919247 | Cobertura em chapas zincadas com espessura de 0,43 mm - utilização 2 vezes | m² | 37.13 |  | SICRO | 919247
919016 | Depósito de óleo para oficina - inclusive demolição | un | 7603.48 |  | SICRO | 919016
919078 | Dique de contenção para usina de asfalto a quente - inclusive demolição | un | 36411.53 |  | SICRO | 919078
903789 | Emboço com argamassa de cimento, cal hidratada e areia 1:2:8 com espessura de 2 cm - aplicação manual | m² | 31.52 |  | SICRO | 903789
919250 | Fornecimento e instalação de extintor de espuma 10 l | un | 558.44 |  | SICRO | 919250
903807 | Instalação da central de britagem com capacidade de 80 m³/h | un | 111794.4 |  | SICRO | 903807
903806 | Instalação da central de concreto com capacidade de 150 m³/h | un | 187538.02 |  | SICRO | 903806
903804 | Instalação da central de concreto com capacidade de 30 m³/h | un | 70353.75 |  | SICRO | 903804
903805 | Instalação da central de concreto com capacidade de 40 m³/h | un | 81101.66 |  | SICRO | 903805
903810 | Instalação da usina de asfalto a quente capacidade de 120 t/h | un | 198644.57 |  | SICRO | 903810
903809 | Instalação da usina de pré-misturado a frio com capacidade de 60 t/h | un | 125001.98 |  | SICRO | 903809
903808 | Instalação da usina misturadora de solos com capacidade de 300 t/h | un | 118071.04 |  | SICRO | 903808
903845 | Lastro de brita comercial - espalhamento mecânico | m³ | 178.12 |  | SICRO | 903845
919009 | Montagem e desmontagem da central de britagem com capacidade de 80 m³/h - inclusive construção de aterro, construção e demolição de rampa e bases | un | 63813.35 |  | SICRO | 919009
919007 | Montagem e desmontagem da central de concreto com capacidade de 150 m³/h - inclusive construção e demolição de bases, rampas e depósitos de agregados | un | 119491.64 |  | SICRO | 919007
919011 | Montagem e desmontagem da central de concreto com capacidade de 30 m³/h - inclusive construção e demolição de bases, rampas e depósitos de agregados | un | 33526.66 |  | SICRO | 919011
919246 | Montagem e desmontagem da central de concreto com capacidade de 40 m³/h - inclusive construção e demolição de bases, rampas e depósitos de agregados | un | 46370.09 |  | SICRO | 919246
919013 | Montagem e desmontagem da usina de asfalto a quente com capacidade de 120 t/h - inclusive construção e demolição de bases, rampas, depósitos de agregados e dique de contenção | un | 129758.98 |  | SICRO | 919013
919008 | Montagem e desmontagem da usina de pré-misturado a frio com capacidade de 60 t/h - inclusive construção e demolição de bases, rampas, depósitos de agregados e bacia de contenção | un | 92542.16 |  | SICRO | 919008
919012 | Montagem e desmontagem da usina misturadora de solos com capacidade de 300 t/h - inclusive construção e demolição de bases, rampas e depósitos de agregados | un | 60202.14 |  | SICRO | 919012
903848 | Muro em alvenaria de blocos de concreto com espessura de 0,20 m h = 1,0 m | m | 167.02 |  | SICRO | 903848
919002 | Posto de combustível - com reaproveitamento de 2 vezes do tanque/bomba/cobertura - inclusive demolição | un | 38483.07 |  | SICRO | 919002
919210 | Rampa de lavagem - inclusive demolição | un | 22207.62 |  | SICRO | 919210
909612 | Rampa para acesso do misturador de agregados para centrais de 30 m³ e 40 m³ - inclusive demolição | un | 12751.8 |  | SICRO | 909612
909613 | Rampa para acesso do misturador de agregados para central de 150 m³ - inclusive demolição | un | 20981.61 |  | SICRO | 909613
909614 | Rampa para acesso do misturador de agregados para central de britagem - inclusive demolição | un | 46441.58 |  | SICRO | 909614
909616 | Rampa para acesso do misturador de agregados para PMF - inclusive demolição | un | 36504.68 |  | SICRO | 909616
909617 | Rampa para acesso do misturador de agregados para usina de asfalto a quente - inclusive demolição | un | 21572.38 |  | SICRO | 909617
909615 | Rampa para acesso do misturador de agregados para usina de solos - inclusive demolição | un | 16565.36 |  | SICRO | 909615
903860 | Selador acrílico - camada de fundo com aplicação manual | m² | 3.04 |  | SICRO | 903860
919101 | Sistema separador água e óleo, inclusive demolição | un | 1814.02 |  | SICRO | 919101
903818 | Tinta látex - duas camadas com aplicação manual | m² | 15.87 |  | SICRO | 903818
1100657 | Adensamento de concreto por vibrador de imersão | m³ | 3.34 |  | SICRO | 1100657
1108055 | Argamassa autoadensável para reparos e grauteamento - confecção em misturador e lançamento manual | m³ | 3745.63 |  | SICRO | 1108055
1109665 | Argamassa de cimento e areia 1:1 - confecção em betoneira e lançamento manual - areia comercial | m³ | 734.44 |  | SICRO | 1109665
1109664 | Argamassa de cimento e areia 1:1 - confecção em betoneira e lançamento manual - areia extraída | m³ | 661.54 |  | SICRO | 1109664
1109667 | Argamassa de cimento e areia 1:2 - confecção em betoneira e lançamento manual - areia comercial | m³ | 582.68 |  | SICRO | 1109667
1109666 | Argamassa de cimento e areia 1:2 - confecção em betoneira e lançamento manual - areia extraída | m³ | 456.34 |  | SICRO | 1109666
1109669 | Argamassa de cimento e areia 1:3 - confecção em betoneira e lançamento manual - areia comercial | m³ | 507.26 |  | SICRO | 1109669
1109668 | Argamassa de cimento e areia 1:3 - confecção em betoneira e lançamento manual - areia extraída | m³ | 355.7 |  | SICRO | 1109668
1108060 | Argamassa de cimento e areia 1:3 com 8% de microssílica - confecção em betoneira e lançamento manual - areia comercial | m³ | 598.28 |  | SICRO | 1108060
1109626 | Argamassa de cimento e areia 1:3 com 8% de microssílica - confecção em betoneira e lançamento manual - areia extraída | m³ | 446.13 |  | SICRO | 1109626
1109671 | Argamassa de cimento e areia 1:4 - confecção em betoneira e lançamento manual - areia comercial | m³ | 470.75 |  | SICRO | 1109671
1109670 | Argamassa de cimento e areia 1:4 - confecção em betoneira e lançamento manual - areia extraída | m³ | 304.51 |  | SICRO | 1109670
1109672 | Argamassa de cimento e areia com aditivo aglutinante 1:8 - confecção em betoneira e lançamento manual - areia comercial | m³ | 398.24 |  | SICRO | 1109672
1109624 | Argamassa de cimento e areia com aditivo aglutinante 1:8 - confecção em betoneira e lançamento manual - areia extraída | m³ | 206.69 |  | SICRO | 1109624
1109622 | Argamassa de cimento, cal hidratada e areia 1:0,5:3,5 - confecção em betoneira e lançamento manual - areia comercial | m³ | 459.96 |  | SICRO | 1109622
1109623 | Argamassa de cimento, cal hidratada e areia 1:0,5:3,5 - confecção em betoneira e lançamento manual - areia extraída | m³ | 336.11 |  | SICRO | 1109623
1109697 | Argamassa de cimento, cal hidratada e areia 1:0,5:8 - confecção em betoneira e lançamento manual - areia comercial | m³ | 364.21 |  | SICRO | 1109697
1109698 | Argamassa de cimento, cal hidratada e areia 1:0,5:8 - confecção em betoneira e lançamento manual - areia extraída | m³ | 207.37 |  | SICRO | 1109698
1109679 | Argamassa de cimento, cal hidratada e areia 1:1:6 - confecção em betoneira e lançamento manual - areia comercial | m³ | 410.14 |  | SICRO | 1109679
1109625 | Argamassa de cimento, cal hidratada e areia 1:1:6 - confecção em betoneira e lançamento manual - areia extraída | m³ | 267.87 |  | SICRO | 1109625
1109678 | Argamassa de cimento, cal hidratada e areia 1:2:10 - confecção em betoneira e lançamento manual - areia comercial | m³ | 383.71 |  | SICRO | 1109678
1109694 | Argamassa de cimento, cal hidratada e areia 1:2:10 - confecção em betoneira e lançamento manual - areia extraída | m³ | 231.17 |  | SICRO | 1109694
1109673 | Argamassa de cimento, cal hidratada e areia 1:2:6 - confecção em betoneira e lançamento manual - areia comercial | m³ | 444.5 |  | SICRO | 1109673
1109690 | Argamassa de cimento, cal hidratada e areia 1:2:6 - confecção em betoneira e lançamento manual - areia extraída | m³ | 311.65 |  | SICRO | 1109690
1109674 | Argamassa de cimento, cal hidratada e areia 1:2:7 - confecção em betoneira e lançamento manual - areia comercial | m³ | 424.04 |  | SICRO | 1109674
1109691 | Argamassa de cimento, cal hidratada e areia 1:2:7 - confecção em betoneira e lançamento manual - areia extraída | m³ | 284.56 |  | SICRO | 1109691
1109675 | Argamassa de cimento, cal hidratada e areia 1:2:8 - confecção em betoneira e lançamento manual - areia comercial | m³ | 407.71 |  | SICRO | 1109675
1109692 | Argamassa de cimento, cal hidratada e areia 1:2:8 - confecção em betoneira e lançamento manual - areia extraída | m³ | 262.98 |  | SICRO | 1109692
1109676 | Argamassa de cimento, cal hidratada e areia 1:2:9 - confecção em betoneira e lançamento manual - areia comercial | m³ | 394.51 |  | SICRO | 1109676
1109693 | Argamassa de cimento, cal hidratada e areia 1:2:9 - confecção em betoneira e lançamento manual - areia extraída | m³ | 245.51 |  | SICRO | 1109693
1109680 | Argamassa para reparos e grauteamento - confecção em misturador e lançamento manual | m³ | 3472.59 |  | SICRO | 1109680
1107748 | Argamassa polimérica de alto desempenho projetada para reparos superficiais e reforços estruturais - confecção em misturador e lançamento projetado | m³ | 11286.45 |  | SICRO | 1107748
1110000 | Concreto | m³ | 0 |  | SICRO | 1110000
1106059 | Concreto autoadensável com silicato de alumínio fck = 20 MPa - confecção em betoneira e lançamento manual - areia e brita comerciais | m³ | 602.4 |  | SICRO | 1106059
1106060 | Concreto autoadensável com silicato de alumínio fck = 20 MPa - confecção em betoneira e lançamento manual - areia extraída e brita produzida | m³ | 427.62 |  | SICRO | 1106060
1100658 | Concreto autoadensável com silicato de alumínio fck = 20 MPa - confecção em central dosadora de 30 m³/h - areia e brita comerciais | m³ | 524.86 |  | SICRO | 1100658
1106159 | Concreto autoadensável com silicato de alumínio fck = 25 MPa - confecção em central dosadora de 30 m³/h - areia e brita comerciais | m³ | 554.55 |  | SICRO | 1106159
1107902 | Concreto autoadensável com silicato de alumínio fck = 30 MPa - confecção em central dosadora de 30 m³/h - areia e brita comerciais | m³ | 587.68 |  | SICRO | 1107902
1107906 | Concreto autoadensável com silicato de alumínio fck = 35 MPa - confecção em central dosadora de 30 m³/h - areia e brita comerciais | m³ | 624.7 |  | SICRO | 1107906
1107910 | Concreto autoadensável com silicato de alumínio fck = 40 MPa - confecção em central dosadora de 30 m³/h - areia e brita comerciais | m³ | 666.09 |  | SICRO | 1107910
1107911 | Concreto autoadensável com silicato de alumínio fck = 45 MPa - confecção em central dosadora de 30 m³/h - areia e brita comerciais | m³ | 712.34 |  | SICRO | 1107911
1107912 | Concreto autoadensável com silicato de alumínio fck = 50 MPa - confecção em central dosadora de 30 m³/h - areia e brita comerciais | m³ | 777.92 |  | SICRO | 1107912
1106164 | Concreto ciclópico fck = 20 MPa - confecção em betoneira e lançamento manual - areia extraída, brita e pedra de mão produzidas | m³ | 246.43 |  | SICRO | 1106164
1106165 | Concreto ciclópico fck = 20 MPa - confecção em betoneira e lançamento manual - areia, brita e pedra de mão comerciais | m³ | 435.01 |  | SICRO | 1106165
1106156 | Concreto com 10% de microssílica fck = 45 MPa - confecção em central dosadora de 30 m³/h - areia e brita comerciais | m³ | 581.49 |  | SICRO | 1106156
1107932 | Concreto com 10% de microssílica fck = 50 MPa - confecção em central dosadora de 30 m³/h - areia e brita comerciais | m³ | 616.85 |  | SICRO | 1107932
1108111 | Concreto com 8% de microssílica fck = 25 MPa - confecção em central dosadora de 30 m³/h - areia e brita comerciais | m³ | 479.37 |  | SICRO | 1108111
1108112 | Concreto com 8% de microssílica fck = 30 MPa - confecção em central dosadora de 30 m³/h - areia e brita comerciais | m³ | 489.79 |  | SICRO | 1108112
1108113 | Concreto com 8% de microssílica fck = 35 MPa - confecção em central dosadora de 30 m³/h - areia e brita comerciais | m³ | 514.36 |  | SICRO | 1108113
1108114 | Concreto com 8% de microssílica fck = 40 MPa - confecção em central dosadora de 30 m³/h - areia e brita comerciais | m³ | 541.78 |  | SICRO | 1108114
1108061 | Concreto com látex SBR fck = 25 MPa - confecção em betoneira e lançamento manual - areia e brita comerciais | m³ | 931.36 |  | SICRO | 1108061
1108064 | Concreto com látex SBR fck = 30 MPa - confecção em betoneira e lançamento manual - areia e brita comerciais | m³ | 1002.33 |  | SICRO | 1108064
1107888 | Concreto fck = 15 MPa - confecção em betoneira e lançamento manual - areia e brita comerciais | m³ | 467.47 |  | SICRO | 1107888
1107889 | Concreto fck = 15 MPa - confecção em betoneira e lançamento manual - areia extraída e brita produzida | m³ | 283.15 |  | SICRO | 1107889
1107892 | Concreto fck = 20 MPa - confecção em betoneira e lançamento manual - areia e brita comerciais | m³ | 483.94 |  | SICRO | 1107892
1107891 | Concreto fck = 20 MPa - confecção em betoneira e lançamento manual - areia extraída e brita produzida | m³ | 302.14 |  | SICRO | 1107891
1107928 | Concreto fck = 20 MPa - confecção em central dosadora de 30 m³/h - areia e brita comerciais | m³ | 424.67 |  | SICRO | 1107928
1107929 | Concreto fck = 20 MPa - confecção em central dosadora de 30 m³/h - areia extraída e brita produzida | m³ | 242.24 |  | SICRO | 1107929
1106109 | Concreto fck = 20 MPa - confecção em central dosadora de 40 m³/h - areia e brita comerciais | m³ | 410.06 |  | SICRO | 1106109
1106117 | Concreto fck = 20 MPa - confecção em central dosadora de 40 m³/h - areia extraída e brita produzida | m³ | 227.62 |  | SICRO | 1106117
1107896 | Concreto fck = 25 MPa - confecção em betoneira e lançamento manual - areia e brita comerciais | m³ | 502.41 |  | SICRO | 1107896
1107895 | Concreto fck = 25 MPa - confecção em betoneira e lançamento manual - areia extraída e brita produzida | m³ | 323.45 |  | SICRO | 1107895
1119528 | Concreto fck = 25 MPa - confecção em central dosadora de 30 m³/h - areia e brita comerciais | m³ | 436.95 |  | SICRO | 1119528
1106135 | Concreto fck = 25 MPa - confecção em central dosadora de 30 m³/h - areia extraída e brita produzida | m³ | 256.47 |  | SICRO | 1106135
1106136 | Concreto fck = 25 MPa - confecção em central dosadora de 40 m³/h - areia e brita comerciais | m³ | 421.46 |  | SICRO | 1106136
1106137 | Concreto fck = 25 MPa - confecção em central dosadora de 40 m³/h - areia extraída e brita produzida | m³ | 240.98 |  | SICRO | 1106137
1116127 | Concreto fck = 25 MPa para pré-moldados (mourões) - confecção em betoneira e lançamento manual - areia e brita comerciais | m³ | 515.03 |  | SICRO | 1116127
1116126 | Concreto fck = 25 MPa para pré-moldados (mourões) - confecção em betoneira e lançamento manual - areia extraída e brita produzida | m³ | 346.36 |  | SICRO | 1116126
1107900 | Concreto fck = 30 MPa - confecção em betoneira e lançamento manual - areia e brita comerciais | m³ | 522.97 |  | SICRO | 1107900
1107899 | Concreto fck = 30 MPa - confecção em betoneira e lançamento manual - areia extraída e brita produzida | m³ | 347.17 |  | SICRO | 1107899
1107890 | Concreto fck = 30 MPa - confecção em central dosadora de 30 m³/h - areia e brita comerciais | m³ | 452.96 |  | SICRO | 1107890
1106138 | Concreto fck = 30 MPa - confecção em central dosadora de 30 m³/h - areia extraída e brita produzida | m³ | 275.04 |  | SICRO | 1106138
1106139 | Concreto fck = 30 MPa - confecção em central dosadora de 40 m³/h - areia e brita comerciais | m³ | 436.41 |  | SICRO | 1106139
1106140 | Concreto fck = 30 MPa - confecção em central dosadora de 40 m³/h - areia extraída e brita produzida | m³ | 258.48 |  | SICRO | 1106140
1107904 | Concreto fck = 35 MPa - confecção em betoneira e lançamento manual - areia e brita comerciais | m³ | 546 |  | SICRO | 1107904
1107903 | Concreto fck = 35 MPa - confecção em betoneira e lançamento manual - areia extraída e brita produzida | m³ | 373.74 |  | SICRO | 1107903
1107908 | Concreto fck = 40 MPa - confecção em betoneira e lançamento manual - areia e brita comerciais | m³ | 571.65 |  | SICRO | 1107908
1107907 | Concreto fck = 40 MPa - confecção em betoneira e lançamento manual - areia extraída e brita produzida | m³ | 403.34 |  | SICRO | 1107907
1107871 | Concreto fctm,k = 4,5 MPa - confecção em central dosadora de 30 m³/h - areia e brita comerciais | m³ | 480.18 |  | SICRO | 1107871
1107870 | Concreto fctm,k = 4,5 MPa - confecção em central dosadora de 30 m³/h - areia extraída e brita produzida | m³ | 307.4 |  | SICRO | 1107870
1106057 | Concreto magro - confecção em betoneira e lançamento manual - areia e brita comerciais | m³ | 471.16 |  | SICRO | 1106057
1106058 | Concreto magro - confecção em betoneira e lançamento manual - areia extraída e brita produzida | m³ | 294.76 |  | SICRO | 1106058
1106380 | Concreto para bombeamento fck = 25 MPa - confecção em central dosadora de 30 m³/h - areia e brita comerciais | m³ | 456.52 |  | SICRO | 1106380
1106378 | Concreto para bombeamento fck = 25 MPa - confecção em central dosadora de 30 m³/h - areia extraída e brita produzida | m³ | 286.08 |  | SICRO | 1106378
1116263 | Concreto para bombeamento fck = 25 MPa - confecção em central dosadora de 40 m³/h - areia e brita comerciais | m³ | 439.22 |  | SICRO | 1116263
1116267 | Concreto para bombeamento fck = 25 MPa - confecção em central dosadora de 40 m³/h - areia extraída e brita produzida | m³ | 268.78 |  | SICRO | 1116267
1106280 | Concreto para bombeamento fck = 30 MPa - confecção em central dosadora de 30 m³/h - areia e brita comerciais | m³ | 475.39 |  | SICRO | 1106280
1106289 | Concreto para bombeamento fck = 30 MPa - confecção em central dosadora de 30 m³/h - areia extraída e brita produzida | m³ | 307.92 |  | SICRO | 1106289
1116264 | Concreto para bombeamento fck = 30 MPa - confecção em central dosadora de 40 m³/h - areia e brita comerciais | m³ | 456.84 |  | SICRO | 1116264
1116268 | Concreto para bombeamento fck = 30 MPa - confecção em central dosadora de 40 m³/h - areia extraída e brita produzida | m³ | 289.38 |  | SICRO | 1116268
1106281 | Concreto para bombeamento fck = 35 MPa - confecção em central dosadora de 30 m³/h - areia e brita comerciais | m³ | 499.71 |  | SICRO | 1106281
1106382 | Concreto para bombeamento fck = 35 MPa - confecção em central dosadora de 30 m³/h - areia extraída e brita produzida | m³ | 336.07 |  | SICRO | 1106382
1116265 | Concreto para bombeamento fck = 35 MPa - confecção em central dosadora de 40 m³/h - areia e brita comerciais | m³ | 479.48 |  | SICRO | 1116265
1116269 | Concreto para bombeamento fck = 35 MPa - confecção em central dosadora de 40 m³/h - areia extraída e brita produzida | m³ | 315.84 |  | SICRO | 1116269
1106282 | Concreto para bombeamento fck = 40 MPa - confecção em central dosadora de 30 m³/h - areia e brita comerciais | m³ | 526.85 |  | SICRO | 1106282
1106384 | Concreto para bombeamento fck = 40 MPa - confecção em central dosadora de 30 m³/h - areia extraída e brita produzida | m³ | 367.47 |  | SICRO | 1106384
1116266 | Concreto para bombeamento fck = 40 MPa - confecção em central dosadora de 40 m³/h - areia e brita comerciais | m³ | 504.78 |  | SICRO | 1116266
1116270 | Concreto para bombeamento fck = 40 MPa - confecção em central dosadora de 40 m³/h - areia extraída e brita produzida | m³ | 345.41 |  | SICRO | 1116270
1107868 | Concreto para sub-base adensado por vibração fck = 7,5 MPa - confecção em central dosadora de 30 m³/h - areia e brita comerciais | m³ | 383.93 |  | SICRO | 1107868
1107869 | Concreto para sub-base adensado por vibração fck = 7,5 MPa - confecção em central dosadora de 30 m³/h - areia extraída e brita produzida | m³ | 195 |  | SICRO | 1107869
1103853 | Concreto poroso para tubos de drenagem fck = 25 MPa - confecção em betoneira e lançamento manual - areia e brita comerciais | m³ | 444.96 |  | SICRO | 1103853
1103852 | Concreto poroso para tubos de drenagem fck = 25 MPa - confecção em betoneira e lançamento manual - areia extraída e brita produzida | m³ | 333.75 |  | SICRO | 1103852
1106284 | Concreto submerso fck = 20 MPa - confecção em central dosadora de 30 m³/h - areia e brita comerciais | m³ | 467.92 |  | SICRO | 1106284
1108116 | Concreto submerso fck = 25 MPa - confecção em central dosadora de 30 m³/h - areia e brita comerciais | m³ | 474.07 |  | SICRO | 1108116
1108118 | Concreto submerso fck = 30 MPa - confecção em central dosadora de 30 m³/h - areia e brita comerciais | m³ | 499.3 |  | SICRO | 1108118
1106158 | Concreto submerso fck = 35 MPa - confecção em central dosadora de 30 m³/h - areia e brita comerciais | m³ | 526.04 |  | SICRO | 1106158
1108120 | Concreto submerso fck = 40 MPa - confecção em central dosadora de 30 m³/h - areia e brita comerciais | m³ | 555.92 |  | SICRO | 1108120
1106050 | Lançamento livre de concreto usinado por meio de caminhão betoneira - confecção em central dosadora de 30 m³/h | m³ | 46.75 |  | SICRO | 1106050
1106051 | Lançamento livre de concreto usinado por meio de caminhão betoneira - confecção em central dosadora de 40 m³/h | m³ | 39.07 |  | SICRO | 1106051
1106061 | Lançamento manual de concreto usinado - confecção em central dosadora de 30 m³/h | m³ | 54.08 |  | SICRO | 1106061
1106087 | Lançamento manual de concreto usinado - confecção em central dosadora de 40 m³/h | m³ | 46.63 |  | SICRO | 1106087
1107860 | Lançamento mecânico de concreto com bomba lança sobre chassi com capacidade de 50 m³/h - confecção em central dosadora de 40 m³/h | m³ | 54.85 |  | SICRO | 1107860
1106088 | Lançamento mecânico de concreto com bomba rebocável com capacidade de 30 m³/h - confecção em central dosadora de 30 m³/h | m³ | 57.57 |  | SICRO | 1106088
1106128 | Lançamento mecânico de concreto com bomba rebocável com capacidade de 41 m³/h - confecção em central dosadora de 40 m³/h | m³ | 47.39 |  | SICRO | 1106128
1108056 | Microconcreto autoadensável para reparos e grauteamento - confecção em misturador e lançamento manual | m³ | 3248.24 |  | SICRO | 1108056
1108059 | Microconcreto para reparos e grauteamento - confecção em misturador e lançamento manual | m³ | 3159.86 |  | SICRO | 1108059
1207700 | Concreto fck = 20 MPa para projeção via seca - confecção em betoneira - areia e brita comerciais | m³ | 588.4 |  | SICRO | 1207700
1207701 | Concreto fck = 25 MPa para projeção via seca - confecção em betoneira - areia e brita comerciais | m³ | 621.65 |  | SICRO | 1207701
1207702 | Concreto fck = 30 MPa para projeção via seca - confecção em betoneira - areia e brita comerciais | m³ | 658.85 |  | SICRO | 1207702
1207708 | Concreto fck = 30 MPa para projeção via úmida - confecção em central dosadora de 30 m³/h - areia e brita comerciais | m³ | 601.89 |  | SICRO | 1207708
1207703 | Concreto fck = 40 MPa para projeção via seca - confecção em betoneira - areia e brita comerciais | m³ | 746.99 |  | SICRO | 1207703
1207709 | Concreto fck = 40 MPa para projeção via úmida - confecção em central dosadora de 30 m³/h - areia e brita comerciais | m³ | 682.67 |  | SICRO | 1207709
1207710 | Concreto projetado via seca fck = 20 MPa aplicado em pisos | m³ | 902.01 |  | SICRO | 1207710
1207711 | Concreto projetado via seca fck = 20 MPa aplicado em superfícies inclinadas e verticais | m³ | 1124.97 |  | SICRO | 1207711
1207713 | Concreto projetado via seca fck = 20 MPa aplicado em teto | m³ | 1702.6 |  | SICRO | 1207713
1207714 | Concreto projetado via seca fck = 25 MPa aplicado em pisos | m³ | 941.13 |  | SICRO | 1207714
1207715 | Concreto projetado via seca fck = 25 MPa aplicado em superfícies inclinadas e verticais | m³ | 1172.47 |  | SICRO | 1207715
1207717 | Concreto projetado via seca fck = 25 MPa aplicado em teto | m³ | 1769.1 |  | SICRO | 1207717
1207718 | Concreto projetado via seca fck = 30 MPa aplicado em pisos | m³ | 984.9 |  | SICRO | 1207718
1207719 | Concreto projetado via seca fck = 30 MPa aplicado em superfícies inclinadas e verticais | m³ | 1225.61 |  | SICRO | 1207719
1207721 | Concreto projetado via seca fck = 30 MPa aplicado em teto | m³ | 1843.5 |  | SICRO | 1207721
1207722 | Concreto projetado via seca fck = 40 MPa aplicado em pisos | m³ | 1088.59 |  | SICRO | 1207722
1207723 | Concreto projetado via seca fck = 40 MPa aplicado em superfícies inclinadas e verticais | m³ | 1351.52 |  | SICRO | 1207723
1207725 | Concreto projetado via seca fck = 40 MPa via seca aplicado em teto | m³ | 2019.78 |  | SICRO | 1207725
1207728 | Concreto projetado via úmida fck = 30 MPa aplicado em túneis classe I com seção de 20 a 40 m² | m³ | 860.68 |  | SICRO | 1207728
1207727 | Concreto projetado via úmida fck = 30 MPa aplicado em túneis classe I com seção de 40 a 60 m² | m³ | 844.64 |  | SICRO | 1207727
1207726 | Concreto projetado via úmida fck = 30 MPa aplicado em túneis classe I com seção de 60 a 90 m² | m³ | 831.8 |  | SICRO | 1207726
1208329 | Concreto projetado via úmida fck = 30 MPa aplicado em túneis classe I com seção superior a 90 m² | m³ | 817.03 |  | SICRO | 1208329
1207685 | Concreto projetado via úmida fck = 30 MPa aplicado em túneis classe II com seção de 20 a 40 m² | m³ | 901.77 |  | SICRO | 1207685
1207684 | Concreto projetado via úmida fck = 30 MPa aplicado em túneis classe II com seção de 40 a 60 m² | m³ | 880.57 |  | SICRO | 1207684
1207683 | Concreto projetado via úmida fck = 30 MPa aplicado em túneis classe II com seção de 60 a 90 m² | m³ | 864.41 |  | SICRO | 1207683
1208337 | Concreto projetado via úmida fck = 30 MPa aplicado em túneis classe II com seção superior a 90 m² | m³ | 847.23 |  | SICRO | 1208337
1207691 | Concreto projetado via úmida fck = 30 MPa aplicado em túneis classe III com seção de 20 a 40 m² | m³ | 950.57 |  | SICRO | 1207691
1207690 | Concreto projetado via úmida fck = 30 MPa aplicado em túneis classe III com seção de 40 a 60 m² | m³ | 921.7 |  | SICRO | 1207690
1207689 | Concreto projetado via úmida fck = 30 MPa aplicado em túneis classe III com seção de 60 a 90 m² | m³ | 897.43 |  | SICRO | 1207689
1208345 | Concreto projetado via úmida fck = 30 MPa aplicado em túneis classe III com seção superior a 90 m² | m³ | 877.42 |  | SICRO | 1208345
1207697 | Concreto projetado via úmida fck = 30 MPa aplicado em túneis classe IV com seção de 20 a 40 m² | m³ | 1011.03 |  | SICRO | 1207697
1207696 | Concreto projetado via úmida fck = 30 MPa aplicado em túneis classe IV com seção de 40 a 60 m² | m³ | 969.77 |  | SICRO | 1207696
1207695 | Concreto projetado via úmida fck = 30 MPa aplicado em túneis classe IV com seção de 60 a 90 m² | m³ | 941.7 |  | SICRO | 1207695
1208353 | Concreto projetado via úmida fck = 30 MPa aplicado em túneis classe IV com seção superior a 90 m² | m³ | 913.49 |  | SICRO | 1208353
1207663 | Concreto projetado via úmida fck = 30 MPa aplicado em túneis classe V com seção de 20 a 40 m² | m³ | 1193.85 |  | SICRO | 1207663
1207662 | Concreto projetado via úmida fck = 30 MPa aplicado em túneis classe V com seção de 40 a 60 m² | m³ | 1164.28 |  | SICRO | 1207662
1207661 | Concreto projetado via úmida fck = 30 MPa aplicado em túneis classe V com seção de 60 a 90 m² | m³ | 1140.64 |  | SICRO | 1207661
1208361 | Concreto projetado via úmida fck = 30 MPa aplicado em túneis classe V com seção superior a 90 m² | m³ | 1105.16 |  | SICRO | 1208361
1207669 | Concreto projetado via úmida fck = 30 MPa aplicado em túneis classe VI com seção de 20 a 40 m² | m³ | 1326.76 |  | SICRO | 1207669
1207668 | Concreto projetado via úmida fck = 30 MPa aplicado em túneis classe VI com seção de 40 a 60 m² | m³ | 1290.06 |  | SICRO | 1207668
1207667 | Concreto projetado via úmida fck = 30 MPa aplicado em túneis classe VI com seção de 60 a 90 m² | m³ | 1235.01 |  | SICRO | 1207667
1208369 | Concreto projetado via úmida fck = 30 MPa aplicado em túneis classe VI com seção superior a 90 m² | m³ | 1179.97 |  | SICRO | 1208369
1207682 | Concreto projetado via úmida fck = 40 MPa aplicado em túneis classe I com seção de 20 a 40 m² | m³ | 955.72 |  | SICRO | 1207682
1207681 | Concreto projetado via úmida fck = 40 MPa aplicado em túneis classe I com seção de 40 a 60 m² | m³ | 939.67 |  | SICRO | 1207681
1207729 | Concreto projetado via úmida fck = 40 MPa aplicado em túneis classe I com seção de 60 a 90 m² | m³ | 926.84 |  | SICRO | 1207729
1208333 | Concreto projetado via úmida fck = 40 MPa aplicado em túneis classe I com seção superior a 90 m² | m³ | 912.06 |  | SICRO | 1208333
1207688 | Concreto projetado via úmida fck = 40 MPa aplicado em túneis classe II com seção de 20 a 40 m² | m³ | 999.68 |  | SICRO | 1207688
1207687 | Concreto projetado via úmida fck = 40 MPa aplicado em túneis classe II com seção de 40 a 60 m² | m³ | 978.48 |  | SICRO | 1207687
1207686 | Concreto projetado via úmida fck = 40 MPa aplicado em túneis classe II com seção de 60 a 90 m² | m³ | 962.33 |  | SICRO | 1207686
1208341 | Concreto projetado via úmida fck = 40 MPa aplicado em túneis classe II com seção superior a 90 m² | m³ | 945.15 |  | SICRO | 1208341
1207694 | Concreto projetado via úmida fck = 40 MPa aplicado em túneis classe III com seção de 20 a 40 m² | m³ | 1051.54 |  | SICRO | 1207694
1207693 | Concreto projetado via úmida fck = 40 MPa aplicado em túneis classe III com seção de 40 a 60 m² | m³ | 1022.68 |  | SICRO | 1207693
1207692 | Concreto projetado via úmida fck = 40 MPa aplicado em túneis classe III com seção de 60 a 90 m² | m³ | 998.41 |  | SICRO | 1207692
1208349 | Concreto projetado via úmida fck = 40 MPa aplicado em túneis classe III com seção superior a 90 m² | m³ | 978.4 |  | SICRO | 1208349
1207660 | Concreto projetado via úmida fck = 40 MPa aplicado em túneis classe IV com seção de 20 a 40 m² | m³ | 1115.26 |  | SICRO | 1207660
1207699 | Concreto projetado via úmida fck = 40 MPa aplicado em túneis classe IV com seção de 40 a 60 m² | m³ | 1074 |  | SICRO | 1207699
1207698 | Concreto projetado via úmida fck = 40 MPa aplicado em túneis classe IV com seção de 60 a 90 m² | m³ | 1045.94 |  | SICRO | 1207698
1208357 | Concreto projetado via úmida fck = 40 MPa aplicado em túneis classe IV com seção superior a 90 m² | m³ | 1017.72 |  | SICRO | 1208357
1207666 | Concreto projetado via úmida fck = 40 MPa aplicado em túneis classe V com seção de 20 a 40 m² | m³ | 1301.55 |  | SICRO | 1207666
1207665 | Concreto projetado via úmida fck = 40 MPa aplicado em túneis classe V com seção de 40 a 60 m² | m³ | 1271.99 |  | SICRO | 1207665
1207664 | Concreto projetado via úmida fck = 40 MPa aplicado em túneis classe V com seção de 60 a 90 m² | m³ | 1248.34 |  | SICRO | 1207664
1208365 | Concreto projetado via úmida fck = 40 MPa aplicado em túneis classe V com seção superior a 90 m² | m³ | 1212.87 |  | SICRO | 1208365
1207672 | Concreto projetado via úmida fck = 40 MPa aplicado em túneis classe VI com seção de 20 a 40 m² | m³ | 1438.18 |  | SICRO | 1207672
1207671 | Concreto projetado via úmida fck = 40 MPa aplicado em túneis classe VI com seção de 40 a 60 m² | m³ | 1401.48 |  | SICRO | 1207671
1207670 | Concreto projetado via úmida fck = 40 MPa aplicado em túneis classe VI com seção de 60 a 90 m² | m³ | 1346.43 |  | SICRO | 1207670
1208373 | Concreto projetado via úmida fck = 40 MPa aplicado em túneis classe VI com seção superior a 90 m² | m³ | 1291.39 |  | SICRO | 1208373
1400976 | Corte a plasma CNC em chapa com espessura de 6,3 a 10 mm | m | 4.99 |  | SICRO | 1400976
1400970 | Corte a plasma manual em chapa de aço-carbono com espessura de 4 a 8 mm | m | 2.33 |  | SICRO | 1400970
1400971 | Corte a plasma manual em chapa de aço-carbono com espessura de 9 a 25 mm | m | 10.16 |  | SICRO | 1400971
1400972 | Corte a plasma manual em chapa de alumínio com espessura de 1,5 mm | m | 2.28 |  | SICRO | 1400972
1416201 | Corte de barras de aço CA-50 com maçarico oxiacetileno | cm² | 0.22 |  | SICRO | 1416201
1400969 | Corte de cantoneira de alumínio | un | 0.16 |  | SICRO | 1400969
1400975 | Corte de chapa de aço com guilhotina hidráulica | m | 4.15 |  | SICRO | 1400975
1416141 | Corte de chapas de aço com espessura de 12,5 mm com maçarico oxiacetileno | m | 3.61 |  | SICRO | 1416141
1416142 | Corte de chapas de aço com espessura de 16 mm com maçarico oxiacetileno | m | 5.52 |  | SICRO | 1416142
1400973 | Corte de chapas de aço com espessura de 3 mm com maçarico oxiacetileno | m | 1.58 |  | SICRO | 1400973
1400974 | Corte de chapas de aço com espessura de 5 mm com maçarico oxiacetileno | m | 1.85 |  | SICRO | 1400974
1416139 | Corte de chapas de aço com espessura de 6,3 mm com maçarico oxiacetileno | m | 2.05 |  | SICRO | 1416139
1416202 | Corte de chapas de aço com espessura de 8 mm com maçarico oxiacetileno | m | 2.36 |  | SICRO | 1416202
1416140 | Corte de chapas de aço com espessura de 9,5 mm com maçarico oxiacetileno | m | 2.69 |  | SICRO | 1416140
1419543 | Corte de perfil metálico com máquina policorte com espessura de até 1/8" | un | 0.2 |  | SICRO | 1419543
1408173 | Corte de perfis metálicos com maçarico oxiacetileno | cm² | 0.06 |  | SICRO | 1408173
1407063 | Corte de trilho TR45 com utilização de equipamento leve | un | 7.76 |  | SICRO | 1407063
1407064 | Corte de trilho TR57 com utilização de equipamento leve | un | 8.01 |  | SICRO | 1407064
1407065 | Corte de trilho TR68 com utilização de equipamento leve | un | 8.2 |  | SICRO | 1407065
1407066 | Corte de trilho UIC60 com utilização de equipamento leve | un | 8.07 |  | SICRO | 1407066
1400977 | Dobramento de chapas metálicas com espessuras de até 10 mm | m | 3.52 |  | SICRO | 1400977
1407067 | Furação de trilho TR45 com utilização de equipamento leve | un | 2.96 |  | SICRO | 1407067
1407068 | Furação de trilho TR57 com utilização de equipamento leve | un | 3.32 |  | SICRO | 1407068
1407069 | Furação de trilho TR68 com utilização de equipamento leve | un | 3.6 |  | SICRO | 1407069
1407070 | Furação de trilho UIC60 com utilização de equipamento leve | un | 3.43 |  | SICRO | 1407070
1400987 | Perfuração de chapas metálicas com espessura de até 3 mm - D = 25 mm | un | 1.38 |  | SICRO | 1400987
1416257 | Solda com maçarico oxiacetileno de chapas de aço de 12,5 mm | m | 260.1 |  | SICRO | 1416257
1416253 | Solda com maçarico oxiacetileno de chapas de aço de 16 mm | m | 592.8 |  | SICRO | 1416253
1416254 | Solda com maçarico oxiacetileno de chapas de aço de 6,3 mm | m | 50.81 |  | SICRO | 1416254
1416255 | Solda com maçarico oxiacetileno de chapas de aço de 8 mm | m | 88.07 |  | SICRO | 1416255
1416256 | Solda com maçarico oxiacetileno de chapas de aço de 9,5 mm | m | 135.07 |  | SICRO | 1416256
1408028 | Solda elétrica manual de perfis metálicos e chapas de aço com eletrodo E70XX para beneficiamento de aço naval | kg | 224.86 |  | SICRO | 1408028
1408027 | Solda tipo MIG/MAG automatizada | kg | 117.71 |  | SICRO | 1408027
1400978 | Solda tipo MIG/MAG manual | kg | 198.84 |  | SICRO | 1400978
1513941 | Contenção em areia-cimento ensacada com mistura de areia com 8% de cimento - confecção e assentamento | m³ | 523.32 |  | SICRO | 1513941
1513940 | Contenção em solo-cimento ensacado com mistura de solo de jazida com 8% de cimento - confecção e assentamento | m³ | 324.72 |  | SICRO | 1513940
1505879 | Enrocamento de pedra arrumada manualmente - pedra de mão comercial - fornecimento e assentamento | m³ | 314.82 |  | SICRO | 1505879
1505878 | Enrocamento de pedra arrumada manualmente - pedra de mão produzida - confecção e assentamento | m³ | 174.94 |  | SICRO | 1505878
1505877 | Enrocamento de pedra espalhada e compactada mecanicamente - pedra de mão comercial - fornecimento e assentamento | m³ | 213.84 |  | SICRO | 1505877
1505860 | Enrocamento de pedra jogada - pedra de mão comercial - fornecimento e assentamento | m³ | 211.68 |  | SICRO | 1505860
1505859 | Enrocamento de pedra jogada - pedra de mão produzida - confecção e assentamento | m³ | 95.11 |  | SICRO | 1505859
1516204 | Fabricação de blocos segmentais de face pré-moldados - C = 40 cm, L = 40 cm e H = 20 cm - massa de 25 kg | un | 6.12 |  | SICRO | 1516204
1516312 | Geocélula em PEAD, paredes perfuradas, soldadas - altura de 100 mm e 1.206 cm² de área de célula - fornecimento e instalação | m² | 42.35 |  | SICRO | 1516312
1516304 | Geocélula em PEAD, paredes perfuradas, soldadas - altura de 100 mm e 289 cm² de área de célula - fornecimento e instalação | m² | 52.29 |  | SICRO | 1516304
1516308 | Geocélula em PEAD, paredes perfuradas, soldadas - altura de 100 mm e 460 cm² de área de célula - fornecimento e instalação | m² | 42.92 |  | SICRO | 1516308
1516313 | Geocélula em PEAD, paredes perfuradas, soldadas - altura de 150 mm e 1.206 cm² de área de célula - fornecimento e instalação | m² | 48.6 |  | SICRO | 1516313
1516305 | Geocélula em PEAD, paredes perfuradas, soldadas - altura de 150 mm e 289 cm² de área de célula - fornecimento e instalação | m² | 62.84 |  | SICRO | 1516305
1516309 | Geocélula em PEAD, paredes perfuradas, soldadas - altura de 150 mm e 460 cm² de área de célula - fornecimento e instalação | m² | 51.5 |  | SICRO | 1516309
1516314 | Geocélula em PEAD, paredes perfuradas, soldadas - altura de 200 mm e 1.206 cm² de área de célula - fornecimento e instalação | m² | 56.78 |  | SICRO | 1516314
1516306 | Geocélula em PEAD, paredes perfuradas, soldadas - altura de 200 mm e 289 cm² de área de célula - fornecimento e instalação | m² | 73.66 |  | SICRO | 1516306
1516310 | Geocélula em PEAD, paredes perfuradas, soldadas - altura de 200 mm e 460 cm² de área de célula - fornecimento e instalação | m² | 60.07 |  | SICRO | 1516310
1516311 | Geocélula em PEAD, paredes perfuradas, soldadas - altura de 75 mm e 1.206 cm² de área de célula - fornecimento e instalação | m² | 31.36 |  | SICRO | 1516311
1516303 | Geocélula em PEAD, paredes perfuradas, soldadas - altura de 75 mm e 289 cm² de área de célula - fornecimento e instalação | m² | 41.8 |  | SICRO | 1516303
1516307 | Geocélula em PEAD, paredes perfuradas, soldadas - altura de 75 mm e 460 cm² de área de célula - fornecimento e instalação | m² | 34.67 |  | SICRO | 1516307
1516298 | Geogrelha unidirecional com resistência à tração de 100 kN/m - fornecimento e instalação | m² | 30.37 |  | SICRO | 1516298
1516299 | Geogrelha unidirecional com resistência à tração de 150 kN/m - fornecimento e instalação | m² | 32.59 |  | SICRO | 1516299
1516300 | Geogrelha unidirecional com resistência à tração de 200 kN/m - fornecimento e instalação | m² | 43.18 |  | SICRO | 1516300
1516301 | Geogrelha unidirecional com resistência à tração de 300 kN/m - fornecimento e instalação | m² | 64.44 |  | SICRO | 1516301
1516302 | Geogrelha unidirecional com resistência à tração de 400 kN/m - fornecimento e instalação | m² | 85.57 |  | SICRO | 1516302
1516296 | Geogrelha unidirecional com resistência à tração de 50 kN/m - fornecimento e instalação | m² | 22.51 |  | SICRO | 1516296
1516297 | Geogrelha unidirecional com resistência à tração de 90 kN/m - fornecimento e instalação | m² | 29.31 |  | SICRO | 1516297
1505847 | Muro em blocos segmentais de face pré-moldados - C = 40 cm, L = 40 cm, e H = 20 cm com altura de 4 a 6 m - confecção e assentamento | m² | 192.3 |  | SICRO | 1505847
1505848 | Muro em blocos segmentais de face pré-moldados - C = 40 cm, L = 40 cm, e H = 20 cm com altura de 6 a 8 m - confecção e assentamento | m² | 187.7 |  | SICRO | 1505848
1505849 | Muro em blocos segmentais de face pré-moldados - C = 40 cm, L = 40 cm, e H = 20 cm com altura de 8 a 10 m - confecção e assentamento | m² | 185.15 |  | SICRO | 1505849
1505930 | Muro em blocos segmentais de face pré-moldados - C = 40 cm, L = 40 cm, e H = 20 cm com altura de até 4 m - confecção e assentamento | m² | 216.45 |  | SICRO | 1505930
1506055 | Pedra argamassada com cimento e areia 1:3 - areia e pedra de mão comercial - fornecimento e assentamento | m³ | 466.91 |  | SICRO | 1506055
1506056 | Pedra argamassada com cimento e areia 1:3 - areia extraída e pedra de mão produzida - confecção e assentamento | m³ | 279.2 |  | SICRO | 1506056
1513943 | Proteção de taludes rochosos com telas metálicas - resistência longitudinal à tração de 121 kN/m - fornecimento e posicionamento - inclusive cabos de aço, grampos e clipes de junção | m² | 201.89 |  | SICRO | 1513943
1516318 | Tela metálica dobrada em L para muro em solo reforçado - C = 200 cm, L = 40 cm e H = 40 cm - fornecimento e instalação | m² | 606.96 |  | SICRO | 1516318
1516317 | Tela metálica dobrada em L para muro em solo reforçado - C = 200 cm, L = 50 cm e H = 50 cm - fornecimento e instalação | m² | 502.2 |  | SICRO | 1516317
1600965 | Abertura em muro de alvenaria de pedra argamassada com martelete | m³ | 98.13 |  | SICRO | 1600965
1600408 | Apicoamento manual de concreto | m² | 18.27 |  | SICRO | 1600408
1600990 | Demolição de concreto armado com martelete e corte oxiacetileno | m³ | 758.39 |  | SICRO | 1600990
1600989 | Demolição de concreto simples com martelete | m³ | 395.9 |  | SICRO | 1600989
1600438 | Demolição manual de concreto armado | m³ | 579.12 |  | SICRO | 1600438
1600436 | Demolição manual de concreto simples | m³ | 396.02 |  | SICRO | 1600436
1600895 | Demolição manual de construções provisórias de madeira - sem reaproveitamento | m² | 13.85 |  | SICRO | 1600895
1600897 | Demolição manual de construções provisórias de madeira, sem fechamento lateral e sem pavimentação | m² | 3.73 |  | SICRO | 1600897
1619004 | Demolição mecânica de alvenaria com carregadeira de pneus | m³ | 7.58 |  | SICRO | 1619004
1600896 | Demolição mecânica de alvenaria com escavadeira hidráulica | m² | 15.91 |  | SICRO | 1600896
1619003 | Demolição mecânica de concreto armado com escavadeira hidráulica | m³ | 60.96 |  | SICRO | 1619003
1619006 | Demolição mecânica de concreto simples com escavadeira hidráulica | m³ | 44.26 |  | SICRO | 1619006
1600414 | Fresagem de piso de concreto | m² | 1.12 |  | SICRO | 1600414
1608148 | Perfuração em concreto com coroa diamantada - D = 100 mm | m | 211.61 |  | SICRO | 1608148
1608021 | Perfuração em concreto com coroa diamantada - D = 16 mm | m | 67.51 |  | SICRO | 1608021
1608024 | Perfuração em concreto com coroa diamantada - D = 20 mm | m | 70.88 |  | SICRO | 1608024
1608026 | Perfuração em concreto com coroa diamantada - D = 25 mm | m | 80.67 |  | SICRO | 1608026
1608142 | Perfuração em concreto com coroa diamantada - D = 32 mm | m | 92.25 |  | SICRO | 1608142
1608143 | Perfuração em concreto com coroa diamantada - D = 38 mm | m | 95.63 |  | SICRO | 1608143
1608144 | Perfuração em concreto com coroa diamantada - D = 44 mm | m | 103.25 |  | SICRO | 1608144
1608145 | Perfuração em concreto com coroa diamantada - D = 50 mm | m | 109.7 |  | SICRO | 1608145
1608146 | Perfuração em concreto com coroa diamantada - D = 63 mm | m | 127.25 |  | SICRO | 1608146
1608147 | Perfuração em concreto com coroa diamantada - D = 75 mm | m | 161.82 |  | SICRO | 1608147
1608019 | Perfuração em concreto com martelete elétrico - D = 10 mm | m | 18.85 |  | SICRO | 1608019
1608020 | Perfuração em concreto com martelete elétrico - D = 13,0 mm | m | 30 |  | SICRO | 1608020
1608025 | Perfuração em concreto com martelete elétrico - D = 14 mm | m | 36.69 |  | SICRO | 1608025
1600966 | Remoção de cerca com mourões de concreto | m | 0.75 |  | SICRO | 1600966
1600898 | Remoção de painel publicitário, tipo outdoor, com estrutura e suportes em madeira | m² | 11.68 |  | SICRO | 1600898
1600441 | Remoção de paralelepípedos | m² | 3.96 |  | SICRO | 1600441
1600404 | Remoção de tubos de concreto com diâmetro de 0,40 m a 1,00 m em valas e bueiros | m | 9.82 |  | SICRO | 1600404
1600405 | Remoção de tubos de concreto com diâmetro de 1,20 m a 1,50 m em valas e bueiros | m | 10.92 |  | SICRO | 1600405
1716605 | Derrocagem subaquática de material de 3ª categoria - carga e limpeza - plataforma com clamshell - flutuante e batelão rebocado de 100 t montado na obra - DMT até 200 m | m³ | 114.99 |  | SICRO | 1716605
1716610 | Derrocagem subaquática de material de 3ª categoria - carga e limpeza - plataforma com clamshell - flutuante e batelão rebocado de 100 t montado na obra - DMT de 1.000 a 1200 m | m³ | 119.44 |  | SICRO | 1716610
1716611 | Derrocagem subaquática de material de 3ª categoria - carga e limpeza - plataforma com clamshell - flutuante e batelão rebocado de 100 t montado na obra - DMT de 1.200 a 1.400 m | m³ | 120 |  | SICRO | 1716611
1716612 | Derrocagem subaquática de material de 3ª categoria - carga e limpeza - plataforma com clamshell - flutuante e batelão rebocado de 100 t montado na obra - DMT de 1.400 a 1.600 m | m³ | 120.55 |  | SICRO | 1716612
1716613 | Derrocagem subaquática de material de 3ª categoria - carga e limpeza - plataforma com clamshell - flutuante e batelão rebocado de 100 t montado na obra - DMT de 1.600 a 1.800 m | m³ | 121.11 |  | SICRO | 1716613
1716614 | Derrocagem subaquática de material de 3ª categoria - carga e limpeza - plataforma com clamshell - flutuante e batelão rebocado de 100 t montado na obra - DMT de 1.800 a 2.000 m | m³ | 122.22 |  | SICRO | 1716614
1716615 | Derrocagem subaquática de material de 3ª categoria - carga e limpeza - plataforma com clamshell - flutuante e batelão rebocado de 100 t montado na obra - DMT de 2.000 a 2.500 m | m³ | 123.34 |  | SICRO | 1716615
1716616 | Derrocagem subaquática de material de 3ª categoria - carga e limpeza - plataforma com clamshell - flutuante e batelão rebocado de 100 t montado na obra - DMT de 2.500 a 3.000 m | m³ | 125.01 |  | SICRO | 1716616
1716606 | Derrocagem subaquática de material de 3ª categoria - carga e limpeza - plataforma com clamshell - flutuante e batelão rebocado de 100 t montado na obra - DMT de 200 a 400 m | m³ | 116.66 |  | SICRO | 1716606
1716617 | Derrocagem subaquática de material de 3ª categoria - carga e limpeza - plataforma com clamshell - flutuante e batelão rebocado de 100 t montado na obra - DMT de 3.000 m | m³ | 126.12 |  | SICRO | 1716617
1716607 | Derrocagem subaquática de material de 3ª categoria - carga e limpeza - plataforma com clamshell - flutuante e batelão rebocado de 100 t montado na obra - DMT de 400 a 600 m | m³ | 117.21 |  | SICRO | 1716607
1716608 | Derrocagem subaquática de material de 3ª categoria - carga e limpeza - plataforma com clamshell - flutuante e batelão rebocado de 100 t montado na obra - DMT de 600 a 800 m | m³ | 118.33 |  | SICRO | 1716608
1716609 | Derrocagem subaquática de material de 3ª categoria - carga e limpeza - plataforma com clamshell - flutuante e batelão rebocado de 100 t montado na obra - DMT de 800 a 1.000 m | m³ | 118.88 |  | SICRO | 1716609
1716604 | Derrocagem subaquática de material de 3ª categoria - carga e limpeza - plataforma com clamshell - flutuante montado na obra - sem transporte | m³ | 65.8 |  | SICRO | 1716604
1716623 | Derrocagem subaquática de material de 3ª categoria - carga e limpeza - plataforma flutuante com clamshell - sem transporte | m³ | 64.49 |  | SICRO | 1716623
1716624 | Derrocagem subaquática de material de 3ª categoria - carga e limpeza - plataforma flutuante com clamshell e batelão rebocado de 100 t - DMT até 200 m | m³ | 113.68 |  | SICRO | 1716624
1716629 | Derrocagem subaquática de material de 3ª categoria - carga e limpeza - plataforma flutuante com clamshell e batelão rebocado de 100 t - DMT de 1.000 a 1.200 m | m³ | 118.13 |  | SICRO | 1716629
1716630 | Derrocagem subaquática de material de 3ª categoria - carga e limpeza - plataforma flutuante com clamshell e batelão rebocado de 100 t - DMT de 1.200 a 1.400 m | m³ | 118.69 |  | SICRO | 1716630
1716631 | Derrocagem subaquática de material de 3ª categoria - carga e limpeza - plataforma flutuante com clamshell e batelão rebocado de 100 t - DMT de 1.400 a 1.600 m | m³ | 119.24 |  | SICRO | 1716631
1716632 | Derrocagem subaquática de material de 3ª categoria - carga e limpeza - plataforma flutuante com clamshell e batelão rebocado de 100 t - DMT de 1.600 a 1.800 m | m³ | 119.8 |  | SICRO | 1716632
1716633 | Derrocagem subaquática de material de 3ª categoria - carga e limpeza - plataforma flutuante com clamshell e batelão rebocado de 100 t - DMT de 1.800 a 2.000 m | m³ | 120.91 |  | SICRO | 1716633
1716634 | Derrocagem subaquática de material de 3ª categoria - carga e limpeza - plataforma flutuante com clamshell e batelão rebocado de 100 t - DMT de 2.000 a 2.500 m | m³ | 122.03 |  | SICRO | 1716634
1716635 | Derrocagem subaquática de material de 3ª categoria - carga e limpeza - plataforma flutuante com clamshell e batelão rebocado de 100 t - DMT de 2.500 a 3.000 m | m³ | 123.7 |  | SICRO | 1716635
1716625 | Derrocagem subaquática de material de 3ª categoria - carga e limpeza - plataforma flutuante com clamshell e batelão rebocado de 100 t - DMT de 200 a 400 m | m³ | 115.35 |  | SICRO | 1716625
1716636 | Derrocagem subaquática de material de 3ª categoria - carga e limpeza - plataforma flutuante com clamshell e batelão rebocado de 100 t - DMT de 3.000 m | m³ | 124.81 |  | SICRO | 1716636
1716626 | Derrocagem subaquática de material de 3ª categoria - carga e limpeza - plataforma flutuante com clamshell e batelão rebocado de 100 t - DMT de 400 a 600 m | m³ | 115.9 |  | SICRO | 1716626
1716627 | Derrocagem subaquática de material de 3ª categoria - carga e limpeza - plataforma flutuante com clamshell e batelão rebocado de 100 t - DMT de 600 a 800 m | m³ | 117.02 |  | SICRO | 1716627
1716628 | Derrocagem subaquática de material de 3ª categoria - carga e limpeza - plataforma flutuante com clamshell e batelão rebocado de 100 t - DMT de 800 a 1.000 m | m³ | 117.57 |  | SICRO | 1716628
1716640 | Derrocagem subaquática de material de 3ª categoria - carga e limpeza com draga backhoe de 7 m³ - sem transporte | m³ | 42.29 |  | SICRO | 1716640
1716641 | Derrocagem subaquática de material de 3ª categoria - carga e limpeza com draga backhoe de 7 m³ - transporte com batelão autopropelido de 300 m³ - DMT até 200 m | m³ | 51.72 |  | SICRO | 1716641
1716646 | Derrocagem subaquática de material de 3ª categoria - carga e limpeza com draga backhoe de 7 m³ - transporte com batelão autopropelido de 300 m³ - DMT de 1.000 a 1.200 m | m³ | 52.33 |  | SICRO | 1716646
1716647 | Derrocagem subaquática de material de 3ª categoria - carga e limpeza com draga backhoe de 7 m³ - transporte com batelão autopropelido de 300 m³ - DMT de 1.200 a 1.400 m | m³ | 52.39 |  | SICRO | 1716647
1716648 | Derrocagem subaquática de material de 3ª categoria - carga e limpeza com draga backhoe de 7 m³ - transporte com batelão autopropelido de 300 m³ - DMT de 1.400 a 1.600 m | m³ | 52.51 |  | SICRO | 1716648
1716649 | Derrocagem subaquática de material de 3ª categoria - carga e limpeza com draga backhoe de 7 m³ - transporte com batelão autopropelido de 300 m³ - DMT de 1.600 a 1.800 m | m³ | 52.57 |  | SICRO | 1716649
1716650 | Derrocagem subaquática de material de 3ª categoria - carga e limpeza com draga backhoe de 7 m³ - transporte com batelão autopropelido de 300 m³ - DMT de 1.800 a 2.000 m | m³ | 52.69 |  | SICRO | 1716650
1716651 | Derrocagem subaquática de material de 3ª categoria - carga e limpeza com draga backhoe de 7 m³ - transporte com batelão autopropelido de 300 m³ - DMT de 2.000 a 2.500 m | m³ | 52.81 |  | SICRO | 1716651
1716652 | Derrocagem subaquática de material de 3ª categoria - carga e limpeza com draga backhoe de 7 m³ - transporte com batelão autopropelido de 300 m³ - DMT de 2.500 a 3.000 m | m³ | 53.05 |  | SICRO | 1716652
1716642 | Derrocagem subaquática de material de 3ª categoria - carga e limpeza com draga backhoe de 7 m³ - transporte com batelão autopropelido de 300 m³ - DMT de 200 a 400 m | m³ | 51.9 |  | SICRO | 1716642
1716653 | Derrocagem subaquática de material de 3ª categoria - carga e limpeza com draga backhoe de 7 m³ - transporte com batelão autopropelido de 300 m³ - DMT de 3.000 m | m³ | 53.23 |  | SICRO | 1716653
1716643 | Derrocagem subaquática de material de 3ª categoria - carga e limpeza com draga backhoe de 7 m³ - transporte com batelão autopropelido de 300 m³ - DMT de 400 a 600 m | m³ | 52.03 |  | SICRO | 1716643
1716644 | Derrocagem subaquática de material de 3ª categoria - carga e limpeza com draga backhoe de 7 m³ - transporte com batelão autopropelido de 300 m³ - DMT de 600 a 800 m | m³ | 52.15 |  | SICRO | 1716644
1716645 | Derrocagem subaquática de material de 3ª categoria - carga e limpeza com draga backhoe de 7 m³ - transporte com batelão autopropelido de 300 m³ - DMT de 800 a 1.000 m | m³ | 52.21 |  | SICRO | 1716645
1716622 | Derrocagem subaquática de material de 3ª categoria - malha de 1,5 m² - perfuração e detonação - plataforma autoelevatória com três torres de perfuração | m³ | 90.72 |  | SICRO | 1716622
1716603 | Derrocagem subaquática de material de 3ª categoria - malha de 1,5 m² - perfuração e detonação - plataforma autoelevatória montada na obra com três torres de perfuração | m³ | 90.72 |  | SICRO | 1716603
1716620 | Derrocagem subaquática de material de 3ª categoria - malha de 1,5 m² - perfuração e detonação - plataforma flutuante com duas torres de perfuração | m³ | 123.18 |  | SICRO | 1716620
1716621 | Derrocagem subaquática de material de 3ª categoria - malha de 1,5 m² - perfuração e detonação - plataforma flutuante com três torres de perfuração | m³ | 97.19 |  | SICRO | 1716621
1716619 | Derrocagem subaquática de material de 3ª categoria - malha de 1,5 m² - perfuração e detonação - plataforma flutuante com uma torre de perfuração | m³ | 201.22 |  | SICRO | 1716619
1716601 | Derrocagem subaquática de material de 3ª categoria - malha de 1,5 m² - perfuração e detonação - plataforma montada na obra com duas torres de perfuração | m³ | 124.93 |  | SICRO | 1716601
1716602 | Derrocagem subaquática de material de 3ª categoria - malha de 1,5 m² - perfuração e detonação - plataforma montada na obra com três torres de perfuração | m³ | 98.36 |  | SICRO | 1716602
1716600 | Derrocagem subaquática de material de 3ª categoria - malha de 1,5 m² - perfuração e detonação - plataforma montada na obra com uma torre de perfuração | m³ | 204.73 |  | SICRO | 1716600
1716655 | Derrocagem subaquática de material de 3ª categoria - malha de 2,5 m² - perfuração e detonação - plataforma com duas torres de perfuração | m³ | 72.45 |  | SICRO | 1716655
1716639 | Derrocagem subaquática de material de 3ª categoria - malha de 4,0 m² - perfuração e detonação - plataforma com duas torres de perfuração | m³ | 51.11 |  | SICRO | 1716639
1801636 | Levantamento batimétrico monofeixe longitudinal | km | 19.51 |  | SICRO | 1801636
1801637 | Levantamento batimétrico monofeixe transversal | km | 26.01 |  | SICRO | 1801637
1817720 | Levantamento batimétrico multifeixe | km | 98.64 |  | SICRO | 1817720
1817723 | Levantamento hidrométrico com ADCP em rios com velocidade de corrente acima de 1,5 m/s | km | 47.46 |  | SICRO | 1817723
1817721 | Levantamento hidrométrico com ADCP em rios com velocidade de corrente de 0,5 a 1,0 m/s | km | 142.39 |  | SICRO | 1817721
1817722 | Levantamento hidrométrico com ADCP em rios com velocidade de corrente de 1,0 a 1,5 m/s | km | 71.2 |  | SICRO | 1817722
1917483 | Dragagem de areia fina com draga de sucção e recalque - bomba de 1.350 kW e cortador de 170 kW - distância de recalque de 1.100 a 1.300 m | m³ | 5.01 |  | SICRO | 1917483
1917484 | Dragagem de areia fina com draga de sucção e recalque - bomba de 1.350 kW e cortador de 170 kW - distância de recalque de 1.300 a 1.500 m | m³ | 5.2 |  | SICRO | 1917484
1917485 | Dragagem de areia fina com draga de sucção e recalque - bomba de 1.350 kW e cortador de 170 kW - distância de recalque de 1.500 a 1.700 m | m³ | 5.76 |  | SICRO | 1917485
1917486 | Dragagem de areia fina com draga de sucção e recalque - bomba de 1.350 kW e cortador de 170 kW - distância de recalque de 1.700 a 1.900 m | m³ | 5.99 |  | SICRO | 1917486
1917487 | Dragagem de areia fina com draga de sucção e recalque - bomba de 1.350 kW e cortador de 170 kW - distância de recalque de 1.900 a 2.100 m | m³ | 6.3 |  | SICRO | 1917487
1917528 | Dragagem de areia fina com draga de sucção e recalque - bomba de 1.350 kW e cortador de 170 kW - distância de recalque de 10.100 a 10.300 m | m³ | 32.74 |  | SICRO | 1917528
1917529 | Dragagem de areia fina com draga de sucção e recalque - bomba de 1.350 kW e cortador de 170 kW - distância de recalque de 10.300 a 10.500 m | m³ | 33.82 |  | SICRO | 1917529
1917530 | Dragagem de areia fina com draga de sucção e recalque - bomba de 1.350 kW e cortador de 170 kW - distância de recalque de 10.500 a 10.700 m | m³ | 35.59 |  | SICRO | 1917530
1917531 | Dragagem de areia fina com draga de sucção e recalque - bomba de 1.350 kW e cortador de 170 kW - distância de recalque de 10.700 a 10.900 m | m³ | 37.45 |  | SICRO | 1917531
1917532 | Dragagem de areia fina com draga de sucção e recalque - bomba de 1.350 kW e cortador de 170 kW - distância de recalque de 10.900 a 11.100 m | m³ | 39.54 |  | SICRO | 1917532
1917533 | Dragagem de areia fina com draga de sucção e recalque - bomba de 1.350 kW e cortador de 170 kW - distância de recalque de 11.100 a 11.300 m | m³ | 40.67 |  | SICRO | 1917533
1917534 | Dragagem de areia fina com draga de sucção e recalque - bomba de 1.350 kW e cortador de 170 kW - distância de recalque de 11.300 a 11.500 m | m³ | 41.83 |  | SICRO | 1917534
1917535 | Dragagem de areia fina com draga de sucção e recalque - bomba de 1.350 kW e cortador de 170 kW - distância de recalque de 11.500 a 11.700 m | m³ | 43.4 |  | SICRO | 1917535
1917536 | Dragagem de areia fina com draga de sucção e recalque - bomba de 1.350 kW e cortador de 170 kW - distância de recalque de 11.700 a 11.900 m | m³ | 44.72 |  | SICRO | 1917536
1917537 | Dragagem de areia fina com draga de sucção e recalque - bomba de 1.350 kW e cortador de 170 kW - distância de recalque de 11.900 a 12.100 m | m³ | 46.08 |  | SICRO | 1917537
1917488 | Dragagem de areia fina com draga de sucção e recalque - bomba de 1.350 kW e cortador de 170 kW - distância de recalque de 2.100 a 2.300 m | m³ | 6.54 |  | SICRO | 1917488
1917489 | Dragagem de areia fina com draga de sucção e recalque - bomba de 1.350 kW e cortador de 170 kW - distância de recalque de 2.300 a 2.500 m | m³ | 6.84 |  | SICRO | 1917489
1917490 | Dragagem de areia fina com draga de sucção e recalque - bomba de 1.350 kW e cortador de 170 kW - distância de recalque de 2.500 a 2.700 m | m³ | 7.36 |  | SICRO | 1917490
1917491 | Dragagem de areia fina com draga de sucção e recalque - bomba de 1.350 kW e cortador de 170 kW - distância de recalque de 2.700 a 2.900 m | m³ | 7.69 |  | SICRO | 1917491
1917492 | Dragagem de areia fina com draga de sucção e recalque - bomba de 1.350 kW e cortador de 170 kW - distância de recalque de 2.900 a 3.100 m | m³ | 7.95 |  | SICRO | 1917492
1917493 | Dragagem de areia fina com draga de sucção e recalque - bomba de 1.350 kW e cortador de 170 kW - distância de recalque de 3.100 a 3.300 m | m³ | 8.3 |  | SICRO | 1917493
1917494 | Dragagem de areia fina com draga de sucção e recalque - bomba de 1.350 kW e cortador de 170 kW - distância de recalque de 3.300 a 3.500 m | m³ | 8.65 |  | SICRO | 1917494
1917495 | Dragagem de areia fina com draga de sucção e recalque - bomba de 1.350 kW e cortador de 170 kW - distância de recalque de 3.500 a 3.700 m | m³ | 9.23 |  | SICRO | 1917495
1917496 | Dragagem de areia fina com draga de sucção e recalque - bomba de 1.350 kW e cortador de 170 kW - distância de recalque de 3.700 a 3.900 m | m³ | 9.57 |  | SICRO | 1917496
1917497 | Dragagem de areia fina com draga de sucção e recalque - bomba de 1.350 kW e cortador de 170 kW - distância de recalque de 3.900 a 4.100 m | m³ | 9.91 |  | SICRO | 1917497
1917498 | Dragagem de areia fina com draga de sucção e recalque - bomba de 1.350 kW e cortador de 170 kW - distância de recalque de 4.100 a 4.300 m | m³ | 10.26 |  | SICRO | 1917498
1917499 | Dragagem de areia fina com draga de sucção e recalque - bomba de 1.350 kW e cortador de 170 kW - distância de recalque de 4.300 a 4.500 m | m³ | 10.54 |  | SICRO | 1917499
1917500 | Dragagem de areia fina com draga de sucção e recalque - bomba de 1.350 kW e cortador de 170 kW - distância de recalque de 4.500 a 4.700 m | m³ | 11.18 |  | SICRO | 1917500
1917501 | Dragagem de areia fina com draga de sucção e recalque - bomba de 1.350 kW e cortador de 170 kW - distância de recalque de 4.700 a 4.900 m | m³ | 11.54 |  | SICRO | 1917501
1917502 | Dragagem de areia fina com draga de sucção e recalque - bomba de 1.350 kW e cortador de 170 kW - distância de recalque de 4.900 a 5.100 m | m³ | 11.9 |  | SICRO | 1917502
1917503 | Dragagem de areia fina com draga de sucção e recalque - bomba de 1.350 kW e cortador de 170 kW - distância de recalque de 5.100 a 5.300 m | m³ | 12.27 |  | SICRO | 1917503
1917504 | Dragagem de areia fina com draga de sucção e recalque - bomba de 1.350 kW e cortador de 170 kW - distância de recalque de 5.300 a 5.500 m | m³ | 12.65 |  | SICRO | 1917504
1917505 | Dragagem de areia fina com draga de sucção e recalque - bomba de 1.350 kW e cortador de 170 kW - distância de recalque de 5.500 a 5.700 m | m³ | 13.31 |  | SICRO | 1917505
1917506 | Dragagem de areia fina com draga de sucção e recalque - bomba de 1.350 kW e cortador de 170 kW - distância de recalque de 5.700 a 5.900 m | m³ | 13.68 |  | SICRO | 1917506
1917507 | Dragagem de areia fina com draga de sucção e recalque - bomba de 1.350 kW e cortador de 170 kW - distância de recalque de 5.900 a 6.100 m | m³ | 14.06 |  | SICRO | 1917507
1917480 | Dragagem de areia fina com draga de sucção e recalque - bomba de 1.350 kW e cortador de 170 kW - distância de recalque de 500 a 700 m | m³ | 4.37 |  | SICRO | 1917480
1917508 | Dragagem de areia fina com draga de sucção e recalque - bomba de 1.350 kW e cortador de 170 kW - distância de recalque de 6.100 a 6.300 m | m³ | 14.45 |  | SICRO | 1917508
1917509 | Dragagem de areia fina com draga de sucção e recalque - bomba de 1.350 kW e cortador de 170 kW - distância de recalque de 6.300 a 6.500 m | m³ | 14.93 |  | SICRO | 1917509
1917510 | Dragagem de areia fina com draga de sucção e recalque - bomba de 1.350 kW e cortador de 170 kW - distância de recalque de 6.500 a 6.700 m | m³ | 15.63 |  | SICRO | 1917510
1917511 | Dragagem de areia fina com draga de sucção e recalque - bomba de 1.350 kW e cortador de 170 kW - distância de recalque de 6.700 a 6.900 m | m³ | 16.06 |  | SICRO | 1917511
1917512 | Dragagem de areia fina com draga de sucção e recalque - bomba de 1.350 kW e cortador de 170 kW - distância de recalque de 6.900 a 7.100 m | m³ | 16.58 |  | SICRO | 1917512
1917513 | Dragagem de areia fina com draga de sucção e recalque - bomba de 1.350 kW e cortador de 170 kW - distância de recalque de 7.100 a 7.300 m | m³ | 17.05 |  | SICRO | 1917513
1917514 | Dragagem de areia fina com draga de sucção e recalque - bomba de 1.350 kW e cortador de 170 kW - distância de recalque de 7.300 a 7.500 m | m³ | 17.62 |  | SICRO | 1917514
1917515 | Dragagem de areia fina com draga de sucção e recalque - bomba de 1.350 kW e cortador de 170 kW - distância de recalque de 7.500 a 7.700 m | m³ | 18.51 |  | SICRO | 1917515
1917516 | Dragagem de areia fina com draga de sucção e recalque - bomba de 1.350 kW e cortador de 170 kW - distância de recalque de 7.700 a 7.900 m | m³ | 19.12 |  | SICRO | 1917516
1917517 | Dragagem de areia fina com draga de sucção e recalque - bomba de 1.350 kW e cortador de 170 kW - distância de recalque de 7.900 a 8.100 m | m³ | 19.98 |  | SICRO | 1917517
1917481 | Dragagem de areia fina com draga de sucção e recalque - bomba de 1.350 kW e cortador de 170 kW - distância de recalque de 700 a 900 m | m³ | 4.55 |  | SICRO | 1917481
1917518 | Dragagem de areia fina com draga de sucção e recalque - bomba de 1.350 kW e cortador de 170 kW - distância de recalque de 8.100 a 8.300 m | m³ | 20.8 |  | SICRO | 1917518
1917519 | Dragagem de areia fina com draga de sucção e recalque - bomba de 1.350 kW e cortador de 170 kW - distância de recalque de 8.300 a 8.500 m | m³ | 21.85 |  | SICRO | 1917519
1917520 | Dragagem de areia fina com draga de sucção e recalque - bomba de 1.350 kW e cortador de 170 kW - distância de recalque de 8.500 a 8.700 m | m³ | 23.08 |  | SICRO | 1917520
1917521 | Dragagem de areia fina com draga de sucção e recalque - bomba de 1.350 kW e cortador de 170 kW - distância de recalque de 8.700 a 8.900 m | m³ | 24.07 |  | SICRO | 1917521
1917522 | Dragagem de areia fina com draga de sucção e recalque - bomba de 1.350 kW e cortador de 170 kW - distância de recalque de 8.900 a 9.100 m | m³ | 25.18 |  | SICRO | 1917522
1917523 | Dragagem de areia fina com draga de sucção e recalque - bomba de 1.350 kW e cortador de 170 kW - distância de recalque de 9.100 a 9.300 m | m³ | 26.31 |  | SICRO | 1917523
1917524 | Dragagem de areia fina com draga de sucção e recalque - bomba de 1.350 kW e cortador de 170 kW - distância de recalque de 9.300 a 9.500 m | m³ | 27.52 |  | SICRO | 1917524
1917525 | Dragagem de areia fina com draga de sucção e recalque - bomba de 1.350 kW e cortador de 170 kW - distância de recalque de 9.500 a 9.700 m | m³ | 29.01 |  | SICRO | 1917525
1917526 | Dragagem de areia fina com draga de sucção e recalque - bomba de 1.350 kW e cortador de 170 kW - distância de recalque de 9.700 a 9.900 m | m³ | 30.13 |  | SICRO | 1917526
1917527 | Dragagem de areia fina com draga de sucção e recalque - bomba de 1.350 kW e cortador de 170 kW - distância de recalque de 9.900 a 10.100 m | m³ | 31.25 |  | SICRO | 1917527
1917482 | Dragagem de areia fina com draga de sucção e recalque - bomba de 1.350 kW e cortador de 170 kW - distância de recalque de 900 a 1.100 m | m³ | 4.74 |  | SICRO | 1917482
1917737 | Dragagem de areia fina com draga de sucção e recalque - bomba de 1.350 kW e cortador de 170 kW - distância de recalque de até 500 m | m³ | 4.34 |  | SICRO | 1917737
1917220 | Dragagem de areia fina com draga de sucção e recalque - bomba de 294 kW e cortador de 30 kW - distância de recalque de 1.100 a 1.300 m | m³ | 7.07 |  | SICRO | 1917220
1917221 | Dragagem de areia fina com draga de sucção e recalque - bomba de 294 kW e cortador de 30 kW - distância de recalque de 1.300 a 1.500 m | m³ | 7.56 |  | SICRO | 1917221
1917222 | Dragagem de areia fina com draga de sucção e recalque - bomba de 294 kW e cortador de 30 kW - distância de recalque de 1.500 a 1.700 m | m³ | 8.17 |  | SICRO | 1917222
1917223 | Dragagem de areia fina com draga de sucção e recalque - bomba de 294 kW e cortador de 30 kW - distância de recalque de 1.700 a 1.900 m | m³ | 8.55 |  | SICRO | 1917223
1917224 | Dragagem de areia fina com draga de sucção e recalque - bomba de 294 kW e cortador de 30 kW - distância de recalque de 1.900 a 2.100 m | m³ | 8.96 |  | SICRO | 1917224
1917225 | Dragagem de areia fina com draga de sucção e recalque - bomba de 294 kW e cortador de 30 kW - distância de recalque de 2.100 a 2.300 m | m³ | 9.43 |  | SICRO | 1917225
1917226 | Dragagem de areia fina com draga de sucção e recalque - bomba de 294 kW e cortador de 30 kW - distância de recalque de 2.300 a 2.500 m | m³ | 9.88 |  | SICRO | 1917226
1917227 | Dragagem de areia fina com draga de sucção e recalque - bomba de 294 kW e cortador de 30 kW - distância de recalque de 2.500 a 2.700 m | m³ | 10.52 |  | SICRO | 1917227
1917228 | Dragagem de areia fina com draga de sucção e recalque - bomba de 294 kW e cortador de 30 kW - distância de recalque de 2.700 a 2.900 m | m³ | 11.06 |  | SICRO | 1917228
1917229 | Dragagem de areia fina com draga de sucção e recalque - bomba de 294 kW e cortador de 30 kW - distância de recalque de 2.900 a 3.100 m | m³ | 11.52 |  | SICRO | 1917229
1917230 | Dragagem de areia fina com draga de sucção e recalque - bomba de 294 kW e cortador de 30 kW - distância de recalque de 3.100 a 3.300 m | m³ | 12.05 |  | SICRO | 1917230
1917231 | Dragagem de areia fina com draga de sucção e recalque - bomba de 294 kW e cortador de 30 kW - distância de recalque de 3.300 a 3.500 m | m³ | 12.61 |  | SICRO | 1917231
1917232 | Dragagem de areia fina com draga de sucção e recalque - bomba de 294 kW e cortador de 30 kW - distância de recalque de 3.500 a 3.700 m | m³ | 13.36 |  | SICRO | 1917232
1917233 | Dragagem de areia fina com draga de sucção e recalque - bomba de 294 kW e cortador de 30 kW - distância de recalque de 3.700 a 3.900 m | m³ | 13.93 |  | SICRO | 1917233
1917234 | Dragagem de areia fina com draga de sucção e recalque - bomba de 294 kW e cortador de 30 kW - distância de recalque de 3.900 a 4.100 m | m³ | 14.62 |  | SICRO | 1917234
1917217 | Dragagem de areia fina com draga de sucção e recalque - bomba de 294 kW e cortador de 30 kW - distância de recalque de 500 a 700 m | m³ | 5.76 |  | SICRO | 1917217
1917218 | Dragagem de areia fina com draga de sucção e recalque - bomba de 294 kW e cortador de 30 kW - distância de recalque de 700 a 900 m | m³ | 6 |  | SICRO | 1917218
1917219 | Dragagem de areia fina com draga de sucção e recalque - bomba de 294 kW e cortador de 30 kW - distância de recalque de 900 a 1.100 m | m³ | 6.48 |  | SICRO | 1917219
1917724 | Dragagem de areia fina com draga de sucção e recalque - bomba de 294 kW e cortador de 30 kW - distância de recalque de até 500 m | m³ | 5.62 |  | SICRO | 1917724
1917274 | Dragagem de areia fina com draga de sucção e recalque - bomba de 483 kW e cortador de 55 kW - distância de recalque de 1.100 a 1.300 m | m³ | 5.26 |  | SICRO | 1917274
1917275 | Dragagem de areia fina com draga de sucção e recalque - bomba de 483 kW e cortador de 55 kW - distância de recalque de 1.300 a 1.500 m | m³ | 5.59 |  | SICRO | 1917275
1917276 | Dragagem de areia fina com draga de sucção e recalque - bomba de 483 kW e cortador de 55 kW - distância de recalque de 1.500 a 1.700 m | m³ | 6.15 |  | SICRO | 1917276
1917277 | Dragagem de areia fina com draga de sucção e recalque - bomba de 483 kW e cortador de 55 kW - distância de recalque de 1.700 a 1.900 m | m³ | 6.58 |  | SICRO | 1917277
1917278 | Dragagem de areia fina com draga de sucção e recalque - bomba de 483 kW e cortador de 55 kW - distância de recalque de 1.900 a 2.100 m | m³ | 6.81 |  | SICRO | 1917278
1917279 | Dragagem de areia fina com draga de sucção e recalque - bomba de 483 kW e cortador de 55 kW - distância de recalque de 2.100 a 2.300 m | m³ | 7.24 |  | SICRO | 1917279
1917280 | Dragagem de areia fina com draga de sucção e recalque - bomba de 483 kW e cortador de 55 kW - distância de recalque de 2.300 a 2.500 m | m³ | 7.66 |  | SICRO | 1917280
1917281 | Dragagem de areia fina com draga de sucção e recalque - bomba de 483 kW e cortador de 55 kW - distância de recalque de 2.500 a 2.700 m | m³ | 8.25 |  | SICRO | 1917281
1917282 | Dragagem de areia fina com draga de sucção e recalque - bomba de 483 kW e cortador de 55 kW - distância de recalque de 2.700 a 2.900 m | m³ | 8.66 |  | SICRO | 1917282
1917283 | Dragagem de areia fina com draga de sucção e recalque - bomba de 483 kW e cortador de 55 kW - distância de recalque de 2.900 a 3.100 m | m³ | 9.09 |  | SICRO | 1917283
1917284 | Dragagem de areia fina com draga de sucção e recalque - bomba de 483 kW e cortador de 55 kW - distância de recalque de 3.100 a 3.300 m | m³ | 9.47 |  | SICRO | 1917284
1917285 | Dragagem de areia fina com draga de sucção e recalque - bomba de 483 kW e cortador de 55 kW - distância de recalque de 3.300 a 3.500 m | m³ | 9.91 |  | SICRO | 1917285
1917286 | Dragagem de areia fina com draga de sucção e recalque - bomba de 483 kW e cortador de 55 kW - distância de recalque de 3.500 a 3.700 m | m³ | 10.65 |  | SICRO | 1917286
1917287 | Dragagem de areia fina com draga de sucção e recalque - bomba de 483 kW e cortador de 55 kW - distância de recalque de 3.700 a 3.900 m | m³ | 11.13 |  | SICRO | 1917287
1917288 | Dragagem de areia fina com draga de sucção e recalque - bomba de 483 kW e cortador de 55 kW - distância de recalque de 3.900 a 4.100 m | m³ | 11.62 |  | SICRO | 1917288
1917289 | Dragagem de areia fina com draga de sucção e recalque - bomba de 483 kW e cortador de 55 kW - distância de recalque de 4.100 a 4.300 m | m³ | 12.18 |  | SICRO | 1917289
1917290 | Dragagem de areia fina com draga de sucção e recalque - bomba de 483 kW e cortador de 55 kW - distância de recalque de 4.300 a 4.500 m | m³ | 12.75 |  | SICRO | 1917290
1917291 | Dragagem de areia fina com draga de sucção e recalque - bomba de 483 kW e cortador de 55 kW - distância de recalque de 4.500 a 4.700 m | m³ | 13.58 |  | SICRO | 1917291
1917292 | Dragagem de areia fina com draga de sucção e recalque - bomba de 483 kW e cortador de 55 kW - distância de recalque de 4.700 a 4.900 m | m³ | 14.2 |  | SICRO | 1917292
1917293 | Dragagem de areia fina com draga de sucção e recalque - bomba de 483 kW e cortador de 55 kW - distância de recalque de 4.900 a 5.100 m | m³ | 14.86 |  | SICRO | 1917293
1917294 | Dragagem de areia fina com draga de sucção e recalque - bomba de 483 kW e cortador de 55 kW - distância de recalque de 5.100 a 5.300 m | m³ | 15.74 |  | SICRO | 1917294
1917295 | Dragagem de areia fina com draga de sucção e recalque - bomba de 483 kW e cortador de 55 kW - distância de recalque de 5.300 a 5.500 m | m³ | 16.6 |  | SICRO | 1917295
1917296 | Dragagem de areia fina com draga de sucção e recalque - bomba de 483 kW e cortador de 55 kW - distância de recalque de 5.500 a 5.700 m | m³ | 17.81 |  | SICRO | 1917296
1917297 | Dragagem de areia fina com draga de sucção e recalque - bomba de 483 kW e cortador de 55 kW - distância de recalque de 5.700 a 5.900 m | m³ | 18.94 |  | SICRO | 1917297
1917298 | Dragagem de areia fina com draga de sucção e recalque - bomba de 483 kW e cortador de 55 kW - distância de recalque de 5.900 a 6.100 m | m³ | 20.15 |  | SICRO | 1917298
1917271 | Dragagem de areia fina com draga de sucção e recalque - bomba de 483 kW e cortador de 55 kW - distância de recalque de 500 a 700 m | m³ | 4.42 |  | SICRO | 1917271
1917299 | Dragagem de areia fina com draga de sucção e recalque - bomba de 483 kW e cortador de 55 kW - distância de recalque de 6.100 a 6.300 m | m³ | 21.59 |  | SICRO | 1917299
1917300 | Dragagem de areia fina com draga de sucção e recalque - bomba de 483 kW e cortador de 55 kW - distância de recalque de 6.300 a 6.500 m | m³ | 23.17 |  | SICRO | 1917300
1917301 | Dragagem de areia fina com draga de sucção e recalque - bomba de 483 kW e cortador de 55 kW - distância de recalque de 6.500 a 6.700 m | m³ | 25.27 |  | SICRO | 1917301
1917302 | Dragagem de areia fina com draga de sucção e recalque - bomba de 483 kW e cortador de 55 kW - distância de recalque de 6.700 a 6.900 m | m³ | 27.27 |  | SICRO | 1917302
1917303 | Dragagem de areia fina com draga de sucção e recalque - bomba de 483 kW e cortador de 55 kW - distância de recalque de 6.900 a 7.100 m | m³ | 29.14 |  | SICRO | 1917303
1917304 | Dragagem de areia fina com draga de sucção e recalque - bomba de 483 kW e cortador de 55 kW - distância de recalque de 7.100 a 7.300 m | m³ | 30.98 |  | SICRO | 1917304
1917305 | Dragagem de areia fina com draga de sucção e recalque - bomba de 483 kW e cortador de 55 kW - distância de recalque de 7.300 a 7.500 m | m³ | 33.02 |  | SICRO | 1917305
1917306 | Dragagem de areia fina com draga de sucção e recalque - bomba de 483 kW e cortador de 55 kW - distância de recalque de 7.500 a 7.700 m | m³ | 35.52 |  | SICRO | 1917306
1917307 | Dragagem de areia fina com draga de sucção e recalque - bomba de 483 kW e cortador de 55 kW - distância de recalque de 7.700 a 7.900 m | m³ | 37.39 |  | SICRO | 1917307
1917272 | Dragagem de areia fina com draga de sucção e recalque - bomba de 483 kW e cortador de 55 kW - distância de recalque de 700 a 900 m | m³ | 4.64 |  | SICRO | 1917272
1917273 | Dragagem de areia fina com draga de sucção e recalque - bomba de 483 kW e cortador de 55 kW - distância de recalque de 900 a 1.100 m | m³ | 4.88 |  | SICRO | 1917273
1917729 | Dragagem de areia fina com draga de sucção e recalque - bomba de 483 kW e cortador de 55 kW - distância de recalque de até 500 m | m³ | 4.36 |  | SICRO | 1917729
1917367 | Dragagem de areia fina com draga de sucção e recalque - bomba de 746 kW e cortador de 110 kW - distância de recalque de 1.100 a 1.300 m | m³ | 5 |  | SICRO | 1917367
1917368 | Dragagem de areia fina com draga de sucção e recalque - bomba de 746 kW e cortador de 110 kW - distância de recalque de 1.300 a 1.500 m | m³ | 5.34 |  | SICRO | 1917368
1917369 | Dragagem de areia fina com draga de sucção e recalque - bomba de 746 kW e cortador de 110 kW - distância de recalque de 1.500 a 1.700 m | m³ | 5.84 |  | SICRO | 1917369
1917370 | Dragagem de areia fina com draga de sucção e recalque - bomba de 746 kW e cortador de 110 kW - distância de recalque de 1.700 a 1.900 m | m³ | 6.16 |  | SICRO | 1917370
1917371 | Dragagem de areia fina com draga de sucção e recalque - bomba de 746 kW e cortador de 110 kW - distância de recalque de 1.900 a 2.100 m | m³ | 6.45 |  | SICRO | 1917371
1917372 | Dragagem de areia fina com draga de sucção e recalque - bomba de 746 kW e cortador de 110 kW - distância de recalque de 2.100 a 2.300 m | m³ | 6.75 |  | SICRO | 1917372
1917373 | Dragagem de areia fina com draga de sucção e recalque - bomba de 746 kW e cortador de 110 kW - distância de recalque de 2.300 a 2.500 m | m³ | 6.99 |  | SICRO | 1917373
1917374 | Dragagem de areia fina com draga de sucção e recalque - bomba de 746 kW e cortador de 110 kW - distância de recalque de 2.500 a 2.700 m | m³ | 7.56 |  | SICRO | 1917374
1917375 | Dragagem de areia fina com draga de sucção e recalque - bomba de 746 kW e cortador de 110 kW - distância de recalque de 2.700 a 2.900 m | m³ | 7.84 |  | SICRO | 1917375
1917376 | Dragagem de areia fina com draga de sucção e recalque - bomba de 746 kW e cortador de 110 kW - distância de recalque de 2.900 a 3.100 m | m³ | 8.12 |  | SICRO | 1917376
1917377 | Dragagem de areia fina com draga de sucção e recalque - bomba de 746 kW e cortador de 110 kW - distância de recalque de 3.100 a 3.300 m | m³ | 8.4 |  | SICRO | 1917377
1917378 | Dragagem de areia fina com draga de sucção e recalque - bomba de 746 kW e cortador de 110 kW - distância de recalque de 3.300 a 3.500 m | m³ | 8.7 |  | SICRO | 1917378
1917379 | Dragagem de areia fina com draga de sucção e recalque - bomba de 746 kW e cortador de 110 kW - distância de recalque de 3.500 a 3.700 m | m³ | 9.29 |  | SICRO | 1917379
1917380 | Dragagem de areia fina com draga de sucção e recalque - bomba de 746 kW e cortador de 110 kW - distância de recalque de 3.700 a 3.900 m | m³ | 9.64 |  | SICRO | 1917380
1917381 | Dragagem de areia fina com draga de sucção e recalque - bomba de 746 kW e cortador de 110 kW - distância de recalque de 3.900 a 4.100 m | m³ | 10.01 |  | SICRO | 1917381
1917382 | Dragagem de areia fina com draga de sucção e recalque - bomba de 746 kW e cortador de 110 kW - distância de recalque de 4.100 a 4.300 m | m³ | 10.46 |  | SICRO | 1917382
1917383 | Dragagem de areia fina com draga de sucção e recalque - bomba de 746 kW e cortador de 110 kW - distância de recalque de 4.300 a 4.500 m | m³ | 10.84 |  | SICRO | 1917383
1917384 | Dragagem de areia fina com draga de sucção e recalque - bomba de 746 kW e cortador de 110 kW - distância de recalque de 4.500 a 4.700 m | m³ | 11.51 |  | SICRO | 1917384
1917385 | Dragagem de areia fina com draga de sucção e recalque - bomba de 746 kW e cortador de 110 kW - distância de recalque de 4.700 a 4.900 m | m³ | 12 |  | SICRO | 1917385
1917386 | Dragagem de areia fina com draga de sucção e recalque - bomba de 746 kW e cortador de 110 kW - distância de recalque de 4.900 a 5.100 m | m³ | 12.52 |  | SICRO | 1917386
1917387 | Dragagem de areia fina com draga de sucção e recalque - bomba de 746 kW e cortador de 110 kW - distância de recalque de 5.100 a 5.300 m | m³ | 13.06 |  | SICRO | 1917387
1917388 | Dragagem de areia fina com draga de sucção e recalque - bomba de 746 kW e cortador de 110 kW - distância de recalque de 5.300 a 5.500 m | m³ | 13.62 |  | SICRO | 1917388
1917389 | Dragagem de areia fina com draga de sucção e recalque - bomba de 746 kW e cortador de 110 kW - distância de recalque de 5.500 a 5.700 m | m³ | 14.47 |  | SICRO | 1917389
1917390 | Dragagem de areia fina com draga de sucção e recalque - bomba de 746 kW e cortador de 110 kW - distância de recalque de 5.700 a 5.900 m | m³ | 15.24 |  | SICRO | 1917390
1917391 | Dragagem de areia fina com draga de sucção e recalque - bomba de 746 kW e cortador de 110 kW - distância de recalque de 5.900 a 6.100 m | m³ | 16.07 |  | SICRO | 1917391
1917364 | Dragagem de areia fina com draga de sucção e recalque - bomba de 746 kW e cortador de 110 kW - distância de recalque de 500 a 700 m | m³ | 4 |  | SICRO | 1917364
1917392 | Dragagem de areia fina com draga de sucção e recalque - bomba de 746 kW e cortador de 110 kW - distância de recalque de 6.100 a 6.300 m | m³ | 17.1 |  | SICRO | 1917392
1917393 | Dragagem de areia fina com draga de sucção e recalque - bomba de 746 kW e cortador de 110 kW - distância de recalque de 6.300 a 6.500 m | m³ | 18.2 |  | SICRO | 1917393
1917394 | Dragagem de areia fina com draga de sucção e recalque - bomba de 746 kW e cortador de 110 kW - distância de recalque de 6.500 a 6.700 m | m³ | 19.73 |  | SICRO | 1917394
1917395 | Dragagem de areia fina com draga de sucção e recalque - bomba de 746 kW e cortador de 110 kW - distância de recalque de 6.700 a 6.900 m | m³ | 20.81 |  | SICRO | 1917395
1917396 | Dragagem de areia fina com draga de sucção e recalque - bomba de 746 kW e cortador de 110 kW - distância de recalque de 6.900 a 7.100 m | m³ | 22.05 |  | SICRO | 1917396
1917397 | Dragagem de areia fina com draga de sucção e recalque - bomba de 746 kW e cortador de 110 kW - distância de recalque de 7.100 a 7.300 m | m³ | 23.47 |  | SICRO | 1917397
1917398 | Dragagem de areia fina com draga de sucção e recalque - bomba de 746 kW e cortador de 110 kW - distância de recalque de 7.300 a 7.500 m | m³ | 24.73 |  | SICRO | 1917398
1917399 | Dragagem de areia fina com draga de sucção e recalque - bomba de 746 kW e cortador de 110 kW - distância de recalque de 7.500 a 7.700 m | m³ | 26.48 |  | SICRO | 1917399
1917400 | Dragagem de areia fina com draga de sucção e recalque - bomba de 746 kW e cortador de 110 kW - distância de recalque de 7.700 a 7.900 m | m³ | 28.1 |  | SICRO | 1917400
1917401 | Dragagem de areia fina com draga de sucção e recalque - bomba de 746 kW e cortador de 110 kW - distância de recalque de 7.900 a 8.100 m | m³ | 29.56 |  | SICRO | 1917401
1917365 | Dragagem de areia fina com draga de sucção e recalque - bomba de 746 kW e cortador de 110 kW - distância de recalque de 700 a 900 m | m³ | 4.39 |  | SICRO | 1917365
1917402 | Dragagem de areia fina com draga de sucção e recalque - bomba de 746 kW e cortador de 110 kW - distância de recalque de 8.100 a 8.300 m | m³ | 31.28 |  | SICRO | 1917402
1917403 | Dragagem de areia fina com draga de sucção e recalque - bomba de 746 kW e cortador de 110 kW - distância de recalque de 8.300 a 8.500 m | m³ | 33.21 |  | SICRO | 1917403
1917404 | Dragagem de areia fina com draga de sucção e recalque - bomba de 746 kW e cortador de 110 kW - distância de recalque de 8.500 a 8.700 m | m³ | 35.18 |  | SICRO | 1917404
1917405 | Dragagem de areia fina com draga de sucção e recalque - bomba de 746 kW e cortador de 110 kW - distância de recalque de 8.700 a 8.900 m | m³ | 37.08 |  | SICRO | 1917405
1917406 | Dragagem de areia fina com draga de sucção e recalque - bomba de 746 kW e cortador de 110 kW - distância de recalque de 8.900 a 9.100 m | m³ | 39.18 |  | SICRO | 1917406
1917407 | Dragagem de areia fina com draga de sucção e recalque - bomba de 746 kW e cortador de 110 kW - distância de recalque de 9.100 a 9.300 m | m³ | 41.59 |  | SICRO | 1917407
1917408 | Dragagem de areia fina com draga de sucção e recalque - bomba de 746 kW e cortador de 110 kW - distância de recalque de 9.300 a 9.500 m | m³ | 44.26 |  | SICRO | 1917408
1917409 | Dragagem de areia fina com draga de sucção e recalque - bomba de 746 kW e cortador de 110 kW - distância de recalque de 9.500 a 9.700 m | m³ | 46.39 |  | SICRO | 1917409
1917410 | Dragagem de areia fina com draga de sucção e recalque - bomba de 746 kW e cortador de 110 kW - distância de recalque de 9.700 a 9.900 m | m³ | 48.34 |  | SICRO | 1917410
1917411 | Dragagem de areia fina com draga de sucção e recalque - bomba de 746 kW e cortador de 110 kW - distância de recalque de 9.900 a 10.100 m | m³ | 50.53 |  | SICRO | 1917411
1917366 | Dragagem de areia fina com draga de sucção e recalque - bomba de 746 kW e cortador de 110 kW - distância de recalque de 900 a 1.100 m | m³ | 4.65 |  | SICRO | 1917366
1917732 | Dragagem de areia fina com draga de sucção e recalque - bomba de 746 kW e cortador de 110 kW - distância de recalque de até 500 m | m³ | 3.74 |  | SICRO | 1917732
1917043 | Dragagem de areia fina com draga hopper - capacidade da cisterna de 1.000 m³ - DMT de 1.500 a 1.800 m | m³ | 18.05 |  | SICRO | 1917043
1917044 | Dragagem de areia fina com draga hopper - capacidade da cisterna de 1.000 m³ - DMT de 1.800 a 2.100 m | m³ | 18.36 |  | SICRO | 1917044
1917045 | Dragagem de areia fina com draga hopper - capacidade da cisterna de 1.000 m³ - DMT de 2.100 a 2.400 m | m³ | 18.69 |  | SICRO | 1917045
1917046 | Dragagem de areia fina com draga hopper - capacidade da cisterna de 1.000 m³ - DMT de 2.400 a 2.700 m | m³ | 19.02 |  | SICRO | 1917046
1917047 | Dragagem de areia fina com draga hopper - capacidade da cisterna de 1.000 m³ - DMT de 2.700 a 3.000 m | m³ | 19.38 |  | SICRO | 1917047
1917048 | Dragagem de areia fina com draga hopper - capacidade da cisterna de 1.000 m³ - DMT de 3.000 m | m³ | 19.57 |  | SICRO | 1917048
1901518 | Dragagem de areia fina com draga hopper - capacidade da cisterna de 10.000 m³ - DMT de 1.500 a 1.800 m | m³ | 11.19 |  | SICRO | 1901518
1901519 | Dragagem de areia fina com draga hopper - capacidade da cisterna de 10.000 m³ - DMT de 1.800 a 2.100 m | m³ | 11.27 |  | SICRO | 1901519
1901520 | Dragagem de areia fina com draga hopper - capacidade da cisterna de 10.000 m³ - DMT de 2.100 a 2.400 m | m³ | 11.36 |  | SICRO | 1901520
1901521 | Dragagem de areia fina com draga hopper - capacidade da cisterna de 10.000 m³ - DMT de 2.400 a 2.700 m | m³ | 11.45 |  | SICRO | 1901521
1901522 | Dragagem de areia fina com draga hopper - capacidade da cisterna de 10.000 m³ - DMT de 2.700 a 3.000 m | m³ | 11.55 |  | SICRO | 1901522
1901517 | Dragagem de areia fina com draga hopper - capacidade da cisterna de 10.000 m³ - DMT de 3.000 m | m³ | 11.6 |  | SICRO | 1901517
1901523 | Dragagem de areia fina com draga hopper - capacidade da cisterna de 15.000 m³ - DMT de 1.500 a 1.800 m | m³ | 14.79 |  | SICRO | 1901523
1901524 | Dragagem de areia fina com draga hopper - capacidade da cisterna de 15.000 m³ - DMT de 1.800 a 2.100 m | m³ | 14.87 |  | SICRO | 1901524
1901525 | Dragagem de areia fina com draga hopper - capacidade da cisterna de 15.000 m³ - DMT de 2.100 a 2.400 m | m³ | 14.96 |  | SICRO | 1901525
1901526 | Dragagem de areia fina com draga hopper - capacidade da cisterna de 15.000 m³ - DMT de 2.400 a 2.700 m | m³ | 15.04 |  | SICRO | 1901526
1901527 | Dragagem de areia fina com draga hopper - capacidade da cisterna de 15.000 m³ - DMT de 2.700 a 3.000 m | m³ | 15.13 |  | SICRO | 1901527
1901528 | Dragagem de areia fina com draga hopper - capacidade da cisterna de 15.000 m³ - DMT de 3.000 m | m³ | 15.18 |  | SICRO | 1901528
1917079 | Dragagem de areia fina com draga hopper - capacidade da cisterna de 2.000 m³ - DMT de 1.500 a 1.800 m | m³ | 12.35 |  | SICRO | 1917079
1917080 | Dragagem de areia fina com draga hopper - capacidade da cisterna de 2.000 m³ - DMT de 1.800 a 2.100 m | m³ | 12.54 |  | SICRO | 1917080
1917081 | Dragagem de areia fina com draga hopper - capacidade da cisterna de 2.000 m³ - DMT de 2.100 a 2.400 m | m³ | 12.74 |  | SICRO | 1917081
1917082 | Dragagem de areia fina com draga hopper - capacidade da cisterna de 2.000 m³ - DMT de 2.400 a 2.700 m | m³ | 12.94 |  | SICRO | 1917082
1917083 | Dragagem de areia fina com draga hopper - capacidade da cisterna de 2.000 m³ - DMT de 2.700 a 3.000 m | m³ | 13.16 |  | SICRO | 1917083
1917084 | Dragagem de areia fina com draga hopper - capacidade da cisterna de 2.000 m³ - DMT de 3.000 m | m³ | 13.27 |  | SICRO | 1917084
1901529 | Dragagem de areia fina com draga hopper - capacidade da cisterna de 20.000 m³ - DMT de 1.500 a 1.800 m | m³ | 18.48 |  | SICRO | 1901529
1901530 | Dragagem de areia fina com draga hopper - capacidade da cisterna de 20.000 m³ - DMT de 1.800 a 2.100 m | m³ | 18.56 |  | SICRO | 1901530
1901531 | Dragagem de areia fina com draga hopper - capacidade da cisterna de 20.000 m³ - DMT de 2.100 a 2.400 m | m³ | 18.64 |  | SICRO | 1901531
1901532 | Dragagem de areia fina com draga hopper - capacidade da cisterna de 20.000 m³ - DMT de 2.400 a 2.700 m | m³ | 18.72 |  | SICRO | 1901532
1901533 | Dragagem de areia fina com draga hopper - capacidade da cisterna de 20.000 m³ - DMT de 2.700 a 3.000 m | m³ | 18.81 |  | SICRO | 1901533
1901534 | Dragagem de areia fina com draga hopper - capacidade da cisterna de 20.000 m³ - DMT de 3.000 m | m³ | 18.86 |  | SICRO | 1901534
1917115 | Dragagem de areia fina com draga hopper - capacidade da cisterna de 3.000 m³ - DMT de 1.500 a 1.800 m | m³ | 11.59 |  | SICRO | 1917115
1917116 | Dragagem de areia fina com draga hopper - capacidade da cisterna de 3.000 m³ - DMT de 1.800 a 2.100 m | m³ | 11.74 |  | SICRO | 1917116
1917117 | Dragagem de areia fina com draga hopper - capacidade da cisterna de 3.000 m³ - DMT de 2.100 a 2.400 m | m³ | 11.9 |  | SICRO | 1917117
1917118 | Dragagem de areia fina com draga hopper - capacidade da cisterna de 3.000 m³ - DMT de 2.400 a 2.700 m | m³ | 12.06 |  | SICRO | 1917118
1917119 | Dragagem de areia fina com draga hopper - capacidade da cisterna de 3.000 m³ - DMT de 2.700 a 3.000 m | m³ | 12.23 |  | SICRO | 1917119
1917120 | Dragagem de areia fina com draga hopper - capacidade da cisterna de 3.000 m³ - DMT de 3.000 m | m³ | 12.32 |  | SICRO | 1917120
1917151 | Dragagem de areia fina com draga hopper - capacidade da cisterna de 4.000 m³ - DMT de 1.500 a 1.800 m | m³ | 10.92 |  | SICRO | 1917151
1917152 | Dragagem de areia fina com draga hopper - capacidade da cisterna de 4.000 m³ - DMT de 1.800 a 2.100 m | m³ | 11.06 |  | SICRO | 1917152
1917153 | Dragagem de areia fina com draga hopper - capacidade da cisterna de 4.000 m³ - DMT de 2.100 a 2.400 m | m³ | 11.19 |  | SICRO | 1917153
1917154 | Dragagem de areia fina com draga hopper - capacidade da cisterna de 4.000 m³ - DMT de 2.400 a 2.700 m | m³ | 11.33 |  | SICRO | 1917154
1917155 | Dragagem de areia fina com draga hopper - capacidade da cisterna de 4.000 m³ - DMT de 2.700 a 3.000 m | m³ | 11.48 |  | SICRO | 1917155
1917156 | Dragagem de areia fina com draga hopper - capacidade da cisterna de 4.000 m³ - DMT de 3.000 m | m³ | 11.56 |  | SICRO | 1917156
1917187 | Dragagem de areia fina com draga hopper - capacidade da cisterna de 5.000 m³ - DMT de 1.500 a 1.800 m | m³ | 12.08 |  | SICRO | 1917187
1917188 | Dragagem de areia fina com draga hopper - capacidade da cisterna de 5.000 m³ - DMT de 1.800 a 2.100 m | m³ | 12.19 |  | SICRO | 1917188
1917189 | Dragagem de areia fina com draga hopper - capacidade da cisterna de 5.000 m³ - DMT de 2.100 a 2.400 m | m³ | 12.31 |  | SICRO | 1917189
1917190 | Dragagem de areia fina com draga hopper - capacidade da cisterna de 5.000 m³ - DMT de 2.400 a 2.700 m | m³ | 12.44 |  | SICRO | 1917190
1917191 | Dragagem de areia fina com draga hopper - capacidade da cisterna de 5.000 m³ - DMT de 2.700 a 3.000 m | m³ | 12.57 |  | SICRO | 1917191
1917192 | Dragagem de areia fina com draga hopper - capacidade da cisterna de 5.000 m³ - DMT de 3.000 m | m³ | 12.64 |  | SICRO | 1917192
1917007 | Dragagem de areia fina com draga hopper - capacidade da cisterna de 750 m³ - DMT de 1.500 a 1.800 m | m³ | 24.85 |  | SICRO | 1917007
1917008 | Dragagem de areia fina com draga hopper - capacidade da cisterna de 750 m³ - DMT de 1.800 a 2.100 m | m³ | 25.31 |  | SICRO | 1917008
1917009 | Dragagem de areia fina com draga hopper - capacidade da cisterna de 750 m³ - DMT de 2.100 a 2.400 m | m³ | 25.77 |  | SICRO | 1917009
1917010 | Dragagem de areia fina com draga hopper - capacidade da cisterna de 750 m³ - DMT de 2.400 a 2.700 m | m³ | 26.26 |  | SICRO | 1917010
1917011 | Dragagem de areia fina com draga hopper - capacidade da cisterna de 750 m³ - DMT de 2.700 a 3.000 m | m³ | 26.78 |  | SICRO | 1917011
1917012 | Dragagem de areia fina com draga hopper - capacidade da cisterna de 750 m³ - DMT de 3.000 m | m³ | 27.05 |  | SICRO | 1917012
1917578 | Dragagem de areia grossa com draga de sucção e recalque - bomba de 1.350 kW e cortador de 170 kW - distância de recalque de 1.100 a 1.300 m | m³ | 6.97 |  | SICRO | 1917578
1917579 | Dragagem de areia grossa com draga de sucção e recalque - bomba de 1.350 kW e cortador de 170 kW - distância de recalque de 1.300 a 1.500 m | m³ | 7.45 |  | SICRO | 1917579
1917580 | Dragagem de areia grossa com draga de sucção e recalque - bomba de 1.350 kW e cortador de 170 kW - distância de recalque de 1.500 a 1.700 m | m³ | 7.85 |  | SICRO | 1917580
1917581 | Dragagem de areia grossa com draga de sucção e recalque - bomba de 1.350 kW e cortador de 170 kW - distância de recalque de 1.700 a 1.900 m | m³ | 8.31 |  | SICRO | 1917581
1917582 | Dragagem de areia grossa com draga de sucção e recalque - bomba de 1.350 kW e cortador de 170 kW - distância de recalque de 1.900 a 2.100 m | m³ | 8.99 |  | SICRO | 1917582
1917583 | Dragagem de areia grossa com draga de sucção e recalque - bomba de 1.350 kW e cortador de 170 kW - distância de recalque de 2.100 a 2.300 m | m³ | 9.51 |  | SICRO | 1917583
1917584 | Dragagem de areia grossa com draga de sucção e recalque - bomba de 1.350 kW e cortador de 170 kW - distância de recalque de 2.300 a 2.500 m | m³ | 9.95 |  | SICRO | 1917584
1917585 | Dragagem de areia grossa com draga de sucção e recalque - bomba de 1.350 kW e cortador de 170 kW - distância de recalque de 2.500 a 2.700 m | m³ | 10.63 |  | SICRO | 1917585
1917586 | Dragagem de areia grossa com draga de sucção e recalque - bomba de 1.350 kW e cortador de 170 kW - distância de recalque de 2.700 a 2.900 m | m³ | 11.63 |  | SICRO | 1917586
1917587 | Dragagem de areia grossa com draga de sucção e recalque - bomba de 1.350 kW e cortador de 170 kW - distância de recalque de 2.900 a 3.100 m | m³ | 12.39 |  | SICRO | 1917587
1917588 | Dragagem de areia grossa com draga de sucção e recalque - bomba de 1.350 kW e cortador de 170 kW - distância de recalque de 3.100 a 3.300 m | m³ | 13.24 |  | SICRO | 1917588
1917589 | Dragagem de areia grossa com draga de sucção e recalque - bomba de 1.350 kW e cortador de 170 kW - distância de recalque de 3.300 a 3.500 m | m³ | 14.94 |  | SICRO | 1917589
1917590 | Dragagem de areia grossa com draga de sucção e recalque - bomba de 1.350 kW e cortador de 170 kW - distância de recalque de 3.500 a 3.700 m | m³ | 17.34 |  | SICRO | 1917590
1917591 | Dragagem de areia grossa com draga de sucção e recalque - bomba de 1.350 kW e cortador de 170 kW - distância de recalque de 3.700 a 3.900 m | m³ | 19.48 |  | SICRO | 1917591
1917592 | Dragagem de areia grossa com draga de sucção e recalque - bomba de 1.350 kW e cortador de 170 kW - distância de recalque de 3.900 a 4.100 m | m³ | 22.2 |  | SICRO | 1917592
1917593 | Dragagem de areia grossa com draga de sucção e recalque - bomba de 1.350 kW e cortador de 170 kW - distância de recalque de 4.100 a 4.300 m | m³ | 25.01 |  | SICRO | 1917593
1917594 | Dragagem de areia grossa com draga de sucção e recalque - bomba de 1.350 kW e cortador de 170 kW - distância de recalque de 4.300 a 4.500 m | m³ | 28.45 |  | SICRO | 1917594
1917595 | Dragagem de areia grossa com draga de sucção e recalque - bomba de 1.350 kW e cortador de 170 kW - distância de recalque de 4.500 a 4.700 m | m³ | 32.13 |  | SICRO | 1917595
1917596 | Dragagem de areia grossa com draga de sucção e recalque - bomba de 1.350 kW e cortador de 170 kW - distância de recalque de 4.700 a 4.900 m | m³ | 35.47 |  | SICRO | 1917596
1917597 | Dragagem de areia grossa com draga de sucção e recalque - bomba de 1.350 kW e cortador de 170 kW - distância de recalque de 4.900 a 5.100 m | m³ | 40.09 |  | SICRO | 1917597
1917598 | Dragagem de areia grossa com draga de sucção e recalque - bomba de 1.350 kW e cortador de 170 kW - distância de recalque de 5.100 a 5.300 m | m³ | 44.33 |  | SICRO | 1917598
1917599 | Dragagem de areia grossa com draga de sucção e recalque - bomba de 1.350 kW e cortador de 170 kW - distância de recalque de 5.300 a 5.500 m | m³ | 49.19 |  | SICRO | 1917599
1917600 | Dragagem de areia grossa com draga de sucção e recalque - bomba de 1.350 kW e cortador de 170 kW - distância de recalque de 5.500 a 5.700 m | m³ | 55.42 |  | SICRO | 1917600
1917601 | Dragagem de areia grossa com draga de sucção e recalque - bomba de 1.350 kW e cortador de 170 kW - distância de recalque de 5.700 a 5.900 m | m³ | 58.24 |  | SICRO | 1917601
1917575 | Dragagem de areia grossa com draga de sucção e recalque - bomba de 1.350 kW e cortador de 170 kW - distância de recalque de 500 a 700 m | m³ | 5.45 |  | SICRO | 1917575
1917576 | Dragagem de areia grossa com draga de sucção e recalque - bomba de 1.350 kW e cortador de 170 kW - distância de recalque de 700 a 900 m | m³ | 5.82 |  | SICRO | 1917576
1917577 | Dragagem de areia grossa com draga de sucção e recalque - bomba de 1.350 kW e cortador de 170 kW - distância de recalque de 900 a 1.100 m | m³ | 6.29 |  | SICRO | 1917577
1917739 | Dragagem de areia grossa com draga de sucção e recalque - bomba de 1.350 kW e cortador de 170 kW - distância de recalque de até 500 m | m³ | 5.36 |  | SICRO | 1917739
1917253 | Dragagem de areia grossa com draga de sucção e recalque - bomba de 294 kW e cortador de 30 kW - distância de recalque de 1.100 a 1.300 m | m³ | 8.43 |  | SICRO | 1917253
1917254 | Dragagem de areia grossa com draga de sucção e recalque - bomba de 294 kW e cortador de 30 kW - distância de recalque de 1.300 a 1.500 m | m³ | 9.04 |  | SICRO | 1917254
1917255 | Dragagem de areia grossa com draga de sucção e recalque - bomba de 294 kW e cortador de 30 kW - distância de recalque de 1.500 a 1.700 m | m³ | 9.81 |  | SICRO | 1917255
1917256 | Dragagem de areia grossa com draga de sucção e recalque - bomba de 294 kW e cortador de 30 kW - distância de recalque de 1.700 a 1.900 m | m³ | 10.61 |  | SICRO | 1917256
1917257 | Dragagem de areia grossa com draga de sucção e recalque - bomba de 294 kW e cortador de 30 kW - distância de recalque de 1.900 a 2.100 m | m³ | 11.71 |  | SICRO | 1917257
1917258 | Dragagem de areia grossa com draga de sucção e recalque - bomba de 294 kW e cortador de 30 kW - distância de recalque de 2.100 a 2.300 m | m³ | 12.83 |  | SICRO | 1917258
1917259 | Dragagem de areia grossa com draga de sucção e recalque - bomba de 294 kW e cortador de 30 kW - distância de recalque de 2.300 a 2.500 m | m³ | 16.01 |  | SICRO | 1917259
1917250 | Dragagem de areia grossa com draga de sucção e recalque - bomba de 294 kW e cortador de 30 kW - distância de recalque de 500 a 700 m | m³ | 6.31 |  | SICRO | 1917250
1917251 | Dragagem de areia grossa com draga de sucção e recalque - bomba de 294 kW e cortador de 30 kW - distância de recalque de 700 a 900 m | m³ | 6.69 |  | SICRO | 1917251
1917252 | Dragagem de areia grossa com draga de sucção e recalque - bomba de 294 kW e cortador de 30 kW - distância de recalque de 900 a 1.100 m | m³ | 7.49 |  | SICRO | 1917252
1917726 | Dragagem de areia grossa com draga de sucção e recalque - bomba de 294 kW e cortador de 30 kW - distância de recalque de até 500 m | m³ | 6.16 |  | SICRO | 1917726
1917335 | Dragagem de areia grossa com draga de sucção e recalque - bomba de 483 kW e cortador de 55 kW - distância de recalque de 1.100 a 1.300 m | m³ | 6.22 |  | SICRO | 1917335
1917336 | Dragagem de areia grossa com draga de sucção e recalque - bomba de 483 kW e cortador de 55 kW - distância de recalque de 1.300 a 1.500 m | m³ | 7.07 |  | SICRO | 1917336
1917337 | Dragagem de areia grossa com draga de sucção e recalque - bomba de 483 kW e cortador de 55 kW - distância de recalque de 1.500 a 1.700 m | m³ | 7.71 |  | SICRO | 1917337
1917338 | Dragagem de areia grossa com draga de sucção e recalque - bomba de 483 kW e cortador de 55 kW - distância de recalque de 1.700 a 1.900 m | m³ | 8.53 |  | SICRO | 1917338
1917339 | Dragagem de areia grossa com draga de sucção e recalque - bomba de 483 kW e cortador de 55 kW - distância de recalque de 1.900 a 2.100 m | m³ | 9.53 |  | SICRO | 1917339
1917340 | Dragagem de areia grossa com draga de sucção e recalque - bomba de 483 kW e cortador de 55 kW - distância de recalque de 2.100 a 2.300 m | m³ | 11.1 |  | SICRO | 1917340
1917341 | Dragagem de areia grossa com draga de sucção e recalque - bomba de 483 kW e cortador de 55 kW - distância de recalque de 2.300 a 2.500 m | m³ | 14.14 |  | SICRO | 1917341
1917342 | Dragagem de areia grossa com draga de sucção e recalque - bomba de 483 kW e cortador de 55 kW - distância de recalque de 2.500 a 2.700 m | m³ | 17.6 |  | SICRO | 1917342
1917343 | Dragagem de areia grossa com draga de sucção e recalque - bomba de 483 kW e cortador de 55 kW - distância de recalque de 2.700 a 2.900 m | m³ | 22.01 |  | SICRO | 1917343
1917344 | Dragagem de areia grossa com draga de sucção e recalque - bomba de 483 kW e cortador de 55 kW - distância de recalque de 2.900 a 3.100 m | m³ | 26.68 |  | SICRO | 1917344
1917345 | Dragagem de areia grossa com draga de sucção e recalque - bomba de 483 kW e cortador de 55 kW - distância de recalque de 3.100 a 3.300 m | m³ | 33.26 |  | SICRO | 1917345
1917346 | Dragagem de areia grossa com draga de sucção e recalque - bomba de 483 kW e cortador de 55 kW - distância de recalque de 3.300 a 3.500 m | m³ | 39.73 |  | SICRO | 1917346
1917347 | Dragagem de areia grossa com draga de sucção e recalque - bomba de 483 kW e cortador de 55 kW - distância de recalque de 3.500 a 3.700 m | m³ | 51.82 |  | SICRO | 1917347
1917332 | Dragagem de areia grossa com draga de sucção e recalque - bomba de 483 kW e cortador de 55 kW - distância de recalque de 500 a 700 m | m³ | 5.09 |  | SICRO | 1917332
1917333 | Dragagem de areia grossa com draga de sucção e recalque - bomba de 483 kW e cortador de 55 kW - distância de recalque de 700 a 900 m | m³ | 5.42 |  | SICRO | 1917333
1917334 | Dragagem de areia grossa com draga de sucção e recalque - bomba de 483 kW e cortador de 55 kW - distância de recalque de 900 a 1.100 m | m³ | 5.76 |  | SICRO | 1917334
1917331 | Dragagem de areia grossa com draga de sucção e recalque - bomba de 483 kW e cortador de 55 kW - distância de recalque de até 500 m | m³ | 4.67 |  | SICRO | 1917331
1917443 | Dragagem de areia grossa com draga de sucção e recalque - bomba de 746 kW e cortador de 110 kW - distância de recalque de 1.100 a 1.300 m | m³ | 6.93 |  | SICRO | 1917443
1917444 | Dragagem de areia grossa com draga de sucção e recalque - bomba de 746 kW e cortador de 110 kW - distância de recalque de 1.300 a 1.500 m | m³ | 7.48 |  | SICRO | 1917444
1917445 | Dragagem de areia grossa com draga de sucção e recalque - bomba de 746 kW e cortador de 110 kW - distância de recalque de 1.500 a 1.700 m | m³ | 8.1 |  | SICRO | 1917445
1917446 | Dragagem de areia grossa com draga de sucção e recalque - bomba de 746 kW e cortador de 110 kW - distância de recalque de 1.700 a 1.900 m | m³ | 8.73 |  | SICRO | 1917446
1917447 | Dragagem de areia grossa com draga de sucção e recalque - bomba de 746 kW e cortador de 110 kW - distância de recalque de 1.900 a 2.100 m | m³ | 9.7 |  | SICRO | 1917447
1917448 | Dragagem de areia grossa com draga de sucção e recalque - bomba de 746 kW e cortador de 110 kW - distância de recalque de 2.100 a 2.300 m | m³ | 10.52 |  | SICRO | 1917448
1917449 | Dragagem de areia grossa com draga de sucção e recalque - bomba de 746 kW e cortador de 110 kW - distância de recalque de 2.300 a 2.500 m | m³ | 11.6 |  | SICRO | 1917449
1917450 | Dragagem de areia grossa com draga de sucção e recalque - bomba de 746 kW e cortador de 110 kW - distância de recalque de 2.500 a 2.700 m | m³ | 12.91 |  | SICRO | 1917450
1917451 | Dragagem de areia grossa com draga de sucção e recalque - bomba de 746 kW e cortador de 110 kW - distância de recalque de 2.700 a 2.900 m | m³ | 15.82 |  | SICRO | 1917451
1917452 | Dragagem de areia grossa com draga de sucção e recalque - bomba de 746 kW e cortador de 110 kW - distância de recalque de 2.900 a 3.100 m | m³ | 18.67 |  | SICRO | 1917452
1917453 | Dragagem de areia grossa com draga de sucção e recalque - bomba de 746 kW e cortador de 110 kW - distância de recalque de 3.100 a 3.300 m | m³ | 22.12 |  | SICRO | 1917453
1917454 | Dragagem de areia grossa com draga de sucção e recalque - bomba de 746 kW e cortador de 110 kW - distância de recalque de 3.300 a 3.500 m | m³ | 25.92 |  | SICRO | 1917454
1917455 | Dragagem de areia grossa com draga de sucção e recalque - bomba de 746 kW e cortador de 110 kW - distância de recalque de 3.500 a 3.700 m | m³ | 30.78 |  | SICRO | 1917455
1917456 | Dragagem de areia grossa com draga de sucção e recalque - bomba de 746 kW e cortador de 110 kW - distância de recalque de 3.700 a 3.900 m | m³ | 36.03 |  | SICRO | 1917456
1917457 | Dragagem de areia grossa com draga de sucção e recalque - bomba de 746 kW e cortador de 110 kW - distância de recalque de 3.900 a 4.100 m | m³ | 40.74 |  | SICRO | 1917457
1917458 | Dragagem de areia grossa com draga de sucção e recalque - bomba de 746 kW e cortador de 110 kW - distância de recalque de 4.100 a 4.300 m | m³ | 47 |  | SICRO | 1917458
1917459 | Dragagem de areia grossa com draga de sucção e recalque - bomba de 746 kW e cortador de 110 kW - distância de recalque de 4.300 a 4.500 m | m³ | 49.5 |  | SICRO | 1917459
1917440 | Dragagem de areia grossa com draga de sucção e recalque - bomba de 746 kW e cortador de 110 kW - distância de recalque de 500 a 700 m | m³ | 4.85 |  | SICRO | 1917440
1917441 | Dragagem de areia grossa com draga de sucção e recalque - bomba de 746 kW e cortador de 110 kW - distância de recalque de 700 a 900 m | m³ | 5.47 |  | SICRO | 1917441
1917442 | Dragagem de areia grossa com draga de sucção e recalque - bomba de 746 kW e cortador de 110 kW - distância de recalque de 900 a 1.100 m | m³ | 6.08 |  | SICRO | 1917442
1917734 | Dragagem de areia grossa com draga de sucção e recalque - bomba de 746 kW e cortador de 110 kW - distância de recalque de até 500 m | m³ | 4.49 |  | SICRO | 1917734
1917055 | Dragagem de areia grossa com draga hopper - capacidade da cisterna de 1.000 m³ - DMT de 1.500 a 1.800 m | m³ | 16.44 |  | SICRO | 1917055
1917056 | Dragagem de areia grossa com draga hopper - capacidade da cisterna de 1.000 m³ - DMT de 1.800 a 2.100 m | m³ | 16.75 |  | SICRO | 1917056
1917057 | Dragagem de areia grossa com draga hopper - capacidade da cisterna de 1.000 m³ - DMT de 2.100 a 2.400 m | m³ | 17.06 |  | SICRO | 1917057
1917058 | Dragagem de areia grossa com draga hopper - capacidade da cisterna de 1.000 m³ - DMT de 2.400 a 2.700 m | m³ | 17.39 |  | SICRO | 1917058
1917059 | Dragagem de areia grossa com draga hopper - capacidade da cisterna de 1.000 m³ - DMT de 2.700 a 3.000 m | m³ | 17.74 |  | SICRO | 1917059
1917060 | Dragagem de areia grossa com draga hopper - capacidade da cisterna de 1.000 m³ - DMT de 3.000 m | m³ | 17.93 |  | SICRO | 1917060
1901536 | Dragagem de areia grossa com draga hopper - capacidade da cisterna de 10.000 m³ - DMT de 1.500 a 1.800 m | m³ | 10.05 |  | SICRO | 1901536
1901537 | Dragagem de areia grossa com draga hopper - capacidade da cisterna de 10.000 m³ - DMT de 1.800 a 2.100 m | m³ | 10.13 |  | SICRO | 1901537
1901538 | Dragagem de areia grossa com draga hopper - capacidade da cisterna de 10.000 m³ - DMT de 2.100 a 2.400 m | m³ | 10.22 |  | SICRO | 1901538
1901539 | Dragagem de areia grossa com draga hopper - capacidade da cisterna de 10.000 m³ - DMT de 2.400 a 2.700 m | m³ | 10.31 |  | SICRO | 1901539
1901540 | Dragagem de areia grossa com draga hopper - capacidade da cisterna de 10.000 m³ - DMT de 2.700 a 3.000 m | m³ | 10.4 |  | SICRO | 1901540
1901535 | Dragagem de areia grossa com draga hopper - capacidade da cisterna de 10.000 m³ - DMT de 3.000 m | m³ | 10.45 |  | SICRO | 1901535
1901542 | Dragagem de areia grossa com draga hopper - capacidade da cisterna de 15.000 m³ - DMT de 1.500 a 1.800 m | m³ | 13.21 |  | SICRO | 1901542
1901543 | Dragagem de areia grossa com draga hopper - capacidade da cisterna de 15.000 m³ - DMT de 1.800 a 2.100 m | m³ | 13.29 |  | SICRO | 1901543
1901544 | Dragagem de areia grossa com draga hopper - capacidade da cisterna de 15.000 m³ - DMT de 2.100 a 2.400 m | m³ | 13.37 |  | SICRO | 1901544
1901545 | Dragagem de areia grossa com draga hopper - capacidade da cisterna de 15.000 m³ - DMT de 2.400 a 2.700 m | m³ | 13.46 |  | SICRO | 1901545
1901546 | Dragagem de areia grossa com draga hopper - capacidade da cisterna de 15.000 m³ - DMT de 2.700 a 3.000 m | m³ | 13.54 |  | SICRO | 1901546
1901541 | Dragagem de areia grossa com draga hopper - capacidade da cisterna de 15.000 m³ - DMT de 3.000 m | m³ | 13.59 |  | SICRO | 1901541
1917091 | Dragagem de areia grossa com draga hopper - capacidade da cisterna de 2.000 m³ - DMT de 1.500 a 1.800 m | m³ | 11.24 |  | SICRO | 1917091
1917092 | Dragagem de areia grossa com draga hopper - capacidade da cisterna de 2.000 m³ - DMT de 1.800 a 2.100 m | m³ | 11.42 |  | SICRO | 1917092
1917093 | Dragagem de areia grossa com draga hopper - capacidade da cisterna de 2.000 m³ - DMT de 2.100 a 2.400 m | m³ | 11.61 |  | SICRO | 1917093
1917094 | Dragagem de areia grossa com draga hopper - capacidade da cisterna de 2.000 m³ - DMT de 2.400 a 2.700 m | m³ | 11.81 |  | SICRO | 1917094
1917095 | Dragagem de areia grossa com draga hopper - capacidade da cisterna de 2.000 m³ - DMT de 2.700 a 3.000 m | m³ | 12.02 |  | SICRO | 1917095
1917096 | Dragagem de areia grossa com draga hopper - capacidade da cisterna de 2.000 m³ - DMT de 3.000 m | m³ | 12.13 |  | SICRO | 1917096
1901548 | Dragagem de areia grossa com draga hopper - capacidade da cisterna de 20.000 m³ - DMT de 1.500 a 1.800 m | m³ | 16.45 |  | SICRO | 1901548
1901549 | Dragagem de areia grossa com draga hopper - capacidade da cisterna de 20.000 m³ - DMT de 1.800 a 2.100 m | m³ | 16.53 |  | SICRO | 1901549
1901550 | Dragagem de areia grossa com draga hopper - capacidade da cisterna de 20.000 m³ - DMT de 2.100 a 2.400 m | m³ | 16.61 |  | SICRO | 1901550
1901551 | Dragagem de areia grossa com draga hopper - capacidade da cisterna de 20.000 m³ - DMT de 2.400 a 2.700 m | m³ | 16.69 |  | SICRO | 1901551
1901552 | Dragagem de areia grossa com draga hopper - capacidade da cisterna de 20.000 m³ - DMT de 2.700 a 3.000 m | m³ | 16.78 |  | SICRO | 1901552
1901547 | Dragagem de areia grossa com draga hopper - capacidade da cisterna de 20.000 m³ - DMT de 3.000 m | m³ | 16.82 |  | SICRO | 1901547
1917127 | Dragagem de areia grossa com draga hopper - capacidade da cisterna de 3.000 m³ - DMT de 1.500 a 1.800 m | m³ | 10.51 |  | SICRO | 1917127
1917128 | Dragagem de areia grossa com draga hopper - capacidade da cisterna de 3.000 m³ - DMT de 1.800 a 2.100 m | m³ | 10.65 |  | SICRO | 1917128
1917129 | Dragagem de areia grossa com draga hopper - capacidade da cisterna de 3.000 m³ - DMT de 2.100 a 2.400 m | m³ | 10.8 |  | SICRO | 1917129
1917130 | Dragagem de areia grossa com draga hopper - capacidade da cisterna de 3.000 m³ - DMT de 2.400 a 2.700 m | m³ | 10.96 |  | SICRO | 1917130
1917131 | Dragagem de areia grossa com draga hopper - capacidade da cisterna de 3.000 m³ - DMT de 2.700 a 3.000 m | m³ | 11.13 |  | SICRO | 1917131
1917132 | Dragagem de areia grossa com draga hopper - capacidade da cisterna de 3.000 m³ - DMT de 3.000 m | m³ | 11.22 |  | SICRO | 1917132
1917163 | Dragagem de areia grossa com draga hopper - capacidade da cisterna de 4.000 m³ - DMT de 1.500 a 1.800 m | m³ | 9.89 |  | SICRO | 1917163
1917164 | Dragagem de areia grossa com draga hopper - capacidade da cisterna de 4.000 m³ - DMT de 1.800 a 2.100 m | m³ | 10.02 |  | SICRO | 1917164
1917165 | Dragagem de areia grossa com draga hopper - capacidade da cisterna de 4.000 m³ - DMT de 2.100 a 2.400 m | m³ | 10.15 |  | SICRO | 1917165
1917166 | Dragagem de areia grossa com draga hopper - capacidade da cisterna de 4.000 m³ - DMT de 2.400 a 2.700 m | m³ | 10.29 |  | SICRO | 1917166
1917167 | Dragagem de areia grossa com draga hopper - capacidade da cisterna de 4.000 m³ - DMT de 2.700 a 3.000 m | m³ | 10.43 |  | SICRO | 1917167
1917168 | Dragagem de areia grossa com draga hopper - capacidade da cisterna de 4.000 m³ - DMT de 3.000 m | m³ | 10.51 |  | SICRO | 1917168
1917199 | Dragagem de areia grossa com draga hopper - capacidade da cisterna de 5.000 m³ - DMT de 1.500 a 1.800 m | m³ | 10.88 |  | SICRO | 1917199
1917200 | Dragagem de areia grossa com draga hopper - capacidade da cisterna de 5.000 m³ - DMT de 1.800 a 2.100 m | m³ | 10.99 |  | SICRO | 1917200
1917201 | Dragagem de areia grossa com draga hopper - capacidade da cisterna de 5.000 m³ - DMT de 2.100 a 2.400 m | m³ | 11.11 |  | SICRO | 1917201
1917202 | Dragagem de areia grossa com draga hopper - capacidade da cisterna de 5.000 m³ - DMT de 2.400 a 2.700 m | m³ | 11.23 |  | SICRO | 1917202
1917203 | Dragagem de areia grossa com draga hopper - capacidade da cisterna de 5.000 m³ - DMT de 2.700 a 3.000 m | m³ | 11.36 |  | SICRO | 1917203
1917204 | Dragagem de areia grossa com draga hopper - capacidade da cisterna de 5.000 m³ - DMT de 3.000 m | m³ | 11.43 |  | SICRO | 1917204
1917019 | Dragagem de areia grossa com draga hopper - capacidade da cisterna de 750 m³ - DMT de 1.500 a 1.800 m | m³ | 22.6 |  | SICRO | 1917019
1917020 | Dragagem de areia grossa com draga hopper - capacidade da cisterna de 750 m³ - DMT de 1.800 a 2.100 m | m³ | 23.04 |  | SICRO | 1917020
1917021 | Dragagem de areia grossa com draga hopper - capacidade da cisterna de 750 m³ - DMT de 2.100 a 2.400 m | m³ | 23.5 |  | SICRO | 1917021
1917022 | Dragagem de areia grossa com draga hopper - capacidade da cisterna de 750 m³ - DMT de 2.400 a 2.700 m | m³ | 23.97 |  | SICRO | 1917022
1917023 | Dragagem de areia grossa com draga hopper - capacidade da cisterna de 750 m³ - DMT de 2.700 a 3.000 m | m³ | 24.48 |  | SICRO | 1917023
1917024 | Dragagem de areia grossa com draga hopper - capacidade da cisterna de 750 m³ - DMT de 3.000 m | m³ | 24.74 |  | SICRO | 1917024
1917541 | Dragagem de areia média com draga de sucção e recalque - bomba de 1.350 kW e cortador de 170 kW - distância de recalque de 1.100 a 1.300 m | m³ | 5.94 |  | SICRO | 1917541
1917542 | Dragagem de areia média com draga de sucção e recalque - bomba de 1.350 kW e cortador de 170 kW - distância de recalque de 1.300 a 1.500 m | m³ | 6.62 |  | SICRO | 1917542
1917543 | Dragagem de areia média com draga de sucção e recalque - bomba de 1.350 kW e cortador de 170 kW - distância de recalque de 1.500 a 1.700 m | m³ | 6.94 |  | SICRO | 1917543
1917544 | Dragagem de areia média com draga de sucção e recalque - bomba de 1.350 kW e cortador de 170 kW - distância de recalque de 1.700 a 1.900 m | m³ | 7.27 |  | SICRO | 1917544
1917545 | Dragagem de areia média com draga de sucção e recalque - bomba de 1.350 kW e cortador de 170 kW - distância de recalque de 1.900 a 2.100 m | m³ | 7.69 |  | SICRO | 1917545
1917546 | Dragagem de areia média com draga de sucção e recalque - bomba de 1.350 kW e cortador de 170 kW - distância de recalque de 2.100 a 2.300 m | m³ | 8.04 |  | SICRO | 1917546
1917547 | Dragagem de areia média com draga de sucção e recalque - bomba de 1.350 kW e cortador de 170 kW - distância de recalque de 2.300 a 2.500 m | m³ | 8.76 |  | SICRO | 1917547
1917548 | Dragagem de areia média com draga de sucção e recalque - bomba de 1.350 kW e cortador de 170 kW - distância de recalque de 2.500 a 2.700 m | m³ | 9.21 |  | SICRO | 1917548
1917549 | Dragagem de areia média com draga de sucção e recalque - bomba de 1.350 kW e cortador de 170 kW - distância de recalque de 2.700 a 2.900 m | m³ | 9.67 |  | SICRO | 1917549
1917550 | Dragagem de areia média com draga de sucção e recalque - bomba de 1.350 kW e cortador de 170 kW - distância de recalque de 2.900 a 3.100 m | m³ | 10.18 |  | SICRO | 1917550
1917551 | Dragagem de areia média com draga de sucção e recalque - bomba de 1.350 kW e cortador de 170 kW - distância de recalque de 3.100 a 3.300 m | m³ | 10.99 |  | SICRO | 1917551
1917552 | Dragagem de areia média com draga de sucção e recalque - bomba de 1.350 kW e cortador de 170 kW - distância de recalque de 3.300 a 3.500 m | m³ | 11.54 |  | SICRO | 1917552
1917553 | Dragagem de areia média com draga de sucção e recalque - bomba de 1.350 kW e cortador de 170 kW - distância de recalque de 3.500 a 3.700 m | m³ | 11.36 |  | SICRO | 1917553
1917554 | Dragagem de areia média com draga de sucção e recalque - bomba de 1.350 kW e cortador de 170 kW - distância de recalque de 3.700 a 3.900 m | m³ | 12.56 |  | SICRO | 1917554
1917555 | Dragagem de areia média com draga de sucção e recalque - bomba de 1.350 kW e cortador de 170 kW - distância de recalque de 3.900 a 4.100 m | m³ | 13.15 |  | SICRO | 1917555
1917556 | Dragagem de areia média com draga de sucção e recalque - bomba de 1.350 kW e cortador de 170 kW - distância de recalque de 4.100 a 4.300 m | m³ | 14.13 |  | SICRO | 1917556
1917557 | Dragagem de areia média com draga de sucção e recalque - bomba de 1.350 kW e cortador de 170 kW - distância de recalque de 4.300 a 4.500 m | m³ | 14.77 |  | SICRO | 1917557
1917558 | Dragagem de areia média com draga de sucção e recalque - bomba de 1.350 kW e cortador de 170 kW - distância de recalque de 4.500 a 4.700 m | m³ | 15.72 |  | SICRO | 1917558
1917559 | Dragagem de areia média com draga de sucção e recalque - bomba de 1.350 kW e cortador de 170 kW - distância de recalque de 4.700 a 4.900 m | m³ | 17.3 |  | SICRO | 1917559
1917560 | Dragagem de areia média com draga de sucção e recalque - bomba de 1.350 kW e cortador de 170 kW - distância de recalque de 4.900 a 5.100 m | m³ | 19.32 |  | SICRO | 1917560
1917561 | Dragagem de areia média com draga de sucção e recalque - bomba de 1.350 kW e cortador de 170 kW - distância de recalque de 5.100 a 5.300 m | m³ | 21.31 |  | SICRO | 1917561
1917562 | Dragagem de areia média com draga de sucção e recalque - bomba de 1.350 kW e cortador de 170 kW - distância de recalque de 5.300 a 5.500 m | m³ | 23.58 |  | SICRO | 1917562
1917563 | Dragagem de areia média com draga de sucção e recalque - bomba de 1.350 kW e cortador de 170 kW - distância de recalque de 5.500 a 5.700 m | m³ | 25.66 |  | SICRO | 1917563
1917564 | Dragagem de areia média com draga de sucção e recalque - bomba de 1.350 kW e cortador de 170 kW - distância de recalque de 5.700 a 5.900 m | m³ | 27.91 |  | SICRO | 1917564
1917565 | Dragagem de areia média com draga de sucção e recalque - bomba de 1.350 kW e cortador de 170 kW - distância de recalque de 5.900 a 6.100 m | m³ | 30.91 |  | SICRO | 1917565
1917538 | Dragagem de areia média com draga de sucção e recalque - bomba de 1.350 kW e cortador de 170 kW - distância de recalque de 500 a 700 m | m³ | 4.95 |  | SICRO | 1917538
1917566 | Dragagem de areia média com draga de sucção e recalque - bomba de 1.350 kW e cortador de 170 kW - distância de recalque de 6.100 a 6.300 m | m³ | 33.94 |  | SICRO | 1917566
1917567 | Dragagem de areia média com draga de sucção e recalque - bomba de 1.350 kW e cortador de 170 kW - distância de recalque de 6.300 a 6.500 m | m³ | 37.15 |  | SICRO | 1917567
1917568 | Dragagem de areia média com draga de sucção e recalque - bomba de 1.350 kW e cortador de 170 kW - distância de recalque de 6.500 a 6.700 m | m³ | 40.23 |  | SICRO | 1917568
1917569 | Dragagem de areia média com draga de sucção e recalque - bomba de 1.350 kW e cortador de 170 kW - distância de recalque de 6.700 a 6.900 m | m³ | 44.04 |  | SICRO | 1917569
1917570 | Dragagem de areia média com draga de sucção e recalque - bomba de 1.350 kW e cortador de 170 kW - distância de recalque de 6.900 a 7.100 m | m³ | 47.55 |  | SICRO | 1917570
1917571 | Dragagem de areia média com draga de sucção e recalque - bomba de 1.350 kW e cortador de 170 kW - distância de recalque de 7.100 a 7.300 m | m³ | 51.71 |  | SICRO | 1917571
1917572 | Dragagem de areia média com draga de sucção e recalque - bomba de 1.350 kW e cortador de 170 kW - distância de recalque de 7.300 a 7.500 m | m³ | 56.35 |  | SICRO | 1917572
1917573 | Dragagem de areia média com draga de sucção e recalque - bomba de 1.350 kW e cortador de 170 kW - distância de recalque de 7.500 a 7.700 m | m³ | 61.4 |  | SICRO | 1917573
1917574 | Dragagem de areia média com draga de sucção e recalque - bomba de 1.350 kW e cortador de 170 kW - distância de recalque de 7.700 a 7.900 m | m³ | 66.03 |  | SICRO | 1917574
1917539 | Dragagem de areia média com draga de sucção e recalque - bomba de 1.350 kW e cortador de 170 kW - distância de recalque de 700 a 900 m | m³ | 5.25 |  | SICRO | 1917539
1917540 | Dragagem de areia média com draga de sucção e recalque - bomba de 1.350 kW e cortador de 170 kW - distância de recalque de 900 a 1.100 m | m³ | 5.63 |  | SICRO | 1917540
1917738 | Dragagem de areia média com draga de sucção e recalque - bomba de 1.350 kW e cortador de 170 kW - distância de recalque de até 500 m | m³ | 4.87 |  | SICRO | 1917738
1917238 | Dragagem de areia média com draga de sucção e recalque - bomba de 294 kW e cortador de 30 kW - distância de recalque de 1.100 a 1.300 m | m³ | 7.51 |  | SICRO | 1917238
1917239 | Dragagem de areia média com draga de sucção e recalque - bomba de 294 kW e cortador de 30 kW - distância de recalque de 1.300 a 1.500 m | m³ | 8.23 |  | SICRO | 1917239
1917240 | Dragagem de areia média com draga de sucção e recalque - bomba de 294 kW e cortador de 30 kW - distância de recalque de 1.500 a 1.700 m | m³ | 8.8 |  | SICRO | 1917240
1917241 | Dragagem de areia média com draga de sucção e recalque - bomba de 294 kW e cortador de 30 kW - distância de recalque de 1.700 a 1.900 m | m³ | 9.33 |  | SICRO | 1917241
1917242 | Dragagem de areia média com draga de sucção e recalque - bomba de 294 kW e cortador de 30 kW - distância de recalque de 1.900 a 2.100 m | m³ | 9.84 |  | SICRO | 1917242
1917243 | Dragagem de areia média com draga de sucção e recalque - bomba de 294 kW e cortador de 30 kW - distância de recalque de 2.100 a 2.300 m | m³ | 10.33 |  | SICRO | 1917243
1917244 | Dragagem de areia média com draga de sucção e recalque - bomba de 294 kW e cortador de 30 kW - distância de recalque de 2.300 a 2.500 m | m³ | 11.01 |  | SICRO | 1917244
1917245 | Dragagem de areia média com draga de sucção e recalque - bomba de 294 kW e cortador de 30 kW - distância de recalque de 2.500 a 2.700 m | m³ | 11.6 |  | SICRO | 1917245
1917246 | Dragagem de areia média com draga de sucção e recalque - bomba de 294 kW e cortador de 30 kW - distância de recalque de 2.700 a 2.900 m | m³ | 12.22 |  | SICRO | 1917246
1917247 | Dragagem de areia média com draga de sucção e recalque - bomba de 294 kW e cortador de 30 kW - distância de recalque de 2.900 a 3.100 m | m³ | 13.25 |  | SICRO | 1917247
1917248 | Dragagem de areia média com draga de sucção e recalque - bomba de 294 kW e cortador de 30 kW - distância de recalque de 3.100 a 3.300 m | m³ | 15.17 |  | SICRO | 1917248
1917249 | Dragagem de areia média com draga de sucção e recalque - bomba de 294 kW e cortador de 30 kW - distância de recalque de 3.300 a 3.500 m | m³ | 18.21 |  | SICRO | 1917249
1917235 | Dragagem de areia média com draga de sucção e recalque - bomba de 294 kW e cortador de 30 kW - distância de recalque de 500 a 700 m | m³ | 5.95 |  | SICRO | 1917235
1917236 | Dragagem de areia média com draga de sucção e recalque - bomba de 294 kW e cortador de 30 kW - distância de recalque de 700 a 900 m | m³ | 6.37 |  | SICRO | 1917236
1917237 | Dragagem de areia média com draga de sucção e recalque - bomba de 294 kW e cortador de 30 kW - distância de recalque de 900 a 1.100 m | m³ | 6.87 |  | SICRO | 1917237
1917725 | Dragagem de areia média com draga de sucção e recalque - bomba de 294 kW e cortador de 30 kW - distância de recalque de até 500 m | m³ | 5.8 |  | SICRO | 1917725
1917311 | Dragagem de areia média com draga de sucção e recalque - bomba de 483 kW e cortador de 55 kW - distância de recalque de 1.100 a 1.300 m | m³ | 5.91 |  | SICRO | 1917311
1917312 | Dragagem de areia média com draga de sucção e recalque - bomba de 483 kW e cortador de 55 kW - distância de recalque de 1.300 a 1.500 m | m³ | 6.67 |  | SICRO | 1917312
1917313 | Dragagem de areia média com draga de sucção e recalque - bomba de 483 kW e cortador de 55 kW - distância de recalque de 1.500 a 1.700 m | m³ | 7.17 |  | SICRO | 1917313
1917314 | Dragagem de areia média com draga de sucção e recalque - bomba de 483 kW e cortador de 55 kW - distância de recalque de 1.700 a 1.900 m | m³ | 7.64 |  | SICRO | 1917314
1917315 | Dragagem de areia média com draga de sucção e recalque - bomba de 483 kW e cortador de 55 kW - distância de recalque de 1.900 a 2.100 m | m³ | 8.21 |  | SICRO | 1917315
1917316 | Dragagem de areia média com draga de sucção e recalque - bomba de 483 kW e cortador de 55 kW - distância de recalque de 2.100 a 2.300 m | m³ | 8.77 |  | SICRO | 1917316
1917317 | Dragagem de areia média com draga de sucção e recalque - bomba de 483 kW e cortador de 55 kW - distância de recalque de 2.300 a 2.500 m | m³ | 9.67 |  | SICRO | 1917317
1917318 | Dragagem de areia média com draga de sucção e recalque - bomba de 483 kW e cortador de 55 kW - distância de recalque de 2.500 a 2.700 m | m³ | 10.45 |  | SICRO | 1917318
1917319 | Dragagem de areia média com draga de sucção e recalque - bomba de 483 kW e cortador de 55 kW - distância de recalque de 2.700 a 2.900 m | m³ | 11.18 |  | SICRO | 1917319
1917320 | Dragagem de areia média com draga de sucção e recalque - bomba de 483 kW e cortador de 55 kW - distância de recalque de 2.900 a 3.100 m | m³ | 11.97 |  | SICRO | 1917320
1917321 | Dragagem de areia média com draga de sucção e recalque - bomba de 483 kW e cortador de 55 kW - distância de recalque de 3.100 a 3.300 m | m³ | 14.67 |  | SICRO | 1917321
1917322 | Dragagem de areia média com draga de sucção e recalque - bomba de 483 kW e cortador de 55 kW - distância de recalque de 3.300 a 3.500 m | m³ | 17.01 |  | SICRO | 1917322
1917323 | Dragagem de areia média com draga de sucção e recalque - bomba de 483 kW e cortador de 55 kW - distância de recalque de 3.500 a 3.700 m | m³ | 20.02 |  | SICRO | 1917323
1917324 | Dragagem de areia média com draga de sucção e recalque - bomba de 483 kW e cortador de 55 kW - distância de recalque de 3.700 a 3.900 m | m³ | 23.19 |  | SICRO | 1917324
1917325 | Dragagem de areia média com draga de sucção e recalque - bomba de 483 kW e cortador de 55 kW - distância de recalque de 3.900 a 4.100 m | m³ | 26.95 |  | SICRO | 1917325
1917326 | Dragagem de areia média com draga de sucção e recalque - bomba de 483 kW e cortador de 55 kW - distância de recalque de 4.100 a 4.300 m | m³ | 32.05 |  | SICRO | 1917326
1917327 | Dragagem de areia média com draga de sucção e recalque - bomba de 483 kW e cortador de 55 kW - distância de recalque de 4.300 a 4.500 m | m³ | 37.23 |  | SICRO | 1917327
1917328 | Dragagem de areia média com draga de sucção e recalque - bomba de 483 kW e cortador de 55 kW - distância de recalque de 4.500 a 4.700 m | m³ | 43.19 |  | SICRO | 1917328
1917329 | Dragagem de areia média com draga de sucção e recalque - bomba de 483 kW e cortador de 55 kW - distância de recalque de 4.700 a 4.900 m | m³ | 47.28 |  | SICRO | 1917329
1917330 | Dragagem de areia média com draga de sucção e recalque - bomba de 483 kW e cortador de 55 kW - distância de recalque de 4.900 a 5.100 m | m³ | 52.33 |  | SICRO | 1917330
1917308 | Dragagem de areia média com draga de sucção e recalque - bomba de 483 kW e cortador de 55 kW - distância de recalque de 500 a 700 m | m³ | 4.85 |  | SICRO | 1917308
1917309 | Dragagem de areia média com draga de sucção e recalque - bomba de 483 kW e cortador de 55 kW - distância de recalque de 700 a 900 m | m³ | 5.15 |  | SICRO | 1917309
1917310 | Dragagem de areia média com draga de sucção e recalque - bomba de 483 kW e cortador de 55 kW - distância de recalque de 900 a 1.100 m | m³ | 5.48 |  | SICRO | 1917310
1917730 | Dragagem de areia média com draga de sucção e recalque - bomba de 483 kW e cortador de 55 kW - distância de recalque de até 500 m | m³ | 4.79 |  | SICRO | 1917730
1917415 | Dragagem de areia média com draga de sucção e recalque - bomba de 746 kW e cortador de 110 kW - distância de recalque de 1.100 a 1.300 m | m³ | 5.91 |  | SICRO | 1917415
1917416 | Dragagem de areia média com draga de sucção e recalque - bomba de 746 kW e cortador de 110 kW - distância de recalque de 1.300 a 1.500 m | m³ | 6.62 |  | SICRO | 1917416
1917417 | Dragagem de areia média com draga de sucção e recalque - bomba de 746 kW e cortador de 110 kW - distância de recalque de 1.500 a 1.700 m | m³ | 7.08 |  | SICRO | 1917417
1917418 | Dragagem de areia média com draga de sucção e recalque - bomba de 746 kW e cortador de 110 kW - distância de recalque de 1.700 a 1.900 m | m³ | 7.52 |  | SICRO | 1917418
1917419 | Dragagem de areia média com draga de sucção e recalque - bomba de 746 kW e cortador de 110 kW - distância de recalque de 1.900 a 2.100 m | m³ | 7.9 |  | SICRO | 1917419
1917420 | Dragagem de areia média com draga de sucção e recalque - bomba de 746 kW e cortador de 110 kW - distância de recalque de 2.100 a 2.300 m | m³ | 8.37 |  | SICRO | 1917420
1917421 | Dragagem de areia média com draga de sucção e recalque - bomba de 746 kW e cortador de 110 kW - distância de recalque de 2.300 a 2.500 m | m³ | 9.11 |  | SICRO | 1917421
1917422 | Dragagem de areia média com draga de sucção e recalque - bomba de 746 kW e cortador de 110 kW - distância de recalque de 2.500 a 2.700 m | m³ | 9.55 |  | SICRO | 1917422
1917423 | Dragagem de areia média com draga de sucção e recalque - bomba de 746 kW e cortador de 110 kW - distância de recalque de 2.700 a 2.900 m | m³ | 10.01 |  | SICRO | 1917423
1917424 | Dragagem de areia média com draga de sucção e recalque - bomba de 746 kW e cortador de 110 kW - distância de recalque de 2.900 a 3.100 m | m³ | 10.47 |  | SICRO | 1917424
1917425 | Dragagem de areia média com draga de sucção e recalque - bomba de 746 kW e cortador de 110 kW - distância de recalque de 3.100 a 3.300 m | m³ | 11.39 |  | SICRO | 1917425
1917426 | Dragagem de areia média com draga de sucção e recalque - bomba de 746 kW e cortador de 110 kW - distância de recalque de 3.300 a 3.500 m | m³ | 12.37 |  | SICRO | 1917426
1917427 | Dragagem de areia média com draga de sucção e recalque - bomba de 746 kW e cortador de 110 kW - distância de recalque de 3.500 a 3.700 m | m³ | 14.14 |  | SICRO | 1917427
1917428 | Dragagem de areia média com draga de sucção e recalque - bomba de 746 kW e cortador de 110 kW - distância de recalque de 3.700 a 3.900 m | m³ | 16.22 |  | SICRO | 1917428
1917429 | Dragagem de areia média com draga de sucção e recalque - bomba de 746 kW e cortador de 110 kW - distância de recalque de 3.900 a 4.100 m | m³ | 18.39 |  | SICRO | 1917429
1917430 | Dragagem de areia média com draga de sucção e recalque - bomba de 746 kW e cortador de 110 kW - distância de recalque de 4.100 a 4.300 m | m³ | 21.29 |  | SICRO | 1917430
1917431 | Dragagem de areia média com draga de sucção e recalque - bomba de 746 kW e cortador de 110 kW - distância de recalque de 4.300 a 4.500 m | m³ | 23.85 |  | SICRO | 1917431
1917432 | Dragagem de areia média com draga de sucção e recalque - bomba de 746 kW e cortador de 110 kW - distância de recalque de 4.500 a 4.700 m | m³ | 27.15 |  | SICRO | 1917432
1917433 | Dragagem de areia média com draga de sucção e recalque - bomba de 746 kW e cortador de 110 kW - distância de recalque de 4.700 a 4.900 m | m³ | 30.56 |  | SICRO | 1917433
1917434 | Dragagem de areia média com draga de sucção e recalque - bomba de 746 kW e cortador de 110 kW - distância de recalque de 4.900 a 5.100 m | m³ | 34.59 |  | SICRO | 1917434
1917435 | Dragagem de areia média com draga de sucção e recalque - bomba de 746 kW e cortador de 110 kW - distância de recalque de 5.100 a 5.300 m | m³ | 39.43 |  | SICRO | 1917435
1917436 | Dragagem de areia média com draga de sucção e recalque - bomba de 746 kW e cortador de 110 kW - distância de recalque de 5.300 a 5.500 m | m³ | 43.81 |  | SICRO | 1917436
1917437 | Dragagem de areia média com draga de sucção e recalque - bomba de 746 kW e cortador de 110 kW - distância de recalque de 5.500 a 5.700 m | m³ | 49.43 |  | SICRO | 1917437
1917438 | Dragagem de areia média com draga de sucção e recalque - bomba de 746 kW e cortador de 110 kW - distância de recalque de 5.700 a 5.900 m | m³ | 53.36 |  | SICRO | 1917438
1917439 | Dragagem de areia média com draga de sucção e recalque - bomba de 746 kW e cortador de 110 kW - distância de recalque de 5.900 a 6.100 m | m³ | 56.83 |  | SICRO | 1917439
1917412 | Dragagem de areia média com draga de sucção e recalque - bomba de 746 kW e cortador de 110 kW - distância de recalque de 500 a 700 m | m³ | 4.47 |  | SICRO | 1917412
1917413 | Dragagem de areia média com draga de sucção e recalque - bomba de 746 kW e cortador de 110 kW - distância de recalque de 700 a 900 m | m³ | 4.99 |  | SICRO | 1917413
1917414 | Dragagem de areia média com draga de sucção e recalque - bomba de 746 kW e cortador de 110 kW - distância de recalque de 900 a 1.100 m | m³ | 5.51 |  | SICRO | 1917414
1917733 | Dragagem de areia média com draga de sucção e recalque - bomba de 746 kW e cortador de 110 kW - distância de recalque de até 500 m | m³ | 4.17 |  | SICRO | 1917733
1917049 | Dragagem de areia média com draga hopper - capacidade da cisterna de 1.000 m³ - DMT de 1.500 a 1.800 m | m³ | 16.99 |  | SICRO | 1917049
1917050 | Dragagem de areia média com draga hopper - capacidade da cisterna de 1.000 m³ - DMT de 1.800 a 2.100 m | m³ | 17.3 |  | SICRO | 1917050
1917051 | Dragagem de areia média com draga hopper - capacidade da cisterna de 1.000 m³ - DMT de 2.100 a 2.400 m | m³ | 17.62 |  | SICRO | 1917051
1917052 | Dragagem de areia média com draga hopper - capacidade da cisterna de 1.000 m³ - DMT de 2.400 a 2.700 m | m³ | 17.95 |  | SICRO | 1917052
1917053 | Dragagem de areia média com draga hopper - capacidade da cisterna de 1.000 m³ - DMT de 2.700 a 3.000 m | m³ | 18.3 |  | SICRO | 1917053
1917054 | Dragagem de areia média com draga hopper - capacidade da cisterna de 1.000 m³ - DMT de 3.000 m | m³ | 18.49 |  | SICRO | 1917054
1901553 | Dragagem de areia média com draga hopper - capacidade da cisterna de 10.000 m³ - DMT de 1.500 a 1.800 m | m³ | 10.44 |  | SICRO | 1901553
1901554 | Dragagem de areia média com draga hopper - capacidade da cisterna de 10.000 m³ - DMT de 1.800 a 2.100 m | m³ | 10.52 |  | SICRO | 1901554
1901555 | Dragagem de areia média com draga hopper - capacidade da cisterna de 10.000 m³ - DMT de 2.100 a 2.400 m | m³ | 10.61 |  | SICRO | 1901555
1901556 | Dragagem de areia média com draga hopper - capacidade da cisterna de 10.000 m³ - DMT de 2.400 a 2.700 m | m³ | 10.7 |  | SICRO | 1901556
1901557 | Dragagem de areia média com draga hopper - capacidade da cisterna de 10.000 m³ - DMT de 2.700 a 3.000 m | m³ | 10.79 |  | SICRO | 1901557
1901558 | Dragagem de areia média com draga hopper - capacidade da cisterna de 10.000 m³ - DMT de 3.000 m | m³ | 10.84 |  | SICRO | 1901558
1901560 | Dragagem de areia média com draga hopper - capacidade da cisterna de 15.000 m³ - DMT de 1.500 a 1.800 m | m³ | 13.74 |  | SICRO | 1901560
1901561 | Dragagem de areia média com draga hopper - capacidade da cisterna de 15.000 m³ - DMT de 1.800 a 2.100 m | m³ | 13.82 |  | SICRO | 1901561
1901562 | Dragagem de areia média com draga hopper - capacidade da cisterna de 15.000 m³ - DMT de 2.100 a 2.400 m | m³ | 13.9 |  | SICRO | 1901562
1901563 | Dragagem de areia média com draga hopper - capacidade da cisterna de 15.000 m³ - DMT de 2.400 a 2.700 m | m³ | 13.99 |  | SICRO | 1901563
1901564 | Dragagem de areia média com draga hopper - capacidade da cisterna de 15.000 m³ - DMT de 2.700 a 3.000 m | m³ | 14.08 |  | SICRO | 1901564
1901559 | Dragagem de areia média com draga hopper - capacidade da cisterna de 15.000 m³ - DMT de 3.000 m | m³ | 14.13 |  | SICRO | 1901559
1917085 | Dragagem de areia média com draga hopper - capacidade da cisterna de 2.000 m³ - DMT de 1.500 a 1.800 m | m³ | 11.62 |  | SICRO | 1917085
1917086 | Dragagem de areia média com draga hopper - capacidade da cisterna de 2.000 m³ - DMT de 1.800 a 2.100 m | m³ | 11.8 |  | SICRO | 1917086
1917087 | Dragagem de areia média com draga hopper - capacidade da cisterna de 2.000 m³ - DMT de 2.100 a 2.400 m | m³ | 11.99 |  | SICRO | 1917087
1917088 | Dragagem de areia média com draga hopper - capacidade da cisterna de 2.000 m³ - DMT de 2.400 a 2.700 m | m³ | 12.19 |  | SICRO | 1917088
1917089 | Dragagem de areia média com draga hopper - capacidade da cisterna de 2.000 m³ - DMT de 2.700 a 3.000 m | m³ | 12.41 |  | SICRO | 1917089
1917090 | Dragagem de areia média com draga hopper - capacidade da cisterna de 2.000 m³ - DMT de 3.000 m | m³ | 12.52 |  | SICRO | 1917090
1901566 | Dragagem de areia média com draga hopper - capacidade da cisterna de 20.000 m³ - DMT de 1.500 a 1.800 m | m³ | 17.13 |  | SICRO | 1901566
1901567 | Dragagem de areia média com draga hopper - capacidade da cisterna de 20.000 m³ - DMT de 1.800 a 2.100 m | m³ | 17.21 |  | SICRO | 1901567
1901568 | Dragagem de areia média com draga hopper - capacidade da cisterna de 20.000 m³ - DMT de 2.100 a 2.400 m | m³ | 17.29 |  | SICRO | 1901568
1901569 | Dragagem de areia média com draga hopper - capacidade da cisterna de 20.000 m³ - DMT de 2.400 a 2.700 m | m³ | 17.37 |  | SICRO | 1901569
1901570 | Dragagem de areia média com draga hopper - capacidade da cisterna de 20.000 m³ - DMT de 2.700 a 3.000 m | m³ | 17.46 |  | SICRO | 1901570
1901565 | Dragagem de areia média com draga hopper - capacidade da cisterna de 20.000 m³ - DMT de 3.000 m | m³ | 17.51 |  | SICRO | 1901565
1917121 | Dragagem de areia média com draga hopper - capacidade da cisterna de 3.000 m³ - DMT de 1.500 a 1.800 m | m³ | 10.87 |  | SICRO | 1917121
1917122 | Dragagem de areia média com draga hopper - capacidade da cisterna de 3.000 m³ - DMT de 1.800 a 2.100 m | m³ | 11.02 |  | SICRO | 1917122
1917123 | Dragagem de areia média com draga hopper - capacidade da cisterna de 3.000 m³ - DMT de 2.100 a 2.400 m | m³ | 11.18 |  | SICRO | 1917123
1917124 | Dragagem de areia média com draga hopper - capacidade da cisterna de 3.000 m³ - DMT de 2.400 a 2.700 m | m³ | 11.34 |  | SICRO | 1917124
1917125 | Dragagem de areia média com draga hopper - capacidade da cisterna de 3.000 m³ - DMT de 2.700 a 3.000 m | m³ | 11.51 |  | SICRO | 1917125
1917126 | Dragagem de areia média com draga hopper - capacidade da cisterna de 3.000 m³ - DMT de 3.000 m | m³ | 11.6 |  | SICRO | 1917126
1917157 | Dragagem de areia média com draga hopper - capacidade da cisterna de 4.000 m³ - DMT de 1.500 a 1.800 m | m³ | 10.24 |  | SICRO | 1917157
1917158 | Dragagem de areia média com draga hopper - capacidade da cisterna de 4.000 m³ - DMT de 1.800 a 2.100 m | m³ | 10.37 |  | SICRO | 1917158
1917159 | Dragagem de areia média com draga hopper - capacidade da cisterna de 4.000 m³ - DMT de 2.100 a 2.400 m | m³ | 10.5 |  | SICRO | 1917159
1917160 | Dragagem de areia média com draga hopper - capacidade da cisterna de 4.000 m³ - DMT de 2.400 a 2.700 m | m³ | 10.64 |  | SICRO | 1917160
1917161 | Dragagem de areia média com draga hopper - capacidade da cisterna de 4.000 m³ - DMT de 2.700 a 3.000 m | m³ | 10.79 |  | SICRO | 1917161
1917162 | Dragagem de areia média com draga hopper - capacidade da cisterna de 4.000 m³ - DMT de 3.000 m | m³ | 10.87 |  | SICRO | 1917162
1917193 | Dragagem de areia média com draga hopper - capacidade da cisterna de 5.000 m³ - DMT de 1.500 a 1.800 m | m³ | 11.28 |  | SICRO | 1917193
1917194 | Dragagem de areia média com draga hopper - capacidade da cisterna de 5.000 m³ - DMT de 1.800 a 2.100 m | m³ | 11.4 |  | SICRO | 1917194
1917195 | Dragagem de areia média com draga hopper - capacidade da cisterna de 5.000 m³ - DMT de 2.100 a 2.400 m | m³ | 11.52 |  | SICRO | 1917195
1917196 | Dragagem de areia média com draga hopper - capacidade da cisterna de 5.000 m³ - DMT de 2.400 a 2.700 m | m³ | 11.64 |  | SICRO | 1917196
1917197 | Dragagem de areia média com draga hopper - capacidade da cisterna de 5.000 m³ - DMT de 2.700 a 3.000 m | m³ | 11.77 |  | SICRO | 1917197
1917198 | Dragagem de areia média com draga hopper - capacidade da cisterna de 5.000 m³ - DMT de 3.000 m | m³ | 11.84 |  | SICRO | 1917198
1917013 | Dragagem de areia média com draga hopper - capacidade da cisterna de 750 m³ - DMT de 1.500 a 1.800 m | m³ | 23.37 |  | SICRO | 1917013
1917014 | Dragagem de areia média com draga hopper - capacidade da cisterna de 750 m³ - DMT de 1.800 a 2.100 m | m³ | 23.82 |  | SICRO | 1917014
1917015 | Dragagem de areia média com draga hopper - capacidade da cisterna de 750 m³ - DMT de 2.100 a 2.400 m | m³ | 24.27 |  | SICRO | 1917015
1917016 | Dragagem de areia média com draga hopper - capacidade da cisterna de 750 m³ - DMT de 2.400 a 2.700 m | m³ | 24.76 |  | SICRO | 1917016
1917017 | Dragagem de areia média com draga hopper - capacidade da cisterna de 750 m³ - DMT de 2.700 a 3.000 m | m³ | 25.27 |  | SICRO | 1917017
1917018 | Dragagem de areia média com draga hopper - capacidade da cisterna de 750 m³ - DMT de 3.000 m | m³ | 25.54 |  | SICRO | 1917018
1917623 | Dragagem de cascalho com draga de sucção e recalque - bomba de 1.350 kW e cortador de 170 kW - distância de recalque de 1.100 a 1.300 m | m³ | 20.6 |  | SICRO | 1917623
1917624 | Dragagem de cascalho com draga de sucção e recalque - bomba de 1.350 kW e cortador de 170 kW - distância de recalque de 1.300 a 1.500 m | m³ | 25.99 |  | SICRO | 1917624
1917625 | Dragagem de cascalho com draga de sucção e recalque - bomba de 1.350 kW e cortador de 170 kW - distância de recalque de 1.500 a 1.700 m | m³ | 32.61 |  | SICRO | 1917625
1917626 | Dragagem de cascalho com draga de sucção e recalque - bomba de 1.350 kW e cortador de 170 kW - distância de recalque de 1.700 a 1.900 m | m³ | 39.91 |  | SICRO | 1917626
1917627 | Dragagem de cascalho com draga de sucção e recalque - bomba de 1.350 kW e cortador de 170 kW - distância de recalque de 1.900 a 2.100 m | m³ | 48.02 |  | SICRO | 1917627
1917628 | Dragagem de cascalho com draga de sucção e recalque - bomba de 1.350 kW e cortador de 170 kW - distância de recalque de 2.100 a 2.300 m | m³ | 56.2 |  | SICRO | 1917628
1917620 | Dragagem de cascalho com draga de sucção e recalque - bomba de 1.350 kW e cortador de 170 kW - distância de recalque de 500 a 700 m | m³ | 9.65 |  | SICRO | 1917620
1917621 | Dragagem de cascalho com draga de sucção e recalque - bomba de 1.350 kW e cortador de 170 kW - distância de recalque de 700 a 900 m | m³ | 11.21 |  | SICRO | 1917621
1917622 | Dragagem de cascalho com draga de sucção e recalque - bomba de 1.350 kW e cortador de 170 kW - distância de recalque de 900 a 1.100 m | m³ | 13.98 |  | SICRO | 1917622
1917741 | Dragagem de cascalho com draga de sucção e recalque - bomba de 1.350 kW e cortador de 170 kW - distância de recalque de até 500 m | m³ | 8.92 |  | SICRO | 1917741
1917269 | Dragagem de cascalho com draga de sucção e recalque - bomba de 294 kW e cortador de 30 kW - distância de recalque de 1.100 a 1.300 m | m³ | 24.65 |  | SICRO | 1917269
1917270 | Dragagem de cascalho com draga de sucção e recalque - bomba de 294 kW e cortador de 30 kW - distância de recalque de 1.300 a 1.500 m | m³ | 33.25 |  | SICRO | 1917270
1917266 | Dragagem de cascalho com draga de sucção e recalque - bomba de 294 kW e cortador de 30 kW - distância de recalque de 500 a 700 m | m³ | 8.07 |  | SICRO | 1917266
1917267 | Dragagem de cascalho com draga de sucção e recalque - bomba de 294 kW e cortador de 30 kW - distância de recalque de 700 a 900 m | m³ | 11.71 |  | SICRO | 1917267
1917268 | Dragagem de cascalho com draga de sucção e recalque - bomba de 294 kW e cortador de 30 kW - distância de recalque de 900 a 1.100 m | m³ | 17.87 |  | SICRO | 1917268
1917728 | Dragagem de cascalho com draga de sucção e recalque - bomba de 294 kW e cortador de 30 kW - distância de recalque de até 500 m | m³ | 7.44 |  | SICRO | 1917728
1917358 | Dragagem de cascalho com draga de sucção e recalque - bomba de 483 kW e cortador de 55 kW - distância de recalque até 500 m | m³ | 7.59 |  | SICRO | 1917358
1917362 | Dragagem de cascalho com draga de sucção e recalque - bomba de 483 kW e cortador de 55 kW - distância de recalque de 1.100 a 1.300 m | m³ | 36.58 |  | SICRO | 1917362
1917363 | Dragagem de cascalho com draga de sucção e recalque - bomba de 483 kW e cortador de 55 kW - distância de recalque de 1.300 a 1.500 m | m³ | 44.61 |  | SICRO | 1917363
1917359 | Dragagem de cascalho com draga de sucção e recalque - bomba de 483 kW e cortador de 55 kW - distância de recalque de 500 a 700 m | m³ | 10.69 |  | SICRO | 1917359
1917360 | Dragagem de cascalho com draga de sucção e recalque - bomba de 483 kW e cortador de 55 kW - distância de recalque de 700 a 900 m | m³ | 17.49 |  | SICRO | 1917360
1917361 | Dragagem de cascalho com draga de sucção e recalque - bomba de 483 kW e cortador de 55 kW - distância de recalque de 900 a 1.100 m | m³ | 26.21 |  | SICRO | 1917361
1917476 | Dragagem de cascalho com draga de sucção e recalque - bomba de 746 kW e cortador de 110 kW - distância de recalque de 1.100 a 1.300 m | m³ | 27.53 |  | SICRO | 1917476
1917477 | Dragagem de cascalho com draga de sucção e recalque - bomba de 746 kW e cortador de 110 kW - distância de recalque de 1.300 a 1.500 m | m³ | 35.5 |  | SICRO | 1917477
1917478 | Dragagem de cascalho com draga de sucção e recalque - bomba de 746 kW e cortador de 110 kW - distância de recalque de 1.500 a 1.700 m | m³ | 45.64 |  | SICRO | 1917478
1917479 | Dragagem de cascalho com draga de sucção e recalque - bomba de 746 kW e cortador de 110 kW - distância de recalque de 1.700 a 1.900 m | m³ | 49.65 |  | SICRO | 1917479
1917473 | Dragagem de cascalho com draga de sucção e recalque - bomba de 746 kW e cortador de 110 kW - distância de recalque de 500 a 700 m | m³ | 12.59 |  | SICRO | 1917473
1917474 | Dragagem de cascalho com draga de sucção e recalque - bomba de 746 kW e cortador de 110 kW - distância de recalque de 700 a 900 m | m³ | 16.18 |  | SICRO | 1917474
1917475 | Dragagem de cascalho com draga de sucção e recalque - bomba de 746 kW e cortador de 110 kW - distância de recalque de 900 a 1.100 m | m³ | 20.74 |  | SICRO | 1917475
1917736 | Dragagem de cascalho com draga de sucção e recalque - bomba de 746 kW e cortador de 110 kW - distância de recalque de até 500 m | m³ | 9.05 |  | SICRO | 1917736
1917067 | Dragagem de cascalho com draga hopper - capacidade da cisterna de 1.000 m³ - DMT de 1.500 a 1.800 m | m³ | 15.87 |  | SICRO | 1917067
1917068 | Dragagem de cascalho com draga hopper - capacidade da cisterna de 1.000 m³ - DMT de 1.800 a 2.100 m | m³ | 16.19 |  | SICRO | 1917068
1917069 | Dragagem de cascalho com draga hopper - capacidade da cisterna de 1.000 m³ - DMT de 2.100 a 2.400 m | m³ | 16.51 |  | SICRO | 1917069
1917070 | Dragagem de cascalho com draga hopper - capacidade da cisterna de 1.000 m³ - DMT de 2.400 a 2.700 m | m³ | 16.85 |  | SICRO | 1917070
1917071 | Dragagem de cascalho com draga hopper - capacidade da cisterna de 1.000 m³ - DMT de 2.700 a 3.000 m | m³ | 17.22 |  | SICRO | 1917071
1917072 | Dragagem de cascalho com draga hopper - capacidade da cisterna de 1.000 m³ - DMT de 3.000 m | m³ | 17.41 |  | SICRO | 1917072
1901572 | Dragagem de cascalho com draga hopper - capacidade da cisterna de 10.000 m³ - DMT de 1.500 a 1.800 m | m³ | 9.55 |  | SICRO | 1901572
1901573 | Dragagem de cascalho com draga hopper - capacidade da cisterna de 10.000 m³ - DMT de 1.800 a 2.100 m | m³ | 9.64 |  | SICRO | 1901573
1901574 | Dragagem de cascalho com draga hopper - capacidade da cisterna de 10.000 m³ - DMT de 2.100 a 2.400 m | m³ | 9.72 |  | SICRO | 1901574
1901575 | Dragagem de cascalho com draga hopper - capacidade da cisterna de 10.000 m³ - DMT de 2.400 a 2.700 m | m³ | 9.82 |  | SICRO | 1901575
1901576 | Dragagem de cascalho com draga hopper - capacidade da cisterna de 10.000 m³ - DMT de 2.700 a 3.000 m | m³ | 9.91 |  | SICRO | 1901576
1901571 | Dragagem de cascalho com draga hopper - capacidade da cisterna de 10.000 m³ - DMT de 3.000 m | m³ | 9.97 |  | SICRO | 1901571
1901578 | Dragagem de cascalho com draga hopper - capacidade da cisterna de 15.000 m³ - DMT de 1.500 a 1.800 m | m³ | 12.47 |  | SICRO | 1901578
1901579 | Dragagem de cascalho com draga hopper - capacidade da cisterna de 15.000 m³ - DMT de 1.800 a 2.100 m | m³ | 12.55 |  | SICRO | 1901579
1901580 | Dragagem de cascalho com draga hopper - capacidade da cisterna de 15.000 m³ - DMT de 2.100 a 2.400 m | m³ | 12.63 |  | SICRO | 1901580
1901581 | Dragagem de cascalho com draga hopper - capacidade da cisterna de 15.000 m³ - DMT de 2.400 a 2.700 m | m³ | 12.72 |  | SICRO | 1901581
1901582 | Dragagem de cascalho com draga hopper - capacidade da cisterna de 15.000 m³ - DMT de 2.700 a 3.000 m | m³ | 12.81 |  | SICRO | 1901582
1901577 | Dragagem de cascalho com draga hopper - capacidade da cisterna de 15.000 m³ - DMT de 3.000 m | m³ | 12.86 |  | SICRO | 1901577
1917103 | Dragagem de cascalho com draga hopper - capacidade da cisterna de 2.000 m³ - DMT de 1.500 a 1.800 m | m³ | 10.83 |  | SICRO | 1917103
1917104 | Dragagem de cascalho com draga hopper - capacidade da cisterna de 2.000 m³ - DMT de 1.800 a 2.100 m | m³ | 11.02 |  | SICRO | 1917104
1917105 | Dragagem de cascalho com draga hopper - capacidade da cisterna de 2.000 m³ - DMT de 2.100 a 2.400 m | m³ | 11.21 |  | SICRO | 1917105
1917106 | Dragagem de cascalho com draga hopper - capacidade da cisterna de 2.000 m³ - DMT de 2.400 a 2.700 m | m³ | 11.42 |  | SICRO | 1917106
1917107 | Dragagem de cascalho com draga hopper - capacidade da cisterna de 2.000 m³ - DMT de 2.700 a 3.000 m | m³ | 11.64 |  | SICRO | 1917107
1917108 | Dragagem de cascalho com draga hopper - capacidade da cisterna de 2.000 m³ - DMT de 3.000 m | m³ | 11.75 |  | SICRO | 1917108
1901583 | Dragagem de cascalho com draga hopper - capacidade da cisterna de 20.000 m³ - DMT de 1.500 a 1.800 m | m³ | 15.47 |  | SICRO | 1901583
1901584 | Dragagem de cascalho com draga hopper - capacidade da cisterna de 20.000 m³ - DMT de 1.800 a 2.100 m | m³ | 15.54 |  | SICRO | 1901584
1901585 | Dragagem de cascalho com draga hopper - capacidade da cisterna de 20.000 m³ - DMT de 2.100 a 2.400 m | m³ | 15.63 |  | SICRO | 1901585
1901586 | Dragagem de cascalho com draga hopper - capacidade da cisterna de 20.000 m³ - DMT de 2.400 a 2.700 m | m³ | 15.71 |  | SICRO | 1901586
1901587 | Dragagem de cascalho com draga hopper - capacidade da cisterna de 20.000 m³ - DMT de 2.700 a 3.000 m | m³ | 15.8 |  | SICRO | 1901587
1901588 | Dragagem de cascalho com draga hopper - capacidade da cisterna de 20.000 m³ - DMT de 3.000 m | m³ | 15.85 |  | SICRO | 1901588
1917139 | Dragagem de cascalho com draga hopper - capacidade da cisterna de 3.000 m³ - DMT de 1.500 a 1.800 m | m³ | 10.08 |  | SICRO | 1917139
1917140 | Dragagem de cascalho com draga hopper - capacidade da cisterna de 3.000 m³ - DMT de 1.800 a 2.100 m | m³ | 10.24 |  | SICRO | 1917140
1917141 | Dragagem de cascalho com draga hopper - capacidade da cisterna de 3.000 m³ - DMT de 2.100 a 2.400 m | m³ | 10.39 |  | SICRO | 1917141
1917142 | Dragagem de cascalho com draga hopper - capacidade da cisterna de 3.000 m³ - DMT de 2.400 a 2.700 m | m³ | 10.56 |  | SICRO | 1917142
1917143 | Dragagem de cascalho com draga hopper - capacidade da cisterna de 3.000 m³ - DMT de 2.700 a 3.000 m | m³ | 10.73 |  | SICRO | 1917143
1917144 | Dragagem de cascalho com draga hopper - capacidade da cisterna de 3.000 m³ - DMT de 3.000 m | m³ | 10.82 |  | SICRO | 1917144
1917175 | Dragagem de cascalho com draga hopper - capacidade da cisterna de 4.000 m³ - DMT de 1.500 a 1.800 m | m³ | 9.48 |  | SICRO | 1917175
1917176 | Dragagem de cascalho com draga hopper - capacidade da cisterna de 4.000 m³ - DMT de 1.800 a 2.100 m | m³ | 9.61 |  | SICRO | 1917176
1917177 | Dragagem de cascalho com draga hopper - capacidade da cisterna de 4.000 m³ - DMT de 2.100 a 2.400 m | m³ | 9.75 |  | SICRO | 1917177
1917178 | Dragagem de cascalho com draga hopper - capacidade da cisterna de 4.000 m³ - DMT de 2.400 a 2.700 m | m³ | 9.89 |  | SICRO | 1917178
1917179 | Dragagem de cascalho com draga hopper - capacidade da cisterna de 4.000 m³ - DMT de 2.700 a 3.000 m | m³ | 10.04 |  | SICRO | 1917179
1917180 | Dragagem de cascalho com draga hopper - capacidade da cisterna de 4.000 m³ - DMT de 3.000 m | m³ | 10.12 |  | SICRO | 1917180
1917211 | Dragagem de cascalho com draga hopper - capacidade da cisterna de 5.000 m³ - DMT de 1.500 a 1.800 m | m³ | 10.37 |  | SICRO | 1917211
1917212 | Dragagem de cascalho com draga hopper - capacidade da cisterna de 5.000 m³ - DMT de 1.800 a 2.100 m | m³ | 10.49 |  | SICRO | 1917212
1917213 | Dragagem de cascalho com draga hopper - capacidade da cisterna de 5.000 m³ - DMT de 2.100 a 2.400 m | m³ | 10.61 |  | SICRO | 1917213
1917214 | Dragagem de cascalho com draga hopper - capacidade da cisterna de 5.000 m³ - DMT de 2.400 a 2.700 m | m³ | 10.73 |  | SICRO | 1917214
1917215 | Dragagem de cascalho com draga hopper - capacidade da cisterna de 5.000 m³ - DMT de 2.700 a 3.000 m | m³ | 10.87 |  | SICRO | 1917215
1917216 | Dragagem de cascalho com draga hopper - capacidade da cisterna de 5.000 m³ - DMT de 3.000 m | m³ | 10.94 |  | SICRO | 1917216
1917031 | Dragagem de cascalho com draga hopper - capacidade da cisterna de 750 m³ - DMT de 1.500 a 1.800 m | m³ | 21.76 |  | SICRO | 1917031
1917032 | Dragagem de cascalho com draga hopper - capacidade da cisterna de 750 m³ - DMT de 1.800 a 2.100 m | m³ | 22.22 |  | SICRO | 1917032
1917033 | Dragagem de cascalho com draga hopper - capacidade da cisterna de 750 m³ - DMT de 2.100 a 2.400 m | m³ | 22.69 |  | SICRO | 1917033
1917034 | Dragagem de cascalho com draga hopper - capacidade da cisterna de 750 m³ - DMT de 2.400 a 2.700 m | m³ | 23.19 |  | SICRO | 1917034
1917035 | Dragagem de cascalho com draga hopper - capacidade da cisterna de 750 m³ - DMT de 2.700 a 3.000 m | m³ | 23.71 |  | SICRO | 1917035
1917036 | Dragagem de cascalho com draga hopper - capacidade da cisterna de 750 m³ - DMT de 3.000 m | m³ | 23.99 |  | SICRO | 1917036
1917605 | Dragagem de cascalho fino com draga de sucção e recalque - bomba de 1.350 kW e cortador de 170 kW - distância de recalque de 1.100 a 1.300 m | m³ | 9.01 |  | SICRO | 1917605
1917606 | Dragagem de cascalho fino com draga de sucção e recalque - bomba de 1.350 kW e cortador de 170 kW - distância de recalque de 1.300 a 1.500 m | m³ | 9.71 |  | SICRO | 1917606
1917607 | Dragagem de cascalho fino com draga de sucção e recalque - bomba de 1.350 kW e cortador de 170 kW - distância de recalque de 1.500 a 1.700 m | m³ | 10.4 |  | SICRO | 1917607
1917608 | Dragagem de cascalho fino com draga de sucção e recalque - bomba de 1.350 kW e cortador de 170 kW - distância de recalque de 1.700 a 1.900 m | m³ | 11.58 |  | SICRO | 1917608
1917609 | Dragagem de cascalho fino com draga de sucção e recalque - bomba de 1.350 kW e cortador de 170 kW - distância de recalque de 1.900 a 2.100 m | m³ | 13.22 |  | SICRO | 1917609
1917610 | Dragagem de cascalho fino com draga de sucção e recalque - bomba de 1.350 kW e cortador de 170 kW - distância de recalque de 2.100 a 2.300 m | m³ | 15.68 |  | SICRO | 1917610
1917611 | Dragagem de cascalho fino com draga de sucção e recalque - bomba de 1.350 kW e cortador de 170 kW - distância de recalque de 2.300 a 2.500 m | m³ | 18.45 |  | SICRO | 1917611
1917612 | Dragagem de cascalho fino com draga de sucção e recalque - bomba de 1.350 kW e cortador de 170 kW - distância de recalque de 2.500 a 2.700 m | m³ | 21.72 |  | SICRO | 1917612
1917613 | Dragagem de cascalho fino com draga de sucção e recalque - bomba de 1.350 kW e cortador de 170 kW - distância de recalque de 2.700 a 2.900 m | m³ | 25.36 |  | SICRO | 1917613
1917614 | Dragagem de cascalho fino com draga de sucção e recalque - bomba de 1.350 kW e cortador de 170 kW - distância de recalque de 2.900 a 3.100 m | m³ | 29.37 |  | SICRO | 1917614
1917615 | Dragagem de cascalho fino com draga de sucção e recalque - bomba de 1.350 kW e cortador de 170 kW - distância de recalque de 3.100 a 3.300 m | m³ | 33.9 |  | SICRO | 1917615
1917616 | Dragagem de cascalho fino com draga de sucção e recalque - bomba de 1.350 kW e cortador de 170 kW - distância de recalque de 3.300 a 3.500 m | m³ | 39.37 |  | SICRO | 1917616
1917617 | Dragagem de cascalho fino com draga de sucção e recalque - bomba de 1.350 kW e cortador de 170 kW - distância de recalque de 3.500 a 3.700 m | m³ | 44.19 |  | SICRO | 1917617
1917618 | Dragagem de cascalho fino com draga de sucção e recalque - bomba de 1.350 kW e cortador de 170 kW - distância de recalque de 3.700 a 3.900 m | m³ | 50.47 |  | SICRO | 1917618
1917619 | Dragagem de cascalho fino com draga de sucção e recalque - bomba de 1.350 kW e cortador de 170 kW - distância de recalque de 3.900 a 4.100 m | m³ | 54.75 |  | SICRO | 1917619
1917602 | Dragagem de cascalho fino com draga de sucção e recalque - bomba de 1.350 kW e cortador de 170 kW - distância de recalque de 500 a 700 m | m³ | 6.66 |  | SICRO | 1917602
1917603 | Dragagem de cascalho fino com draga de sucção e recalque - bomba de 1.350 kW e cortador de 170 kW - distância de recalque de 700 a 900 m | m³ | 7.39 |  | SICRO | 1917603
1917604 | Dragagem de cascalho fino com draga de sucção e recalque - bomba de 1.350 kW e cortador de 170 kW - distância de recalque de 900 a 1.100 m | m³ | 8.02 |  | SICRO | 1917604
1917740 | Dragagem de cascalho fino com draga de sucção e recalque - bomba de 1.350 kW e cortador de 170 kW - distância de recalque de até 500 m | m³ | 6.41 |  | SICRO | 1917740
1917263 | Dragagem de cascalho fino com draga de sucção e recalque - bomba de 294 kW e cortador de 30 kW - distância de recalque de 1.100 a 1.300 m | m³ | 11.38 |  | SICRO | 1917263
1917264 | Dragagem de cascalho fino com draga de sucção e recalque - bomba de 294 kW e cortador de 30 kW - distância de recalque de 1.300 a 1.500 m | m³ | 14.12 |  | SICRO | 1917264
1917265 | Dragagem de cascalho fino com draga de sucção e recalque - bomba de 294 kW e cortador de 30 kW - distância de recalque de 1.500 a 1.700 m | m³ | 18.31 |  | SICRO | 1917265
1917260 | Dragagem de cascalho fino com draga de sucção e recalque - bomba de 294 kW e cortador de 30 kW - distância de recalque de 500 a 700 m | m³ | 6.91 |  | SICRO | 1917260
1917261 | Dragagem de cascalho fino com draga de sucção e recalque - bomba de 294 kW e cortador de 30 kW - distância de recalque de 700 a 900 m | m³ | 7.69 |  | SICRO | 1917261
1917262 | Dragagem de cascalho fino com draga de sucção e recalque - bomba de 294 kW e cortador de 30 kW - distância de recalque de 900 a 1.100 m | m³ | 9.11 |  | SICRO | 1917262
1917727 | Dragagem de cascalho fino com draga de sucção e recalque - bomba de 294 kW e cortador de 30 kW - distância de recalque de até 500 m | m³ | 6.68 |  | SICRO | 1917727
1917351 | Dragagem de cascalho fino com draga de sucção e recalque - bomba de 483 kW e cortador de 55 kW - distância de recalque de 1.100 a 1.300 m | m³ | 9.94 |  | SICRO | 1917351
1917352 | Dragagem de cascalho fino com draga de sucção e recalque - bomba de 483 kW e cortador de 55 kW - distância de recalque de 1.300 a 1.500 m | m³ | 13.16 |  | SICRO | 1917352
1917353 | Dragagem de cascalho fino com draga de sucção e recalque - bomba de 483 kW e cortador de 55 kW - distância de recalque de 1.500 a 1.700 m | m³ | 16.94 |  | SICRO | 1917353
1917354 | Dragagem de cascalho fino com draga de sucção e recalque - bomba de 483 kW e cortador de 55 kW - distância de recalque de 1.700 a 1.900 m | m³ | 22.05 |  | SICRO | 1917354
1917355 | Dragagem de cascalho fino com draga de sucção e recalque - bomba de 483 kW e cortador de 55 kW - distância de recalque de 1.900 a 2.100 m | m³ | 28.46 |  | SICRO | 1917355
1917356 | Dragagem de cascalho fino com draga de sucção e recalque - bomba de 483 kW e cortador de 55 kW - distância de recalque de 2.100 a 2.300 m | m³ | 34.92 |  | SICRO | 1917356
1917357 | Dragagem de cascalho fino com draga de sucção e recalque - bomba de 483 kW e cortador de 55 kW - distância de recalque de 2.300 a 2.500 m | m³ | 39.94 |  | SICRO | 1917357
1917348 | Dragagem de cascalho fino com draga de sucção e recalque - bomba de 483 kW e cortador de 55 kW - distância de recalque de 500 a 700 m | m³ | 6.03 |  | SICRO | 1917348
1917349 | Dragagem de cascalho fino com draga de sucção e recalque - bomba de 483 kW e cortador de 55 kW - distância de recalque de 700 a 900 m | m³ | 6.52 |  | SICRO | 1917349
1917350 | Dragagem de cascalho fino com draga de sucção e recalque - bomba de 483 kW e cortador de 55 kW - distância de recalque de 900 a 1.100 m | m³ | 7.4 |  | SICRO | 1917350
1917731 | Dragagem de cascalho fino com draga de sucção e recalque - bomba de 483 kW e cortador de 55 kW - distância de recalque de até 500 m | m³ | 5.9 |  | SICRO | 1917731
1917463 | Dragagem de cascalho fino com draga de sucção e recalque - bomba de 746 kW e cortador de 110 kW - distância de recalque de 1.100 a 1.300 m | m³ | 10.19 |  | SICRO | 1917463
1917464 | Dragagem de cascalho fino com draga de sucção e recalque - bomba de 746 kW e cortador de 110 kW - distância de recalque de 1.300 a 1.500 m | m³ | 11.8 |  | SICRO | 1917464
1917465 | Dragagem de cascalho fino com draga de sucção e recalque - bomba de 746 kW e cortador de 110 kW - distância de recalque de 1.500 a 1.700 m | m³ | 13.61 |  | SICRO | 1917465
1917466 | Dragagem de cascalho fino com draga de sucção e recalque - bomba de 746 kW e cortador de 110 kW - distância de recalque de 1.700 a 1.900 m | m³ | 16.21 |  | SICRO | 1917466
1917467 | Dragagem de cascalho fino com draga de sucção e recalque - bomba de 746 kW e cortador de 110 kW - distância de recalque de 1.900 a 2.100 m | m³ | 20.12 |  | SICRO | 1917467
1917468 | Dragagem de cascalho fino com draga de sucção e recalque - bomba de 746 kW e cortador de 110 kW - distância de recalque de 2.100 a 2.300 m | m³ | 24.58 |  | SICRO | 1917468
1917469 | Dragagem de cascalho fino com draga de sucção e recalque - bomba de 746 kW e cortador de 110 kW - distância de recalque de 2.300 a 2.500 m | m³ | 29.51 |  | SICRO | 1917469
1917470 | Dragagem de cascalho fino com draga de sucção e recalque - bomba de 746 kW e cortador de 110 kW - distância de recalque de 2.500 a 2.700 m | m³ | 35.26 |  | SICRO | 1917470
1917471 | Dragagem de cascalho fino com draga de sucção e recalque - bomba de 746 kW e cortador de 110 kW - distância de recalque de 2.700 a 2.900 m | m³ | 42.08 |  | SICRO | 1917471
1917472 | Dragagem de cascalho fino com draga de sucção e recalque - bomba de 746 kW e cortador de 110 kW - distância de recalque de 2.900 a 3.100 m | m³ | 45.05 |  | SICRO | 1917472
1917460 | Dragagem de cascalho fino com draga de sucção e recalque - bomba de 746 kW e cortador de 110 kW - distância de recalque de 500 a 700 m | m³ | 5.93 |  | SICRO | 1917460
1917461 | Dragagem de cascalho fino com draga de sucção e recalque - bomba de 746 kW e cortador de 110 kW - distância de recalque de 700 a 900 m | m³ | 7.02 |  | SICRO | 1917461
1917462 | Dragagem de cascalho fino com draga de sucção e recalque - bomba de 746 kW e cortador de 110 kW - distância de recalque de 900 a 1.100 m | m³ | 8.35 |  | SICRO | 1917462
1917735 | Dragagem de cascalho fino com draga de sucção e recalque - bomba de 746 kW e cortador de 110 kW - distância de recalque de até 500 m | m³ | 5.28 |  | SICRO | 1917735
1917061 | Dragagem de cascalho fino com draga hopper - capacidade da cisterna de 1.000 m³ - DMT de 1.500 a 1.800 m | m³ | 16.05 |  | SICRO | 1917061
1917062 | Dragagem de cascalho fino com draga hopper - capacidade da cisterna de 1.000 m³ - DMT de 1.800 a 2.100 m | m³ | 16.36 |  | SICRO | 1917062
1917063 | Dragagem de cascalho fino com draga hopper - capacidade da cisterna de 1.000 m³ - DMT de 2.100 a 2.400 m | m³ | 16.68 |  | SICRO | 1917063
1917064 | Dragagem de cascalho fino com draga hopper - capacidade da cisterna de 1.000 m³ - DMT de 2.400 a 2.700 m | m³ | 17.01 |  | SICRO | 1917064
1917065 | Dragagem de cascalho fino com draga hopper - capacidade da cisterna de 1.000 m³ - DMT de 2.700 a 3.000 m | m³ | 17.37 |  | SICRO | 1917065
1917066 | Dragagem de cascalho fino com draga hopper - capacidade da cisterna de 1.000 m³ - DMT de 3.000 m | m³ | 17.56 |  | SICRO | 1917066
1901590 | Dragagem de cascalho fino com draga hopper - capacidade da cisterna de 10.000 m³ - DMT de 1.500 a 1.800 m | m³ | 9.73 |  | SICRO | 1901590
1901591 | Dragagem de cascalho fino com draga hopper - capacidade da cisterna de 10.000 m³ - DMT de 1.800 a 2.100 m | m³ | 9.81 |  | SICRO | 1901591
1901592 | Dragagem de cascalho fino com draga hopper - capacidade da cisterna de 10.000 m³ - DMT de 2.100 a 2.400 m | m³ | 9.9 |  | SICRO | 1901592
1901593 | Dragagem de cascalho fino com draga hopper - capacidade da cisterna de 10.000 m³ - DMT de 2.400 a 2.700 m | m³ | 9.99 |  | SICRO | 1901593
1901594 | Dragagem de cascalho fino com draga hopper - capacidade da cisterna de 10.000 m³ - DMT de 2.700 a 3.000 m | m³ | 10.08 |  | SICRO | 1901594
1901589 | Dragagem de cascalho fino com draga hopper - capacidade da cisterna de 10.000 m³ - DMT de 3.000 m | m³ | 10.13 |  | SICRO | 1901589
1901596 | Dragagem de cascalho fino com draga hopper - capacidade da cisterna de 15.000 m³ - DMT de 1.500 a 1.800 m | m³ | 12.74 |  | SICRO | 1901596
1901597 | Dragagem de cascalho fino com draga hopper - capacidade da cisterna de 15.000 m³ - DMT de 1.800 a 2.100 m | m³ | 12.81 |  | SICRO | 1901597
1901598 | Dragagem de cascalho fino com draga hopper - capacidade da cisterna de 15.000 m³ - DMT de 2.100 a 2.400 m | m³ | 12.9 |  | SICRO | 1901598
1901599 | Dragagem de cascalho fino com draga hopper - capacidade da cisterna de 15.000 m³ - DMT de 2.400 a 2.700 m | m³ | 12.98 |  | SICRO | 1901599
1901600 | Dragagem de cascalho fino com draga hopper - capacidade da cisterna de 15.000 m³ - DMT de 2.700 a 3.000 m | m³ | 13.07 |  | SICRO | 1901600
1901595 | Dragagem de cascalho fino com draga hopper - capacidade da cisterna de 15.000 m³ - DMT de 3.000 m | m³ | 13.12 |  | SICRO | 1901595
1917097 | Dragagem de cascalho fino com draga hopper - capacidade da cisterna de 2.000 m³ - DMT de 1.500 a 1.800 m | m³ | 10.96 |  | SICRO | 1917097
1917098 | Dragagem de cascalho fino com draga hopper - capacidade da cisterna de 2.000 m³ - DMT de 1.800 a 2.100 m | m³ | 11.15 |  | SICRO | 1917098
1917099 | Dragagem de cascalho fino com draga hopper - capacidade da cisterna de 2.000 m³ - DMT de 2.100 a 2.400 m | m³ | 11.34 |  | SICRO | 1917099
1917100 | Dragagem de cascalho fino com draga hopper - capacidade da cisterna de 2.000 m³ - DMT de 2.400 a 2.700 m | m³ | 11.54 |  | SICRO | 1917100
1917101 | Dragagem de cascalho fino com draga hopper - capacidade da cisterna de 2.000 m³ - DMT de 2.700 a 3.000 m | m³ | 11.75 |  | SICRO | 1917101
1917102 | Dragagem de cascalho fino com draga hopper - capacidade da cisterna de 2.000 m³ - DMT de 3.000 m | m³ | 11.87 |  | SICRO | 1917102
1901601 | Dragagem de cascalho fino com draga hopper - capacidade da cisterna de 20.000 m³ - DMT de 1.500 a 1.800 m | m³ | 15.83 |  | SICRO | 1901601
1901602 | Dragagem de cascalho fino com draga hopper - capacidade da cisterna de 20.000 m³ - DMT de 1.800 a 2.100 m | m³ | 15.9 |  | SICRO | 1901602
1901603 | Dragagem de cascalho fino com draga hopper - capacidade da cisterna de 20.000 m³ - DMT de 2.100 a 2.400 m | m³ | 15.98 |  | SICRO | 1901603
1901604 | Dragagem de cascalho fino com draga hopper - capacidade da cisterna de 20.000 m³ - DMT de 2.400 a 2.700 m | m³ | 16.06 |  | SICRO | 1901604
1901605 | Dragagem de cascalho fino com draga hopper - capacidade da cisterna de 20.000 m³ - DMT de 2.700 a 3.000 m | m³ | 16.15 |  | SICRO | 1901605
1901606 | Dragagem de cascalho fino com draga hopper - capacidade da cisterna de 20.000 m³ - DMT de 3.000 m | m³ | 16.2 |  | SICRO | 1901606
1917133 | Dragagem de cascalho fino com draga hopper - capacidade da cisterna de 3.000 m³ - DMT de 1.500 a 1.800 m | m³ | 10.22 |  | SICRO | 1917133
1917134 | Dragagem de cascalho fino com draga hopper - capacidade da cisterna de 3.000 m³ - DMT de 1.800 a 2.100 m | m³ | 10.37 |  | SICRO | 1917134
1917135 | Dragagem de cascalho fino com draga hopper - capacidade da cisterna de 3.000 m³ - DMT de 2.100 a 2.400 m | m³ | 10.53 |  | SICRO | 1917135
1917136 | Dragagem de cascalho fino com draga hopper - capacidade da cisterna de 3.000 m³ - DMT de 2.400 a 2.700 m | m³ | 10.69 |  | SICRO | 1917136
1917137 | Dragagem de cascalho fino com draga hopper - capacidade da cisterna de 3.000 m³ - DMT de 2.700 a 3.000 m | m³ | 10.86 |  | SICRO | 1917137
1917138 | Dragagem de cascalho fino com draga hopper - capacidade da cisterna de 3.000 m³ - DMT de 3.000 m | m³ | 10.95 |  | SICRO | 1917138
1917169 | Dragagem de cascalho fino com draga hopper - capacidade da cisterna de 4.000 m³ - DMT de 1.500 a 1.800 m | m³ | 9.61 |  | SICRO | 1917169
1917170 | Dragagem de cascalho fino com draga hopper - capacidade da cisterna de 4.000 m³ - DMT de 1.800 a 2.100 m | m³ | 9.74 |  | SICRO | 1917170
1917171 | Dragagem de cascalho fino com draga hopper - capacidade da cisterna de 4.000 m³ - DMT de 2.100 a 2.400 m | m³ | 9.88 |  | SICRO | 1917171
1917172 | Dragagem de cascalho fino com draga hopper - capacidade da cisterna de 4.000 m³ - DMT de 2.400 a 2.700 m | m³ | 10.02 |  | SICRO | 1917172
1917173 | Dragagem de cascalho fino com draga hopper - capacidade da cisterna de 4.000 m³ - DMT de 2.700 a 3.000 m | m³ | 10.17 |  | SICRO | 1917173
1917174 | Dragagem de cascalho fino com draga hopper - capacidade da cisterna de 4.000 m³ - DMT de 3.000 m | m³ | 10.25 |  | SICRO | 1917174
1917205 | Dragagem de cascalho fino com draga hopper - capacidade da cisterna de 5.000 m³ - DMT de 1.500 a 1.800 m | m³ | 10.55 |  | SICRO | 1917205
1917206 | Dragagem de cascalho fino com draga hopper - capacidade da cisterna de 5.000 m³ - DMT de 1.800 a 2.100 m | m³ | 10.66 |  | SICRO | 1917206
1917207 | Dragagem de cascalho fino com draga hopper - capacidade da cisterna de 5.000 m³ - DMT de 2.100 a 2.400 m | m³ | 10.78 |  | SICRO | 1917207
1917208 | Dragagem de cascalho fino com draga hopper - capacidade da cisterna de 5.000 m³ - DMT de 2.400 a 2.700 m | m³ | 10.9 |  | SICRO | 1917208
1917209 | Dragagem de cascalho fino com draga hopper - capacidade da cisterna de 5.000 m³ - DMT de 2.700 a 3.000 m | m³ | 11.03 |  | SICRO | 1917209
1917210 | Dragagem de cascalho fino com draga hopper - capacidade da cisterna de 5.000 m³ - DMT de 3.000 m | m³ | 11.1 |  | SICRO | 1917210
1917025 | Dragagem de cascalho fino com draga hopper - capacidade da cisterna de 750 m³ - DMT de 1.500 a 1.800 m | m³ | 22.03 |  | SICRO | 1917025
1917026 | Dragagem de cascalho fino com draga hopper - capacidade da cisterna de 750 m³ - DMT de 1.800 a 2.100 m | m³ | 22.48 |  | SICRO | 1917026
1917027 | Dragagem de cascalho fino com draga hopper - capacidade da cisterna de 750 m³ - DMT de 2.100 a 2.400 m | m³ | 22.94 |  | SICRO | 1917027
1917028 | Dragagem de cascalho fino com draga hopper - capacidade da cisterna de 750 m³ - DMT de 2.400 a 2.700 m | m³ | 23.43 |  | SICRO | 1917028
1917029 | Dragagem de cascalho fino com draga hopper - capacidade da cisterna de 750 m³ - DMT de 2.700 a 3.000 m | m³ | 23.94 |  | SICRO | 1917029
1917030 | Dragagem de cascalho fino com draga hopper - capacidade da cisterna de 750 m³ - DMT de 3.000 m | m³ | 24.21 |  | SICRO | 1917030
1917629 | Dragagem de material de 1ª categoria com clamshell sobre pontão flutuante - capacidade da caçamba de 4,6 m³ - transporte com batelão sem propulsão com capacidade de 100 t - DMT 0 a 300 m | m³ | 14.19 |  | SICRO | 1917629
1917633 | Dragagem de material de 1ª categoria com clamshell sobre pontão flutuante - capacidade da caçamba de 4,6 m³ - transporte com batelão sem propulsão com capacidade de 100 t - DMT 1.200 a 1.500 m | m³ | 15.91 |  | SICRO | 1917633
1917634 | Dragagem de material de 1ª categoria com clamshell sobre pontão flutuante - capacidade da caçamba de 4,6 m³ - transporte com batelão sem propulsão com capacidade de 100 t - DMT 1.500 a 1.800 m | m³ | 16.22 |  | SICRO | 1917634
1917635 | Dragagem de material de 1ª categoria com clamshell sobre pontão flutuante - capacidade da caçamba de 4,6 m³ - transporte com batelão sem propulsão com capacidade de 100 t - DMT 1.800 a 2.100 m | m³ | 16.53 |  | SICRO | 1917635
1917636 | Dragagem de material de 1ª categoria com clamshell sobre pontão flutuante - capacidade da caçamba de 4,6 m³ - transporte com batelão sem propulsão com capacidade de 100 t - DMT 2.100 a 2.400 m | m³ | 18.43 |  | SICRO | 1917636
1917637 | Dragagem de material de 1ª categoria com clamshell sobre pontão flutuante - capacidade da caçamba de 4,6 m³ - transporte com batelão sem propulsão com capacidade de 100 t - DMT 2.400 a 2.700 m | m³ | 18.85 |  | SICRO | 1917637
1917638 | Dragagem de material de 1ª categoria com clamshell sobre pontão flutuante - capacidade da caçamba de 4,6 m³ - transporte com batelão sem propulsão com capacidade de 100 t - DMT 2.700 a 3.000 m | m³ | 19.26 |  | SICRO | 1917638
1917630 | Dragagem de material de 1ª categoria com clamshell sobre pontão flutuante - capacidade da caçamba de 4,6 m³ - transporte com batelão sem propulsão com capacidade de 100 t - DMT 300 a 600 m | m³ | 14.74 |  | SICRO | 1917630
1917631 | Dragagem de material de 1ª categoria com clamshell sobre pontão flutuante - capacidade da caçamba de 4,6 m³ - transporte com batelão sem propulsão com capacidade de 100 t - DMT 600 a 900 m | m³ | 15.21 |  | SICRO | 1917631
1917632 | Dragagem de material de 1ª categoria com clamshell sobre pontão flutuante - capacidade da caçamba de 4,6 m³ - transporte com batelão sem propulsão com capacidade de 100 t - DMT 900 a 1.200 m | m³ | 15.52 |  | SICRO | 1917632
1917639 | Dragagem de material de 1ª categoria com clamshell sobre pontão flutuante - capacidade da caçamba de 4,6 m³ - transporte com batelão sem propulsão com capacidade de 100 t - DMT de 3.000 m | m³ | 19.47 |  | SICRO | 1917639
1917646 | Dragagem de material de 1ª categoria com dragline - caçamba de 2,1 m³ - caminho de serviço em leito natural - DMT 1.000 a 1.200 m - com caminhão de 14 m³ e carregadeira | m³ | 19.73 |  | SICRO | 1917646
1917647 | Dragagem de material de 1ª categoria com dragline - caçamba de 2,1 m³ - caminho de serviço em leito natural - DMT 1.200 a 1.400 m - com caminhão de 14 m³ e carregadeira | m³ | 20.03 |  | SICRO | 1917647
1917648 | Dragagem de material de 1ª categoria com dragline - caçamba de 2,1 m³ - caminho de serviço em leito natural - DMT 1.400 a 1.600 m - com caminhão de 14 m³ e carregadeira | m³ | 20.26 |  | SICRO | 1917648
1917649 | Dragagem de material de 1ª categoria com dragline - caçamba de 2,1 m³ - caminho de serviço em leito natural - DMT 1.600 a 1.800 m - com caminhão de 14 m³ e carregadeira | m³ | 20.56 |  | SICRO | 1917649
1917650 | Dragagem de material de 1ª categoria com dragline - caçamba de 2,1 m³ - caminho de serviço em leito natural - DMT 1.800 a 2.000 m - com caminhão de 14 m³ e carregadeira | m³ | 20.86 |  | SICRO | 1917650
1917651 | Dragagem de material de 1ª categoria com dragline - caçamba de 2,1 m³ - caminho de serviço em leito natural - DMT 2.000 a 2.500 m - com caminhão de 14 m³ e carregadeira | m³ | 21.31 |  | SICRO | 1917651
1917652 | Dragagem de material de 1ª categoria com dragline - caçamba de 2,1 m³ - caminho de serviço em leito natural - DMT 2.500 a 3.000 m - com caminhão de 14 m³ e carregadeira | m³ | 23.64 |  | SICRO | 1917652
1917642 | Dragagem de material de 1ª categoria com dragline - caçamba de 2,1 m³ - caminho de serviço em leito natural - DMT 200 a 400 m - com caminhão de 14 m³ e carregadeira | m³ | 18.46 |  | SICRO | 1917642
1917643 | Dragagem de material de 1ª categoria com dragline - caçamba de 2,1 m³ - caminho de serviço em leito natural - DMT 400 a 600 m - com caminhão de 14 m³ e carregadeira | m³ | 18.83 |  | SICRO | 1917643
1917641 | Dragagem de material de 1ª categoria com dragline - caçamba de 2,1 m³ - caminho de serviço em leito natural - DMT 50 a 200 m - com caminhão de 14 m³ e carregadeira | m³ | 16.5 |  | SICRO | 1917641
1917644 | Dragagem de material de 1ª categoria com dragline - caçamba de 2,1 m³ - caminho de serviço em leito natural - DMT 600 a 800 m - com caminhão de 14 m³ e carregadeira | m³ | 19.21 |  | SICRO | 1917644
1917645 | Dragagem de material de 1ª categoria com dragline - caçamba de 2,1 m³ - caminho de serviço em leito natural - DMT 800 a 1.000 m - com caminhão de 14 m³ e carregadeira | m³ | 19.43 |  | SICRO | 1917645
1917653 | Dragagem de material de 1ª categoria com dragline - caçamba de 2,1 m³ - caminho de serviço em leito natural - DMT de 3.000 m - com caminhão de 14 m³ e carregadeira | m³ | 23.97 |  | SICRO | 1917653
1917659 | Dragagem de material de 1ª categoria com dragline - caçamba de 2,1 m³ - caminho de serviço em revestimento primário - DMT 1.000 a 1.200 m - com caminhão de 14 m³ e carregadeira | m³ | 18.91 |  | SICRO | 1917659
1917660 | Dragagem de material de 1ª categoria com dragline - caçamba de 2,1 m³ - caminho de serviço em revestimento primário - DMT 1.200 a 1.400 m - com caminhão de 14 m³ e carregadeira | m³ | 19.06 |  | SICRO | 1917660
1917661 | Dragagem de material de 1ª categoria com dragline - caçamba de 2,1 m³ - caminho de serviço em revestimento primário - DMT 1.400 a 1.600 m - com caminhão de 14 m³ e carregadeira | m³ | 19.21 |  | SICRO | 1917661
1917662 | Dragagem de material de 1ª categoria com dragline - caçamba de 2,1 m³ - caminho de serviço em revestimento primário - DMT 1.600 a 1.800 m - com caminhão de 14 m³ e carregadeira | m³ | 19.36 |  | SICRO | 1917662
1917663 | Dragagem de material de 1ª categoria com dragline - caçamba de 2,1 m³ - caminho de serviço em revestimento primário - DMT 1.800 a 2.000 m - com caminhão de 14 m³ e carregadeira | m³ | 19.58 |  | SICRO | 1917663
1917664 | Dragagem de material de 1ª categoria com dragline - caçamba de 2,1 m³ - caminho de serviço em revestimento primário - DMT 2.000 a 2.500 m - com caminhão de 14 m³ e carregadeira | m³ | 19.88 |  | SICRO | 1917664
1917665 | Dragagem de material de 1ª categoria com dragline - caçamba de 2,1 m³ - caminho de serviço em revestimento primário - DMT 2.500 a 3.000 m - com caminhão de 14 m³ e carregadeira | m³ | 20.33 |  | SICRO | 1917665
1917655 | Dragagem de material de 1ª categoria com dragline - caçamba de 2,1 m³ - caminho de serviço em revestimento primário - DMT 200 a 400 m - com caminhão de 14 m³ e carregadeira | m³ | 16.5 |  | SICRO | 1917655
1917656 | Dragagem de material de 1ª categoria com dragline - caçamba de 2,1 m³ - caminho de serviço em revestimento primário - DMT 400 a 600 m - com caminhão de 14 m³ e carregadeira | m³ | 18.31 |  | SICRO | 1917656
1917654 | Dragagem de material de 1ª categoria com dragline - caçamba de 2,1 m³ - caminho de serviço em revestimento primário - DMT 50 a 200 m - com caminhão de 14 m³ e carregadeira | m³ | 16.24 |  | SICRO | 1917654
1917657 | Dragagem de material de 1ª categoria com dragline - caçamba de 2,1 m³ - caminho de serviço em revestimento primário - DMT 600 a 800 m - com caminhão de 14 m³ e carregadeira | m³ | 18.53 |  | SICRO | 1917657
1917658 | Dragagem de material de 1ª categoria com dragline - caçamba de 2,1 m³ - caminho de serviço em revestimento primário - DMT 800 a 1.000 m - com caminhão de 14 m³ e carregadeira | m³ | 18.68 |  | SICRO | 1917658
1917666 | Dragagem de material de 1ª categoria com dragline - caçamba de 2,1 m³ - caminho de serviço em revestimento primário - DMT de 3.000 m - com caminhão de 14 m³ e carregadeira | m³ | 20.63 |  | SICRO | 1917666
1917672 | Dragagem de material de 1ª categoria com dragline - caçamba de 2,1 m³ - caminho de serviço pavimentado - DMT 1.000 a 1.200 m - com caminhão de 14 m³ e carregadeira | m³ | 18.83 |  | SICRO | 1917672
1917673 | Dragagem de material de 1ª categoria com dragline - caçamba de 2,1 m³ - caminho de serviço pavimentado - DMT 1.200 a 1.400 m - com caminhão de 14 m³ e carregadeira | m³ | 19.06 |  | SICRO | 1917673
1917674 | Dragagem de material de 1ª categoria com dragline - caçamba de 2,1 m³ - caminho de serviço pavimentado - DMT 1.400 a 1.600 m - com caminhão de 14 m³ e carregadeira | m³ | 19.21 |  | SICRO | 1917674
1917675 | Dragagem de material de 1ª categoria com dragline - caçamba de 2,1 m³ - caminho de serviço pavimentado - DMT 1.600 a 1.800 m - com caminhão de 14 m³ e carregadeira | m³ | 19.36 |  | SICRO | 1917675
1917676 | Dragagem de material de 1ª categoria com dragline - caçamba de 2,1 m³ - caminho de serviço pavimentado - DMT 1.800 a 2.000 m - com caminhão de 14 m³ e carregadeira | m³ | 19.51 |  | SICRO | 1917676
1917677 | Dragagem de material de 1ª categoria com dragline - caçamba de 2,1 m³ - caminho de serviço pavimentado - DMT 2.000 a 2.500 m - com caminhão de 14 m³ e carregadeira | m³ | 19.81 |  | SICRO | 1917677
1917678 | Dragagem de material de 1ª categoria com dragline - caçamba de 2,1 m³ - caminho de serviço pavimentado - DMT 2.500 a 3.000 m - com caminhão de 14 m³ e carregadeira | m³ | 20.26 |  | SICRO | 1917678
1917668 | Dragagem de material de 1ª categoria com dragline - caçamba de 2,1 m³ - caminho de serviço pavimentado - DMT 200 a 400 m - com caminhão de 14 m³ e carregadeira | m³ | 18.16 |  | SICRO | 1917668
1917669 | Dragagem de material de 1ª categoria com dragline - caçamba de 2,1 m³ - caminho de serviço pavimentado - DMT 400 a 600 m - com caminhão de 14 m³ e carregadeira | m³ | 18.31 |  | SICRO | 1917669
1917667 | Dragagem de material de 1ª categoria com dragline - caçamba de 2,1 m³ - caminho de serviço pavimentado - DMT 50 a 200 m - com caminhão de 14 m³ e carregadeira | m³ | 16.31 |  | SICRO | 1917667
1917670 | Dragagem de material de 1ª categoria com dragline - caçamba de 2,1 m³ - caminho de serviço pavimentado - DMT 600 a 800 m - com caminhão de 14 m³ e carregadeira | m³ | 18.53 |  | SICRO | 1917670
1917671 | Dragagem de material de 1ª categoria com dragline - caçamba de 2,1 m³ - caminho de serviço pavimentado - DMT 800 a 1.000 m - com caminhão de 14 m³ e carregadeira | m³ | 18.68 |  | SICRO | 1917671
1917679 | Dragagem de material de 1ª categoria com dragline - caçamba de 2,1 m³ - caminho de serviço pavimentado - DMT de 3.000 m - com caminhão de 14 m³ e carregadeira | m³ | 20.48 |  | SICRO | 1917679
1917640 | Dragagem de material de 1ª categoria com dragline - caçamba de 2,1 m³ - DMT até 50 m | m³ | 8.64 |  | SICRO | 1917640
1917686 | Dragagem de material de 1ª categoria com escavadeira hidráulica - capacidade de caçamba de 1,56 m³ - caminho de serviço em leito natural - DMT 1.000 a 1.200 m | m³ | 10.59 |  | SICRO | 1917686
1917687 | Dragagem de material de 1ª categoria com escavadeira hidráulica - capacidade de caçamba de 1,56 m³ - caminho de serviço em leito natural - DMT 1.200 a 1.400 m | m³ | 10.88 |  | SICRO | 1917687
1917688 | Dragagem de material de 1ª categoria com escavadeira hidráulica - capacidade de caçamba de 1,56 m³ - caminho de serviço em leito natural - DMT 1.400 a 1.600 m | m³ | 11.92 |  | SICRO | 1917688
1917689 | Dragagem de material de 1ª categoria com escavadeira hidráulica - capacidade de caçamba de 1,56 m³ - caminho de serviço em leito natural - DMT 1.600 a 1.800 m | m³ | 12.24 |  | SICRO | 1917689
1917690 | Dragagem de material de 1ª categoria com escavadeira hidráulica - capacidade de caçamba de 1,56 m³ - caminho de serviço em leito natural - DMT 1.800 a 2.000 m | m³ | 12.47 |  | SICRO | 1917690
1917691 | Dragagem de material de 1ª categoria com escavadeira hidráulica - capacidade de caçamba de 1,56 m³ - caminho de serviço em leito natural - DMT 2.000 a 2.500 m | m³ | 12.94 |  | SICRO | 1917691
1917692 | Dragagem de material de 1ª categoria com escavadeira hidráulica - capacidade de caçamba de 1,56 m³ - caminho de serviço em leito natural - DMT 2.500 a 3.000 m | m³ | 14.56 |  | SICRO | 1917692
1917682 | Dragagem de material de 1ª categoria com escavadeira hidráulica - capacidade de caçamba de 1,56 m³ - caminho de serviço em leito natural - DMT 200 a 400 m | m³ | 9.35 |  | SICRO | 1917682
1917693 | Dragagem de material de 1ª categoria com escavadeira hidráulica - capacidade de caçamba de 1,56 m³ - caminho de serviço em leito natural - DMT 3.000 m | m³ | 14.95 |  | SICRO | 1917693
1917683 | Dragagem de material de 1ª categoria com escavadeira hidráulica - capacidade de caçamba de 1,56 m³ - caminho de serviço em leito natural - DMT 400 a 600 m | m³ | 9.7 |  | SICRO | 1917683
1917681 | Dragagem de material de 1ª categoria com escavadeira hidráulica - capacidade de caçamba de 1,56 m³ - caminho de serviço em leito natural - DMT 50 a 200 m | m³ | 8.07 |  | SICRO | 1917681
1917684 | Dragagem de material de 1ª categoria com escavadeira hidráulica - capacidade de caçamba de 1,56 m³ - caminho de serviço em leito natural - DMT 600 a 800 m | m³ | 10 |  | SICRO | 1917684
1917685 | Dragagem de material de 1ª categoria com escavadeira hidráulica - capacidade de caçamba de 1,56 m³ - caminho de serviço em leito natural - DMT 800 a 1.000 m | m³ | 10.29 |  | SICRO | 1917685
1917699 | Dragagem de material de 1ª categoria com escavadeira hidráulica - capacidade de caçamba de 1,56 m³ - caminho de serviço em revestimento primário - DMT 1.000 a 1.200 m | m³ | 9.7 |  | SICRO | 1917699
1917700 | Dragagem de material de 1ª categoria com escavadeira hidráulica - capacidade de caçamba de 1,56 m³ - caminho de serviço em revestimento primário - DMT 1.200 a 1.400 m | m³ | 9.88 |  | SICRO | 1917700
1917701 | Dragagem de material de 1ª categoria com escavadeira hidráulica - capacidade de caçamba de 1,56 m³ - caminho de serviço em revestimento primário - DMT 1.400 a 1.600 m | m³ | 10.06 |  | SICRO | 1917701
1917702 | Dragagem de material de 1ª categoria com escavadeira hidráulica - capacidade de caçamba de 1,56 m³ - caminho de serviço em revestimento primário - DMT 1.600 a 1.800 m | m³ | 10.23 |  | SICRO | 1917702
1917703 | Dragagem de material de 1ª categoria com escavadeira hidráulica - capacidade de caçamba de 1,56 m³ - caminho de serviço em revestimento primário - DMT 1.800 a 2.000 m | m³ | 10.41 |  | SICRO | 1917703
1917704 | Dragagem de material de 1ª categoria com escavadeira hidráulica - capacidade de caçamba de 1,56 m³ - caminho de serviço em revestimento primário - DMT 2.000 a 2.500 m | m³ | 10.7 |  | SICRO | 1917704
1917705 | Dragagem de material de 1ª categoria com escavadeira hidráulica - capacidade de caçamba de 1,56 m³ - caminho de serviço em revestimento primário - DMT 2.500 a 3.000 m | m³ | 12 |  | SICRO | 1917705
1917695 | Dragagem de material de 1ª categoria com escavadeira hidráulica - capacidade de caçamba de 1,56 m³ - caminho de serviço em revestimento primário - DMT 200 a 400 m | m³ | 8.07 |  | SICRO | 1917695
1917706 | Dragagem de material de 1ª categoria com escavadeira hidráulica - capacidade de caçamba de 1,56 m³ - caminho de serviço em revestimento primário - DMT 3.000 m | m³ | 12.32 |  | SICRO | 1917706
1917696 | Dragagem de material de 1ª categoria com escavadeira hidráulica - capacidade de caçamba de 1,56 m³ - caminho de serviço em revestimento primário - DMT 400 a 600 m | m³ | 9.11 |  | SICRO | 1917696
1917694 | Dragagem de material de 1ª categoria com escavadeira hidráulica - capacidade de caçamba de 1,56 m³ - caminho de serviço em revestimento primário - DMT 50 a 200 m | m³ | 7.8 |  | SICRO | 1917694
1917697 | Dragagem de material de 1ª categoria com escavadeira hidráulica - capacidade de caçamba de 1,56 m³ - caminho de serviço em revestimento primário - DMT 600 a 800 m | m³ | 9.35 |  | SICRO | 1917697
1917698 | Dragagem de material de 1ª categoria com escavadeira hidráulica - capacidade de caçamba de 1,56 m³ - caminho de serviço em revestimento primário - DMT 800 a 1.000 m | m³ | 9.53 |  | SICRO | 1917698
1917712 | Dragagem de material de 1ª categoria com escavadeira hidráulica - capacidade de caçamba de 1,56 m³ - caminho de serviço pavimentado - DMT 1.000 a 1.200 m | m³ | 9.7 |  | SICRO | 1917712
1917713 | Dragagem de material de 1ª categoria com escavadeira hidráulica - capacidade de caçamba de 1,56 m³ - caminho de serviço pavimentado - DMT 1.200 a 1.400 m | m³ | 9.88 |  | SICRO | 1917713
1917714 | Dragagem de material de 1ª categoria com escavadeira hidráulica - capacidade de caçamba de 1,56 m³ - caminho de serviço pavimentado - DMT 1.400 a 1.600 m | m³ | 10.06 |  | SICRO | 1917714
1917715 | Dragagem de material de 1ª categoria com escavadeira hidráulica - capacidade de caçamba de 1,56 m³ - caminho de serviço pavimentado - DMT 1.600 a 1.800 m | m³ | 10.17 |  | SICRO | 1917715
1917716 | Dragagem de material de 1ª categoria com escavadeira hidráulica - capacidade de caçamba de 1,56 m³ - caminho de serviço pavimentado - DMT 1.800 a 2.000 m | m³ | 10.35 |  | SICRO | 1917716
1917717 | Dragagem de material de 1ª categoria com escavadeira hidráulica - capacidade de caçamba de 1,56 m³ - caminho de serviço pavimentado - DMT 2.000 a 2.500 m | m³ | 10.64 |  | SICRO | 1917717
1917718 | Dragagem de material de 1ª categoria com escavadeira hidráulica - capacidade de caçamba de 1,56 m³ - caminho de serviço pavimentado - DMT 2.500 a 3.000 m | m³ | 11.85 |  | SICRO | 1917718
1917708 | Dragagem de material de 1ª categoria com escavadeira hidráulica - capacidade de caçamba de 1,56 m³ - caminho de serviço pavimentado - DMT 200 a 400 m | m³ | 8.94 |  | SICRO | 1917708
1917719 | Dragagem de material de 1ª categoria com escavadeira hidráulica - capacidade de caçamba de 1,56 m³ - caminho de serviço pavimentado - DMT 3.000 m | m³ | 12.16 |  | SICRO | 1917719
1917709 | Dragagem de material de 1ª categoria com escavadeira hidráulica - capacidade de caçamba de 1,56 m³ - caminho de serviço pavimentado - DMT 400 a 600 m | m³ | 9.17 |  | SICRO | 1917709
1917707 | Dragagem de material de 1ª categoria com escavadeira hidráulica - capacidade de caçamba de 1,56 m³ - caminho de serviço pavimentado - DMT 50 a 200 m | m³ | 7.91 |  | SICRO | 1917707
1917710 | Dragagem de material de 1ª categoria com escavadeira hidráulica - capacidade de caçamba de 1,56 m³ - caminho de serviço pavimentado - DMT 600 a 800 m | m³ | 9.35 |  | SICRO | 1917710
1917711 | Dragagem de material de 1ª categoria com escavadeira hidráulica - capacidade de caçamba de 1,56 m³ - caminho de serviço pavimentado - DMT 800 a 1.000 m | m³ | 9.53 |  | SICRO | 1917711
1917680 | Dragagem de material de 1ª categoria com escavadeira hidráulica - capacidade de caçamba de 1,56 m³ - DMT 0 a 50 m | m³ | 2.57 |  | SICRO | 1917680
1901607 | Dragagem de material de 1ª categoria com escavadeira hidráulica sobre pontão flutuante - capacidade da caçamba de 1,56 m³ - transporte com batelão sem propulsão com capacidade de 100 t - DMT 0 a 300 m | m³ | 14.4 |  | SICRO | 1901607
1901611 | Dragagem de material de 1ª categoria com escavadeira hidráulica sobre pontão flutuante - capacidade da caçamba de 1,56 m³ - transporte com batelão sem propulsão com capacidade de 100 t - DMT 1.200 a 1.500 m | m³ | 18.12 |  | SICRO | 1901611
1901612 | Dragagem de material de 1ª categoria com escavadeira hidráulica sobre pontão flutuante - capacidade da caçamba de 1,56 m³ - transporte com batelão sem propulsão com capacidade de 100 t - DMT 1.500 a 1.800 m | m³ | 18.55 |  | SICRO | 1901612
1901613 | Dragagem de material de 1ª categoria com escavadeira hidráulica sobre pontão flutuante - capacidade da caçamba de 1,56 m³ - transporte com batelão sem propulsão com capacidade de 100 t - DMT 1.800 a 2.100 m | m³ | 18.87 |  | SICRO | 1901613
1901614 | Dragagem de material de 1ª categoria com escavadeira hidráulica sobre pontão flutuante - capacidade da caçamba de 1,56 m³ - transporte com batelão sem propulsão com capacidade de 100 t - DMT 2.100 a 2.400 m | m³ | 19.19 |  | SICRO | 1901614
1901615 | Dragagem de material de 1ª categoria com escavadeira hidráulica sobre pontão flutuante - capacidade da caçamba de 1,56 m³ - transporte com batelão sem propulsão com capacidade de 100 t - DMT 2.400 a 2.700 m | m³ | 19.62 |  | SICRO | 1901615
1901616 | Dragagem de material de 1ª categoria com escavadeira hidráulica sobre pontão flutuante - capacidade da caçamba de 1,56 m³ - transporte com batelão sem propulsão com capacidade de 100 t - DMT 2.700 a 3.000 m | m³ | 19.94 |  | SICRO | 1901616
1901608 | Dragagem de material de 1ª categoria com escavadeira hidráulica sobre pontão flutuante - capacidade da caçamba de 1,56 m³ - transporte com batelão sem propulsão com capacidade de 100 t - DMT 300 a 600 m | m³ | 14.9 |  | SICRO | 1901608
1901609 | Dragagem de material de 1ª categoria com escavadeira hidráulica sobre pontão flutuante - capacidade da caçamba de 1,56 m³ - transporte com batelão sem propulsão com capacidade de 100 t - DMT 600 a 900 m | m³ | 15.33 |  | SICRO | 1901609
1901610 | Dragagem de material de 1ª categoria com escavadeira hidráulica sobre pontão flutuante - capacidade da caçamba de 1,56 m³ - transporte com batelão sem propulsão com capacidade de 100 t - DMT 900 a 1.200 m | m³ | 17.8 |  | SICRO | 1901610
1901617 | Dragagem de material de 1ª categoria com escavadeira hidráulica sobre pontão flutuante - capacidade da caçamba de 1,56 m³ - transporte com batelão sem propulsão com capacidade de 100 t - DMT de 3.000 m | m³ | 20.16 |  | SICRO | 1901617
1917037 | Dragagem de silte com draga hopper - capacidade da cisterna de 1.000 m³ - DMT de 1.500 a 1.800 m | m³ | 26.71 |  | SICRO | 1917037
1917038 | Dragagem de silte com draga hopper - capacidade da cisterna de 1.000 m³ - DMT de 1.800 a 2.100 m | m³ | 27.61 |  | SICRO | 1917038
1917039 | Dragagem de silte com draga hopper - capacidade da cisterna de 1.000 m³ - DMT de 2.100 a 2.400 m | m³ | 28.54 |  | SICRO | 1917039
1917040 | Dragagem de silte com draga hopper - capacidade da cisterna de 1.000 m³ - DMT de 2.400 a 2.700 m | m³ | 29.5 |  | SICRO | 1917040
1917041 | Dragagem de silte com draga hopper - capacidade da cisterna de 1.000 m³ - DMT de 2.700 a 3.000 m | m³ | 30.53 |  | SICRO | 1917041
1917042 | Dragagem de silte com draga hopper - capacidade da cisterna de 1.000 m³ - DMT de 3.000 m | m³ | 31.07 |  | SICRO | 1917042
1901619 | Dragagem de silte com draga hopper - capacidade da cisterna de 10.000 m³ - DMT de 1.500 a 1.800 m | m³ | 13.46 |  | SICRO | 1901619
1901620 | Dragagem de silte com draga hopper - capacidade da cisterna de 10.000 m³ - DMT de 1.800 a 2.100 m | m³ | 13.7 |  | SICRO | 1901620
1901621 | Dragagem de silte com draga hopper - capacidade da cisterna de 10.000 m³ - DMT de 2.100 a 2.400 m | m³ | 13.95 |  | SICRO | 1901621
1901622 | Dragagem de silte com draga hopper - capacidade da cisterna de 10.000 m³ - DMT de 2.400 a 2.700 m | m³ | 14.21 |  | SICRO | 1901622
1901623 | Dragagem de silte com draga hopper - capacidade da cisterna de 10.000 m³ - DMT de 2.700 a 3.000 m | m³ | 14.49 |  | SICRO | 1901623
1901618 | Dragagem de silte com draga hopper - capacidade da cisterna de 10.000 m³ - DMT de 3.000 m | m³ | 14.64 |  | SICRO | 1901618
1901625 | Dragagem de silte com draga hopper - capacidade da cisterna de 15.000 m³ - DMT de 1.500 a 1.800 m | m³ | 16.09 |  | SICRO | 1901625
1901626 | Dragagem de silte com draga hopper - capacidade da cisterna de 15.000 m³ - DMT de 1.800 a 2.100 m | m³ | 16.31 |  | SICRO | 1901626
1901627 | Dragagem de silte com draga hopper - capacidade da cisterna de 15.000 m³ - DMT de 2.100 a 2.400 m | m³ | 16.55 |  | SICRO | 1901627
1901628 | Dragagem de silte com draga hopper - capacidade da cisterna de 15.000 m³ - DMT de 2.400 a 2.700 m | m³ | 16.8 |  | SICRO | 1901628
1901629 | Dragagem de silte com draga hopper - capacidade da cisterna de 15.000 m³ - DMT de 2.700 a 3.000 m | m³ | 17.06 |  | SICRO | 1901629
1901624 | Dragagem de silte com draga hopper - capacidade da cisterna de 15.000 m³ - DMT de 3.000 m | m³ | 17.2 |  | SICRO | 1901624
1917073 | Dragagem de silte com draga hopper - capacidade da cisterna de 2.000 m³ - DMT de 1.500 a 1.800 m | m³ | 17.9 |  | SICRO | 1917073
1917074 | Dragagem de silte com draga hopper - capacidade da cisterna de 2.000 m³ - DMT de 1.800 a 2.100 m | m³ | 18.44 |  | SICRO | 1917074
1917075 | Dragagem de silte com draga hopper - capacidade da cisterna de 2.000 m³ - DMT de 2.100 a 2.400 m | m³ | 19 |  | SICRO | 1917075
1917076 | Dragagem de silte com draga hopper - capacidade da cisterna de 2.000 m³ - DMT de 2.400 a 2.700 m | m³ | 19.58 |  | SICRO | 1917076
1917077 | Dragagem de silte com draga hopper - capacidade da cisterna de 2.000 m³ - DMT de 2.700 a 3.000 m | m³ | 20.2 |  | SICRO | 1917077
1917078 | Dragagem de silte com draga hopper - capacidade da cisterna de 2.000 m³ - DMT de 3.000 m | m³ | 20.53 |  | SICRO | 1917078
1901631 | Dragagem de silte com draga hopper - capacidade da cisterna de 20.000 m³ - DMT de 1.500 a 1.800 m | m³ | 18.91 |  | SICRO | 1901631
1901632 | Dragagem de silte com draga hopper - capacidade da cisterna de 20.000 m³ - DMT de 1.800 a 2.100 m | m³ | 19.14 |  | SICRO | 1901632
1901633 | Dragagem de silte com draga hopper - capacidade da cisterna de 20.000 m³ - DMT de 2.100 a 2.400 m | m³ | 19.37 |  | SICRO | 1901633
1901634 | Dragagem de silte com draga hopper - capacidade da cisterna de 20.000 m³ - DMT de 2.400 a 2.700 m | m³ | 19.61 |  | SICRO | 1901634
1901635 | Dragagem de silte com draga hopper - capacidade da cisterna de 20.000 m³ - DMT de 2.700 a 3.000 m | m³ | 19.86 |  | SICRO | 1901635
1901630 | Dragagem de silte com draga hopper - capacidade da cisterna de 20.000 m³ - DMT de 3.000 m | m³ | 20 |  | SICRO | 1901630
1917109 | Dragagem de silte com draga hopper - capacidade da cisterna de 3.000 m³ - DMT de 1.500 a 1.800 m | m³ | 15.98 |  | SICRO | 1917109
1917110 | Dragagem de silte com draga hopper - capacidade da cisterna de 3.000 m³ - DMT de 1.800 a 2.100 m | m³ | 16.41 |  | SICRO | 1917110
1917111 | Dragagem de silte com draga hopper - capacidade da cisterna de 3.000 m³ - DMT de 2.100 a 2.400 m | m³ | 16.86 |  | SICRO | 1917111
1917112 | Dragagem de silte com draga hopper - capacidade da cisterna de 3.000 m³ - DMT de 2.400 a 2.700 m | m³ | 17.32 |  | SICRO | 1917112
1917113 | Dragagem de silte com draga hopper - capacidade da cisterna de 3.000 m³ - DMT de 2.700 a 3.000 m | m³ | 17.82 |  | SICRO | 1917113
1917114 | Dragagem de silte com draga hopper - capacidade da cisterna de 3.000 m³ - DMT de 3.000 m | m³ | 18.08 |  | SICRO | 1917114
1917145 | Dragagem de silte com draga hopper - capacidade da cisterna de 4.000 m³ - DMT de 1.500 a 1.800 m | m³ | 14.76 |  | SICRO | 1917145
1917146 | Dragagem de silte com draga hopper - capacidade da cisterna de 4.000 m³ - DMT de 1.800 a 2.100 m | m³ | 15.14 |  | SICRO | 1917146
1917147 | Dragagem de silte com draga hopper - capacidade da cisterna de 4.000 m³ - DMT de 2.100 a 2.400 m | m³ | 15.53 |  | SICRO | 1917147
1917148 | Dragagem de silte com draga hopper - capacidade da cisterna de 4.000 m³ - DMT de 2.400 a 2.700 m | m³ | 15.93 |  | SICRO | 1917148
1917149 | Dragagem de silte com draga hopper - capacidade da cisterna de 4.000 m³ - DMT de 2.700 a 3.000 m | m³ | 16.36 |  | SICRO | 1917149
1917150 | Dragagem de silte com draga hopper - capacidade da cisterna de 4.000 m³ - DMT de 3.000 m | m³ | 16.59 |  | SICRO | 1917150
1917181 | Dragagem de silte com draga hopper - capacidade da cisterna de 5.000 m³ - DMT de 1.500 a 1.800 m | m³ | 15.2 |  | SICRO | 1917181
1917182 | Dragagem de silte com draga hopper - capacidade da cisterna de 5.000 m³ - DMT de 1.800 a 2.100 m | m³ | 15.53 |  | SICRO | 1917182
1917183 | Dragagem de silte com draga hopper - capacidade da cisterna de 5.000 m³ - DMT de 2.100 a 2.400 m | m³ | 15.87 |  | SICRO | 1917183
1917184 | Dragagem de silte com draga hopper - capacidade da cisterna de 5.000 m³ - DMT de 2.400 a 2.700 m | m³ | 16.23 |  | SICRO | 1917184
1917185 | Dragagem de silte com draga hopper - capacidade da cisterna de 5.000 m³ - DMT de 2.700 a 3.000 m | m³ | 16.61 |  | SICRO | 1917185
1917186 | Dragagem de silte com draga hopper - capacidade da cisterna de 5.000 m³ - DMT de 3.000 m | m³ | 16.82 |  | SICRO | 1917186
1917001 | Dragagem de silte com draga hopper - capacidade da cisterna de 750 m³ - DMT de 1.500 a 1.800 m | m³ | 35.82 |  | SICRO | 1917001
1917002 | Dragagem de silte com draga hopper - capacidade da cisterna de 750 m³ - DMT de 1.800 a 2.100 m | m³ | 37.13 |  | SICRO | 1917002
1917003 | Dragagem de silte com draga hopper - capacidade da cisterna de 750 m³ - DMT de 2.100 a 2.400 m | m³ | 38.45 |  | SICRO | 1917003
1917004 | Dragagem de silte com draga hopper - capacidade da cisterna de 750 m³ - DMT de 2.400 a 2.700 m | m³ | 39.86 |  | SICRO | 1917004
1917005 | Dragagem de silte com draga hopper - capacidade da cisterna de 750 m³ - DMT de 2.700 a 3.000 m | m³ | 41.34 |  | SICRO | 1917005
1917006 | Dragagem de silte com draga hopper - capacidade da cisterna de 750 m³ - DMT de 3.000 m | m³ | 42.13 |  | SICRO | 1917006
2009619 | Alvenaria de blocos de concreto 19 x 19 x 39 cm com espessura de 20 cm - areia comercial | m² | 118.76 |  | SICRO | 2009619
2009618 | Alvenaria de blocos de concreto 19 x 19 x 39 cm com espessura de 20 cm - areia extraída | m² | 116.41 |  | SICRO | 2009618
2003866 | Aplicação de geotêxtil não-tecido agulhado com resistência à tração longitudinal de 14 kN/m | m² | 7.73 |  | SICRO | 2003866
2003867 | Aplicação de geotêxtil não-tecido agulhado com resistência à tração longitudinal de 31 kN/m | m² | 16.99 |  | SICRO | 2003867
2003622 | Boca de lobo combinada - chapéu e grelha simples - BLC 01 - areia e brita comerciais | un | 2365.86 |  | SICRO | 2003622
2003621 | Boca de lobo combinada - chapéu e grelha simples - BLC 01 - areia extraída e brita produzida | un | 2230.91 |  | SICRO | 2003621
2003624 | Boca de lobo combinada - chapéu e grelha simples - BLC 02 - areia e brita comerciais | un | 2754.63 |  | SICRO | 2003624
2003623 | Boca de lobo combinada - chapéu e grelha simples - BLC 02 - areia extraída e brita produzida | un | 2604.91 |  | SICRO | 2003623
2003634 | Boca de lobo dupla - grelha de concreto - BLDG 01 - areia e brita comerciais | un | 1764.66 |  | SICRO | 2003634
2003633 | Boca de lobo dupla - grelha de concreto - BLDG 01 - areia extraída e brita produzida | un | 1629.7 |  | SICRO | 2003633
2003636 | Boca de lobo dupla - grelha de concreto - BLDG 02 - areia e brita comerciais | un | 2153.43 |  | SICRO | 2003636
2003635 | Boca de lobo dupla - grelha de concreto - BLDG 02 - areia extraída e brita produzida | un | 2003.7 |  | SICRO | 2003635
2003638 | Boca de lobo dupla - grelha de concreto - BLDG 03 - areia e brita comerciais | un | 2547.27 |  | SICRO | 2003638
2003637 | Boca de lobo dupla - grelha de concreto - BLDG 03 - areia extraída e brita produzida | un | 2381.26 |  | SICRO | 2003637
2003640 | Boca de lobo dupla - grelha de concreto - BLDG 04 - areia e brita comerciais | un | 2936.04 |  | SICRO | 2003640
2003639 | Boca de lobo dupla - grelha de concreto - BLDG 04 - areia extraída e brita produzida | un | 2755.26 |  | SICRO | 2003639
2003618 | Boca de lobo simples - BLS 01 - areia e brita comerciais | un | 987.44 |  | SICRO | 2003618
2003617 | Boca de lobo simples - BLS 01 - areia extraída e brita produzida | un | 913.2 |  | SICRO | 2003617
2003620 | Boca de lobo simples - BLS 02 - areia e brita comerciais | un | 1224.74 |  | SICRO | 2003620
2003619 | Boca de lobo simples - BLS 02 - areia extraída e brita produzida | un | 1141.56 |  | SICRO | 2003619
2003626 | Boca de lobo simples - grelha de concreto - BLSG 01 - areia e brita comerciais | un | 914.82 |  | SICRO | 2003626
2003625 | Boca de lobo simples - grelha de concreto - BLSG 01 - areia extraída e brita produzida | un | 840.59 |  | SICRO | 2003625
2003628 | Boca de lobo simples - grelha de concreto - BLSG 02 - areia e brita comerciais | un | 1152.12 |  | SICRO | 2003628
2003627 | Boca de lobo simples - grelha de concreto - BLSG 02 - areia extraída e brita produzida | un | 1068.95 |  | SICRO | 2003627
2003630 | Boca de lobo simples - grelha de concreto - BLSG 03 - areia e brita comerciais | un | 1389.42 |  | SICRO | 2003630
2003629 | Boca de lobo simples - grelha de concreto - BLSG 03 - areia extraída e brita produzida | un | 1297.3 |  | SICRO | 2003629
2003632 | Boca de lobo simples - grelha de concreto - BLSG 04 - areia e brita comerciais | un | 1626.72 |  | SICRO | 2003632
2003631 | Boca de lobo simples - grelha de concreto - BLSG 04 - areia extraída e brita produzida | un | 1525.66 |  | SICRO | 2003631
2003599 | Boca de saída para dreno longitudinal profundo - BSD 01 - tubo de concreto perfurado - areia e brita comerciais | un | 205.58 |  | SICRO | 2003599
2003598 | Boca de saída para dreno longitudinal profundo - BSD 01 - tubo de concreto perfurado - areia extraída e brita produzida | un | 177.22 |  | SICRO | 2003598
2003919 | Boca de saída para dreno longitudinal profundo - BSD 01 - tubo de PEAD - areia e brita comerciais | un | 205.58 |  | SICRO | 2003919
2003918 | Boca de saída para dreno longitudinal profundo - BSD 01 - tubo de PEAD - areia extraída e brita produzida | un | 177.22 |  | SICRO | 2003918
2003601 | Boca de saída para dreno longitudinal profundo - BSD 02 - tubo de concreto perfurado - areia e brita comerciais | un | 258.37 |  | SICRO | 2003601
2003600 | Boca de saída para dreno longitudinal profundo - BSD 02 - tubo de concreto perfurado - areia extraída e brita produzida | un | 221.28 |  | SICRO | 2003600
2003921 | Boca de saída para dreno longitudinal profundo - BSD 02 - tubo de PEAD - areia e brita comerciais | un | 258.37 |  | SICRO | 2003921
2003920 | Boca de saída para dreno longitudinal profundo - BSD 02 - tubo de PEAD - areia extraída e brita produzida | un | 221.28 |  | SICRO | 2003920
2003616 | Boca de saída para dreno sub-horizontal em material de 1ª categoria - BSD 04 - areia e brita comerciais | un | 22.43 |  | SICRO | 2003616
2003615 | Boca de saída para dreno sub-horizontal em material de 1ª categoria - BSD 04 - areia extraída e brita produzida | un | 18.43 |  | SICRO | 2003615
2003927 | Boca de saída para dreno sub-horizontal em material de 2ª categoria - BSD 04 - areia e brita comerciais | un | 23.3 |  | SICRO | 2003927
2003926 | Boca de saída para dreno sub-horizontal em material de 2ª categoria - BSD 04 - areia extraída e brita produzida | un | 19.3 |  | SICRO | 2003926
2003613 | Boca de saída para dreno subsuperficial - BSD 03 - areia e brita comerciais | un | 146.24 |  | SICRO | 2003613
2003612 | Boca de saída para dreno subsuperficial - BSD 03 - areia extraída e brita produzida | un | 128.78 |  | SICRO | 2003612
2003477 | Caixa coletora de sarjeta - CCS 200-60 A - com grelha de concreto - areia e brita comerciais | un | 4591.7 |  | SICRO | 2003477
2003476 | Caixa coletora de sarjeta - CCS 200-60 A - com grelha de concreto - areia extraída e brita produzida | un | 4113.97 |  | SICRO | 2003476
2003517 | Caixa coletora de sarjeta - CCS 200-60 B - com grelha de aço - areia e brita comerciais | un | 4798.8 |  | SICRO | 2003517
2003516 | Caixa coletora de sarjeta - CCS 200-60 B - com grelha de aço - areia extraída e brita produzida | un | 4334.43 |  | SICRO | 2003516
2003479 | Caixa coletora de sarjeta - CCS 200-80 A - com grelha de concreto - areia e brita comerciais | un | 4560.51 |  | SICRO | 2003479
2003478 | Caixa coletora de sarjeta - CCS 200-80 A - com grelha de concreto - areia extraída e brita produzida | un | 4090.78 |  | SICRO | 2003478
2003519 | Caixa coletora de sarjeta - CCS 200-80 B - com grelha de aço - areia e brita comerciais | un | 4767.6 |  | SICRO | 2003519
2003518 | Caixa coletora de sarjeta - CCS 200-80 B - com grelha de aço - areia extraída e brita produzida | un | 4311.23 |  | SICRO | 2003518
2003489 | Caixa coletora de sarjeta - CCS 250-100 A - com grelha de concreto - areia e brita comerciais | un | 5569.45 |  | SICRO | 2003489
2003488 | Caixa coletora de sarjeta - CCS 250-100 A - com grelha de concreto - areia extraída e brita produzida | un | 4991.61 |  | SICRO | 2003488
2003529 | Caixa coletora de sarjeta - CCS 250-100 B - com grelha de aço - areia e brita comerciais | un | 5776.55 |  | SICRO | 2003529
2003528 | Caixa coletora de sarjeta - CCS 250-100 B - com grelha de aço - areia extraída e brita produzida | un | 5212.06 |  | SICRO | 2003528
2003491 | Caixa coletora de sarjeta - CCS 250-120 A - com grelha de concreto - areia e brita comerciais | un | 6331.74 |  | SICRO | 2003491
2003490 | Caixa coletora de sarjeta - CCS 250-120 A - com grelha de concreto - areia extraída e brita produzida | un | 5670.29 |  | SICRO | 2003490
2003531 | Caixa coletora de sarjeta - CCS 250-120 B - com grelha de aço - areia e brita comerciais | un | 6572.48 |  | SICRO | 2003531
2003530 | Caixa coletora de sarjeta - CCS 250-120 B - com grelha de aço - areia extraída e brita produzida | un | 5927.63 |  | SICRO | 2003530
2003485 | Caixa coletora de sarjeta - CCS 250-60 A - com grelha de concreto - areia e brita comerciais | un | 5640.77 |  | SICRO | 2003485
2003484 | Caixa coletora de sarjeta - CCS 250-60 A - com grelha de concreto - areia extraída e brita produzida | un | 5044.63 |  | SICRO | 2003484
2003525 | Caixa coletora de sarjeta - CCS 250-60 B - com grelha de aço - areia e brita comerciais | un | 5847.86 |  | SICRO | 2003525
2003524 | Caixa coletora de sarjeta - CCS 250-60 B - com grelha de aço - areia extraída e brita produzida | un | 5265.09 |  | SICRO | 2003524
2003487 | Caixa coletora de sarjeta - CCS 250-80 A - com grelha de concreto - areia e brita comerciais | un | 5609.57 |  | SICRO | 2003487
2003486 | Caixa coletora de sarjeta - CCS 250-80 A - com grelha de concreto - areia extraída e brita produzida | un | 5021.44 |  | SICRO | 2003486
2003527 | Caixa coletora de sarjeta - CCS 250-80 B - com grelha de aço - areia e brita comerciais | un | 5816.67 |  | SICRO | 2003527
2003526 | Caixa coletora de sarjeta - CCS 250-80 B - com grelha de aço - areia extraída e brita produzida | un | 5241.89 |  | SICRO | 2003526
2003497 | Caixa coletora de sarjeta - CCS 300-100 A - com grelha de concreto - areia e brita comerciais | un | 6572.42 |  | SICRO | 2003497
2003496 | Caixa coletora de sarjeta - CCS 300-100 A - com grelha de concreto - areia extraída e brita produzida | un | 5898.22 |  | SICRO | 2003496
2003537 | Caixa coletora de sarjeta - CCS 300-100 B - com grelha de aço - areia e brita comerciais | un | 6779.52 |  | SICRO | 2003537
2003536 | Caixa coletora de sarjeta - CCS 300-100 B - com grelha de aço - areia extraída e brita produzida | un | 6118.67 |  | SICRO | 2003536
2003499 | Caixa coletora de sarjeta - CCS 300-120 A - com grelha de concreto - areia e brita comerciais | un | 7458.37 |  | SICRO | 2003499
2003498 | Caixa coletora de sarjeta - CCS 300-120 A - com grelha de concreto - areia extraída e brita produzida | un | 6687.84 |  | SICRO | 2003498
2003539 | Caixa coletora de sarjeta - CCS 300-120 B - com grelha de aço - areia e brita comerciais | un | 7699.11 |  | SICRO | 2003539
2003538 | Caixa coletora de sarjeta - CCS 300-120 B - com grelha de aço - areia extraída e brita produzida | un | 6945.18 |  | SICRO | 2003538
2003493 | Caixa coletora de sarjeta - CCS 300-60 A - com grelha de concreto - areia e brita comerciais | un | 6643.73 |  | SICRO | 2003493
2003492 | Caixa coletora de sarjeta - CCS 300-60 A - com grelha de concreto - areia extraída e brita produzida | un | 5951.24 |  | SICRO | 2003492
2003533 | Caixa coletora de sarjeta - CCS 300-60 B - com grelha de aço - areia e brita comerciais | un | 6850.83 |  | SICRO | 2003533
2003532 | Caixa coletora de sarjeta - CCS 300-60 B - com grelha de aço - areia extraída e brita produzida | un | 6171.7 |  | SICRO | 2003532
2003495 | Caixa coletora de sarjeta - CCS 300-80 A - com grelha de concreto - areia e brita comerciais | un | 6612.53 |  | SICRO | 2003495
2003494 | Caixa coletora de sarjeta - CCS 300-80 A - com grelha de concreto - areia extraída e brita produzida | un | 5928.05 |  | SICRO | 2003494
2003535 | Caixa coletora de sarjeta - CCS 300-80 B - com grelha de aço - areia e brita comerciais | un | 6819.63 |  | SICRO | 2003535
2003534 | Caixa coletora de sarjeta - CCS 300-80 B - com grelha de aço - areia extraída e brita produzida | un | 6148.5 |  | SICRO | 2003534
2003505 | Caixa coletora de sarjeta - CCS 350-100 A - com grelha de concreto - areia e brita comerciais | un | 7515 |  | SICRO | 2003505
2003504 | Caixa coletora de sarjeta - CCS 350-100 A - com grelha de concreto - areia extraída e brita produzida | un | 6744.44 |  | SICRO | 2003504
2003545 | Caixa coletora de sarjeta - CCS 350-100 B - com grelha de aço - areia e brita comerciais | un | 7722.09 |  | SICRO | 2003545
2003544 | Caixa coletora de sarjeta - CCS 350-100 B - com grelha de aço - areia extraída e brita produzida | un | 6964.9 |  | SICRO | 2003544
2003507 | Caixa coletora de sarjeta - CCS 350-120 A - com grelha de concreto - areia e brita comerciais | un | 8520.35 |  | SICRO | 2003507
2003506 | Caixa coletora de sarjeta - CCS 350-120 A - com grelha de concreto - areia extraída e brita produzida | un | 7640.74 |  | SICRO | 2003506
2003547 | Caixa coletora de sarjeta - CCS 350-120 B - com grelha de aço - areia e brita comerciais | un | 8761.1 |  | SICRO | 2003547
2003546 | Caixa coletora de sarjeta - CCS 350-120 B - com grelha de aço - areia extraída e brita produzida | un | 7898.08 |  | SICRO | 2003546
2003501 | Caixa coletora de sarjeta - CCS 350-60 A - com grelha de concreto - areia e brita comerciais | un | 7586.31 |  | SICRO | 2003501
2003500 | Caixa coletora de sarjeta - CCS 350-60 A - com grelha de concreto - areia extraída e brita produzida | un | 6797.47 |  | SICRO | 2003500
2003541 | Caixa coletora de sarjeta - CCS 350-60 B - com grelha de aço - areia e brita comerciais | un | 7793.41 |  | SICRO | 2003541
2003540 | Caixa coletora de sarjeta - CCS 350-60 B - com grelha de aço - areia extraída e brita produzida | un | 7017.92 |  | SICRO | 2003540
2003503 | Caixa coletora de sarjeta - CCS 350-80 A - com grelha de concreto - areia e brita comerciais | un | 7555.11 |  | SICRO | 2003503
2003502 | Caixa coletora de sarjeta - CCS 350-80 A - com grelha de concreto - areia extraída e brita produzida | un | 6774.27 |  | SICRO | 2003502
2003543 | Caixa coletora de sarjeta - CCS 350-80 B - com grelha de aço - areia e brita comerciais | un | 7762.21 |  | SICRO | 2003543
2003542 | Caixa coletora de sarjeta - CCS 350-80 B - com grelha de aço - areia extraída e brita produzida | un | 6994.72 |  | SICRO | 2003542
2003513 | Caixa coletora de sarjeta - CCS 400-100 A - com grelha de concreto - areia e brita comerciais | un | 8517.96 |  | SICRO | 2003513
2003512 | Caixa coletora de sarjeta - CCS 400-100 A - com grelha de concreto - areia extraída e brita produzida | un | 7651.06 |  | SICRO | 2003512
2003553 | Caixa coletora de sarjeta - CCS 400-100 B - com grelha de aço - areia e brita comerciais | un | 8725.06 |  | SICRO | 2003553
2003552 | Caixa coletora de sarjeta - CCS 400-100 B - com grelha de aço - areia extraída e brita produzida | un | 7871.51 |  | SICRO | 2003552
2003515 | Caixa coletora de sarjeta - CCS 400-120 A - com grelha de concreto - areia e brita comerciais | un | 9646.99 |  | SICRO | 2003515
2003514 | Caixa coletora de sarjeta - CCS 400-120 A - com grelha de concreto - areia extraída e brita produzida | un | 8658.3 |  | SICRO | 2003514
2003555 | Caixa coletora de sarjeta - CCS 400-120 B - com grelha de aço - areia e brita comerciais | un | 9887.73 |  | SICRO | 2003555
2003554 | Caixa coletora de sarjeta - CCS 400-120 B - com grelha de aço - areia extraída e brita produzida | un | 8915.64 |  | SICRO | 2003554
2003509 | Caixa coletora de sarjeta - CCS 400-60 A - com grelha de concreto - areia e brita comerciais | un | 8589.27 |  | SICRO | 2003509
2003508 | Caixa coletora de sarjeta - CCS 400-60 A - com grelha de concreto - areia extraída e brita produzida | un | 7704.08 |  | SICRO | 2003508
2003549 | Caixa coletora de sarjeta - CCS 400-60 B - com grelha de aço - areia e brita comerciais | un | 8796.37 |  | SICRO | 2003549
2003548 | Caixa coletora de sarjeta - CCS 400-60 B - com grelha de aço - areia extraída e brita produzida | un | 7924.53 |  | SICRO | 2003548
2003511 | Caixa coletora de sarjeta - CCS 400-80 A - com grelha de concreto - areia e brita comerciais | un | 8558.08 |  | SICRO | 2003511
2003510 | Caixa coletora de sarjeta - CCS 400-80 A - com grelha de concreto - areia extraída e brita produzida | un | 7680.88 |  | SICRO | 2003510
2003551 | Caixa coletora de sarjeta - CCS 400-80 B - com grelha de aço - areia e brita comerciais | un | 8765.17 |  | SICRO | 2003551
2003550 | Caixa coletora de sarjeta - CCS 400-80 B - com grelha de aço - areia extraída e brita produzida | un | 7901.33 |  | SICRO | 2003550
2003728 | Caixa coletora de talvegue - CCT 01 - areia e brita comerciais | un | 3570.53 |  | SICRO | 2003728
2003727 | Caixa coletora de talvegue - CCT 01 - areia extraída e brita produzida | un | 3159.66 |  | SICRO | 2003727
2003730 | Caixa coletora de talvegue - CCT 02 - areia e brita comerciais | un | 3522.13 |  | SICRO | 2003730
2003729 | Caixa coletora de talvegue - CCT 02 - areia extraída e brita produzida | un | 3129.45 |  | SICRO | 2003729
2003732 | Caixa coletora de talvegue - CCT 03 - areia e brita comerciais | un | 3478.58 |  | SICRO | 2003732
2003731 | Caixa coletora de talvegue - CCT 03 - areia extraída e brita produzida | un | 3102.25 |  | SICRO | 2003731
2003734 | Caixa coletora de talvegue - CCT 04 - areia e brita comerciais | un | 3425.35 |  | SICRO | 2003734
2003733 | Caixa coletora de talvegue - CCT 04 - areia extraída e brita produzida | un | 3069.02 |  | SICRO | 2003733
2003736 | Caixa coletora de talvegue - CCT 05 - areia e brita comerciais | un | 4684.86 |  | SICRO | 2003736
2003735 | Caixa coletora de talvegue - CCT 05 - areia extraída e brita produzida | un | 4174 |  | SICRO | 2003735
2003738 | Caixa coletora de talvegue - CCT 06 - areia e brita comerciais | un | 4636.46 |  | SICRO | 2003738
2003737 | Caixa coletora de talvegue - CCT 06 - areia extraída e brita produzida | un | 4143.79 |  | SICRO | 2003737
2003740 | Caixa coletora de talvegue - CCT 07 - areia e brita comerciais | un | 4592.91 |  | SICRO | 2003740
2003739 | Caixa coletora de talvegue - CCT 07 - areia extraída e brita produzida | un | 4116.59 |  | SICRO | 2003739
2003742 | Caixa coletora de talvegue - CCT 08 - areia e brita comerciais | un | 4733.25 |  | SICRO | 2003742
2003741 | Caixa coletora de talvegue - CCT 08 - areia extraída e brita produzida | un | 4204.21 |  | SICRO | 2003741
2003744 | Caixa coletora de talvegue - CCT 09 - areia e brita comerciais | un | 5635.99 |  | SICRO | 2003744
2003743 | Caixa coletora de talvegue - CCT 09 - areia extraída e brita produzida | un | 5025.14 |  | SICRO | 2003743
2003746 | Caixa coletora de talvegue - CCT 10 - areia e brita comerciais | un | 5587.59 |  | SICRO | 2003746
2003745 | Caixa coletora de talvegue - CCT 10 - areia extraída e brita produzida | un | 4994.93 |  | SICRO | 2003745
2003748 | Caixa coletora de talvegue - CCT 11 - areia e brita comerciais | un | 5544.04 |  | SICRO | 2003748
2003747 | Caixa coletora de talvegue - CCT 11 - areia extraída e brita produzida | un | 4967.73 |  | SICRO | 2003747
2003750 | Caixa coletora de talvegue - CCT 12 - areia e brita comerciais | un | 5490.81 |  | SICRO | 2003750
2003749 | Caixa coletora de talvegue - CCT 12 - areia extraída e brita produzida | un | 4934.5 |  | SICRO | 2003749
2003752 | Caixa coletora de talvegue - CCT 13 - areia e brita comerciais | un | 6804.95 |  | SICRO | 2003752
2003751 | Caixa coletora de talvegue - CCT 13 - areia extraída e brita produzida | un | 6094.11 |  | SICRO | 2003751
2003754 | Caixa coletora de talvegue - CCT 14 - areia e brita comerciais | un | 6756.55 |  | SICRO | 2003754
2003753 | Caixa coletora de talvegue - CCT 14 - areia extraída e brita produzida | un | 6063.9 |  | SICRO | 2003753
2003756 | Caixa coletora de talvegue - CCT 15 - areia e brita comerciais | un | 6713 |  | SICRO | 2003756
2003755 | Caixa coletora de talvegue - CCT 15 - areia extraída e brita produzida | un | 6036.7 |  | SICRO | 2003755
2003758 | Caixa coletora de talvegue - CCT 16 - areia e brita comerciais | un | 6659.77 |  | SICRO | 2003758
2003757 | Caixa coletora de talvegue - CCT 16 - areia extraída e brita produzida | un | 6003.47 |  | SICRO | 2003757
2003760 | Caixa coletora de talvegue - CCT 17 - areia e brita comerciais | un | 6734.97 |  | SICRO | 2003760
2003759 | Caixa coletora de talvegue - CCT 17 - areia extraída e brita produzida | un | 6324.1 |  | SICRO | 2003759
2003762 | Caixa coletora de talvegue - CCT 18 - areia e brita comerciais | un | 7751.24 |  | SICRO | 2003762
2003761 | Caixa coletora de talvegue - CCT 18 - areia extraída e brita produzida | un | 6958.6 |  | SICRO | 2003761
2003764 | Caixa coletora de talvegue - CCT 19 - areia e brita comerciais | un | 7707.69 |  | SICRO | 2003764
2003763 | Caixa coletora de talvegue - CCT 19 - areia extraída e brita produzida | un | 6931.4 |  | SICRO | 2003763
2003766 | Caixa coletora de talvegue - CCT 20 - areia e brita comerciais | un | 7654.46 |  | SICRO | 2003766
2003765 | Caixa coletora de talvegue - CCT 20 - areia extraída e brita produzida | un | 6898.17 |  | SICRO | 2003765
2003642 | Caixa de ligação e passagem - CLP 01 - areia e brita comerciais | un | 1617.65 |  | SICRO | 2003642
2003641 | Caixa de ligação e passagem - CLP 01 - areia extraída e brita produzida | un | 1361.31 |  | SICRO | 2003641
2003644 | Caixa de ligação e passagem - CLP 02 - areia e brita comerciais | un | 1588.61 |  | SICRO | 2003644
2003643 | Caixa de ligação e passagem - CLP 02 - areia extraída e brita produzida | un | 1343.18 |  | SICRO | 2003643
2003646 | Caixa de ligação e passagem - CLP 03 - areia e brita comerciais | un | 2178.33 |  | SICRO | 2003646
2003645 | Caixa de ligação e passagem - CLP 03 - areia extraída e brita produzida | un | 1825.64 |  | SICRO | 2003645
2003648 | Caixa de ligação e passagem - CLP 04 - areia e brita comerciais | un | 2805.62 |  | SICRO | 2003648
2003647 | Caixa de ligação e passagem - CLP 04 - areia extraída e brita produzida | un | 2362.03 |  | SICRO | 2003647
2003650 | Caixa de ligação e passagem - CLP 05 - areia e brita comerciais | un | 3338.09 |  | SICRO | 2003650
2003649 | Caixa de ligação e passagem - CLP 05 - areia extraída e brita produzida | un | 2825.41 |  | SICRO | 2003649
2003652 | Caixa de ligação e passagem - CLP 06 - areia e brita comerciais | un | 4278.66 |  | SICRO | 2003652
2003651 | Caixa de ligação e passagem - CLP 06 - areia extraída e brita produzida | un | 3658.73 |  | SICRO | 2003651
2003654 | Caixa de ligação e passagem - CLP 07 - areia e brita comerciais | un | 1933.09 |  | SICRO | 2003654
2003653 | Caixa de ligação e passagem - CLP 07 - areia extraída e brita produzida | un | 1627.66 |  | SICRO | 2003653
2003656 | Caixa de ligação e passagem - CLP 08 - areia e brita comerciais | un | 1899.21 |  | SICRO | 2003656
2003655 | Caixa de ligação e passagem - CLP 08 - areia extraída e brita produzida | un | 1606.51 |  | SICRO | 2003655
2003658 | Caixa de ligação e passagem - CLP 09 - areia e brita comerciais | un | 2541.28 |  | SICRO | 2003658
2003657 | Caixa de ligação e passagem - CLP 09 - areia extraída e brita produzida | un | 2128.6 |  | SICRO | 2003657
2003660 | Caixa de ligação e passagem - CLP 10 - areia e brita comerciais | un | 3193.04 |  | SICRO | 2003660
2003659 | Caixa de ligação e passagem - CLP 10 - areia extraída e brita produzida | un | 2685.81 |  | SICRO | 2003659
2003662 | Caixa de ligação e passagem - CLP 11 - areia e brita comerciais | un | 3754.8 |  | SICRO | 2003662
2003661 | Caixa de ligação e passagem - CLP 11 - areia extraída e brita produzida | un | 3173.04 |  | SICRO | 2003661
2003664 | Caixa de ligação e passagem - CLP 12 - areia e brita comerciais | un | 4633.77 |  | SICRO | 2003664
2003663 | Caixa de ligação e passagem - CLP 12 - areia extraída e brita produzida | un | 3939.29 |  | SICRO | 2003663
2003666 | Caixa de ligação e passagem - CLP 13 - areia e brita comerciais | un | 2253.36 |  | SICRO | 2003666
2003665 | Caixa de ligação e passagem - CLP 13 - areia extraída e brita produzida | un | 1897.04 |  | SICRO | 2003665
2003668 | Caixa de ligação e passagem - CLP 14 - areia e brita comerciais | un | 2224.33 |  | SICRO | 2003668
2003667 | Caixa de ligação e passagem - CLP 14 - areia extraída e brita produzida | un | 1878.91 |  | SICRO | 2003667
2003670 | Caixa de ligação e passagem - CLP 15 - areia e brita comerciais | un | 2918.75 |  | SICRO | 2003670
2003669 | Caixa de ligação e passagem - CLP 15 - areia extraída e brita produzida | un | 2440.62 |  | SICRO | 2003669
2003672 | Caixa de ligação e passagem - CLP 16 - areia e brita comerciais | un | 3604.65 |  | SICRO | 2003672
2003671 | Caixa de ligação e passagem - CLP 16 - areia extraída e brita produzida | un | 3024.7 |  | SICRO | 2003671
2003674 | Caixa de ligação e passagem - CLP 17 - areia e brita comerciais | un | 4190.87 |  | SICRO | 2003674
2003673 | Caixa de ligação e passagem - CLP 17 - areia extraída e brita produzida | un | 3532.76 |  | SICRO | 2003673
2003676 | Caixa de ligação e passagem - CLP 18 - areia e brita comerciais | un | 5116.21 |  | SICRO | 2003676
2003675 | Caixa de ligação e passagem - CLP 18 - areia extraída e brita produzida | un | 4336.29 |  | SICRO | 2003675
2003854 | Camada drenante para proteção de muros de contenção - areia comercial | m³ | 169.91 |  | SICRO | 2003854
2003855 | Camada drenante para proteção de muros de contenção - areia extraída | m³ | 17.16 |  | SICRO | 2003855
2003856 | Camada drenante para proteção de muros de contenção - brita comercial | m³ | 199.69 |  | SICRO | 2003856
2003857 | Camada drenante para proteção de muros de contenção - brita produzida | m³ | 70.24 |  | SICRO | 2003857
2019782 | Canal em polietileno e polipropileno com efeito autolimpante e abertura de captação em ferro fundido dúctil - carga de controle de 900 kN - 100,0 x 21,0 x 57,9 cm - fornecimento e instalação em pavimento de asfalto | m | 1178.51 |  | SICRO | 2019782
2019783 | Canal em polietileno e polipropileno com efeito autolimpante e abertura de captação em ferro fundido dúctil - carga de controle de 900 kN - 100,0 x 25,2 x 66,5 cm - fornecimento e instalação em pavimento de asfalto | m | 1839.33 |  | SICRO | 2019783
2019784 | Canal em polietileno e polipropileno com efeito autolimpante e abertura de captação em ferro fundido dúctil - carga de controle de 900 kN - 100,0 x 42,0 x 95,0 cm - fornecimento e instalação em pavimento de asfalto | m | 2372.34 |  | SICRO | 2019784
2019785 | Canal em polietileno e polipropileno com efeito autolimpante e abertura de captação em ferro fundido dúctil - carga de controle de 900 kN - 114,2 x 78,0 x 106,0 cm - fornecimento e instalação em pavimento de asfalto | m | 3153.61 |  | SICRO | 2019785
2019776 | Canal em polietileno e polipropileno com efeito autolimpante e grelha de encaixe em ferro fundido dúctil - carga de controle de 400 kN - 100,0 x 14,7 x 18,6 cm - fornecimento e instalação em pavimento de asfalto | m | 533.39 |  | SICRO | 2019776
2019777 | Canal em polietileno e polipropileno com efeito autolimpante e grelha de encaixe em ferro fundido dúctil - carga de controle de 400 kN - 100,0 x 24,7 x 23,6 cm - fornecimento e instalação em pavimento de asfalto | m | 1372.91 |  | SICRO | 2019777
2019778 | Canal em polietileno e polipropileno com efeito autolimpante e grelha de encaixe em ferro fundido dúctil - carga de controle de 400 kN - 100,0 x 34,9 x 29,4 cm - fornecimento e instalação em pavimento de asfalto | m | 2303.88 |  | SICRO | 2019778
2019779 | Canal em polietileno e polipropileno com efeito autolimpante e grelha de encaixe em ferro fundido dúctil - carga de controle de 600 kN - 100,0 x 16,0 x 15,0 cm - fornecimento e instalação em pavimento de asfalto | m | 814.9 |  | SICRO | 2019779
2019780 | Canal em polietileno e polipropileno com efeito autolimpante e grelha de encaixe em ferro fundido dúctil - carga de controle de 600 kN - 100,0 x 21,2 x 21,0 cm - fornecimento e instalação em pavimento de asfalto | m | 994.7 |  | SICRO | 2019780
2019781 | Canal em polietileno e polipropileno com efeito autolimpante e grelha de encaixe em ferro fundido dúctil - carga de controle de 600 kN - 100,0 x 26,2 x 20,0 cm - fornecimento e instalação em pavimento de asfalto | m | 1251.71 |  | SICRO | 2019781
2019773 | Canal em polietileno e polipropileno com efeito autolimpante e grelha de encaixe em poliamida reforçada - carga de controle de 250 kN - 100,0 x 16,0 x 15,0 cm - fornecimento e instalação em pavimento de asfalto | m | 357.72 |  | SICRO | 2019773
2019774 | Canal em polietileno e polipropileno com efeito autolimpante e grelha de encaixe em poliamida reforçada - carga de controle de 250 kN - 100,0 x 16,0 x 20,0 cm - fornecimento e instalação em pavimento de asfalto | m | 383.06 |  | SICRO | 2019774
2019775 | Canal em polietileno e polipropileno com efeito autolimpante e grelha de encaixe em poliamida reforçada - carga de controle de 250 kN - 100,0 x 16,0 x 7,5 cm - fornecimento e instalação em pavimento de asfalto | m | 331.6 |  | SICRO | 2019775
2019755 | Canal monobloco com corpo e grelha em concreto polímero com efeito autolimpante - carga de controle de 400 kN - 100,0 x 15,0 x 23,0 cm - fornecimento e instalação em pavimento de asfalto | m | 429.35 |  | SICRO | 2019755
2019764 | Canal monobloco com corpo e grelha em concreto polímero com efeito autolimpante - carga de controle de 400 kN - 100,0 x 15,0 x 23,0 cm - fornecimento e instalação em pavimento de concreto | m | 453.56 |  | SICRO | 2019764
2019756 | Canal monobloco com corpo e grelha em concreto polímero com efeito autolimpante - carga de controle de 400 kN - 100,0 x 25,0 x 32,0 cm - fornecimento e instalação em pavimento de asfalto | m | 769.15 |  | SICRO | 2019756
2019765 | Canal monobloco com corpo e grelha em concreto polímero com efeito autolimpante - carga de controle de 400 kN - 100,0 x 25,0 x 32,0 cm - fornecimento e instalação em pavimento de concreto | m | 793.36 |  | SICRO | 2019765
2019757 | Canal monobloco com corpo e grelha em concreto polímero com efeito autolimpante - carga de controle de 900 kN - 100,0 x 16,0 x 26,5 cm - fornecimento e instalação em pavimento de asfalto | m | 804.09 |  | SICRO | 2019757
2019766 | Canal monobloco com corpo e grelha em concreto polímero com efeito autolimpante - carga de controle de 900 kN - 100,0 x 16,0 x 26,5 cm - fornecimento e instalação em pavimento de concreto | m | 865.34 |  | SICRO | 2019766
2019758 | Canal monobloco com corpo e grelha em concreto polímero com efeito autolimpante - carga de controle de 900 kN - 100,0 x 21,0 x 28,0 cm - fornecimento e instalação em pavimento de asfalto | m | 846.7 |  | SICRO | 2019758
2019767 | Canal monobloco com corpo e grelha em concreto polímero com efeito autolimpante - carga de controle de 900 kN - 100,0 x 21,0 x 28,0 cm - fornecimento e instalação em pavimento de concreto | m | 908.44 |  | SICRO | 2019767
2019759 | Canal monobloco com corpo e grelha em concreto polímero com efeito autolimpante - carga de controle de 900 kN - 100,0 x 21,0 x 38,0 cm - fornecimento e instalação em pavimento de asfalto | m | 951.44 |  | SICRO | 2019759
2019768 | Canal monobloco com corpo e grelha em concreto polímero com efeito autolimpante - carga de controle de 900 kN - 100,0 x 21,0 x 38,0 cm - fornecimento e instalação em pavimento de concreto | m | 1023.23 |  | SICRO | 2019768
2019760 | Canal monobloco com corpo e grelha em concreto polímero com efeito autolimpante - carga de controle de 900 kN - 100,0 x 21,0 x 48,0 cm - fornecimento e instalação em pavimento de asfalto | m | 1172.46 |  | SICRO | 2019760
2019769 | Canal monobloco com corpo e grelha em concreto polímero com efeito autolimpante - carga de controle de 900 kN - 100,0 x 21,0 x 48,0 cm - fornecimento e instalação em pavimento de concreto | m | 1254.3 |  | SICRO | 2019769
2019761 | Canal monobloco com corpo e grelha em concreto polímero com efeito autolimpante - carga de controle de 900 kN - 100,0 x 26,0 x 33,0 cm - fornecimento e instalação em pavimento de asfalto | m | 1182.15 |  | SICRO | 2019761
2019770 | Canal monobloco com corpo e grelha em concreto polímero com efeito autolimpante - carga de controle de 900 kN - 100,0 x 26,0 x 33,0 cm - fornecimento e instalação em pavimento de concreto | m | 1248.91 |  | SICRO | 2019770
2019762 | Canal monobloco com corpo e grelha em concreto polímero com efeito autolimpante - carga de controle de 900 kN - 100,0 x 26,0 x 53,0 cm - fornecimento e instalação em pavimento de asfalto | m | 1332.14 |  | SICRO | 2019762
2019771 | Canal monobloco com corpo e grelha em concreto polímero com efeito autolimpante - carga de controle de 900 kN - 100,0 x 26,0 x 53,0 cm - fornecimento e instalação em pavimento de concreto | m | 1419.01 |  | SICRO | 2019771
2019763 | Canal monobloco com corpo e grelha em concreto polímero com efeito autolimpante - carga de controle de 900 kN - 200,0 x 40,0 x 59,5 cm - fornecimento e instalação em pavimento de asfalto | m | 4523.59 |  | SICRO | 2019763
2019772 | Canal monobloco com corpo e grelha em concreto polímero com efeito autolimpante - carga de controle de 900 kN - 200,0 x 40,0 x 59,5 cm - fornecimento e instalação em pavimento de concreto | m | 4608.95 |  | SICRO | 2019772
2003811 | Canaleta de concreto - CAU 01 - seção de 20 x 20 cm - espessura de 10 cm - apoiada em toda a extensão | m | 133.98 |  | SICRO | 2003811
2003812 | Canaleta de concreto - CAU 02 - seção de 25 x 25 cm - espessura de 10 cm - apoiada em toda a extensão | m | 158.64 |  | SICRO | 2003812
2003813 | Canaleta de concreto - CAU 03 - seção de 30 x 30 cm - espessura de 10 cm - apoiada em toda a extensão | m | 189.33 |  | SICRO | 2003813
2003814 | Canaleta de concreto - CAU 04 - seção de 35 x 35 cm - espessura de 10 cm - apoiada em toda a extensão | m | 216.01 |  | SICRO | 2003814
2003815 | Canaleta de concreto - CAU 05 - seção de 40 x 40 cm - espessura de 10 cm - apoiada em toda a extensão | m | 242.68 |  | SICRO | 2003815
2003816 | Canaleta de concreto - CAU 06 - seção de 50 x 50 cm - espessura de 10 cm - apoiada em toda a extensão | m | 300.05 |  | SICRO | 2003816
2003817 | Canaleta de concreto - CAU 07 - seção de 60 x 60 cm - espessura de 10 cm - apoiada em toda a extensão | m | 351.38 |  | SICRO | 2003817
2003799 | Canaleta meia cana D = 0,30 m assente sobre lastro de areia - areia e brita comerciais - fornecimento e instalação | m | 60.87 |  | SICRO | 2003799
2003798 | Canaleta meia cana D = 0,30 m assente sobre lastro de areia - areia extraída e brita produzida - fornecimento e instalação | m | 49.77 |  | SICRO | 2003798
2003801 | Canaleta meia cana D = 0,40 m assente sobre lastro de areia - areia e brita comerciais - fornecimento e instalação | m | 77.37 |  | SICRO | 2003801
2003800 | Canaleta meia cana D = 0,40 m assente sobre lastro de areia - areia extraída e brita produzida - fornecimento e instalação | m | 61.68 |  | SICRO | 2003800
2003714 | Chaminé dos poços de visita - CPV 01 - areia e brita comerciais | un | 1476.99 |  | SICRO | 2003714
2003713 | Chaminé dos poços de visita - CPV 01 - areia extraída e brita produzida | un | 1424.12 |  | SICRO | 2003713
2003716 | Chaminé dos poços de visita - CPV 02 - areia e brita comerciais | un | 1730.62 |  | SICRO | 2003716
2003715 | Chaminé dos poços de visita - CPV 02 - areia extraída e brita produzida | un | 1669.35 |  | SICRO | 2003715
2003718 | Chaminé dos poços de visita - CPV 03 - areia e brita comerciais | un | 1978 |  | SICRO | 2003718
2003717 | Chaminé dos poços de visita - CPV 03 - areia extraída e brita produzida | un | 1909.86 |  | SICRO | 2003717
2003720 | Chaminé dos poços de visita - CPV 04 - areia e brita comerciais | un | 2231.6 |  | SICRO | 2003720
2003719 | Chaminé dos poços de visita - CPV 04 - areia extraída e brita produzida | un | 2155.06 |  | SICRO | 2003719
2003722 | Chaminé dos poços de visita - CPV 05 - areia e brita comerciais | un | 2478.97 |  | SICRO | 2003722
2003721 | Chaminé dos poços de visita - CPV 05 - areia extraída e brita produzida | un | 2395.58 |  | SICRO | 2003721
2003724 | Chaminé dos poços de visita - CPV 06 - areia e brita comerciais | un | 2732.61 |  | SICRO | 2003724
2003723 | Chaminé dos poços de visita - CPV 06 - areia extraída e brita produzida | un | 2640.81 |  | SICRO | 2003723
2003726 | Chaminé dos poços de visita - CPV 07 - areia e brita comerciais | un | 2979.98 |  | SICRO | 2003726
2003725 | Chaminé dos poços de visita - CPV 07 - areia extraída e brita produzida | un | 2881.32 |  | SICRO | 2003725
2003859 | Colchão drenante com espalhamento e compactação mecânicos - brita produzida | m³ | 67.09 |  | SICRO | 2003859
2003861 | Coluna drenante D = 20 cm - areia comercial | m | 26.06 |  | SICRO | 2003861
2003862 | Coluna drenante D = 20 cm - areia extraída | m | 21.7 |  | SICRO | 2003862
2003411 | Descida d'água de aterros em degraus - DAD 110-26 - areia e brita comerciais | m | 760.48 |  | SICRO | 2003411
2003410 | Descida d'água de aterros em degraus - DAD 110-26 - areia extraída e brita produzida | m | 683.94 |  | SICRO | 2003410
2003415 | Descida d'água de aterros em degraus - DAD 125-30 - areia e brita comerciais | m | 836.18 |  | SICRO | 2003415
2003414 | Descida d'água de aterros em degraus - DAD 125-30 - areia extraída e brita produzida | m | 751.41 |  | SICRO | 2003414
2003419 | Descida d'água de aterros em degraus - DAD 170-35 - areia e brita comerciais | m | 1014.42 |  | SICRO | 2003419
2003418 | Descida d'água de aterros em degraus - DAD 170-35 - areia extraída e brita produzida | m | 907.95 |  | SICRO | 2003418
2003423 | Descida d'água de aterros em degraus - DAD 200-40 - areia e brita comerciais | m | 1164.4 |  | SICRO | 2003423
2003422 | Descida d'água de aterros em degraus - DAD 200-40 - areia extraída e brita produzida | m | 1042.76 |  | SICRO | 2003422
2003427 | Descida d'água de aterros em degraus - DAD 240-54 - areia e brita comerciais | m | 1385.3 |  | SICRO | 2003427
2003426 | Descida d'água de aterros em degraus - DAD 240-54 - areia extraída e brita produzida | m | 1240.21 |  | SICRO | 2003426
2003431 | Descida d'água de aterros em degraus - DAD 320-35 - areia e brita comerciais | m | 1536.32 |  | SICRO | 2003431
2003430 | Descida d'água de aterros em degraus - DAD 320-35 - areia extraída e brita produzida | m | 1364.85 |  | SICRO | 2003430
2003435 | Descida d'água de aterros em degraus - DAD 370-45 - areia e brita comerciais | m | 1777.74 |  | SICRO | 2003435
2003434 | Descida d'água de aterros em degraus - DAD 370-45 - areia extraída e brita produzida | m | 1580.23 |  | SICRO | 2003434
2003439 | Descida d'água de aterros em degraus - DAD 435-55 - areia e brita comerciais | m | 2081.2 |  | SICRO | 2003439
2003438 | Descida d'água de aterros em degraus - DAD 435-55 - areia extraída e brita produzida | m | 1851.17 |  | SICRO | 2003438
2003167 | Descida d'água de aterros em degraus - DAD 470-35 - areia e brita comerciais | m | 2044.9 |  | SICRO | 2003167
2003168 | Descida d'água de aterros em degraus - DAD 470-35 - areia extraída e brita produzida | m | 1808.43 |  | SICRO | 2003168
2003407 | Descida d'água de aterros em degraus - DAD 60-36 - areia e brita comerciais | m | 648.41 |  | SICRO | 2003407
2003406 | Descida d'água de aterros em degraus - DAD 60-36 - areia extraída e brita produzida | m | 589.18 |  | SICRO | 2003406
2003169 | Descida d'água de aterros em degraus - DAD 608-50 - areia e brita comerciais | m | 2644.42 |  | SICRO | 2003169
2003170 | Descida d'água de aterros em degraus - DAD 608-50 - areia extraída e brita produzida | m | 2341.59 |  | SICRO | 2003170
2003389 | Descida d'água de aterros tipo rápido - DAR 40-20 - areia e brita comerciais | m | 228.57 |  | SICRO | 2003389
2003388 | Descida d'água de aterros tipo rápido - DAR 40-20 - areia extraída e brita produzida | m | 203.25 |  | SICRO | 2003388
2003393 | Descida d'água de aterros tipo rápido - DAR 60-30 - areia e brita comerciais | m | 351.56 |  | SICRO | 2003393
2003392 | Descida d'água de aterros tipo rápido - DAR 60-30 - areia extraída e brita produzida | m | 317 |  | SICRO | 2003392
2003173 | Descida d'água de cortes em degraus - DCD 100-50 - areia e brita comerciais | m | 844.23 |  | SICRO | 2003173
2003174 | Descida d'água de cortes em degraus - DCD 100-50 - areia extraída e brita produzida | m | 765.36 |  | SICRO | 2003174
2003171 | Descida d'água de cortes em degraus - DCD 40-40 - areia e brita comerciais | m | 582.79 |  | SICRO | 2003171
2003172 | Descida d'água de cortes em degraus - DCD 40-40 - areia extraída e brita produzida | m | 533.41 |  | SICRO | 2003172
2003399 | Descida d'água de cortes em degraus - DCD 60-30 - areia e brita comerciais | m | 592.02 |  | SICRO | 2003399
2003398 | Descida d'água de cortes em degraus - DCD 60-30 - areia extraída e brita produzida | m | 538.39 |  | SICRO | 2003398
2003403 | Descida d'água de cortes em degraus - DCD 80-40 - areia e brita comerciais | m | 722.95 |  | SICRO | 2003403
2003402 | Descida d'água de cortes em degraus - DCD 80-40 - areia extraída e brita produzida | m | 656.69 |  | SICRO | 2003402
2003452 | Dissipador de energia - DEB 180-263 - areia extraída e brita e pedra de mão produzidas | un | 735.44 |  | SICRO | 2003452
2003453 | Dissipador de energia - DEB 180-263 - areia, brita e pedra de mão comerciais | un | 960.73 |  | SICRO | 2003453
2003454 | Dissipador de energia - DEB 240-316 - areia extraída e brita e pedra de mão produzidas | un | 1031.12 |  | SICRO | 2003454
2003455 | Dissipador de energia - DEB 240-316 - areia, brita e pedra de mão comerciais | un | 1375.97 |  | SICRO | 2003455
2003456 | Dissipador de energia - DEB 300-366 - areia extraída e brita e pedra de mão produzidas | un | 1362.96 |  | SICRO | 2003456
2003457 | Dissipador de energia - DEB 300-366 - areia, brita e pedra de mão comerciais | un | 1848.48 |  | SICRO | 2003457
2003462 | Dissipador de energia - DEB 300-511 - areia extraída e brita e pedra de mão produzidas | un | 1746.08 |  | SICRO | 2003462
2003463 | Dissipador de energia - DEB 300-511 - areia, brita e pedra de mão comerciais | un | 2407 |  | SICRO | 2003463
2003468 | Dissipador de energia - DEB 300-666 - areia extraída e brita e pedra de mão produzidas | un | 2155.47 |  | SICRO | 2003468
2003469 | Dissipador de energia - DEB 300-666 - areia, brita e pedra de mão comerciais | un | 3003.72 |  | SICRO | 2003469
2003458 | Dissipador de energia - DEB 360-414 - areia extraída e brita e pedra de mão produzidas | un | 1728.8 |  | SICRO | 2003458
2003459 | Dissipador de energia - DEB 360-414 - areia, brita e pedra de mão comerciais | un | 2374.4 |  | SICRO | 2003459
2003464 | Dissipador de energia - DEB 360-584 - areia extraída e brita e pedra de mão produzidas | un | 2247.91 |  | SICRO | 2003464
2003465 | Dissipador de energia - DEB 360-584 - areia, brita e pedra de mão comerciais | un | 3137.42 |  | SICRO | 2003465
2003470 | Dissipador de energia - DEB 360-754 - areia extraída e brita e pedra de mão produzidas | un | 2768.75 |  | SICRO | 2003470
2003471 | Dissipador de energia - DEB 360-754 - areia, brita e pedra de mão comerciais | un | 3903.11 |  | SICRO | 2003471
2003460 | Dissipador de energia - DEB 450-551 - areia extraída e brita e pedra de mão produzidas | un | 2592.93 |  | SICRO | 2003460
2003461 | Dissipador de energia - DEB 450-551 - areia, brita e pedra de mão comerciais | un | 3636.45 |  | SICRO | 2003461
2003466 | Dissipador de energia - DEB 450-746 - areia extraída e brita e pedra de mão produzidas | un | 3311.75 |  | SICRO | 2003466
2003467 | Dissipador de energia - DEB 450-746 - areia, brita e pedra de mão comerciais | un | 4702.27 |  | SICRO | 2003467
2003472 | Dissipador de energia - DEB 450-956 - areia extraída e brita e pedra de mão produzidas | un | 4085.14 |  | SICRO | 2003472
2003473 | Dissipador de energia - DEB 450-956 - areia, brita e pedra de mão comerciais | un | 5849.82 |  | SICRO | 2003473
2003176 | Dissipador de energia - DED 01 A - areia extraída e brita e pedra de mão produzidas | un | 539.24 |  | SICRO | 2003176
2003175 | Dissipador de energia - DED 01 A - areia, brita e pedra de mão comerciais | un | 676.19 |  | SICRO | 2003175
2003201 | Dissipador de energia - DED 01 B - areia e brita comerciais | un | 640.85 |  | SICRO | 2003201
2003202 | Dissipador de energia - DED 01 B - areia extraída e brita produzida | un | 554 |  | SICRO | 2003202
2003178 | Dissipador de energia - DED 02 A - areia extraída e brita e pedra de mão produzidas | un | 340.86 |  | SICRO | 2003178
2003177 | Dissipador de energia - DED 02 A - areia, brita e pedra de mão comerciais | un | 414.49 |  | SICRO | 2003177
2003203 | Dissipador de energia - DED 02 B - areia e brita comerciais | un | 459.6 |  | SICRO | 2003203
2003204 | Dissipador de energia - DED 02 B - areia extraída e brita produzida | un | 398.31 |  | SICRO | 2003204
2003180 | Dissipador de energia - DED 03 A - areia extraída e brita e pedra de mão produzidas | un | 538.15 |  | SICRO | 2003180
2003179 | Dissipador de energia - DED 03 A - areia, brita e pedra de mão comerciais | un | 674.52 |  | SICRO | 2003179
2003205 | Dissipador de energia - DED 03 B - areia e brita comerciais | un | 1529.19 |  | SICRO | 2003205
2003206 | Dissipador de energia - DED 03 B - areia extraída e brita produzida | un | 1373.72 |  | SICRO | 2003206
2003182 | Dissipador de energia - DED 04 A - areia extraída e brita e pedra de mão produzidas | un | 666.11 |  | SICRO | 2003182
2003181 | Dissipador de energia - DED 04 A - areia, brita e pedra de mão comerciais | un | 854.64 |  | SICRO | 2003181
2003207 | Dissipador de energia - DED 04 B - areia e brita comerciais | un | 1751.99 |  | SICRO | 2003207
2003208 | Dissipador de energia - DED 04 B - areia extraída e brita produzida | un | 1571.15 |  | SICRO | 2003208
2003184 | Dissipador de energia - DED 05 A - areia extraída e brita e pedra de mão produzidas | un | 865.52 |  | SICRO | 2003184
2003183 | Dissipador de energia - DED 05 A - areia, brita e pedra de mão comerciais | un | 1127.1 |  | SICRO | 2003183
2003209 | Dissipador de energia - DED 05 B - areia e brita comerciais | un | 2710.34 |  | SICRO | 2003209
2003210 | Dissipador de energia - DED 05 B - areia extraída e brita produzida | un | 2420.13 |  | SICRO | 2003210
2003186 | Dissipador de energia - DED 06 A - areia extraída e brita e pedra de mão produzidas | un | 1112.89 |  | SICRO | 2003186
2003185 | Dissipador de energia - DED 06 A - areia, brita e pedra de mão comerciais | un | 1475.73 |  | SICRO | 2003185
2003211 | Dissipador de energia - DED 06 B - areia e brita comerciais | un | 3431.92 |  | SICRO | 2003211
2003212 | Dissipador de energia - DED 06 B - areia extraída e brita produzida | un | 3050.93 |  | SICRO | 2003212
2003188 | Dissipador de energia - DED 07 A - areia extraída e brita e pedra de mão produzidas | un | 1373.91 |  | SICRO | 2003188
2003187 | Dissipador de energia - DED 07 A - areia, brita e pedra de mão comerciais | un | 1844.18 |  | SICRO | 2003187
2003213 | Dissipador de energia - DED 07 B - areia e brita comerciais | un | 4960.67 |  | SICRO | 2003213
2003214 | Dissipador de energia - DED 07 B - areia extraída e brita produzida | un | 4384.29 |  | SICRO | 2003214
2003190 | Dissipador de energia - DED 08 A - areia extraída e brita e pedra de mão produzidas | un | 1712.26 |  | SICRO | 2003190
2003189 | Dissipador de energia - DED 08 A - areia, brita e pedra de mão comerciais | un | 2327.23 |  | SICRO | 2003189
2003215 | Dissipador de energia - DED 08 B - areia e brita comerciais | un | 8196.59 |  | SICRO | 2003215
2003216 | Dissipador de energia - DED 08 B - areia extraída e brita produzida | un | 7204.32 |  | SICRO | 2003216
2003192 | Dissipador de energia - DED 09 A - areia extraída e brita e pedra de mão produzidas | un | 1852.72 |  | SICRO | 2003192
2003191 | Dissipador de energia - DED 09 A - areia, brita e pedra de mão comerciais | un | 2526.22 |  | SICRO | 2003191
2003217 | Dissipador de energia - DED 09 B - areia e brita comerciais | un | 5693.67 |  | SICRO | 2003217
2003218 | Dissipador de energia - DED 09 B - areia extraída e brita produzida | un | 5003.54 |  | SICRO | 2003218
2003194 | Dissipador de energia - DED 10 A - areia extraída e brita e pedra de mão produzidas | un | 2257.83 |  | SICRO | 2003194
2003193 | Dissipador de energia - DED 10 A - areia, brita e pedra de mão comerciais | un | 3108.65 |  | SICRO | 2003193
2003219 | Dissipador de energia - DED 10 B - areia e brita comerciais | un | 7713.51 |  | SICRO | 2003219
2003220 | Dissipador de energia - DED 10 B - areia extraída e brita produzida | un | 6742.98 |  | SICRO | 2003220
2003196 | Dissipador de energia - DED 11 A - areia extraída e brita e pedra de mão produzidas | un | 2781.12 |  | SICRO | 2003196
2003195 | Dissipador de energia - DED 11 A - areia, brita e pedra de mão comerciais | un | 3864.56 |  | SICRO | 2003195
2003221 | Dissipador de energia - DED 11 B - areia e brita comerciais | un | 11643.23 |  | SICRO | 2003221
2003222 | Dissipador de energia - DED 11 B - areia extraída e brita produzida | un | 10117.82 |  | SICRO | 2003222
2003198 | Dissipador de energia - DED 12 A - areia extraída e brita e pedra de mão produzidas | un | 2593.57 |  | SICRO | 2003198
2003197 | Dissipador de energia - DED 12 A - areia, brita e pedra de mão comerciais | un | 3576.91 |  | SICRO | 2003197
2003223 | Dissipador de energia - DED 12 B - areia e brita comerciais | un | 7920.54 |  | SICRO | 2003223
2003224 | Dissipador de energia - DED 12 B - areia extraída e brita produzida | un | 6941.69 |  | SICRO | 2003224
2003200 | Dissipador de energia - DED 13 A - areia extraída e brita e pedra de mão produzidas | un | 3019.03 |  | SICRO | 2003200
2003199 | Dissipador de energia - DED 13 A - areia, brita e pedra de mão comerciais | un | 4235.27 |  | SICRO | 2003199
2003225 | Dissipador de energia - DED 13 B - areia e brita comerciais | un | 11342.65 |  | SICRO | 2003225
2003226 | Dissipador de energia - DED 13 B - areia extraída e brita produzida | un | 9869.91 |  | SICRO | 2003226
2003238 | Dissipador de energia - DES 100-300 - areia extraída e brita e pedra de mão produzidas | un | 632.15 |  | SICRO | 2003238
2003237 | Dissipador de energia - DES 100-300 - areia, brita e pedra de mão comerciais | un | 797.37 |  | SICRO | 2003237
2003236 | Dissipador de energia - DES 108-324 - areia extraída e brita e pedra de mão produzidas | un | 702.47 |  | SICRO | 2003236
2003235 | Dissipador de energia - DES 108-324 - areia, brita e pedra de mão comerciais | un | 892.23 |  | SICRO | 2003235
2003234 | Dissipador de energia - DES 120-360 - areia extraída e brita e pedra de mão produzidas | un | 819.96 |  | SICRO | 2003234
2003233 | Dissipador de energia - DES 120-360 - areia, brita e pedra de mão comerciais | un | 1054.12 |  | SICRO | 2003233
2003232 | Dissipador de energia - DES 125-375 - areia extraída e brita e pedra de mão produzidas | un | 862.29 |  | SICRO | 2003232
2003231 | Dissipador de energia - DES 125-375 - areia, brita e pedra de mão comerciais | un | 1109.85 |  | SICRO | 2003231
2003230 | Dissipador de energia - DES 150-450 - areia extraída e brita e pedra de mão produzidas | un | 1123 |  | SICRO | 2003230
2003229 | Dissipador de energia - DES 150-450 - areia, brita e pedra de mão comerciais | un | 1468.97 |  | SICRO | 2003229
2003228 | Dissipador de energia - DES 160-480 - areia extraída e brita e pedra de mão produzidas | un | 1243.28 |  | SICRO | 2003228
2003227 | Dissipador de energia - DES 160-480 - areia, brita e pedra de mão comerciais | un | 1638.99 |  | SICRO | 2003227
2003248 | Dissipador de energia - DES 60-180 - areia extraída e brita e pedra de mão produzidas | un | 327.84 |  | SICRO | 2003248
2003247 | Dissipador de energia - DES 60-180 - areia, brita e pedra de mão comerciais | un | 398.75 |  | SICRO | 2003247
2003246 | Dissipador de energia - DES 73-219 - areia extraída e brita e pedra de mão produzidas | un | 416.57 |  | SICRO | 2003246
2003245 | Dissipador de energia - DES 73-219 - areia, brita e pedra de mão comerciais | un | 511.75 |  | SICRO | 2003245
2003244 | Dissipador de energia - DES 80-240 - areia extraída e brita e pedra de mão produzidas | un | 470.01 |  | SICRO | 2003244
2003243 | Dissipador de energia - DES 80-240 - areia, brita e pedra de mão comerciais | un | 581.23 |  | SICRO | 2003243
2003242 | Dissipador de energia - DES 88-264 - areia extraída e brita e pedra de mão produzidas | un | 531.84 |  | SICRO | 2003242
2003241 | Dissipador de energia - DES 88-264 - areia, brita e pedra de mão comerciais | un | 663.71 |  | SICRO | 2003241
2003240 | Dissipador de energia - DES 90-270 - areia extraída e brita e pedra de mão produzidas | un | 552.86 |  | SICRO | 2003240
2003239 | Dissipador de energia - DES 90-270 - areia, brita e pedra de mão comerciais | un | 694.68 |  | SICRO | 2003239
2004516 | Dreno de pavimento em microvala com geocomposto drenante H = 0,40 m - inclusive corte, enchimento com areia e selo asfáltico | m | 33.55 |  | SICRO | 2004516
2004517 | Dreno de pavimento em microvala com geocomposto drenante H = 0,60 m - inclusive corte, enchimento com areia e selo asfáltico | m | 68.11 |  | SICRO | 2004517
2007971 | Dreno de PVC D = 100 mm para OAE - fornecimento e instalação | m | 85.22 |  | SICRO | 2007971
2008091 | Dreno de PVC D = 150 mm para OAE - fornecimento e instalação | m | 91.36 |  | SICRO | 2008091
2006408 | Dreno de PVC D = 75 mm para OAE - fornecimento e instalação | m | 70.22 |  | SICRO | 2006408
2015642 | Dreno em tubo de aço galvanizado D = 100 mm em OAE - fornecimento e instalação | m | 151.48 |  | SICRO | 2015642
2015641 | Dreno em tubo de aço galvanizado D = 80 mm em OAE - fornecimento e instalação | m | 139.1 |  | SICRO | 2015641
2004509 | Dreno longitudinal de pavimento H = 0,40 m - com geocomposto drenante | m | 35.77 |  | SICRO | 2004509
2004510 | Dreno longitudinal de pavimento H = 0,60 m - com geocomposto drenante | m | 43.69 |  | SICRO | 2004510
2004511 | Dreno longitudinal de pavimento H = 1,00 m - com geocomposto drenante | m | 59.5 |  | SICRO | 2004511
2004512 | Dreno longitudinal de pavimento H = 1,50 m - com geocomposto drenante | m | 79.26 |  | SICRO | 2004512
2003843 | Dreno longitudinal profundo em tubo de concreto D = 0,40 m em vala de H = 1,10 m e L = 1,00 m com brita envolta em geotêxtil | m | 377.08 |  | SICRO | 2003843
2003915 | Dreno longitudinal profundo para corte em rocha - DPR 01 - tubo de concreto perfurado e brita comercial | m | 117.13 |  | SICRO | 2003915
2003914 | Dreno longitudinal profundo para corte em rocha - DPR 01 - tubo de concreto perfurado e brita produzida | m | 96.57 |  | SICRO | 2003914
2003589 | Dreno longitudinal profundo para corte em rocha - DPR 01 - tubo PEAD e brita comercial | m | 119.95 |  | SICRO | 2003589
2003588 | Dreno longitudinal profundo para corte em rocha - DPR 01 - tubo PEAD e brita produzida | m | 103.53 |  | SICRO | 2003588
2003917 | Dreno longitudinal profundo para corte em rocha - DPR 02 - tubo de concreto perfurado e brita comercial | m | 131.19 |  | SICRO | 2003917
2003916 | Dreno longitudinal profundo para corte em rocha - DPR 02 - tubo de concreto perfurado e brita produzida | m | 110.63 |  | SICRO | 2003916
2003591 | Dreno longitudinal profundo para corte em rocha - DPR 02 - tubo PEAD e brita comercial | m | 134.01 |  | SICRO | 2003591
2003590 | Dreno longitudinal profundo para corte em rocha - DPR 02 - tubo PEAD e brita produzida | m | 117.58 |  | SICRO | 2003590
2003593 | Dreno longitudinal profundo para corte em rocha - DPR 03 - brita comercial | m | 91.77 |  | SICRO | 2003593
2003592 | Dreno longitudinal profundo para corte em rocha - DPR 03 - brita produzida | m | 68.32 |  | SICRO | 2003592
2003595 | Dreno longitudinal profundo para corte em rocha - DPR 04 - brita comercial | m | 77.72 |  | SICRO | 2003595
2003594 | Dreno longitudinal profundo para corte em rocha - DPR 04 - brita produzida | m | 54.26 |  | SICRO | 2003594
2003597 | Dreno longitudinal profundo para corte em rocha - DPR 05 - tubo de concreto poroso e areia comercial | m | 114.14 |  | SICRO | 2003597
2003596 | Dreno longitudinal profundo para corte em rocha - DPR 05 - tubo de concreto poroso e areia extraída | m | 90.08 |  | SICRO | 2003596
2003572 | Dreno longitudinal profundo para corte em solo - DPS 01 - tubo PEAD e areia comercial | m | 142.77 |  | SICRO | 2003572
2003580 | Dreno longitudinal profundo para corte em solo - DPS 01 - tubo PEAD e areia extraída | m | 64.03 |  | SICRO | 2003580
2003573 | Dreno longitudinal profundo para corte em solo - DPS 02 - tubo PEAD e areia comercial | m | 153.21 |  | SICRO | 2003573
2003581 | Dreno longitudinal profundo para corte em solo - DPS 02 - tubo PEAD e areia extraída | m | 62.17 |  | SICRO | 2003581
2003561 | Dreno longitudinal profundo para corte em solo - DPS 03 - tubo de concreto perfurado, areia e brita comerciais - madeira com utilização de 5 vezes | m | 224.51 |  | SICRO | 2003561
2003560 | Dreno longitudinal profundo para corte em solo - DPS 03 - tubo de concreto perfurado, areia extraída e brita produzida - madeira com utilização de 5 vezes | m | 114.37 |  | SICRO | 2003560
2003574 | Dreno longitudinal profundo para corte em solo - DPS 03 - tubo PEAD, areia e brita comerciais - madeira com utilização de 5 vezes | m | 193.31 |  | SICRO | 2003574
2003582 | Dreno longitudinal profundo para corte em solo - DPS 03 - tubo PEAD, areia extraída e brita produzida - madeira com utilização de 5 vezes | m | 112.73 |  | SICRO | 2003582
2003563 | Dreno longitudinal profundo para corte em solo - DPS 04 - tubo de concreto perfurado, areia e brita comerciais - madeira com utilização de 5 vezes | m | 240 |  | SICRO | 2003563
2003562 | Dreno longitudinal profundo para corte em solo - DPS 04 - tubo de concreto perfurado, areia extraída e brita produzida - madeira com utilização de 5 vezes | m | 111.41 |  | SICRO | 2003562
2003575 | Dreno longitudinal profundo para corte em solo - DPS 04 - tubo PEAD, areia e brita comerciais - madeira com utilização de 5 vezes | m | 204.15 |  | SICRO | 2003575
2003583 | Dreno longitudinal profundo para corte em solo - DPS 04 - tubo PEAD, areia extraída e brita produzida - madeira com utilização de 5 vezes | m | 110.66 |  | SICRO | 2003583
2003565 | Dreno longitudinal profundo para corte em solo - DPS 05 - dreno cego - brita comercial | m | 156.63 |  | SICRO | 2003565
2003564 | Dreno longitudinal profundo para corte em solo - DPS 05 - dreno cego - brita produzida | m | 83.92 |  | SICRO | 2003564
2003567 | Dreno longitudinal profundo para corte em solo - DPS 06 - dreno cego - brita comercial | m | 179.28 |  | SICRO | 2003567
2003566 | Dreno longitudinal profundo para corte em solo - DPS 06 - dreno cego - brita produzida | m | 91.31 |  | SICRO | 2003566
2003569 | Dreno longitudinal profundo para corte em solo - DPS 07 - tubo de concreto perfurado e brita comercial | m | 195.84 |  | SICRO | 2003569
2003568 | Dreno longitudinal profundo para corte em solo - DPS 07 - tubo de concreto perfurado e brita produzida | m | 126.02 |  | SICRO | 2003568
2003578 | Dreno longitudinal profundo para corte em solo - DPS 07 - tubo PEAD e brita comercial | m | 183.15 |  | SICRO | 2003578
2003586 | Dreno longitudinal profundo para corte em solo - DPS 07 - tubo PEAD e brita produzida | m | 125.42 |  | SICRO | 2003586
2003571 | Dreno longitudinal profundo para corte em solo - DPS 08 - tubo de concreto perfurado e brita comercial | m | 218.48 |  | SICRO | 2003571
2003570 | Dreno longitudinal profundo para corte em solo - DPS 08 - tubo de concreto perfurado e brita produzida | m | 133.41 |  | SICRO | 2003570
2003579 | Dreno longitudinal profundo para corte em solo - DPS 08 - tubo PEAD e brita comercial | m | 201.56 |  | SICRO | 2003579
2003587 | Dreno longitudinal profundo para corte em solo - DPS 08 - tubo PEAD e brita produzida | m | 132.11 |  | SICRO | 2003587
2004506 | Dreno profundo H = 1,0 m - com geocomposto drenante - inclusive escavação e reaterro | m | 66.49 |  | SICRO | 2004506
2004507 | Dreno profundo H = 1,5 m - com geocomposto drenante - inclusive escavação e reaterro | m | 89.82 |  | SICRO | 2004507
2003614 | Dreno sub-horizontal - DSH 01 - material de 1ª categoria | m | 133.25 |  | SICRO | 2003614
2003865 | Dreno sub-horizontal - DSH 01 - material de 2ª categoria | m | 149.04 |  | SICRO | 2003865
2003923 | Dreno subsuperficial - DSS 01 - tubo de concreto perfurado e areia comercial | m | 63.6 |  | SICRO | 2003923
2003922 | Dreno subsuperficial - DSS 01 - tubo de concreto perfurado e areia extraída | m | 34.87 |  | SICRO | 2003922
2003605 | Dreno subsuperficial - DSS 01 - tubo PEAD e areia comercial | m | 49.51 |  | SICRO | 2003605
2003604 | Dreno subsuperficial - DSS 01 - tubo PEAD e areia extraída | m | 24.91 |  | SICRO | 2003604
2003607 | Dreno subsuperficial - DSS 02 - brita comercial | m | 46.87 |  | SICRO | 2003607
2003606 | Dreno subsuperficial - DSS 02 - brita produzida | m | 28.11 |  | SICRO | 2003606
2003609 | Dreno subsuperficial - DSS 03 - brita comercial | m | 31.76 |  | SICRO | 2003609
2003608 | Dreno subsuperficial - DSS 03 - brita produzida | m | 13 |  | SICRO | 2003608
2003925 | Dreno subsuperficial - DSS 04 - tubo de concreto perfurado e brita comercial | m | 82.74 |  | SICRO | 2003925
2003924 | Dreno subsuperficial - DSS 04 - tubo de concreto perfurado e brita produzida | m | 59.83 |  | SICRO | 2003924
2003611 | Dreno subsuperficial - DSS 04 - tubo PEAD e brita comercial | m | 68.64 |  | SICRO | 2003611
2003610 | Dreno subsuperficial - DSS 04 - tubo PEAD e brita produzida | m | 49.87 |  | SICRO | 2003610
2003820 | Dreno tipo barbacã - DRB 01 - D = 75 mm em estrutura de contenção de encosta - excluso o tubo de drenagem | un | 19.51 |  | SICRO | 2003820
2003821 | Dreno tipo barbacã - DRB 02 - D = 50 mm em estrutura de contenção de encosta - excluso o tubo de drenagem | un | 17.02 |  | SICRO | 2003821
2003842 | Enchimento de junta de concreto com argamassa asfáltica de densidade 1.700 kg/m³ - espessura de 1 cm | kg | 67.96 |  | SICRO | 2003842
2003103 | Entrada para descida d'água - EDA 01 A - areia e brita comerciais | un | 192.82 |  | SICRO | 2003103
2003104 | Entrada para descida d'água - EDA 01 A - areia extraída e brita produzida | un | 160.26 |  | SICRO | 2003104
2003115 | Entrada para descida d'água - EDA 01 B - areia e brita comerciais | un | 284.95 |  | SICRO | 2003115
2003116 | Entrada para descida d'água - EDA 01 B - areia extraída e brita produzida | un | 235.03 |  | SICRO | 2003116
2003105 | Entrada para descida d'água - EDA 02 A - areia e brita comerciais | un | 204.55 |  | SICRO | 2003105
2003106 | Entrada para descida d'água - EDA 02 A - areia extraída e brita produzida | un | 170.61 |  | SICRO | 2003106
2003117 | Entrada para descida d'água - EDA 02 B - areia e brita comerciais | un | 301.51 |  | SICRO | 2003117
2003118 | Entrada para descida d'água - EDA 02 B - areia extraída e brita produzida | un | 249.64 |  | SICRO | 2003118
2003107 | Entrada para descida d'água - EDA 03 A - areia e brita comerciais | un | 180.08 |  | SICRO | 2003107
2003108 | Entrada para descida d'água - EDA 03 A - areia extraída e brita produzida | un | 151.12 |  | SICRO | 2003108
2003119 | Entrada para descida d'água - EDA 03 B - areia e brita comerciais | un | 261.49 |  | SICRO | 2003119
2003120 | Entrada para descida d'água - EDA 03 B - areia extraída e brita produzida | un | 218.69 |  | SICRO | 2003120
2003109 | Entrada para descida d'água - EDA 04 A - areia e brita comerciais | un | 189.79 |  | SICRO | 2003109
2003110 | Entrada para descida d'água - EDA 04 A - areia extraída e brita produzida | un | 159.79 |  | SICRO | 2003110
2003121 | Entrada para descida d'água - EDA 04 B - areia e brita comerciais | un | 275.26 |  | SICRO | 2003121
2003122 | Entrada para descida d'água - EDA 04 B - areia extraída e brita produzida | un | 231.01 |  | SICRO | 2003122
2003111 | Entrada para descida d'água - EDA 05 A - areia e brita comerciais | un | 201.37 |  | SICRO | 2003111
2003112 | Entrada para descida d'água - EDA 05 A - areia extraída e brita produzida | un | 170.15 |  | SICRO | 2003112
2003123 | Entrada para descida d'água - EDA 05 B - areia e brita comerciais | un | 291.84 |  | SICRO | 2003123
2003124 | Entrada para descida d'água - EDA 05 B - areia extraída e brita produzida | un | 245.83 |  | SICRO | 2003124
2003113 | Entrada para descida d'água - EDA 06 A - areia e brita comerciais | un | 211.07 |  | SICRO | 2003113
2003114 | Entrada para descida d'água - EDA 06 A - areia extraída e brita produzida | un | 178.82 |  | SICRO | 2003114
2003125 | Entrada para descida d'água - EDA 06 B - areia e brita comerciais | un | 305.62 |  | SICRO | 2003125
2003126 | Entrada para descida d'água - EDA 06 B - areia extraída e brita produzida | un | 258.15 |  | SICRO | 2003126
2003127 | Entrada para descida d'água - EDA 07 A - areia e brita comerciais | un | 815.79 |  | SICRO | 2003127
2003128 | Entrada para descida d'água - EDA 07 A - areia extraída e brita produzida | un | 655.4 |  | SICRO | 2003128
2003147 | Entrada para descida d'água - EDA 07 B - areia e brita comerciais | un | 1121.25 |  | SICRO | 2003147
2003148 | Entrada para descida d'água - EDA 07 B - areia extraída e brita produzida | un | 891 |  | SICRO | 2003148
2003129 | Entrada para descida d'água - EDA 08 A - areia e brita comerciais | un | 821.13 |  | SICRO | 2003129
2003130 | Entrada para descida d'água - EDA 08 A - areia extraída e brita produzida | un | 659.09 |  | SICRO | 2003130
2003149 | Entrada para descida d'água - EDA 08 B - areia e brita comerciais | un | 1130.59 |  | SICRO | 2003149
2003150 | Entrada para descida d'água - EDA 08 B - areia extraída e brita produzida | un | 897.45 |  | SICRO | 2003150
2003131 | Entrada para descida d'água - EDA 09 A - areia e brita comerciais | un | 837.41 |  | SICRO | 2003131
2003132 | Entrada para descida d'água - EDA 09 A - areia extraída e brita produzida | un | 670.34 |  | SICRO | 2003132
2003151 | Entrada para descida d'água - EDA 09 B - areia e brita comerciais | un | 1159.03 |  | SICRO | 2003151
2003152 | Entrada para descida d'água - EDA 09 B - areia extraída e brita produzida | un | 917.09 |  | SICRO | 2003152
2003133 | Entrada para descida d'água - EDA 10 A - areia e brita comerciais | un | 840.69 |  | SICRO | 2003133
2003134 | Entrada para descida d'água - EDA 10 A - areia extraída e brita produzida | un | 672.6 |  | SICRO | 2003134
2003153 | Entrada para descida d'água - EDA 10 B - areia e brita comerciais | un | 1164.73 |  | SICRO | 2003153
2003154 | Entrada para descida d'água - EDA 10 B - areia extraída e brita produzida | un | 921.02 |  | SICRO | 2003154
2003135 | Entrada para descida d'água - EDA 11 A - areia e brita comerciais | un | 848.04 |  | SICRO | 2003135
2003136 | Entrada para descida d'água - EDA 11 A - areia extraída e brita produzida | un | 677.67 |  | SICRO | 2003136
2003155 | Entrada para descida d'água - EDA 11 B - areia e brita comerciais | un | 1177.59 |  | SICRO | 2003155
2003156 | Entrada para descida d'água - EDA 11 B - areia extraída e brita produzida | un | 929.91 |  | SICRO | 2003156
2003137 | Entrada para descida d'água - EDA 12 A - areia e brita comerciais | un | 1087.2 |  | SICRO | 2003137
2003138 | Entrada para descida d'água - EDA 12 A - areia extraída e brita produzida | un | 900.91 |  | SICRO | 2003138
2003157 | Entrada para descida d'água - EDA 12 B - areia e brita comerciais | un | 1470.91 |  | SICRO | 2003157
2003158 | Entrada para descida d'água - EDA 12 B - areia extraída e brita produzida | un | 1207.28 |  | SICRO | 2003158
2003139 | Entrada para descida d'água - EDA 13 A - areia e brita comerciais | un | 1092.55 |  | SICRO | 2003139
2003140 | Entrada para descida d'água - EDA 13 A - areia extraída e brita produzida | un | 904.6 |  | SICRO | 2003140
2003159 | Entrada para descida d'água - EDA 13 B - areia e brita comerciais | un | 1480.25 |  | SICRO | 2003159
2003160 | Entrada para descida d'água - EDA 13 B - areia extraída e brita produzida | un | 1213.73 |  | SICRO | 2003160
2003141 | Entrada para descida d'água - EDA 14 A - areia e brita comerciais | un | 1108.82 |  | SICRO | 2003141
2003142 | Entrada para descida d'água - EDA 14 A - areia extraída e brita produzida | un | 915.84 |  | SICRO | 2003142
2003161 | Entrada para descida d'água - EDA 14 B - areia e brita comerciais | un | 1508.68 |  | SICRO | 2003161
2003162 | Entrada para descida d'água - EDA 14 B - areia extraída e brita produzida | un | 1233.36 |  | SICRO | 2003162
2003143 | Entrada para descida d'água - EDA 15 A - areia e brita comerciais | un | 1112.11 |  | SICRO | 2003143
2003144 | Entrada para descida d'água - EDA 15 A - areia extraída e brita produzida | un | 918.11 |  | SICRO | 2003144
2003163 | Entrada para descida d'água - EDA 15 B - areia e brita comerciais | un | 1514.38 |  | SICRO | 2003163
2003164 | Entrada para descida d'água - EDA 15 B - areia extraída e brita produzida | un | 1237.3 |  | SICRO | 2003164
2003145 | Entrada para descida d'água - EDA 16 A - areia e brita comerciais | un | 1119.46 |  | SICRO | 2003145
2003146 | Entrada para descida d'água - EDA 16 A - areia extraída e brita produzida | un | 923.18 |  | SICRO | 2003146
2003165 | Entrada para descida d'água - EDA 16 B - areia e brita comerciais | un | 1527.25 |  | SICRO | 2003165
2003166 | Entrada para descida d'água - EDA 16 B - areia extraída e brita produzida | un | 1246.19 |  | SICRO | 2003166
2003819 | Envelope de brita para tubos com diâmetro externo de 75 a 110 mm - L = 15 cm e H = 15 cm | m | 7.24 |  | SICRO | 2003819
2004504 | Escavação mecânica de vala para drenagem com valetadeira em material de 1ª categoria | m³ | 18.07 |  | SICRO | 2004504
2004519 | Escavação mecânica de vala trapezoidal ou triangular em material de 1ª categoria para drenagem superficial com retroescavadeira - 0,10 m² ≤ seção < 0,15 m² | m³ | 26.23 |  | SICRO | 2004519
2004520 | Escavação mecânica de vala trapezoidal ou triangular em material de 1ª categoria para drenagem superficial com retroescavadeira - 0,15 m² ≤ seção < 0,20 m² | m³ | 21.64 |  | SICRO | 2004520
2004521 | Escavação mecânica de vala trapezoidal ou triangular em material de 1ª categoria para drenagem superficial com retroescavadeira - 0,20 m² ≤ seção < 0,30 m² | m³ | 14.8 |  | SICRO | 2004521
2004522 | Escavação mecânica de vala trapezoidal ou triangular em material de 1ª categoria para drenagem superficial com retroescavadeira - 0,30 m² ≤ seção < 0,50 m² | m³ | 10.82 |  | SICRO | 2004522
2004518 | Escavação mecânica de vala trapezoidal ou triangular em material de 1ª categoria para drenagem superficial com retroescavadeira - seção < 0,10 m² | m³ | 45.56 |  | SICRO | 2004518
2003864 | Esgotamento de água com bomba submersa | h | 13.53 |  | SICRO | 2003864
2003863 | Esgotamento de dreno horizontal profundo a vácuo | h | 23.01 |  | SICRO | 2003863
2004508 | Geodreno vertical para tratamento de solos moles | m | 12.26 |  | SICRO | 2004508
2003316 | Grelha de concreto 54 x 100 cm para boca-de-lobo - areia e brita comerciais - sobrecarga do trem tipo TB 45 | un | 103.82 |  | SICRO | 2003316
2003317 | Grelha de concreto 54 x 100 cm para boca-de-lobo - areia extraída e brita produzida - sobrecarga do trem tipo TB 45 | un | 97.17 |  | SICRO | 2003317
2003767 | Lastro de areia comercial - espalhamento manual | m³ | 153.89 |  | SICRO | 2003767
2003844 | Lastro de areia comercial - espalhamento mecânico | m³ | 151.04 |  | SICRO | 2003844
2003576 | Lastro de areia extraída - espalhamento manual | m³ | 15.03 |  | SICRO | 2003576
2003858 | Lastro de areia extraída - espalhamento mecânico | m³ | 12.18 |  | SICRO | 2003858
2003850 | Lastro de brita comercial compactado com soquete vibratório - espalhamento manual | m³ | 197.19 |  | SICRO | 2003850
2003849 | Lastro de brita produzida compactado com soquete vibratório - espalhamento manual | m³ | 74.44 |  | SICRO | 2003849
2003868 | Lastro de pedra de mão ou rachão - espalhamento manual | m³ | 175.23 |  | SICRO | 2003868
2003369 | Meio-fio de concreto - MFC 01 - areia e brita comerciais - fôrma de madeira | m | 108.27 |  | SICRO | 2003369
2003368 | Meio-fio de concreto - MFC 01 - areia extraída e brita produzida - fôrma de madeira | m | 89.62 |  | SICRO | 2003368
2003939 | Meio-fio de concreto - MFC 01 moldado no local com extrusora e concreto usinado - areia e brita comerciais | m | 67.53 |  | SICRO | 2003939
2003940 | Meio-fio de concreto - MFC 01 moldado no local com extrusora e concreto usinado - areia extraída e brita produzida | m | 48.83 |  | SICRO | 2003940
2003371 | Meio-fio de concreto - MFC 02 - areia e brita comerciais - fôrma de madeira | m | 79.56 |  | SICRO | 2003371
2003370 | Meio-fio de concreto - MFC 02 - areia extraída e brita produzida - fôrma de madeira | m | 63.8 |  | SICRO | 2003370
2003941 | Meio-fio de concreto - MFC 02 moldado no local com extrusora e concreto usinado - areia e brita comerciais | m | 57.71 |  | SICRO | 2003941
2003942 | Meio-fio de concreto - MFC 02 moldado no local com extrusora e concreto usinado - areia extraída e brita produzida | m | 41.91 |  | SICRO | 2003942
2003373 | Meio-fio de concreto - MFC 03 - areia e brita comerciais - fôrma de madeira | m | 63.18 |  | SICRO | 2003373
2003372 | Meio-fio de concreto - MFC 03 - areia extraída e brita produzida - fôrma de madeira | m | 55.53 |  | SICRO | 2003372
2003943 | Meio-fio de concreto - MFC 03 moldado no local com extrusora e concreto usinado - areia e brita comerciais | m | 27.24 |  | SICRO | 2003943
2003944 | Meio-fio de concreto - MFC 03 moldado no local com extrusora e concreto usinado - areia extraída e brita produzida | m | 19.58 |  | SICRO | 2003944
2003375 | Meio-fio de concreto - MFC 04 - areia e brita comerciais - fôrma de madeira | m | 40.64 |  | SICRO | 2003375
2003374 | Meio-fio de concreto - MFC 04 - areia extraída e brita produzida - fôrma de madeira | m | 35.01 |  | SICRO | 2003374
2003945 | Meio-fio de concreto - MFC 04 moldado no local com extrusora e concreto usinado - areia e brita comerciais | m | 20.38 |  | SICRO | 2003945
2003946 | Meio-fio de concreto - MFC 04 moldado no local com extrusora e concreto usinado - areia extraída e brita produzida | m | 14.75 |  | SICRO | 2003946
2003377 | Meio-fio de concreto - MFC 05 - areia e brita comerciais - fôrma de madeira | m | 55 |  | SICRO | 2003377
2003376 | Meio-fio de concreto - MFC 05 - areia extraída e brita produzida - fôrma de madeira | m | 48.91 |  | SICRO | 2003376
2003947 | Meio-fio de concreto - MFC 05 moldado no local com extrusora e concreto usinado - areia e brita comerciais | m | 21.41 |  | SICRO | 2003947
2003948 | Meio-fio de concreto - MFC 05 moldado no local com extrusora e concreto usinado - areia extraída e brita produzida | m | 15.31 |  | SICRO | 2003948
2003379 | Meio-fio de concreto - MFC 06 - areia e brita comerciais - fôrma de madeira | m | 31.69 |  | SICRO | 2003379
2003378 | Meio-fio de concreto - MFC 06 - areia extraída e brita produzida - fôrma de madeira | m | 27.58 |  | SICRO | 2003378
2003949 | Meio-fio de concreto - MFC 06 moldado no local com extrusora e concreto usinado - areia e brita comerciais | m | 14.68 |  | SICRO | 2003949
2003950 | Meio-fio de concreto - MFC 06 moldado no local com extrusora e concreto usinado - areia extraída e brita produzida | m | 10.57 |  | SICRO | 2003950
2003381 | Meio-fio de concreto - MFC 07 - areia e brita comerciais - fôrma de madeira | m | 53.13 |  | SICRO | 2003381
2003380 | Meio-fio de concreto - MFC 07 - areia extraída e brita produzida - fôrma de madeira | m | 46.1 |  | SICRO | 2003380
2003951 | Meio-fio de concreto - MFC 07 moldado no local com extrusora e concreto usinado - areia e brita comerciais | m | 24.98 |  | SICRO | 2003951
2003952 | Meio-fio de concreto - MFC 07 moldado no local com extrusora e concreto usinado - areia extraída e brita produzida | m | 17.94 |  | SICRO | 2003952
2003383 | Meio-fio de concreto - MFC 08 - areia e brita comerciais - fôrma de madeira | m | 89.44 |  | SICRO | 2003383
2003382 | Meio-fio de concreto - MFC 08 - areia extraída e brita produzida - fôrma de madeira | m | 76.32 |  | SICRO | 2003382
2003953 | Meio-fio de concreto - MFC 08 moldado no local com extrusora e concreto usinado - areia e brita comerciais | m | 45.43 |  | SICRO | 2003953
2003954 | Meio-fio de concreto - MFC 08 moldado no local com extrusora e concreto usinado - areia extraída e brita produzida | m | 32.28 |  | SICRO | 2003954
2004514 | Microvala para dreno de pavimento com geocomposto drenante H = 0,4 m | m | 15.15 |  | SICRO | 2004514
2004515 | Microvala para dreno de pavimento com geocomposto drenante H = 0,6 m | m | 39.7 |  | SICRO | 2004515
2005759 | Perfuração para dreno sub-horizontal em material de 1ª categoria com D = 75 mm (linha NW) | m | 54.96 |  | SICRO | 2005759
2005764 | Perfuração para dreno sub-horizontal em material de 2ª categoria com D = 75 mm (linha NW) | m | 70.75 |  | SICRO | 2005764
2003678 | Poço de visita - PVI 01 - areia e brita comerciais | un | 2176.42 |  | SICRO | 2003678
2003677 | Poço de visita - PVI 01 - areia extraída e brita produzida | un | 1860.09 |  | SICRO | 2003677
2003680 | Poço de visita - PVI 02 - areia e brita comerciais | un | 2142.55 |  | SICRO | 2003680
2003679 | Poço de visita - PVI 02 - areia extraída e brita produzida | un | 1838.94 |  | SICRO | 2003679
2003682 | Poço de visita - PVI 03 - areia e brita comerciais | un | 2464.27 |  | SICRO | 2003682
2003681 | Poço de visita - PVI 03 - areia extraída e brita produzida | un | 2086.12 |  | SICRO | 2003681
2003684 | Poço de visita - PVI 04 - areia e brita comerciais | un | 2950.84 |  | SICRO | 2003684
2003683 | Poço de visita - PVI 04 - areia extraída e brita produzida | un | 2499.97 |  | SICRO | 2003683
2003686 | Poço de visita - PVI 05 - areia e brita comerciais | un | 3479.98 |  | SICRO | 2003686
2003685 | Poço de visita - PVI 05 - areia extraída e brita produzida | un | 2954.58 |  | SICRO | 2003685
2003688 | Poço de visita - PVI 06 - areia e brita comerciais | un | 4337.83 |  | SICRO | 2003688
2003687 | Poço de visita - PVI 06 - areia extraída e brita produzida | un | 3701.53 |  | SICRO | 2003687
2003690 | Poço de visita - PVI 07 - areia e brita comerciais | un | 2523.71 |  | SICRO | 2003690
2003689 | Poço de visita - PVI 07 - areia extraída e brita produzida | un | 2154.66 |  | SICRO | 2003689
2003692 | Poço de visita - PVI 08 - areia e brita comerciais | un | 2494.68 |  | SICRO | 2003692
2003691 | Poço de visita - PVI 08 - areia extraída e brita produzida | un | 2136.53 |  | SICRO | 2003691
2003694 | Poço de visita - PVI 09 - areia e brita comerciais | un | 2839.45 |  | SICRO | 2003694
2003693 | Poço de visita - PVI 09 - areia extraída e brita produzida | un | 2399.5 |  | SICRO | 2003693
2003696 | Poço de visita - PVI 10 - areia e brita comerciais | un | 3193.79 |  | SICRO | 2003696
2003695 | Poço de visita - PVI 10 - areia extraída e brita produzida | un | 2677.48 |  | SICRO | 2003695
2003698 | Poço de visita - PVI 11 - areia e brita comerciais | un | 3896.7 |  | SICRO | 2003698
2003697 | Poço de visita - PVI 11 - areia extraída e brita produzida | un | 3302.21 |  | SICRO | 2003697
2003700 | Poço de visita - PVI 12 - areia e brita comerciais | un | 4796.07 |  | SICRO | 2003700
2003699 | Poço de visita - PVI 12 - areia extraída e brita produzida | un | 4083.42 |  | SICRO | 2003699
2003702 | Poço de visita - PVI 13 - areia e brita comerciais | un | 2890.36 |  | SICRO | 2003702
2003701 | Poço de visita - PVI 13 - areia extraída e brita produzida | un | 2461.31 |  | SICRO | 2003701
2003704 | Poço de visita - PVI 14 - areia e brita comerciais | un | 2861.32 |  | SICRO | 2003704
2003703 | Poço de visita - PVI 14 - areia extraída e brita produzida | un | 2443.18 |  | SICRO | 2003703
2003706 | Poço de visita - PVI 15 - areia e brita comerciais | un | 3233.99 |  | SICRO | 2003706
2003705 | Poço de visita - PVI 15 - areia extraída e brita produzida | un | 2724.95 |  | SICRO | 2003705
2003708 | Poço de visita - PVI 16 - areia e brita comerciais | un | 3754.7 |  | SICRO | 2003708
2003707 | Poço de visita - PVI 16 - areia extraída e brita produzida | un | 3165.67 |  | SICRO | 2003707
2003710 | Poço de visita - PVI 17 - areia e brita comerciais | un | 4332.77 |  | SICRO | 2003710
2003709 | Poço de visita - PVI 17 - areia extraída e brita produzida | un | 3661.93 |  | SICRO | 2003709
2003712 | Poço de visita - PVI 18 - areia e brita comerciais | un | 5273.68 |  | SICRO | 2003712
2003711 | Poço de visita - PVI 18 - areia extraída e brita produzida | un | 4477.39 |  | SICRO | 2003711
2004505 | Reaterro e compactação em vala de dreno com geocomposto | m³ | 18.65 |  | SICRO | 2004505
2003353 | Sarjeta trapezoidal de canteiro central de concreto - SZCC 100-25 - areia e brita comerciais | m | 70.76 |  | SICRO | 2003353
2003352 | Sarjeta trapezoidal de canteiro central de concreto - SZCC 100-25 - areia extraída e brita produzida | m | 45.48 |  | SICRO | 2003352
2003979 | Sarjeta trapezoidal de canteiro central de concreto - SZCC 100-25 moldada no local com extrusora e concreto usinado - areia e brita comerciais | m | 83.57 |  | SICRO | 2003979
2003980 | Sarjeta trapezoidal de canteiro central de concreto - SZCC 100-25 moldada no local com extrusora e concreto usinado - areia extraída e brita produzida | m | 58.21 |  | SICRO | 2003980
2003355 | Sarjeta trapezoidal de canteiro central de concreto - SZCC 140-35 - areia e brita comerciais | m | 95.25 |  | SICRO | 2003355
2003354 | Sarjeta trapezoidal de canteiro central de concreto - SZCC 140-35 - areia extraída e brita produzida | m | 61.16 |  | SICRO | 2003354
2003981 | Sarjeta trapezoidal de canteiro central de concreto - SZCC 140-35 moldada no local com extrusora e concreto usinado - areia e brita comerciais | m | 112.61 |  | SICRO | 2003981
2003982 | Sarjeta trapezoidal de canteiro central de concreto - SZCC 140-35 moldada no local com extrusora e concreto usinado - areia extraída e brita produzida | m | 78.44 |  | SICRO | 2003982
2003345 | Sarjeta trapezoidal de concreto - SZC 60-20 - escavação mecânica - areia e brita comerciais | m | 57.4 |  | SICRO | 2003345
2003344 | Sarjeta trapezoidal de concreto - SZC 60-20 - escavação mecânica - areia extraída e brita produzida | m | 40.13 |  | SICRO | 2003344
2003973 | Sarjeta trapezoidal de concreto - SZC 60-20 moldada no local com extrusora e concreto usinado - escavação mecânica - areia e brita comerciais | m | 66.27 |  | SICRO | 2003973
2003974 | Sarjeta trapezoidal de concreto - SZC 60-20 moldada no local com extrusora e concreto usinado - escavação mecânica - areia extraída e brita produzida | m | 48.96 |  | SICRO | 2003974
2003343 | Sarjeta trapezoidal de concreto - SZC 90-30 - escavação mecânica - areia e brita comerciais | m | 78.07 |  | SICRO | 2003343
2003342 | Sarjeta trapezoidal de concreto - SZC 90-30 - escavação mecânica - areia extraída e brita produzida | m | 53.86 |  | SICRO | 2003342
2003971 | Sarjeta trapezoidal de concreto - SZC 90-30 moldada no local com extrusora e concreto usinado - escavação mecânica - areia e brita comerciais | m | 90.68 |  | SICRO | 2003971
2003972 | Sarjeta trapezoidal de concreto - SZC 90-30 moldada no local com extrusora e concreto usinado - escavação mecânica - areia extraída e brita produzida | m | 66.4 |  | SICRO | 2003972
2003347 | Sarjeta trapezoidal de grama - SZG 60-20 - escavação mecânica | m | 14.5 |  | SICRO | 2003347
2003346 | Sarjeta trapezoidal de grama - SZG 90-30 - escavação mecânica | m | 20.18 |  | SICRO | 2003346
2003933 | Sarjeta trapezoidal sem revestimento - SZT 60-20 - escavação mecânica | m | 7.32 |  | SICRO | 2003933
2003932 | Sarjeta trapezoidal sem revestimento - SZT 90-30 - escavação mecânica | m | 9.41 |  | SICRO | 2003932
2003349 | Sarjeta triangular de canteiro central de concreto - STCC 100-25 - areia e brita comerciais | m | 54.38 |  | SICRO | 2003349
2003348 | Sarjeta triangular de canteiro central de concreto - STCC 100-25 - areia extraída e brita produzida | m | 35.21 |  | SICRO | 2003348
2003975 | Sarjeta triangular de canteiro central de concreto - STCC 100-25 moldada no local com extrusora e concreto usinado - areia e brita comerciais | m | 63.37 |  | SICRO | 2003975
2003976 | Sarjeta triangular de canteiro central de concreto - STCC 100-25 moldada no local com extrusora e concreto usinado - areia extraída e brita produzida | m | 44.14 |  | SICRO | 2003976
2003351 | Sarjeta triangular de canteiro central de concreto - STCC 140-35 - areia e brita comerciais | m | 72.69 |  | SICRO | 2003351
2003350 | Sarjeta triangular de canteiro central de concreto - STCC 140-35 - areia extraída e brita produzida | m | 47 |  | SICRO | 2003350
2003977 | Sarjeta triangular de canteiro central de concreto - STCC 140-35 moldada no local com extrusora e concreto usinado - areia e brita comerciais | m | 84.89 |  | SICRO | 2003977
2003978 | Sarjeta triangular de canteiro central de concreto - STCC 140-35 moldada no local com extrusora e concreto usinado - areia extraída e brita produzida | m | 59.14 |  | SICRO | 2003978
2003291 | Sarjeta triangular de canteiro central de grama - STCG 100-25 - escavação mecânica | m | 10.49 |  | SICRO | 2003291
2003292 | Sarjeta triangular de canteiro central de grama - STCG 140-35 - escavação mecânica | m | 14.68 |  | SICRO | 2003292
2003293 | Sarjeta triangular de canteiro central de grama - STCG 200-25 - escavação mecânica | m | 19.34 |  | SICRO | 2003293
2003294 | Sarjeta triangular de canteiro central de grama - STCG 300-37,5 - escavação mecânica | m | 29.01 |  | SICRO | 2003294
2003257 | Sarjeta triangular de concreto - STC 100-20 - escavação mecânica - areia e brita comerciais | m | 58.84 |  | SICRO | 2003257
2003258 | Sarjeta triangular de concreto - STC 100-20 - escavação mecânica - areia extraída e brita produzida | m | 41.62 |  | SICRO | 2003258
2003259 | Sarjeta triangular de concreto - STC 100-20 moldada no local com extrusora e concreto usinado - escavação mecânica - areia e brita comerciais | m | 67.13 |  | SICRO | 2003259
2003260 | Sarjeta triangular de concreto - STC 100-20 moldada no local com extrusora e concreto usinado - escavação mecânica - areia extraída e brita produzida | m | 49.87 |  | SICRO | 2003260
2003281 | Sarjeta triangular de concreto - STC 100-21 - escavação mecânica - areia e brita comerciais | m | 58.86 |  | SICRO | 2003281
2003282 | Sarjeta triangular de concreto - STC 100-21 - escavação mecânica - areia extraída e brita produzida | m | 41.24 |  | SICRO | 2003282
2003283 | Sarjeta triangular de concreto - STC 100-21 moldada no local com extrusora e concreto usinado - escavação mecânica - areia e brita comerciais | m | 67.35 |  | SICRO | 2003283
2003284 | Sarjeta triangular de concreto - STC 100-21 moldada no local com extrusora e concreto usinado - escavação mecânica - areia extraída e brita produzida | m | 49.69 |  | SICRO | 2003284
2003327 | Sarjeta triangular de concreto - STC 108-25 - escavação mecânica - areia e brita comerciais | m | 66.89 |  | SICRO | 2003327
2003326 | Sarjeta triangular de concreto - STC 108-25 - escavação mecânica - areia extraída e brita produzida | m | 46.93 |  | SICRO | 2003326
2003963 | Sarjeta triangular de concreto - STC 108-25 moldada no local com extrusora e concreto usinado - escavação mecânica - areia e brita comerciais | m | 76.53 |  | SICRO | 2003963
2003964 | Sarjeta triangular de concreto - STC 108-25 moldada no local com extrusora e concreto usinado - escavação mecânica - areia extraída e brita produzida | m | 56.52 |  | SICRO | 2003964
2003319 | Sarjeta triangular de concreto - STC 125-25 - escavação mecânica - areia e brita comerciais | m | 71.34 |  | SICRO | 2003319
2003318 | Sarjeta triangular de concreto - STC 125-25 - escavação mecânica - areia extraída e brita produzida | m | 50.1 |  | SICRO | 2003318
2003955 | Sarjeta triangular de concreto - STC 125-25 moldada no local com extrusora e concreto usinado - escavação mecânica - areia e brita comerciais | m | 81.63 |  | SICRO | 2003955
2003956 | Sarjeta triangular de concreto - STC 125-25 moldada no local com extrusora e concreto usinado - escavação mecânica - areia extraída e brita produzida | m | 60.32 |  | SICRO | 2003956
2003277 | Sarjeta triangular de concreto - STC 125-27 - escavação mecânica - areia e brita comerciais | m | 73.45 |  | SICRO | 2003277
2003278 | Sarjeta triangular de concreto - STC 125-27 - escavação mecânica - areia extraída e brita produzida | m | 51.6 |  | SICRO | 2003278
2003279 | Sarjeta triangular de concreto - STC 125-27 moldada no local com extrusora e concreto usinado - escavação mecânica - areia e brita comerciais | m | 84.04 |  | SICRO | 2003279
2003280 | Sarjeta triangular de concreto - STC 125-27 moldada no local com extrusora e concreto usinado - escavação mecânica - areia extraída e brita produzida | m | 62.13 |  | SICRO | 2003280
2003253 | Sarjeta triangular de concreto - STC 150-30 - escavação mecânica - areia e brita comerciais | m | 83.87 |  | SICRO | 2003253
2003254 | Sarjeta triangular de concreto - STC 150-30 - escavação mecânica - areia extraída e brita produzida | m | 58.6 |  | SICRO | 2003254
2003255 | Sarjeta triangular de concreto - STC 150-30 moldada no local com extrusora e concreto usinado - escavação mecânica - areia e brita comerciais | m | 96.15 |  | SICRO | 2003255
2003256 | Sarjeta triangular de concreto - STC 150-30 moldada no local com extrusora e concreto usinado - escavação mecânica - areia extraída e brita produzida | m | 70.81 |  | SICRO | 2003256
2003273 | Sarjeta triangular de concreto - STC 150-32 - escavação mecânica - areia e brita comerciais | m | 86.11 |  | SICRO | 2003273
2003274 | Sarjeta triangular de concreto - STC 150-32 - escavação mecânica - areia extraída e brita produzida | m | 60.19 |  | SICRO | 2003274
2003275 | Sarjeta triangular de concreto - STC 150-32 moldada no local com extrusora e concreto usinado - escavação mecânica - areia e brita comerciais | m | 98.71 |  | SICRO | 2003275
2003276 | Sarjeta triangular de concreto - STC 150-32 moldada no local com extrusora e concreto usinado - escavação mecânica - areia extraída e brita produzida | m | 72.72 |  | SICRO | 2003276
2003269 | Sarjeta triangular de concreto - STC 73-15 - escavação mecânica - areia e brita comerciais | m | 45.51 |  | SICRO | 2003269
2003270 | Sarjeta triangular de concreto - STC 73-15 - escavação mecânica - areia extraída e brita produzida | m | 32.26 |  | SICRO | 2003270
2003271 | Sarjeta triangular de concreto - STC 73-15 moldada no local com extrusora e concreto usinado - escavação mecânica - areia e brita comerciais | m | 51.84 |  | SICRO | 2003271
2003272 | Sarjeta triangular de concreto - STC 73-15 moldada no local com extrusora e concreto usinado - escavação mecânica - areia extraída e brita produzida | m | 38.56 |  | SICRO | 2003272
2003261 | Sarjeta triangular de concreto - STC 80-15 - escavação mecânica - areia e brita comerciais | m | 47.75 |  | SICRO | 2003261
2003262 | Sarjeta triangular de concreto - STC 80-15 - escavação mecânica - areia extraída e brita produzida | m | 33.86 |  | SICRO | 2003262
2003263 | Sarjeta triangular de concreto - STC 80-15 moldada no local com extrusora e concreto usinado - escavação mecânica - areia e brita comerciais | m | 54.39 |  | SICRO | 2003263
2003264 | Sarjeta triangular de concreto - STC 80-15 moldada no local com extrusora e concreto usinado - escavação mecânica - areia extraída e brita produzida | m | 40.47 |  | SICRO | 2003264
2003285 | Sarjeta triangular de concreto - STC 80-17 - escavação mecânica - areia e brita comerciais | m | 49.31 |  | SICRO | 2003285
2003286 | Sarjeta triangular de concreto - STC 80-17 - escavação mecânica - areia extraída e brita produzida | m | 35 |  | SICRO | 2003286
2003287 | Sarjeta triangular de concreto - STC 80-17 moldada no local com extrusora e concreto usinado - escavação mecânica - areia e brita comerciais | m | 56.17 |  | SICRO | 2003287
2003288 | Sarjeta triangular de concreto - STC 80-17 moldada no local com extrusora e concreto usinado - escavação mecânica - areia extraída e brita produzida | m | 41.83 |  | SICRO | 2003288
2003265 | Sarjeta triangular de concreto - STC 88-20 - escavação mecânica - areia e brita comerciais | m | 55.43 |  | SICRO | 2003265
2003266 | Sarjeta triangular de concreto - STC 88-20 - escavação mecânica - areia extraída e brita produzida | m | 39.18 |  | SICRO | 2003266
2003267 | Sarjeta triangular de concreto - STC 88-20 moldada no local com extrusora e concreto usinado - escavação mecânica - areia e brita comerciais | m | 63.25 |  | SICRO | 2003267
2003268 | Sarjeta triangular de concreto - STC 88-20 moldada no local com extrusora e concreto usinado - escavação mecânica - areia extraída e brita produzida | m | 46.96 |  | SICRO | 2003268
2003289 | Sarjeta triangular de grama - STG 100-20 - escavação mecânica | m | 18.33 |  | SICRO | 2003289
2003338 | Sarjeta triangular de grama - STG 125-25 - escavação mecânica | m | 23.01 |  | SICRO | 2003338
2003290 | Sarjeta triangular de grama - STG 80-15 - escavação mecânica | m | 15.2 |  | SICRO | 2003290
2003300 | Sarjeta triangular sem revestimento - STT 100-20 - escavação mecânica | m | 7.94 |  | SICRO | 2003300
2003299 | Sarjeta triangular sem revestimento - STT 125-25 - escavação mecânica | m | 10.03 |  | SICRO | 2003299
2003301 | Sarjeta triangular sem revestimento - STT 80-15 - escavação mecânica | m | 6.95 |  | SICRO | 2003301
2004513 | Selo asfáltico de microvala para dreno de pavimento com geocomposto | m | 0.12 |  | SICRO | 2004513
2003365 | Transposição de segmentos de sarjeta - TSS 120 - areia e brita comerciais | m | 1045.37 |  | SICRO | 2003365
2003364 | Transposição de segmentos de sarjeta - TSS 120 - areia extraída e brita produzida | m | 862.49 |  | SICRO | 2003364
2003097 | Transposição de segmentos de sarjeta - TSS 130 - areia e brita comerciais | m | 1094.92 |  | SICRO | 2003097
2003098 | Transposição de segmentos de sarjeta - TSS 130 - areia extraída e brita produzida | m | 907 |  | SICRO | 2003098
2003363 | Transposição de segmentos de sarjeta - TSS 140 - areia e brita comerciais | m | 1132.28 |  | SICRO | 2003363
2003362 | Transposição de segmentos de sarjeta - TSS 140 - areia extraída e brita produzida | m | 943.61 |  | SICRO | 2003362
2003099 | Transposição de segmentos de sarjeta - TSS 150 - areia e brita comerciais | m | 1186.16 |  | SICRO | 2003099
2003100 | Transposição de segmentos de sarjeta - TSS 150 - areia extraída e brita produzida | m | 990.95 |  | SICRO | 2003100
2003361 | Transposição de segmentos de sarjeta - TSS 170 - areia e brita comerciais | m | 1348.19 |  | SICRO | 2003361
2003360 | Transposição de segmentos de sarjeta - TSS 170 - areia extraída e brita produzida | m | 1145.46 |  | SICRO | 2003360
2003101 | Transposição de segmentos de sarjeta - TSS 200 - areia e brita comerciais | m | 1505.39 |  | SICRO | 2003101
2003102 | Transposição de segmentos de sarjeta - TSS 200 - areia extraída e brita produzida | m | 1288.6 |  | SICRO | 2003102
2003869 | Tubo de concreto PA1 comercial para drenagem - D = 0,50 m - fornecimento e instalação | m | 218.9 |  | SICRO | 2003869
2003822 | Tubo de concreto PA1 comercial para drenagem - D = 0,60 m - fornecimento e instalação | m | 266.04 |  | SICRO | 2003822
2003826 | Tubo de concreto PA1 comercial para drenagem - D = 0,80 m - fornecimento e instalação | m | 445.17 |  | SICRO | 2003826
2003830 | Tubo de concreto PA1 comercial para drenagem - D = 1,00 m - fornecimento e instalação | m | 625.76 |  | SICRO | 2003830
2003834 | Tubo de concreto PA1 comercial para drenagem - D = 1,20 m - fornecimento e instalação | m | 915.62 |  | SICRO | 2003834
2003838 | Tubo de concreto PA1 comercial para drenagem - D = 1,50 m - fornecimento e instalação | m | 1356.22 |  | SICRO | 2003838
2003768 | Tubo de concreto PA1 produzido na obra para drenagem - D = 0,60 m - areia e brita comerciais - fornecimento e instalação | m | 180.36 |  | SICRO | 2003768
2003873 | Tubo de concreto PA1 produzido na obra para drenagem - D = 0,60 m - areia extraída e brita produzida - fornecimento e instalação | m | 155.19 |  | SICRO | 2003873
2003772 | Tubo de concreto PA1 produzido na obra para drenagem - D = 0,80 m - areia e brita comerciais - fornecimento e instalação | m | 265.29 |  | SICRO | 2003772
2003877 | Tubo de concreto PA1 produzido na obra para drenagem - D = 0,80 m - areia extraída e brita produzida - fornecimento e instalação | m | 225.4 |  | SICRO | 2003877
2003776 | Tubo de concreto PA1 produzido na obra para drenagem - D = 1,00 m - areia e brita comerciais - fornecimento e instalação | m | 430.25 |  | SICRO | 2003776
2003881 | Tubo de concreto PA1 produzido na obra para drenagem - D = 1,00 m - areia extraída e brita produzida - fornecimento e instalação | m | 375.57 |  | SICRO | 2003881
2003780 | Tubo de concreto PA1 produzido na obra para drenagem - D = 1,20 m - areia e brita comerciais - fornecimento e instalação | m | 573.57 |  | SICRO | 2003780
2003885 | Tubo de concreto PA1 produzido na obra para drenagem - D = 1,20 m - areia extraída e brita produzida - fornecimento e instalação | m | 493.68 |  | SICRO | 2003885
2003784 | Tubo de concreto PA1 produzido na obra para drenagem - D = 1,50 m - areia e brita comerciais - fornecimento e instalação | m | 891.72 |  | SICRO | 2003784
2003889 | Tubo de concreto PA1 produzido na obra para drenagem - D = 1,50 m - areia extraída e brita produzida - fornecimento e instalação | m | 766.7 |  | SICRO | 2003889
2003870 | Tubo de concreto PA2 comercial para drenagem - D = 0,50 m - fornecimento e instalação | m | 237.89 |  | SICRO | 2003870
2003823 | Tubo de concreto PA2 comercial para drenagem - D = 0,60 m - fornecimento e instalação | m | 289.34 |  | SICRO | 2003823
2003827 | Tubo de concreto PA2 comercial para drenagem - D = 0,80 m - fornecimento e instalação | m | 487.84 |  | SICRO | 2003827
2003831 | Tubo de concreto PA2 comercial para drenagem - D = 1,00 m - fornecimento e instalação | m | 665.46 |  | SICRO | 2003831
2003835 | Tubo de concreto PA2 comercial para drenagem - D = 1,20 m - fornecimento e instalação | m | 919.9 |  | SICRO | 2003835
2003839 | Tubo de concreto PA2 comercial para drenagem - D = 1,50 m - fornecimento e instalação | m | 1377.67 |  | SICRO | 2003839
2003769 | Tubo de concreto PA2 produzido na obra para drenagem - D = 0,60 m - areia e brita comerciais - fornecimento e instalação | m | 193.37 |  | SICRO | 2003769
2003874 | Tubo de concreto PA2 produzido na obra para drenagem - D = 0,60 m - areia extraída e brita produzida - fornecimento e instalação | m | 168.21 |  | SICRO | 2003874
2003773 | Tubo de concreto PA2 produzido na obra para drenagem - D = 0,80 m - areia e brita comerciais - fornecimento e instalação | m | 317.29 |  | SICRO | 2003773
2003878 | Tubo de concreto PA2 produzido na obra para drenagem - D = 0,80 m - areia extraída e brita produzida - fornecimento e instalação | m | 277.49 |  | SICRO | 2003878
2003777 | Tubo de concreto PA2 produzido na obra para drenagem - D = 1,00 m - areia e brita comerciais - fornecimento e instalação | m | 482.24 |  | SICRO | 2003777
2003882 | Tubo de concreto PA2 produzido na obra para drenagem - D = 1,00 m - areia extraída e brita produzida - fornecimento e instalação | m | 427.66 |  | SICRO | 2003882
2003781 | Tubo de concreto PA2 produzido na obra para drenagem - D = 1,20 m - areia e brita comerciais - fornecimento e instalação | m | 690.55 |  | SICRO | 2003781
2003886 | Tubo de concreto PA2 produzido na obra para drenagem - D = 1,20 m - areia extraída e brita produzida - fornecimento e instalação | m | 610.88 |  | SICRO | 2003886
2003785 | Tubo de concreto PA2 produzido na obra para drenagem - D = 1,50 m - areia e brita comerciais - fornecimento e instalação | m | 1073.7 |  | SICRO | 2003785
2003890 | Tubo de concreto PA2 produzido na obra para drenagem - D = 1,50 m - areia extraída e brita produzida - fornecimento e instalação | m | 949.01 |  | SICRO | 2003890
2003871 | Tubo de concreto PA3 comercial para drenagem - D = 0,50 m - fornecimento e instalação | m | 252.43 |  | SICRO | 2003871
2003824 | Tubo de concreto PA3 comercial para drenagem - D = 0,60 m - fornecimento e instalação | m | 338.49 |  | SICRO | 2003824
2003828 | Tubo de concreto PA3 comercial para drenagem - D = 0,80 m - fornecimento e instalação | m | 546.71 |  | SICRO | 2003828
2003832 | Tubo de concreto PA3 comercial para drenagem - D = 1,00 m - fornecimento e instalação | m | 713.29 |  | SICRO | 2003832
2003836 | Tubo de concreto PA3 comercial para drenagem - D = 1,20 m - fornecimento e instalação | m | 1105.51 |  | SICRO | 2003836
2003840 | Tubo de concreto PA3 comercial para drenagem - D = 1,50 m - fornecimento e instalação | m | 1567.3 |  | SICRO | 2003840
2003770 | Tubo de concreto PA3 produzido na obra para drenagem - D = 0,60 m - areia e brita comerciais - fornecimento e instalação | m | 258.36 |  | SICRO | 2003770
2003875 | Tubo de concreto PA3 produzido na obra para drenagem - D = 0,60 m - areia extraída e brita produzida - fornecimento e instalação | m | 233.32 |  | SICRO | 2003875
2003774 | Tubo de concreto PA3 produzido na obra para drenagem - D = 0,80 m - areia e brita comerciais - fornecimento e instalação | m | 421.38 |  | SICRO | 2003774
2003879 | Tubo de concreto PA3 produzido na obra para drenagem - D = 0,80 m - areia extraída e brita produzida - fornecimento e instalação | m | 376.84 |  | SICRO | 2003879
2003778 | Tubo de concreto PA3 produzido na obra para drenagem - D = 1,00 m - areia e brita comerciais - fornecimento e instalação | m | 587.91 |  | SICRO | 2003778
2003883 | Tubo de concreto PA3 produzido na obra para drenagem - D = 1,00 m - areia extraída e brita produzida - fornecimento e instalação | m | 518.25 |  | SICRO | 2003883
2003782 | Tubo de concreto PA3 produzido na obra para drenagem - D = 1,20 m - areia e brita comerciais - fornecimento e instalação | m | 879.84 |  | SICRO | 2003782
2003887 | Tubo de concreto PA3 produzido na obra para drenagem - D = 1,20 m - areia extraída e brita produzida - fornecimento e instalação | m | 773.38 |  | SICRO | 2003887
2003786 | Tubo de concreto PA3 produzido na obra para drenagem - D = 1,50 m - areia e brita comerciais - fornecimento e instalação | m | 1378.42 |  | SICRO | 2003786
2003891 | Tubo de concreto PA3 produzido na obra para drenagem - D = 1,50 m - areia extraída e brita produzida - fornecimento e instalação | m | 1213.17 |  | SICRO | 2003891
2003872 | Tubo de concreto PA4 comercial para drenagem - D = 0,50 m - fornecimento e instalação | m | 343.68 |  | SICRO | 2003872
2003825 | Tubo de concreto PA4 comercial para drenagem - D = 0,60 m - fornecimento e instalação | m | 500 |  | SICRO | 2003825
2003829 | Tubo de concreto PA4 comercial para drenagem - D = 0,80 m - fornecimento e instalação | m | 557.93 |  | SICRO | 2003829
2003833 | Tubo de concreto PA4 comercial para drenagem - D = 1,00 m - fornecimento e instalação | m | 739.03 |  | SICRO | 2003833
2003837 | Tubo de concreto PA4 comercial para drenagem - D = 1,20 m - fornecimento e instalação | m | 1186.83 |  | SICRO | 2003837
2003841 | Tubo de concreto PA4 comercial para drenagem - D = 1,50 m - fornecimento e instalação | m | 1557.96 |  | SICRO | 2003841
2003771 | Tubo de concreto PA4 produzido na obra para drenagem - D = 0,60 m - areia e brita comerciais - fornecimento e instalação | m | 310.47 |  | SICRO | 2003771
2003876 | Tubo de concreto PA4 produzido na obra para drenagem - D = 0,60 m - areia extraída e brita produzida - fornecimento e instalação | m | 280.63 |  | SICRO | 2003876
2003775 | Tubo de concreto PA4 produzido na obra para drenagem - D = 0,80 m - areia e brita comerciais - fornecimento e instalação | m | 485.68 |  | SICRO | 2003775
2003880 | Tubo de concreto PA4 produzido na obra para drenagem - D = 0,80 m - areia extraída e brita produzida - fornecimento e instalação | m | 431.76 |  | SICRO | 2003880
2003779 | Tubo de concreto PA4 produzido na obra para drenagem - D = 1,00 m - areia e brita comerciais - fornecimento e instalação | m | 723.59 |  | SICRO | 2003779
2003884 | Tubo de concreto PA4 produzido na obra para drenagem - D = 1,00 m - areia extraída e brita produzida - fornecimento e instalação | m | 642.27 |  | SICRO | 2003884
2003783 | Tubo de concreto PA4 produzido na obra para drenagem - D = 1,20 m - areia e brita comerciais - fornecimento e instalação | m | 1035.79 |  | SICRO | 2003783
2003888 | Tubo de concreto PA4 produzido na obra para drenagem - D = 1,20 m - areia extraída e brita produzida - fornecimento e instalação | m | 915.01 |  | SICRO | 2003888
2003787 | Tubo de concreto PA4 produzido na obra para drenagem - D = 1,50 m - areia e brita comerciais - fornecimento e instalação | m | 1615.56 |  | SICRO | 2003787
2003892 | Tubo de concreto PA4 produzido na obra para drenagem - D = 1,50 m - areia extraída e brita produzida - fornecimento e instalação | m | 1444.68 |  | SICRO | 2003892
2003851 | Tubo de concreto perfurado produzido na obra para drenagem - D = 0,40 m - fornecimento e instalação | m | 92.54 |  | SICRO | 2003851
2003935 | Tubo de PVC para dreno tipo barbacã - D = 50 mm - fornecimento e instalação | m | 10.07 |  | SICRO | 2003935
2003934 | Tubo de PVC para dreno tipo barbacã - D = 75 mm - fornecimento e instalação | m | 14.38 |  | SICRO | 2003934
2003990 | Tubo PEAD para drenagem - D = 1.000 mm - fornecimento e instalação | m | 1422.14 |  | SICRO | 2003990
2003991 | Tubo PEAD para drenagem - D = 1.050 mm - fornecimento e instalação | m | 1446.69 |  | SICRO | 2003991
2003992 | Tubo PEAD para drenagem - D = 1.200 mm - fornecimento e instalação | m | 1922.37 |  | SICRO | 2003992
2003993 | Tubo PEAD para drenagem - D = 1.500 mm - fornecimento e instalação | m | 2134.91 |  | SICRO | 2003993
2003983 | Tubo PEAD para drenagem - D = 400 mm - fornecimento e instalação | m | 226.25 |  | SICRO | 2003983
2003984 | Tubo PEAD para drenagem - D = 450 mm - fornecimento e instalação | m | 289.15 |  | SICRO | 2003984
2003985 | Tubo PEAD para drenagem - D = 500 mm - fornecimento e instalação | m | 373.96 |  | SICRO | 2003985
2003986 | Tubo PEAD para drenagem - D = 600 mm - fornecimento e instalação | m | 544.95 |  | SICRO | 2003986
2003987 | Tubo PEAD para drenagem - D = 750 mm - fornecimento e instalação | m | 752.99 |  | SICRO | 2003987
2003988 | Tubo PEAD para drenagem - D = 800 mm - fornecimento e instalação | m | 802.26 |  | SICRO | 2003988
2003989 | Tubo PEAD para drenagem - D = 900 mm - fornecimento e instalação | m | 983.75 |  | SICRO | 2003989
2003298 | Valeta de proteção de aterro sem revestimento - VPAT 120-30 - escavação mecânica | m | 12.76 |  | SICRO | 2003298
2003297 | Valeta de proteção de aterro sem revestimento - VPAT 160-30 - escavação mecânica | m | 15.7 |  | SICRO | 2003297
2003315 | Valeta de proteção de aterros com revestimento de concreto - VPAC 120-30 - escavação mecânica - areia e brita comerciais | m | 97.27 |  | SICRO | 2003315
2003314 | Valeta de proteção de aterros com revestimento de concreto - VPAC 120-30 - escavação mecânica - areia extraída e brita produzida | m | 74.05 |  | SICRO | 2003314
2003313 | Valeta de proteção de aterros com revestimento de concreto - VPAC 160-30 - escavação mecânica - areia e brita comerciais | m | 121.96 |  | SICRO | 2003313
2003312 | Valeta de proteção de aterros com revestimento de concreto - VPAC 160-30 - escavação mecânica - areia extraída e brita produzida | m | 92.93 |  | SICRO | 2003312
2003311 | Valeta de proteção de aterros com revestimento vegetal - VPAG 120-30 - escavação mecânica | m | 39.93 |  | SICRO | 2003311
2003310 | Valeta de proteção de aterros com revestimento vegetal - VPAG 160-30 - escavação mecânica | m | 50.38 |  | SICRO | 2003310
2003296 | Valeta de proteção de corte sem revestimento - VPCT 120-30 - escavação mecânica | m | 12.76 |  | SICRO | 2003296
2003295 | Valeta de proteção de corte sem revestimento - VPCT 160-30 - escavação mecânica | m | 15.7 |  | SICRO | 2003295
2003309 | Valeta de proteção de cortes com revestimento de concreto - VPCC 120-30 - escavação mecânica - areia e brita comerciais | m | 97.27 |  | SICRO | 2003309
2003308 | Valeta de proteção de cortes com revestimento de concreto - VPCC 120-30 - escavação mecânica - areia extraída e brita produzida | m | 74.05 |  | SICRO | 2003308
2003307 | Valeta de proteção de cortes com revestimento de concreto - VPCC 160-30 - escavação mecânica - areia e brita comerciais | m | 121.96 |  | SICRO | 2003307
2003306 | Valeta de proteção de cortes com revestimento de concreto - VPCC 160-30 - escavação mecânica - areia extraída e brita produzida | m | 92.93 |  | SICRO | 2003306
2003305 | Valeta de proteção de cortes com revestimento vegetal - VPCG 120-30 - escavação mecânica | m | 39.93 |  | SICRO | 2003305
2003304 | Valeta de proteção de cortes com revestimento vegetal - VPCG 160-30 - escavação mecânica | m | 50.38 |  | SICRO | 2003304
2105846 | Escoramento com estacas de perfis metálicos W 250 x 38,5 kg/m, espaçadas em 1,5 m, intercaladas com prancha de madeira com espessura de 5 cm e ficha de 0 a 0,2 H - sem reaproveitamento - fornecimento e instalação | m² | 525.05 |  | SICRO | 2105846
2105929 | Escoramento com estacas de perfis metálicos W 250 x 38,5 kg/m, espaçadas em 1,5 m, intercaladas com prancha de madeira com espessura de 5 cm e ficha de 0,20 a 0,4 H - sem reaproveitamento - fornecimento e instalação | m² | 591.5 |  | SICRO | 2105929
2105933 | Escoramento com estacas de perfis metálicos W 250 x 38,5 kg/m, espaçadas em 1,5 m, intercaladas com prancha de madeira com espessura de 5 cm e ficha de 0,40 a 0,6 H - sem reaproveitamento - fornecimento e instalação | m² | 657.96 |  | SICRO | 2105933
2106293 | Escoramento com perfis metálicos W 150 x 18,0 kg/m a cada metro e chapas de aço - estroncas a cada 2 m não incluídas - profundidade de até 10 m - aço com utilização de 20 vezes - fornecimento, instalação e retirada | m² | 207.11 |  | SICRO | 2106293
2108165 | Escoramento com pontaletes D = 10 cm - utilização de 1 vez - confecção, instalação e retirada | m³ | 35.58 |  | SICRO | 2108165
2108166 | Escoramento com pontaletes D = 10 cm - utilização de 2 vezes - confecção, instalação e retirada | m³ | 24.84 |  | SICRO | 2108166
2108167 | Escoramento com pontaletes D = 10 cm - utilização de 3 vezes - confecção, instalação e retirada | m³ | 22.11 |  | SICRO | 2108167
2108168 | Escoramento com pontaletes D = 10 cm - utilização de 5 vezes - confecção, instalação e retirada | m³ | 21.43 |  | SICRO | 2108168
2108169 | Escoramento com pontaletes D = 15 cm - utilização de 1 vez - confecção e instalação | m³ | 49.35 |  | SICRO | 2108169
2108170 | Escoramento com pontaletes D = 15 cm - utilização de 2 vezes - confecção, instalação e retirada | m³ | 36.02 |  | SICRO | 2108170
2108171 | Escoramento com pontaletes D = 15 cm - utilização de 3 vezes - confecção, instalação e retirada | m³ | 33.31 |  | SICRO | 2108171
2108172 | Escoramento com pontaletes D = 15 cm - utilização de 5 vezes - confecção, instalação e retirada | m³ | 34.08 |  | SICRO | 2108172
2106292 | Escoramento contínuo de valas com tábuas de 2,5 x 30 cm e longarinas de 6 x 16 cm - estroncas a cada metro não incluídas - profundidade de até 4 m - madeira com utilização de 3 vezes - confecção, instalação e retirada | m² | 153.54 |  | SICRO | 2106292
2106291 | Escoramento contínuo de valas com tábuas de 2,5 x 30 cm e longarinas de 6 x 16 cm - estroncas a cada metro não incluídas - profundidade de até 4 m - madeira sem reaproveitamento - confecção e instalação | m² | 228.02 |  | SICRO | 2106291
2106235 | Escoramento metálico com quadro tubular contraventado - capacidade de carga até 3,8 t/m² - quadro de 1,0 x 1,0 x 1,25 m - utilização de 50 vezes - fornecimento, instalação e retirada | m³ | 3.55 |  | SICRO | 2106235
2106232 | Escoramento metálico tubular galvanizado para formas com capacidade de 2.100 a 750 kg por unidade - regulável de 3,0 a 4,5 m - utilização de 20 vezes - fornecimento, instalação e retirada | un | 18.71 |  | SICRO | 2106232
2106233 | Escoramento metálico tubular galvanizado para formas com capacidade de 3.200 a 1.600 kg por unidade - regulável de 1,8 a 3,0 m - utilização de 20 vezes - fornecimento, instalação e retirada | un | 14.42 |  | SICRO | 2106233
2105605 | Escoramento para corpo de bueiros celulares - utilização de 3 vezes - confecção, instalação e retirada | m³ | 55.77 |  | SICRO | 2105605
2106298 | Estroncas em perfil metálico W 150 x 18,0 kg/m - utilização de 20 vezes | m | 36.46 |  | SICRO | 2106298
2106295 | Estroncas para valas com D = 15 cm - madeira com utilização de 3 vezes | m | 18.15 |  | SICRO | 2106295
2106294 | Estroncas para valas com D = 15 cm - madeira sem reaproveitamento | m | 23.25 |  | SICRO | 2106294
2106297 | Estroncas para valas com D = 20 cm - madeira com utilização de 3 vezes | m | 29.51 |  | SICRO | 2106297
2106296 | Estroncas para valas com D = 20 cm - madeira sem reaproveitamento | m | 47.61 |  | SICRO | 2106296
2306731 | Apoio náutico para a colocação da armação em camisa metálica | kg | 0.65 |  | SICRO | 2306731
2306728 | Apoio náutico para a escavação com perfuratriz tipo Wirth em rocha com média dureza e média abrasão - resistência à compressão menor que 80 MPa - D = 600 a 1.800 mm | m | 1613.45 |  | SICRO | 2306728
2306729 | Apoio náutico para a escavação com perfuratriz tipo Wirth em rocha de alta dureza e alta abrasão - resistência à compressão acima de 80 MPa - D = 600 a 1.800 mm | m | 1965.68 |  | SICRO | 2306729
2306727 | Apoio náutico para a escavação com perfuratriz tipo Wirth em solo D = 600 a 1.800 mm | m | 377.54 |  | SICRO | 2306727
2306730 | Apoio náutico para a execução da concretagem de camisas metálicas | m³ | 127.62 |  | SICRO | 2306730
2306726 | Apoio náutico para a execução da cravação de camisa metálica D = 600 a 1.800 mm | m | 246.75 |  | SICRO | 2306726
2306076 | Armação de estaca escavada ou estaca barrete em aço CA-50 com apoio de guindaste - fornecimento, preparo e colocação | kg | 11.78 |  | SICRO | 2306076
2306247 | Arrasamento de estacas de concreto com seção de até 900 cm² | m³ | 233.33 |  | SICRO | 2306247
2306248 | Arrasamento de estacas de concreto com seção superior à 900 cm² | m³ | 542.72 |  | SICRO | 2306248
2306279 | Berço para pré-moldagem de estacas protendidas com capacidade de 19 m³, inclusive formas metálicas - utilização de 100 vezes | m³ | 84.78 |  | SICRO | 2306279
2306651 | Camisa metálica com espessura de 12,5 mm D = 1.400 mm - cravada com martelo vibratório - sem escavação - cravação | m | 6489.49 |  | SICRO | 2306651
2306678 | Camisa metálica com espessura de 12,5 mm D = 1.400 mm - para passagem de lâmina d'água - posicionamento | m | 6225.47 |  | SICRO | 2306678
2306652 | Camisa metálica com espessura de 12,5 mm D = 1.500 mm - cravada com martelo vibratório - sem escavação - cravação | m | 6549.71 |  | SICRO | 2306652
2306679 | Camisa metálica com espessura de 12,5 mm D = 1.500 mm - para passagem de lâmina d'água - posicionamento | m | 6275.91 |  | SICRO | 2306679
2306653 | Camisa metálica com espessura de 12,5 mm D = 1.600 mm - cravada com martelo vibratório - sem escavação - cravação | m | 6612.38 |  | SICRO | 2306653
2306680 | Camisa metálica com espessura de 12,5 mm D = 1.600 mm - para passagem de lâmina d'água - posicionamento | m | 6328.04 |  | SICRO | 2306680
2306654 | Camisa metálica com espessura de 12,5 mm D = 1.700 mm - cravada com martelo vibratório - sem escavação - cravação | m | 6674.34 |  | SICRO | 2306654
2306681 | Camisa metálica com espessura de 12,5 mm D = 1.700 mm - para passagem de lâmina d'água - posicionamento | m | 6378.63 |  | SICRO | 2306681
2306655 | Camisa metálica com espessura de 12,5 mm D = 1.800 mm - cravada com martelo vibratório - sem escavação - cravação | m | 6737.4 |  | SICRO | 2306655
2306682 | Camisa metálica com espessura de 12,5 mm D = 1.800 mm - para passagem de lâmina d'água - posicionamento | m | 6429.37 |  | SICRO | 2306682
2306656 | Camisa metálica com espessura de 16 mm D = 1.500 mm - cravada com martelo vibratório - sem escavação - cravação | m | 9237.23 |  | SICRO | 2306656
2306683 | Camisa metálica com espessura de 16 mm D = 1.500 mm - para passagem de lâmina d'água - posicionamento | m | 8963.43 |  | SICRO | 2306683
2306657 | Camisa metálica com espessura de 16 mm D = 1.600 mm - cravada com martelo vibratório - sem escavação - cravação | m | 9359.57 |  | SICRO | 2306657
2306684 | Camisa metálica com espessura de 16 mm D = 1.600 mm - para passagem de lâmina d'água - posicionamento | m | 9075.24 |  | SICRO | 2306684
2306658 | Camisa metálica com espessura de 16 mm D = 1.700 mm - cravada com martelo vibratório - sem escavação - cravação | m | 9479.35 |  | SICRO | 2306658
2306685 | Camisa metálica com espessura de 16 mm D = 1.700 mm - para passagem de lâmina d'água - posicionamento | m | 9183.65 |  | SICRO | 2306685
2306659 | Camisa metálica com espessura de 16 mm D = 1.800 mm - cravada com martelo vibratório - sem escavação - cravação | m | 9603.66 |  | SICRO | 2306659
2306686 | Camisa metálica com espessura de 16 mm D = 1.800 mm - para passagem de lâmina d'água - posicionamento | m | 9295.63 |  | SICRO | 2306686
2306637 | Camisa metálica com espessura de 6,3 mm D = 1.000 mm - cravada com martelo vibratório - sem escavação - cravação | m | 2212.07 |  | SICRO | 2306637
2306664 | Camisa metálica com espessura de 6,3 mm D = 1.000 mm - para passagem de lâmina d'água - posicionamento | m | 1981.05 |  | SICRO | 2306664
2306732 | Camisa metálica com espessura de 6,3 mm D = 400 mm - cravada com martelo vibratório - sem escavação - cravação | m | 932.24 |  | SICRO | 2306732
2306733 | Camisa metálica com espessura de 6,3 mm D = 400 mm - para passagem de lâmina d'água - posicionamento | m | 737.69 |  | SICRO | 2306733
2306734 | Camisa metálica com espessura de 6,3 mm D = 500 mm - cravada com martelo vibratório - sem escavação - cravação | m | 1116.84 |  | SICRO | 2306734
2306735 | Camisa metálica com espessura de 6,3 mm D = 500 mm - para passagem de lâmina d'água - posicionamento | m | 917.04 |  | SICRO | 2306735
2306633 | Camisa metálica com espessura de 6,3 mm D = 600 mm - cravada com martelo vibratório - sem escavação - cravação | m | 1260.23 |  | SICRO | 2306633
2306660 | Camisa metálica com espessura de 6,3 mm D = 600 mm - para passagem de lâmina d'água - posicionamento | m | 1054.88 |  | SICRO | 2306660
2306634 | Camisa metálica com espessura de 6,3 mm D = 700 mm - cravada com martelo vibratório - sem escavação - cravação | m | 1454.21 |  | SICRO | 2306634
2306661 | Camisa metálica com espessura de 6,3 mm D = 700 mm - para passagem de lâmina d'água - posicionamento | m | 1242.99 |  | SICRO | 2306661
2306635 | Camisa metálica com espessura de 6,3 mm D = 800 mm - cravada com martelo vibratório - sem escavação - cravação | m | 1735.33 |  | SICRO | 2306635
2306662 | Camisa metálica com espessura de 6,3 mm D = 800 mm - para passagem de lâmina d'água - posicionamento | m | 1517.9 |  | SICRO | 2306662
2306636 | Camisa metálica com espessura de 6,3 mm D = 900 mm - cravada com martelo vibratório - sem escavação - cravação | m | 1755.72 |  | SICRO | 2306636
2306663 | Camisa metálica com espessura de 6,3 mm D = 900 mm - para passagem de lâmina d'água - posicionamento | m | 1531.7 |  | SICRO | 2306663
2306641 | Camisa metálica com espessura de 8 mm D = 1.000 mm - cravada com martelo vibratório - sem escavação - cravação | m | 2788.24 |  | SICRO | 2306641
2306668 | Camisa metálica com espessura de 8 mm D = 1.000 mm - para passagem de lâmina d'água - posicionamento | m | 2557.22 |  | SICRO | 2306668
2306642 | Camisa metálica com espessura de 8 mm D = 1.100 mm - cravada com martelo vibratório - sem escavação - cravação | m | 2816.26 |  | SICRO | 2306642
2306669 | Camisa metálica com espessura de 8 mm D = 1.100 mm - para passagem de lâmina d'água - posicionamento | m | 2577.79 |  | SICRO | 2306669
2306643 | Camisa metálica com espessura de 8 mm D = 1.200 mm - cravada com martelo vibratório - sem escavação - cravação | m | 2844.43 |  | SICRO | 2306643
2306670 | Camisa metálica com espessura de 8 mm D = 1.200 mm - para passagem de lâmina d'água - posicionamento | m | 2598.01 |  | SICRO | 2306670
2306638 | Camisa metálica com espessura de 8 mm D = 700 mm - cravada com martelo vibratório - sem escavação - cravação | m | 1822.12 |  | SICRO | 2306638
2306665 | Camisa metálica com espessura de 8 mm D = 700 mm - para passagem de lâmina d'água - posicionamento | m | 1610.91 |  | SICRO | 2306665
2306639 | Camisa metálica com espessura de 8 mm D = 800 mm - cravada com martelo vibratório - sem escavação - cravação | m | 2180.51 |  | SICRO | 2306639
2306666 | Camisa metálica com espessura de 8 mm D = 800 mm - para passagem de lâmina d'água - posicionamento | m | 1963.08 |  | SICRO | 2306666
2306640 | Camisa metálica com espessura de 8 mm D = 900 mm - cravada com martelo vibratório - sem escavação - cravação | m | 2207.59 |  | SICRO | 2306640
2306667 | Camisa metálica com espessura de 8 mm D = 900 mm - para passagem de lâmina d'água - posicionamento | m | 1983.57 |  | SICRO | 2306667
2306645 | Camisa metálica com espessura de 9,5 mm D = 1.000 mm - cravada com martelo vibratório - sem escavação - cravação | m | 3336.71 |  | SICRO | 2306645
2306672 | Camisa metálica com espessura de 9,5 mm D = 1.000 mm - para passagem de lâmina d'água - posicionamento | m | 3105.69 |  | SICRO | 2306672
2306646 | Camisa metálica com espessura de 9,5 mm D = 1.100 mm - cravada com martelo vibratório - sem escavação - cravação | m | 3373.32 |  | SICRO | 2306646
2306673 | Camisa metálica com espessura de 9,5 mm D = 1.100 mm - para passagem de lâmina d'água - posicionamento | m | 3134.85 |  | SICRO | 2306673
2306647 | Camisa metálica com espessura de 9,5 mm D = 1.200 mm - cravada com martelo vibratório - sem escavação - cravação | m | 3409.7 |  | SICRO | 2306647
2306674 | Camisa metálica com espessura de 9,5 mm D = 1.200 mm - para passagem de lâmina d'água - posicionamento | m | 3163.28 |  | SICRO | 2306674
2306648 | Camisa metálica com espessura de 9,5 mm D = 1.300 mm - cravada com martelo vibratório - sem escavação - cravação | m | 4761.28 |  | SICRO | 2306648
2306675 | Camisa metálica com espessura de 9,5 mm D = 1.300 mm - para passagem de lâmina d'água - posicionamento | m | 4506.36 |  | SICRO | 2306675
2306649 | Camisa metálica com espessura de 9,5 mm D = 1.400 mm - cravada com martelo vibratório - sem escavação - cravação | m | 4799.76 |  | SICRO | 2306649
2306676 | Camisa metálica com espessura de 9,5 mm D = 1.400 mm - para passagem de lâmina d'água - posicionamento | m | 4535.74 |  | SICRO | 2306676
2306650 | Camisa metálica com espessura de 9,5 mm D = 1.500 mm - cravada com martelo vibratório - sem escavação - cravação | m | 4838.07 |  | SICRO | 2306650
2306677 | Camisa metálica com espessura de 9,5 mm D = 1.500 mm - para passagem de lâmina d'água - posicionamento | m | 4564.27 |  | SICRO | 2306677
2306644 | Camisa metálica com espessura de 9,5 mm D = 900 mm - cravada com martelo vibratório - sem escavação - cravação | m | 2644.03 |  | SICRO | 2306644
2306671 | Camisa metálica com espessura de 9,5 mm D = 900 mm - para passagem de lâmina d'água - posicionamento | m | 2420.01 |  | SICRO | 2306671
2306141 | Coluna de brita D = 50 cm executada com perfuratriz tipo bottom feed - brita comercial - confecção e cravação | m | 85.04 |  | SICRO | 2306141
2306145 | Coluna de brita D = 50 cm executada com perfuratriz tipo bottom feed - brita produzida - confecção e cravação | m | 59.79 |  | SICRO | 2306145
2306142 | Coluna de brita D = 60 cm executada com perfuratriz tipo bottom feed - brita comercial - confecção e cravação | m | 105.91 |  | SICRO | 2306142
2306146 | Coluna de brita D = 60 cm executada com perfuratriz tipo bottom feed - brita produzida - confecção e cravação | m | 69.55 |  | SICRO | 2306146
2306143 | Coluna de brita D = 70 cm executada com perfuratriz tipo bottom feed - brita comercial - confecção e cravação | m | 130.22 |  | SICRO | 2306143
2306147 | Coluna de brita D = 70 cm executada com perfuratriz tipo bottom feed - brita produzida - confecção e cravação | m | 80.73 |  | SICRO | 2306147
2306144 | Coluna de brita D = 80 cm executada com perfuratriz tipo bottom feed - brita comercial - confecção e cravação | m | 158.99 |  | SICRO | 2306144
2306148 | Coluna de brita D = 80 cm executada com perfuratriz tipo bottom feed - brita produzida - confecção e cravação | m | 94.35 |  | SICRO | 2306148
2306624 | Confecção de camisa metálica em aço ASTM A36 com espessura de 12,5 mm - D = 1.400 mm | m | 6184.34 |  | SICRO | 2306624
2306625 | Confecção de camisa metálica em aço ASTM A36 com espessura de 12,5 mm - D = 1.500 mm | m | 6232.71 |  | SICRO | 2306625
2306626 | Confecção de camisa metálica em aço ASTM A36 com espessura de 12,5 mm - D = 1.600 mm | m | 6282.66 |  | SICRO | 2306626
2306627 | Confecção de camisa metálica em aço ASTM A36 com espessura de 12,5 mm - D = 1.700 mm | m | 6331.03 |  | SICRO | 2306627
2306628 | Confecção de camisa metálica em aço ASTM A36 com espessura de 12,5 mm - D = 1.800 mm | m | 6379.46 |  | SICRO | 2306628
2306629 | Confecção de camisa metálica em aço ASTM A36 com espessura de 16 mm - D = 1.500 mm | m | 8912.09 |  | SICRO | 2306629
2306630 | Confecção de camisa metálica em aço ASTM A36 com espessura de 16 mm - D = 1.600 mm | m | 9021.18 |  | SICRO | 2306630
2306631 | Confecção de camisa metálica em aço ASTM A36 com espessura de 16 mm - D = 1.700 mm | m | 9126.85 |  | SICRO | 2306631
2306632 | Confecção de camisa metálica em aço ASTM A36 com espessura de 16 mm - D = 1.800 mm | m | 9235.95 |  | SICRO | 2306632
2306610 | Confecção de camisa metálica em aço ASTM A36 com espessura de 6,3 mm - D = 1.000 mm | m | 1955.43 |  | SICRO | 2306610
2306604 | Confecção de camisa metálica em aço ASTM A36 com espessura de 6,3 mm - D = 400 mm | m | 718.13 |  | SICRO | 2306604
2306605 | Confecção de camisa metálica em aço ASTM A36 com espessura de 6,3 mm - D = 500 mm | m | 896.55 |  | SICRO | 2306605
2306606 | Confecção de camisa metálica em aço ASTM A36 com espessura de 6,3 mm - D = 600 mm | m | 1033.43 |  | SICRO | 2306606
2306607 | Confecção de camisa metálica em aço ASTM A36 com espessura de 6,3 mm - D = 700 mm | m | 1220.54 |  | SICRO | 2306607
2306608 | Confecção de camisa metálica em aço ASTM A36 com espessura de 6,3 mm - D = 800 mm | m | 1494.43 |  | SICRO | 2306608
2306609 | Confecção de camisa metálica em aço ASTM A36 com espessura de 6,3 mm - D = 900 mm | m | 1507.17 |  | SICRO | 2306609
2306614 | Confecção de camisa metálica em aço ASTM A36 com espessura de 8 mm - D = 1.000 mm | m | 2529.75 |  | SICRO | 2306614
2306615 | Confecção de camisa metálica em aço ASTM A36 com espessura de 8 mm - D = 1.100 mm | m | 2548.99 |  | SICRO | 2306615
2306616 | Confecção de camisa metálica em aço ASTM A36 com espessura de 8 mm - D = 1.200 mm | m | 2567.86 |  | SICRO | 2306616
2306611 | Confecção de camisa metálica em aço ASTM A36 com espessura de 8 mm - D = 700 mm | m | 1587.15 |  | SICRO | 2306611
2306612 | Confecção de camisa metálica em aço ASTM A36 com espessura de 8 mm - D = 800 mm | m | 1938.13 |  | SICRO | 2306612
2306613 | Confecção de camisa metálica em aço ASTM A36 com espessura de 8 mm - D = 900 mm | m | 1957.37 |  | SICRO | 2306613
2306618 | Confecção de camisa metálica em aço ASTM A36 com espessura de 9,5 mm - D = 1.000 mm | m | 3076.44 |  | SICRO | 2306618
2306619 | Confecção de camisa metálica em aço ASTM A36 com espessura de 9,5 mm - D = 1.100 mm | m | 3104.09 |  | SICRO | 2306619
2306620 | Confecção de camisa metálica em aço ASTM A36 com espessura de 9,5 mm - D = 1.200 mm | m | 3131 |  | SICRO | 2306620
2306621 | Confecção de camisa metálica em aço ASTM A36 com espessura de 9,5 mm - D = 1.300 mm | m | 4472.51 |  | SICRO | 2306621
2306622 | Confecção de camisa metálica em aço ASTM A36 com espessura de 9,5 mm - D = 1.400 mm | m | 4500.23 |  | SICRO | 2306622
2306623 | Confecção de camisa metálica em aço ASTM A36 com espessura de 9,5 mm - D = 1.500 mm | m | 4527.07 |  | SICRO | 2306623
2306617 | Confecção de camisa metálica em aço ASTM A36 com espessura de 9,5 mm - D = 900 mm | m | 2392.2 |  | SICRO | 2306617
2306014 | Contraventamento de grupo de estacas submersas em aço ASTM A36 - confecção e instalação | kg | 12.32 |  | SICRO | 2306014
2306700 | Escavação com perfuratriz tipo Wirth em rocha com média dureza e média abrasão - resistência à compressão menor que 80 MPa - D = 1.000 mm | m | 2233.14 |  | SICRO | 2306700
2306703 | Escavação com perfuratriz tipo Wirth em rocha com média dureza e média abrasão - resistência à compressão menor que 80 MPa - D = 1.100 mm | m | 2316.21 |  | SICRO | 2306703
2306706 | Escavação com perfuratriz tipo Wirth em rocha com média dureza e média abrasão - resistência à compressão menor que 80 MPa - D = 1.200 mm | m | 2436.54 |  | SICRO | 2306706
2306709 | Escavação com perfuratriz tipo Wirth em rocha com média dureza e média abrasão - resistência à compressão menor que 80 MPa - D = 1.300 mm | m | 2635.83 |  | SICRO | 2306709
2306712 | Escavação com perfuratriz tipo Wirth em rocha com média dureza e média abrasão - resistência à compressão menor que 80 MPa - D = 1.400 mm | m | 2725.81 |  | SICRO | 2306712
2306715 | Escavação com perfuratriz tipo Wirth em rocha com média dureza e média abrasão - resistência à compressão menor que 80 MPa - D = 1.500 mm | m | 2851.7 |  | SICRO | 2306715
2306718 | Escavação com perfuratriz tipo Wirth em rocha com média dureza e média abrasão - resistência à compressão menor que 80 MPa - D = 1.600 mm | m | 3037.28 |  | SICRO | 2306718
2306721 | Escavação com perfuratriz tipo Wirth em rocha com média dureza e média abrasão - resistência à compressão menor que 80 MPa - D = 1.700 mm | m | 3123.56 |  | SICRO | 2306721
2306724 | Escavação com perfuratriz tipo Wirth em rocha com média dureza e média abrasão - resistência à compressão menor que 80 MPa - D = 1.800 mm | m | 3291.86 |  | SICRO | 2306724
2306688 | Escavação com perfuratriz tipo Wirth em rocha com média dureza e média abrasão - resistência à compressão menor que 80 MPa - D = 600 mm | m | 1768.27 |  | SICRO | 2306688
2306691 | Escavação com perfuratriz tipo Wirth em rocha com média dureza e média abrasão - resistência à compressão menor que 80 MPa - D = 700 mm | m | 1869.56 |  | SICRO | 2306691
2306694 | Escavação com perfuratriz tipo Wirth em rocha com média dureza e média abrasão - resistência à compressão menor que 80 MPa - D = 800 mm | m | 2002.93 |  | SICRO | 2306694
2306697 | Escavação com perfuratriz tipo Wirth em rocha com média dureza e média abrasão - resistência à compressão menor que 80 MPa - D = 900 mm | m | 2096.16 |  | SICRO | 2306697
2306701 | Escavação com perfuratriz tipo Wirth em rocha de alta dureza e alta abrasão - resistência à compressão acima de 80 MPa - D = 1.000 mm | m | 4429.94 |  | SICRO | 2306701
2306704 | Escavação com perfuratriz tipo Wirth em rocha de alta dureza e alta abrasão - resistência à compressão acima de 80 MPa - D = 1.100 mm | m | 4712.03 |  | SICRO | 2306704
2306707 | Escavação com perfuratriz tipo Wirth em rocha de alta dureza e alta abrasão - resistência à compressão acima de 80 MPa - D = 1.200 mm | m | 4890.18 |  | SICRO | 2306707
2306710 | Escavação com perfuratriz tipo Wirth em rocha de alta dureza e alta abrasão - resistência à compressão acima de 80 MPa - D = 1.300 mm | m | 5141.68 |  | SICRO | 2306710
2306713 | Escavação com perfuratriz tipo Wirth em rocha de alta dureza e alta abrasão - resistência à compressão acima de 80 MPa - D = 1.400 mm | m | 5275.95 |  | SICRO | 2306713
2306716 | Escavação com perfuratriz tipo Wirth em rocha de alta dureza e alta abrasão - resistência à compressão acima de 80 MPa - D = 1.500 mm | m | 5582.5 |  | SICRO | 2306716
2306719 | Escavação com perfuratriz tipo Wirth em rocha de alta dureza e alta abrasão - resistência à compressão acima de 80 MPa - D = 1.600 mm | m | 6088.39 |  | SICRO | 2306719
2306722 | Escavação com perfuratriz tipo Wirth em rocha de alta dureza e alta abrasão - resistência à compressão acima de 80 MPa - D = 1.700 mm | m | 6353.33 |  | SICRO | 2306722
2306725 | Escavação com perfuratriz tipo Wirth em rocha de alta dureza e alta abrasão - resistência à compressão acima de 80 MPa - D = 1.800 mm | m | 6668.08 |  | SICRO | 2306725
2306689 | Escavação com perfuratriz tipo Wirth em rocha de alta dureza e alta abrasão - resistência à compressão acima de 80 MPa - D = 600 mm | m | 3492.25 |  | SICRO | 2306689
2306692 | Escavação com perfuratriz tipo Wirth em rocha de alta dureza e alta abrasão - resistência à compressão acima de 80 MPa - D = 700 mm | m | 3680.89 |  | SICRO | 2306692
2306695 | Escavação com perfuratriz tipo Wirth em rocha de alta dureza e alta abrasão - resistência à compressão acima de 80 MPa - D = 800 mm | m | 3874.57 |  | SICRO | 2306695
2306698 | Escavação com perfuratriz tipo Wirth em rocha de alta dureza e alta abrasão - resistência à compressão acima de 80 MPa - D = 900 mm | m | 4101.63 |  | SICRO | 2306698
2306699 | Escavação com perfuratriz tipo Wirth em solo - D = 1.000 mm | m | 338.04 |  | SICRO | 2306699
2306702 | Escavação com perfuratriz tipo Wirth em solo - D = 1.100 mm | m | 349.4 |  | SICRO | 2306702
2306705 | Escavação com perfuratriz tipo Wirth em solo - D = 1.200 mm | m | 367.96 |  | SICRO | 2306705
2306708 | Escavação com perfuratriz tipo Wirth em solo - D = 1.300 mm | m | 381.46 |  | SICRO | 2306708
2306711 | Escavação com perfuratriz tipo Wirth em solo - D = 1.400 mm | m | 395.99 |  | SICRO | 2306711
2306714 | Escavação com perfuratriz tipo Wirth em solo - D = 1.500 mm | m | 411.67 |  | SICRO | 2306714
2306717 | Escavação com perfuratriz tipo Wirth em solo - D = 1.600 mm | m | 429.76 |  | SICRO | 2306717
2306720 | Escavação com perfuratriz tipo Wirth em solo - D = 1.700 mm | m | 448.29 |  | SICRO | 2306720
2306723 | Escavação com perfuratriz tipo Wirth em solo - D = 1.800 mm | m | 458.17 |  | SICRO | 2306723
2306687 | Escavação com perfuratriz tipo Wirth em solo - D = 600 mm | m | 281.41 |  | SICRO | 2306687
2306690 | Escavação com perfuratriz tipo Wirth em solo - D = 700 mm | m | 294.36 |  | SICRO | 2306690
2306693 | Escavação com perfuratriz tipo Wirth em solo - D = 800 mm | m | 307.42 |  | SICRO | 2306693
2306696 | Escavação com perfuratriz tipo Wirth em solo - D = 900 mm | m | 321.69 |  | SICRO | 2306696
2306239 | Estaca barrete escavada com uso de fluido estabilizante - confecção | m³ | 272.22 |  | SICRO | 2306239
2306090 | Estaca broca manual D = 25 cm - confecção | m | 41.84 |  | SICRO | 2306090
2306091 | Estaca broca manual D = 30 cm - confecção | m | 55.79 |  | SICRO | 2306091
2306072 | Estaca circular tipo estacão escavada com uso de fluido estabilizante - confecção | m³ | 893.82 |  | SICRO | 2306072
2306133 | Estaca duplo perfil metálico W 250 x 17,9 - com emenda - fornecimento e cravação | m | 495.8 |  | SICRO | 2306133
2306114 | Estaca duplo trilho TR 25 - com emenda - fornecimento e cravação | m | 287.33 |  | SICRO | 2306114
2306115 | Estaca duplo trilho TR 37 - com emenda - fornecimento e cravação | m | 417.9 |  | SICRO | 2306115
2306116 | Estaca duplo trilho TR 45 - com emenda - fornecimento e cravação | m | 497.69 |  | SICRO | 2306116
2306118 | Estaca duplo trilho TR 57 - com emenda - fornecimento e cravação | m | 625.03 |  | SICRO | 2306118
2306122 | Estaca duplo trilho TR 68 - com emenda - fornecimento e cravação | m | 740.25 |  | SICRO | 2306122
2306078 | Estaca Franki com fuste apiloado D = 35 cm - confecção | m | 127.62 |  | SICRO | 2306078
2306080 | Estaca Franki com fuste apiloado D = 40 cm - confecção | m | 139.22 |  | SICRO | 2306080
2306082 | Estaca Franki com fuste apiloado D = 45 cm - confecção | m | 153.15 |  | SICRO | 2306082
2306084 | Estaca Franki com fuste apiloado D = 52 cm - confecção | m | 178.08 |  | SICRO | 2306084
2306086 | Estaca Franki com fuste apiloado D = 60 cm - confecção | m | 218.78 |  | SICRO | 2306086
2309088 | Estaca Franki com fuste apiloado D = 70 cm - confecção | m | 306.29 |  | SICRO | 2309088
2306074 | Estaca hélice contínua - confecção | m³ | 239.01 |  | SICRO | 2306074
2306095 | Estaca hélice de deslocamento - confecção | m³ | 286.58 |  | SICRO | 2306095
2306132 | Estaca perfil metálico W 150 x 22,5 (H) - fornecimento e cravação | m | 319.05 |  | SICRO | 2306132
2306015 | Estaca prancha metálica - fornecimento e cravação até 12 metros | kg | 17.2 |  | SICRO | 2306015
2306019 | Estaca prancha metálica com apoio de flutuante - fornecimento e cravação de 12 metros | kg | 17.8 |  | SICRO | 2306019
2306018 | Estaca prancha metálica com apoio de flutuante e utilização de 10 vezes - fornecimento, cravação até 12 metros | kg | 2.94 |  | SICRO | 2306018
2306016 | Estaca prancha metálica com utilização de 10 vezes - fornecimento, cravação até 12 metros | kg | 2.04 |  | SICRO | 2306016
2305999 | Estaca pré-moldada de concreto armado centrifugado com compressão admissível de 100 t - sem emenda - fornecimento e cravação | m | 338.07 |  | SICRO | 2305999
2306000 | Estaca pré-moldada de concreto armado centrifugado com compressão admissível de 125 t - sem emenda - fornecimento e cravação | m | 413.53 |  | SICRO | 2306000
2306001 | Estaca pré-moldada de concreto armado centrifugado com compressão admissível de 170 t - sem emenda - fornecimento e cravação | m | 589.09 |  | SICRO | 2306001
2306002 | Estaca pré-moldada de concreto armado centrifugado com compressão admissível de 230 t - sem emenda - fornecimento e cravação | m | 787.62 |  | SICRO | 2306002
2306003 | Estaca pré-moldada de concreto armado centrifugado com compressão admissível de 300 t - sem emenda - fornecimento e cravação | m | 972.69 |  | SICRO | 2306003
2305997 | Estaca pré-moldada de concreto armado centrifugado com compressão admissível de 55 t - sem emenda - fornecimento e cravação | m | 234.31 |  | SICRO | 2305997
2305998 | Estaca pré-moldada de concreto armado centrifugado com compressão admissível de 80 t - sem emenda - fornecimento e cravação | m | 298.64 |  | SICRO | 2305998
2306101 | Estaca pré-moldada de concreto protendido 15 x 15 cm - produzida - sem emenda - cravação | m | 71.04 |  | SICRO | 2306101
2306102 | Estaca pré-moldada de concreto protendido 17 x 17 cm - produzida - sem emenda - cravação | m | 75.62 |  | SICRO | 2306102
2306103 | Estaca pré-moldada de concreto protendido 20 x 20 cm - produzida - sem emenda - cravação | m | 84.98 |  | SICRO | 2306103
2306104 | Estaca pré-moldada de concreto protendido 21 x 21 cm - produzida - sem emenda - cravação | m | 90.19 |  | SICRO | 2306104
2306105 | Estaca pré-moldada de concreto protendido 23 x 23 cm - produzida - sem emenda - cravação | m | 95.76 |  | SICRO | 2306105
2306106 | Estaca pré-moldada de concreto protendido 25 x 25 cm - produzida - sem emenda - cravação | m | 104.29 |  | SICRO | 2306106
2306107 | Estaca pré-moldada de concreto protendido 26 x 26 cm - produzida - sem emenda - cravação | m | 107.29 |  | SICRO | 2306107
2306269 | Estaca pré-moldada de concreto protendido 30 x 30 cm - produzida - sem emenda - cravação | m | 120.7 |  | SICRO | 2306269
2306270 | Estaca pré-moldada de concreto protendido 33 x 33 cm - produzida - sem emenda - cravação | m | 134.81 |  | SICRO | 2306270
2306271 | Estaca pré-moldada de concreto protendido 35 x 35 cm - produzida - sem emenda - cravação | m | 148.25 |  | SICRO | 2306271
2306272 | Estaca pré-moldada de concreto protendido 38 x 38 cm - produzida - sem emenda - cravação | m | 156.73 |  | SICRO | 2306272
2306273 | Estaca pré-moldada de concreto protendido 40 x 40 cm - produzida - sem emenda - cravação | m | 175.92 |  | SICRO | 2306273
2306274 | Estaca pré-moldada de concreto protendido 42 x 42 cm - produzida - sem emenda - cravação | m | 188.36 |  | SICRO | 2306274
2306275 | Estaca pré-moldada de concreto protendido 45 x 45 cm - produzida - sem emenda - cravação | m | 218.03 |  | SICRO | 2306275
2306100 | Estaca pré-moldada de concreto protendido com compressão admissível de 100 t - comercial - sem emenda - fornecimento e cravação | m | 375.1 |  | SICRO | 2306100
2306004 | Estaca pré-moldada de concreto protendido com compressão admissível de 25 t - comercial - sem emenda - fornecimento e cravação | m | 130.9 |  | SICRO | 2306004
2306097 | Estaca pré-moldada de concreto protendido com compressão admissível de 35 t - comercial - sem emenda - fornecimento e cravação | m | 165.92 |  | SICRO | 2306097
2306098 | Estaca pré-moldada de concreto protendido com compressão admissível de 60 t - comercial - sem emenda - fornecimento e cravação | m | 175.88 |  | SICRO | 2306098
2306007 | Estaca pré-moldada de concreto protendido com compressão admissível de 75 t - comercial - sem emenda - fornecimento e cravação | m | 261.33 |  | SICRO | 2306007
2306067 | Estaca raiz perfurada na rocha com D = 16 cm - confecção | m | 501.57 |  | SICRO | 2306067
2306068 | Estaca raiz perfurada na rocha com D = 20 cm - confecção | m | 633.2 |  | SICRO | 2306068
2306069 | Estaca raiz perfurada na rocha com D = 25 cm - confecção | m | 857.16 |  | SICRO | 2306069
2306070 | Estaca raiz perfurada na rocha com D = 31 cm - confecção | m | 1318.51 |  | SICRO | 2306070
2306071 | Estaca raiz perfurada na rocha com D = 40 cm - confecção | m | 1984.62 |  | SICRO | 2306071
2306181 | Estaca raiz perfurada na rocha com D = 45 cm - confecção | m | 1998.12 |  | SICRO | 2306181
2306062 | Estaca raiz perfurada no solo com D = 16 cm - confecção | m | 88.73 |  | SICRO | 2306062
2306063 | Estaca raiz perfurada no solo com D = 20 cm - confecção | m | 106.63 |  | SICRO | 2306063
2306064 | Estaca raiz perfurada no solo com D = 25 cm - confecção | m | 131.35 |  | SICRO | 2306064
2306065 | Estaca raiz perfurada no solo com D = 31 cm - confecção | m | 169.98 |  | SICRO | 2306065
2306066 | Estaca raiz perfurada no solo com D = 40 cm - confecção | m | 239.29 |  | SICRO | 2306066
2306180 | Estaca raiz perfurada no solo com D = 45 cm - confecção | m | 269.98 |  | SICRO | 2306180
2306009 | Estaca Strauss D = 25 cm - confecção | m | 16.66 |  | SICRO | 2306009
2306010 | Estaca Strauss D = 32 cm - confecção | m | 20.76 |  | SICRO | 2306010
2306011 | Estaca Strauss D = 38 cm - confecção | m | 23.64 |  | SICRO | 2306011
2306012 | Estaca Strauss D = 45 cm - confecção | m | 27.68 |  | SICRO | 2306012
2306108 | Estaca trilho TR 25 - fornecimento e cravação | m | 153.78 |  | SICRO | 2306108
2306110 | Estaca trilho TR 37 - fornecimento e cravação | m | 219.27 |  | SICRO | 2306110
2306111 | Estaca trilho TR 45 - fornecimento e cravação | m | 258.74 |  | SICRO | 2306111
2306112 | Estaca trilho TR 57 - fornecimento e cravação | m | 322.16 |  | SICRO | 2306112
2306113 | Estaca trilho TR 68 - fornecimento e cravação | m | 379.59 |  | SICRO | 2306113
2306123 | Estaca triplo trilho TR 25 - com emenda - fornecimento e cravação | m | 419.42 |  | SICRO | 2306123
2306124 | Estaca triplo trilho TR 37 - com emenda - fornecimento e cravação | m | 614.66 |  | SICRO | 2306124
2306125 | Estaca triplo trilho TR 45 - com emenda - fornecimento e cravação | m | 733.91 |  | SICRO | 2306125
2306126 | Estaca triplo trilho TR 57 - com emenda - fornecimento e cravação | m | 924.32 |  | SICRO | 2306126
2306127 | Estaca triplo trilho TR 68 - com emenda - fornecimento e cravação | m | 1096.49 |  | SICRO | 2306127
2306300 | Fabricação de estaca pré-moldada de concreto protendida seção 15 x 15 cm | m | 32.74 |  | SICRO | 2306300
2306301 | Fabricação de estaca pré-moldada de concreto protendida seção 17 x 17 cm | m | 35.38 |  | SICRO | 2306301
2306302 | Fabricação de estaca pré-moldada de concreto protendida seção 20 x 20 cm | m | 42.47 |  | SICRO | 2306302
2306303 | Fabricação de estaca pré-moldada de concreto protendida seção 21 x 21 cm | m | 46.1 |  | SICRO | 2306303
2306304 | Fabricação de estaca pré-moldada de concreto protendida seção 23 x 23 cm | m | 49.27 |  | SICRO | 2306304
2306305 | Fabricação de estaca pré-moldada de concreto protendida seção 25 x 25 cm | m | 55.5 |  | SICRO | 2306305
2306306 | Fabricação de estaca pré-moldada de concreto protendida seção 26 x 26 cm | m | 56.87 |  | SICRO | 2306306
2306307 | Fabricação de estaca pré-moldada de concreto protendida seção 30 x 30 cm | m | 66.14 |  | SICRO | 2306307
2306308 | Fabricação de estaca pré-moldada de concreto protendida seção 33 x 33 cm | m | 74.63 |  | SICRO | 2306308
2306309 | Fabricação de estaca pré-moldada de concreto protendida seção 35 x 35 cm | m | 84.64 |  | SICRO | 2306309
2306310 | Fabricação de estaca pré-moldada de concreto protendida seção 38 x 38 cm | m | 89.6 |  | SICRO | 2306310
2306311 | Fabricação de estaca pré-moldada de concreto protendida seção 40 x 40 cm | m | 103.57 |  | SICRO | 2306311
2306312 | Fabricação de estaca pré-moldada de concreto protendida seção 42 x 42 cm | m | 112.07 |  | SICRO | 2306312
2306313 | Fabricação de estaca pré-moldada de concreto protendida seção 45 x 45 cm | m | 135.57 |  | SICRO | 2306313
2306013 | Gabarito de cravação de estacas submersas em aço ASTM A36 - confecção e instalação | kg | 12.22 |  | SICRO | 2306013
2306243 | Muro guia para estaca barrete com duas cortinas de 10 x 110 cm | m | 555.63 |  | SICRO | 2306243
2408149 | Estrutura em perfil de aço ASTM A36 corte, solda e montagem - fornecimento e instalação | kg | 15.81 |  | SICRO | 2408149
2407972 | Fornecimento e aplicação de adesivo estrutural à base de resina epóxi | kg | 70.62 |  | SICRO | 2407972
2407973 | Hidrojateamento em superfície de aço grau WJ-2 | m² | 29.95 |  | SICRO | 2407973
2408075 | Jateamento abrasivo em chapa de aço por esteira contínua | m² | 5.99 |  | SICRO | 2408075
2408069 | Jateamento de chapa de aço com o uso de granalhas de aço grau Sa 2 | m² | 5.61 |  | SICRO | 2408069
2419790 | Jateamento de chapa de aço com o uso de granalhas de aço grau Sa 2 1/2 | m² | 10.13 |  | SICRO | 2419790
2407976 | Jateamento de chapa de aço com o uso de granalhas de aço grau Sa 2 1/2 - em espaço confinado | m² | 11.64 |  | SICRO | 2407976
2408068 | Jateamento de chapa de aço com o uso de granalhas de aço grau Sa 3 | m² | 15.78 |  | SICRO | 2408068
2419705 | Pintura com epóxi de dois componentes com pistola a ar comprimido, uma demão, espessura de 120 µm | m² | 11.25 |  | SICRO | 2419705
2419704 | Pintura com primer epóxi de dois componentes com pistola a ar comprimido, uma demão, espessura de 70 µm | m² | 13.51 |  | SICRO | 2419704
2407981 | Pintura com selante epóxi vinílico com pistola airless, uma demão, espessura de 80 µm | m² | 18.84 |  | SICRO | 2407981
2407982 | Pintura com tinta anti-incrustante com pistola airless, uma demão, espessura de 125 µm | m² | 39.62 |  | SICRO | 2407982
2419703 | Pintura com tinta anticorrosiva à base de epóxi poliamida de dois componentes com pistola a ar comprimido, uma demão, espessura de 150 µm | m² | 15.83 |  | SICRO | 2419703
2408080 | Pintura de acabamento com esmalte epóxi com pistola a ar comprimido, uma demão, espessura de 40 µm | m² | 7.81 |  | SICRO | 2408080
2408078 | Pintura de acabamento com esmalte sintético com pistola a ar comprimido, uma demão, espessura de 30 µm | m² | 2.99 |  | SICRO | 2408078
2407979 | Pintura de acabamento com tinta de poliuretano acrílico de dois componentes com pistola airless, uma demão, espessura de 70 µm | m² | 14.09 |  | SICRO | 2407979
2407980 | Pintura de acabamento com tinta de poliuretano acrílico de dois componentes com pistola airless, uma demão, espessura de 70 µm - em espaço confinado | m² | 14.13 |  | SICRO | 2407980
2408077 | Pintura de fundo com tinta alquídica com pistola a ar comprimido, uma demão, espessura de 30 µm | m² | 6.88 |  | SICRO | 2408077
2407983 | Pintura de fundo com tinta anticorrosiva à base de epóxi poliamida de dois componentes com pistola airless, uma demão, espessura de 100 µm - em espaço confinado | m² | 8.53 |  | SICRO | 2407983
2407977 | Pintura de fundo com tinta anticorrosiva à base de epóxi poliamida de dois componentes com pistola airless, uma demão, espessura de 160 µm | m² | 16.59 |  | SICRO | 2407977
2407978 | Pintura de fundo com tinta anticorrosiva à base de epóxi poliamida de dois componentes com pistola airless, uma demão, espessura de 160 µm - em espaço confinado | m² | 16.63 |  | SICRO | 2407978
2408079 | Pintura de fundo com tinta epóxi com pistola a ar comprimido, uma demão, espessura de 120 µm | m² | 49.39 |  | SICRO | 2408079
2408076 | Pintura shop primer em chapa de aço por esteira contínua | m² | 10 |  | SICRO | 2408076
2408057 | Solda elétrica de perfis metálicos e chapas de aço com eletrodo E60XX | kg | 103.86 |  | SICRO | 2408057
2408058 | Solda elétrica de perfis metálicos e chapas de aço com eletrodo E70XX | kg | 67.49 |  | SICRO | 2408058
2407974 | Tratamento de superfície de aço com ferramenta mecânica grau SP-11 | m² | 356.32 |  | SICRO | 2407974
2407975 | Tratamento de superfície de aço com ferramenta mecânica grau SP-11 - em espaço confinado | m² | 363.3 |  | SICRO | 2407975
2419789 | Tratamento em chapa de aço por esteira contínua | m² | 8.66 |  | SICRO | 2419789
2607183 | Alinhamento manual da grade do AMV para qualquer abertura e qualquer bitola | un | 320.63 |  | SICRO | 2607183
2607226 | Assentamento dos materiais metálicos do AMV 1:10, TR 45, bitola larga | un | 469706.06 |  | SICRO | 2607226
2607209 | Assentamento dos materiais metálicos do AMV 1:10, TR 45, bitola métrica | un | 408693.57 |  | SICRO | 2607209
2607161 | Assentamento dos materiais metálicos do AMV 1:10, TR 45, bitola mista | un | 564739.68 |  | SICRO | 2607161
2607148 | Assentamento dos materiais metálicos do AMV 1:10, TR 57, bitola larga | un | 595574.09 |  | SICRO | 2607148
2607213 | Assentamento dos materiais metálicos do AMV 1:10, TR 57, bitola métrica | un | 518204.23 |  | SICRO | 2607213
2607165 | Assentamento dos materiais metálicos do AMV 1:10, TR 57, bitola mista | un | 716376.35 |  | SICRO | 2607165
2607152 | Assentamento dos materiais metálicos do AMV 1:10, TR 68, bitola larga | un | 710941 |  | SICRO | 2607152
2607217 | Assentamento dos materiais metálicos do AMV 1:10, TR 68, bitola métrica | un | 616285.1 |  | SICRO | 2607217
2607169 | Assentamento dos materiais metálicos do AMV 1:10, TR 68, bitola mista | un | 853443.41 |  | SICRO | 2607169
2607156 | Assentamento dos materiais metálicos do AMV 1:10, UIC 60, bitola larga | un | 625663.17 |  | SICRO | 2607156
2607221 | Assentamento dos materiais metálicos do AMV 1:10, UIC 60, bitola métrica | un | 544144.69 |  | SICRO | 2607221
2607173 | Assentamento dos materiais metálicos do AMV 1:10, UIC 60, bitola mista | un | 752043.32 |  | SICRO | 2607173
2607227 | Assentamento dos materiais metálicos do AMV 1:12, TR 45, bitola larga | un | 516602.2 |  | SICRO | 2607227
2607210 | Assentamento dos materiais metálicos do AMV 1:12, TR 45, bitola métrica | un | 449453.62 |  | SICRO | 2607210
2607162 | Assentamento dos materiais metálicos do AMV 1:12, TR 45, bitola mista | un | 621104.92 |  | SICRO | 2607162
2607149 | Assentamento dos materiais metálicos do AMV 1:12, TR 57, bitola larga | un | 654973.74 |  | SICRO | 2607149
2607214 | Assentamento dos materiais metálicos do AMV 1:12, TR 57, bitola métrica | un | 568727.64 |  | SICRO | 2607214
2607166 | Assentamento dos materiais metálicos do AMV 1:12, TR 57, bitola mista | un | 787798.62 |  | SICRO | 2607166
2607153 | Assentamento dos materiais metálicos do AMV 1:12, TR 68, bitola larga | un | 779883.64 |  | SICRO | 2607153
2607218 | Assentamento dos materiais metálicos do AMV 1:12, TR 68, bitola métrica | un | 678911.95 |  | SICRO | 2607218
2607170 | Assentamento dos materiais metálicos do AMV 1:12, TR 68, bitola mista | un | 936805.66 |  | SICRO | 2607170
2607157 | Assentamento dos materiais metálicos do AMV 1:12, UIC 60, bitola larga | un | 689275.54 |  | SICRO | 2607157
2607222 | Assentamento dos materiais metálicos do AMV 1:12, UIC 60, bitola métrica | un | 598484.3 |  | SICRO | 2607222
2607174 | Assentamento dos materiais metálicos do AMV 1:12, UIC 60, bitola mista | un | 827226.76 |  | SICRO | 2607174
2607228 | Assentamento dos materiais metálicos do AMV 1:14, TR 45, bitola larga | un | 568159.93 |  | SICRO | 2607228
2607211 | Assentamento dos materiais metálicos do AMV 1:14, TR 45, bitola métrica | un | 495467.32 |  | SICRO | 2607211
2607163 | Assentamento dos materiais metálicos do AMV 1:14, TR 45, bitola mista | un | 684725.89 |  | SICRO | 2607163
2607150 | Assentamento dos materiais metálicos do AMV 1:14, TR 57, bitola larga | un | 722010.09 |  | SICRO | 2607150
2607215 | Assentamento dos materiais metálicos do AMV 1:14, TR 57, bitola métrica | un | 625481.77 |  | SICRO | 2607215
2607167 | Assentamento dos materiais metálicos do AMV 1:14, TR 57, bitola mista | un | 864507.87 |  | SICRO | 2607167
2607154 | Assentamento dos materiais metálicos do AMV 1:14, TR 68, bitola larga | un | 859467.62 |  | SICRO | 2607154
2607219 | Assentamento dos materiais metálicos do AMV 1:14, TR 68, bitola métrica | un | 746600.43 |  | SICRO | 2607219
2607171 | Assentamento dos materiais metálicos do AMV 1:14, TR 68, bitola mista | un | 1033613.92 |  | SICRO | 2607171
2607158 | Assentamento dos materiais metálicos do AMV 1:14, UIC 60, bitola larga | un | 758039.12 |  | SICRO | 2607158
2607223 | Assentamento dos materiais metálicos do AMV 1:14, UIC 60, bitola métrica | un | 658230.28 |  | SICRO | 2607223
2607175 | Assentamento dos materiais metálicos do AMV 1:14, UIC 60, bitola mista | un | 909869.09 |  | SICRO | 2607175
2607151 | Assentamento dos materiais metálicos do AMV 1:20, TR 57, bitola larga | un | 865893.05 |  | SICRO | 2607151
2607216 | Assentamento dos materiais metálicos do AMV 1:20, TR 57, bitola métrica | un | 753309.87 |  | SICRO | 2607216
2607168 | Assentamento dos materiais metálicos do AMV 1:20, TR 57, bitola mista | un | 1044469.95 |  | SICRO | 2607168
2607155 | Assentamento dos materiais metálicos do AMV 1:20, TR 68, bitola larga | un | 1032226.44 |  | SICRO | 2607155
2607220 | Assentamento dos materiais metálicos do AMV 1:20, TR 68, bitola métrica | un | 895749.14 |  | SICRO | 2607220
2607172 | Assentamento dos materiais metálicos do AMV 1:20, TR 68, bitola mista | un | 1240068.53 |  | SICRO | 2607172
2607159 | Assentamento dos materiais metálicos do AMV 1:20, UIC 60, bitola larga | un | 909629.29 |  | SICRO | 2607159
2607224 | Assentamento dos materiais metálicos do AMV 1:20, UIC 60, bitola métrica | un | 790957.71 |  | SICRO | 2607224
2607176 | Assentamento dos materiais metálicos do AMV 1:20, UIC 60, bitola mista | un | 1095354.37 |  | SICRO | 2607176
2607225 | Assentamento dos materiais metálicos do AMV 1:8, TR 45, bitola larga | un | 427048.38 |  | SICRO | 2607225
2607208 | Assentamento dos materiais metálicos do AMV 1:8, TR 45, bitola métrica | un | 371620.67 |  | SICRO | 2607208
2607160 | Assentamento dos materiais metálicos do AMV 1:8, TR 45, bitola mista | un | 513457.93 |  | SICRO | 2607160
2607229 | Assentamento dos materiais metálicos do AMV 1:8, TR 57, bitola larga | un | 541504.27 |  | SICRO | 2607229
2607212 | Assentamento dos materiais metálicos do AMV 1:8, TR 57, bitola métrica | un | 471254.72 |  | SICRO | 2607212
2607164 | Assentamento dos materiais metálicos do AMV 1:8, TR 57, bitola mista | un | 649731.44 |  | SICRO | 2607164
2607207 | Lançamento manual de lastro em AMV com descarga da brita por caminhão | m³ | 208.8 |  | SICRO | 2607207
2607206 | Lançamento mecânico de lastro em AMV com descarga da brita por caminhão e espalhamento com carregadeira de pneus | m³ | 204.28 |  | SICRO | 2607206
2607344 | Nivelamento de AMV com socaria com grupo vibrador e levante de até 10 cm, abertura 1:10, bitola larga, dormente de madeira ou concreto | un | 233.43 |  | SICRO | 2607344
2607339 | Nivelamento de AMV com socaria com grupo vibrador e levante de até 10 cm, abertura 1:10, bitola métrica, dormente de madeira ou concreto | un | 160.36 |  | SICRO | 2607339
2607349 | Nivelamento de AMV com socaria com grupo vibrador e levante de até 10 cm, abertura 1:10, bitola mista, dormente de madeira ou concreto | un | 356.4 |  | SICRO | 2607349
2607345 | Nivelamento de AMV com socaria com grupo vibrador e levante de até 10 cm, abertura 1:12, bitola larga, dormente de madeira ou concreto | un | 266.36 |  | SICRO | 2607345
2607340 | Nivelamento de AMV com socaria com grupo vibrador e levante de até 10 cm, abertura 1:12, bitola métrica, dormente de madeira ou concreto | un | 183.09 |  | SICRO | 2607340
2607350 | Nivelamento de AMV com socaria com grupo vibrador e levante de até 10 cm, abertura 1:12, bitola mista, dormente de madeira ou concreto | un | 407.09 |  | SICRO | 2607350
2607346 | Nivelamento de AMV com socaria com grupo vibrador e levante de até 10 cm, abertura 1:14, bitola larga, dormente de madeira ou concreto | un | 309.37 |  | SICRO | 2607346
2607341 | Nivelamento de AMV com socaria com grupo vibrador e levante de até 10 cm, abertura 1:14, bitola métrica, dormente de madeira ou concreto | un | 216 |  | SICRO | 2607341
2607351 | Nivelamento de AMV com socaria com grupo vibrador e levante de até 10 cm, abertura 1:14, bitola mista, dormente de madeira ou concreto | un | 472.89 |  | SICRO | 2607351
2607347 | Nivelamento de AMV com socaria com grupo vibrador e levante de até 10 cm, abertura 1:20, bitola larga, dormente de madeira ou concreto | un | 408.18 |  | SICRO | 2607347
2607342 | Nivelamento de AMV com socaria com grupo vibrador e levante de até 10 cm, abertura 1:20, bitola métrica, dormente de madeira ou concreto | un | 266.36 |  | SICRO | 2607342
2607352 | Nivelamento de AMV com socaria com grupo vibrador e levante de até 10 cm, abertura 1:20, bitola mista, dormente de madeira ou concreto | un | 622.19 |  | SICRO | 2607352
2607343 | Nivelamento de AMV com socaria com grupo vibrador e levante de até 10 cm, abertura 1:8, bitola larga, dormente de madeira | un | 187.41 |  | SICRO | 2607343
2607338 | Nivelamento de AMV com socaria com grupo vibrador e levante de até 10 cm, abertura 1:8, bitola métrica, dormente de madeira | un | 137.13 |  | SICRO | 2607338
2607348 | Nivelamento de AMV com socaria com grupo vibrador e levante de até 10 cm, abertura 1:8, bitola mista, dormente de madeira | un | 286.32 |  | SICRO | 2607348
2607329 | Nivelamento de AMV com socaria manual e levante de até 10 cm, abertura 1:10, bitola larga, dormente de madeira ou concreto | un | 533.1 |  | SICRO | 2607329
2607324 | Nivelamento de AMV com socaria manual e levante de até 10 cm, abertura 1:10, bitola métrica, dormente de madeira ou concreto | un | 363.96 |  | SICRO | 2607324
2607334 | Nivelamento de AMV com socaria manual e levante de até 10 cm, abertura 1:10, bitola mista, dormente de madeira ou concreto | un | 772.93 |  | SICRO | 2607334
2607330 | Nivelamento de AMV com socaria manual e levante de até 10 cm, abertura 1:12, bitola larga, dormente de madeira ou concreto | un | 609.59 |  | SICRO | 2607330
2607325 | Nivelamento de AMV com socaria manual e levante de até 10 cm, abertura 1:12, bitola métrica, dormente de madeira ou concreto | un | 417.98 |  | SICRO | 2607325
2607335 | Nivelamento de AMV com socaria manual e levante de até 10 cm, abertura 1:12, bitola mista, dormente de madeira ou concreto | un | 883.22 |  | SICRO | 2607335
2607331 | Nivelamento de AMV com socaria manual e levante de até 10 cm, abertura 1:14, bitola larga, dormente de madeira ou concreto | un | 708.68 |  | SICRO | 2607331
2607326 | Nivelamento de AMV com socaria manual e levante de até 10 cm, abertura 1:14, bitola métrica, dormente de madeira ou concreto | un | 494.47 |  | SICRO | 2607326
2607336 | Nivelamento de AMV com socaria manual e levante de até 10 cm, abertura 1:14, bitola mista, dormente de madeira ou concreto | un | 1027.38 |  | SICRO | 2607336
2607332 | Nivelamento de AMV com socaria manual e levante de até 10 cm, abertura 1:20, bitola larga, dormente de madeira ou concreto | un | 938.21 |  | SICRO | 2607332
2607327 | Nivelamento de AMV com socaria manual e levante de até 10 cm, abertura 1:20, bitola métrica, dormente de madeira ou concreto | un | 609.59 |  | SICRO | 2607327
2607337 | Nivelamento de AMV com socaria manual e levante de até 10 cm, abertura 1:20, bitola mista, dormente de madeira ou concreto | un | 1358.33 |  | SICRO | 2607337
2607328 | Nivelamento de AMV com socaria manual e levante de até 10 cm, abertura 1:8, bitola larga, dormente de madeira | un | 427.64 |  | SICRO | 2607328
2607323 | Nivelamento de AMV com socaria manual e levante de até 10 cm, abertura 1:8, bitola métrica, dormente de madeira | un | 312.46 |  | SICRO | 2607323
2607333 | Nivelamento de AMV com socaria manual e levante de até 10 cm, abertura 1:8, bitola mista, dormente de madeira | un | 619.19 |  | SICRO | 2607333
2607106 | Posicionamento de jogo de dormentes de concreto para AMV 1:10, bitola larga | jg | 96817.69 |  | SICRO | 2607106
2607102 | Posicionamento de jogo de dormentes de concreto para AMV 1:10, bitola métrica | jg | 47575.25 |  | SICRO | 2607102
2607261 | Posicionamento de jogo de dormentes de concreto para AMV 1:10, bitola mista | jg | 96817.69 |  | SICRO | 2607261
2607107 | Posicionamento de jogo de dormentes de concreto para AMV 1:12, bitola larga | jg | 110499.97 |  | SICRO | 2607107
2607103 | Posicionamento de jogo de dormentes de concreto para AMV 1:12, bitola métrica | jg | 54145.36 |  | SICRO | 2607103
2607262 | Posicionamento de jogo de dormentes de concreto para AMV 1:12, bitola mista | jg | 110499.97 |  | SICRO | 2607262
2607108 | Posicionamento de jogo de dormentes de concreto para AMV 1:14, bitola larga | jg | 128719.85 |  | SICRO | 2607108
2607104 | Posicionamento de jogo de dormentes de concreto para AMV 1:14, bitola métrica | jg | 63977.26 |  | SICRO | 2607104
2607263 | Posicionamento de jogo de dormentes de concreto para AMV 1:14, bitola mista | jg | 128719.85 |  | SICRO | 2607263
2607109 | Posicionamento de jogo de dormentes de concreto para AMV 1:20, bitola larga | jg | 169720.32 |  | SICRO | 2607109
2607105 | Posicionamento de jogo de dormentes de concreto para AMV 1:20, bitola métrica | jg | 79563.82 |  | SICRO | 2607105
2607264 | Posicionamento de jogo de dormentes de concreto para AMV 1:20, bitola mista | jg | 169720.32 |  | SICRO | 2607264
2607093 | Posicionamento de jogo de dormentes de madeira para AMV 1:10, bitola larga | jg | 52133.17 |  | SICRO | 2607093
2607088 | Posicionamento de jogo de dormentes de madeira para AMV 1:10, bitola métrica | jg | 21480.68 |  | SICRO | 2607088
2607098 | Posicionamento de jogo de dormentes de madeira para AMV 1:10, bitola mista | jg | 52472 |  | SICRO | 2607098
2607094 | Posicionamento de jogo de dormentes de madeira para AMV 1:12, bitola larga | jg | 58761.16 |  | SICRO | 2607094
2607089 | Posicionamento de jogo de dormentes de madeira para AMV 1:12, bitola métrica | jg | 24593.16 |  | SICRO | 2607089
2607099 | Posicionamento de jogo de dormentes de madeira para AMV 1:12, bitola mista | jg | 59147.17 |  | SICRO | 2607099
2607095 | Posicionamento de jogo de dormentes de madeira para AMV 1:14, bitola larga | jg | 69027.62 |  | SICRO | 2607095
2607090 | Posicionamento de jogo de dormentes de madeira para AMV 1:14, bitola métrica | jg | 29948.98 |  | SICRO | 2607090
2607260 | Posicionamento de jogo de dormentes de madeira para AMV 1:14, bitola mista | jg | 69475.93 |  | SICRO | 2607260
2607096 | Posicionamento de jogo de dormentes de madeira para AMV 1:20, bitola larga | jg | 90996.65 |  | SICRO | 2607096
2607091 | Posicionamento de jogo de dormentes de madeira para AMV 1:20, bitola métrica | jg | 37627.17 |  | SICRO | 2607091
2607101 | Posicionamento de jogo de dormentes de madeira para AMV 1:20, bitola mista | jg | 91587.52 |  | SICRO | 2607101
2607092 | Posicionamento de jogo de dormentes de madeira para AMV 1:8, bitola larga | jg | 41483.49 |  | SICRO | 2607092
2607087 | Posicionamento de jogo de dormentes de madeira para AMV 1:8, bitola métrica | jg | 17929.01 |  | SICRO | 2607087
2607097 | Posicionamento de jogo de dormentes de madeira para AMV 1:8, bitola mista | jg | 41754.76 |  | SICRO | 2607097
2607198 | Regularização manual do lastro do AMV para qualquer abertura e qualquer bitola | un | 322.82 |  | SICRO | 2607198
2809170 | Demolição de AMV 1:10 TR 37, em bitola métrica, dormente de madeira, com separação e empilhamento | un | 1953.98 |  | SICRO | 2809170
2809183 | Demolição de AMV 1:10 TR 45, em bitola larga, dormente de madeira, com separação e empilhamento | un | 2842.11 |  | SICRO | 2809183
2809174 | Demolição de AMV 1:10 TR 45, em bitola métrica, dormente de madeira, com separação e empilhamento | un | 2052.72 |  | SICRO | 2809174
2809196 | Demolição de AMV 1:10 TR 45, em bitola mista, dormente de madeira, com separação e empilhamento | un | 2984.73 |  | SICRO | 2809196
2809187 | Demolição de AMV 1:10 TR 57, em bitola larga, dormente de madeira, com separação e empilhamento | un | 2991.99 |  | SICRO | 2809187
2809178 | Demolição de AMV 1:10 TR 57, em bitola métrica, dormente de madeira, com separação e empilhamento | un | 2200.7 |  | SICRO | 2809178
2809200 | Demolição de AMV 1:10 TR 57, em bitola mista, dormente de madeira, com separação e empilhamento | un | 3140.83 |  | SICRO | 2809200
2809191 | Demolição de AMV 1:10 TR 68, em bitola larga, dormente de madeira, com separação e empilhamento | un | 3129.43 |  | SICRO | 2809191
2809204 | Demolição de AMV 1:10 TR 68, em bitola mista, dormente de madeira, com separação e empilhamento | un | 3283.73 |  | SICRO | 2809204
2809171 | Demolição de AMV 1:12 TR 37, em bitola métrica, dormente de madeira, com separação e empilhamento | un | 2205.33 |  | SICRO | 2809171
2809184 | Demolição de AMV 1:12 TR 45, em bitola larga, dormente de madeira, com separação e empilhamento | un | 3205.36 |  | SICRO | 2809184
2809175 | Demolição de AMV 1:12 TR 45, em bitola métrica, dormente de madeira, com separação e empilhamento | un | 2313.95 |  | SICRO | 2809175
2809197 | Demolição de AMV 1:12 TR 45, em bitola mista, dormente de madeira, com separação e empilhamento | un | 3362.78 |  | SICRO | 2809197
2809188 | Demolição de AMV 1:12 TR 57, em bitola larga, dormente de madeira, com separação e empilhamento | un | 3370.22 |  | SICRO | 2809188
2809179 | Demolição de AMV 1:12 TR 57, em bitola métrica, dormente de madeira, com separação e empilhamento | un | 2476.72 |  | SICRO | 2809179
2809201 | Demolição de AMV 1:12 TR 57, em bitola mista, dormente de madeira, com separação e empilhamento | un | 3534.48 |  | SICRO | 2809201
2809192 | Demolição de AMV 1:12 TR 68, em bitola larga, dormente de madeira, com separação e empilhamento | un | 3521.41 |  | SICRO | 2809192
2809205 | Demolição de AMV 1:12 TR 68, em bitola mista, dormente de madeira, com separação e empilhamento | un | 3691.68 |  | SICRO | 2809205
2809172 | Demolição de AMV 1:14 TR 37, em bitola métrica, dormente de madeira, com separação e empilhamento | un | 2577.52 |  | SICRO | 2809172
2809185 | Demolição de AMV 1:14 TR 45, em bitola larga, dormente de madeira, com separação e empilhamento | un | 3689.66 |  | SICRO | 2809185
2809176 | Demolição de AMV 1:14 TR 45, em bitola métrica, dormente de madeira, com separação e empilhamento | un | 2697 |  | SICRO | 2809176
2809198 | Demolição de AMV 1:14 TR 45, em bitola mista, dormente de madeira, com separação e empilhamento | un | 3865.9 |  | SICRO | 2809198
2809189 | Demolição de AMV 1:14 TR 57, em bitola larga, dormente de madeira, com separação e empilhamento | un | 3871 |  | SICRO | 2809189
2809180 | Demolição de AMV 1:14 TR 57, em bitola métrica, dormente de madeira, com separação e empilhamento | un | 2876.05 |  | SICRO | 2809180
2809202 | Demolição de AMV 1:14 TR 57, em bitola mista, dormente de madeira, com separação e empilhamento | un | 4054.78 |  | SICRO | 2809202
2809193 | Demolição de AMV 1:14 TR 68, em bitola larga, dormente de madeira, com separação e empilhamento | un | 4037.31 |  | SICRO | 2809193
2809206 | Demolição de AMV 1:14 TR 68, em bitola mista, dormente de madeira, com separação e empilhamento | un | 4227.69 |  | SICRO | 2809206
2809190 | Demolição de AMV 1:20 TR 57, em bitola larga, dormente de madeira, com separação e empilhamento | un | 5009.86 |  | SICRO | 2809190
2809181 | Demolição de AMV 1:20 TR 57, em bitola métrica, dormente de madeira, com separação e empilhamento | un | 3534.96 |  | SICRO | 2809181
2809203 | Demolição de AMV 1:20 TR 57, em bitola mista, dormente de madeira, com separação e empilhamento | un | 5232.54 |  | SICRO | 2809203
2809194 | Demolição de AMV 1:20 TR 68, em bitola larga, dormente de madeira, com separação e empilhamento | un | 5209.43 |  | SICRO | 2809194
2809207 | Demolição de AMV 1:20 TR 68, em bitola mista, dormente de madeira, com separação e empilhamento | un | 5440.04 |  | SICRO | 2809207
2809169 | Demolição de AMV 1:8 TR 37, em bitola métrica, dormente de madeira, com separação e empilhamento | un | 1680.79 |  | SICRO | 2809169
2809182 | Demolição de AMV 1:8 TR 45, em bitola larga, dormente de madeira, com separação e empilhamento | un | 2342.18 |  | SICRO | 2809182
2809173 | Demolição de AMV 1:8 TR 45, em bitola métrica, dormente de madeira, com separação e empilhamento | un | 1770.56 |  | SICRO | 2809173
2809195 | Demolição de AMV 1:8 TR 45, em bitola mista, dormente de madeira, com separação e empilhamento | un | 2449.35 |  | SICRO | 2809195
2809186 | Demolição de AMV 1:8 TR 57, em bitola larga, dormente de madeira, com separação e empilhamento | un | 2478.43 |  | SICRO | 2809186
2809177 | Demolição de AMV 1:8 TR 57, em bitola métrica, dormente de madeira, com separação e empilhamento | un | 1905.08 |  | SICRO | 2809177
2809199 | Demolição de AMV 1:8 TR 57, em bitola mista, dormente de madeira, com separação e empilhamento | un | 2591.25 |  | SICRO | 2809199
2809219 | Demolição de via, bitola larga, 1.667 dormentes de madeira/km, trilho TR 45, barra com 12 m de comprimento, com separação e empilhamento | km | 23508.3 |  | SICRO | 2809219
2809220 | Demolição de via, bitola larga, 1.667 dormentes de madeira/km, trilho TR 57, barra com 12 m de comprimento, com separação e empilhamento | km | 25057.99 |  | SICRO | 2809220
2809221 | Demolição de via, bitola larga, 1.667 dormentes de madeira/km, trilho TR 68, barra com 12 m de comprimento, com separação e empilhamento | km | 25819.04 |  | SICRO | 2809221
2809163 | Demolição de via, bitola larga, 1.750 dormentes de madeira/km, trilho TR 45, barra com 12 m de comprimento, com separação e empilhamento | km | 24546.15 |  | SICRO | 2809163
2809164 | Demolição de via, bitola larga, 1.750 dormentes de madeira/km, trilho TR 57, barra com 12 m de comprimento, com separação e empilhamento | km | 26152.67 |  | SICRO | 2809164
2809165 | Demolição de via, bitola larga, 1.750 dormentes de madeira/km, trilho TR 68, barra com 12 m de comprimento, com separação e empilhamento | km | 26935.13 |  | SICRO | 2809165
2809216 | Demolição de via, bitola métrica, 1.667 dormentes de madeira/km, trilho TR 37, barra com 12 m de comprimento, com separação e empilhamento | km | 21719.1 |  | SICRO | 2809216
2809217 | Demolição de via, bitola métrica, 1.667 dormentes de madeira/km, trilho TR 45, barra com 12 m de comprimento, com separação e empilhamento | km | 22114.71 |  | SICRO | 2809217
2809218 | Demolição de via, bitola métrica, 1.667 dormentes de madeira/km, trilho TR 57, barra com 12 m de comprimento, com separação e empilhamento | km | 23641.88 |  | SICRO | 2809218
2809160 | Demolição de via, bitola métrica, 1.750 dormentes de madeira/km, trilho TR 37, barra com 12 m de comprimento, com separação e empilhamento | km | 22687.25 |  | SICRO | 2809160
2809161 | Demolição de via, bitola métrica, 1.750 dormentes de madeira/km, trilho TR 45, barra com 12 m de comprimento, com separação e empilhamento | km | 23085.72 |  | SICRO | 2809161
2809162 | Demolição de via, bitola métrica, 1.750 dormentes de madeira/km, trilho TR 57, barra com 12 m de comprimento, com separação e empilhamento | km | 24669.28 |  | SICRO | 2809162
2809222 | Demolição de via, bitola mista, 1.667 dormentes de madeira/km, trilho TR 45, barra com 12 m de comprimento, com separação e empilhamento | km | 21488.34 |  | SICRO | 2809222
2809223 | Demolição de via, bitola mista, 1.667 dormentes de madeira/km, trilho TR 57, barra com 12 m de comprimento, com separação e empilhamento | km | 27525.42 |  | SICRO | 2809223
2809224 | Demolição de via, bitola mista, 1.667 dormentes de madeira/km, trilho TR 68, barra com 12 m de comprimento, com separação e empilhamento | km | 28666.99 |  | SICRO | 2809224
2809166 | Demolição de via, bitola mista, 1.750 dormentes de madeira/km, trilho TR 45, barra com 12 m de comprimento, com separação e empilhamento | km | 22361.81 |  | SICRO | 2809166
2809167 | Demolição de via, bitola mista, 1.750 dormentes de madeira/km, trilho TR 57, barra com 12 m de comprimento, com separação e empilhamento | km | 28692.68 |  | SICRO | 2809167
2809168 | Demolição de via, bitola mista, 1.750 dormentes de madeira/km, trilho TR 68, barra com 12 m de comprimento, com separação e empilhamento | km | 29866.36 |  | SICRO | 2809168
2809158 | Retirada manual de dormente de madeira, bitola larga ou mista, com separação e empilhamento | un | 10.78 |  | SICRO | 2809158
2809159 | Retirada manual de dormente de madeira, bitola métrica, com separação e empilhamento | un | 8.11 |  | SICRO | 2809159
2909152 | Aferição da geometria da via com carro controle | km | 119.95 |  | SICRO | 2909152
2909153 | Capina química da plataforma ferroviária | km | 150.87 |  | SICRO | 2909153
2909151 | Estabilização dinâmica da via | km | 72.06 |  | SICRO | 2909151
2909145 | Nivelamento de junta com socaria manual da via | un | 10.69 |  | SICRO | 2909145
2909379 | Nivelamento de via com grupo gerador/vibrador e levante de até 10 cm - bitola métrica ou larga com dormente de madeira ou concreto e taxa de dormentação de 1.667 un/km | km | 5967.55 |  | SICRO | 2909379
2909381 | Nivelamento de via com grupo gerador/vibrador e levante de até 10 cm - bitola métrica ou larga com dormente de madeira ou concreto e taxa de dormentação de 1.750 un/km | km | 6244.49 |  | SICRO | 2909381
2909388 | Nivelamento de via com grupo gerador/vibrador e levante de até 10 cm - bitola métrica ou larga com dormente de madeira ou concreto e taxa de dormentação de 1.850 un/km | km | 6579.04 |  | SICRO | 2909388
2909380 | Nivelamento de via com grupo gerador/vibrador e levante de até 10 cm - bitola mista com dormente de madeira ou concreto e taxa de dormentação de 1.667 un/km | km | 8746.8 |  | SICRO | 2909380
2909382 | Nivelamento de via com grupo gerador/vibrador e levante de até 10 cm - bitola mista com dormente de madeira ou concreto e taxa de dormentação de 1.750 un/km | km | 9161.29 |  | SICRO | 2909382
2909387 | Nivelamento de via com grupo gerador/vibrador e levante de até 10 cm - bitola mista com dormente de madeira ou concreto e taxa de dormentação de 1.850 un/km | km | 9665.24 |  | SICRO | 2909387
2909375 | Nivelamento de via com socaria manual e levante de até 10 cm - bitola métrica ou larga com dormente de madeira ou concreto e taxa de dormentação de 1.667 un/km | km | 9537 |  | SICRO | 2909375
2909377 | Nivelamento de via com socaria manual e levante de até 10 cm - bitola métrica ou larga com dormente de madeira ou concreto e taxa de dormentação de 1.750 un/km | km | 9982.38 |  | SICRO | 2909377
2909386 | Nivelamento de via com socaria manual e levante de até 10 cm - bitola métrica ou larga com dormente de madeira ou concreto e taxa de dormentação de 1.850 un/km | km | 10519.49 |  | SICRO | 2909386
2909376 | Nivelamento de via com socaria manual e levante de até 10 cm - bitola mista com dormente de madeira ou concreto e taxa de dormentação de 1.667 un/km | km | 14007.6 |  | SICRO | 2909376
2909378 | Nivelamento de via com socaria manual e levante de até 10 cm - bitola mista com dormente de madeira ou concreto e taxa de dormentação de 1.750 un/km | km | 14681.04 |  | SICRO | 2909378
2909385 | Nivelamento de via com socaria manual e levante de até 10 cm - bitola mista com dormente de madeira ou concreto e taxa de dormentação de 1.850 un/km | km | 15482.09 |  | SICRO | 2909385
2909383 | Nivelamento e alinhamento de via com socadora automática e levante de até 10 cm - qualquer bitola ou dormente e taxa de dormentação de 1.667 un/km | km | 6171.82 |  | SICRO | 2909383
2909384 | Nivelamento e alinhamento de via com socadora automática e levante de até 10 cm - qualquer bitola ou dormente e taxa de dormentação de 1.750 un/km | km | 6479.14 |  | SICRO | 2909384
2909148 | Regularização do lastro com reguladora de lastro | km | 437.56 |  | SICRO | 2909148
2909389 | Regularização manual do lastro em via corrida, bitola larga, com qualquer tipo de dormente | km | 3468.94 |  | SICRO | 2909389
2909390 | Regularização manual do lastro em via corrida, bitola métrica, com qualquer tipo de dormente | km | 2442.93 |  | SICRO | 2909390
2909391 | Regularização manual do lastro em via corrida, bitola mista, com qualquer tipo de dormente | km | 4163 |  | SICRO | 2909391
3009336 | Alívio de tensão, com martelo de bronze, em TLS com 120 de comprimento de TR45, taxa de dormentação de 1.667 un/km, para qualquer bitola e fixação elástica | un | 96.75 |  | SICRO | 3009336
3009337 | Alívio de tensão, com martelo de bronze, em TLS com 120 de comprimento de TR45, taxa de dormentação de 1.750 un/km, para qualquer bitola e fixação elástica | un | 99.32 |  | SICRO | 3009337
3009340 | Alívio de tensão, com martelo de bronze, em TLS com 120 de comprimento de TR57, taxa de dormentação de 1.667 un/km, para qualquer bitola e fixação elástica | un | 185 |  | SICRO | 3009340
3009341 | Alívio de tensão, com martelo de bronze, em TLS com 120 de comprimento de TR57, taxa de dormentação de 1.750 un/km, para qualquer bitola e fixação elástica | un | 190.13 |  | SICRO | 3009341
3009344 | Alívio de tensão, com martelo de bronze, em TLS com 120 de comprimento de TR68, taxa de dormentação de 1.667 un/km, para qualquer bitola e fixação elástica | un | 97.19 |  | SICRO | 3009344
3009345 | Alívio de tensão, com martelo de bronze, em TLS com 120 de comprimento de TR68, taxa de dormentação de 1.750 un/km, para qualquer bitola e fixação elástica | un | 99.76 |  | SICRO | 3009345
3009348 | Alívio de tensão, com martelo de bronze, em TLS com 120 de comprimento de UIC60, taxa de dormentação de 1.667 un/km, para qualquer bitola e fixação elástica | un | 185.06 |  | SICRO | 3009348
3009349 | Alívio de tensão, com martelo de bronze, em TLS com 120 de comprimento de UIC60, taxa de dormentação de 1.750 un/km, para qualquer bitola e fixação elástica | un | 190.19 |  | SICRO | 3009349
3009338 | Alívio de tensão, com martelo de bronze, em TLS com 240 de comprimento de TR45, taxa de dormentação de 1.667 un/km, para qualquer bitola e fixação elástica | un | 96.75 |  | SICRO | 3009338
3009339 | Alívio de tensão, com martelo de bronze, em TLS com 240 de comprimento de TR45, taxa de dormentação de 1.750 un/km, para qualquer bitola e fixação elástica | un | 99.32 |  | SICRO | 3009339
3009342 | Alívio de tensão, com martelo de bronze, em TLS com 240 de comprimento de TR57, taxa de dormentação de 1.667 un/km, para qualquer bitola e fixação elástica | un | 185 |  | SICRO | 3009342
3009343 | Alívio de tensão, com martelo de bronze, em TLS com 240 de comprimento de TR57, taxa de dormentação de 1.750 un/km, para qualquer bitola e fixação elástica | un | 190.13 |  | SICRO | 3009343
3009346 | Alívio de tensão, com martelo de bronze, em TLS com 240 de comprimento de TR68, taxa de dormentação de 1.667 un/km, para qualquer bitola e fixação elástica | un | 97.19 |  | SICRO | 3009346
3009347 | Alívio de tensão, com martelo de bronze, em TLS com 240 de comprimento de TR68, taxa de dormentação de 1.750 un/km, para qualquer bitola e fixação elástica | un | 99.76 |  | SICRO | 3009347
3009350 | Alívio de tensão, com martelo de bronze, em TLS com 240 de comprimento de UIC60, taxa de dormentação de 1.667 un/km, para qualquer bitola e fixação elástica | un | 185.06 |  | SICRO | 3009350
3009351 | Alívio de tensão, com martelo de bronze, em TLS com 240 de comprimento de UIC60, taxa de dormentação de 1.750 un/km, para qualquer bitola e fixação elástica | un | 190.19 |  | SICRO | 3009351
3009080 | Colocação manual de grampo elástico Pandrol | un | 0.14 |  | SICRO | 3009080
3009075 | Colocação manual de retensor para trilho TR45 | un | 54.95 |  | SICRO | 3009075
3009076 | Colocação manual de retensor para trilho TR57 | un | 56.75 |  | SICRO | 3009076
3009077 | Colocação manual de retensor para trilho TR68 | un | 59.91 |  | SICRO | 3009077
3009078 | Colocação manual de retensor para trilho UIC60 | un | 62.37 |  | SICRO | 3009078
3009087 | Colocação mecanizada de grampo elástico Pandrol | un | 0.1 |  | SICRO | 3009087
3009085 | Contratrilho TR45, comprimento de 12 m, sobre dormente de madeira, taxa de dormentação de 1.750 un/km, tala de junção de 6 furos e fixação rígida - posicionamento e assentamento manual | m | 1034.17 |  | SICRO | 3009085
3009086 | Contratrilho TR57, comprimento de 12 m, sobre dormente de madeira, taxa de dormentação de 1.750 un/km, tala de junção de 6 furos e fixação rígida - posicionamento e assentamento manual | m | 1367.51 |  | SICRO | 3009086
3009089 | Contratrilho TR68, comprimento de 12 m, sobre dormente de madeira, taxa de dormentação de 1.750 un/km, tala de junção de 6 furos e fixação rígida - posicionamento e assentamento manual | m | 1672.22 |  | SICRO | 3009089
3009090 | Contratrilho UIC60, comprimento de 12 m, sobre dormente de madeira, taxa de dormentação de 1.750 un/km, tala de junção de 6 furos e fixação rígida - posicionamento e assentamento manual | m | 1512.12 |  | SICRO | 3009090
3009004 | Dormente de concreto monobloco protendido bitola larga - confecção | un | 425.47 |  | SICRO | 3009004
3009002 | Dormente de concreto monobloco protendido bitola métrica - confecção | un | 321.17 |  | SICRO | 3009002
3009006 | Dormente de concreto monobloco protendido bitola mista - confecção | un | 578.55 |  | SICRO | 3009006
3009335 | Dormente de concreto monobloco protendido para AMV bitola larga ou mista - confecção | un | 1113.89 |  | SICRO | 3009335
3009334 | Dormente de concreto monobloco protendido para AMV bitola métrica - confecção | un | 793.52 |  | SICRO | 3009334
3009280 | Dormente de concreto monobloco, bitola larga, taxa de dormentação de 1.667 un/km, fixação elástica Pandrol - posicionamento mecanizado com carregadeira | km | 732770.26 |  | SICRO | 3009280
3009281 | Dormente de concreto monobloco, bitola larga, taxa de dormentação de 1.667 un/km, fixação elástica Pandrol - posicionamento mecanizado com pórtico | km | 724862.42 |  | SICRO | 3009281
3009061 | Dormente de concreto monobloco, bitola larga, taxa de dormentação de 1.750 un/km, fixação elástica Pandrol - posicionamento mecanizado com carregadeira | km | 769255.95 |  | SICRO | 3009061
3009062 | Dormente de concreto monobloco, bitola larga, taxa de dormentação de 1.750 un/km, fixação elástica Pandrol - posicionamento mecanizado com pórtico | km | 760953.29 |  | SICRO | 3009062
3009278 | Dormente de concreto monobloco, bitola métrica, taxa de dormentação de 1.667 un/km, fixação elástica Pandrol - posicionamento mecanizado com carregadeira | km | 553736.63 |  | SICRO | 3009278
3009279 | Dormente de concreto monobloco, bitola métrica, taxa de dormentação de 1.667 un/km, fixação elástica Pandrol - posicionamento mecanizado com pórtico | km | 547907.08 |  | SICRO | 3009279
3009059 | Dormente de concreto monobloco, bitola métrica, taxa de dormentação de 1.750 un/km, fixação elástica Pandrol - posicionamento mecanizado com carregadeira | km | 581308.22 |  | SICRO | 3009059
3009060 | Dormente de concreto monobloco, bitola métrica, taxa de dormentação de 1.750 un/km, fixação elástica Pandrol - posicionamento mecanizado com pórtico | km | 575187.35 |  | SICRO | 3009060
3009282 | Dormente de concreto monobloco, bitola mista, taxa de dormentação de 1.667 un/km, fixação elástica Pandrol - posicionamento mecanizado com carregadeira | km | 987957.12 |  | SICRO | 3009282
3009283 | Dormente de concreto monobloco, bitola mista, taxa de dormentação de 1.667 un/km, fixação elástica Pandrol - posicionamento mecanizado com pórtico | km | 980044.78 |  | SICRO | 3009283
3009063 | Dormente de concreto monobloco, bitola mista, taxa de dormentação de 1.750 un/km, fixação elástica Pandrol - posicionamento mecanizado com carregadeira | km | 1037148.57 |  | SICRO | 3009063
3009064 | Dormente de concreto monobloco, bitola mista, taxa de dormentação de 1.750 un/km, fixação elástica Pandrol - posicionamento mecanizado com pórtico | km | 1028841.19 |  | SICRO | 3009064
3009081 | Dormente de madeira para ponte, bitola métrica ou larga, para TR45, fixação rígida - posicionamento e assentamento mecanizado | un | 788.19 |  | SICRO | 3009081
3009082 | Dormente de madeira para ponte, bitola métrica ou larga, para TR57, fixação rígida - posicionamento e assentamento mecanizado | un | 880.45 |  | SICRO | 3009082
3009083 | Dormente de madeira para ponte, bitola métrica ou larga, para TR68, fixação rígida - posicionamento e assentamento mecanizado | un | 911.88 |  | SICRO | 3009083
3009084 | Dormente de madeira para ponte, bitola métrica ou larga, para UIC60, fixação rígida - posicionamento e assentamento mecanizado | un | 938.91 |  | SICRO | 3009084
3009070 | Dormente de madeira, bitola larga ou mista - posicionamento manual | un | 450.08 |  | SICRO | 3009070
3009285 | Dormente de madeira, bitola larga ou mista, taxa de dormentação de 1.667 un/km - posicionamento mecanizado com carregadeira | km | 730793.81 |  | SICRO | 3009285
3009072 | Dormente de madeira, bitola larga ou mista, taxa de dormentação de 1.750 un/km - posicionamento mecanizado com carregadeira | km | 767181.09 |  | SICRO | 3009072
3009069 | Dormente de madeira, bitola métrica - posicionamento manual | un | 253.16 |  | SICRO | 3009069
3009284 | Dormente de madeira, bitola métrica, taxa de dormentação de 1.667 un/km - posicionamento mecanizado com carregadeira | km | 407280.04 |  | SICRO | 3009284
3009071 | Dormente de madeira, bitola métrica, taxa de dormentação de 1.750 un/km - posicionamento mecanizado com carregadeira | km | 427559.56 |  | SICRO | 3009071
3009091 | Lançamento de lastro, 10 cm de altura, primeiro levante, descarga de pedra britada de caminhões | m³ | 219.25 |  | SICRO | 3009091
3009058 | Lubrificador de trilhos e de flanges de rodas | un | 91775.32 |  | SICRO | 3009058
3009229 | Posicionamento mecanizado de trilhos | km | 201.74 |  | SICRO | 3009229
3009132 | Pré-alinhamento manual da grade com dormente de madeira | km | 1282.54 |  | SICRO | 3009132
3009133 | Pré-alinhamento mecanizado da grade | km | 1762.89 |  | SICRO | 3009133
3009321 | Solda aluminotérmica para TR45 com cadinho descartável, executada no campo, para formação de trilho longo soldado (TLS) | un | 1537.65 |  | SICRO | 3009321
3009322 | Solda aluminotérmica para TR57 com cadinho descartável, executada no campo, para formação de trilho longo soldado (TLS) | un | 1576.37 |  | SICRO | 3009322
3009323 | Solda aluminotérmica para TR68 com cadinho descartável, executada no campo, para formação de trilho longo soldado (TLS) | un | 1646.23 |  | SICRO | 3009323
3009324 | Solda aluminotérmica para UIC60 com cadinho descartável, executada no campo, para formação de trilho longo soldado (TLS) | un | 1593.79 |  | SICRO | 3009324
3009096 | Solda elétrica por caldeamento para qualquer perfil de trilho, comprimento de 12 m, em estaleiro para formação de trilho longo soldado | un | 274.45 |  | SICRO | 3009096
3009330 | Solda elétrica por caldeamento para trilho TR45, comprimento de até 24 m, em via com dormente de concreto para formação de barra ou trilho longo soldado | un | 225.07 |  | SICRO | 3009330
3009326 | Solda elétrica por caldeamento para trilho TR45, comprimento de até 24 m, em via com dormente de madeira para formação de barra ou trilho longo soldado | un | 231.01 |  | SICRO | 3009326
3009234 | Trilho TR45, comprimento de 12 m, sobre dormente de concreto, bitola métrica ou larga, taxa de dormentação de 1.667 un/km, tala de junção de 6 furos e fixação elástica Pandrol - posicionamento e assentamento manual | km | 1076161.84 |  | SICRO | 3009234
3009022 | Trilho TR45, comprimento de 12 m, sobre dormente de concreto, bitola métrica ou larga, taxa de dormentação de 1.750 un/km, tala de junção de 6 furos e fixação elástica Pandrol - posicionamento e assentamento manual | km | 1082670.06 |  | SICRO | 3009022
3009230 | Trilho TR45, comprimento de 12 m, sobre dormente de concreto, bitola mista, taxa de dormentação de 1.667 un/km, tala de junção de 6 furos e fixação elástica Pandrol - posicionamento e assentamento manual | km | 1614403.2 |  | SICRO | 3009230
3009018 | Trilho TR45, comprimento de 12 m, sobre dormente de concreto, bitola mista, taxa de dormentação de 1.750 un/km, tala de junção de 6 furos e fixação elástica Pandrol - posicionamento e assentamento manual | km | 1624165.54 |  | SICRO | 3009018
3009288 | Trilho TR45, comprimento de 12 m, sobre dormente de madeira, bitola métrica ou larga, taxa de dormentação de 1.667 un/km, tala de junção de 6 furos e fixação rígida - posicionamento e assentamento manual | km | 1369111.92 |  | SICRO | 3009288
3009013 | Trilho TR45, comprimento de 12 m, sobre dormente de madeira, bitola métrica ou larga, taxa de dormentação de 1.750 un/km, tala de junção de 6 furos e fixação rígida - posicionamento e assentamento manual | km | 1389994.15 |  | SICRO | 3009013
3009292 | Trilho TR45, comprimento de 12 m, sobre dormente de madeira, bitola mista, taxa de dormentação de 1.667 un/km, tala de junção de 6 furos e fixação rígida - posicionamento e assentamento manual | km | 2053670.53 |  | SICRO | 3009292
3009225 | Trilho TR45, comprimento de 12 m, sobre dormente de madeira, bitola mista, taxa de dormentação de 1.750 un/km, tala de junção de 6 furos e fixação rígida - posicionamento e assentamento manual | km | 2084994.04 |  | SICRO | 3009225
3009100 | Trilho TR45, comprimento de 120 m (TLS), formado por trilhos curtos de 12 m soldados por caldeamento - confecção em estaleiro | un | 48632.23 |  | SICRO | 3009100
3009238 | Trilho TR45, comprimento de 120 m (TLS), sobre dormente de concreto, bitola métrica ou larga, taxa de dormentação de 1.667 un/km, tala de junção de 6 furos e fixação elástica Pandrol - posicionamento e assentamento mecanizado | km | 962094.39 |  | SICRO | 3009238
3009304 | Trilho TR45, comprimento de 120 m (TLS), sobre dormente de concreto, bitola mista, taxa de dormentação de 1.667 un/km, tala de junção de 6 furos e fixação elástica Pandrol - posicionamento e assentamento mecanizado | km | 1443040.55 |  | SICRO | 3009304
3009030 | Trilho TR45, comprimento de 120 m (TLS), sobre dormente de concreto, bitola mista, taxa de dormentação de 1.750 un/km, tala de junção de 6 furos e fixação elástica Pandrol - posicionamento e assentamento mecanizado | km | 1452795.04 |  | SICRO | 3009030
3009254 | Trilho TR45, comprimento de 120 m (TLS), sobre dormente de madeira, bitola métrica ou larga, taxa de dormentação de 1.667 un/km, tala de junção de 6 furos e fixação elástica Pandrol - posicionamento e assentamento mecanizado | km | 1444457.67 |  | SICRO | 3009254
3009262 | Trilho TR45, comprimento de 120 m (TLS), sobre dormente de madeira, bitola métrica ou larga, taxa de dormentação de 1.667 un/km, tala de junção de 6 furos e fixação rígida - posicionamento e assentamento mecanizado | km | 1253581.89 |  | SICRO | 3009262
3009034 | Trilho TR45, comprimento de 120 m (TLS), sobre dormente de madeira, bitola métrica ou larga, taxa de dormentação de 1.750 un/km, tala de junção de 6 furos e fixação elástica Pandrol - posicionamento e assentamento mecanizado | km | 1475255.61 |  | SICRO | 3009034
3009042 | Trilho TR45, comprimento de 120 m (TLS), sobre dormente de madeira, bitola métrica ou larga, taxa de dormentação de 1.750 un/km, tala de junção de 6 furos e fixação rígida - posicionamento e assentamento mecanizado | km | 1274875.96 |  | SICRO | 3009042
3009270 | Trilho TR45, comprimento de 120 m (TLS), sobre dormente de madeira, bitola mista, taxa de dormentação de 1.667 un/km, tala de junção de 6 furos e fixação elástica Pandrol - posicionamento e assentamento mecanizado | km | 2167360.09 |  | SICRO | 3009270
3009050 | Trilho TR45, comprimento de 120 m (TLS), sobre dormente de madeira, bitola mista, taxa de dormentação de 1.750 un/km, tala de junção de 6 furos e fixação elástica Pandrol - posicionamento e assentamento mecanizado | km | 2213596.03 |  | SICRO | 3009050
3009101 | Trilho TR45, comprimento de 240 m (TLS), formado por trilhos curtos de 12 m soldados por caldeamento - confecção em estaleiro | un | 97538.92 |  | SICRO | 3009101
3009246 | Trilho TR45, comprimento de 240 m (TLS), sobre dormente de concreto, bitola métrica ou larga, taxa de dormentação de 1.667 un/km, tala de junção de 6 furos e fixação elástica Pandrol - posicionamento e assentamento mecanizado | km | 956212.3 |  | SICRO | 3009246
3009208 | Trilho TR45, comprimento de 240 m (TLS), sobre dormente de concreto, bitola métrica ou larga, taxa de dormentação de 1.750 un/km, tala de junção de 6 furos e fixação elástica Pandrol - posicionamento e assentamento mecanizado | km | 962715.49 |  | SICRO | 3009208
3009308 | Trilho TR45, comprimento de 240 m (TLS), sobre dormente de concreto, bitola mista, taxa de dormentação de 1.667 un/km, tala de junção de 6 furos e fixação elástica Pandrol - posicionamento e assentamento mecanizado | km | 1434218.07 |  | SICRO | 3009308
3009212 | Trilho TR45, comprimento de 240 m (TLS), sobre dormente de concreto, bitola mista, taxa de dormentação de 1.750 un/km, tala de junção de 6 furos e fixação elástica Pandrol - posicionamento e assentamento mecanizado | km | 1443972.86 |  | SICRO | 3009212
3009258 | Trilho TR45, comprimento de 240 m (TLS), sobre dormente de madeira, bitola métrica ou larga, taxa de dormentação de 1.667 un/km, tala de junção de 6 furos e fixação elástica Pandrol - posicionamento e assentamento mecanizado | km | 1438634.39 |  | SICRO | 3009258
3009266 | Trilho TR45, comprimento de 240 m (TLS), sobre dormente de madeira, bitola métrica ou larga, taxa de dormentação de 1.667 un/km, tala de junção de 6 furos e fixação rígida - posicionamento e assentamento mecanizado | km | 1247758.61 |  | SICRO | 3009266
3009038 | Trilho TR45, comprimento de 240 m (TLS), sobre dormente de madeira, bitola métrica ou larga, taxa de dormentação de 1.750 un/km, tala de junção de 6 furos e fixação elástica Pandrol - posicionamento e assentamento mecanizado | km | 1469432.33 |  | SICRO | 3009038
3009046 | Trilho TR45, comprimento de 240 m (TLS), sobre dormente de madeira, bitola métrica ou larga, taxa de dormentação de 1.750 un/km, tala de junção de 6 furos e fixação rígida - posicionamento e assentamento mecanizado | km | 1269052.68 |  | SICRO | 3009046
3009274 | Trilho TR45, comprimento de 240 m (TLS), sobre dormente de madeira, bitola mista, taxa de dormentação de 1.667 un/km, tala de junção de 6 furos e fixação elástica Pandrol - posicionamento e assentamento mecanizado | km | 2158625.9 |  | SICRO | 3009274
3009054 | Trilho TR45, comprimento de 240 m (TLS), sobre dormente de madeira, bitola mista, taxa de dormentação de 1.750 un/km, tala de junção de 6 furos e fixação elástica Pandrol - posicionamento e assentamento mecanizado | km | 2204861.85 |  | SICRO | 3009054
3009235 | Trilho TR57, comprimento de 12 m, sobre dormente de concreto, bitola métrica ou larga, taxa de dormentação de 1.667 un/km, tala de junção de 6 furos e fixação elástica Pandrol - posicionamento e assentamento manual | km | 1410005.74 |  | SICRO | 3009235
3009023 | Trilho TR57, comprimento de 12 m, sobre dormente de concreto, bitola métrica ou larga, taxa de dormentação de 1.750 un/km, tala de junção de 6 furos e fixação elástica Pandrol - posicionamento e assentamento manual | km | 1416300.2 |  | SICRO | 3009023
3009231 | Trilho TR57, comprimento de 12 m, sobre dormente de concreto, bitola mista, taxa de dormentação de 1.667 un/km, tala de junção de 6 furos e fixação elástica Pandrol - posicionamento e assentamento manual | km | 2113210.96 |  | SICRO | 3009231
3009019 | Trilho TR57, comprimento de 12 m, sobre dormente de concreto, bitola mista, taxa de dormentação de 1.750 un/km, tala de junção de 6 furos e fixação elástica Pandrol - posicionamento e assentamento manual | km | 2125091.73 |  | SICRO | 3009019
3009289 | Trilho TR57, comprimento de 12 m, sobre dormente de madeira, bitola métrica ou larga, taxa de dormentação de 1.667 un/km, tala de junção de 6 furos e fixação rígida - posicionamento e assentamento manual | km | 1856478.09 |  | SICRO | 3009289
3009014 | Trilho TR57, comprimento de 12 m, sobre dormente de madeira, bitola métrica ou larga, taxa de dormentação de 1.750 un/km, tala de junção de 6 furos e fixação rígida - posicionamento e assentamento manual | km | 1885301.32 |  | SICRO | 3009014
3009293 | Trilho TR57, comprimento de 12 m, sobre dormente de madeira, bitola mista, taxa de dormentação de 1.667 un/km, tala de junção de 6 furos e fixação rígida - posicionamento e assentamento manual | km | 2784719.88 |  | SICRO | 3009293
3009226 | Trilho TR57, comprimento de 12 m, sobre dormente de madeira, bitola mista, taxa de dormentação de 1.750 un/km, tala de junção de 6 furos e fixação rígida - posicionamento e assentamento manual | km | 2827955 |  | SICRO | 3009226
3009102 | Trilho TR57, comprimento de 120 m (TLS), formado por trilhos curtos de 12 m soldados por caldeamento - confecção em estaleiro | un | 68158.77 |  | SICRO | 3009102
3009297 | Trilho TR57, comprimento de 120 m (TLS), sobre dormente de concreto, bitola métrica ou larga, taxa de dormentação de 1.667 un/km, tala de junção de 6 furos e fixação elástica Pandrol - posicionamento e assentamento mecanizado | km | 1288295.53 |  | SICRO | 3009297
3009027 | Trilho TR57, comprimento de 120 m (TLS), sobre dormente de concreto, bitola métrica ou larga, taxa de dormentação de 1.750 un/km, tala de junção de 6 furos e fixação elástica Pandrol - posicionamento e assentamento mecanizado | km | 1294798.64 |  | SICRO | 3009027
3009305 | Trilho TR57, comprimento de 120 m (TLS), sobre dormente de concreto, bitola mista, taxa de dormentação de 1.667 un/km, tala de junção de 6 furos e fixação elástica Pandrol - posicionamento e assentamento mecanizado | km | 1932342.17 |  | SICRO | 3009305
3009031 | Trilho TR57, comprimento de 120 m (TLS), sobre dormente de concreto, bitola mista, taxa de dormentação de 1.750 un/km, tala de junção de 6 furos e fixação elástica Pandrol - posicionamento e assentamento mecanizado | km | 1942096.65 |  | SICRO | 3009031
3009255 | Trilho TR57, comprimento de 120 m (TLS), sobre dormente de madeira, bitola métrica ou larga, taxa de dormentação de 1.667 un/km, tala de junção de 6 furos e fixação elástica Pandrol - posicionamento e assentamento mecanizado | km | 1828637.16 |  | SICRO | 3009255
3009263 | Trilho TR57, comprimento de 120 m (TLS), sobre dormente de madeira, bitola métrica ou larga, taxa de dormentação de 1.667 un/km, tala de junção de 6 furos e fixação rígida - posicionamento e assentamento mecanizado | km | 1733582.14 |  | SICRO | 3009263
3009035 | Trilho TR57, comprimento de 120 m (TLS), sobre dormente de madeira, bitola métrica ou larga, taxa de dormentação de 1.750 un/km, tala de junção de 6 furos e fixação elástica Pandrol - posicionamento e assentamento mecanizado | km | 1862321.85 |  | SICRO | 3009035
3009043 | Trilho TR57, comprimento de 120 m (TLS), sobre dormente de madeira, bitola métrica ou larga, taxa de dormentação de 1.750 un/km, tala de junção de 6 furos e fixação rígida - posicionamento e assentamento mecanizado | km | 1762533.88 |  | SICRO | 3009043
3009271 | Trilho TR57, comprimento de 120 m (TLS), sobre dormente de madeira, bitola mista, taxa de dormentação de 1.667 un/km, tala de junção de 6 furos e fixação elástica Pandrol - posicionamento e assentamento mecanizado | km | 2743629.23 |  | SICRO | 3009271
3009051 | Trilho TR57, comprimento de 120 m (TLS), sobre dormente de madeira, bitola mista, taxa de dormentação de 1.750 un/km, tala de junção de 6 furos e fixação elástica Pandrol - posicionamento e assentamento mecanizado | km | 2794195.29 |  | SICRO | 3009051
3009103 | Trilho TR57, comprimento de 240 m (TLS), formado por trilhos curtos de 12 m soldados por caldeamento - confecção em estaleiro | un | 136591.99 |  | SICRO | 3009103
3009247 | Trilho TR57, comprimento de 240 m (TLS), sobre dormente de concreto, bitola métrica ou larga, taxa de dormentação de 1.667 un/km, tala de junção de 6 furos e fixação elástica Pandrol - posicionamento e assentamento mecanizado | km | 1282034.67 |  | SICRO | 3009247
3009209 | Trilho TR57, comprimento de 240 m (TLS), sobre dormente de concreto, bitola métrica ou larga, taxa de dormentação de 1.750 un/km, tala de junção de 6 furos e fixação elástica Pandrol - posicionamento e assentamento mecanizado | km | 1288537.86 |  | SICRO | 3009209
3009309 | Trilho TR57, comprimento de 240 m (TLS), sobre dormente de concreto, bitola mista, taxa de dormentação de 1.667 un/km, tala de junção de 6 furos e fixação elástica Pandrol - posicionamento e assentamento mecanizado | km | 1922951.82 |  | SICRO | 3009309
3009213 | Trilho TR57, comprimento de 240 m (TLS), sobre dormente de concreto, bitola mista, taxa de dormentação de 1.750 un/km, tala de junção de 6 furos e fixação elástica Pandrol - posicionamento e assentamento mecanizado | km | 1932706.6 |  | SICRO | 3009213
3009259 | Trilho TR57, comprimento de 240 m (TLS), sobre dormente de madeira, bitola métrica ou larga, taxa de dormentação de 1.667 un/km, tala de junção de 6 furos e fixação elástica Pandrol - posicionamento e assentamento mecanizado | km | 1822435.11 |  | SICRO | 3009259
3009267 | Trilho TR57, comprimento de 240 m (TLS), sobre dormente de madeira, bitola métrica ou larga, taxa de dormentação de 1.667 un/km, tala de junção de 6 furos e fixação rígida - posicionamento e assentamento mecanizado | km | 1727380.09 |  | SICRO | 3009267
3009039 | Trilho TR57, comprimento de 240 m (TLS), sobre dormente de madeira, bitola métrica ou larga, taxa de dormentação de 1.750 un/km, tala de junção de 6 furos e fixação elástica Pandrol - posicionamento e assentamento mecanizado | km | 1856119.8 |  | SICRO | 3009039
3009047 | Trilho TR57, comprimento de 240 m (TLS), sobre dormente de madeira, bitola métrica ou larga, taxa de dormentação de 1.750 un/km, tala de junção de 6 furos e fixação rígida - posicionamento e assentamento mecanizado | km | 1756331.83 |  | SICRO | 3009047
3009275 | Trilho TR57, comprimento de 240 m (TLS), sobre dormente de madeira, bitola mista, taxa de dormentação de 1.667 un/km, tala de junção de 6 furos e fixação elástica Pandrol - posicionamento e assentamento mecanizado | km | 2734327.17 |  | SICRO | 3009275
3009055 | Trilho TR57, comprimento de 240 m (TLS), sobre dormente de madeira, bitola mista, taxa de dormentação de 1.750 un/km, tala de junção de 6 furos e fixação elástica Pandrol - posicionamento e assentamento mecanizado | km | 2784893.24 |  | SICRO | 3009055
3009236 | Trilho TR68, comprimento de 12 m, sobre dormente de concreto, bitola métrica ou larga, taxa de dormentação de 1.667 un/km, tala de junção de 6 furos e fixação elástica Pandrol - posicionamento e assentamento manual | km | 1716164.34 |  | SICRO | 3009236
3009024 | Trilho TR68, comprimento de 12 m, sobre dormente de concreto, bitola métrica ou larga, taxa de dormentação de 1.750 un/km, tala de junção de 6 furos e fixação elástica Pandrol - posicionamento e assentamento manual | km | 1720874.77 |  | SICRO | 3009024
3009232 | Trilho TR68, comprimento de 12 m, sobre dormente de concreto, bitola mista, taxa de dormentação de 1.667 un/km, tala de junção de 6 furos e fixação elástica Pandrol - posicionamento e assentamento manual | km | 2570286.57 |  | SICRO | 3009232
3009020 | Trilho TR68, comprimento de 12 m, sobre dormente de concreto, bitola mista, taxa de dormentação de 1.750 un/km, tala de junção de 6 furos e fixação elástica Pandrol - posicionamento e assentamento manual | km | 2579674.82 |  | SICRO | 3009020
3009290 | Trilho TR68, comprimento de 12 m, sobre dormente de madeira, bitola métrica ou larga, taxa de dormentação de 1.667 un/km, tala de junção de 6 furos e fixação rígida - posicionamento e assentamento manual | km | 2213444.97 |  | SICRO | 3009290
3009015 | Trilho TR68, comprimento de 12 m, sobre dormente de madeira, bitola métrica ou larga, taxa de dormentação de 1.750 un/km, tala de junção de 6 furos e fixação rígida - posicionamento e assentamento manual | km | 2244876.81 |  | SICRO | 3009015
3009294 | Trilho TR68, comprimento de 12 m, sobre dormente de madeira, bitola mista, taxa de dormentação de 1.667 un/km, tala de junção de 6 furos e fixação rígida - posicionamento e assentamento manual | km | 3320170.19 |  | SICRO | 3009294
3009227 | Trilho TR68, comprimento de 12 m, sobre dormente de madeira, bitola mista, taxa de dormentação de 1.750 un/km, tala de junção de 6 furos e fixação rígida - posicionamento e assentamento manual | km | 3367318.24 |  | SICRO | 3009227
3009104 | Trilho TR68, comprimento de 120 m (TLS), formado por trilhos curtos de 12 m soldados por caldeamento - confecção em estaleiro | un | 84531.07 |  | SICRO | 3009104
3009240 | Trilho TR68, comprimento de 120 m (TLS), sobre dormente de concreto, bitola métrica ou larga, taxa de dormentação de 1.667 un/km, tala de junção de 6 furos e fixação elástica Pandrol - posicionamento e assentamento mecanizado | km | 1564231.01 |  | SICRO | 3009240
3009028 | Trilho TR68, comprimento de 120 m (TLS), sobre dormente de concreto, bitola métrica ou larga, taxa de dormentação de 1.750 un/km, tala de junção de 6 furos e fixação elástica Pandrol - posicionamento e assentamento mecanizado | km | 1570734.11 |  | SICRO | 3009028
3009306 | Trilho TR68, comprimento de 120 m (TLS), sobre dormente de concreto, bitola mista, taxa de dormentação de 1.667 un/km, tala de junção de 6 furos e fixação elástica Pandrol - posicionamento e assentamento mecanizado | km | 2346245.3 |  | SICRO | 3009306
3009032 | Trilho TR68, comprimento de 120 m (TLS), sobre dormente de concreto, bitola mista, taxa de dormentação de 1.750 un/km, tala de junção de 6 furos e fixação elástica Pandrol - posicionamento e assentamento mecanizado | km | 2355999.79 |  | SICRO | 3009032
3009256 | Trilho TR68, comprimento de 120 m (TLS), sobre dormente de madeira, bitola métrica ou larga, taxa de dormentação de 1.667 un/km, tala de junção de 6 furos e fixação elástica Pandrol - posicionamento e assentamento mecanizado | km | 2158256.07 |  | SICRO | 3009256
3009264 | Trilho TR68, comprimento de 120 m (TLS), sobre dormente de madeira, bitola métrica ou larga, taxa de dormentação de 1.667 un/km, tala de junção de 6 furos e fixação rígida - posicionamento e assentamento mecanizado | km | 2061909.93 |  | SICRO | 3009264
3009036 | Trilho TR68, comprimento de 120 m (TLS), sobre dormente de madeira, bitola métrica ou larga, taxa de dormentação de 1.750 un/km, tala de junção de 6 furos e fixação elástica Pandrol - posicionamento e assentamento mecanizado | km | 2194613.66 |  | SICRO | 3009036
3009044 | Trilho TR68, comprimento de 120 m (TLS), sobre dormente de madeira, bitola métrica ou larga, taxa de dormentação de 1.750 un/km, tala de junção de 6 furos e fixação rígida - posicionamento e assentamento mecanizado | km | 2093470.28 |  | SICRO | 3009044
3009272 | Trilho TR68, comprimento de 120 m (TLS), sobre dormente de madeira, bitola mista, taxa de dormentação de 1.667 un/km, tala de junção de 6 furos e fixação elástica Pandrol - posicionamento e assentamento mecanizado | km | 3238057.51 |  | SICRO | 3009272
3009052 | Trilho TR68, comprimento de 120 m (TLS), sobre dormente de madeira, bitola mista, taxa de dormentação de 1.750 un/km, tala de junção de 6 furos e fixação elástica Pandrol - posicionamento e assentamento mecanizado | km | 3292632.92 |  | SICRO | 3009052
3009105 | Trilho TR68, comprimento de 240 m (TLS), formado por trilhos curtos de 12 m soldados por caldeamento - confecção em estaleiro | un | 169336.58 |  | SICRO | 3009105
3009248 | Trilho TR68, comprimento de 240 m (TLS), sobre dormente de concreto, bitola métrica ou larga, taxa de dormentação de 1.667 un/km, tala de junção de 6 furos e fixação elástica Pandrol - posicionamento e assentamento mecanizado | km | 1556442.93 |  | SICRO | 3009248
3009210 | Trilho TR68, comprimento de 240 m (TLS), sobre dormente de concreto, bitola métrica ou larga, taxa de dormentação de 1.750 un/km, tala de junção de 6 furos e fixação elástica Pandrol - posicionamento e assentamento mecanizado | km | 1562946.12 |  | SICRO | 3009210
3009310 | Trilho TR68, comprimento de 240 m (TLS), sobre dormente de concreto, bitola mista, taxa de dormentação de 1.667 un/km, tala de junção de 6 furos e fixação elástica Pandrol - posicionamento e assentamento mecanizado | km | 2334564.37 |  | SICRO | 3009310
3009214 | Trilho TR68, comprimento de 240 m (TLS), sobre dormente de concreto, bitola mista, taxa de dormentação de 1.750 un/km, tala de junção de 6 furos e fixação elástica Pandrol - posicionamento e assentamento mecanizado | km | 2344319.15 |  | SICRO | 3009214
3009260 | Trilho TR68, comprimento de 240 m (TLS), sobre dormente de madeira, bitola métrica ou larga, taxa de dormentação de 1.667 un/km, tala de junção de 6 furos e fixação elástica Pandrol - posicionamento e assentamento mecanizado | km | 2150526.8 |  | SICRO | 3009260
3009268 | Trilho TR68, comprimento de 240 m (TLS), sobre dormente de madeira, bitola métrica ou larga, taxa de dormentação de 1.667 un/km, tala de junção de 6 furos e fixação rígida - posicionamento e assentamento mecanizado | km | 2054180.66 |  | SICRO | 3009268
3009040 | Trilho TR68, comprimento de 240 m (TLS), sobre dormente de madeira, bitola métrica ou larga, taxa de dormentação de 1.750 un/km, tala de junção de 6 furos e fixação elástica Pandrol - posicionamento e assentamento mecanizado | km | 2186884.39 |  | SICRO | 3009040
3009048 | Trilho TR68, comprimento de 240 m (TLS), sobre dormente de madeira, bitola métrica ou larga, taxa de dormentação de 1.750 un/km, tala de junção de 6 furos e fixação rígida - posicionamento e assentamento mecanizado | km | 2085741.01 |  | SICRO | 3009048
3009276 | Trilho TR68, comprimento de 240 m (TLS), sobre dormente de madeira, bitola mista, taxa de dormentação de 1.667 un/km, tala de junção de 6 furos e fixação elástica Pandrol - posicionamento e assentamento mecanizado | km | 3226464.87 |  | SICRO | 3009276
3009056 | Trilho TR68, comprimento de 240 m (TLS), sobre dormente de madeira, bitola mista, taxa de dormentação de 1.750 un/km, tala de junção de 6 furos e fixação elástica Pandrol - posicionamento e assentamento mecanizado | km | 3281040.28 |  | SICRO | 3009056
3009237 | Trilho UIC60, comprimento de 12 m, sobre dormente de concreto, bitola métrica ou larga, taxa de dormentação de 1.667 un/km, tala de junção de 6 furos e fixação elástica Pandrol - posicionamento e assentamento manual | km | 1556123.27 |  | SICRO | 3009237
3009025 | Trilho UIC60, comprimento de 12 m, sobre dormente de concreto, bitola métrica ou larga, taxa de dormentação de 1.750 un/km, tala de junção de 6 furos e fixação elástica Pandrol - posicionamento e assentamento manual | km | 1560940.58 |  | SICRO | 3009025
3009319 | Trilho UIC60, comprimento de 12 m, sobre dormente de concreto, bitola mista, taxa de dormentação de 1.667 un/km, tala de junção de 6 furos e fixação elástica Pandrol - posicionamento e assentamento manual | km | 2332289.97 |  | SICRO | 3009319
3009021 | Trilho UIC60, comprimento de 12 m, sobre dormente de concreto, bitola mista, taxa de dormentação de 1.750 un/km, tala de junção de 6 furos e fixação elástica Pandrol - posicionamento e assentamento manual | km | 2339826.98 |  | SICRO | 3009021
3009291 | Trilho UIC60, comprimento de 12 m, sobre dormente de madeira, bitola métrica ou larga, taxa de dormentação de 1.667 un/km, tala de junção de 6 furos e fixação rígida - posicionamento e assentamento manual | km | 2098468.47 |  | SICRO | 3009291
3009016 | Trilho UIC60, comprimento de 12 m, sobre dormente de madeira, bitola métrica ou larga, taxa de dormentação de 1.750 un/km, tala de junção de 6 furos e fixação rígida - posicionamento e assentamento manual | km | 2132144.09 |  | SICRO | 3009016
3009295 | Trilho UIC60, comprimento de 12 m, sobre dormente de madeira, bitola mista, taxa de dormentação de 1.667 un/km, tala de junção de 6 furos e fixação rígida - posicionamento e assentamento manual | km | 3147705.45 |  | SICRO | 3009295
3009228 | Trilho UIC60, comprimento de 12 m, sobre dormente de madeira, bitola mista, taxa de dormentação de 1.750 un/km, tala de junção de 6 furos e fixação rígida - posicionamento e assentamento manual | km | 3198219.15 |  | SICRO | 3009228
3009106 | Trilho UIC60, comprimento de 120 m (TLS), formado por trilhos curtos de 12 m soldados por caldeamento - confecção em estaleiro | un | 75761.37 |  | SICRO | 3009106
3009299 | Trilho UIC60, comprimento de 120 m (TLS), sobre dormente de concreto, bitola métrica ou larga, taxa de dormentação de 1.667 un/km, tala de junção de 6 furos e fixação elástica Pandrol - posicionamento e assentamento mecanizado | km | 1416731.44 |  | SICRO | 3009299
3009029 | Trilho UIC60, comprimento de 120 m (TLS), sobre dormente de concreto, bitola métrica ou larga, taxa de dormentação de 1.750 un/km, tala de junção de 6 furos e fixação elástica Pandrol - posicionamento e assentamento mecanizado | km | 1423234.54 |  | SICRO | 3009029
3009245 | Trilho UIC60, comprimento de 120 m (TLS), sobre dormente de concreto, bitola mista, taxa de dormentação de 1.667 un/km, tala de junção de 6 furos e fixação elástica Pandrol - posicionamento e assentamento mecanizado | km | 2124995.99 |  | SICRO | 3009245
3009033 | Trilho UIC60, comprimento de 120 m (TLS), sobre dormente de concreto, bitola mista, taxa de dormentação de 1.750 un/km, tala de junção de 6 furos e fixação elástica Pandrol - posicionamento e assentamento mecanizado | km | 2134750.47 |  | SICRO | 3009033
3009257 | Trilho UIC60, comprimento de 120 m (TLS), sobre dormente de madeira, bitola métrica ou larga, taxa de dormentação de 1.667 un/km, tala de junção de 6 furos e fixação elástica Pandrol - posicionamento e assentamento mecanizado | km | 2000305.15 |  | SICRO | 3009257
3009265 | Trilho UIC60, comprimento de 120 m (TLS), sobre dormente de madeira, bitola métrica ou larga, taxa de dormentação de 1.667 un/km, tala de junção de 6 furos e fixação rígida - posicionamento e assentamento mecanizado | km | 1959474.93 |  | SICRO | 3009265
3009037 | Trilho UIC60, comprimento de 120 m (TLS), sobre dormente de madeira, bitola métrica ou larga, taxa de dormentação de 1.750 un/km, tala de junção de 6 furos e fixação elástica Pandrol - posicionamento e assentamento mecanizado | km | 2036142.37 |  | SICRO | 3009037
3009045 | Trilho UIC60, comprimento de 120 m (TLS), sobre dormente de madeira, bitola métrica ou larga, taxa de dormentação de 1.750 un/km, tala de junção de 6 furos e fixação rígida - posicionamento e assentamento mecanizado | km | 1993279.05 |  | SICRO | 3009045
3009273 | Trilho UIC60, comprimento de 120 m (TLS), sobre dormente de madeira, bitola mista, taxa de dormentação de 1.667 un/km, tala de junção de 6 furos e fixação elástica Pandrol - posicionamento e assentamento mecanizado | km | 3001131.18 |  | SICRO | 3009273
3009053 | Trilho UIC60, comprimento de 120 m (TLS), sobre dormente de madeira, bitola mista, taxa de dormentação de 1.750 un/km, tala de junção de 6 furos e fixação elástica Pandrol - posicionamento e assentamento mecanizado | km | 3054926.04 |  | SICRO | 3009053
3009107 | Trilho UIC60, comprimento de 240 m (TLS), formado por trilhos curtos de 12 m soldados por caldeamento - confecção em estaleiro | un | 151797.19 |  | SICRO | 3009107
3009249 | Trilho UIC60, comprimento de 240 m (TLS), sobre dormente de concreto, bitola métrica ou larga, taxa de dormentação de 1.667 un/km, tala de junção de 6 furos e fixação elástica Pandrol - posicionamento e assentamento mecanizado | km | 1409612.9 |  | SICRO | 3009249
3009211 | Trilho UIC60, comprimento de 240 m (TLS), sobre dormente de concreto, bitola métrica ou larga, taxa de dormentação de 1.750 un/km, tala de junção de 6 furos e fixação elástica Pandrol - posicionamento e assentamento mecanizado | km | 1416116.09 |  | SICRO | 3009211
3009253 | Trilho UIC60, comprimento de 240 m (TLS), sobre dormente de concreto, bitola mista, taxa de dormentação de 1.667 un/km, tala de junção de 6 furos e fixação elástica Pandrol - posicionamento e assentamento mecanizado | km | 2114319.25 |  | SICRO | 3009253
3009215 | Trilho UIC60, comprimento de 240 m (TLS), sobre dormente de concreto, bitola mista, taxa de dormentação de 1.750 un/km, tala de junção de 6 furos e fixação elástica Pandrol - posicionamento e assentamento mecanizado | km | 2124074.03 |  | SICRO | 3009215
3009261 | Trilho UIC60, comprimento de 240 m (TLS), sobre dormente de madeira, bitola métrica ou larga, taxa de dormentação de 1.667 un/km, tala de junção de 6 furos e fixação elástica Pandrol - posicionamento e assentamento mecanizado | km | 1993245.43 |  | SICRO | 3009261
3009269 | Trilho UIC60, comprimento de 240 m (TLS), sobre dormente de madeira, bitola métrica ou larga, taxa de dormentação de 1.667 un/km, tala de junção de 6 furos e fixação rígida - posicionamento e assentamento mecanizado | km | 1952415.21 |  | SICRO | 3009269
3009041 | Trilho UIC60, comprimento de 240 m (TLS), sobre dormente de madeira, bitola métrica ou larga, taxa de dormentação de 1.750 un/km, tala de junção de 6 furos e fixação elástica Pandrol - posicionamento e assentamento mecanizado | km | 2029082.65 |  | SICRO | 3009041
3009049 | Trilho UIC60, comprimento de 240 m (TLS), sobre dormente de madeira, bitola métrica ou larga, taxa de dormentação de 1.750 un/km, tala de junção de 6 furos e fixação rígida - posicionamento e assentamento mecanizado | km | 1986219.33 |  | SICRO | 3009049
3009277 | Trilho UIC60, comprimento de 240 m (TLS), sobre dormente de madeira, bitola mista, taxa de dormentação de 1.667 un/km, tala de junção de 6 furos e fixação elástica Pandrol - posicionamento e assentamento mecanizado | km | 2990542.74 |  | SICRO | 3009277
3009057 | Trilho UIC60, comprimento de 240 m (TLS), sobre dormente de madeira, bitola mista, taxa de dormentação de 1.750 un/km, tala de junção de 6 furos e fixação elástica Pandrol - posicionamento e assentamento mecanizado | km | 3044337.59 |  | SICRO | 3009057
3108073 | Confecção de fôrma metálica em chapa 1/8" para poita trapezoidal | m² | 303.63 |  | SICRO | 3108073
3107965 | Confecção de forma metálica em chapa 3/16" para poita trapezoidal | m² | 496.11 |  | SICRO | 3107965
3105941 | Fôrma em chapa metálica 1/8" para cabeça de tirantes - utilização de 50 vezes - confecção, instalação e retirada | m² | 28.67 |  | SICRO | 3105941
3108150 | Fôrma metálica curva em chapa 3/16" reforçada com nervuras de 40 mm x 3/16" dispostas em grelhas de 40 x 60 cm - utilização de 100 vezes - confecção, instalação e retirada | m² | 19.8 |  | SICRO | 3108150
3108071 | Fôrma metálica em chapa 1/8" para poita trapezoidal - utilização de 50 vezes - montagem, instalação e retirada | m² | 13.14 |  | SICRO | 3108071
3107967 | Fôrma metálica em chapa 1/8" reforçada com nervuras de 40 mm x 1/8" dispostas em grelhas de 40 x 60 cm - utilização de 100 vezes - confecção, instalação e retirada | m² | 10.81 |  | SICRO | 3107967
3107966 | Fôrma metálica em chapa 3/16" para poita trapezoidal - utilização de 50 vezes - montagem, instalação e retirada | m² | 26.29 |  | SICRO | 3107966
3108072 | Fôrma metálica em chapa 3/16" reforçada com nervuras de 40 mm x 3/16" dispostas em grelhas de 40 x 60 cm - utilização de 100 vezes - confecção, instalação e retirada | m² | 15.95 |  | SICRO | 3108072
3117750 | Fôrma metálica para aduelas de bueiros celulares de concreto pré-moldados - utilização de 100 vezes - confecção, instalação e retirada | m² | 18.62 |  | SICRO | 3117750
3117749 | Fôrma metálica para guarda-corpo de concreto - utilização de 50 vezes - confecção | m² | 13.81 |  | SICRO | 3117749
3107964 | Fôrma metálica para pavimento de concreto - utilização de 100 vezes - confecção, instalação e retirada | m² | 15.9 |  | SICRO | 3107964
3106551 | Fôrma metálica para tetrápode - utilização de 100 vezes - confecção, instalação e retirada | m² | 11.81 |  | SICRO | 3106551
3106427 | Fôrma metálica para viga de concreto pré-moldada protendida para OAE - utilização de 20 vezes - confecção, instalação e retirada | m² | 39.06 |  | SICRO | 3106427
3106552 | Fôrma metálica para Xbloc - utilização de 100 vezes - confecção, instalação e retirada | m² | 11.08 |  | SICRO | 3106552
3107969 | Fôrmas curvas de compensado plastificado 10 mm - uso geral - utilização de 2 vezes - confecção, instalação e retirada | m² | 116.01 |  | SICRO | 3107969
3107970 | Fôrmas curvas de compensado resinado 10 mm - uso geral - utilização de 2 vezes - confecção, instalação e retirada | m² | 111.34 |  | SICRO | 3107970
3108007 | Fôrmas de compensado plastificado 10 mm - uso geral - utilização de 1 vez - confecção, instalação e retirada | m² | 131.98 |  | SICRO | 3108007
3108008 | Fôrmas de compensado plastificado 10 mm - uso geral - utilização de 2 vezes - confecção, instalação e retirada | m² | 87.88 |  | SICRO | 3108008
3108009 | Fôrmas de compensado plastificado 10 mm - uso geral - utilização de 3 vezes - confecção, instalação e retirada | m² | 74.62 |  | SICRO | 3108009
3108011 | Fôrmas de compensado plastificado 12 mm - uso geral - utilização de 1 vez - confecção, instalação e retirada | m² | 148.76 |  | SICRO | 3108011
3108012 | Fôrmas de compensado plastificado 12 mm - uso geral - utilização de 2 vezes - confecção, instalação e retirada | m² | 96.69 |  | SICRO | 3108012
3108013 | Fôrmas de compensado plastificado 12 mm - uso geral - utilização de 3 vezes - confecção, instalação e retirada | m² | 80.79 |  | SICRO | 3108013
3108015 | Fôrmas de compensado plastificado 14 mm - uso geral - utilização de 1 vez - confecção, instalação e retirada | m² | 151.46 |  | SICRO | 3108015
3108016 | Fôrmas de compensado plastificado 14 mm - uso geral - utilização de 2 vezes - confecção, instalação e retirada | m² | 98.11 |  | SICRO | 3108016
3108017 | Fôrmas de compensado plastificado 14 mm - uso geral - utilização de 3 vezes - confecção, instalação e retirada | m² | 81.78 |  | SICRO | 3108017
3107995 | Fôrmas de compensado resinado 10 mm - uso geral - utilização de 1 vez - confecção, instalação e retirada | m² | 123.76 |  | SICRO | 3107995
3107996 | Fôrmas de compensado resinado 10 mm - uso geral - utilização de 2 vezes - confecção, instalação e retirada | m² | 83.61 |  | SICRO | 3107996
3107997 | Fôrmas de compensado resinado 10 mm - uso geral - utilização de 3 vezes - confecção, instalação e retirada | m² | 71.66 |  | SICRO | 3107997
3107999 | Fôrmas de compensado resinado 12 mm - uso geral - utilização de 1 vez - confecção, instalação e retirada | m² | 129.44 |  | SICRO | 3107999
3108000 | Fôrmas de compensado resinado 12 mm - uso geral - utilização de 2 vezes - confecção, instalação e retirada | m² | 86.59 |  | SICRO | 3108000
3108001 | Fôrmas de compensado resinado 12 mm - uso geral - utilização de 3 vezes - confecção, instalação e retirada | m² | 73.75 |  | SICRO | 3108001
3108003 | Fôrmas de compensado resinado 14 mm - uso geral - utilização de 1 vez - confecção, instalação e retirada | m² | 131.53 |  | SICRO | 3108003
3108004 | Fôrmas de compensado resinado 14 mm - uso geral - utilização de 2 vezes - confecção, instalação e retirada | m² | 87.69 |  | SICRO | 3108004
3108005 | Fôrmas de compensado resinado 14 mm - uso geral - utilização de 3 vezes - confecção, instalação e retirada | m² | 74.52 |  | SICRO | 3108005
3106119 | Fôrmas de tábuas de pinho - utilização de 1 vez - confecção, instalação e retirada | m² | 146.4 |  | SICRO | 3106119
3106120 | Fôrmas de tábuas de pinho - utilização de 2 vezes - confecção, instalação e retirada | m² | 103.11 |  | SICRO | 3106120
3106121 | Fôrmas de tábuas de pinho - utilização de 3 vezes - confecção, instalação e retirada | m² | 90.41 |  | SICRO | 3106121
3103302 | Fôrmas de tábuas de pinho para dispositivos de drenagem - utilização de 3 vezes - confecção, instalação e retirada | m² | 73.91 |  | SICRO | 3103302
3103303 | Fôrmas de tábuas de pinho para drenos - utilização de 5 vezes - confecção, instalação e retirada | m² | 38.39 |  | SICRO | 3103303
3106759 | Fôrmas de tábuas de pinho para elementos estruturais dos arcos metálicos - utilização de 3 vezes - confecção, instalação e retirada | m² | 105.71 |  | SICRO | 3106759
3108023 | Guia de madeira de 2,5 x 10,0 cm - confecção e instalação | m | 5.35 |  | SICRO | 3108023
3108018 | Guia de madeira de 2,5 x 7,0 cm - confecção e instalação | m | 3.9 |  | SICRO | 3108018
3108022 | Guia de madeira de 2,5 x 8,0 cm - confecção e instalação | m | 4.38 |  | SICRO | 3108022
3205864 | Gabião caixa 2 x 1 x 0,50 m - Zn/Al + PVC - D = 2,4 mm - pedra de mão comercial - fornecimento e assentamento | m³ | 995.89 |  | SICRO | 3205864
3205863 | Gabião caixa 2 x 1 x 0,50 m - Zn/Al + PVC - D = 2,4 mm - pedra de mão produzida - confecção e assentamento | m³ | 861.83 |  | SICRO | 3205863
3205868 | Gabião caixa 2 x 1 x 0,50 m Zn/Al - D = 2,7 mm - pedra de mão comercial - fornecimento e assentamento | m³ | 846.84 |  | SICRO | 3205868
3205867 | Gabião caixa 2 x 1 x 0,50 m Zn/Al - D = 2,7 mm - pedra de mão produzida - confecção e assentamento | m³ | 712.79 |  | SICRO | 3205867
3205866 | Gabião caixa 2 x 1 x 1,00 m - Zn/Al + PVC - D = 2,4 mm - pedra de mão comercial - fornecimento e assentamento | m³ | 775.32 |  | SICRO | 3205866
3205865 | Gabião caixa 2 x 1 x 1,00 m - Zn/Al + PVC - D = 2,4 mm - pedra de mão produzida - confecção e assentamento | m³ | 641.27 |  | SICRO | 3205865
3205870 | Gabião caixa 2 x 1 x 1,00 m Zn/Al - D = 2,7 mm - pedra de mão comercial - fornecimento e assentamento | m³ | 712.27 |  | SICRO | 3205870
3205869 | Gabião caixa 2 x 1 x 1,00 m Zn/Al - D = 2,7 mm - pedra de mão produzida - confecção e assentamento | m³ | 578.22 |  | SICRO | 3205869
3205872 | Gabião colchão espessura 0,17 m - Zn/Al + PVC - D = 2,0 mm - pedra de mão comercial - fornecimento e assentamento | m² | 241.32 |  | SICRO | 3205872
3205871 | Gabião colchão espessura 0,17 m - Zn/Al + PVC - D = 2,0 mm - pedra de mão produzida - confecção e assentamento | m² | 218.53 |  | SICRO | 3205871
3205874 | Gabião colchão espessura 0,23 m - Zn/Al + PVC - D = 2,0 mm - pedra de mão comercial - fornecimento e assentamento | m² | 271.49 |  | SICRO | 3205874
3205873 | Gabião colchão espessura 0,23 m - Zn/Al + PVC - D = 2,0 mm - pedra de mão produzida - confecção e assentamento | m² | 240.65 |  | SICRO | 3205873
3205876 | Gabião colchão espessura 0,30 m - Zn/Al + PVC - D = 2,0 mm - pedra de mão comercial - fornecimento e assentamento | m² | 318.86 |  | SICRO | 3205876
3205875 | Gabião colchão espessura 0,30 m - Zn/Al + PVC - D = 2,0 mm - pedra de mão produzida - confecção e assentamento | m² | 278.65 |  | SICRO | 3205875
3205862 | Gabião saco - diâmetro = 0,65 m - Zn/Al + PVC - D = 2,4 mm - pedra de mão comercial - fornecimento e assentamento | m³ | 801.55 |  | SICRO | 3205862
3205861 | Gabião saco - diâmetro = 0,65 m - Zn/Al + PVC - D = 2,4 mm - pedra de mão produzida - confecção e assentamento | m³ | 667.5 |  | SICRO | 3205861
3606579 | Carga, transporte e descarga de material pétreo para molhes com o uso de batelões e escavadeira hidráulica - DMT de 0 a 300 m | m³ | 22.05 |  | SICRO | 3606579
3606583 | Carga, transporte e descarga de material pétreo para molhes com o uso de batelões e escavadeira hidráulica - DMT de 1.200 a 1.500 m | m³ | 22.9 |  | SICRO | 3606583
3606584 | Carga, transporte e descarga de material pétreo para molhes com o uso de batelões e escavadeira hidráulica - DMT de 1.500 a 1.800 m | m³ | 23.02 |  | SICRO | 3606584
3606585 | Carga, transporte e descarga de material pétreo para molhes com o uso de batelões e escavadeira hidráulica - DMT de 1.800 a 2.100 m | m³ | 23.14 |  | SICRO | 3606585
3606586 | Carga, transporte e descarga de material pétreo para molhes com o uso de batelões e escavadeira hidráulica - DMT de 2.100 a 2.400 m | m³ | 23.38 |  | SICRO | 3606586
3606587 | Carga, transporte e descarga de material pétreo para molhes com o uso de batelões e escavadeira hidráulica - DMT de 2.400 a 2.700 m | m³ | 23.62 |  | SICRO | 3606587
3606588 | Carga, transporte e descarga de material pétreo para molhes com o uso de batelões e escavadeira hidráulica - DMT de 2.700 a 3.000 m | m³ | 23.74 |  | SICRO | 3606588
3606589 | Carga, transporte e descarga de material pétreo para molhes com o uso de batelões e escavadeira hidráulica - DMT de 3.000 m | m³ | 23.86 |  | SICRO | 3606589
3606580 | Carga, transporte e descarga de material pétreo para molhes com o uso de batelões e escavadeira hidráulica - DMT de 300 a 600 m | m³ | 22.29 |  | SICRO | 3606580
3606581 | Carga, transporte e descarga de material pétreo para molhes com o uso de batelões e escavadeira hidráulica - DMT de 600 a 900 m | m³ | 22.53 |  | SICRO | 3606581
3606582 | Carga, transporte e descarga de material pétreo para molhes com o uso de batelões e escavadeira hidráulica - DMT de 900 a 1.200 m | m³ | 22.65 |  | SICRO | 3606582
3606527 | Escavação, carga e transporte de material pétreo para a subcarapaça - caminho de serviço em leito natural - DMT de 1.000 a 1.200 m - com caminhão basculante de 8 m³ | m³ | 52.64 |  | SICRO | 3606527
3606528 | Escavação, carga e transporte de material pétreo para a subcarapaça - caminho de serviço em leito natural - DMT de 1.200 a 1.400 m - com caminhão basculante de 8 m³ | m³ | 53.42 |  | SICRO | 3606528
3606529 | Escavação, carga e transporte de material pétreo para a subcarapaça - caminho de serviço em leito natural - DMT de 1.400 a 1.600 m - com caminhão basculante de 8 m³ | m³ | 54.04 |  | SICRO | 3606529
3606530 | Escavação, carga e transporte de material pétreo para a subcarapaça - caminho de serviço em leito natural - DMT de 1.600 a 1.800 m - com caminhão basculante de 8 m³ | m³ | 54.81 |  | SICRO | 3606530
3606531 | Escavação, carga e transporte de material pétreo para a subcarapaça - caminho de serviço em leito natural - DMT de 1.800 a 2.000 m - com caminhão basculante de 8 m³ | m³ | 55.59 |  | SICRO | 3606531
3606532 | Escavação, carga e transporte de material pétreo para a subcarapaça - caminho de serviço em leito natural - DMT de 2.000 a 2.500 m - com caminhão basculante de 8 m³ | m³ | 56.83 |  | SICRO | 3606532
3606533 | Escavação, carga e transporte de material pétreo para a subcarapaça - caminho de serviço em leito natural - DMT de 2.500 a 3.000 m - com caminhão basculante de 8 m³ | m³ | 60.87 |  | SICRO | 3606533
3606534 | Escavação, carga e transporte de material pétreo para a subcarapaça - caminho de serviço em leito natural - DMT de 3.000 m - com caminhão basculante de 8 m³ | m³ | 61.91 |  | SICRO | 3606534
3606535 | Escavação, carga e transporte de material pétreo para a subcarapaça - caminho de serviço em revestimento primário - DMT de 1.000 a 1.200 m - com caminhão basculante de 8 m³ | m³ | 48.34 |  | SICRO | 3606535
3606536 | Escavação, carga e transporte de material pétreo para a subcarapaça - caminho de serviço em revestimento primário - DMT de 1.200 a 1.400 m - com caminhão basculante de 8 m³ | m³ | 48.75 |  | SICRO | 3606536
3606537 | Escavação, carga e transporte de material pétreo para a subcarapaça - caminho de serviço em revestimento primário - DMT de 1.400 a 1.600 m - com caminhão basculante de 8 m³ | m³ | 49.27 |  | SICRO | 3606537
3606538 | Escavação, carga e transporte de material pétreo para a subcarapaça - caminho de serviço em revestimento primário - DMT de 1.600 a 1.800 m - com caminhão basculante de 8 m³ | m³ | 49.68 |  | SICRO | 3606538
3606539 | Escavação, carga e transporte de material pétreo para a subcarapaça - caminho de serviço em revestimento primário - DMT de 1.800 a 2.000 m - com caminhão basculante de 8 m³ | m³ | 50.2 |  | SICRO | 3606539
3606540 | Escavação, carga e transporte de material pétreo para a subcarapaça - caminho de serviço em revestimento primário - DMT de 2.000 a 2.500 m - com caminhão basculante de 8 m³ | m³ | 52.95 |  | SICRO | 3606540
3606541 | Escavação, carga e transporte de material pétreo para a subcarapaça - caminho de serviço em revestimento primário - DMT de 2.500 a 3.000 m - com caminhão basculante de 8 m³ | m³ | 54.35 |  | SICRO | 3606541
3606542 | Escavação, carga e transporte de material pétreo para a subcarapaça - caminho de serviço em revestimento primário - DMT de 3.000 m - com caminhão basculante de 8 m³ | m³ | 54.97 |  | SICRO | 3606542
3606543 | Escavação, carga e transporte de material pétreo para a subcarapaça - caminho de serviço pavimentado - DMT de 1.000 a 1.200 m - com caminhão basculante de 8 m³ | m³ | 47.62 |  | SICRO | 3606543
3606544 | Escavação, carga e transporte de material pétreo para a subcarapaça - caminho de serviço pavimentado - DMT de 1.200 a 1.400 m - com caminhão basculante de 8 m³ | m³ | 47.93 |  | SICRO | 3606544
3606545 | Escavação, carga e transporte de material pétreo para a subcarapaça - caminho de serviço pavimentado - DMT de 1.400 a 1.600 m - com caminhão basculante de 8 m³ | m³ | 48.34 |  | SICRO | 3606545
3606546 | Escavação, carga e transporte de material pétreo para a subcarapaça - caminho de serviço pavimentado - DMT de 1.600 a 1.800 m - com caminhão basculante de 8 m³ | m³ | 48.75 |  | SICRO | 3606546
3606547 | Escavação, carga e transporte de material pétreo para a subcarapaça - caminho de serviço pavimentado - DMT de 1.800 a 2.000 m - com caminhão basculante de 8 m³ | m³ | 49.06 |  | SICRO | 3606547
3606548 | Escavação, carga e transporte de material pétreo para a subcarapaça - caminho de serviço pavimentado - DMT de 2.000 a 2.500 m - com caminhão basculante de 8 m³ | m³ | 49.79 |  | SICRO | 3606548
3606549 | Escavação, carga e transporte de material pétreo para a subcarapaça - caminho de serviço pavimentado - DMT de 2.500 a 3.000 m - com caminhão basculante de 8 m³ | m³ | 52.8 |  | SICRO | 3606549
3606550 | Escavação, carga e transporte de material pétreo para a subcarapaça - caminho de serviço pavimentado - DMT de 3.000 m - com caminhão basculante de 8 m³ | m³ | 53.42 |  | SICRO | 3606550
3606500 | Escavação, carga e transporte de material pétreo para o núcleo - caminho de serviço em leito natural - DMT de 1.000 a 1.200 m - com caminhão basculante de 8 m³ | m³ | 48.58 |  | SICRO | 3606500
3606501 | Escavação, carga e transporte de material pétreo para o núcleo - caminho de serviço em leito natural - DMT de 1.200 a 1.400 m - com caminhão basculante de 8 m³ | m³ | 49.36 |  | SICRO | 3606501
3606502 | Escavação, carga e transporte de material pétreo para o núcleo - caminho de serviço em leito natural - DMT de 1.400 a 1.600 m - com caminhão basculante de 8 m³ | m³ | 49.98 |  | SICRO | 3606502
3606503 | Escavação, carga e transporte de material pétreo para o núcleo - caminho de serviço em leito natural - DMT de 1.600 a 1.800 m - com caminhão basculante de 8 m³ | m³ | 50.76 |  | SICRO | 3606503
3606504 | Escavação, carga e transporte de material pétreo para o núcleo - caminho de serviço em leito natural - DMT de 1.800 a 2.000 m - com caminhão basculante de 8 m³ | m³ | 51.53 |  | SICRO | 3606504
3606505 | Escavação, carga e transporte de material pétreo para o núcleo - caminho de serviço em leito natural - DMT de 2.000 a 2.500 m - com caminhão basculante de 8 m³ | m³ | 52.77 |  | SICRO | 3606505
3606506 | Escavação, carga e transporte de material pétreo para o núcleo - caminho de serviço em leito natural - DMT de 2.500 a 3.000 m - com caminhão basculante de 8 m³ | m³ | 56.71 |  | SICRO | 3606506
3606507 | Escavação, carga e transporte de material pétreo para o núcleo - caminho de serviço em leito natural - DMT de 3.000 m - com caminhão basculante de 8 m³ | m³ | 57.95 |  | SICRO | 3606507
3606509 | Escavação, carga e transporte de material pétreo para o núcleo - caminho de serviço em revestimento primário - DMT de 1.000 a 1.200 m - com caminhão basculante de 8 m³ | m³ | 44.28 |  | SICRO | 3606509
3606510 | Escavação, carga e transporte de material pétreo para o núcleo - caminho de serviço em revestimento primário - DMT de 1.200 a 1.400 m - com caminhão basculante de 8 m³ | m³ | 44.8 |  | SICRO | 3606510
3606511 | Escavação, carga e transporte de material pétreo para o núcleo - caminho de serviço em revestimento primário - DMT de 1.400 a 1.600 m - com caminhão basculante de 8 m³ | m³ | 45.21 |  | SICRO | 3606511
3606512 | Escavação, carga e transporte de material pétreo para o núcleo - caminho de serviço em revestimento primário - DMT de 1.600 a 1.800 m - com caminhão basculante de 8 m³ | m³ | 45.63 |  | SICRO | 3606512
3606513 | Escavação, carga e transporte de material pétreo para o núcleo - caminho de serviço em revestimento primário - DMT de 1.800 a 2.000 m - com caminhão basculante de 8 m³ | m³ | 48.12 |  | SICRO | 3606513
3606514 | Escavação, carga e transporte de material pétreo para o núcleo - caminho de serviço em revestimento primário - DMT de 2.000 a 2.500 m - com caminhão basculante de 8 m³ | m³ | 49.05 |  | SICRO | 3606514
3606515 | Escavação, carga e transporte de material pétreo para o núcleo - caminho de serviço em revestimento primário - DMT de 2.500 a 3.000 m - com caminhão basculante de 8 m³ | m³ | 50.29 |  | SICRO | 3606515
3606516 | Escavação, carga e transporte de material pétreo para o núcleo - caminho de serviço em revestimento primário - DMT de 3.000 m - com caminhão basculante de 8 m³ | m³ | 50.91 |  | SICRO | 3606516
3606518 | Escavação, carga e transporte de material pétreo para o núcleo - caminho de serviço pavimentado - DMT de 1.000 a 1.200 m - com caminhão basculante de 8 m³ | m³ | 43.56 |  | SICRO | 3606518
3606519 | Escavação, carga e transporte de material pétreo para o núcleo - caminho de serviço pavimentado - DMT de 1.200 a 1.400 m - com caminhão basculante de 8 m³ | m³ | 43.97 |  | SICRO | 3606519
3606520 | Escavação, carga e transporte de material pétreo para o núcleo - caminho de serviço pavimentado - DMT de 1.400 a 1.600 m - com caminhão basculante de 8 m³ | m³ | 44.28 |  | SICRO | 3606520
3606521 | Escavação, carga e transporte de material pétreo para o núcleo - caminho de serviço pavimentado - DMT de 1.600 a 1.800 m - com caminhão basculante de 8 m³ | m³ | 44.7 |  | SICRO | 3606521
3606522 | Escavação, carga e transporte de material pétreo para o núcleo - caminho de serviço pavimentado - DMT de 1.800 a 2.000 m - com caminhão basculante de 8 m³ | m³ | 45.01 |  | SICRO | 3606522
3606523 | Escavação, carga e transporte de material pétreo para o núcleo - caminho de serviço pavimentado - DMT de 2.000 a 2.500 m - com caminhão basculante de 8 m³ | m³ | 45.73 |  | SICRO | 3606523
3606524 | Escavação, carga e transporte de material pétreo para o núcleo - caminho de serviço pavimentado - DMT de 2.500 a 3.000 m - com caminhão basculante de 8 m³ | m³ | 48.89 |  | SICRO | 3606524
3606525 | Escavação, carga e transporte de material pétreo para o núcleo - caminho de serviço pavimentado - DMT de 3.000 m - com caminhão basculante de 8 m³ | m³ | 49.36 |  | SICRO | 3606525
3606577 | Espalhamento e conformação de material pétreo para núcleo | m³ | 11.26 |  | SICRO | 3606577
3606576 | Espalhamento e conformação de material pétreo para subcarapaça | m³ | 4.26 |  | SICRO | 3606576
3606561 | Fabricação de tetrápode de 10 t - concreto fck = 20 MPa - areia e brita comerciais | un | 2283.68 |  | SICRO | 3606561
3606556 | Fabricação de tetrápode de 10 t - concreto fck = 20 MPa - areia extraída e brita produzida | un | 1523.55 |  | SICRO | 3606556
3606562 | Fabricação de tetrápode de 11 t - concreto fck = 20 MPa - areia e brita comerciais | un | 2498.36 |  | SICRO | 3606562
3606557 | Fabricação de tetrápode de 11 t - concreto fck = 20 MPa - areia extraída e brita produzida | un | 1662.22 |  | SICRO | 3606557
3606563 | Fabricação de tetrápode de 12 t - concreto fck = 20 MPa - areia e brita comerciais | un | 2721.32 |  | SICRO | 3606563
3606558 | Fabricação de tetrápode de 12 t - concreto fck = 20 MPa - areia extraída e brita produzida | un | 1809.17 |  | SICRO | 3606558
3606559 | Fabricação de tetrápode de 8 t - concreto fck = 20 MPa - areia e brita comerciais | un | 1828.76 |  | SICRO | 3606559
3606554 | Fabricação de tetrápode de 8 t - concreto fck = 20 MPa - areia extraída e brita produzida | un | 1220.66 |  | SICRO | 3606554
3606560 | Fabricação de tetrápode de 9 t - concreto fck = 20 MPa - areia e brita comerciais | un | 2044.35 |  | SICRO | 3606560
3606555 | Fabricação de tetrápode de 9 t - concreto fck = 20 MPa - areia extraída e brita produzida | un | 1360.24 |  | SICRO | 3606555
3606571 | Fabricação de Xbloc de 10 t - concreto fck = 20 MPa - areia e brita comerciais | un | 2258.16 |  | SICRO | 3606571
3606566 | Fabricação de Xbloc de 10 t - concreto fck = 20 MPa - areia extraída e brita produzida | un | 1498.03 |  | SICRO | 3606566
3606572 | Fabricação de Xbloc de 11 t - concreto fck = 20 MPa - areia e brita comerciais | un | 2475.89 |  | SICRO | 3606572
3606567 | Fabricação de Xbloc de 11 t - concreto fck = 20 MPa - areia extraída e brita produzida | un | 1639.75 |  | SICRO | 3606567
3606573 | Fabricação de Xbloc de 12 t - concreto fck = 20 MPa - areia e brita comerciais | un | 2693.17 |  | SICRO | 3606573
3606568 | Fabricação de Xbloc de 12 t - concreto fck = 20 MPa - areia extraída e brita produzida | un | 1781.02 |  | SICRO | 3606568
3606569 | Fabricação de Xbloc de 8 t - concreto fck = 20 MPa - areia e brita comerciais | un | 1821.04 |  | SICRO | 3606569
3606564 | Fabricação de Xbloc de 8 t - concreto fck = 20 MPa - areia extraída e brita produzida | un | 1212.94 |  | SICRO | 3606564
3606570 | Fabricação de Xbloc de 9 t - concreto fck = 20 MPa - areia e brita comerciais | un | 2039.9 |  | SICRO | 3606570
3606565 | Fabricação de Xbloc de 9 t - concreto fck = 20 MPa - areia extraída e brita produzida | un | 1355.79 |  | SICRO | 3606565
3606578 | Lançamento de blocos artificias de concreto | un | 119.81 |  | SICRO | 3606578
3606575 | Seleção de material pétreo para a carapaça e subcarapaça | m³ | 1.77 |  | SICRO | 3606575
3606574 | Seleção de material pétreo para o núcleo | m³ | 0.89 |  | SICRO | 3606574
3713603 | Ancoragem de defensa maleável dupla - fornecimento e implantação | m | 1022.89 |  | SICRO | 3713603
3713601 | Ancoragem de defensa maleável simples - fornecimento e implantação | m | 777.19 |  | SICRO | 3713601
3713607 | Ancoragem de defensa semimaleável dupla - fornecimento e implantação | m | 653.04 |  | SICRO | 3713607
3713605 | Ancoragem de defensa semimaleável simples - fornecimento e implantação | m | 427.91 |  | SICRO | 3713605
3719530 | Barreira dupla de concreto, armada, pré-moldada (perfil New Jersey) - L > 3,00 m e H = 1.070 mm | m | 307.09 |  | SICRO | 3719530
3713828 | Barreira dupla de concreto, armada, pré-moldada (perfil New Jersey) - L > 3,00 m e H = 810 mm | m | 229.42 |  | SICRO | 3713828
3713875 | Barreira dupla de concreto, não armada, moldada no local (perfil F) - H = 810 + 100 mm | m | 67.03 |  | SICRO | 3713875
3713619 | Barreira dupla de concreto, não armada, moldada no local (perfil New Jersey) - H = 810 + 100 mm | m | 67.48 |  | SICRO | 3713619
3713876 | Barreira dupla de concreto, não armada, moldada no local, com extrusora (perfil F) - H = 810 + 100 mm | m | 91.76 |  | SICRO | 3713876
3713827 | Barreira dupla de concreto, não armada, moldada no local, com extrusora (perfil New Jersey) - H = 810 + 100 mm | m | 90.13 |  | SICRO | 3713827
3713904 | Barreira simples de concreto, armada, pré-moldada (perfil New Jersey) - L > 3,00 m e H = 1.070 mm | m | 265.84 |  | SICRO | 3713904
3719529 | Barreira simples de concreto, armada, pré-moldada (perfil New Jersey) - L > 3,00 m e H = 810 mm | m | 194.2 |  | SICRO | 3719529
3713878 | Barreira simples de concreto, não armada, moldada no local (perfil F) - H = 810 + 100 mm | m | 66.62 |  | SICRO | 3713878
3713617 | Barreira simples de concreto, não armada, moldada no local (perfil New Jersey) - H = 810 + 100 mm | m | 66.84 |  | SICRO | 3713617
3713879 | Barreira simples de concreto, não armada, moldada no local, com extrusora (perfil F) - H = 810 + 100 mm | m | 81.85 |  | SICRO | 3713879
3713826 | Barreira simples de concreto, não armada, moldada no local, com extrusora (perfil New Jersey) - H = 810 + 100 mm | m | 77.85 |  | SICRO | 3713826
3713610 | Cerca com 4 fios de arame farpado e mourão de concreto de seção quadrada de 11 cm a cada 2,5 m e esticador de 15 cm a cada 50 m - areia e brita comerciais | m | 33.12 |  | SICRO | 3713610
3713609 | Cerca com 4 fios de arame farpado e mourão de concreto de seção quadrada de 11 cm a cada 2,5 m e esticador de 15 cm a cada 50 m - areia extraída e brita produzida | m | 31.15 |  | SICRO | 3713609
3713612 | Cerca com 4 fios de arame farpado e mourão de concreto de seção triangular de 11 cm a cada 2,5 m e esticador de 15 cm a cada 50 m - areia e brita comerciais | m | 27.04 |  | SICRO | 3713612
3713611 | Cerca com 4 fios de arame farpado e mourão de concreto de seção triangular de 11 cm a cada 2,5 m e esticador de 15 cm a cada 50 m - areia extraída e brita produzida | m | 26.19 |  | SICRO | 3713611
3713608 | Cerca com 4 fios de arame farpado e mourão de madeira a cada 2,5 m e esticador a cada 50 m | m | 22.09 |  | SICRO | 3713608
3713613 | Cerca com 4 fios de arame liso galvanizado e mourão de madeira a cada 2,5 m e esticador a cada 50 m | m | 20.25 |  | SICRO | 3713613
3713822 | Confecção de barreira dupla de concreto, armada, pré-moldada (perfil New Jersey) - L > 3,00 m e H = 1.070 mm | m | 300.3 |  | SICRO | 3713822
3713824 | Confecção de barreira dupla de concreto, armada, pré-moldada (perfil New Jersey) - L > 3,00 m e H = 810 mm | m | 222.63 |  | SICRO | 3713824
3713825 | Confecção de barreira simples de concreto, armada, pré-moldada (perfil New Jersey) - L > 3,00 m e H = 1.070 mm | m | 259.05 |  | SICRO | 3713825
3713823 | Confecção de barreira simples de concreto, armada, pré-moldada (perfil New Jersey) - L > 3,00 m e H = 810 mm | m | 187.41 |  | SICRO | 3713823
3713602 | Defensa maleável dupla - fornecimento e implantação | m | 942.55 |  | SICRO | 3713602
3713600 | Defensa maleável simples - fornecimento e implantação | m | 710.69 |  | SICRO | 3713600
3713606 | Defensa semimaleável dupla - fornecimento e implantação | m | 572.7 |  | SICRO | 3713606
3713604 | Defensa semimaleável simples - fornecimento e implantação | m | 372.88 |  | SICRO | 3713604
3716129 | Fabricação de mourão de concreto esticador - seção quadrada de 15 cm - areia e brita comerciais | un | 50.26 |  | SICRO | 3716129
3716128 | Fabricação de mourão de concreto esticador - seção quadrada de 15 cm - areia extraída e brita produzida | un | 41.91 |  | SICRO | 3716128
3716133 | Fabricação de mourão de concreto esticador - seção triangular de 15 cm - areia e brita comercias | un | 29.49 |  | SICRO | 3716133
3716132 | Fabricação de mourão de concreto esticador - seção triangular de 15 cm - areia extraída e brita produzida | un | 25.87 |  | SICRO | 3716132
3716131 | Fabricação de mourão de concreto suporte - seção quadrada de 11 cm - areia e brita comerciais | un | 32.53 |  | SICRO | 3716131
3716130 | Fabricação de mourão de concreto suporte - seção quadrada de 11 cm - areia extraída e brita produzida | un | 28.25 |  | SICRO | 3716130
3716135 | Fabricação de mourão de concreto suporte - seção triangular de 11 cm - areia e brita comerciais | un | 20.3 |  | SICRO | 3716135
3716134 | Fabricação de mourão de concreto suporte - seção triangular de 11 cm - areia extraída e brita produzida | un | 18.45 |  | SICRO | 3716134
3713698 | Fornecimento e implantação de amortecedor retrátil (v <= 100 km/h) tipo TAU II afunilado - fixado em barreira de concreto, com largura de âncora traseira de 1.830 mm | un | 326444.43 |  | SICRO | 3713698
3713699 | Fornecimento e implantação de amortecedor retrátil (v <= 100 km/h) tipo TAU II afunilado - fixado em barreira de concreto, com largura de âncora traseira de 1.980 mm | un | 327775.06 |  | SICRO | 3713699
3713700 | Fornecimento e implantação de amortecedor retrátil (v <= 100 km/h) tipo TAU II afunilado - fixado em barreira de concreto, com largura de âncora traseira de 2.130 mm | un | 328774.92 |  | SICRO | 3713700
3713701 | Fornecimento e implantação de amortecedor retrátil (v <= 100 km/h) tipo TAU II afunilado - fixado em barreira de concreto, com largura de âncora traseira de 2.290 mm | un | 334626.79 |  | SICRO | 3713701
3713702 | Fornecimento e implantação de amortecedor retrátil (v <= 100 km/h) tipo TAU II afunilado - fixado em barreira de concreto, com largura de âncora traseira de 2.440 mm | un | 340653.25 |  | SICRO | 3713702
3713693 | Fornecimento e implantação de amortecedor retrátil (v <= 100 km/h) tipo TAU II combinado - fixado em barreira de concreto, com largura de âncora traseira de 1.060 mm | un | 269077.33 |  | SICRO | 3713693
3713694 | Fornecimento e implantação de amortecedor retrátil (v <= 100 km/h) tipo TAU II combinado - fixado em barreira de concreto, com largura de âncora traseira de 1.220 mm | un | 283155.26 |  | SICRO | 3713694
3713695 | Fornecimento e implantação de amortecedor retrátil (v <= 100 km/h) tipo TAU II combinado - fixado em barreira de concreto, com largura de âncora traseira de 1.370 mm | un | 301597.94 |  | SICRO | 3713695
3713696 | Fornecimento e implantação de amortecedor retrátil (v <= 100 km/h) tipo TAU II combinado - fixado em barreira de concreto, com largura de âncora traseira de 1.520 mm | un | 309814.13 |  | SICRO | 3713696
3713697 | Fornecimento e implantação de amortecedor retrátil (v <= 100 km/h) tipo TAU II combinado - fixado em barreira de concreto, com largura de âncora traseira de 1.680 mm | un | 316177.31 |  | SICRO | 3713697
3713692 | Fornecimento e implantação de amortecedor retrátil (v <= 100 km/h) tipo TAU II combinado - fixado em barreira de concreto, com largura de âncora traseira de 900 mm | un | 228639.38 |  | SICRO | 3713692
3713691 | Fornecimento e implantação de amortecedor retrátil (v <= 100 km/h) tipo TAU II paralelo - fixado em barreira de concreto, com largura de âncora traseira de até 700 mm | un | 214615.13 |  | SICRO | 3713691
3713873 | Módulo de transição de defensa metálica para barreira rígida - fornecimento e implantação | un | 6842.82 |  | SICRO | 3713873
3713705 | Remoção de defensa metálica | m | 23.08 |  | SICRO | 3713705
3713902 | Terminal absorvedor de energia de abertura com nível de contenção TL3 para defensa metálica - fornecimento e implantação | un | 15027.05 |  | SICRO | 3713902
3713903 | Terminal absorvedor de energia de não abertura com nível de contenção TL3 para defensa metálica - fornecimento e implantação | un | 63421.8 |  | SICRO | 3713903
3713689 | Terminal aéreo de defensa metálica - tipo A - fornecimento e implantação | un | 395.9 |  | SICRO | 3713689
3713690 | Terminal de ancoragem de defensa metálica em barreira New Jersey - fornecimento e implantação | un | 481.25 |  | SICRO | 3713690
3713897 | Terminal de ancoragem para barreira dupla de concreto, moldada no local (perfil F) - H = 810 + 250 mm | m | 290.48 |  | SICRO | 3713897
3713893 | Terminal de ancoragem para barreira dupla de concreto, moldada no local (perfil New Jersey) - H = 810 + 250 mm | m | 294.79 |  | SICRO | 3713893
3713898 | Terminal de ancoragem para barreira dupla de concreto, moldada no local, com extrusora (perfil F) - H = 810 + 250 mm | m | 309.42 |  | SICRO | 3713898
3713894 | Terminal de ancoragem para barreira dupla de concreto, moldada no local, com extrusora (perfil New Jersey) - H = 810 + 250 mm | m | 311.08 |  | SICRO | 3713894
3713895 | Terminal de ancoragem para barreira simples de concreto, moldada no local (perfil F) - H = 810 + 250 mm | m | 268.61 |  | SICRO | 3713895
3713891 | Terminal de ancoragem para barreira simples de concreto, moldada no local (perfil New Jersey) - H = 810 + 250 mm | m | 267.4 |  | SICRO | 3713891
3713896 | Terminal de ancoragem para barreira simples de concreto, moldada no local, com extrusora (perfil F) - H = 810 + 250 mm | m | 280.63 |  | SICRO | 3713896
3713892 | Terminal de ancoragem para barreira simples de concreto, moldada no local, com extrusora (perfil New Jersey) - H = 810 + 250 mm | m | 275.27 |  | SICRO | 3713892
3806412 | Abertura de janela em estrutura de concreto existente para inspeção com espessura até 0,20 m e seção 0,49 m² | un | 63.37 |  | SICRO | 3806412
3806413 | Apicoamento mecanizado de concreto | m² | 22 |  | SICRO | 3806413
3807863 | Chumbador de expansão controlada por torque para concreto D = 12,5 mm - fornecimento e instalação | un | 11.49 |  | SICRO | 3807863
3807864 | Chumbador de expansão controlada por torque para concreto D = 16 mm - fornecimento e instalação | un | 12.44 |  | SICRO | 3807864
3807865 | Chumbador de expansão controlada por torque para concreto D = 20 mm - fornecimento e instalação | un | 17.07 |  | SICRO | 3807865
3807861 | Chumbador de expansão controlada por torque para concreto D = 6,3 mm - fornecimento e instalação | un | 2.98 |  | SICRO | 3807861
3807862 | Chumbador de expansão controlada por torque para concreto D = 8 mm - fornecimento e instalação | un | 4.15 |  | SICRO | 3807862
3807752 | Corte linear em superfície de concreto para fixação de barras de aço de 10 mm - L = 12 mm e H = 12 mm | m | 8.6 |  | SICRO | 3807752
3807753 | Corte linear em superfície de concreto para fixação de barras de aço de 12,5 mm - L = 15 mm e H = 15 mm | m | 12.36 |  | SICRO | 3807753
3807750 | Corte linear em superfície de concreto para fixação de barras de aço de 6,3 mm - L = 8 mm e H = 8 mm | m | 5.05 |  | SICRO | 3807750
3807751 | Corte linear em superfície de concreto para fixação de barras de aço de 8 mm - L = 10 mm e H = 10 mm | m | 6.61 |  | SICRO | 3807751
3806415 | Demolição controlada de concreto com martelete | m³ | 642.19 |  | SICRO | 3806415
3806416 | Elevação de estruturas até 496 kN para substituição de aparelho de apoio com a utilização de macaco hidráulico | un | 81.05 |  | SICRO | 3806416
3806419 | Elevação de estruturas de 1.390 a 1.859 kN para substituição de aparelho de apoio com a utilização de macaco hidráulico | un | 108.84 |  | SICRO | 3806419
3806417 | Elevação de estruturas de 496 a 929 kN para substituição de aparelho de apoio com a utilização de macaco hidráulico | un | 91.4 |  | SICRO | 3806417
3806418 | Elevação de estruturas de 929 a 1.390 kN para substituição de aparelho de apoio com a utilização de macaco hidráulico | un | 107.62 |  | SICRO | 3806418
3808207 | Escada tubular multidirecional em aço galvanizado - utilização de 100 vezes - fornecimento, instalação e retirada | m | 180.51 |  | SICRO | 3808207
3806400 | Fabricação de superestrutura metálica para passarela PL-15 - exceto piso de concreto | un | 157169.18 |  | SICRO | 3806400
3806399 | Fabricação de superestrutura metálica para passarela PL-20 - exceto piso de concreto | un | 223339.96 |  | SICRO | 3806399
3806387 | Fabricação de superestrutura metálica para passarela PL-25 - exceto piso de concreto | un | 279981.25 |  | SICRO | 3806387
3806397 | Fabricação de superestrutura metálica para passarela PL-30 - exceto piso de concreto | un | 374863.31 |  | SICRO | 3806397
3806396 | Fabricação de superestrutura metálica para passarela PL-35 - exceto piso de concreto | un | 431397.6 |  | SICRO | 3806396
3816118 | Guarda-corpo de concreto - fabricação - areia e brita comerciais | m | 97.31 |  | SICRO | 3816118
3816117 | Guarda-corpo de concreto - fabricação - areia extraída e brita produzida | m | 87.41 |  | SICRO | 3816117
3806386 | Guarda-corpo e corrimão metálico para passarelas para pedestres - fornecimento e instalação | m | 659.9 |  | SICRO | 3806386
3816196 | Injeção de nata de cimento | m³ | 953.31 |  | SICRO | 3816196
3806426 | Lançamento de pré-laje com utilização de guindauto | t | 60.77 |  | SICRO | 3806426
3806401 | Lançamento de superestrutura de passarela metálica de 12 a 24 t com utilização de guindaste | un | 16990.25 |  | SICRO | 3806401
3806423 | Lançamento de viga pré-moldada de 1.000 a 1.250 kN com utilização de guindaste | un | 11473.84 |  | SICRO | 3806423
3806421 | Lançamento de viga pré-moldada de 500 a 750 kN com utilização de guindaste | un | 5697.42 |  | SICRO | 3806421
3806422 | Lançamento de viga pré-moldada de 750 a 1.000 kN com utilização de guindaste | un | 10326.48 |  | SICRO | 3806422
3806425 | Lançamento de viga pré-moldada de 980 a 1.225 kN com utilização de treliça lançadeira | un | 3336.63 |  | SICRO | 3806425
3806424 | Lançamento de viga pré-moldada de 980 a 1.225 kN com utilização de treliça lançadeira e carrelone | un | 5514.71 |  | SICRO | 3806424
3806420 | Lançamento de viga pré-moldada de até 500 kN com utilização de guindaste | un | 4985.26 |  | SICRO | 3806420
3806405 | Limpeza de aparelhos de apoio em obras de arte especiais - exclusa a plataforma | un | 136.38 |  | SICRO | 3806405
3806404 | Limpeza de material retido em fundações submersas de obras de arte especiais | m³ | 131.36 |  | SICRO | 3806404
3806406 | Limpeza em junta de dilatação | m | 5.87 |  | SICRO | 3806406
3806403 | Limpeza em superfície de concreto com jateamento abrasivo com uso de granalhas de aço | m² | 8.81 |  | SICRO | 3806403
3806402 | Limpeza em superfície de concreto com jateamento d'água sob pressão | m² | 2.35 |  | SICRO | 3806402
3806407 | Pingadeira de elastômero perfil 40 x 40 mm com aba inclinada e fixada com adesivo estrutural e pinos - fornecimento e instalação - exclusa a plataforma | m | 181.65 |  | SICRO | 3806407
3808043 | Pintura manual com nata de cimento - 3 demãos | m² | 4.28 |  | SICRO | 3808043
3806431 | Placa de aço de apoio para protensão externa em reforço de viga de OAE - confecção e instalação | un | 5466.92 |  | SICRO | 3806431
3806432 | Placa de aço de desvio para protensão externa em reforço de viga de OAE - confecção e instalação | un | 2858.23 |  | SICRO | 3806432
3806429 | Plataforma de trabalho em aço tubular apoiada no solo - altura de 4 a 6 m - utilização de 100 vezes - fornecimento, instalação e retirada | m³ | 19.58 |  | SICRO | 3806429
3806430 | Plataforma de trabalho em aço tubular apoiada no solo - altura de 6 a 8 m - utilização de 100 vezes - fornecimento, instalação e retirada | m³ | 12.1 |  | SICRO | 3806430
3806428 | Plataforma de trabalho em aço tubular apoiada no solo - altura de até 4 m - utilização de 100 vezes - fornecimento, instalação e retirada | m³ | 45.41 |  | SICRO | 3806428
3816198 | Plataforma de trabalho em madeira apoiada no solo - altura de 6 a 12 m - utilização de 5 vezes - confecção, instalação e retirada | m³ | 59.91 |  | SICRO | 3816198
3816197 | Plataforma de trabalho em madeira apoiada no solo - altura de até 6 m - utilização de 5 vezes - confecção, instalação e retirada | m³ | 54.79 |  | SICRO | 3816197
3806410 | Plataforma de trabalho suspensa sob tabuleiro de pontes com treliças metálicas e tábuas - utilização de 100 vezes - confecção, instalação e retirada | m² | 65.28 |  | SICRO | 3806410
3806411 | Plataforma mecanizada de inspeção sob pontes com capacidade de 500 kg e alcance de 15 m | h | 757.3 |  | SICRO | 3806411
3815644 | Recomposição de dreno em tubo de aço galvanizado D = 100 mm em OAE - fornecimento e instalação | un | 101.04 |  | SICRO | 3815644
3815643 | Recomposição de dreno em tubo de aço galvanizado D = 80 mm em OAE - fornecimento e instalação | un | 94.49 |  | SICRO | 3815643
3815706 | Recomposição de guarda-corpo com agregados comerciais - instalação | m | 130.41 |  | SICRO | 3815706
3815597 | Recomposição de guarda-corpo com agregados produzidos - instalação | m | 120.51 |  | SICRO | 3815597
3815600 | Recuperação de guarda-corpo metálico em ambiente agressivo | m² | 75.14 |  | SICRO | 3815600
3815601 | Recuperação de guarda-corpo metálico em ambiente muito agressivo | m² | 70.77 |  | SICRO | 3815601
3815599 | Recuperação de guarda-corpo metálico em ambiente pouco agressivo | m² | 27.62 |  | SICRO | 3815599
3806414 | Remoção de concreto com jateamento d'água sob alta pressão | m³ | 595.33 |  | SICRO | 3806414
3806409 | Restauração de berços de apoio para junta de dilatação - fornecimento e instalação | m | 61.71 |  | SICRO | 3806409
3815602 | Substituição de junta de dilatação e lábios poliméricos - fornecimento e instalação | m | 32.02 |  | SICRO | 3815602
4011444 | Areia asfalto a quente - faixa A - areia comercial | t | 220.98 |  | SICRO | 4011444
4011443 | Areia asfalto a quente - faixa A - areia extraída | t | 136.03 |  | SICRO | 4011443
4011446 | Areia asfalto a quente - faixa B - areia comercial | t | 208.13 |  | SICRO | 4011446
4011445 | Areia asfalto a quente - faixa B - areia extraída | t | 121.31 |  | SICRO | 4011445
4011448 | Areia asfalto a quente com asfalto polímero - faixa A - areia comercial | t | 211.46 |  | SICRO | 4011448
4011447 | Areia asfalto a quente com asfalto polímero - faixa A - areia extraída | t | 122.2 |  | SICRO | 4011447
4011450 | Areia asfalto a quente com asfalto polímero - faixa B - areia comercial | t | 218.71 |  | SICRO | 4011450
4011449 | Areia asfalto a quente com asfalto polímero - faixa B - areia extraída | t | 131.04 |  | SICRO | 4011449
4011452 | Areia asfalto a quente com asfalto polímero - faixa C - areia comercial | t | 223.42 |  | SICRO | 4011452
4011451 | Areia asfalto a quente com asfalto polímero - faixa C - areia extraída | t | 136.87 |  | SICRO | 4011451
4011219 | Base de solo estabilizado granulometricamente sem mistura com material de jazida - 100% Proctor modificado | m³ | 14.79 |  | SICRO | 4011219
4011291 | Base de solo melhorado com 3% de cimento e mistura em usina com material de jazida - 100% Proctor modificado | m³ | 65.03 |  | SICRO | 4011291
4011287 | Base de solo melhorado com 3% de cimento e mistura na pista com material de jazida - 100% Proctor modificado | m³ | 53.96 |  | SICRO | 4011287
4011305 | Base de solo-cal com 7% de cal e mistura na pista com material de jazida - 100% Proctor intermediário | m³ | 109.35 |  | SICRO | 4011305
4011221 | Base estabilizada granulometricamente com mistura de solos na pista com material de jazida - 100% Proctor modificado | m³ | 15.58 |  | SICRO | 4011221
4011226 | Base estabilizada granulometricamente com mistura solo areia (70% - 30%) em usina com material de jazida e areia extraída - 100% Proctor modificado | m³ | 34.81 |  | SICRO | 4011226
4011276 | Base ou sub-base de brita graduada com brita comercial - 100% Proctor modificado | m³ | 278.02 |  | SICRO | 4011276
4011275 | Base ou sub-base de brita graduada com brita produzida - 100% Proctor modificado | m³ | 113.72 |  | SICRO | 4011275
4011549 | Base ou sub-base de brita graduada executada com vibroacabadora - brita comercial - 100% Proctor modificado | m³ | 278.62 |  | SICRO | 4011549
4011548 | Base ou sub-base de brita graduada executada com vibroacabadora - brita produzida - 100% Proctor modificado | m³ | 114.32 |  | SICRO | 4011548
4011278 | Base ou sub-base de brita graduada tratada com cimento com brita comercial - 100% Proctor modificado | m³ | 319.76 |  | SICRO | 4011278
4011277 | Base ou sub-base de brita graduada tratada com cimento com brita produzida - 100% Proctor modificado | m³ | 160.65 |  | SICRO | 4011277
4011561 | Base ou sub-base de brita graduada tratada com cimento executada com vibroacabadora - brita comercial - 100% Proctor modificado | m³ | 320.36 |  | SICRO | 4011561
4011560 | Base ou sub-base de brita graduada tratada com cimento executada com vibroacabadora - brita produzida - 100% Proctor modificado | m³ | 161.25 |  | SICRO | 4011560
4011282 | Base ou sub-base de macadame hidráulico com brita comercial - 100% Proctor modificado | m³ | 250.68 |  | SICRO | 4011282
4011281 | Base ou sub-base de macadame hidráulico com brita produzida - 100% Proctor modificado | m³ | 101.9 |  | SICRO | 4011281
4011279 | Base ou sub-base de macadame seco com brita comercial - 100% Proctor modificado | m³ | 242.75 |  | SICRO | 4011279
4011280 | Base ou sub-base de macadame seco com brita produzida - 100% Proctor modificado | m³ | 93.97 |  | SICRO | 4011280
4011314 | Base ou sub-base de solo-cimento com 7% de cimento e mistura em usina com material de jazida - 100% Proctor normal | m³ | 109.44 |  | SICRO | 4011314
4011315 | Base ou sub-base de solo-cimento com 7% de cimento e mistura na pista com material de jazida - 100% Proctor normal | m³ | 101.89 |  | SICRO | 4011315
4011316 | Base ou sub-base estabilizada granulometricamente com mistura solo brita (70% - 30%) com 3% de cimento em usina com material de jazida e brita comercial - 100% Proctor modificado | m³ | 136.89 |  | SICRO | 4011316
4011317 | Base ou sub-base estabilizada granulometricamente com mistura solo brita (70% - 30%) com 3% de cimento em usina com material de jazida e brita produzida - 100% Proctor modificado | m³ | 89.8 |  | SICRO | 4011317
4011318 | Base ou sub-base estabilizada granulometricamente com mistura solo brita (70% - 30%) em usina com material de jazida e brita comercial - 100% Proctor modificado | m³ | 101.44 |  | SICRO | 4011318
4011319 | Base ou sub-base estabilizada granulometricamente com mistura solo brita (70% - 30%) em usina com material de jazida e brita produzida - 100% Proctor modificado | m³ | 52.89 |  | SICRO | 4011319
4011320 | Base ou sub-base estabilizada granulometricamente com mistura solo brita (70% - 30%) na pista com material de jazida e brita comercial - 100% Proctor modificado | m³ | 87.2 |  | SICRO | 4011320
4011321 | Base ou sub-base estabilizada granulometricamente com mistura solo brita (70% - 30%) na pista com material de jazida e brita produzida - 100% Proctor modificado | m³ | 38.64 |  | SICRO | 4011321
4011327 | Base ou sub-base estabilizada granulometricamente com mistura solo escória de aciaria (50%-50%) em usina com material de jazida - 100% Proctor intermediário | m³ | 38.99 |  | SICRO | 4011327
4011325 | Base ou sub-base estabilizada granulometricamente com mistura solo escória de aciaria (50%-50%) na pista com material de jazida - 100% Proctor intermediário | m³ | 24.76 |  | SICRO | 4011325
4011454 | Concreto asfáltico - faixa A-25 - areia e brita comerciais | t | 208.93 |  | SICRO | 4011454
4011453 | Concreto asfáltico - faixa A-25 - areia extraída e brita produzida | t | 136.74 |  | SICRO | 4011453
4011455 | Concreto asfáltico - faixa A-25 - massa comercial | t | 17.74 |  | SICRO | 4011455
4011459 | Concreto asfáltico - faixa B-19 - areia e brita comerciais | t | 207.68 |  | SICRO | 4011459
4011458 | Concreto asfáltico - faixa B-19 - areia extraída e brita produzida | t | 136.86 |  | SICRO | 4011458
4011494 | Concreto asfáltico - faixa B-19 - massa comercial | t | 18.24 |  | SICRO | 4011494
4011463 | Concreto asfáltico - faixa C-12,5 - areia e brita comerciais | t | 205.7 |  | SICRO | 4011463
4011462 | Concreto asfáltico - faixa C-12,5 - areia extraída e brita produzida | t | 136.47 |  | SICRO | 4011462
4011464 | Concreto asfáltico - faixa C-12,5 - massa comercial | t | 18.24 |  | SICRO | 4011464
4011495 | Concreto asfáltico - faixa D-9,5 - areia e brita comerciais | t | 204.25 |  | SICRO | 4011495
4011496 | Concreto asfáltico - faixa D-9,5 - areia extraída e brita produzida | t | 136.5 |  | SICRO | 4011496
4011497 | Concreto asfáltico - faixa D-9,5 - massa comercial | t | 18.24 |  | SICRO | 4011497
4011457 | Concreto asfáltico com asfalto polímero - faixa A - areia e brita comerciais | t | 225.41 |  | SICRO | 4011457
4011456 | Concreto asfáltico com asfalto polímero - faixa A - areia extraída e brita produzida | t | 145.92 |  | SICRO | 4011456
4011461 | Concreto asfáltico com asfalto polímero - faixa B - areia e brita comerciais | t | 228.81 |  | SICRO | 4011461
4011460 | Concreto asfáltico com asfalto polímero - faixa B - areia extraída e brita produzida | t | 149.84 |  | SICRO | 4011460
4011466 | Concreto asfáltico com asfalto polímero - faixa C - areia e brita comerciais | t | 235.31 |  | SICRO | 4011466
4011465 | Concreto asfáltico com asfalto polímero - faixa C - areia extraída e brita produzida | t | 154.77 |  | SICRO | 4011465
4011469 | Concreto asfáltico com borracha - faixa A - brita comercial | t | 268.03 |  | SICRO | 4011469
4011473 | Concreto asfáltico com borracha - faixa A - brita produzida | t | 199.52 |  | SICRO | 4011473
4011470 | Concreto asfáltico com borracha - faixa B - brita comercial | t | 271.81 |  | SICRO | 4011470
4011474 | Concreto asfáltico com borracha - faixa B - brita produzida | t | 204.92 |  | SICRO | 4011474
4011471 | Concreto asfáltico com borracha - faixa C - brita comercial | t | 272.29 |  | SICRO | 4011471
4011475 | Concreto asfáltico com borracha - faixa C - brita produzida | t | 207.6 |  | SICRO | 4011475
4011472 | Concreto asfáltico com borracha - faixa GAP GRADED - brita comercial | t | 268.17 |  | SICRO | 4011472
4011476 | Concreto asfáltico com borracha - faixa GAP GRADED - brita produzida | t | 199.34 |  | SICRO | 4011476
4011478 | Concreto asfáltico reciclado em usina com adição de asfalto - brita comercial | t | 192.73 |  | SICRO | 4011478
4011477 | Concreto asfáltico reciclado em usina com adição de asfalto - brita produzida | t | 145.73 |  | SICRO | 4011477
4011539 | Cura com pintura asfáltica para camadas granulares com adição de cimento | m² | 0.21 |  | SICRO | 4011539
4011538 | Cura com pintura asfáltica para pavimento de concreto compactado com rolo | m² | 0.32 |  | SICRO | 4011538
4016096 | Escavação e carga de material de jazida com escavadeira hidráulica de 1,56 m³ | m³ | 1.37 |  | SICRO | 4016096
4016008 | Escavação e carga de material de jazida com trator de 127 kW e carregadeira de 3,4 m³ | m³ | 4.47 |  | SICRO | 4016008
4016007 | Escavação e carga de material de jazida com trator de 97 kW e carregadeira de 1,72 m³ | m³ | 5.11 |  | SICRO | 4016007
4015612 | Execução de revestimento primário com material de jazida - 100% Proctor intermediário | m³ | 13.61 |  | SICRO | 4015612
4011562 | Geogrelha bidirecional com resistência à tração de 30 kN/m - deformação < 5% - malha de 36 x 34 mm - para reforço de base granular | m² | 37.78 |  | SICRO | 4011562
4011351 | Imprimação com asfalto diluído | m² | 0.37 |  | SICRO | 4011351
4011352 | Imprimação com emulsão asfáltica | m² | 0.4 |  | SICRO | 4011352
4011402 | Lama asfáltica - faixa I - areia e brita comerciais | m² | 1 |  | SICRO | 4011402
4011401 | Lama asfáltica - faixa I - areia extraída e brita produzida | m² | 0.61 |  | SICRO | 4011401
4011404 | Lama asfáltica - faixa II - areia e brita comerciais | m² | 0.7 |  | SICRO | 4011404
4011403 | Lama asfáltica - faixa II - areia extraída e brita produzida | m² | 0.42 |  | SICRO | 4011403
4011406 | Lama asfáltica - faixa III - areia e brita comerciais | m² | 1.3 |  | SICRO | 4011406
4011405 | Lama asfáltica - faixa III - areia extraída e brita produzida | m² | 0.8 |  | SICRO | 4011405
4011392 | Macadame betuminoso por penetração - faixa A - brita comercial | m³ | 274.84 |  | SICRO | 4011392
4011391 | Macadame betuminoso por penetração - faixa A - brita produzida | m³ | 128.97 |  | SICRO | 4011391
4011394 | Macadame betuminoso por penetração - faixa B - brita comercial | m³ | 275.43 |  | SICRO | 4011394
4011393 | Macadame betuminoso por penetração - faixa B - brita produzida | m³ | 129.59 |  | SICRO | 4011393
4011396 | Macadame betuminoso por penetração - faixa C - brita comercial | m³ | 283.78 |  | SICRO | 4011396
4011395 | Macadame betuminoso por penetração - faixa C - brita produzida | m³ | 130.29 |  | SICRO | 4011395
4011398 | Macadame betuminoso por penetração - faixa D - brita comercial | m³ | 284.64 |  | SICRO | 4011398
4011397 | Macadame betuminoso por penetração - faixa D - brita produzida | m³ | 130.57 |  | SICRO | 4011397
4011400 | Macadame betuminoso por penetração com asfalto com polímero - faixa A - brita comercial | m³ | 289.86 |  | SICRO | 4011400
4011399 | Macadame betuminoso por penetração com asfalto com polímero - faixa A - brita produzida | m³ | 148.42 |  | SICRO | 4011399
4011490 | Manta sintética para recapeamento asfáltico com geotêxtil RT - 09 - fornecimento e aplicação | m² | 5.34 |  | SICRO | 4011490
4011536 | Membrana plástica isolante e impermeabilizante com espessura de 0,2 mm - fornecimento e instalação | m² | 1.74 |  | SICRO | 4011536
4011415 | Micro pré-misturado a quente com asfalto polímero - brita comercial | t | 211.68 |  | SICRO | 4011415
4011416 | Micro pré-misturado a quente com asfalto polímero - brita produzida | t | 147.11 |  | SICRO | 4011416
4011408 | Microrrevestimento a frio com emulsão modificada com polímero de 0,8 cm - faixa II - brita comercial | m² | 2.62 |  | SICRO | 4011408
4011407 | Microrrevestimento a frio com emulsão modificada com polímero de 0,8 cm - faixa II - brita produzida | m² | 1.8 |  | SICRO | 4011407
4011410 | Microrrevestimento a frio com emulsão modificada com polímero de 1,5 cm - faixa III - brita comercial | m² | 5.06 |  | SICRO | 4011410
4011409 | Microrrevestimento a frio com emulsão modificada com polímero de 1,5 cm - faixa III - brita produzida | m² | 3.51 |  | SICRO | 4011409
4011412 | Microrrevestimento a frio com emulsão modificada com polímero de 2,0 cm - faixa III - brita comercial | m² | 6.75 |  | SICRO | 4011412
4011411 | Microrrevestimento a frio com emulsão modificada com polímero de 2,0 cm - faixa III - brita produzida | m² | 4.67 |  | SICRO | 4011411
4011520 | Pavimento de concreto com equipamento de pequeno porte - areia e brita comerciais | m³ | 581.57 |  | SICRO | 4011520
4011507 | Pavimento de concreto com equipamento de pequeno porte - areia extraída e brita produzida | m³ | 408.79 |  | SICRO | 4011507
4011535 | Pavimento de concreto com equipamento fôrma-trilho - areia e brita comerciais | m³ | 460.04 |  | SICRO | 4011535
4011534 | Pavimento de concreto com equipamento fôrma-trilho - areia extraída e brita produzida | m³ | 299.44 |  | SICRO | 4011534
4011533 | Pavimento de concreto com fôrmas deslizantes - areia e brita comerciais | m³ | 469.95 |  | SICRO | 4011533
4011532 | Pavimento de concreto com fôrmas deslizantes - areia extraída e brita produzida | m³ | 309.35 |  | SICRO | 4011532
4011492 | Pavimento de concreto compactado com rolo - brita comercial | m³ | 389.9 |  | SICRO | 4011492
4011491 | Pavimento de concreto compactado com rolo - brita produzida | m³ | 228.51 |  | SICRO | 4011491
4011353 | Pintura de ligação | m² | 0.28 |  | SICRO | 4011353
4011354 | Pintura de ligação - emulsão com polímero | m² | 0.28 |  | SICRO | 4011354
4011418 | Pré-misturado a frio - faixa A - areia e brita comerciais | m³ | 379.38 |  | SICRO | 4011418
4011417 | Pré-misturado a frio - faixa A - areia extraída e brita produzida | m³ | 198.61 |  | SICRO | 4011417
4011420 | Pré-misturado a frio - faixa B - areia e brita comerciais | m³ | 379.74 |  | SICRO | 4011420
4011419 | Pré-misturado a frio - faixa B - areia extraída e brita produzida | m³ | 195.35 |  | SICRO | 4011419
4011422 | Pré-misturado a frio - faixa C - areia e brita comerciais | m³ | 395.22 |  | SICRO | 4011422
4011421 | Pré-misturado a frio - faixa C - areia extraída e brita produzida | m³ | 214.57 |  | SICRO | 4011421
4011424 | Pré-misturado a frio - faixa D - areia e brita comerciais | m³ | 395.75 |  | SICRO | 4011424
4011423 | Pré-misturado a frio - faixa D - areia extraída e brita produzida | m³ | 211.31 |  | SICRO | 4011423
4011426 | Pré-misturado a frio com emulsão asfáltica com polímero - faixa A - areia e brita comerciais | m³ | 379.38 |  | SICRO | 4011426
4011425 | Pré-misturado a frio com emulsão asfáltica com polímero - faixa A - areia extraída e brita produzida | m³ | 198.61 |  | SICRO | 4011425
4011428 | Pré-misturado a frio com emulsão asfáltica com polímero - faixa B - areia e brita comerciais | m³ | 379.74 |  | SICRO | 4011428
4011427 | Pré-misturado a frio com emulsão asfáltica com polímero - faixa B - areia extraída e brita produzida | m³ | 195.35 |  | SICRO | 4011427
4011430 | Pré-misturado a frio com emulsão asfáltica com polímero - faixa C - areia e brita comerciais | m³ | 393.75 |  | SICRO | 4011430
4011429 | Pré-misturado a frio com emulsão asfáltica com polímero - faixa C - areia extraída e brita produzida | m³ | 213.96 |  | SICRO | 4011429
4011432 | Pré-misturado a frio com emulsão asfáltica com polímero - faixa D - areia e brita comerciais | m³ | 394.29 |  | SICRO | 4011432
4011431 | Pré-misturado a frio com emulsão asfáltica com polímero - faixa D - areia extraída e brita produzida | m³ | 210.72 |  | SICRO | 4011431
4011434 | Pré-misturado a quente com asfalto polímero - faixa I - camada porosa de atrito - areia e brita comerciais | t | 223.5 |  | SICRO | 4011434
4011433 | Pré-misturado a quente com asfalto polímero - faixa I - camada porosa de atrito - areia extraída e brita produzida | t | 144.6 |  | SICRO | 4011433
4011436 | Pré-misturado a quente com asfalto polímero - faixa II - camada porosa de atrito - areia e brita comerciais | t | 213.37 |  | SICRO | 4011436
4011435 | Pré-misturado a quente com asfalto polímero - faixa II - camada porosa de atrito - areia extraída e brita produzida | t | 132.5 |  | SICRO | 4011435
4011438 | Pré-misturado a quente com asfalto polímero - faixa III - camada porosa de atrito - areia e brita comerciais | t | 224.32 |  | SICRO | 4011438
4011437 | Pré-misturado a quente com asfalto polímero - faixa III - camada porosa de atrito - areia extraída e brita produzida | t | 143.37 |  | SICRO | 4011437
4011440 | Pré-misturado a quente com asfalto polímero - faixa IV - camada porosa de atrito - areia e brita comerciais | t | 227.14 |  | SICRO | 4011440
4011439 | Pré-misturado a quente com asfalto polímero - faixa IV - camada porosa de atrito - areia extraída e brita produzida | t | 149.75 |  | SICRO | 4011439
4011442 | Pré-misturado a quente com asfalto polímero - faixa V - camada porosa de atrito - areia e brita comerciais | t | 226.75 |  | SICRO | 4011442
4011441 | Pré-misturado a quente com asfalto polímero - faixa V - camada porosa de atrito - areia extraída e brita produzida | t | 149.33 |  | SICRO | 4011441
4011482 | Reciclagem com incorporação do revestimento asfáltico à base e adição de 3% de cimento - 100% Proctor modificado | m³ | 77.51 |  | SICRO | 4011482
4011486 | Reciclagem com incorporação do revestimento asfáltico à base e adição de 3% de cimento e de brita comercial - 100% Proctor modificado | m³ | 125.45 |  | SICRO | 4011486
4011485 | Reciclagem com incorporação do revestimento asfáltico à base e adição de 3% de cimento e de brita produzida - 100% Proctor modificado | m³ | 96.03 |  | SICRO | 4011485
4011484 | Reciclagem com incorporação do revestimento asfáltico à base e adição de brita comercial - 100% Proctor modificado | m³ | 85.15 |  | SICRO | 4011484
4011483 | Reciclagem com incorporação do revestimento asfáltico à base e adição de brita produzida - 100% Proctor modificado | m³ | 55.73 |  | SICRO | 4011483
4011488 | Reciclagem com incorporação do revestimento asfáltico à base e adição de espuma asfáltica e cimento - 100% Proctor modificado | m³ | 56.61 |  | SICRO | 4011488
4011487 | Reciclagem com incorporação do revestimento asfáltico à base e adição de espuma asfáltica, cimento e pó de pedra comercial - 100% Proctor modificado | m³ | 91.57 |  | SICRO | 4011487
4011489 | Reciclagem de revestimento asfáltico em usina com adição de espuma asfáltica, pó de pedra comercial e cimento - 100% Proctor modificado | m³ | 159.51 |  | SICRO | 4011489
4011493 | Reciclagem de revestimento asfáltico em usina com adição de espuma asfáltica, pó de pedra produzido e cimento - 100% Proctor modificado | m³ | 102.78 |  | SICRO | 4011493
4011481 | Reciclagem simples com incorporação do revestimento asfáltico à base - 100% Proctor modificado | m³ | 37.21 |  | SICRO | 4011481
4011347 | Reestabilização de camada de base com adição de 3% de cimento - 100% Proctor modificado | m³ | 64.66 |  | SICRO | 4011347
4011342 | Reestabilização de camada de base com adição de 30% de brita comercial - 100% Proctor modificado | m³ | 103.35 |  | SICRO | 4011342
4011344 | Reestabilização de camada de base com adição de 30% de brita produzida - 100% Proctor modificado | m³ | 54.8 |  | SICRO | 4011344
4011341 | Reestabilização de camada de base com adição de 30% de material fresado retirado da pista - 100% Proctor modificado | m³ | 15.14 |  | SICRO | 4011341
4011346 | Reestabilização de camada de base sem adição de material - 100% Proctor modificado | m³ | 11.39 |  | SICRO | 4011346
4011211 | Reforço do subleito com material de jazida - 100% Proctor intermediário | m³ | 13.61 |  | SICRO | 4011211
4011304 | Reforço do subleito de solo melhorado com 4% de cal e mistura na pista com material de jazida - 100% Proctor intermediário | m³ | 69.39 |  | SICRO | 4011304
4011209 | Regularização do subleito - 100% Proctor intermediário | m² | 1.55 |  | SICRO | 4011209
4011210 | Regularização do subleito com fresagem corte e controle automático de greide - 100% Proctor intermediário | m² | 1.65 |  | SICRO | 4011210
4011537 | Serragem de juntas em pavimento de concreto, limpeza e enchimento com selante a frio | m | 20.04 |  | SICRO | 4011537
4011218 | Sub-base de concreto adensado por vibração - areia e brita comerciais | m³ | 478.53 |  | SICRO | 4011218
4011217 | Sub-base de concreto adensado por vibração - areia extraída e brita produzida | m³ | 289.6 |  | SICRO | 4011217
4011214 | Sub-base de concreto compactado com rolo - brita comercial | m³ | 343.89 |  | SICRO | 4011214
4011213 | Sub-base de concreto compactado com rolo - brita produzida | m³ | 175.17 |  | SICRO | 4011213
4011227 | Sub-base de solo estabilizado granulometricamente sem mistura com material de jazida - 100% Proctor intermediário | m³ | 13.61 |  | SICRO | 4011227
4011302 | Sub-base de solo melhorado com 3% de cimento e mistura em usina com material de jazida - 100% Proctor intermediário | m³ | 62.73 |  | SICRO | 4011302
4011300 | Sub-base de solo melhorado com 3% de cimento e mistura na pista com material de jazida - 100% Proctor intermediário | m³ | 53.58 |  | SICRO | 4011300
4011306 | Sub-base de solo-cal com 7% de cal e mistura na pista com material de jazida - 100% Proctor normal | m³ | 107.44 |  | SICRO | 4011306
4011228 | Sub-base estabilizada granulometricamente com mistura de solos na pista com material de jazida - 100% Proctor intermediário | m³ | 15.2 |  | SICRO | 4011228
4011229 | Sub-base estabilizada granulometricamente com mistura solo areia (70% - 30%) em usina com material de jazida e areia extraída - 100% Proctor intermediário | m³ | 32.51 |  | SICRO | 4011229
4011372 | Tratamento superficial duplo com banho diluído - brita comercial | m² | 6.72 |  | SICRO | 4011372
4011371 | Tratamento superficial duplo com banho diluído - brita produzida | m² | 4.06 |  | SICRO | 4011371
4011378 | Tratamento superficial duplo com banho diluído com emulsão com polímero - brita comercial | m² | 6.72 |  | SICRO | 4011378
4011377 | Tratamento superficial duplo com banho diluído com emulsão com polímero - brita produzida | m² | 4.06 |  | SICRO | 4011377
4011368 | Tratamento superficial duplo com CAP - brita comercial | m² | 5.58 |  | SICRO | 4011368
4011367 | Tratamento superficial duplo com CAP - brita produzida | m² | 2.92 |  | SICRO | 4011367
4011374 | Tratamento superficial duplo com CAP com polímero - brita comercial | m² | 5.58 |  | SICRO | 4011374
4011373 | Tratamento superficial duplo com CAP com polímero - brita produzida | m² | 2.92 |  | SICRO | 4011373
4011370 | Tratamento superficial duplo com emulsão - brita comercial | m² | 6.2 |  | SICRO | 4011370
4011369 | Tratamento superficial duplo com emulsão - brita produzida | m² | 3.54 |  | SICRO | 4011369
4011376 | Tratamento superficial duplo com emulsão com polímero - brita comercial | m² | 6.2 |  | SICRO | 4011376
4011375 | Tratamento superficial duplo com emulsão com polímero - brita produzida | m² | 3.54 |  | SICRO | 4011375
4011360 | Tratamento superficial simples com banho diluído - brita comercial | m² | 2.29 |  | SICRO | 4011360
4011359 | Tratamento superficial simples com banho diluído - brita produzida | m² | 1.48 |  | SICRO | 4011359
4011366 | Tratamento superficial simples com banho diluído com emulsão com polímero - brita comercial | m² | 2.29 |  | SICRO | 4011366
4011365 | Tratamento superficial simples com banho diluído com emulsão com polímero - brita produzida | m² | 1.48 |  | SICRO | 4011365
4011356 | Tratamento superficial simples com CAP - brita comercial | m² | 1.82 |  | SICRO | 4011356
4011355 | Tratamento superficial simples com CAP - brita produzida | m² | 1 |  | SICRO | 4011355
4011362 | Tratamento superficial simples com CAP com polímero - brita comercial | m² | 1.82 |  | SICRO | 4011362
4011361 | Tratamento superficial simples com CAP com polímero - brita produzida | m² | 1 |  | SICRO | 4011361
4011358 | Tratamento superficial simples com emulsão - brita comercial | m² | 2.07 |  | SICRO | 4011358
4011357 | Tratamento superficial simples com emulsão - brita produzida | m² | 1.25 |  | SICRO | 4011357
4011364 | Tratamento superficial simples com emulsão com polímero - brita comercial | m² | 2.07 |  | SICRO | 4011364
4011363 | Tratamento superficial simples com emulsão com polímero - brita produzida | m² | 1.25 |  | SICRO | 4011363
4011384 | Tratamento superficial triplo com banho diluído - brita comercial | m² | 7.49 |  | SICRO | 4011384
4011383 | Tratamento superficial triplo com banho diluído - brita produzida | m² | 4.45 |  | SICRO | 4011383
4011390 | Tratamento superficial triplo com banho diluído - emulsão com polímero - brita comercial | m² | 7.49 |  | SICRO | 4011390
4011389 | Tratamento superficial triplo com banho diluído - emulsão com polímero - brita produzida | m² | 4.45 |  | SICRO | 4011389
4011380 | Tratamento superficial triplo com CAP - brita comercial | m² | 6.35 |  | SICRO | 4011380
4011379 | Tratamento superficial triplo com CAP - brita produzida | m² | 3.31 |  | SICRO | 4011379
4011386 | Tratamento superficial triplo com CAP com polímero - brita comercial | m² | 6.35 |  | SICRO | 4011386
4011385 | Tratamento superficial triplo com CAP com polímero - brita produzida | m² | 3.31 |  | SICRO | 4011385
4011382 | Tratamento superficial triplo com emulsão - brita comercial | m² | 6.97 |  | SICRO | 4011382
4011381 | Tratamento superficial triplo com emulsão - brita produzida | m² | 3.93 |  | SICRO | 4011381
4011388 | Tratamento superficial triplo com emulsão com polímero - brita comercial | m² | 6.97 |  | SICRO | 4011388
4011387 | Tratamento superficial triplo com emulsão com polímero - brita produzida | m² | 3.93 |  | SICRO | 4011387
4011212 | Varredura da superfície para execução de revestimento asfáltico | m² | 0.07 |  | SICRO | 4011212
4208197 | Ancoragem fixa para estais de 12 cordoalhas D = 15,7 mm - inclusive injeção de cera | un | 13767.03 |  | SICRO | 4208197
4208158 | Ancoragem fixa para estais de 19 cordoalhas D = 15,7 mm - inclusive injeção de cera | un | 18123.52 |  | SICRO | 4208158
4208198 | Ancoragem fixa para estais de 22 cordoalhas D = 15,7 mm - inclusive injeção de cera | un | 21482.35 |  | SICRO | 4208198
4208159 | Ancoragem fixa para estais de 31 cordoalhas D = 15,7 mm - inclusive injeção de cera | un | 28994.65 |  | SICRO | 4208159
4208160 | Ancoragem fixa para estais de 37 cordoalhas D = 15,7 mm - inclusive injeção de cera | un | 34378.26 |  | SICRO | 4208160
4208199 | Ancoragem fixa para estais de 43 cordoalhas D = 15,7 mm - inclusive injeção de cera | un | 39754.9 |  | SICRO | 4208199
4208161 | Ancoragem fixa para estais de 55 cordoalhas D = 15,7 mm - inclusive injeção de cera | un | 50163.2 |  | SICRO | 4208161
4208162 | Ancoragem fixa para estais de 61 cordoalhas D = 15,7 mm - inclusive injeção de cera | un | 55309.01 |  | SICRO | 4208162
4208163 | Ancoragem fixa para estais de 73 cordoalhas D = 15,7 mm - inclusive injeção de cera | un | 65800.84 |  | SICRO | 4208163
4208200 | Ancoragem fixa para estais de 85 cordoalhas D = 15,7 mm - inclusive injeção de cera | un | 76524.42 |  | SICRO | 4208200
4208164 | Ancoragem fixa para estais de 91 cordoalhas D = 15,7 mm - inclusive injeção de cera | un | 81532.98 |  | SICRO | 4208164
4208201 | Ancoragem regulável para estais de 12 cordoalhas D = 15,7 mm - inclusive protensão, injeção de cera e regulagem final | un | 24083.53 |  | SICRO | 4208201
4208151 | Ancoragem regulável para estais de 19 cordoalhas D = 15,7 mm - inclusive protensão, injeção de cera e regulagem final | un | 31498.1 |  | SICRO | 4208151
4208202 | Ancoragem regulável para estais de 22 cordoalhas D = 15,7 mm - inclusive protensão, injeção de cera e regulagem final | un | 37305.04 |  | SICRO | 4208202
4208152 | Ancoragem regulável para estais de 31 cordoalhas D = 15,7 mm - inclusive protensão, injeção de cera e regulagem final | un | 50218.5 |  | SICRO | 4208152
4208153 | Ancoragem regulável para estais de 37 cordoalhas D = 15,7 mm - inclusive protensão, injeção de cera e regulagem final | un | 59521.98 |  | SICRO | 4208153
4208203 | Ancoragem regulável para estais de 43 cordoalhas D = 15,7 mm - inclusive protensão, injeção de cera e regulagem final | un | 68915.47 |  | SICRO | 4208203
4208154 | Ancoragem regulável para estais de 55 cordoalhas D = 15,7 mm - inclusive protensão, injeção de cera e regulagem final | un | 86927.81 |  | SICRO | 4208154
4208155 | Ancoragem regulável para estais de 61 cordoalhas D = 15,7 mm - inclusive protensão, injeção de cera e regulagem final | un | 96480.18 |  | SICRO | 4208155
4208156 | Ancoragem regulável para estais de 73 cordoalhas D = 15,7 mm - inclusive protensão, injeção de cera e regulagem final | un | 114843.68 |  | SICRO | 4208156
4208204 | Ancoragem regulável para estais de 85 cordoalhas D = 15,7 mm - inclusive protensão, injeção de cera e regulagem final | un | 133499.73 |  | SICRO | 4208204
4208157 | Ancoragem regulável para estais de 91 cordoalhas D = 15,7 mm - inclusive protensão, injeção de cera e regulagem final | un | 142579.69 |  | SICRO | 4208157
4208127 | Cordoalha para estais CP 177 RB D = 15,7 mm - fornecimento, preparo e colocação | kg | 27.46 |  | SICRO | 4208127
4208196 | Elevador de cremalheira - ascensão e ancoragem da torre a partir de 16 m com cada elevação de até 9 m - utilização de 50 vezes - inclusive desmontagem | un | 2647.74 |  | SICRO | 4208196
4208209 | Elevador de cremalheira - montagem e desmontagem até a altura de 16 m - exceto fundações | un | 11775.94 |  | SICRO | 4208209
4208206 | Elevador de cremalheira com cabine simples, com capacidade de 1.500 kg e altura de até 100 m - operação | h | 125.46 |  | SICRO | 4208206
4208210 | Grua fixa - montagem e desmontagem até a altura de 60 m - exceto fundações | un | 26611.2 |  | SICRO | 4208210
4208195 | Grua fixa - telescopagem e ancoragem da torre a partir de 60 m com cada elevação de até 18 m - inclusive desmontagem | un | 14040.74 |  | SICRO | 4208195
4208208 | Grua fixa com altura de 60 a 102 m, com alcance de 60 m e capacidade de 1.500 kg na ponta da lança - operação | h | 610.81 |  | SICRO | 4208208
4208135 | Tubo antivandalismo em aço galvanizado para estais de 12 cordoalhas D = 15,7 mm - fornecimento e instalação | m | 1765.66 |  | SICRO | 4208135
4208136 | Tubo antivandalismo em aço galvanizado para estais de 19 cordoalhas D = 15,7 mm - fornecimento e instalação | m | 2008.79 |  | SICRO | 4208136
4208137 | Tubo antivandalismo em aço galvanizado para estais de 22 cordoalhas D = 15,7 mm - fornecimento e instalação | m | 2307.4 |  | SICRO | 4208137
4208138 | Tubo antivandalismo em aço galvanizado para estais de 31 cordoalhas D = 15,7 mm - fornecimento e instalação | m | 2597.16 |  | SICRO | 4208138
4208139 | Tubo antivandalismo em aço galvanizado para estais de 37 cordoalhas D = 15,7 mm - fornecimento e instalação | m | 2599.96 |  | SICRO | 4208139
4208140 | Tubo antivandalismo em aço galvanizado para estais de 43 cordoalhas D = 15,7 mm - fornecimento e instalação | m | 3231.65 |  | SICRO | 4208140
4208141 | Tubo antivandalismo em aço galvanizado para estais de 55 cordoalhas D = 15,7 mm - fornecimento e instalação | m | 3239.02 |  | SICRO | 4208141
4208212 | Tubo antivandalismo em aço galvanizado para estais de 61 cordoalhas D = 15,7 mm - fornecimento e instalação | m | 3240.7 |  | SICRO | 4208212
4208213 | Tubo antivandalismo em aço galvanizado para estais de 73 cordoalhas D = 15,7 mm - fornecimento e instalação | m | 3726.51 |  | SICRO | 4208213
4208214 | Tubo antivandalismo em aço galvanizado para estais de 85 cordoalhas D = 15,7 mm - fornecimento e instalação | m | 4216.92 |  | SICRO | 4208214
4208215 | Tubo antivandalismo em aço galvanizado para estais de 91 cordoalhas D = 15,7 mm - fornecimento e instalação | m | 4221.19 |  | SICRO | 4208215
4208216 | Tubo fôrma lado fixo em aço galvanizado para estais de 12 cordoalhas D = 15,7 mm - fornecimento e instalação | m | 2350.73 |  | SICRO | 4208216
4208217 | Tubo fôrma lado fixo em aço galvanizado para estais de 19 cordoalhas D = 15,7 mm - fornecimento e instalação | m | 2670.34 |  | SICRO | 4208217
4208218 | Tubo fôrma lado fixo em aço galvanizado para estais de 22 cordoalhas D = 15,7 mm - fornecimento e instalação | m | 3490.17 |  | SICRO | 4208218
4208219 | Tubo fôrma lado fixo em aço galvanizado para estais de 31 cordoalhas D = 15,7 mm - fornecimento e instalação | m | 4509.16 |  | SICRO | 4208219
4208220 | Tubo fôrma lado fixo em aço galvanizado para estais de 37 cordoalhas D = 15,7 mm - fornecimento e instalação | m | 4775.78 |  | SICRO | 4208220
4208221 | Tubo fôrma lado fixo em aço galvanizado para estais de 43 cordoalhas D = 15,7 mm - fornecimento e instalação | m | 6285.09 |  | SICRO | 4208221
4208222 | Tubo fôrma lado fixo em aço galvanizado para estais de 55 cordoalhas D = 15,7 mm - fornecimento e instalação | m | 7929.6 |  | SICRO | 4208222
4208223 | Tubo fôrma lado fixo em aço galvanizado para estais de 61 cordoalhas D = 15,7 mm - fornecimento e instalação | m | 7932.22 |  | SICRO | 4208223
4208224 | Tubo fôrma lado fixo em aço galvanizado para estais de 73 cordoalhas D = 15,7 mm - fornecimento e instalação | m | 9243.43 |  | SICRO | 4208224
4208225 | Tubo fôrma lado fixo em aço galvanizado para estais de 85 cordoalhas D = 15,7 mm - fornecimento e instalação | m | 10396.04 |  | SICRO | 4208225
4208226 | Tubo fôrma lado fixo em aço galvanizado para estais de 91 cordoalhas D = 15,7 mm - fornecimento e instalação | m | 10577.84 |  | SICRO | 4208226
4208227 | Tubo fôrma lado regulável em aço galvanizado para estais de 12 cordoalhas D = 15,7 mm - fornecimento e instalação | m | 1543.2 |  | SICRO | 4208227
4208228 | Tubo fôrma lado regulável em aço galvanizado para estais de 19 cordoalhas D = 15,7 mm - fornecimento e instalação | m | 1757.57 |  | SICRO | 4208228
4208229 | Tubo fôrma lado regulável em aço galvanizado para estais de 22 cordoalhas D = 15,7 mm - fornecimento e instalação | m | 2281.74 |  | SICRO | 4208229
4208230 | Tubo fôrma lado regulável em aço galvanizado para estais de 31 cordoalhas D = 15,7 mm - fornecimento e instalação | m | 2949.58 |  | SICRO | 4208230
4208231 | Tubo fôrma lado regulável em aço galvanizado para estais de 37 cordoalhas D = 15,7 mm - fornecimento e instalação | m | 3125.05 |  | SICRO | 4208231
4208232 | Tubo fôrma lado regulável em aço galvanizado para estais de 43 cordoalhas D = 15,7 mm - fornecimento e instalação | m | 4105.56 |  | SICRO | 4208232
4208233 | Tubo fôrma lado regulável em aço galvanizado para estais de 55 cordoalhas D = 15,7 mm - fornecimento e instalação | m | 5174.46 |  | SICRO | 4208233
4208234 | Tubo fôrma lado regulável em aço galvanizado para estais de 61 cordoalhas D = 15,7 mm - fornecimento e instalação | m | 5176.87 |  | SICRO | 4208234
4208235 | Tubo fôrma lado regulável em aço galvanizado para estais de 73 cordoalhas D = 15,7 mm - fornecimento e instalação | m | 6041.79 |  | SICRO | 4208235
4208236 | Tubo fôrma lado regulável em aço galvanizado para estais de 85 cordoalhas D = 15,7 mm - fornecimento e instalação | m | 6897 |  | SICRO | 4208236
4208237 | Tubo fôrma lado regulável em aço galvanizado para estais de 91 cordoalhas D = 15,7 mm - fornecimento e instalação | m | 6917.26 |  | SICRO | 4208237
4208128 | Tubo PEAD para estais - D = 110 mm - fornecimento e instalação | m | 260.3 |  | SICRO | 4208128
4208129 | Tubo PEAD para estais - D = 140 mm - fornecimento e instalação | m | 288.81 |  | SICRO | 4208129
4208130 | Tubo PEAD para estais - D = 160 mm - fornecimento e instalação | m | 331.75 |  | SICRO | 4208130
4208131 | Tubo PEAD para estais - D = 180 mm - fornecimento e instalação | m | 385.48 |  | SICRO | 4208131
4208132 | Tubo PEAD para estais - D = 200 mm - fornecimento e instalação | m | 439 |  | SICRO | 4208132
4208133 | Tubo PEAD para estais - D = 225 mm - fornecimento e instalação | m | 497.74 |  | SICRO | 4208133
4208134 | Tubo PEAD para estais - D = 250 mm - fornecimento e instalação | m | 557.36 |  | SICRO | 4208134
4208238 | Tubo PEAD para estais - D = 280 mm - fornecimento e instalação | m | 587.63 |  | SICRO | 4208238
4208239 | Tubo PEAD para estais - D = 315 mm - fornecimento e instalação | m | 635.9 |  | SICRO | 4208239
4413920 | Adubação de cobertura por equipamento de hidrossemeadura em áreas de semeadura via seca ou de hidrossemeadura | m² | 0.46 |  | SICRO | 4413920
4413024 | Adubação manual de cobertura em áreas de enleivamento ou de plantio de mudas de gramíneas | m² | 0.36 |  | SICRO | 4413024
4413022 | Adubação manual de cobertura em áreas de semeadura via seca ou de hidrossemeadura | m² | 0.54 |  | SICRO | 4413022
4413020 | Barreira arbórea para tratamento acústico das áreas lindeiras da faixa de domínio – densidade de plantio de 1,0 m entre mudas | m | 39.19 |  | SICRO | 4413020
4413013 | Cerca de passagem de fauna com tela de alambrado sobre mureta de blocos de concreto - H = 20 cm - mourões de madeira a cada 2,5 m e esticador a cada 50 m | m | 82.3 |  | SICRO | 4413013
4413019 | Cerca viva para tratamento acústico das áreas lindeiras da faixa de domínio – densidade de plantio de 1,0 m entre mudas | m | 33.44 |  | SICRO | 4413019
4413026 | Dique de bambu para controle de erosão de taludes | m² | 250.42 |  | SICRO | 4413026
4413996 | Enleivamento | m² | 9.38 |  | SICRO | 4413996
4413942 | Espalhamento de material em bota-fora | m³ | 1.99 |  | SICRO | 4413942
4413018 | Fixação de tela eletrossoldada em talude para lançamento de argamassa ou concreto projetado | kg | 12.34 |  | SICRO | 4413018
4413905 | Hidrossemeadura | m² | 6.71 |  | SICRO | 4413905
4413987 | Irrigação de área plantada para proteção vegetal do corpo estradal | m² | 0.35 |  | SICRO | 4413987
4413995 | Obtenção de grama para replantio | m² | 2.88 |  | SICRO | 4413995
4413994 | Passagem aérea de animais com rede de cabos de aço e sisal apoiadas em 6 postes de concreto de 15 m - extensão total de 100 m | m | 652.68 |  | SICRO | 4413994
4413200 | Plantio de grama comercial em placas | m² | 17.1 |  | SICRO | 4413200
4413990 | Plantio de muda de arbusto com altura até 0,50 m em cova de 0,40 x 0,40 x 0,40 m | un | 33.44 |  | SICRO | 4413990
4413989 | Plantio de muda de árvore com altura de 0,30 a 0,80 m em cova de 0,60 x 0,60 x 0,60 m | un | 39.19 |  | SICRO | 4413989
4413951 | Plantio de muda de árvore frutífera com altura até 1,00 m em cova de 0,60 x 0,60 x 0,60 m | un | 48.49 |  | SICRO | 4413951
4413950 | Plantio de muda de árvore frutífera com altura de 1,00 a 2,00 m em cova de 0,60 x 0,60 x 0,60 m | un | 103.08 |  | SICRO | 4413950
4413949 | Plantio de muda de árvore frutífera com altura de 2,00 a 3,00 m em cova de 0,60 x 0,60 x 0,60 m | un | 207.06 |  | SICRO | 4413949
4413948 | Plantio de muda de árvore ornamental com altura até 1,00 m em cova de 0,60 x 0,60 x 0,60 m | un | 46.17 |  | SICRO | 4413948
4413947 | Plantio de muda de árvore ornamental com altura de 1,00 a 2,00 m em cova de 0,60 x 0,60 x 0,60 m | un | 80.77 |  | SICRO | 4413947
4413946 | Plantio de muda de árvore ornamental com altura de 2,00 a 3,00 m em cova de 0,60 x 0,60 x 0,60 m | un | 139.73 |  | SICRO | 4413946
4413952 | Plantio de tapete de floríferas com altura até 0,50 m | m² | 68.76 |  | SICRO | 4413952
4413012 | Preenchimento de erosão em talude com terra vegetal e sementes de gramíneas ensacadas | m³ | 397.4 |  | SICRO | 4413012
4413014 | Recuperação ambiental de pedreiras ou áreas degradadas com biomanta vegetal de fibras de coco | m² | 16.33 |  | SICRO | 4413014
4413016 | Recuperação ambiental de pedreiras ou áreas degradadas com biomanta vegetal de fibras de palha em áreas com inclinação máxima de 1:1,5 | m² | 10.02 |  | SICRO | 4413016
4413984 | Regularização de bota-fora com espalhamento e compactação | m³ | 3.87 |  | SICRO | 4413984
4413986 | Regularização de superfície com motoniveladora | m² | 0.07 |  | SICRO | 4413986
4413985 | Regularização manual de taludes de cortes e aterros | m² | 21.77 |  | SICRO | 4413985
4413017 | Retentores de sedimentos em fibras vegetais - D = 20 cm | m | 61.49 |  | SICRO | 4413017
4415673 | Revestimento vegetal com grama em mudas em superfícies inclinadas | m² | 7.84 |  | SICRO | 4415673
4415684 | Revestimento vegetal com grama em mudas em superfícies planas | m² | 4.42 |  | SICRO | 4415684
4413993 | Revestimento vegetal por semeadura a lanço manual de gramíneas e leguminosas | m² | 0.55 |  | SICRO | 4413993
4507754 | Ancoragem ativa com 10 cordoalhas aderentes D = 12,7 mm - fornecimento e instalação | un | 866.25 |  | SICRO | 4507754
4507738 | Ancoragem ativa com 10 cordoalhas aderentes D = 15,2 mm - fornecimento e instalação | un | 1166.4 |  | SICRO | 4507738
4507755 | Ancoragem ativa com 12 cordoalhas aderentes D = 12,7 mm - fornecimento e instalação | un | 1090.68 |  | SICRO | 4507755
4507756 | Ancoragem ativa com 12 cordoalhas aderentes D = 15,2 mm - fornecimento e instalação | un | 1424.39 |  | SICRO | 4507756
4507757 | Ancoragem ativa com 15 cordoalhas aderentes D = 12,7 mm - fornecimento e instalação | un | 1510.09 |  | SICRO | 4507757
4507758 | Ancoragem ativa com 15 cordoalhas aderentes D = 15,2 mm - fornecimento e instalação | un | 1852.68 |  | SICRO | 4507758
4507759 | Ancoragem ativa com 19 cordoalhas aderentes D = 12,7 mm - fornecimento e instalação | un | 1909.91 |  | SICRO | 4507759
4507760 | Ancoragem ativa com 19 cordoalhas aderentes D = 15,2 mm - fornecimento e instalação | un | 2403.63 |  | SICRO | 4507760
4507761 | Ancoragem ativa com 22 cordoalhas aderentes D = 12,7 mm - fornecimento e instalação | un | 2452.24 |  | SICRO | 4507761
4507762 | Ancoragem ativa com 22 cordoalhas aderentes D = 15,2 mm - fornecimento e instalação | un | 3072.49 |  | SICRO | 4507762
4507763 | Ancoragem ativa com 27 cordoalhas aderentes D = 12,7 mm - fornecimento e instalação | un | 2925.3 |  | SICRO | 4507763
4507764 | Ancoragem ativa com 27 cordoalhas aderentes D = 15,2 mm - fornecimento e instalação | un | 4016.35 |  | SICRO | 4507764
4507765 | Ancoragem ativa com 31 cordoalhas aderentes D = 12,7 mm - fornecimento e instalação | un | 3105.6 |  | SICRO | 4507765
4508192 | Ancoragem ativa com 31 cordoalhas aderentes D = 15,2 mm - fornecimento e instalação | un | 5310.17 |  | SICRO | 4508192
4507766 | Ancoragem ativa com 4 cordoalhas aderentes D = 12,7 mm - fornecimento e instalação | un | 422.89 |  | SICRO | 4507766
4507767 | Ancoragem ativa com 4 cordoalhas aderentes D = 15,2 mm - fornecimento e instalação | un | 507.36 |  | SICRO | 4507767
4507768 | Ancoragem ativa com 6 cordoalhas aderentes D = 12,7 mm - fornecimento e instalação | un | 528.64 |  | SICRO | 4507768
4507769 | Ancoragem ativa com 6 cordoalhas aderentes D = 15,2 mm - fornecimento e instalação | un | 656.45 |  | SICRO | 4507769
4507770 | Ancoragem ativa com 7 cordoalhas aderentes D = 12,7 mm - fornecimento e instalação | un | 607.01 |  | SICRO | 4507770
4507771 | Ancoragem ativa com 7 cordoalhas aderentes D = 15,2 mm - fornecimento e instalação | un | 769.7 |  | SICRO | 4507771
4507772 | Ancoragem ativa com 8 cordoalhas aderentes D = 12,7 mm - fornecimento e instalação | un | 781.48 |  | SICRO | 4507772
4508193 | Ancoragem ativa com 8 cordoalhas aderentes D = 15,2 mm - fornecimento e instalação | un | 890.4 |  | SICRO | 4508193
4507773 | Ancoragem ativa com 9 cordoalhas aderentes D = 12,7 mm - fornecimento e instalação | un | 799.05 |  | SICRO | 4507773
4507774 | Ancoragem ativa com 9 cordoalhas aderentes D = 15,2 mm - fornecimento e instalação | un | 1039.75 |  | SICRO | 4507774
4507775 | Ancoragem ativa para lajes com 1 cordoalha aderente D = 12,7 mm - fornecimento e instalação | un | 95.05 |  | SICRO | 4507775
4507776 | Ancoragem ativa para lajes com 1 cordoalha aderente D = 15,2 mm - fornecimento e instalação | un | 105.54 |  | SICRO | 4507776
4507783 | Ancoragem ativa para lajes com 1 cordoalha engraxada D = 12,7 mm - fornecimento e instalação | un | 80.91 |  | SICRO | 4507783
4507784 | Ancoragem ativa para lajes com 1 cordoalha engraxada D = 15,2 mm - fornecimento e instalação | un | 113.03 |  | SICRO | 4507784
4507777 | Ancoragem ativa para lajes com 2 cordoalhas aderentes D = 12,7 mm - fornecimento e instalação | un | 187.6 |  | SICRO | 4507777
4507778 | Ancoragem ativa para lajes com 2 cordoalhas aderentes D = 15,2 mm - fornecimento e instalação | un | 232.01 |  | SICRO | 4507778
4507779 | Ancoragem ativa para lajes com 3 cordoalhas aderentes D = 12,7 mm - fornecimento e instalação | un | 261.49 |  | SICRO | 4507779
4507780 | Ancoragem ativa para lajes com 3 cordoalhas aderentes D = 15,2 mm - fornecimento e instalação | un | 282.79 |  | SICRO | 4507780
4507781 | Ancoragem ativa para lajes com 4 cordoalhas aderentes D = 12,7 mm - fornecimento e instalação | un | 341.08 |  | SICRO | 4507781
4507782 | Ancoragem ativa para lajes com 4 cordoalhas aderentes D = 15,2 mm - fornecimento e instalação | un | 407.09 |  | SICRO | 4507782
4507785 | Ancoragem passiva com 10 cordoalhas aderentes D = 12,7 mm - fornecimento e instalação | un | 138.23 |  | SICRO | 4507785
4508194 | Ancoragem passiva com 10 cordoalhas aderentes D = 15,2 mm - fornecimento e instalação | un | 151.97 |  | SICRO | 4508194
4507786 | Ancoragem passiva com 12 cordoalhas aderentes D = 12,7 mm - fornecimento e instalação | un | 161.9 |  | SICRO | 4507786
4507787 | Ancoragem passiva com 12 cordoalhas aderentes D = 15,2 mm - fornecimento e instalação | un | 178.58 |  | SICRO | 4507787
4507788 | Ancoragem passiva com 15 cordoalhas aderentes D = 12,7 mm - fornecimento e instalação | un | 214.55 |  | SICRO | 4507788
4507789 | Ancoragem passiva com 15 cordoalhas aderentes D = 15,2 mm - fornecimento e instalação | un | 236.89 |  | SICRO | 4507789
4507790 | Ancoragem passiva com 19 cordoalhas aderentes D = 12,7 mm - fornecimento e instalação | un | 264.47 |  | SICRO | 4507790
4507791 | Ancoragem passiva com 19 cordoalhas aderentes D = 15,2 mm - fornecimento e instalação | un | 247.4 |  | SICRO | 4507791
4507792 | Ancoragem passiva com 22 cordoalhas aderentes D = 12,7 mm - fornecimento e instalação | un | 306.21 |  | SICRO | 4507792
4507793 | Ancoragem passiva com 22 cordoalhas aderentes D = 15,2 mm - fornecimento e instalação | un | 310.48 |  | SICRO | 4507793
4507794 | Ancoragem passiva com 27 cordoalhas aderentes D = 12,7 mm - fornecimento e instalação | un | 383.24 |  | SICRO | 4507794
4507795 | Ancoragem passiva com 27 cordoalhas aderentes D = 15,2 mm - fornecimento e instalação | un | 391.88 |  | SICRO | 4507795
4507796 | Ancoragem passiva com 31 cordoalhas aderentes D = 12,7 mm - fornecimento e instalação | un | 438.92 |  | SICRO | 4507796
4508190 | Ancoragem passiva com 31 cordoalhas aderentes D = 15,2 mm - fornecimento e instalação | un | 455.82 |  | SICRO | 4508190
4507797 | Ancoragem passiva com 4 cordoalhas aderentes D = 12,7 mm - fornecimento e instalação | un | 66.06 |  | SICRO | 4507797
4507798 | Ancoragem passiva com 4 cordoalhas aderentes D = 15,2 mm - fornecimento e instalação | un | 66.44 |  | SICRO | 4507798
4507799 | Ancoragem passiva com 6 cordoalhas aderentes D = 12,7 mm - fornecimento e instalação | un | 91.62 |  | SICRO | 4507799
4507800 | Ancoragem passiva com 6 cordoalhas aderentes D = 15,2 mm - fornecimento e instalação | un | 92.51 |  | SICRO | 4507800
4507801 | Ancoragem passiva com 7 cordoalhas aderentes D = 12,7 mm - fornecimento e instalação | un | 110.83 |  | SICRO | 4507801
4507802 | Ancoragem passiva com 7 cordoalhas aderentes D = 15,2 mm - fornecimento e instalação | un | 111.72 |  | SICRO | 4507802
4507803 | Ancoragem passiva com 8 cordoalhas aderentes D = 12,7 mm - fornecimento e instalação | un | 111.28 |  | SICRO | 4507803
4508191 | Ancoragem passiva com 8 cordoalhas aderentes D = 15,2 mm - fornecimento e instalação | un | 112.17 |  | SICRO | 4508191
4507804 | Ancoragem passiva com 9 cordoalhas aderentes D = 12,7 mm - fornecimento e instalação | un | 136.75 |  | SICRO | 4507804
4507805 | Ancoragem passiva com 9 cordoalhas aderentes D = 15,2 mm - fornecimento e instalação | un | 134.34 |  | SICRO | 4507805
4507806 | Ancoragem passiva para lajes com 1 cordoalha aderente D = 12,7 mm - fornecimento e instalação | un | 27.72 |  | SICRO | 4507806
4507807 | Ancoragem passiva para lajes com 1 cordoalha aderente D = 15,2 mm - fornecimento e instalação | un | 33.3 |  | SICRO | 4507807
4507866 | Ancoragem passiva para lajes com 1 cordoalha engraxada D = 12,7 mm - fornecimento e instalação | un | 75.53 |  | SICRO | 4507866
4507867 | Ancoragem passiva para lajes com 1 cordoalha engraxada D = 15,2 mm - fornecimento e instalação | un | 107.65 |  | SICRO | 4507867
4507808 | Ancoragem passiva para lajes com 2 cordoalhas aderentes D = 12,7 mm - fornecimento e instalação | un | 30.16 |  | SICRO | 4507808
4507809 | Ancoragem passiva para lajes com 2 cordoalhas aderentes D = 15,2 mm - fornecimento e instalação | un | 36.97 |  | SICRO | 4507809
4507810 | Ancoragem passiva para lajes com 3 cordoalhas aderentes D = 12,7 mm - fornecimento e instalação | un | 50.6 |  | SICRO | 4507810
4507811 | Ancoragem passiva para lajes com 3 cordoalhas aderentes D = 15,2 mm - fornecimento e instalação | un | 58.39 |  | SICRO | 4507811
4507812 | Ancoragem passiva para lajes com 4 cordoalhas aderentes D = 12,7 mm - fornecimento e instalação | un | 55.96 |  | SICRO | 4507812
4507813 | Ancoragem passiva para lajes com 4 cordoalhas aderentes D = 15,2 mm - fornecimento e instalação | un | 66.5 |  | SICRO | 4507813
4507851 | Bainha metálica ovalizada seção 19 x 36 mm para 1 cordoalha D = 12,7 mm - fornecimento, instalação e injeção de nata de cimento | m | 23.39 |  | SICRO | 4507851
4507852 | Bainha metálica ovalizada seção 19 x 36 mm para 2 cordoalhas D = 12,7 mm - fornecimento, instalação e injeção de nata de cimento | m | 23.26 |  | SICRO | 4507852
4507853 | Bainha metálica ovalizada seção 19 x 48 mm para 3 cordoalhas D = 12,7 mm - fornecimento, instalação e injeção de nata de cimento | m | 26.46 |  | SICRO | 4507853
4507854 | Bainha metálica ovalizada seção 19 x 62 mm para 4 cordoalhas D = 12,7 mm - fornecimento, instalação e injeção de nata de cimento | m | 28.05 |  | SICRO | 4507854
4507855 | Bainha metálica ovalizada seção 22 x 32 mm para 1 cordoalha D = 15,2 mm - fornecimento, instalação e injeção de nata de cimento | m | 23.48 |  | SICRO | 4507855
4507856 | Bainha metálica ovalizada seção 22 x 32 mm para 2 cordoalhas D = 15,2 mm - fornecimento, instalação e injeção de nata de cimento | m | 23.29 |  | SICRO | 4507856
4507857 | Bainha metálica ovalizada seção 22 x 55 mm para 3 cordoalhas D = 15,2 mm - fornecimento, instalação e injeção de nata de cimento | m | 27.91 |  | SICRO | 4507857
4507858 | Bainha metálica ovalizada seção 22 x 73 mm para 4 cordoalhas D = 15,2 mm - fornecimento, instalação e injeção de nata de cimento | m | 30.66 |  | SICRO | 4507858
4508177 | Bainha metálica redonda D = 100 mm para 21 cordoalhas D = 15,2 mm - fornecimento, instalação e injeção de nata de cimento | m | 55.08 |  | SICRO | 4508177
4508178 | Bainha metálica redonda D = 100 mm para 22 cordoalhas D = 15,2 mm - fornecimento, instalação e injeção de nata de cimento | m | 54.89 |  | SICRO | 4508178
4507821 | Bainha metálica redonda D = 100 mm para 24 cordoalhas D = 15,2 mm - fornecimento, instalação e injeção de nata de cimento | m | 54.52 |  | SICRO | 4507821
4507822 | Bainha metálica redonda D = 100 mm para 25 cordoalhas D = 15,2 mm - fornecimento, instalação e injeção de nata de cimento | m | 54.33 |  | SICRO | 4507822
4507823 | Bainha metálica redonda D = 100 mm para 30 cordoalhas D = 12,7 mm - fornecimento, instalação e injeção de nata de cimento | m | 55.09 |  | SICRO | 4507823
4508188 | Bainha metálica redonda D = 100 mm para 31 cordoalhas D = 12,7 mm - fornecimento, instalação e injeção de nata de cimento | m | 54.96 |  | SICRO | 4508188
4507824 | Bainha metálica redonda D = 110 mm para 27 cordoalhas D = 15,2 mm - fornecimento, instalação e injeção de nata de cimento | m | 60.26 |  | SICRO | 4507824
4507825 | Bainha metálica redonda D = 110 mm para 37 cordoalhas D = 12,7 mm - fornecimento, instalação e injeção de nata de cimento | m | 60.48 |  | SICRO | 4507825
4507826 | Bainha metálica redonda D = 120 mm para 30 cordoalhas D = 15,2 mm - fornecimento, instalação e injeção de nata de cimento | m | 64.34 |  | SICRO | 4507826
4508179 | Bainha metálica redonda D = 120 mm para 31 cordoalhas D = 15,2 mm - fornecimento, instalação e injeção de nata de cimento | m | 64.15 |  | SICRO | 4508179
4507827 | Bainha metálica redonda D = 130 mm para 37 cordoalhas D = 15,2 mm - fornecimento, instalação e injeção de nata de cimento | m | 67.41 |  | SICRO | 4507827
4508180 | Bainha metálica redonda D = 30 mm para 2 cordoalhas D = 12,7 mm - fornecimento, instalação e injeção de nata de cimento | m | 22.86 |  | SICRO | 4508180
4507739 | Bainha metálica redonda D = 35 mm para 2 cordoalhas D = 15,2 mm - fornecimento, instalação e injeção de nata de cimento | m | 24.01 |  | SICRO | 4507739
4508181 | Bainha metálica redonda D = 35 mm para 3 cordoalhas D = 12,7 mm - fornecimento, instalação e injeção de nata de cimento | m | 23.99 |  | SICRO | 4508181
4508125 | Bainha metálica redonda D = 40 mm para 3 cordoalhas D = 15,2 mm - fornecimento, instalação e injeção de nata de cimento | m | 25.79 |  | SICRO | 4508125
4507828 | Bainha metálica redonda D = 40 mm para 4 cordoalhas D = 12,7 mm - fornecimento, instalação e injeção de nata de cimento | m | 25.83 |  | SICRO | 4507828
4507829 | Bainha metálica redonda D = 45 mm para 4 cordoalhas D = 15,2 mm - fornecimento, instalação e injeção de nata de cimento | m | 27.8 |  | SICRO | 4507829
4508182 | Bainha metálica redonda D = 45 mm para 5 cordoalhas D = 12,7 mm - fornecimento, instalação e injeção de nata de cimento | m | 27.89 |  | SICRO | 4508182
4508092 | Bainha metálica redonda D = 50 mm para 5 cordoalhas D = 15,2 mm - fornecimento, instalação e injeção de nata de cimento | m | 29.61 |  | SICRO | 4508092
4507830 | Bainha metálica redonda D = 50 mm para 6 cordoalhas D = 12,7 mm - fornecimento, instalação e injeção de nata de cimento | m | 29.76 |  | SICRO | 4507830
4508183 | Bainha metálica redonda D = 55 mm para 7 cordoalhas D = 12,7 mm - fornecimento, instalação e injeção de nata de cimento | m | 34.44 |  | SICRO | 4508183
4507831 | Bainha metálica redonda D = 55 mm para 8 cordoalhas D = 12,7 mm - fornecimento, instalação e injeção de nata de cimento | m | 31.81 |  | SICRO | 4507831
4507832 | Bainha metálica redonda D = 60 mm para 6 cordoalhas D = 15,2 mm - fornecimento, instalação e injeção de nata de cimento | m | 35.06 |  | SICRO | 4507832
4507833 | Bainha metálica redonda D = 60 mm para 9 cordoalhas D = 12,7 mm - fornecimento, instalação e injeção de nata de cimento | m | 35.01 |  | SICRO | 4507833
4507834 | Bainha metálica redonda D = 65 mm para 10 cordoalhas D = 12,7 mm - fornecimento, instalação e injeção de nata de cimento | m | 36.69 |  | SICRO | 4507834
4508184 | Bainha metálica redonda D = 65 mm para 11 cordoalhas D = 12,7 mm - fornecimento, instalação e injeção de nata de cimento | m | 36.56 |  | SICRO | 4508184
4507835 | Bainha metálica redonda D = 65 mm para 12 cordoalhas D = 12,7 mm - fornecimento, instalação e injeção de nata de cimento | m | 36.43 |  | SICRO | 4507835
4508174 | Bainha metálica redonda D = 65 mm para 7 cordoalhas D = 15,2 mm - fornecimento, instalação e injeção de nata de cimento | m | 36.69 |  | SICRO | 4508174
4507836 | Bainha metálica redonda D = 65 mm para 8 cordoalhas D = 15,2 mm - fornecimento, instalação e injeção de nata de cimento | m | 36.5 |  | SICRO | 4507836
4507837 | Bainha metálica redonda D = 70 mm para 15 cordoalhas D = 12,7 mm - fornecimento, instalação e injeção de nata de cimento | m | 38.68 |  | SICRO | 4507837
4507838 | Bainha metálica redonda D = 70 mm para 9 cordoalhas D = 15,2 mm - fornecimento, instalação e injeção de nata de cimento | m | 38.95 |  | SICRO | 4507838
4507839 | Bainha metálica redonda D = 75 mm para 10 cordoalhas D = 15,2 mm - fornecimento, instalação e injeção de nata de cimento | m | 40.46 |  | SICRO | 4507839
4508175 | Bainha metálica redonda D = 75 mm para 11 cordoalhas D = 15,2 mm - fornecimento, instalação e injeção de nata de cimento | m | 40.28 |  | SICRO | 4508175
4507840 | Bainha metálica redonda D = 75 mm para 16 cordoalhas D = 12,7 mm - fornecimento, instalação e injeção de nata de cimento | m | 40.25 |  | SICRO | 4507840
4507841 | Bainha metálica redonda D = 75 mm para 18 cordoalhas D = 12,7 mm - fornecimento, instalação e injeção de nata de cimento | m | 39.99 |  | SICRO | 4507841
4507842 | Bainha metálica redonda D = 80 mm para 12 cordoalhas D = 15,2 mm - fornecimento, instalação e injeção de nata de cimento | m | 43.39 |  | SICRO | 4507842
4508185 | Bainha metálica redonda D = 80 mm para 19 cordoalhas D = 12,7 mm - fornecimento, instalação e injeção de nata de cimento | m | 43.15 |  | SICRO | 4508185
4507843 | Bainha metálica redonda D = 80 mm para 20 cordoalhas D = 12,7 mm - fornecimento, instalação e injeção de nata de cimento | m | 43.02 |  | SICRO | 4507843
4507844 | Bainha metálica redonda D = 85 mm para 15 cordoalhas D = 15,2 mm - fornecimento, instalação e injeção de nata de cimento | m | 45.49 |  | SICRO | 4507844
4508186 | Bainha metálica redonda D = 85 mm para 21 cordoalhas D = 12,7 mm - fornecimento, instalação e injeção de nata de cimento | m | 45.56 |  | SICRO | 4508186
4508187 | Bainha metálica redonda D = 85 mm para 22 cordoalhas D = 12,7 mm - fornecimento, instalação e injeção de nata de cimento | m | 45.43 |  | SICRO | 4508187
4507845 | Bainha metálica redonda D = 85 mm para 24 cordoalhas D = 12,7 mm - fornecimento, instalação e injeção de nata de cimento | m | 45.17 |  | SICRO | 4507845
4507846 | Bainha metálica redonda D = 85 mm para 25 cordoalhas D = 12,7 mm - fornecimento, instalação e injeção de nata de cimento | m | 45.04 |  | SICRO | 4507846
4507847 | Bainha metálica redonda D = 90 mm para 16 cordoalhas D = 15,2 mm - fornecimento, instalação e injeção de nata de cimento | m | 50.57 |  | SICRO | 4507847
4507848 | Bainha metálica redonda D = 90 mm para 18 cordoalhas D = 15,2 mm - fornecimento, instalação e injeção de nata de cimento | m | 50.19 |  | SICRO | 4507848
4507849 | Bainha metálica redonda D = 90 mm para 27 cordoalhas D = 12,7 mm - fornecimento, instalação e injeção de nata de cimento | m | 50.03 |  | SICRO | 4507849
4508176 | Bainha metálica redonda D = 95 mm para 19 cordoalhas D = 15,2 mm - fornecimento, instalação e injeção de nata de cimento | m | 51.39 |  | SICRO | 4508176
4507850 | Bainha metálica redonda D = 95 mm para 20 cordoalhas D = 15,2 mm - fornecimento, instalação e injeção de nata de cimento | m | 51.2 |  | SICRO | 4507850
4507956 | Cordoalha CP 190 RB D = 12,7 mm - fornecimento e instalação | kg | 10.8 |  | SICRO | 4507956
4507957 | Cordoalha CP 190 RB D = 15,2 mm - fornecimento e instalação | kg | 10.79 |  | SICRO | 4507957
4507958 | Cordoalha engraxada CP 190 RB D = 12,7 mm - fornecimento e instalação | kg | 15.05 |  | SICRO | 4507958
4507959 | Cordoalha engraxada CP 190 RB D = 15,2 mm - fornecimento e instalação | kg | 15.05 |  | SICRO | 4507959
4516138 | Gaiola metálica em cantoneira para armazenamento e manipulação de cordoalha - confecção | kg | 9.63 |  | SICRO | 4516138
4516137 | Nicho de madeira para dispositivo de ancoragem de protensão - confecção e instalação | m² | 137.3 |  | SICRO | 4516137
4805755 | Apiloamento manual | m³ | 32 |  | SICRO | 4805755
4805756 | Apiloamento manual de superfície com espessura de 15 cm | m² | 4.8 |  | SICRO | 4805756
4816020 | Areia extraída com draga de sucção tipo bomba | m³ | 11.8 |  | SICRO | 4816020
4816019 | Areia extraída com escavadeira hidráulica de longo alcance | m³ | 7.36 |  | SICRO | 4816019
4816018 | Areia extraída com trator e carregadeira | m³ | 5.04 |  | SICRO | 4816018
4816012 | Brita produzida em central de britagem de 80 m³/h | m³ | 55.61 |  | SICRO | 4816012
4815805 | Calandragem de chapa metálica com espessura de 3 mm | m² | 13.86 |  | SICRO | 4815805
4815802 | Calandragem de chapa metálica com espessura de 5 mm | m² | 20.46 |  | SICRO | 4815802
4805754 | Compactação manual com soquete vibratório | m³ | 6.69 |  | SICRO | 4805754
4816145 | Confecção de canaleta meia cana D = 0,30 m - areia e brita comerciais | m | 27.07 |  | SICRO | 4816145
4816144 | Confecção de canaleta meia cana D = 0,30 m - areia extraída e brita produzida | m | 24.12 |  | SICRO | 4816144
4816147 | Confecção de canaleta meia cana D = 0,40 m - areia e brita comerciais | m | 37.82 |  | SICRO | 4816147
4816146 | Confecção de canaleta meia cana D = 0,40 m - areia extraída e brita produzida | m | 32.49 |  | SICRO | 4816146
4816121 | Confecção de tubos de concreto D = 0,20 m - areia e brita comerciais | m | 30.87 |  | SICRO | 4816121
4816120 | Confecção de tubos de concreto D = 0,20 m - areia extraída e brita produzida | m | 26.73 |  | SICRO | 4816120
4816123 | Confecção de tubos de concreto D = 0,30 m - areia e brita comerciais | m | 40.96 |  | SICRO | 4816123
4816122 | Confecção de tubos de concreto D = 0,30 m - areia extraída e brita produzida | m | 35.05 |  | SICRO | 4816122
4816125 | Confecção de tubos de concreto D = 0,40 m - areia e brita comerciais | m | 58.73 |  | SICRO | 4816125
4816124 | Confecção de tubos de concreto D = 0,40 m - areia extraída e brita produzida | m | 48.08 |  | SICRO | 4816124
4816022 | Confecção de tubos de concreto D = 0,50 m - areia e brita comerciais | m | 79.47 |  | SICRO | 4816022
4816021 | Confecção de tubos de concreto D = 0,50 m - areia extraída e brita produzida | m | 62.85 |  | SICRO | 4816021
4816106 | Confecção de tubos de concreto perfurado D = 0,20 m - areia e brita comerciais | m | 31.94 |  | SICRO | 4816106
4816105 | Confecção de tubos de concreto perfurado D = 0,20 m - areia extraída e brita produzida | m | 27.8 |  | SICRO | 4816105
4816108 | Confecção de tubos de concreto perfurado D = 0,30 m - areia e brita comerciais | m | 42.03 |  | SICRO | 4816108
4816107 | Confecção de tubos de concreto perfurado D = 0,30 m - areia extraída e brita produzida | m | 36.11 |  | SICRO | 4816107
4816110 | Confecção de tubos de concreto perfurado D = 0,40 m - areia e brita comerciais | m | 59.79 |  | SICRO | 4816110
4816109 | Confecção de tubos de concreto perfurado D = 0,40 m - areia extraída e brita produzida | m | 49.15 |  | SICRO | 4816109
4816100 | Confecção de tubos de concreto poroso D = 0,20 m - areia e brita comerciais | m | 31.05 |  | SICRO | 4816100
4816099 | Confecção de tubos de concreto poroso D = 0,20 m - areia extraída e brita produzida | m | 28.52 |  | SICRO | 4816099
4816102 | Confecção de tubos de concreto poroso D = 0,30 m - areia e brita comerciais | m | 39.88 |  | SICRO | 4816102
4816101 | Confecção de tubos de concreto poroso D = 0,30 m - areia extraída e brita produzida | m | 37.14 |  | SICRO | 4816101
4816104 | Confecção de tubos de concreto poroso D = 0,40 m - areia e brita comerciais | m | 56.82 |  | SICRO | 4816104
4816103 | Confecção de tubos de concreto poroso D = 0,40 m - areia extraída e brita produzida | m | 50.31 |  | SICRO | 4816103
4815804 | Dobramento de chapas de alumínio com espessura de 1,5 mm e comprimento de dobra de até 500 mm | un | 0.58 |  | SICRO | 4815804
4816002 | Escavação de tunnel liner em material de 3ª categoria | m³ | 1336.66 |  | SICRO | 4816002
4805765 | Escavação de vala em material de 3ª categoria | m³ | 193.25 |  | SICRO | 4805765
4816000 | Escavação manual de tunnel liner em material de 1ª categoria | m³ | 458.13 |  | SICRO | 4816000
4816001 | Escavação manual de tunnel liner em material de 2ª categoria | m³ | 766.58 |  | SICRO | 4816001
4805749 | Escavação manual de vala em material de 1ª categoria | m³ | 72.57 |  | SICRO | 4805749
4805751 | Escavação manual em material de 1ª categoria na profundidade de 1 a 2 m | m³ | 54.43 |  | SICRO | 4805751
4805752 | Escavação manual em material de 1ª categoria na profundidade de 2 a 3 m | m³ | 65.31 |  | SICRO | 4805752
4805753 | Escavação manual em material de 1ª categoria na profundidade de 3 a 4 m | m³ | 76.2 |  | SICRO | 4805753
4805750 | Escavação manual em material de 1ª categoria na profundidade de até 1 m | m³ | 43.54 |  | SICRO | 4805750
4805767 | Escavação manual em material de 2ª categoria na profundidade de 1 a 2 m | m³ | 75.18 |  | SICRO | 4805767
4805769 | Escavação manual em material de 2ª categoria na profundidade de 2 a 3 m | m³ | 89.5 |  | SICRO | 4805769
4805770 | Escavação manual em material de 2ª categoria na profundidade de 3 a 4 m | m³ | 103.82 |  | SICRO | 4805770
4805760 | Escavação manual em material de 2ª categoria na profundidade de até 1 m | m³ | 60.86 |  | SICRO | 4805760
4805757 | Escavação mecânica de vala em material de 1ª categoria | m³ | 6.63 |  | SICRO | 4805757
4805762 | Escavação mecânica de vala em material de 2ª categoria | m³ | 8.18 |  | SICRO | 4805762
4806395 | Fixação de parafuso em estrutura metálica | un | 5.95 |  | SICRO | 4806395
4816003 | Iluminação provisória para tunnel liner | m | 41.48 |  | SICRO | 4816003
4816017 | Material pétreo produzido em britador de mandíbulas móvel - camada final de aterro em rocha | m³ | 22.06 |  | SICRO | 4816017
4816023 | Operação de mergulho autônomo em profundidade de até 20 m | h | 250.77 |  | SICRO | 4816023
4816025 | Operação de mergulho dependente em profundidade de 30 a 50 m - inclusive descompressão | h | 456.67 |  | SICRO | 4816025
4816024 | Operação de mergulho dependente em profundidade de até 30 m - inclusive descompressão | h | 320.02 |  | SICRO | 4816024
4816005 | Pedra de mão produzida manualmente | m³ | 85.56 |  | SICRO | 4816005
4800400 | Preparo e regularização de terreno em desnível | m² | 5.06 |  | SICRO | 4800400
4816016 | Rachão ou pedra de mão produzida | m³ | 41.54 |  | SICRO | 4816016
4800412 | Raspagem e limpeza de terreno plano | m² | 4.35 |  | SICRO | 4800412
4815671 | Reaterro e compactação com soquete vibratório | m³ | 16.69 |  | SICRO | 4815671
4815803 | Rebordeamento de chapa metálica com espessura de 5 mm | m | 7.8 |  | SICRO | 4815803
4816011 | Recarga de cilindro com ar respirável para atividades de mergulho | m³ | 1647.46 |  | SICRO | 4816011
4816014 | Rocha para britagem com perfuratriz manual | m³ | 50.3 |  | SICRO | 4816014
4816010 | Rocha para britagem com perfuratriz sobre esteira | m³ | 37.44 |  | SICRO | 4816010
4816015 | Rocha para britagem com perfuratriz sobre esteira - camada final de aterro em rocha | m³ | 22.27 |  | SICRO | 4816015
4816119 | Selo de argila apiloado (solo local) | m³ | 36.27 |  | SICRO | 4816119
4816004 | Ventilação provisória para tunnel liner | m | 49.33 |  | SICRO | 4816004
4915652 | Bico de adesão para injeção de adesivo estrutural à base de resina epóxi - fornecimento, instalação e retirada | un | 7.81 |  | SICRO | 4915652
4915651 | Bico de perfuração para injeção de adesivo estrutural à base de resina epóxi - fornecimento, instalação e retirada | un | 9.49 |  | SICRO | 4915651
4915723 | Caiação manual com fixador de cal | m² | 3.13 |  | SICRO | 4915723
4915724 | Caiação mecanizada com fixador de cal | m² | 1.86 |  | SICRO | 4915724
4915637 | Capa selante - areia comercial | m² | 1.06 |  | SICRO | 4915637
4915779 | Capa selante - areia extraída | m² | 0.64 |  | SICRO | 4915779
4915638 | Capa selante - brita produzida | m² | 0.77 |  | SICRO | 4915638
4915636 | Capa selante - pedrisco comercial | m² | 1.12 |  | SICRO | 4915636
4915744 | Capina manual | m² | 0.73 |  | SICRO | 4915744
4915700 | Combate à exsudação - areia comercial | m² | 1.24 |  | SICRO | 4915700
4915590 | Combate à exsudação - areia extraída | m² | 0.79 |  | SICRO | 4915590
4915591 | Combate à exsudação - brita produzida | m² | 0.92 |  | SICRO | 4915591
4915701 | Combate à exsudação - pedrisco comercial | m² | 1.28 |  | SICRO | 4915701
4915703 | Correção de defeitos com mistura betuminosa | m³ | 106.08 |  | SICRO | 4915703
4915705 | Correção de defeitos por fresagem descontínua do revestimento asfáltico - espessura de 5 cm | m³ | 119.11 |  | SICRO | 4915705
4915743 | Corte e limpeza de áreas gramadas | m² | 0.08 |  | SICRO | 4915743
4915768 | Corte e remoção de árvores | m³ | 14.86 |  | SICRO | 4915768
4915713 | Desobstrução de bueiro | m³ | 64.01 |  | SICRO | 4915713
4915655 | Fresagem contínua de revestimento asfáltico - espessura de 3 cm | m³ | 86.07 |  | SICRO | 4915655
4915656 | Fresagem contínua de revestimento asfáltico - espessura de 4 cm | m³ | 67.66 |  | SICRO | 4915656
4915657 | Fresagem contínua de revestimento asfáltico - espessura de 5 cm | m³ | 56.63 |  | SICRO | 4915657
4915658 | Fresagem contínua de revestimento asfáltico - espessura de 6 cm | m³ | 49.42 |  | SICRO | 4915658
4915659 | Fresagem contínua de revestimento asfáltico - espessura de 7 cm | m³ | 44.42 |  | SICRO | 4915659
4915660 | Fresagem contínua de revestimento asfáltico - espessura de 8 cm | m³ | 40.83 |  | SICRO | 4915660
4915661 | Fresagem descontínua de revestimento asfáltico - espessura de 3 cm | m³ | 112.29 |  | SICRO | 4915661
4915662 | Fresagem descontínua de revestimento asfáltico - espessura de 4 cm | m³ | 88.79 |  | SICRO | 4915662
4915663 | Fresagem descontínua de revestimento asfáltico - espessura de 5 cm | m³ | 73.54 |  | SICRO | 4915663
4915664 | Fresagem descontínua de revestimento asfáltico - espessura de 6 cm | m³ | 64.71 |  | SICRO | 4915664
4915665 | Fresagem descontínua de revestimento asfáltico - espessura de 7 cm | m³ | 58.67 |  | SICRO | 4915665
4915666 | Fresagem descontínua de revestimento asfáltico - espessura de 8 cm | m³ | 54.34 |  | SICRO | 4915666
4915650 | Injeção de adesivo estrutural à base de resina epóxi de baixa viscosidade para tratamento de fissuras em estruturas de concreto - fornecimento e aplicação manual | kg | 281.85 |  | SICRO | 4915650
4915645 | Injeção de adesivo estrutural à base de resina epóxi de baixa viscosidade para tratamento de fissuras em estruturas de concreto - fornecimento e aplicação mecanizada | kg | 206.6 |  | SICRO | 4915645
4915712 | Limpeza de bueiro | m³ | 21.34 |  | SICRO | 4915712
4915711 | Limpeza de descida d'água | m | 1.42 |  | SICRO | 4915711
4915790 | Limpeza de emulsão asfáltica ou asfalto diluído derramados na pista - remoção com minicarregadeira com vassoura e descarga livre | t | 247.41 |  | SICRO | 4915790
4915793 | Limpeza de líquidos combustíveis derramados na pista - remoção com minicarregadeira com vassoura e descarga livre | t | 196.13 |  | SICRO | 4915793
4915792 | Limpeza de material asfáltico derramado fora da pista - remoção com escavadeira hidráulica e caminhão basculante | t | 91.29 |  | SICRO | 4915792
4915718 | Limpeza de placa de sinalização | m² | 8.91 |  | SICRO | 4915718
4915672 | Limpeza de ponte | m | 4.27 |  | SICRO | 4915672
4915708 | Limpeza de sarjeta e meio-fio | m | 0.71 |  | SICRO | 4915708
4915710 | Limpeza de vala de drenagem | m | 4.27 |  | SICRO | 4915710
4915709 | Limpeza de valeta de corte | m | 1.07 |  | SICRO | 4915709
4915686 | Limpeza e desobstrução de dispositivos de drenagem em OAE | un | 4.27 |  | SICRO | 4915686
4915687 | Limpeza e desobstrução de drenos de obras de contenção | un | 2.67 |  | SICRO | 4915687
4915634 | Limpeza e desobstrução mecanizada de bueiros com diâmetro acima de 1,00 até 1,50 m | m | 60.36 |  | SICRO | 4915634
4915633 | Limpeza e desobstrução mecanizada de bueiros com diâmetro de até 1,00 m | m | 19.91 |  | SICRO | 4915633
4915714 | Limpeza e enchimento com resina epóxi de fissuras niveladas com abertura máxima de 0,4 mm e profundidade de 20 mm em pavimento de concreto que não atravessam toda a espessura da placa | m | 2.89 |  | SICRO | 4915714
4915759 | Limpeza e remoção de vegetação junto aos aparelhos de apoio de OAE com o uso de herbicida | un | 7.19 |  | SICRO | 4915759
4915758 | Limpeza e remoção de vegetação nas juntas de dilatação com o uso de herbicida | m | 4.29 |  | SICRO | 4915758
4915640 | Limpeza e remoção manual de material retido em terra firme em OAE | m³ | 21.34 |  | SICRO | 4915640
4915639 | Limpeza em superfície de concreto com escova de aço | m² | 4.27 |  | SICRO | 4915639
4915695 | Limpeza, serragem e enchimento de fissuras niveladas com abertura entre 0,4 mm e 1,0 mm e profundidade de 25 mm em pavimento de concreto com CAP | m | 6.91 |  | SICRO | 4915695
4915696 | Limpeza, serragem e enchimento de fissuras niveladas com abertura entre 0,4 mm e 1,0 mm e profundidade de 25 mm em pavimento de concreto com CAP com polímero | m | 6.91 |  | SICRO | 4915696
4915694 | Limpeza, serragem e enchimento de fissuras niveladas com abertura entre 0,4 mm e 1,0 mm e profundidade de 25 mm em pavimento de concreto com selante elástico a frio | m | 30.07 |  | SICRO | 4915694
4915654 | Lixamento mecanizado em superfície de concreto | m² | 11.7 |  | SICRO | 4915654
4900001 | Material de base | m³ | 0 |  | SICRO | 4900001
4915801 | Mistura betuminosa | m³ | 0 |  | SICRO | 4915801
4916290 | Mistura betuminosa a frio executada em betoneira - faixa C - areia e brita comerciais | m³ | 391.69 |  | SICRO | 4916290
4915765 | Poda de árvores com 5,0 m a 7,5 m de altura | m³ | 201.98 |  | SICRO | 4915765
4915766 | Poda de árvores com 7,5 m a 10 m de altura | m³ | 118.55 |  | SICRO | 4915766
4915764 | Poda de árvores com até 5 m de altura | m³ | 363.56 |  | SICRO | 4915764
4915767 | Poda de árvores com mais de 10 m de altura | m³ | 77.91 |  | SICRO | 4915767
4915777 | Reassentamento manual de meio-fio com material arrancado da pista | m | 13.87 |  | SICRO | 4915777
4915618 | Recomposição de camada granular do pavimento com material de jazida - 100% Proctor modificado | m² | 4.13 |  | SICRO | 4915618
4915774 | Recomposição de erosão em corte ou aterro com material de jazida | m³ | 23.41 |  | SICRO | 4915774
4915719 | Recomposição de placa de sinalização | m² | 33.48 |  | SICRO | 4915719
4915611 | Recomposição de revestimento primário com material de jazida - 100% Proctor intermediário | m³ | 10.43 |  | SICRO | 4915611
4915733 | Recomposição manual de aterro com material de jazida | m³ | 38.89 |  | SICRO | 4915733
4915734 | Recomposição mecanizada de aterro com material de jazida | m³ | 11.87 |  | SICRO | 4915734
4915727 | Recomposição parcial de cerca com mourão de concreto - arame | m | 10.39 |  | SICRO | 4915727
4915726 | Recomposição parcial de cerca com mourão de concreto seção quadrada - mourão - areia e brita comerciais | m | 24.32 |  | SICRO | 4915726
4915594 | Recomposição parcial de cerca com mourão de concreto seção quadrada - mourão - areia extraída e brita produzida | m | 22.36 |  | SICRO | 4915594
4915729 | Recomposição parcial de cerca com mourão de concreto seção triangular - mourão - areia e brita comerciais | m | 18.77 |  | SICRO | 4915729
4915596 | Recomposição parcial de cerca com mourão de concreto seção triangular - mourão - areia extraída e brita comercial | m | 17.92 |  | SICRO | 4915596
4915732 | Recomposição parcial de cerca com mourão de madeira - arame | m | 7.94 |  | SICRO | 4915732
4915731 | Recomposição parcial de cerca com mourão de madeira - mourão | m | 19.07 |  | SICRO | 4915731
4915725 | Recomposição total de cerca com mourão de concreto seção quadrada - areia e brita comerciais | m | 29.22 |  | SICRO | 4915725
4915593 | Recomposição total de cerca com mourão de concreto seção quadrada - areia extraída e brita produzida | m | 27.25 |  | SICRO | 4915593
4915728 | Recomposição total de cerca com mourão de concreto seção triangular - areia e brita comerciais | m | 28.75 |  | SICRO | 4915728
4915595 | Recomposição total de cerca com mourão de concreto seção triangular - areia extraída e brita produzida | m | 27.9 |  | SICRO | 4915595
4915730 | Recomposição total de cerca com mourão de madeira | m | 26.22 |  | SICRO | 4915730
4915598 | Reconformação da plataforma | m² | 0.1 |  | SICRO | 4915598
4915748 | Recuperação de desgaste superficial em pavimentos de concreto | m² | 233.48 |  | SICRO | 4915748
4915608 | Regularização de taludes e valas com soquete vibratório | m² | 2.55 |  | SICRO | 4915608
4915613 | Regularização mecânica da faixa de domínio | m² | 0.17 |  | SICRO | 4915613
4915692 | Remendo profundo com imprimação com asfalto diluído - demolição manual | m³ | 362.8 |  | SICRO | 4915692
4915746 | Remendo profundo com imprimação com asfalto diluído - demolição mecânica e corte com serra | m³ | 280 |  | SICRO | 4915746
4915630 | Remendo profundo com imprimação com emulsão asfáltica - demolição manual | m³ | 362.8 |  | SICRO | 4915630
4915631 | Remendo profundo com imprimação com emulsão asfáltica - demolição mecânica e corte com serra | m³ | 280 |  | SICRO | 4915631
4915785 | Remoção de animais de grande porte mortos em rodovia - carga e descarga com guindauto | t | 392.4 |  | SICRO | 4915785
4915786 | Remoção de animais de pequeno porte mortos em rodovia - carga manual | t | 163.8 |  | SICRO | 4915786
4915795 | Remoção de emborrachados de pneus em rodovia | t | 336.98 |  | SICRO | 4915795
4915800 | Remoção de espécimes arbóreos de 20 a 40 m tombados na pista | t | 51.84 |  | SICRO | 4915800
4915799 | Remoção de espécimes arbóreos de até 20 m tombados na pista | t | 40.58 |  | SICRO | 4915799
4915698 | Remoção de grãos, agregados e solos derramados na pista em rodovias | t | 19.17 |  | SICRO | 4915698
4915794 | Remoção de sucatas derramadas em rodovia - cinta com utilização de 100 vezes | t | 595.61 |  | SICRO | 4915794
4915789 | Remoção de veículos de grande porte incendiados em rodovia - carga e descarga com guindaste - cinta com utilização de 100 vezes | un | 1828.2 |  | SICRO | 4915789
4915798 | Remoção de veículos de grande porte tombados em rodovia - cinta com utilização de 100 vezes | un | 1587.05 |  | SICRO | 4915798
4915788 | Remoção de veículos de médio porte incendiados em rodovia - carga e descarga com guindaste - cinta com utilização de 100 vezes | un | 1658.03 |  | SICRO | 4915788
4915797 | Remoção de veículos de médio porte tombados em rodovia - cinta com utilização de 100 vezes | un | 781.64 |  | SICRO | 4915797
4915787 | Remoção de veículos de pequeno porte incendiados em rodovia - carga e descarga com guindauto - cinta com utilização de 100 vezes | un | 889.28 |  | SICRO | 4915787
4915796 | Remoção de veículos de pequeno porte tombados em rodovia - cinta com utilização de 100 vezes | un | 312.58 |  | SICRO | 4915796
4915760 | Remoção de vestígios de óleo ou graxa na superfície do revestimento do pavimento | m² | 54.3 |  | SICRO | 4915760
4915699 | Remoção de vidros, caixas e engradados derramados na pista em rodovia | t | 29.73 |  | SICRO | 4915699
4915736 | Remoção manual de barreira em rocha | m³ | 16.06 |  | SICRO | 4915736
4915735 | Remoção manual de barreira em solo | m³ | 13.06 |  | SICRO | 4915735
4915670 | Remoção manual de camada granular do pavimento | m³ | 189.2 |  | SICRO | 4915670
4915668 | Remoção manual de revestimento asfáltico | m³ | 295.72 |  | SICRO | 4915668
4915761 | Remoção manual de vegetação daninha | m² | 4.27 |  | SICRO | 4915761
4915762 | Remoção manual de vegetação daninha em frestas | m | 2.13 |  | SICRO | 4915762
4915738 | Remoção mecanizada de barreira em rocha | m³ | 5.74 |  | SICRO | 4915738
4915737 | Remoção mecanizada de barreira em solo | m³ | 4.79 |  | SICRO | 4915737
4915669 | Remoção mecanizada de camada granular do pavimento | m³ | 7.59 |  | SICRO | 4915669
4915667 | Remoção mecanizada de revestimento asfáltico | m³ | 12.2 |  | SICRO | 4915667
4915632 | Reparo localizado com pintura de ligação - demolição mecânica e corte com serra | m³ | 410.59 |  | SICRO | 4915632
4915753 | Reparo no interior de placa de pavimento de concreto | m³ | 1394.82 |  | SICRO | 4915753
4915776 | Roçada com roçadeira costal | ha | 767.18 |  | SICRO | 4915776
4915740 | Roçada manual | ha | 1814.28 |  | SICRO | 4915740
4915741 | Roçada manual de capim colonião | ha | 4354.28 |  | SICRO | 4915741
4915775 | Roçada mecanizada com roçadeira articulada | ha | 739.53 |  | SICRO | 4915775
4915742 | Roçada mecanizada com roçadeira de arraste | ha | 462.31 |  | SICRO | 4915742
4915626 | Selagem de trincas mecanizada em pavimento flexível com emulsão - areia comercial | m | 2.08 |  | SICRO | 4915626
4915653 | Selagem superficial de fissuras com adesivo estrutural à base de resina epóxi de alta viscosidade, inclusive limpeza superficial - fornecimento e aplicação | kg | 72.92 |  | SICRO | 4915653
4915623 | Solo brita para base de remendo profundo - brita comercial | m³ | 76.52 |  | SICRO | 4915623
4915625 | Solo melhorado com cimento para base de remendo profundo | m³ | 42.09 |  | SICRO | 4915625
4915621 | Solo para base de remendo profundo | m³ | 4.56 |  | SICRO | 4915621
4915720 | Substituição de balizador - areia e brita comerciais | un | 30.8 |  | SICRO | 4915720
4915592 | Substituição de balizador - areia extraída e brita produzida | un | 29.71 |  | SICRO | 4915592
4913703 | Substituição de cartucho de absorção de energia tipo A - fornecimento e instalação, e reposicionamento do amortecedor retrátil | un | 5571.99 |  | SICRO | 4913703
4913704 | Substituição de cartucho de absorção de energia tipo B - fornecimento, instalação e reposicionamento do amortecedor retrátil | un | 5452.03 |  | SICRO | 4913704
4915757 | Tapa buraco com pintura de ligação - demolição com serra corta piso | m³ | 428.98 |  | SICRO | 4915757
4915678 | Tapa buraco com pintura de ligação - demolição manual | m³ | 369.17 |  | SICRO | 4915678
4919547 | Tela de proteção para roçada em tubo galvanizado 4,0 X 1,5 m - confecção | un | 480.25 |  | SICRO | 4919547
4915716 | Tratamento de fissuras do tipo rendilhado em pavimentos de concreto | m² | 11.33 |  | SICRO | 4915716
4915750 | Tratamento de fissuras transversais com abertura maior que 1,0 mm em pavimentos de concreto | m | 207.75 |  | SICRO | 4915750
4915769 | Trituração de galhos e troncos com diâmetro de até 350 mm | m³ | 31.89 |  | SICRO | 4915769
5213836 | Balizador cônico refletivo em polietileno semiflexível de 114 x 11 x 40 cm - utilização de 150 ciclos - fornecimento, 01 implantação e 01 retirada diária | un.dia | 1.24 |  | SICRO | 5213836
5213368 | Balizador de concreto - areia e brita comerciais - fornecimento e implantação | un | 19.77 |  | SICRO | 5213368
5213367 | Balizador de concreto - areia extraída e brita produzida - fornecimento e implantação | un | 17.98 |  | SICRO | 5213367
5213385 | Barreira de sinalização tipo I de direcionamento ou bloqueio - confecção | un | 332.24 |  | SICRO | 5213385
5213343 | Barreira de sinalização tipo I de direcionamento ou bloqueio - utilização de 150 ciclos - fornecimento, 01 implantação e 01 retirada diária | un.dia | 3.7 |  | SICRO | 5213343
5213390 | Barreira de sinalização tipo I de direcionamento ou bloqueio contínua - confecção | m | 283.32 |  | SICRO | 5213390
5213344 | Barreira de sinalização tipo I de direcionamento ou bloqueio contínua - utilização de 150 ciclos - fornecimento, 01 implantação e 01 retirada diária | m.dia | 3.22 |  | SICRO | 5213344
5213386 | Barreira de sinalização tipo II de direcionamento ou bloqueio - confecção | un | 567.26 |  | SICRO | 5213386
5213345 | Barreira de sinalização tipo II de direcionamento ou bloqueio - utilização de 150 ciclos - fornecimento, 01 implantação e 01 retirada diária | un.dia | 5.6 |  | SICRO | 5213345
5213387 | Barreira de sinalização tipo III de direcionamento ou bloqueio - confecção | un | 820.62 |  | SICRO | 5213387
5213346 | Barreira de sinalização tipo III de direcionamento ou bloqueio - utilização de 150 ciclos - fornecimento, 01 implantação e 01 retirada diária | un.dia | 7.89 |  | SICRO | 5213346
5213843 | Barreira plástica articulável modular 240 x 100 cm na cor amarela - utilização de 600 ciclos - fornecimento, 01 implantação e 01 retirada diária | m.dia | 1 |  | SICRO | 5213843
5213833 | Barreira plástica monobloco para canalização de trânsito - 101 x 50 x 55 cm - utilização de 600 ciclos - fornecimento, 01 implantação e 01 retirada diária | un.dia | 10.14 |  | SICRO | 5213833
5213834 | Barreira plástica para canalização de trânsito - 60 x 45 x 60 cm - utilização de 600 ciclos - fornecimento, 01 implantação e 01 retirada diária | un.dia | 6.65 |  | SICRO | 5213834
5219544 | Cavalete em perfil metálico para placa de sinalização - 1,00 m x 1,00 m - confecção | un | 227.64 |  | SICRO | 5219544
5213383 | Cavalete em polietileno zebrado com faixa refletiva - H = 1,00 m - utilização de 600 ciclos - fornecimento, 01 implantação e 01 retirada diária | un.dia | 0.8 |  | SICRO | 5213383
5213380 | Cavalete em polietileno zebrado com faixa refletiva e com sinalizador a LED com bateria - H = 1,00 m - utilização de 600 ciclos - fornecimento, 01 implantação e 01 retirada diária | un.dia | 1.9 |  | SICRO | 5213380
5213838 | Cilindro canalizador de tráfego com base quadrada de 111 x 56 x 56 cm - utilização de 600 ciclos - fornecimento, 01 implantação e 01 retirada diária | un.dia | 4.5 |  | SICRO | 5213838
5213837 | Cilindro flexível delimitador de tráfego com duas faixas refletivas e chumbador - D = 20 cm e H = 80 cm | un | 180.66 |  | SICRO | 5213837
5213835 | Cone plástico para canalização de trânsito - utilização de 150 ciclos - fornecimento, 01 implantação e 01 retirada diária | un.dia | 0.78 |  | SICRO | 5213835
5213839 | Dispositivo de direcionamento ou bloqueio tipo tapume - confecção | m² | 322.55 |  | SICRO | 5213839
5213347 | Dispositivo de direcionamento ou bloqueio tipo tapume - utilização de 150 ciclos - fornecimento, 01 implantação e 01 retirada diária | m².dia | 7.32 |  | SICRO | 5213347
5213840 | Dispositivo de direcionamento ou bloqueio tipo tela plástica com suporte fixo - confecção | m² | 28.42 |  | SICRO | 5213840
5213349 | Dispositivo de direcionamento ou bloqueio tipo tela plástica com suporte fixo - utilização de 150 ciclos - fornecimento, 01 implantação e 01 retirada diária | m².dia | 0.62 |  | SICRO | 5213349
5213841 | Dispositivo de direcionamento ou bloqueio tipo tela plástica com suporte móvel afixado em bloco de concreto - confecção | m² | 58.48 |  | SICRO | 5213841
5213348 | Dispositivo de direcionamento ou bloqueio tipo tela plástica com suporte móvel afixado em bloco de concreto - utilização de 150 ciclos - fornecimento, 01 implantação e 01 retirada diária | m².dia | 0.73 |  | SICRO | 5213348
5216116 | Fabricação de balizador de concreto - seção circular de 10 cm - areia e brita comerciais | un | 16.91 |  | SICRO | 5216116
5216115 | Fabricação de balizador de concreto - seção circular de 10 cm - areia extraída e brita produzida | un | 15.82 |  | SICRO | 5216115
5213842 | Fita zebrada para dispositivos de canalização de trânsito - fornecimento, implantação e retirada | m | 0.13 |  | SICRO | 5213842
5213358 | Laminado elastoplástico para sinalização horizontal - espessura de 1,5 mm - fornecimento e implantação | m² | 210.26 |  | SICRO | 5213358
5213848 | Luz de advertência e bateria para dispositivos de sinalização - utilização de 200 ciclos - fornecimento, 01 implantação e 01 retirada diária | un.dia | 1.1 |  | SICRO | 5213848
5214012 | Manutenção/recomposição de sinalização - pintura de faixa com tinta acrílica - espessura de 0,4 mm | m² | 20.8 |  | SICRO | 5214012
5213356 | Manutenção/recomposição de sinalização - pintura de faixa com tinta acrílica - espessura de 0,6 mm | m² | 28.86 |  | SICRO | 5213356
5214011 | Manutenção/recomposição de sinalização - pintura de faixa com tinta acrílica emulsionada em água - espessura de 0,3 mm | m² | 12.28 |  | SICRO | 5214011
5213354 | Manutenção/recomposição de sinalização - pintura de faixa com tinta acrílica emulsionada em água - espessura de 0,4 mm | m² | 14.74 |  | SICRO | 5213354
5213355 | Manutenção/recomposição de sinalização - pintura de faixa com tinta acrílica emulsionada em água - espessura de 0,5 mm | m² | 17.23 |  | SICRO | 5213355
5213850 | Operação de sinalização por bandeirola de tecido ou com placa metálica | h | 21.34 |  | SICRO | 5213850
5213846 | Painel com seta luminosa montado em chassi de caminhão com prancha | h | 5.36 |  | SICRO | 5213846
5213847 | Painel com seta luminosa montado em chassi de caminhão com prancha e amortecedor retrátil | h | 91.11 |  | SICRO | 5213847
5213845 | Painel de mensagens variáveis, portátil móvel, LED, com banco fotovoltaico de energia e montado em chassi com engate | h | 23.32 |  | SICRO | 5213845
5213412 | Pintura de faixa com plástico a frio bicomponente à base de resinas metacrílicas por dispersão (estrutura) | m² | 115.23 |  | SICRO | 5213412
5213411 | Pintura de faixa com plástico a frio bicomponente à base de resinas metacrílicas por extrusão (alto relevo) | m² | 204.22 |  | SICRO | 5213411
5214009 | Pintura de faixa com plástico a frio bicomponente à base de resinas metacrílicas por extrusão (plano) - espessura de 1,5 mm | m² | 115.23 |  | SICRO | 5214009
5214010 | Pintura de faixa com plástico a frio bicomponente à base de resinas metacrílicas por extrusão (plano) - espessura de 3,0 mm | m² | 211.96 |  | SICRO | 5214010
5213413 | Pintura de faixa com plástico a frio tricomponente à base de resinas metacrílicas por aspersão - espessura de 0,6 mm | m² | 68.36 |  | SICRO | 5213413
5213410 | Pintura de faixa com termoplástico em alto relevo tipo I por extrusão - relevo duplo com base | m² | 141.2 |  | SICRO | 5213410
5214004 | Pintura de faixa com termoplástico em alto relevo tipo II por extrusão - relevo simples ranhurado com base | m² | 170.17 |  | SICRO | 5214004
5214005 | Pintura de faixa com termoplástico em alto relevo tipo III por extrusão - relevo simples com base | m² | 152.32 |  | SICRO | 5214005
5214006 | Pintura de faixa com termoplástico em alto relevo tipo IV por extrusão - relevo simples sem base | m² | 96.97 |  | SICRO | 5214006
5214007 | Pintura de faixa com termoplástico em alto relevo tipo V por extrusão - relevo multipontos sem base (gotas) | m² | 82.48 |  | SICRO | 5214007
5214008 | Pintura de faixa com termoplástico em alto relevo tipo VI por extrusão - relevo multipontos sem base (calotas) | m² | 80.93 |  | SICRO | 5214008
5213408 | Pintura de faixa com termoplástico por aspersão - espessura de 1,5 mm | m² | 46.16 |  | SICRO | 5213408
5213400 | Pintura de faixa com tinta acrílica - espessura de 0,4 mm | m² | 21.07 |  | SICRO | 5213400
5213401 | Pintura de faixa com tinta acrílica - espessura de 0,6 mm | m² | 29.18 |  | SICRO | 5213401
5214001 | Pintura de faixa com tinta acrílica emulsionada em água - espessura de 0,3 mm | m² | 12.53 |  | SICRO | 5214001
5213402 | Pintura de faixa com tinta acrílica emulsionada em água - espessura de 0,4 mm | m² | 15.01 |  | SICRO | 5213402
5213403 | Pintura de faixa com tinta acrílica emulsionada em água - espessura de 0,5 mm | m² | 17.52 |  | SICRO | 5213403
5214003 | Pintura de setas e zebrados com termoplástico por aspersão - espessura de 1,5 mm | m² | 56.47 |  | SICRO | 5214003
5213409 | Pintura de setas e zebrados com termoplástico por extrusão - espessura de 3,0 mm | m² | 98.8 |  | SICRO | 5213409
5213404 | Pintura de setas e zebrados com tinta acrílica - espessura de 0,4 mm | m² | 34.35 |  | SICRO | 5213404
5213405 | Pintura de setas e zebrados com tinta acrílica - espessura de 0,6 mm | m² | 41.95 |  | SICRO | 5213405
5214002 | Pintura de setas e zebrados com tinta acrílica emulsionada em água - espessura de 0,3 mm | m² | 26.01 |  | SICRO | 5214002
5213406 | Pintura de setas e zebrados com tinta acrílica emulsionada em água - espessura de 0,4 mm | m² | 28.29 |  | SICRO | 5213406
5213407 | Pintura de setas e zebrados com tinta acrílica emulsionada em água - espessura de 0,5 mm | m² | 30.57 |  | SICRO | 5213407
5212552 | Pintura eletrostática a pó com tinta poliéster em chapa de aço | m² | 15.81 |  | SICRO | 5212552
5213464 | Placa de advertência em aço, lado de 0,60 m - película retrorrefletiva tipo I + SI - fornecimento e implantação | un | 259.5 |  | SICRO | 5213464
5213465 | Placa de advertência em aço, lado de 0,80 m - película retrorrefletiva tipo I + SI - fornecimento e implantação | un | 445.03 |  | SICRO | 5213465
5213466 | Placa de advertência em aço, lado de 1,00 m - película retrorrefletiva tipo I + SI - fornecimento e implantação | un | 624.03 |  | SICRO | 5213466
5213467 | Placa de advertência em aço, lado de 1,20 m - película retrorrefletiva tipo III + SI - fornecimento e implantação | un | 1012.48 |  | SICRO | 5213467
5213468 | Placa de advertência em fibra, lado de 0,60 m - película retrorrefletiva tipo I + SI - fornecimento e implantação | un | 249.74 |  | SICRO | 5213468
5213469 | Placa de advertência em fibra, lado de 0,80 m - película retrorrefletiva tipo I + SI - fornecimento e implantação | un | 426.45 |  | SICRO | 5213469
5213470 | Placa de advertência em fibra, lado de 1,00 m - película retrorrefletiva tipo I + SI - fornecimento e implantação | un | 596.94 |  | SICRO | 5213470
5213471 | Placa de advertência em fibra, lado de 1,20 m - película retrorrefletiva tipo III + SI - fornecimento e implantação | un | 973.47 |  | SICRO | 5213471
5212560 | Placa de advertência para sinalização de obras montada em suporte metálico móvel, lado 1,00 m - utilização de 600 ciclos - fornecimento, 01 implantação e 01 retirada diária | un.dia | 3.89 |  | SICRO | 5212560
5213472 | Placa de marco quilométrico em aço - 0,60 x 0,865 m - película retrorrefletiva tipo I + I - fornecimento e implantação | un | 296.05 |  | SICRO | 5213472
5213473 | Placa de marco quilométrico em aço - 0,70 x 1,00 m - película retrorrefletiva tipo I + III - fornecimento e implantação | un | 390.3 |  | SICRO | 5213473
5213474 | Placa de marco quilométrico em fibra - 0,60 x 0,865 m - película retrorrefletiva tipo I + I - fornecimento e implantação | un | 279.8 |  | SICRO | 5213474
5213475 | Placa de marco quilométrico em fibra - 0,70 x 1,00 m - película retrorrefletiva tipo I + III - fornecimento e implantação | un | 369.98 |  | SICRO | 5213475
5213440 | Placa de regulamentação em aço D = 0,60 m - película retrorrefletiva tipo I + SI - fornecimento e implantação | un | 259.46 |  | SICRO | 5213440
5213441 | Placa de regulamentação em aço D = 0,80 m - película retrorrefletiva tipo I + SI - fornecimento e implantação | un | 445.07 |  | SICRO | 5213441
5213442 | Placa de regulamentação em aço D = 1,00 m - película retrorrefletiva tipo I + SI - fornecimento e implantação | un | 624.03 |  | SICRO | 5213442
5213443 | Placa de regulamentação em aço D = 1,20 m - película retrorrefletiva tipo III + SI - fornecimento e implantação | un | 1012.5 |  | SICRO | 5213443
5213444 | Placa de regulamentação em aço, R1 lado 0,248 m - película retrorrefletiva tipo I + SI - fornecimento e implantação | un | 259.52 |  | SICRO | 5213444
5213445 | Placa de regulamentação em aço, R1 lado 0,331 m - película retrorrefletiva tipo I + SI - fornecimento e implantação | un | 445 |  | SICRO | 5213445
5213446 | Placa de regulamentação em aço, R1 lado 0,414 m - película retrorrefletiva tipo I + SI - fornecimento e implantação | un | 624.03 |  | SICRO | 5213446
5213447 | Placa de regulamentação em aço, R1 lado 0,497 m - película retrorrefletiva tipo III + SI - fornecimento e implantação | un | 1012.55 |  | SICRO | 5213447
5213448 | Placa de regulamentação em aço, R2 lado 0,60 m - película retrorrefletiva tipo I + SI - fornecimento e implantação | un | 178.72 |  | SICRO | 5213448
5213449 | Placa de regulamentação em aço, R2 lado 0,80 m - película retrorrefletiva tipo I + SI - fornecimento e implantação | un | 282.26 |  | SICRO | 5213449
5213450 | Placa de regulamentação em aço, R2 lado 1,00 m - película retrorrefletiva tipo I + SI - fornecimento e implantação | un | 396.18 |  | SICRO | 5213450
5213451 | Placa de regulamentação em aço, R2 lado 1,20 m - película retrorrefletiva tipo III + SI - fornecimento e implantação | un | 586.67 |  | SICRO | 5213451
5213452 | Placa de regulamentação em fibra, D = 0,60 m - película retrorrefletiva tipo I + SI - fornecimento e implantação | un | 249.71 |  | SICRO | 5213452
5213453 | Placa de regulamentação em fibra, D = 0,80 m - película retrorrefletiva tipo I + SI - fornecimento e implantação | un | 426.49 |  | SICRO | 5213453
5213454 | Placa de regulamentação em fibra, D = 1,00 m - película retrorrefletiva tipo I + SI - fornecimento e implantação | un | 596.94 |  | SICRO | 5213454
5213455 | Placa de regulamentação em fibra, D = 1,20 m - película retrorrefletiva tipo III + SI - fornecimento e implantação | un | 973.49 |  | SICRO | 5213455
5213456 | Placa de regulamentação em fibra, R1 lado 0,248 m - película retrorrefletiva tipo I + SI - fornecimento e implantação | un | 249.77 |  | SICRO | 5213456
5213457 | Placa de regulamentação em fibra, R1 lado 0,331 m - película retrorrefletiva tipo I + SI - fornecimento e implantação | un | 426.42 |  | SICRO | 5213457
5213458 | Placa de regulamentação em fibra, R1 lado 0,414 m - película retrorrefletiva tipo I + SI - fornecimento e implantação | un | 596.94 |  | SICRO | 5213458
5213459 | Placa de regulamentação em fibra, R1 lado 0,497 m - película retrorrefletiva tipo III + SI - fornecimento e implantação | un | 973.54 |  | SICRO | 5213459
5213460 | Placa de regulamentação em fibra, R2 lado 0,60 m - película retrorrefletiva tipo I + SI - fornecimento e implantação | un | 172.81 |  | SICRO | 5213460
5213461 | Placa de regulamentação em fibra, R2 lado 0,80 m - película retrorrefletiva tipo I + SI - fornecimento e implantação | un | 271.43 |  | SICRO | 5213461
5213462 | Placa de regulamentação em fibra, R2 lado 1,00 m - película retrorrefletiva tipo I + SI - fornecimento e implantação | un | 379.92 |  | SICRO | 5213462
5213463 | Placa de regulamentação em fibra, R2 lado 1,20 m - película retrorrefletiva tipo I + SI - fornecimento e implantação | un | 488.42 |  | SICRO | 5213463
5212557 | Placa de regulamentação para sinalização de obras montada em suporte metálico móvel - D = 1,00 m - utilização de 600 ciclos - fornecimento, 01 implantação e 01 retirada diária | un.dia | 3.65 |  | SICRO | 5212557
5212558 | Placa de regulamentação para sinalização de obras montada em suporte metálico móvel, R1 lado 0,414 m - utilização de 600 ciclos - fornecimento, 01 implantação e 01 retirada diária | un.dia | 3.7 |  | SICRO | 5212558
5212559 | Placa de regulamentação para sinalização de obras montada em suporte metálico móvel, R2 lado 1,00 m - utilização de 600 ciclos - fornecimento, 01 implantação e 01 retirada diária | un.dia | 3.28 |  | SICRO | 5212559
5213477 | Placa delineador em aço - 0,30 x 0,90 m - película retrorrefletiva tipo I + IV - fornecimento e implantação | un | 161.74 |  | SICRO | 5213477
5213476 | Placa delineador em aço - 0,50 x 0,60 m - película retrorrefletiva tipo I + IV - fornecimento e implantação | un | 173.66 |  | SICRO | 5213476
5213479 | Placa delineador em fibra - 0,30 x 0,90 m - película retrorrefletiva tipo I + IV - fornecimento e implantação | un | 154.42 |  | SICRO | 5213479
5213478 | Placa delineador em fibra - 0,50 x 0,60 m - película retrorrefletiva tipo I + IV - fornecimento e implantação | un | 165.53 |  | SICRO | 5213478
5213489 | Placa em aço - 2,00 x 1,00 m - película retrorrefletiva tipo I + I - fornecimento e implantação | un | 887.01 |  | SICRO | 5213489
5213498 | Placa em aço - 2,00 x 1,00 m - película retrorrefletiva tipo I + III - fornecimento e implantação | un | 977.25 |  | SICRO | 5213498
5213365 | Placa em aço - 2,00 x 1,00 m - película retrorrefletiva tipo I + X - fornecimento e implantação | un | 1119.53 |  | SICRO | 5213365
5213507 | Placa em aço - 2,00 x 1,00 m - película retrorrefletiva tipo III + III - fornecimento e implantação | un | 1202.81 |  | SICRO | 5213507
5213372 | Placa em aço - 2,00 x 1,00 m - película retrorrefletiva tipo III + X - fornecimento e implantação | un | 1345.11 |  | SICRO | 5213372
5213490 | Placa em aço - 3,00 x 1,50 m - película retrorrefletiva tipo I + I - fornecimento e implantação | un | 1893.69 |  | SICRO | 5213490
5213499 | Placa em aço - 3,00 x 1,50 m - película retrorrefletiva tipo I + III - fornecimento e implantação | un | 2096.73 |  | SICRO | 5213499
5213366 | Placa em aço - 3,00 x 1,50 m - película retrorrefletiva tipo I + X - fornecimento e implantação | un | 2416.86 |  | SICRO | 5213366
5213508 | Placa em aço - 3,00 x 1,50 m - película retrorrefletiva tipo III + III - fornecimento e implantação | un | 2604.24 |  | SICRO | 5213508
5213373 | Placa em aço - 3,00 x 1,50 m - película retrorrefletiva tipo III + X - fornecimento e implantação | un | 2924.41 |  | SICRO | 5213373
5213491 | Placa em aço - 3,00 x 2,00 m - película retrorrefletiva tipo I + I - fornecimento e implantação | un | 2497.69 |  | SICRO | 5213491
5213500 | Placa em aço - 3,00 x 2,00 m - película retrorrefletiva tipo I + III - fornecimento e implantação | un | 2768.41 |  | SICRO | 5213500
5213369 | Placa em aço - 3,00 x 2,00 m - película retrorrefletiva tipo I + X - fornecimento e implantação | un | 3195.25 |  | SICRO | 5213369
5213509 | Placa em aço - 3,00 x 2,00 m - película retrorrefletiva tipo III + III - fornecimento e implantação | un | 3445.09 |  | SICRO | 5213509
5213374 | Placa em aço - 3,00 x 2,00 m - película retrorrefletiva tipo III + X - fornecimento e implantação | un | 3871.99 |  | SICRO | 5213374
5213492 | Placa em aço - 4,00 x 2,00 m - película retrorrefletiva tipo I + I - fornecimento e implantação | un | 3384.7 |  | SICRO | 5213492
5213501 | Placa em aço - 4,00 x 2,00 m - película retrorrefletiva tipo I + III - fornecimento e implantação | un | 3745.66 |  | SICRO | 5213501
5213370 | Placa em aço - 4,00 x 2,00 m - película retrorrefletiva tipo I + X - fornecimento e implantação | un | 4314.78 |  | SICRO | 5213370
5213510 | Placa em aço - 4,00 x 2,00 m - película retrorrefletiva tipo III + III - fornecimento e implantação | un | 4647.9 |  | SICRO | 5213510
5213375 | Placa em aço - 4,00 x 2,00 m - película retrorrefletiva tipo III + X - fornecimento e implantação | un | 5217.1 |  | SICRO | 5213375
5213494 | Placa em aço - 4,00 x 3,00 m - película retrorrefletiva tipo I + I - fornecimento e implantação | un | 4995.38 |  | SICRO | 5213494
5213503 | Placa em aço - 4,00 x 3,00 m - película retrorrefletiva tipo I + III - fornecimento e implantação | un | 5536.82 |  | SICRO | 5213503
5213371 | Placa em aço - 4,00 x 3,00 m - película retrorrefletiva tipo I + X - fornecimento e implantação | un | 6390.5 |  | SICRO | 5213371
5213512 | Placa em aço - 4,00 x 3,00 m - película retrorrefletiva tipo III + III - fornecimento e implantação | un | 6890.18 |  | SICRO | 5213512
5213376 | Placa em aço - 4,00 x 3,00 m - película retrorrefletiva tipo III + X - fornecimento e implantação | un | 7743.98 |  | SICRO | 5213376
5213377 | Placa em aço - película I + I - chapa recuperada - fornecimento e implantação | m² | 319.81 |  | SICRO | 5213377
5213570 | Placa em aço - película I + I - fornecimento e implantação | m² | 457.12 |  | SICRO | 5213570
5213378 | Placa em aço - película I + III - chapa recuperada - fornecimento e implantação | m² | 364.93 |  | SICRO | 5213378
5213571 | Placa em aço - película I + III - fornecimento e implantação | m² | 502.24 |  | SICRO | 5213571
5213379 | Placa em aço - película III + III - chapa recuperada - fornecimento e implantação | m² | 477.71 |  | SICRO | 5213379
5213572 | Placa em aço - película III + III - fornecimento e implantação | m² | 615.02 |  | SICRO | 5213572
5212553 | Placa em aço nº 16 galvanizado com película retrorrefletiva tipo I + I - chapa recuperada - confecção | m² | 265.36 |  | SICRO | 5212553
5213416 | Placa em aço nº 16 galvanizado com película retrorrefletiva tipo I + I - confecção | m² | 402.67 |  | SICRO | 5213416
5212554 | Placa em aço nº 16 galvanizado com película retrorrefletiva tipo I + III - chapa recuperada - confecção | m² | 310.48 |  | SICRO | 5212554
5213417 | Placa em aço nº 16 galvanizado com película retrorrefletiva tipo I + III - confecção | m² | 447.79 |  | SICRO | 5213417
5213421 | Placa em aço nº 16 galvanizado com película retrorrefletiva tipo I + IV - confecção | m² | 397.37 |  | SICRO | 5213421
5213414 | Placa em aço nº 16 galvanizado com película retrorrefletiva tipo I + SI - confecção | m² | 569.58 |  | SICRO | 5213414
5213419 | Placa em aço nº 16 galvanizado com película retrorrefletiva tipo I + X - confecção | m² | 518.93 |  | SICRO | 5213419
5212555 | Placa em aço nº 16 galvanizado com película retrorrefletiva tipo III + III - chapa recuperada - confecção | m² | 423.26 |  | SICRO | 5212555
5213418 | Placa em aço nº 16 galvanizado com película retrorrefletiva tipo III + III - confecção | m² | 560.57 |  | SICRO | 5213418
5213415 | Placa em aço nº 16 galvanizado com película retrorrefletiva tipo III + SI - confecção | m² | 665.3 |  | SICRO | 5213415
5213420 | Placa em aço nº 16 galvanizado com película retrorrefletiva tipo III + X - confecção | m² | 631.72 |  | SICRO | 5213420
5213543 | Placa em aço, modulada - 2,00 x 1,00 m - película retrorrefletiva tipo I + I - fornecimento e implantação | un | 1124.83 |  | SICRO | 5213543
5213552 | Placa em aço, modulada - 2,00 x 1,00 m - película retrorrefletiva tipo I + III - fornecimento e implantação | un | 1215.05 |  | SICRO | 5213552
5213561 | Placa em aço, modulada - 2,00 x 1,00 m - película retrorrefletiva tipo III + III - fornecimento e implantação | un | 1440.61 |  | SICRO | 5213561
5213544 | Placa em aço, modulada - 3,00 x 1,50 m - película retrorrefletiva tipo I + I - fornecimento e implantação | un | 2428.78 |  | SICRO | 5213544
5213553 | Placa em aço, modulada - 3,00 x 1,50 m - película retrorrefletiva tipo I + III - fornecimento e implantação | un | 2631.78 |  | SICRO | 5213553
5213562 | Placa em aço, modulada - 3,00 x 1,50 m - película retrorrefletiva tipo III + III - fornecimento e implantação | un | 3139.29 |  | SICRO | 5213562
5213545 | Placa em aço, modulada - 3,00 x 2,00 m - película retrorrefletiva tipo I + I - fornecimento e implantação | un | 3211.15 |  | SICRO | 5213545
5213554 | Placa em aço, modulada - 3,00 x 2,00 m - película retrorrefletiva tipo I + III - fornecimento e implantação | un | 3481.81 |  | SICRO | 5213554
5213563 | Placa em aço, modulada - 3,00 x 2,00 m - película retrorrefletiva tipo III + III - fornecimento e implantação | un | 4158.49 |  | SICRO | 5213563
5213546 | Placa em aço, modulada - 4,00 x 2,00 m - película retrorrefletiva tipo I + I - fornecimento e implantação | un | 4335.98 |  | SICRO | 5213546
5213555 | Placa em aço, modulada - 4,00 x 2,00 m - película retrorrefletiva tipo I + III - fornecimento e implantação | un | 4696.86 |  | SICRO | 5213555
5213564 | Placa em aço, modulada - 4,00 x 2,00 m - película retrorrefletiva tipo III + III - fornecimento e implantação | un | 5599.1 |  | SICRO | 5213564
5213548 | Placa em aço, modulada - 4,00 x 3,00 m - película retrorrefletiva tipo I + I - fornecimento e implantação | un | 6422.3 |  | SICRO | 5213548
5213557 | Placa em aço, modulada - 4,00 x 3,00 m - película retrorrefletiva tipo I + III - fornecimento e implantação | un | 6963.62 |  | SICRO | 5213557
5213566 | Placa em aço, modulada - 4,00 x 3,00 m - película retrorrefletiva tipo III + III - fornecimento e implantação | un | 8316.98 |  | SICRO | 5213566
5213576 | Placa em aço, modulada - acima de 2 m² - película I + I - fornecimento e implantação | m² | 576.03 |  | SICRO | 5213576
5213577 | Placa em aço, modulada - acima de 2 m² - película I + III - fornecimento e implantação | m² | 621.14 |  | SICRO | 5213577
5213578 | Placa em aço, modulada - acima de 2 m² - película III + III - fornecimento e implantação | m² | 733.92 |  | SICRO | 5213578
5213425 | Placa em alumínio composto de 3 mm, modulada, aérea, com película retrorrefletiva tipo I + III - confecção | m² | 587.52 |  | SICRO | 5213425
5213426 | Placa em alumínio composto de 3 mm, modulada, aérea, com película retrorrefletiva tipo III + III - confecção | m² | 700.3 |  | SICRO | 5213426
5213427 | Placa em alumínio composto de 3 mm, modulada, aérea, com película retrorrefletiva tipo III + X - confecção | m² | 771.44 |  | SICRO | 5213427
5213567 | Placa em alumínio composto de 3 mm, modulada, aérea, com película retrorrefletiva tipo X + SI - confecção | m² | 910.01 |  | SICRO | 5213567
5213486 | Placa em alumínio composto, espessura de 3,0 mm, modulada, aérea - película retrorrefletiva tipo I + III - fornecimento e implantação | m² | 945.15 |  | SICRO | 5213486
5213487 | Placa em alumínio composto, espessura de 3,0 mm, modulada, aérea - película retrorrefletiva tipo III + III - fornecimento e implantação | m² | 1057.93 |  | SICRO | 5213487
5213488 | Placa em alumínio composto, espessura de 3,0 mm, modulada, aérea - película retrorrefletiva tipo III + X - fornecimento e implantação | m² | 1129.07 |  | SICRO | 5213488
5213568 | Placa em alumínio composto, espessura de 3,0 mm, modulada, aérea - película retrorrefletiva tipo X + SI - fornecimento e implantação | m² | 1267.64 |  | SICRO | 5213568
5213483 | Placa em alumínio, espessura de 1,5 mm, modulada, aérea - película retrorrefletiva tipo I + III - fornecimento e implantação | m² | 987.09 |  | SICRO | 5213483
5213484 | Placa em alumínio, espessura de 1,5 mm, modulada, aérea - película retrorrefletiva tipo III + III - fornecimento e implantação | m² | 1099.87 |  | SICRO | 5213484
5213485 | Placa em alumínio, espessura de 1,5 mm, modulada, aérea - película retrorrefletiva tipo III + X - fornecimento e implantação | m² | 1171.01 |  | SICRO | 5213485
5213434 | Placa em alumínio, espessura de 1,5 mm, modulada, aérea, com película retrorrefletiva tipo I + III - confecção | m² | 629.46 |  | SICRO | 5213434
5213435 | Placa em alumínio, espessura de 1,5 mm, modulada, aérea, com película retrorrefletiva tipo III + III - confecção | m² | 742.24 |  | SICRO | 5213435
5213436 | Placa em alumínio, espessura de 1,5 mm, modulada, aérea, com película retrorrefletiva tipo III + X - confecção | m² | 813.38 |  | SICRO | 5213436
5213430 | Placa em chapa de poliéster reforçada com fibra de vidro com película retrorrefletiva tipo I + I - confecção | m² | 375.59 |  | SICRO | 5213430
5213431 | Placa em chapa de poliéster reforçada com fibra de vidro com película retrorrefletiva tipo I + III - confecção | m² | 420.7 |  | SICRO | 5213431
5213433 | Placa em chapa de poliéster reforçada com fibra de vidro com película retrorrefletiva tipo I + IV - confecção | m² | 370.28 |  | SICRO | 5213433
5213428 | Placa em chapa de poliéster reforçada com fibra de vidro com película retrorrefletiva tipo I + SI - confecção | m² | 542.49 |  | SICRO | 5213428
5213432 | Placa em chapa de poliéster reforçada com fibra de vidro com película retrorrefletiva tipo III + III - confecção | m² | 533.48 |  | SICRO | 5213432
5213429 | Placa em chapa de poliéster reforçada com fibra de vidro com película retrorrefletiva tipo III + SI - confecção | m² | 638.21 |  | SICRO | 5213429
5213516 | Placa em fibra - 2,00 x 1,00 m - película retrorrefletiva tipo I + I - fornecimento e implantação | un | 832.85 |  | SICRO | 5213516
5213525 | Placa em fibra - 2,00 x 1,00 m - película retrorrefletiva tipo I + III - fornecimento e implantação | un | 923.07 |  | SICRO | 5213525
5213534 | Placa em fibra - 2,00 x 1,00 m - película retrorrefletiva tipo III + III - fornecimento e implantação | un | 1148.63 |  | SICRO | 5213534
5213517 | Placa em fibra - 3,00 x 1,50 m - película retrorrefletiva tipo I + I - fornecimento e implantação | un | 1771.83 |  | SICRO | 5213517
5213526 | Placa em fibra - 3,00 x 1,50 m - película retrorrefletiva tipo I + III - fornecimento e implantação | un | 1974.82 |  | SICRO | 5213526
5213535 | Placa em fibra - 3,00 x 1,50 m - película retrorrefletiva tipo III + III - fornecimento e implantação | un | 2482.33 |  | SICRO | 5213535
5213518 | Placa em fibra - 3,00 x 2,00 m - película retrorrefletiva tipo I + I - fornecimento e implantação | un | 2335.21 |  | SICRO | 5213518
5213527 | Placa em fibra - 3,00 x 2,00 m - película retrorrefletiva tipo I + III - fornecimento e implantação | un | 2605.87 |  | SICRO | 5213527
5213536 | Placa em fibra - 3,00 x 2,00 m - película retrorrefletiva tipo III + III - fornecimento e implantação | un | 3282.55 |  | SICRO | 5213536
5213519 | Placa em fibra - 4,00 x 2,00 m - película retrorrefletiva tipo I + I - fornecimento e implantação | un | 3168.06 |  | SICRO | 5213519
5213528 | Placa em fibra - 4,00 x 2,00 m - película retrorrefletiva tipo I + III - fornecimento e implantação | un | 3528.94 |  | SICRO | 5213528
5213537 | Placa em fibra - 4,00 x 2,00 m - película retrorrefletiva tipo III + III - fornecimento e implantação | un | 4431.18 |  | SICRO | 5213537
5213521 | Placa em fibra - 4,00 x 3,00 m - película retrorrefletiva tipo I + I - fornecimento e implantação | un | 4670.42 |  | SICRO | 5213521
5213530 | Placa em fibra - 4,00 x 3,00 m - película retrorrefletiva tipo I + III - fornecimento e implantação | un | 5211.74 |  | SICRO | 5213530
5213539 | Placa em fibra - 4,00 x 3,00 m - película retrorrefletiva tipo III + III - fornecimento e implantação | un | 6565.1 |  | SICRO | 5213539
5213573 | Placa em fibra - película I + I - fornecimento e implantação | m² | 430.04 |  | SICRO | 5213573
5213574 | Placa em fibra - película I + III - fornecimento e implantação | m² | 475.15 |  | SICRO | 5213574
5213575 | Placa em fibra - película III + III - fornecimento e implantação | m² | 587.93 |  | SICRO | 5213575
5213480 | Placa em fibra, modulada, aérea - película retrorrefletiva tipo I + III - fornecimento e implantação | m² | 890.2 |  | SICRO | 5213480
5213481 | Placa em fibra, modulada, aérea - película retrorrefletiva tipo III + III - fornecimento e implantação | m² | 1002.99 |  | SICRO | 5213481
5213482 | Placa em fibra, modulada, aérea - película retrorrefletiva tipo III + X - fornecimento e implantação | m² | 1074.13 |  | SICRO | 5213482
5213422 | Placa modulada em aço nº 18 galvanizado com película retrorrefletiva tipo I + I - confecção | m² | 521.58 |  | SICRO | 5213422
5213423 | Placa modulada em aço nº 18 galvanizado com película retrorrefletiva tipo I + III - confecção | m² | 566.69 |  | SICRO | 5213423
5213424 | Placa modulada em aço nº 18 galvanizado com película retrorrefletiva tipo III + III - confecção | m² | 679.47 |  | SICRO | 5213424
5213437 | Placa modulada em chapa de poliéster reforçada com fibra de vidro, aérea, com película retrorrefletiva tipo I + III - confecção | m² | 532.57 |  | SICRO | 5213437
5213438 | Placa modulada em chapa de poliéster reforçada com fibra de vidro, aérea, com película retrorrefletiva tipo III + III - confecção | m² | 645.36 |  | SICRO | 5213438
5213439 | Placa modulada em chapa de poliéster reforçada com fibra de vidro, aérea, com película retrorrefletiva tipo III + X - confecção | m² | 716.5 |  | SICRO | 5213439
5212556 | Placa para sinalização de obras montada em cavalete metálico - 1,00 x 1,00 m - utilização de 600 ciclos - fornecimento, 01 implantação e 01 retirada diária | un.dia | 1.92 |  | SICRO | 5212556
5213649 | Pórtico metálico com vão de 15,9 m, vento de 35 m/s e área de exposição de até 23,85 m² - fornecimento e implantação - areia e brita comerciais | un | 100845.94 |  | SICRO | 5213649
5213591 | Pórtico metálico com vão de 15,9 m, vento de 35 m/s e área de exposição de até 23,85 m² - fornecimento e implantação - areia extraída e brita produzida | un | 100845.94 |  | SICRO | 5213591
5213718 | Pórtico metálico com vão de 15,9 m, vento de 40 m/s e área de exposição de até 23,85 m² - fornecimento e implantação - areia e brita comerciais | un | 111650.86 |  | SICRO | 5213718
5213741 | Pórtico metálico com vão de 15,9 m, vento de 40 m/s e área de exposição de até 23,85 m² - fornecimento e implantação - areia extraída e brita produzida | un | 111650.86 |  | SICRO | 5213741
5213776 | Pórtico metálico com vão de 15,9 m, vento de 45 m/s e área de exposição de até 23,85 m² - fornecimento e implantação - areia e brita comerciais | un | 119082.82 |  | SICRO | 5213776
5213799 | Pórtico metálico com vão de 15,9 m, vento de 45 m/s e área de exposição de até 23,85 m² - fornecimento e implantação - areia extraída e brita produzida | un | 119082.82 |  | SICRO | 5213799
5213363 | Recuperação de chapa em aço para placa de sinalização | m² | 36.4 |  | SICRO | 5213363
5213667 | Remoção da estrutura de pórtico metálico | un | 344.64 |  | SICRO | 5213667
5213683 | Remoção da estrutura de semipórtico duplo metálico | un | 245.68 |  | SICRO | 5213683
5213660 | Remoção da estrutura de semipórtico metálico | un | 204.73 |  | SICRO | 5213660
5213364 | Remoção de placa de sinalização | m² | 19.97 |  | SICRO | 5213364
5213832 | Remoção de sinalização horizontal com maçarico | m² | 3.87 |  | SICRO | 5213832
5213830 | Remoção de sinalização horizontal por fresagem | m² | 4.84 |  | SICRO | 5213830
5213831 | Remoção de sinalização horizontal tipo pintura acrílica por jateamento abrasivo úmido com vidro - utilização de 3 vezes | m² | 60.42 |  | SICRO | 5213831
5213849 | Semáforo móvel com 3 lentes D = 200 mm | h | 3.36 |  | SICRO | 5213849
5213636 | Semipórtico duplo metálico com vão de 2 x 8,3 m, vento de 35 m/s e área de exposição de até 2 x 12,45 m² - fornecimento e implantação - areia e brita comerciais | un | 99409.44 |  | SICRO | 5213636
5213642 | Semipórtico duplo metálico com vão de 2 x 8,3 m, vento de 35 m/s e área de exposição de até 2 x 12,45 m² - fornecimento e implantação - areia extraída e brita produzida | un | 99409.44 |  | SICRO | 5213642
5213757 | Semipórtico duplo metálico com vão de 2 x 8,3 m, vento de 40 m/s e área de exposição de até 2 x 12,45 m² - fornecimento e implantação - areia e brita comerciais | un | 110245.85 |  | SICRO | 5213757
5213763 | Semipórtico duplo metálico com vão de 2 x 8,3 m, vento de 40 m/s e área de exposição de até 2 x 12,45 m² - fornecimento e implantação - areia extraída e brita produzida | un | 110245.85 |  | SICRO | 5213763
5213815 | Semipórtico duplo metálico com vão de 2 x 8,3 m, vento de 45 m/s e área de exposição de até 2 x 12,45 m² - fornecimento e implantação - areia e brita comerciais | un | 121082.26 |  | SICRO | 5213815
5213821 | Semipórtico duplo metálico com vão de 2 x 8,3 m, vento de 45 m/s e área de exposição de até 2 x 12,45 m² - fornecimento e implantação - areia extraída e brita produzida | un | 121082.26 |  | SICRO | 5213821
5213630 | Semipórtico metálico com vão de 8,3 m, vento de 35 m/s e área de exposição de até 12,45 m² - fornecimento e implantação - areia e brita comerciais | un | 61727.79 |  | SICRO | 5213630
5213584 | Semipórtico metálico com vão de 8,3 m, vento de 35 m/s e área de exposição de até 12,45 m² - fornecimento e implantação - areia extraída e brita produzida | un | 61727.79 |  | SICRO | 5213584
5213711 | Semipórtico metálico com vão de 8,3 m, vento de 40 m/s e área de exposição de até 12,45 m² - fornecimento e implantação - areia e brita comerciais | un | 65935.25 |  | SICRO | 5213711
5213734 | Semipórtico metálico com vão de 8,3 m, vento de 40 m/s e área de exposição de até 12,45 m² - fornecimento e implantação - areia extraída e brita produzida | un | 65935.25 |  | SICRO | 5213734
5213769 | Semipórtico metálico com vão de 8,3 m, vento de 45 m/s e área de exposição de até 12,45 m² - fornecimento e implantação - areia e brita comerciais | un | 72414.59 |  | SICRO | 5213769
5213792 | Semipórtico metálico com vão de 8,3 m, vento de 45 m/s e área de exposição de até 12,45 m² - fornecimento e implantação - areia extraída e brita produzida | un | 72414.59 |  | SICRO | 5213792
5213844 | Sinalizador direcional móvel, LED, com banco fotovoltaico de energia e montado em chassi com engate | h | 3.4 |  | SICRO | 5213844
5213869 | Suporte duplo metálico galvanizado para placas - 3,00 x 1,50 m - fornecimento e implantação | un | 2438.07 |  | SICRO | 5213869
5213870 | Suporte duplo metálico galvanizado para placas - 3,00 x 2,00 m - fornecimento e implantação | un | 3343.63 |  | SICRO | 5213870
5213871 | Suporte duplo metálico galvanizado para placas - 4,00 x 2,00 m - fornecimento e implantação | un | 3421.12 |  | SICRO | 5213871
5213872 | Suporte duplo metálico galvanizado para placas - 4,00 x 3,00 m - fornecimento e implantação | un | 5404.71 |  | SICRO | 5213872
5213867 | Suporte metálico galvanizado para marco quilométrico - fornecimento e implantação | un | 571.42 |  | SICRO | 5213867
5213863 | Suporte metálico galvanizado para placa de advertência ou regulamentação - lado ou diâmetro de 0,60 m - fornecimento e implantação | un | 457.09 |  | SICRO | 5213863
5213864 | Suporte metálico galvanizado para placa de advertência ou regulamentação - lado ou diâmetro de 0,80 m - fornecimento e implantação | un | 486.69 |  | SICRO | 5213864
5213865 | Suporte metálico galvanizado para placa de advertência ou regulamentação - lado ou diâmetro de 1,00 m - fornecimento e implantação | un | 516.48 |  | SICRO | 5213865
5213866 | Suporte metálico galvanizado para placa de advertência ou regulamentação - lado ou diâmetro de 1,20 m - fornecimento e implantação | un | 584.55 |  | SICRO | 5213866
5213855 | Suporte metálico galvanizado para placa de regulamentação - R1 - lado de 0,248 m - fornecimento e implantação | un | 410.93 |  | SICRO | 5213855
5213856 | Suporte metálico galvanizado para placa de regulamentação - R1 - lado de 0,331 m - fornecimento e implantação | un | 426.19 |  | SICRO | 5213856
5213857 | Suporte metálico galvanizado para placa de regulamentação - R1 - lado de 0,414 m - fornecimento e implantação | un | 440.82 |  | SICRO | 5213857
5213858 | Suporte metálico galvanizado para placa de regulamentação - R1 - lado de 0,497 m - fornecimento e implantação | un | 456.27 |  | SICRO | 5213858
5213859 | Suporte metálico galvanizado para placa de regulamentação - R2 - lado de 0,60 m - fornecimento e implantação | un | 452.04 |  | SICRO | 5213859
5213860 | Suporte metálico galvanizado para placa de regulamentação - R2 - lado de 0,80 m - fornecimento e implantação | un | 467.24 |  | SICRO | 5213860
5213861 | Suporte metálico galvanizado para placa de regulamentação - R2 - lado de 1,00 m - fornecimento e implantação | un | 495.75 |  | SICRO | 5213861
5213862 | Suporte metálico galvanizado para placa de regulamentação - R2 - lado de 1,20 m - fornecimento e implantação | un | 563.46 |  | SICRO | 5213862
5213868 | Suporte metálico galvanizado para placas - 2,00 x 1,00 m - fornecimento e implantação | un | 1126.17 |  | SICRO | 5213868
5219546 | Suporte metálico móvel para placa de sinalização - confecção | un | 337.06 |  | SICRO | 5219546
5216111 | Suporte para placa de sinalização em madeira de lei tratada 8 x 8 cm - fornecimento e implantação | un | 120.37 |  | SICRO | 5216111
5213351 | Suporte polimérico ecológico maciço colapsível D = 6,5 cm para placa de sinalização - fornecimento e implantação | un | 708.96 |  | SICRO | 5213351
5213350 | Suporte polimérico ecológico maciço colapsível quadrado de 10 cm para placa de sinalização - fornecimento e implantação | un | 1811.23 |  | SICRO | 5213350
5213352 | Suporte polimérico ecológico maciço colapsível quadrado de 8 cm para placa de sinalização - fornecimento e implantação | un | 1037.01 |  | SICRO | 5213352
5213353 | Suporte polimérico ecológico maciço colapsível retangular de 7 x 15 cm para placa de sinalização - fornecimento e implantação | un | 3019.69 |  | SICRO | 5213353
5213360 | Tacha refletiva em plástico injetado - bidirecional tipo I - com um pino - fornecimento e colocação | un | 31.09 |  | SICRO | 5213360
5219605 | Tacha refletiva em plástico injetado - bidirecional tipo I - fornecimento e colocação | un | 27.92 |  | SICRO | 5219605
5219606 | Tacha refletiva em plástico injetado - bidirecional tipo II - com um pino - fornecimento e colocação | un | 37.84 |  | SICRO | 5219606
5219607 | Tacha refletiva em plástico injetado - bidirecional tipo II - fornecimento e colocação | un | 31.39 |  | SICRO | 5219607
5219608 | Tacha refletiva em plástico injetado - bidirecional tipo III - com um pino - fornecimento e colocação | un | 37.84 |  | SICRO | 5219608
5219609 | Tacha refletiva em plástico injetado - bidirecional tipo III - fornecimento e colocação | un | 31.39 |  | SICRO | 5219609
5219610 | Tacha refletiva em plástico injetado - bidirecional tipo IV - com um pino - fornecimento e colocação | un | 40.32 |  | SICRO | 5219610
5219611 | Tacha refletiva em plástico injetado - bidirecional tipo IV - fornecimento e colocação | un | 36.53 |  | SICRO | 5219611
5213359 | Tacha refletiva em plástico injetado - monodirecional tipo I - com um pino - fornecimento e colocação | un | 27.34 |  | SICRO | 5213359
5219612 | Tacha refletiva em plástico injetado - monodirecional tipo I - fornecimento e colocação | un | 24.9 |  | SICRO | 5219612
5219613 | Tacha refletiva em plástico injetado - monodirecional tipo II - com um pino - fornecimento e colocação | un | 31.26 |  | SICRO | 5219613
5219614 | Tacha refletiva em plástico injetado - monodirecional tipo II - fornecimento e colocação | un | 28.9 |  | SICRO | 5219614
5219615 | Tacha refletiva em plástico injetado - monodirecional tipo III - com um pino - fornecimento e colocação | un | 32.11 |  | SICRO | 5219615
5219616 | Tacha refletiva em plástico injetado - monodirecional tipo III - fornecimento e colocação | un | 29.37 |  | SICRO | 5219616
5219617 | Tacha refletiva em plástico injetado - monodirecional tipo IV - com um pino - fornecimento e colocação | un | 37.95 |  | SICRO | 5219617
5219618 | Tacha refletiva em plástico injetado - monodirecional tipo IV - fornecimento e colocação | un | 35.52 |  | SICRO | 5219618
5219619 | Tacha refletiva em resina sintética - bidirecional tipo I - com um pino - fornecimento e colocação | un | 40.61 |  | SICRO | 5219619
5219620 | Tacha refletiva em resina sintética - bidirecional tipo I - fornecimento e colocação | un | 38.21 |  | SICRO | 5219620
5219621 | Tacha refletiva em resina sintética - bidirecional tipo II - com um pino - fornecimento e colocação | un | 48.55 |  | SICRO | 5219621
5219622 | Tacha refletiva em resina sintética - bidirecional tipo II - fornecimento e colocação | un | 46.19 |  | SICRO | 5219622
5219623 | Tacha refletiva em resina sintética - bidirecional tipo III - com um pino - fornecimento e colocação | un | 52.56 |  | SICRO | 5219623
5219624 | Tacha refletiva em resina sintética - bidirecional tipo III - fornecimento e colocação | un | 50.11 |  | SICRO | 5219624
5219625 | Tacha refletiva em resina sintética - bidirecional tipo IV - com um pino - fornecimento e colocação | un | 52.65 |  | SICRO | 5219625
5219626 | Tacha refletiva em resina sintética - bidirecional tipo IV - fornecimento e colocação | un | 50.11 |  | SICRO | 5219626
5219627 | Tacha refletiva em resina sintética - monodirecional tipo I - com um pino - fornecimento e colocação | un | 37.73 |  | SICRO | 5219627
5219628 | Tacha refletiva em resina sintética - monodirecional tipo I - fornecimento e colocação | un | 35.24 |  | SICRO | 5219628
5219629 | Tacha refletiva em resina sintética - monodirecional tipo II - com um pino - fornecimento e colocação | un | 43.85 |  | SICRO | 5219629
5219630 | Tacha refletiva em resina sintética - monodirecional tipo II - fornecimento e colocação | un | 41.35 |  | SICRO | 5219630
5219631 | Tacha refletiva em resina sintética - monodirecional tipo III - com um pino - fornecimento e colocação | un | 47.51 |  | SICRO | 5219631
5219632 | Tacha refletiva em resina sintética - monodirecional tipo III - fornecimento e colocação | un | 44.94 |  | SICRO | 5219632
5219633 | Tacha refletiva em resina sintética - monodirecional tipo IV - com um pino - fornecimento e colocação | un | 51.32 |  | SICRO | 5219633
5219634 | Tacha refletiva em resina sintética - monodirecional tipo IV - fornecimento e colocação | un | 48.82 |  | SICRO | 5219634
5213395 | Tacha refletiva metálica - bidirecional tipo II - com dois pinos - fornecimento e colocação | un | 38.77 |  | SICRO | 5213395
5213394 | Tacha refletiva metálica - bidirecional tipo II - com um pino - fornecimento e colocação | un | 34.24 |  | SICRO | 5213394
5219635 | Tacha refletiva metálica - bidirecional tipo III - com dois pinos - fornecimento e colocação | un | 35.78 |  | SICRO | 5219635
5219636 | Tacha refletiva metálica - bidirecional tipo III - com um pino - fornecimento e colocação | un | 30.84 |  | SICRO | 5219636
5219637 | Tacha refletiva metálica - bidirecional tipo IV - com dois pinos - fornecimento e colocação | un | 69.17 |  | SICRO | 5219637
5219638 | Tacha refletiva metálica - bidirecional tipo IV - com um pino - fornecimento e colocação | un | 65.94 |  | SICRO | 5219638
5213393 | Tacha refletiva metálica - monodirecional tipo II - com dois pinos - fornecimento e colocação | un | 33.72 |  | SICRO | 5213393
5213392 | Tacha refletiva metálica - monodirecional tipo II - com um pino - fornecimento e colocação | un | 28.27 |  | SICRO | 5213392
5219639 | Tacha refletiva metálica - monodirecional tipo III - com dois pinos - fornecimento e colocação | un | 32.24 |  | SICRO | 5219639
5219640 | Tacha refletiva metálica - monodirecional tipo III - com um pino - fornecimento e colocação | un | 27.19 |  | SICRO | 5219640
5219641 | Tacha refletiva metálica - monodirecional tipo IV - com dois pinos - fornecimento e colocação | un | 61.19 |  | SICRO | 5219641
5219642 | Tacha refletiva metálica - monodirecional tipo IV - com um pino - fornecimento e colocação | un | 61.16 |  | SICRO | 5219642
5213362 | Tachão refletivo em plástico injetado - bidirecional - fornecimento e colocação | un | 84.53 |  | SICRO | 5213362
5213361 | Tachão refletivo em plástico injetado - monodirecional - fornecimento e colocação | un | 83.26 |  | SICRO | 5213361
5219643 | Tachão refletivo em resina sintética - bidirecional - fornecimento e colocação | un | 75.08 |  | SICRO | 5219643
5219644 | Tachão refletivo em resina sintética - monodirecional - fornecimento e colocação | un | 74.07 |  | SICRO | 5219644
5214000 | Termoplástico pré-formado para sinalização horizontal - espessura de 2 mm - fornecimento e implantação | m² | 339.07 |  | SICRO | 5214000
5301014 | Comboio balizador em deslocamento | km | 146.71 |  | SICRO | 5301014
5300995 | Confecção de corpo de boia flutuante cilíndrico D = 1,10m | un | 2476.84 |  | SICRO | 5300995
5300996 | Confecção de corpo de boia flutuante cilíndrico D = 1,10m - com lastro | un | 3245.15 |  | SICRO | 5300996
5300998 | Confecção de corpo de boia flutuante cilíndrico D = 1,42m - boia de amarração | un | 6371.76 |  | SICRO | 5300998
5300997 | Confecção de corpo de boia flutuante cilíndrico D = 1,43m - com lastro | un | 5304.22 |  | SICRO | 5300997
5300999 | Confecção de mangrulho H = 0,90m | un | 886.8 |  | SICRO | 5300999
5301000 | Confecção de mangrulho H = 1,50m | un | 1332.95 |  | SICRO | 5301000
5301001 | Confecção de marca de tope de bombordo | un | 618.65 |  | SICRO | 5301001
5301002 | Confecção de marca de tope de boreste | un | 388.65 |  | SICRO | 5301002
5301003 | Confecção de marca de tope especial | un | 381.63 |  | SICRO | 5301003
5301064 | Fornecimento e implantação de suporte duplo em madeira com travessa para placa de sinalização náutica em margem - altura total de 4,0 m | un | 645.15 |  | SICRO | 5301064
5301046 | Fornecimento e implantação de suporte duplo em madeira com travessa para placa de sinalização náutica em margem - altura total de 4,0 m - com embarcação | un | 1310.8 |  | SICRO | 5301046
5301065 | Fornecimento e implantação de suporte duplo em madeira com travessa para placa de sinalização náutica em margem - altura total de 5,0 m | un | 1144.28 |  | SICRO | 5301065
5301047 | Fornecimento e implantação de suporte duplo em madeira com travessa para placa de sinalização náutica em margem - altura total de 5,0 m - com embarcação | un | 2234.77 |  | SICRO | 5301047
5301066 | Fornecimento e implantação de suporte duplo em madeira com travessa para placa de sinalização náutica em margem - altura total de 5,5 m | un | 1284.05 |  | SICRO | 5301066
5301048 | Fornecimento e implantação de suporte duplo em madeira com travessa para placa de sinalização náutica em margem - altura total de 5,5 m - com embarcação | un | 2435.78 |  | SICRO | 5301048
5301040 | Fornecimento e implantação de suporte duplo metálico galvanizado para placa de sinalização náutica em margem - altura total de 4 m - com embarcação | un | 2309.69 |  | SICRO | 5301040
5301058 | Fornecimento e implantação de suporte duplo metálico galvanizado para placa de sinalização náutica em margem - altura total de 4,0 m | un | 1638.88 |  | SICRO | 5301058
5301041 | Fornecimento e implantação de suporte duplo metálico galvanizado para placa de sinalização náutica em margem - altura total de 5 m - com embarcação | un | 5134.83 |  | SICRO | 5301041
5301059 | Fornecimento e implantação de suporte duplo metálico galvanizado para placa de sinalização náutica em margem - altura total de 5,0 m | un | 4028.44 |  | SICRO | 5301059
5301060 | Fornecimento e implantação de suporte duplo metálico galvanizado para placa de sinalização náutica em margem - altura total de 5,5 m | un | 4461.28 |  | SICRO | 5301060
5301042 | Fornecimento e implantação de suporte duplo metálico galvanizado para placa de sinalização náutica em margem - altura total de 5,5 m - com embarcação | un | 5630.18 |  | SICRO | 5301042
5301072 | Fornecimento e implantação de suporte duplo polimérico ecológico maciço quadrado de 10 cm para placa de sinalização náutica em margem - altura total de 5,5 m | un | 5176.85 |  | SICRO | 5301072
5301054 | Fornecimento e implantação de suporte duplo polimérico ecológico maciço quadrado de 10 cm para placa de sinalização náutica em margem - altura total de 5,5 m - com embarcação | un | 5736.79 |  | SICRO | 5301054
5301070 | Fornecimento e implantação de suporte duplo polimérico ecológico maciço quadrado de 8 cm para placa de sinalização náutica em margem - altura total de 4,0 m | un | 2424.74 |  | SICRO | 5301070
5301052 | Fornecimento e implantação de suporte duplo polimérico ecológico maciço quadrado de 8 cm para placa de sinalização náutica em margem - altura total de 4,0 m - com embarcação | un | 2959.32 |  | SICRO | 5301052
5301071 | Fornecimento e implantação de suporte duplo polimérico ecológico maciço quadrado de 8 cm para placa de sinalização náutica em margem - altura total de 5,0 m | un | 3241.71 |  | SICRO | 5301071
5301053 | Fornecimento e implantação de suporte duplo polimérico ecológico maciço quadrado de 8 cm para placa de sinalização náutica em margem - altura total de 5,0 m - com embarcação | un | 3776.66 |  | SICRO | 5301053
5301061 | Fornecimento e implantação de suporte simples em madeira com travessa para placa de sinalização náutica em margem - altura total de 4 m | un | 196.71 |  | SICRO | 5301061
5301043 | Fornecimento e implantação de suporte simples em madeira com travessa para placa de sinalização náutica em margem - altura total de 4 m - com embarcação | un | 726.62 |  | SICRO | 5301043
5301062 | Fornecimento e implantação de suporte simples em madeira com travessa para placa de sinalização náutica em margem - altura total de 5 m | un | 331.6 |  | SICRO | 5301062
5301044 | Fornecimento e implantação de suporte simples em madeira com travessa para placa de sinalização náutica em margem - altura total de 5 m - com embarcação | un | 1084.35 |  | SICRO | 5301044
5301063 | Fornecimento e implantação de suporte simples em madeira com travessa para placa de sinalização náutica em margem - altura total de 5,5 m | un | 385.21 |  | SICRO | 5301063
5301045 | Fornecimento e implantação de suporte simples em madeira com travessa para placa de sinalização náutica em margem - altura total de 5,5 m - com embarcação | un | 1190.84 |  | SICRO | 5301045
5301037 | Fornecimento e implantação de suporte simples metálico galvanizado para placa de sinalização náutica em margem - altura total de 4 m - com embarcação | un | 1214.6 |  | SICRO | 5301037
5301055 | Fornecimento e implantação de suporte simples metálico galvanizado para placa de sinalização náutica em margem - altura total de 4,0 m | un | 682.04 |  | SICRO | 5301055
5301038 | Fornecimento e implantação de suporte simples metálico galvanizado para placa de sinalização náutica em margem - altura total de 5 m - com embarcação | un | 2510.86 |  | SICRO | 5301038
5301056 | Fornecimento e implantação de suporte simples metálico galvanizado para placa de sinalização náutica em margem - altura total de 5,0 m | un | 1749.89 |  | SICRO | 5301056
5301057 | Fornecimento e implantação de suporte simples metálico galvanizado para placa de sinalização náutica em margem - altura total de 5,5 m | un | 1947.25 |  | SICRO | 5301057
5301039 | Fornecimento e implantação de suporte simples metálico galvanizado para placa de sinalização náutica em margem - altura total de 5,5 m - com embarcação | un | 2762.21 |  | SICRO | 5301039
5301069 | Fornecimento e implantação de suporte simples polimérico ecológico maciço quadrado de 10 cm para placa de sinalização náutica em margem - altura total de 5,5 m | un | 2320.34 |  | SICRO | 5301069
5301051 | Fornecimento e implantação de suporte simples polimérico ecológico maciço quadrado de 10 cm para placa de sinalização náutica em margem - altura total de 5,5 m - com embarcação | un | 2780.61 |  | SICRO | 5301051
5301067 | Fornecimento e implantação de suporte simples polimérico ecológico maciço quadrado de 8 cm para placa de sinalização náutica em margem - altura total de 4 m | un | 1085.1 |  | SICRO | 5301067
5301049 | Fornecimento e implantação de suporte simples polimérico ecológico maciço quadrado de 8 cm para placa de sinalização náutica em margem - altura total de 4 m - com embarcação | un | 1544.51 |  | SICRO | 5301049
5301068 | Fornecimento e implantação de suporte simples polimérico ecológico maciço quadrado de 8 cm para placa de sinalização náutica em margem - altura total de 5 m | un | 1375.74 |  | SICRO | 5301068
5301050 | Fornecimento e implantação de suporte simples polimérico ecológico maciço quadrado de 8 cm para placa de sinalização náutica em margem - altura total de 5 m - com embarcação | un | 1835.34 |  | SICRO | 5301050
5301022 | Fornecimento e instalação de conjunto de acessórios para sistema de fundeio de boia de amarração náutica com 4 manilhas | un | 976.69 |  | SICRO | 5301022
5301021 | Fornecimento e instalação de conjunto de acessórios para sistema de fundeio de boia de sinalização náutica com 7 manilhas | un | 620.75 |  | SICRO | 5301021
5301020 | Fornecimento e instalação de corrente 1" para sistema de fundeio de boia de sinalização náutica | m | 394.63 |  | SICRO | 5301020
5301018 | Fornecimento e instalação de corrente 1/2" para sistema de fundeio de boia de sinalização náutica | m | 98.04 |  | SICRO | 5301018
5301019 | Fornecimento e instalação de corrente 3/4" para sistema de fundeio de boia de sinalização náutica | m | 220.81 |  | SICRO | 5301019
5301077 | Fornecimento e instalação de lanterna de sinalização náutica com alcance luminoso de 2 MN em obra de arte especial - com embarcação | un | 5275.63 |  | SICRO | 5301077
5301078 | Fornecimento e instalação de lanterna de sinalização náutica com alcance luminoso de 3 MN em obra de arte especial - com embarcação | un | 5884.26 |  | SICRO | 5301078
5301079 | Fornecimento e instalação de lanterna de sinalização náutica com alcance luminoso de 4 MN em obra de arte especial - com embarcação | un | 8357.66 |  | SICRO | 5301079
5301080 | Fornecimento e instalação de lanterna de sinalização náutica com alcance luminoso de 5 MN em obra de arte especial - com embarcação | un | 9988.33 |  | SICRO | 5301080
5301081 | Fornecimento e instalação de lanterna de sinalização náutica com alcance luminoso de 8 MN em obra de arte especial - com embarcação | un | 12227.03 |  | SICRO | 5301081
5301023 | Fornecimento e instalação de suporte e lanterna de sinalização náutica com alcance luminoso de 2 MN em boia | un | 4067.95 |  | SICRO | 5301023
5301024 | Fornecimento e instalação de suporte e lanterna de sinalização náutica com alcance luminoso de 3 MN em boia | un | 4676.59 |  | SICRO | 5301024
5301025 | Fornecimento e instalação de suporte e lanterna de sinalização náutica com alcance luminoso de 4 MN em boia | un | 7149.99 |  | SICRO | 5301025
5301026 | Fornecimento e instalação de suporte e lanterna de sinalização náutica com alcance luminoso de 5 MN em boia | un | 8780.66 |  | SICRO | 5301026
5301027 | Fornecimento e instalação de suporte e lanterna de sinalização náutica com alcance luminoso de 8 MN em boia | un | 11019.35 |  | SICRO | 5301027
5301028 | Fornecimento e substituição de lanterna de sinalização náutica com alcance luminoso de 2 MN em boia | un | 4008.22 |  | SICRO | 5301028
5301082 | Fornecimento e substituição de lanterna de sinalização náutica com alcance luminoso de 2 MN em obra de arte especial - com embarcação | un | 5120.14 |  | SICRO | 5301082
5301029 | Fornecimento e substituição de lanterna de sinalização náutica com alcance luminoso de 3 MN em boia | un | 4616.85 |  | SICRO | 5301029
5301083 | Fornecimento e substituição de lanterna de sinalização náutica com alcance luminoso de 3 MN em obra de arte especial - com embarcação | un | 5728.78 |  | SICRO | 5301083
5301030 | Fornecimento e substituição de lanterna de sinalização náutica com alcance luminoso de 4 MN em boia | un | 7090.25 |  | SICRO | 5301030
5301084 | Fornecimento e substituição de lanterna de sinalização náutica com alcance luminoso de 4 MN em obra de arte especial - com embarcação | un | 8202.17 |  | SICRO | 5301084
5301031 | Fornecimento e substituição de lanterna de sinalização náutica com alcance luminoso de 5 MN em boia | un | 8720.92 |  | SICRO | 5301031
5301085 | Fornecimento e substituição de lanterna de sinalização náutica com alcance luminoso de 5 MN em obra de arte especial - com embarcação | un | 9832.85 |  | SICRO | 5301085
5301032 | Fornecimento e substituição de lanterna de sinalização náutica com alcance luminoso de 8 MN em boia | un | 10959.62 |  | SICRO | 5301032
5301086 | Fornecimento e substituição de lanterna de sinalização náutica com alcance luminoso de 8 MN em obra de arte especial - com embarcação | un | 12071.54 |  | SICRO | 5301086
5301033 | Implantação de placa de sinalização náutica em margem - equipamentos e mão de obra | un | 75.32 |  | SICRO | 5301033
5301034 | Implantação de placa de sinalização náutica em margem - equipamentos e mão de obra - com embarcação | un | 587.44 |  | SICRO | 5301034
5301073 | Implantação de placa de sinalização náutica em obra de arte especial - equipamentos e mão de obra | un | 459.01 |  | SICRO | 5301073
5301074 | Implantação de placa de sinalização náutica em obra de arte especial - equipamentos e mão de obra - com embarcação | un | 1691.83 |  | SICRO | 5301074
5301015 | Lançamento de boia de sinalização náutica com sistema de fundeio - equipamentos e mão de obra | un | 1074.85 |  | SICRO | 5301015
5300992 | Pintura com epóxi óxido de ferro em chapa metálica com pistola a ar comprimido, uma demão, espessura de 35 µm | m² | 13.71 |  | SICRO | 5300992
5300994 | Pintura com esmalte poliuretano de dois componentes em chapa metálica com pistola a ar comprimido, uma demão, espessura de 35 µm | m² | 13.93 |  | SICRO | 5300994
5300993 | Pintura com fundo fosfatizante, uma demão, em chapa de alumínio com pistola a ar comprimido | m² | 9.72 |  | SICRO | 5300993
5301088 | Poita de concreto com 1.000 kg para boia de sinalização náutica | un | 350.29 |  | SICRO | 5301088
5301004 | Poita de concreto com 1.500 kg para boia de sinalização náutica | un | 502.17 |  | SICRO | 5301004
5301087 | Poita de concreto com 500 kg para boia de sinalização náutica | un | 202.34 |  | SICRO | 5301087
5301005 | Reforma de corpo de boia flutuante cilíndrico D = 1,10m | un | 399.41 |  | SICRO | 5301005
5301006 | Reforma de corpo de boia flutuante cilíndrico D = 1,10m - com lastro | un | 492.19 |  | SICRO | 5301006
5301008 | Reforma de corpo de boia flutuante cilíndrico D = 1,42m - boia de amarração | un | 888.39 |  | SICRO | 5301008
5301007 | Reforma de corpo de boia flutuante cilíndrico D = 1,43m - com lastro | un | 811.45 |  | SICRO | 5301007
5301009 | Reforma de mangrulho H = 0,90m | un | 250.21 |  | SICRO | 5301009
5301010 | Reforma de mangrulho H = 1,50m | un | 381.03 |  | SICRO | 5301010
5301011 | Reforma de marca de tope de bombordo | un | 311.76 |  | SICRO | 5301011
5301012 | Reforma de marca de tope de boreste | un | 219.75 |  | SICRO | 5301012
5301013 | Reforma de marca de tope especial | un | 188.28 |  | SICRO | 5301013
5301016 | Substituição de boia de sinalização náutica com sistema de fundeio - equipamentos e mão de obra | un | 1781.82 |  | SICRO | 5301016
5301017 | Substituição de boia de sinalização náutica sem sistema de fundeio - equipamentos e mão de obra | un | 1301.27 |  | SICRO | 5301017
5301035 | Substituição de placa de sinalização náutica em margem - equipamentos e mão de obra | un | 108.89 |  | SICRO | 5301035
5301036 | Substituição de placa de sinalização náutica em margem - equipamentos e mão de obra - com embarcação | un | 1174.89 |  | SICRO | 5301036
5301075 | Substituição de placa de sinalização náutica em obra de arte especial - equipamentos e mão de obra | un | 529.82 |  | SICRO | 5301075
5301076 | Substituição de placa de sinalização náutica em obra de arte especial - equipamentos e mão de obra - com embarcação | un | 1873.93 |  | SICRO | 5301076
5405977 | Aterro compactado em solo reforçado com fita metálica galvanizada - taxa 1,65 kg/m³ - material de jazida | m³ | 38.08 |  | SICRO | 5405977
5406044 | Aterro compactado em solo reforçado com fita metálica galvanizada - taxa 12,40 kg/m³ - material de jazida | m³ | 215.14 |  | SICRO | 5406044
5406045 | Aterro compactado em solo reforçado com fita metálica galvanizada - taxa 13,23 kg/m³ - material de jazida | m³ | 228.81 |  | SICRO | 5406045
5406046 | Aterro compactado em solo reforçado com fita metálica galvanizada - taxa 14,88 kg/m³ - material de jazida | m³ | 255.99 |  | SICRO | 5406046
5406047 | Aterro compactado em solo reforçado com fita metálica galvanizada - taxa 19,84 kg/m³ - material de jazida | m³ | 337.68 |  | SICRO | 5406047
5405978 | Aterro compactado em solo reforçado com fita metálica galvanizada - taxa 3,31 kg/m³ - material de jazida | m³ | 65.42 |  | SICRO | 5405978
5405982 | Aterro compactado em solo reforçado com fita metálica galvanizada - taxa 4,13 kg/m³ - material de jazida | m³ | 78.93 |  | SICRO | 5405982
5405983 | Aterro compactado em solo reforçado com fita metálica galvanizada - taxa 4,96 kg/m³ - material de jazida | m³ | 92.6 |  | SICRO | 5405983
5405984 | Aterro compactado em solo reforçado com fita metálica galvanizada - taxa 6,61 kg/m³ - material de jazida | m³ | 119.77 |  | SICRO | 5405984
5405985 | Aterro compactado em solo reforçado com fita metálica galvanizada - taxa 8,27 kg/m³ - material de jazida | m³ | 147.11 |  | SICRO | 5405985
5406043 | Aterro compactado em solo reforçado com fita metálica galvanizada - taxa 9,92 kg/m³ - material de jazida | m³ | 174.29 |  | SICRO | 5406043
5405975 | Escoramento da primeira linha de escamas de concreto armado em solo reforçado com fita metálica – utilização de 3 vezes - confecção, instalação e retirada | m² | 31.9 |  | SICRO | 5405975
5405970 | Fabricação de escama de concreto armado para solo reforçado com fita metálica - 2 a 5 ligações - areia e brita comerciais | m³ | 1454.67 |  | SICRO | 5405970
5405972 | Fabricação de escama de concreto armado para solo reforçado com fita metálica - 2 a 5 ligações - areia extraída e brita produzida | m³ | 1275.71 |  | SICRO | 5405972
5405971 | Fabricação de escama de concreto armado para solo reforçado com fita metálica - 6 a 8 ligações - areia e brita comerciais | m³ | 1634.35 |  | SICRO | 5405971
5405973 | Fabricação de escama de concreto armado para solo reforçado com fita metálica - 6 a 8 ligações - areia extraída e brita produzida | m³ | 1455.39 |  | SICRO | 5405973
5405986 | Moldes metálicos para escama de concreto armado para solo reforçado com fita metálica - formato cruciforme de 1,50 x 1,50 m - utilização de 100 vezes | m² | 8.97 |  | SICRO | 5405986
5405976 | Montagem das escamas de concreto armado em solo reforçado com fita metálica | m² | 125.93 |  | SICRO | 5405976
5406023 | Muro de escama de concreto armado em solo reforçado com fita metálica com altura até 4 m - tipo 1 - areia e brita comerciais | m² | 347.53 |  | SICRO | 5406023
5406033 | Muro de escama de concreto armado em solo reforçado com fita metálica com altura até 4 m - tipo 1 - areia extraída e brita produzida | m² | 322.47 |  | SICRO | 5406033
5406024 | Muro de escama de concreto armado em solo reforçado com fita metálica com altura até 4 m - tipo 2 - areia e brita comerciais | m² | 372.68 |  | SICRO | 5406024
5406034 | Muro de escama de concreto armado em solo reforçado com fita metálica com altura até 4 m - tipo 2 - areia extraída e brita produzida | m² | 347.63 |  | SICRO | 5406034
5406031 | Muro de escama de concreto armado em solo reforçado com fita metálica com altura de 10,0 a 12 m - tipo 1 - areia e brita comerciais | m² | 332.85 |  | SICRO | 5406031
5406041 | Muro de escama de concreto armado em solo reforçado com fita metálica com altura de 10,0 a 12 m - tipo 1 - areia extraída e brita produzida | m² | 307.79 |  | SICRO | 5406041
5406032 | Muro de escama de concreto armado em solo reforçado com fita metálica com altura de 10,0 a 12 m - tipo 2 - areia e brita comerciais | m² | 358 |  | SICRO | 5406032
5406042 | Muro de escama de concreto armado em solo reforçado com fita metálica com altura de 10,0 a 12 m - tipo 2 - areia extraída e brita produzida | m² | 332.95 |  | SICRO | 5406042
5406025 | Muro de escama de concreto armado em solo reforçado com fita metálica com altura de 4,0 a 6 m - tipo 1 - areia e brita comerciais | m² | 336.76 |  | SICRO | 5406025
5406035 | Muro de escama de concreto armado em solo reforçado com fita metálica com altura de 4,0 a 6 m - tipo 1 - areia extraída e brita produzida | m² | 311.71 |  | SICRO | 5406035
5406026 | Muro de escama de concreto armado em solo reforçado com fita metálica com altura de 4,0 a 6 m - tipo 2 - areia e brita comerciais | m² | 361.92 |  | SICRO | 5406026
5406036 | Muro de escama de concreto armado em solo reforçado com fita metálica com altura de 4,0 a 6 m - tipo 2 - areia extraída e brita produzida | m² | 336.86 |  | SICRO | 5406036
5406027 | Muro de escama de concreto armado em solo reforçado com fita metálica com altura de 6,0 a 8 m - tipo 1 - areia e brita comerciais | m² | 334.71 |  | SICRO | 5406027
5406037 | Muro de escama de concreto armado em solo reforçado com fita metálica com altura de 6,0 a 8 m - tipo 1 - areia extraída e brita produzida | m² | 309.66 |  | SICRO | 5406037
5406028 | Muro de escama de concreto armado em solo reforçado com fita metálica com altura de 6,0 a 8 m - tipo 2 - areia e brita comerciais | m² | 359.87 |  | SICRO | 5406028
5406038 | Muro de escama de concreto armado em solo reforçado com fita metálica com altura de 6,0 a 8 m - tipo 2 - areia extraída e brita produzida | m² | 334.81 |  | SICRO | 5406038
5406029 | Muro de escama de concreto armado em solo reforçado com fita metálica com altura de 8,0 a 10 m - tipo 1 - areia e brita comerciais | m² | 333.57 |  | SICRO | 5406029
5406039 | Muro de escama de concreto armado em solo reforçado com fita metálica com altura de 8,0 a 10 m - tipo 1 - areia extraída e brita produzida | m² | 308.52 |  | SICRO | 5406039
5406030 | Muro de escama de concreto armado em solo reforçado com fita metálica com altura de 8,0 a 10 m - tipo 2 - areia e brita comerciais | m² | 358.73 |  | SICRO | 5406030
5406040 | Muro de escama de concreto armado em solo reforçado com fita metálica com altura de 8,0 a 10 m - tipo 2 - areia extraída e brita produzida | m² | 333.67 |  | SICRO | 5406040
5405987 | Travador de madeira para escama de concreto armado - utilização de 10 vezes | un | 8.84 |  | SICRO | 5405987
5405979 | Travamento e nivelamento de escama de concreto armado em solo reforçado com fita metálica | m² | 15.64 |  | SICRO | 5405979
5502806 | Camada drenante com conformação de trator de esteira - areia comercial | m³ | 167.98 |  | SICRO | 5502806
5502807 | Camada drenante com conformação de trator de esteira - areia extraída | m³ | 15.24 |  | SICRO | 5502807
5503041 | Compactação de aterros a 100% do Proctor intermediário | m³ | 5.8 |  | SICRO | 5503041
5502978 | Compactação de aterros a 100% do Proctor normal | m³ | 5.03 |  | SICRO | 5502978
5502822 | Compactação de camada final de aterro de rocha | m³ | 40.5 |  | SICRO | 5502822
5502979 | Construção de corpo de aterro com material de 3ª categoria oriundo de corte | m³ | 16.66 |  | SICRO | 5502979
5501700 | Desmatamento, destocamento e limpeza de área com árvores de diâmetro até 0,15 m | m² | 0.53 |  | SICRO | 5501700
5500991 | Desmonte de blocos de rocha com martelete pneumático | m³ | 155.6 |  | SICRO | 5500991
5515739 | Desmonte de matacões ou bloco de rocha por meio de explosivos | m³ | 48.42 |  | SICRO | 5515739
5505766 | Desmonte de material de 3ª categoria a frio com argamassa expansiva a céu aberto | m³ | 348.63 |  | SICRO | 5505766
5501701 | Destocamento de árvores com diâmetro de 0,15 a 0,30 m | un | 39.21 |  | SICRO | 5501701
5501702 | Destocamento de árvores com diâmetro maior que 0,30 m | un | 98.02 |  | SICRO | 5501702
5502972 | Escavação de vala em material de 3ª categoria - resistência à compressão acima de 110 MPa - com escavadeira e rompedor hidráulico 1.700 kg | m³ | 205.45 |  | SICRO | 5502972
5502968 | Escavação de vala em material de 3ª categoria - resistência à compressão até 50 MPa - com escavadeira e rompedor hidráulico 1.700 kg | m³ | 23.19 |  | SICRO | 5502968
5502969 | Escavação de vala em material de 3ª categoria - resistência à compressão de 50 a 70 MPa - com escavadeira e rompedor hidráulico 1.700 kg | m³ | 29.25 |  | SICRO | 5502969
5502970 | Escavação de vala em material de 3ª categoria - resistência à compressão de 70 a 90 MPa - com escavadeira e rompedor hidráulico 1.700 kg | m³ | 53.59 |  | SICRO | 5502970
5502971 | Escavação de vala em material de 3ª categoria - resistência à compressão de 90 a 110 MPa - com escavadeira e rompedor hidráulico 1.700 kg | m³ | 99.74 |  | SICRO | 5502971
5502663 | Escavação e transporte de material de 3ª categoria - DMT de 0 a 50 m | m³ | 34.58 |  | SICRO | 5502663
5502993 | Escavação em material de 3ª categoria | m³ | 26.08 |  | SICRO | 5502993
5502967 | Escavação em material de 3ª categoria - resistência à compressão acima de 110 MPa - com escavadeira e rompedor hidráulico 1.700 kg | m³ | 113.68 |  | SICRO | 5502967
5502963 | Escavação em material de 3ª categoria - resistência à compressão até 50 MPa - com escavadeira e rompedor hidráulico 1.700 kg | m³ | 13.88 |  | SICRO | 5502963
5502964 | Escavação em material de 3ª categoria - resistência à compressão de 50 a 70 MPa - com escavadeira e rompedor hidráulico 1.700 kg | m³ | 17.39 |  | SICRO | 5502964
5502965 | Escavação em material de 3ª categoria - resistência à compressão de 70 a 90 MPa - com escavadeira e rompedor hidráulico 1.700 kg | m³ | 31.3 |  | SICRO | 5502965
5502966 | Escavação em material de 3ª categoria - resistência à compressão de 90 a 110 MPa - com escavadeira e rompedor hidráulico 1.700 kg | m³ | 57.38 |  | SICRO | 5502966
5501706 | Escavação mecânica com retroescavadeira em material de 1ª categoria | m³ | 6.63 |  | SICRO | 5501706
5501880 | Escavação, carga e transporte de material de 1ª categoria - DMT de 1.000 a 1.200 m - caminho de serviço em leito natural - com carregadeira e caminhão basculante de 14 m³ | m³ | 12.1 |  | SICRO | 5501880
5502114 | Escavação, carga e transporte de material de 1ª categoria - DMT de 1.000 a 1.200 m - caminho de serviço em leito natural - com escavadeira e caminhão basculante de 14 m³ | m³ | 8.04 |  | SICRO | 5502114
5501906 | Escavação, carga e transporte de material de 1ª categoria - DMT de 1.000 a 1.200 m - caminho de serviço em revestimento primário - com carregadeira e caminhão basculante de 14 m³ | m³ | 10.81 |  | SICRO | 5501906
5502140 | Escavação, carga e transporte de material de 1ª categoria - DMT de 1.000 a 1.200 m - caminho de serviço em revestimento primário - com escavadeira e caminhão basculante de 14 m³ | m³ | 6.75 |  | SICRO | 5502140
5501932 | Escavação, carga e transporte de material de 1ª categoria - DMT de 1.000 a 1.200 m - caminho de serviço pavimentado - com carregadeira e caminhão basculante de 14 m³ | m³ | 10.81 |  | SICRO | 5501932
5502166 | Escavação, carga e transporte de material de 1ª categoria - DMT de 1.000 a 1.200 m - caminho de serviço pavimentado - com escavadeira e caminhão basculante de 14 m³ | m³ | 7.17 |  | SICRO | 5502166
5501881 | Escavação, carga e transporte de material de 1ª categoria - DMT de 1.200 a 1.400 m - caminho de serviço em leito natural - com carregadeira e caminhão basculante de 14 m³ | m³ | 12.38 |  | SICRO | 5501881
5502115 | Escavação, carga e transporte de material de 1ª categoria - DMT de 1.200 a 1.400 m - caminho de serviço em leito natural - com escavadeira e caminhão basculante de 14 m³ | m³ | 8.74 |  | SICRO | 5502115
5501907 | Escavação, carga e transporte de material de 1ª categoria - DMT de 1.200 a 1.400 m - caminho de serviço em revestimento primário - com carregadeira e caminhão basculante de 14 m³ | m³ | 11 |  | SICRO | 5501907
5502141 | Escavação, carga e transporte de material de 1ª categoria - DMT de 1.200 a 1.400 m - caminho de serviço em revestimento primário - com escavadeira e caminhão basculante de 14 m³ | m³ | 7.31 |  | SICRO | 5502141
5501933 | Escavação, carga e transporte de material de 1ª categoria - DMT de 1.200 a 1.400 m - caminho de serviço pavimentado - com carregadeira e caminhão basculante de 14 m³ | m³ | 11 |  | SICRO | 5501933
5502167 | Escavação, carga e transporte de material de 1ª categoria - DMT de 1.200 a 1.400 m - caminho de serviço pavimentado - com escavadeira e caminhão basculante de 14 m³ | m³ | 7.31 |  | SICRO | 5502167
5501882 | Escavação, carga e transporte de material de 1ª categoria - DMT de 1.400 a 1.600 m - caminho de serviço em leito natural - com carregadeira e caminhão basculante de 14 m³ | m³ | 12.65 |  | SICRO | 5501882
5502116 | Escavação, carga e transporte de material de 1ª categoria - DMT de 1.400 a 1.600 m - caminho de serviço em leito natural - com escavadeira e caminhão basculante de 14 m³ | m³ | 8.97 |  | SICRO | 5502116
5501908 | Escavação, carga e transporte de material de 1ª categoria - DMT de 1.400 a 1.600 m - caminho de serviço em revestimento primário - com carregadeira e caminhão basculante de 14 m³ | m³ | 11.18 |  | SICRO | 5501908
5502142 | Escavação, carga e transporte de material de 1ª categoria - DMT de 1.400 a 1.600 m - caminho de serviço em revestimento primário - com escavadeira e caminhão basculante de 14 m³ | m³ | 7.51 |  | SICRO | 5502142
5501934 | Escavação, carga e transporte de material de 1ª categoria - DMT de 1.400 a 1.600 m - caminho de serviço pavimentado - com carregadeira e caminhão basculante de 14 m³ | m³ | 11.13 |  | SICRO | 5501934
5502168 | Escavação, carga e transporte de material de 1ª categoria - DMT de 1.400 a 1.600 m - caminho de serviço pavimentado - com escavadeira e caminhão basculante de 14 m³ | m³ | 7.46 |  | SICRO | 5502168
5501883 | Escavação, carga e transporte de material de 1ª categoria - DMT de 1.600 a 1.800 m - caminho de serviço em leito natural - com carregadeira e caminhão basculante de 14 m³ | m³ | 12.93 |  | SICRO | 5501883
5502117 | Escavação, carga e transporte de material de 1ª categoria - DMT de 1.600 a 1.800 m - caminho de serviço em leito natural - com escavadeira e caminhão basculante de 14 m³ | m³ | 9.26 |  | SICRO | 5502117
5501909 | Escavação, carga e transporte de material de 1ª categoria - DMT de 1.600 a 1.800 m - caminho de serviço em revestimento primário - com carregadeira e caminhão basculante de 14 m³ | m³ | 11.36 |  | SICRO | 5501909
5502143 | Escavação, carga e transporte de material de 1ª categoria - DMT de 1.600 a 1.800 m - caminho de serviço em revestimento primário - com escavadeira e caminhão basculante de 14 m³ | m³ | 7.7 |  | SICRO | 5502143
5501935 | Escavação, carga e transporte de material de 1ª categoria - DMT de 1.600 a 1.800 m - caminho de serviço pavimentado - com carregadeira e caminhão basculante de 14 m³ | m³ | 11.32 |  | SICRO | 5501935
5502169 | Escavação, carga e transporte de material de 1ª categoria - DMT de 1.600 a 1.800 m - caminho de serviço pavimentado - com escavadeira e caminhão basculante de 14 m³ | m³ | 7.65 |  | SICRO | 5502169
5501884 | Escavação, carga e transporte de material de 1ª categoria - DMT de 1.800 a 2.000 m - caminho de serviço em leito natural - com carregadeira e caminhão basculante de 14 m³ | m³ | 13.57 |  | SICRO | 5501884
5502118 | Escavação, carga e transporte de material de 1ª categoria - DMT de 1.800 a 2.000 m - caminho de serviço em leito natural - com escavadeira e caminhão basculante de 14 m³ | m³ | 9.55 |  | SICRO | 5502118
5501910 | Escavação, carga e transporte de material de 1ª categoria - DMT de 1.800 a 2.000 m - caminho de serviço em revestimento primário - com carregadeira e caminhão basculante de 14 m³ | m³ | 11.55 |  | SICRO | 5501910
5502144 | Escavação, carga e transporte de material de 1ª categoria - DMT de 1.800 a 2.000 m - caminho de serviço em revestimento primário - com escavadeira e caminhão basculante de 14 m³ | m³ | 7.85 |  | SICRO | 5502144
5501936 | Escavação, carga e transporte de material de 1ª categoria - DMT de 1.800 a 2.000 m - caminho de serviço pavimentado - com carregadeira e caminhão basculante de 14 m³ | m³ | 11.46 |  | SICRO | 5501936
5502170 | Escavação, carga e transporte de material de 1ª categoria - DMT de 1.800 a 2.000 m - caminho de serviço pavimentado - com escavadeira e caminhão basculante de 14 m³ | m³ | 7.8 |  | SICRO | 5502170
5501885 | Escavação, carga e transporte de material de 1ª categoria - DMT de 2.000 a 2.500 m - caminho de serviço em leito natural - com carregadeira e caminhão basculante de 14 m³ | m³ | 14.09 |  | SICRO | 5501885
5502119 | Escavação, carga e transporte de material de 1ª categoria - DMT de 2.000 a 2.500 m - caminho de serviço em leito natural - com escavadeira e caminhão basculante de 14 m³ | m³ | 10.44 |  | SICRO | 5502119
5501911 | Escavação, carga e transporte de material de 1ª categoria - DMT de 2.000 a 2.500 m - caminho de serviço em revestimento primário - com carregadeira e caminhão basculante de 14 m³ | m³ | 12.21 |  | SICRO | 5501911
5502145 | Escavação, carga e transporte de material de 1ª categoria - DMT de 2.000 a 2.500 m - caminho de serviço em revestimento primário - com escavadeira e caminhão basculante de 14 m³ | m³ | 8.19 |  | SICRO | 5502145
5501937 | Escavação, carga e transporte de material de 1ª categoria - DMT de 2.000 a 2.500 m - caminho de serviço pavimentado - com carregadeira e caminhão basculante de 14 m³ | m³ | 12.16 |  | SICRO | 5501937
5502171 | Escavação, carga e transporte de material de 1ª categoria - DMT de 2.000 a 2.500 m - caminho de serviço pavimentado - com escavadeira e caminhão basculante de 14 m³ | m³ | 8.09 |  | SICRO | 5502171
5501886 | Escavação, carga e transporte de material de 1ª categoria - DMT de 2.500 a 3.000 m - caminho de serviço em leito natural - com carregadeira e caminhão basculante de 14 m³ | m³ | 15.21 |  | SICRO | 5501886
5502120 | Escavação, carga e transporte de material de 1ª categoria - DMT de 2.500 a 3.000 m - caminho de serviço em leito natural - com escavadeira e caminhão basculante de 14 m³ | m³ | 11.58 |  | SICRO | 5502120
5501912 | Escavação, carga e transporte de material de 1ª categoria - DMT de 2.500 a 3.000 m - caminho de serviço em revestimento primário - com carregadeira e caminhão basculante de 14 m³ | m³ | 12.71 |  | SICRO | 5501912
5502146 | Escavação, carga e transporte de material de 1ª categoria - DMT de 2.500 a 3.000 m - caminho de serviço em revestimento primário - com escavadeira e caminhão basculante de 14 m³ | m³ | 9.09 |  | SICRO | 5502146
5501938 | Escavação, carga e transporte de material de 1ª categoria - DMT de 2.500 a 3.000 m - caminho de serviço pavimentado - com carregadeira e caminhão basculante de 14 m³ | m³ | 12.6 |  | SICRO | 5501938
5502172 | Escavação, carga e transporte de material de 1ª categoria - DMT de 2.500 a 3.000 m - caminho de serviço pavimentado - com escavadeira e caminhão basculante de 14 m³ | m³ | 8.97 |  | SICRO | 5502172
5501876 | Escavação, carga e transporte de material de 1ª categoria - DMT de 200 a 400 m - caminho de serviço em leito natural - com carregadeira e caminhão basculante de 14 m³ | m³ | 10.06 |  | SICRO | 5501876
5502110 | Escavação, carga e transporte de material de 1ª categoria - DMT de 200 a 400 m - caminho de serviço em leito natural - com escavadeira e caminhão basculante de 14 m³ | m³ | 6.36 |  | SICRO | 5502110
5501902 | Escavação, carga e transporte de material de 1ª categoria - DMT de 200 a 400 m - caminho de serviço em revestimento primário - com carregadeira e caminhão basculante de 14 m³ | m³ | 9.62 |  | SICRO | 5501902
5502136 | Escavação, carga e transporte de material de 1ª categoria - DMT de 200 a 400 m - caminho de serviço em revestimento primário - com escavadeira e caminhão basculante de 14 m³ | m³ | 5.93 |  | SICRO | 5502136
5501928 | Escavação, carga e transporte de material de 1ª categoria - DMT de 200 a 400 m - caminho de serviço pavimentado - com carregadeira e caminhão basculante de 14 m³ | m³ | 9.69 |  | SICRO | 5501928
5502162 | Escavação, carga e transporte de material de 1ª categoria - DMT de 200 a 400 m - caminho de serviço pavimentado - com escavadeira e caminhão basculante de 14 m³ | m³ | 6.01 |  | SICRO | 5502162
5501877 | Escavação, carga e transporte de material de 1ª categoria - DMT de 400 a 600 m - caminho de serviço em leito natural - com carregadeira e caminhão basculante de 14 m³ | m³ | 10.81 |  | SICRO | 5501877
5502111 | Escavação, carga e transporte de material de 1ª categoria - DMT de 400 a 600 m - caminho de serviço em leito natural - com escavadeira e caminhão basculante de 14 m³ | m³ | 6.75 |  | SICRO | 5502111
5501903 | Escavação, carga e transporte de material de 1ª categoria - DMT de 400 a 600 m - caminho de serviço em revestimento primário - com carregadeira e caminhão basculante de 14 m³ | m³ | 9.87 |  | SICRO | 5501903
5502137 | Escavação, carga e transporte de material de 1ª categoria - DMT de 400 a 600 m - caminho de serviço em revestimento primário - com escavadeira e caminhão basculante de 14 m³ | m³ | 6.16 |  | SICRO | 5502137
5501929 | Escavação, carga e transporte de material de 1ª categoria - DMT de 400 a 600 m - caminho de serviço pavimentado - com carregadeira e caminhão basculante de 14 m³ | m³ | 9.91 |  | SICRO | 5501929
5502163 | Escavação, carga e transporte de material de 1ª categoria - DMT de 400 a 600 m - caminho de serviço pavimentado - com escavadeira e caminhão basculante de 14 m³ | m³ | 6.2 |  | SICRO | 5502163
5501875 | Escavação, carga e transporte de material de 1ª categoria - DMT de 50 a 200 m - caminho de serviço em leito natural - com carregadeira e caminhão basculante de 14 m³ | m³ | 9.62 |  | SICRO | 5501875
5502109 | Escavação, carga e transporte de material de 1ª categoria - DMT de 50 a 200 m - caminho de serviço em leito natural - com escavadeira e caminhão basculante de 14 m³ | m³ | 5.93 |  | SICRO | 5502109
5501901 | Escavação, carga e transporte de material de 1ª categoria - DMT de 50 a 200 m - caminho de serviço em revestimento primário - com carregadeira e caminhão basculante de 14 m³ | m³ | 8.95 |  | SICRO | 5501901
5502135 | Escavação, carga e transporte de material de 1ª categoria - DMT de 50 a 200 m - caminho de serviço em revestimento primário - com escavadeira e caminhão basculante de 14 m³ | m³ | 5.23 |  | SICRO | 5502135
5501927 | Escavação, carga e transporte de material de 1ª categoria - DMT de 50 a 200 m - caminho de serviço pavimentado - com carregadeira e caminhão basculante de 14 m³ | m³ | 9.43 |  | SICRO | 5501927
5502161 | Escavação, carga e transporte de material de 1ª categoria - DMT de 50 a 200 m - caminho de serviço pavimentado - com escavadeira e caminhão basculante de 14 m³ | m³ | 5.32 |  | SICRO | 5502161
5501878 | Escavação, carga e transporte de material de 1ª categoria - DMT de 600 a 800 m - caminho de serviço em leito natural - com carregadeira e caminhão basculante de 14 m³ | m³ | 11.13 |  | SICRO | 5501878
5502112 | Escavação, carga e transporte de material de 1ª categoria - DMT de 600 a 800 m - caminho de serviço em leito natural - com escavadeira e caminhão basculante de 14 m³ | m³ | 7.46 |  | SICRO | 5502112
5501904 | Escavação, carga e transporte de material de 1ª categoria - DMT de 600 a 800 m - caminho de serviço em revestimento primário - com carregadeira e caminhão basculante de 14 m³ | m³ | 10.06 |  | SICRO | 5501904
5502138 | Escavação, carga e transporte de material de 1ª categoria - DMT de 600 a 800 m - caminho de serviço em revestimento primário - com escavadeira e caminhão basculante de 14 m³ | m³ | 6.4 |  | SICRO | 5502138
5501930 | Escavação, carga e transporte de material de 1ª categoria - DMT de 600 a 800 m - caminho de serviço pavimentado - com carregadeira e caminhão basculante de 14 m³ | m³ | 10.09 |  | SICRO | 5501930
5502164 | Escavação, carga e transporte de material de 1ª categoria - DMT de 600 a 800 m - caminho de serviço pavimentado - com escavadeira e caminhão basculante de 14 m³ | m³ | 6.4 |  | SICRO | 5502164
5501879 | Escavação, carga e transporte de material de 1ª categoria - DMT de 800 a 1.000 m - caminho de serviço em leito natural - com carregadeira e caminhão basculante de 14 m³ | m³ | 11.46 |  | SICRO | 5501879
5502113 | Escavação, carga e transporte de material de 1ª categoria - DMT de 800 a 1.000 m - caminho de serviço em leito natural - com escavadeira e caminhão basculante de 14 m³ | m³ | 7.75 |  | SICRO | 5502113
5501905 | Escavação, carga e transporte de material de 1ª categoria - DMT de 800 a 1.000 m - caminho de serviço em revestimento primário - com carregadeira e caminhão basculante de 14 m³ | m³ | 10.28 |  | SICRO | 5501905
5502139 | Escavação, carga e transporte de material de 1ª categoria - DMT de 800 a 1.000 m - caminho de serviço em revestimento primário - com escavadeira e caminhão basculante de 14 m³ | m³ | 6.59 |  | SICRO | 5502139
5501931 | Escavação, carga e transporte de material de 1ª categoria - DMT de 800 a 1.000 m - caminho de serviço pavimentado - com carregadeira e caminhão basculante de 14 m³ | m³ | 10.68 |  | SICRO | 5501931
5502165 | Escavação, carga e transporte de material de 1ª categoria - DMT de 800 a 1.000 m - caminho de serviço pavimentado - com escavadeira e caminhão basculante de 14 m³ | m³ | 6.59 |  | SICRO | 5502165
5502825 | Escavação, carga e transporte de material de 1ª categoria na distância de 3.000 m - caminho de serviço em leito natural - com carregadeira e caminhão basculante de 14 m³ | m³ | 16.05 |  | SICRO | 5502825
5502834 | Escavação, carga e transporte de material de 1ª categoria na distância de 3.000 m - caminho de serviço em leito natural - com escavadeira e caminhão basculante de 14 m³ | m³ | 12.05 |  | SICRO | 5502834
5502826 | Escavação, carga e transporte de material de 1ª categoria na distância de 3.000 m - caminho de serviço em revestimento primário - com carregadeira e caminhão basculante de 14 m³ | m³ | 12.98 |  | SICRO | 5502826
5502835 | Escavação, carga e transporte de material de 1ª categoria na distância de 3.000 m - caminho de serviço em revestimento primário - com escavadeira e caminhão basculante de 14 m³ | m³ | 9.38 |  | SICRO | 5502835
5502827 | Escavação, carga e transporte de material de 1ª categoria na distância de 3.000 m - caminho de serviço pavimentado - com carregadeira e caminhão basculante de 14 m³ | m³ | 12.82 |  | SICRO | 5502827
5502836 | Escavação, carga e transporte de material de 1ª categoria na distância de 3.000 m - caminho de serviço pavimentado - com escavadeira e caminhão basculante de 14 m³ | m³ | 9.2 |  | SICRO | 5502836
5502356 | Escavação, carga e transporte de material de 2ª categoria - DMT de 1.000 a 1.200 m - caminho de serviço em leito natural - com carregadeira e caminhão basculante de 14 m³ | m³ | 18.47 |  | SICRO | 5502356
5502590 | Escavação, carga e transporte de material de 2ª categoria - DMT de 1.000 a 1.200 m - caminho de serviço em leito natural - com escavadeira e caminhão basculante de 14 m³ | m³ | 10.84 |  | SICRO | 5502590
5502382 | Escavação, carga e transporte de material de 2ª categoria - DMT de 1.000 a 1.200 m - caminho de serviço em revestimento primário - com carregadeira e caminhão basculante de 14 m³ | m³ | 17 |  | SICRO | 5502382
5502616 | Escavação, carga e transporte de material de 2ª categoria - DMT de 1.000 a 1.200 m - caminho de serviço em revestimento primário - com escavadeira e caminhão basculante de 14 m³ | m³ | 9.22 |  | SICRO | 5502616
5502408 | Escavação, carga e transporte de material de 2ª categoria - DMT de 1.000 a 1.200 m - caminho de serviço pavimentado - com carregadeira e caminhão basculante de 14 m³ | m³ | 17 |  | SICRO | 5502408
5502642 | Escavação, carga e transporte de material de 2ª categoria - DMT de 1.000 a 1.200 m - caminho de serviço pavimentado - com escavadeira e caminhão basculante de 14 m³ | m³ | 9.17 |  | SICRO | 5502642
5502357 | Escavação, carga e transporte de material de 2ª categoria - DMT de 1.200 a 1.400 m - caminho de serviço em leito natural - com carregadeira e caminhão basculante de 14 m³ | m³ | 18.78 |  | SICRO | 5502357
5502591 | Escavação, carga e transporte de material de 2ª categoria - DMT de 1.200 a 1.400 m - caminho de serviço em leito natural - com escavadeira e caminhão basculante de 14 m³ | m³ | 11.17 |  | SICRO | 5502591
5502383 | Escavação, carga e transporte de material de 2ª categoria - DMT de 1.200 a 1.400 m - caminho de serviço em revestimento primário - com carregadeira e caminhão basculante de 14 m³ | m³ | 17.2 |  | SICRO | 5502383
5502617 | Escavação, carga e transporte de material de 2ª categoria - DMT de 1.200 a 1.400 m - caminho de serviço em revestimento primário - com escavadeira e caminhão basculante de 14 m³ | m³ | 9.37 |  | SICRO | 5502617
5502409 | Escavação, carga e transporte de material de 2ª categoria - DMT de 1.200 a 1.400 m - caminho de serviço pavimentado - com carregadeira e caminhão basculante de 14 m³ | m³ | 17.15 |  | SICRO | 5502409
5502643 | Escavação, carga e transporte de material de 2ª categoria - DMT de 1.200 a 1.400 m - caminho de serviço pavimentado - com escavadeira e caminhão basculante de 14 m³ | m³ | 9.37 |  | SICRO | 5502643
5502358 | Escavação, carga e transporte de material de 2ª categoria - DMT de 1.400 a 1.600 m - caminho de serviço em leito natural - com carregadeira e caminhão basculante de 14 m³ | m³ | 19.09 |  | SICRO | 5502358
5502592 | Escavação, carga e transporte de material de 2ª categoria - DMT de 1.400 a 1.600 m - caminho de serviço em leito natural - com escavadeira e caminhão basculante de 14 m³ | m³ | 11.44 |  | SICRO | 5502592
5502384 | Escavação, carga e transporte de material de 2ª categoria - DMT de 1.400 a 1.600 m - caminho de serviço em revestimento primário - com carregadeira e caminhão basculante de 14 m³ | m³ | 17.4 |  | SICRO | 5502384
5502618 | Escavação, carga e transporte de material de 2ª categoria - DMT de 1.400 a 1.600 m - caminho de serviço em revestimento primário - com escavadeira e caminhão basculante de 14 m³ | m³ | 10.3 |  | SICRO | 5502618
5502410 | Escavação, carga e transporte de material de 2ª categoria - DMT de 1.400 a 1.600 m - caminho de serviço pavimentado - com carregadeira e caminhão basculante de 14 m³ | m³ | 17.35 |  | SICRO | 5502410
5502644 | Escavação, carga e transporte de material de 2ª categoria - DMT de 1.400 a 1.600 m - caminho de serviço pavimentado - com escavadeira e caminhão basculante de 14 m³ | m³ | 10.23 |  | SICRO | 5502644
5502359 | Escavação, carga e transporte de material de 2ª categoria - DMT de 1.600 a 1.800 m - caminho de serviço em leito natural - com carregadeira e caminhão basculante de 14 m³ | m³ | 19.4 |  | SICRO | 5502359
5502593 | Escavação, carga e transporte de material de 2ª categoria - DMT de 1.600 a 1.800 m - caminho de serviço em leito natural - com escavadeira e caminhão basculante de 14 m³ | m³ | 11.78 |  | SICRO | 5502593
5502385 | Escavação, carga e transporte de material de 2ª categoria - DMT de 1.600 a 1.800 m - caminho de serviço em revestimento primário - com carregadeira e caminhão basculante de 14 m³ | m³ | 17.59 |  | SICRO | 5502385
5502619 | Escavação, carga e transporte de material de 2ª categoria - DMT de 1.600 a 1.800 m - caminho de serviço em revestimento primário - com escavadeira e caminhão basculante de 14 m³ | m³ | 10.5 |  | SICRO | 5502619
5502411 | Escavação, carga e transporte de material de 2ª categoria - DMT de 1.600 a 1.800 m - caminho de serviço pavimentado - com carregadeira e caminhão basculante de 14 m³ | m³ | 17.54 |  | SICRO | 5502411
5502645 | Escavação, carga e transporte de material de 2ª categoria - DMT de 1.600 a 1.800 m - caminho de serviço pavimentado - com escavadeira e caminhão basculante de 14 m³ | m³ | 10.43 |  | SICRO | 5502645
5502360 | Escavação, carga e transporte de material de 2ª categoria - DMT de 1.800 a 2.000 m - caminho de serviço em leito natural - com carregadeira e caminhão basculante de 14 m³ | m³ | 20.19 |  | SICRO | 5502360
5502594 | Escavação, carga e transporte de material de 2ª categoria - DMT de 1.800 a 2.000 m - caminho de serviço em leito natural - com escavadeira e caminhão basculante de 14 m³ | m³ | 12.79 |  | SICRO | 5502594
5502386 | Escavação, carga e transporte de material de 2ª categoria - DMT de 1.800 a 2.000 m - caminho de serviço em revestimento primário - com carregadeira e caminhão basculante de 14 m³ | m³ | 18.28 |  | SICRO | 5502386
5502620 | Escavação, carga e transporte de material de 2ª categoria - DMT de 1.800 a 2.000 m - caminho de serviço em revestimento primário - com escavadeira e caminhão basculante de 14 m³ | m³ | 10.64 |  | SICRO | 5502620
5502412 | Escavação, carga e transporte de material de 2ª categoria - DMT de 1.800 a 2.000 m - caminho de serviço pavimentado - com carregadeira e caminhão basculante de 14 m³ | m³ | 18.22 |  | SICRO | 5502412
5502646 | Escavação, carga e transporte de material de 2ª categoria - DMT de 1.800 a 2.000 m - caminho de serviço pavimentado - com escavadeira e caminhão basculante de 14 m³ | m³ | 10.57 |  | SICRO | 5502646
5502361 | Escavação, carga e transporte de material de 2ª categoria - DMT de 2.000 a 2.500 m - caminho de serviço em leito natural - com carregadeira e caminhão basculante de 14 m³ | m³ | 20.71 |  | SICRO | 5502361
5502595 | Escavação, carga e transporte de material de 2ª categoria - DMT de 2.000 a 2.500 m - caminho de serviço em leito natural - com escavadeira e caminhão basculante de 14 m³ | m³ | 13.29 |  | SICRO | 5502595
5502387 | Escavação, carga e transporte de material de 2ª categoria - DMT de 2.000 a 2.500 m - caminho de serviço em revestimento primário - com carregadeira e caminhão basculante de 14 m³ | m³ | 18.66 |  | SICRO | 5502387
5502621 | Escavação, carga e transporte de material de 2ª categoria - DMT de 2.000 a 2.500 m - caminho de serviço em revestimento primário - com escavadeira e caminhão basculante de 14 m³ | m³ | 11.04 |  | SICRO | 5502621
5502413 | Escavação, carga e transporte de material de 2ª categoria - DMT de 2.000 a 2.500 m - caminho de serviço pavimentado - com carregadeira e caminhão basculante de 14 m³ | m³ | 18.53 |  | SICRO | 5502413
5502647 | Escavação, carga e transporte de material de 2ª categoria - DMT de 2.000 a 2.500 m - caminho de serviço pavimentado - com escavadeira e caminhão basculante de 14 m³ | m³ | 10.9 |  | SICRO | 5502647
5502362 | Escavação, carga e transporte de material de 2ª categoria - DMT de 2.500 a 3.000 m - caminho de serviço em leito natural - com carregadeira e caminhão basculante de 14 m³ | m³ | 22.14 |  | SICRO | 5502362
5502596 | Escavação, carga e transporte de material de 2ª categoria - DMT de 2.500 a 3.000 m - caminho de serviço em leito natural - com escavadeira e caminhão basculante de 14 m³ | m³ | 14.13 |  | SICRO | 5502596
5502388 | Escavação, carga e transporte de material de 2ª categoria - DMT de 2.500 a 3.000 m - caminho de serviço em revestimento primário - com carregadeira e caminhão basculante de 14 m³ | m³ | 19.15 |  | SICRO | 5502388
5502622 | Escavação, carga e transporte de material de 2ª categoria - DMT de 2.500 a 3.000 m - caminho de serviço em revestimento primário - com escavadeira e caminhão basculante de 14 m³ | m³ | 11.58 |  | SICRO | 5502622
5502414 | Escavação, carga e transporte de material de 2ª categoria - DMT de 2.500 a 3.000 m - caminho de serviço pavimentado - com carregadeira e caminhão basculante de 14 m³ | m³ | 19.03 |  | SICRO | 5502414
5502648 | Escavação, carga e transporte de material de 2ª categoria - DMT de 2.500 a 3.000 m - caminho de serviço pavimentado - com escavadeira e caminhão basculante de 14 m³ | m³ | 11.44 |  | SICRO | 5502648
5502352 | Escavação, carga e transporte de material de 2ª categoria - DMT de 200 a 400 m - caminho de serviço em leito natural - com carregadeira e caminhão basculante de 14 m³ | m³ | 16.55 |  | SICRO | 5502352
5502586 | Escavação, carga e transporte de material de 2ª categoria - DMT de 200 a 400 m - caminho de serviço em leito natural - com escavadeira e caminhão basculante de 14 m³ | m³ | 8.77 |  | SICRO | 5502586
5502378 | Escavação, carga e transporte de material de 2ª categoria - DMT de 200 a 400 m - caminho de serviço em revestimento primário - com carregadeira e caminhão basculante de 14 m³ | m³ | 15.55 |  | SICRO | 5502378
5502612 | Escavação, carga e transporte de material de 2ª categoria - DMT de 200 a 400 m - caminho de serviço em revestimento primário - com escavadeira e caminhão basculante de 14 m³ | m³ | 8.27 |  | SICRO | 5502612
5502404 | Escavação, carga e transporte de material de 2ª categoria - DMT de 200 a 400 m - caminho de serviço pavimentado - com carregadeira e caminhão basculante de 14 m³ | m³ | 15.62 |  | SICRO | 5502404
5502638 | Escavação, carga e transporte de material de 2ª categoria - DMT de 200 a 400 m - caminho de serviço pavimentado - com escavadeira e caminhão basculante de 14 m³ | m³ | 8.37 |  | SICRO | 5502638
5502353 | Escavação, carga e transporte de material de 2ª categoria - DMT de 400 a 600 m - caminho de serviço em leito natural - com carregadeira e caminhão basculante de 14 m³ | m³ | 16.95 |  | SICRO | 5502353
5502587 | Escavação, carga e transporte de material de 2ª categoria - DMT de 400 a 600 m - caminho de serviço em leito natural - com escavadeira e caminhão basculante de 14 m³ | m³ | 9.17 |  | SICRO | 5502587
5502379 | Escavação, carga e transporte de material de 2ª categoria - DMT de 400 a 600 m - caminho de serviço em revestimento primário - com carregadeira e caminhão basculante de 14 m³ | m³ | 15.85 |  | SICRO | 5502379
5502613 | Escavação, carga e transporte de material de 2ª categoria - DMT de 400 a 600 m - caminho de serviço em revestimento primário - com escavadeira e caminhão basculante de 14 m³ | m³ | 8.57 |  | SICRO | 5502613
5502405 | Escavação, carga e transporte de material de 2ª categoria - DMT de 400 a 600 m - caminho de serviço pavimentado - com carregadeira e caminhão basculante de 14 m³ | m³ | 16.4 |  | SICRO | 5502405
5502639 | Escavação, carga e transporte de material de 2ª categoria - DMT de 400 a 600 m - caminho de serviço pavimentado - com escavadeira e caminhão basculante de 14 m³ | m³ | 8.62 |  | SICRO | 5502639
5502351 | Escavação, carga e transporte de material de 2ª categoria - DMT de 50 a 200 m - caminho de serviço em leito natural - com carregadeira e caminhão basculante de 14 m³ | m³ | 15.55 |  | SICRO | 5502351
5502585 | Escavação, carga e transporte de material de 2ª categoria - DMT de 50 a 200 m - caminho de serviço em leito natural - com escavadeira e caminhão basculante de 14 m³ | m³ | 8.27 |  | SICRO | 5502585
5502377 | Escavação, carga e transporte de material de 2ª categoria - DMT de 50 a 200 m - caminho de serviço em revestimento primário - com carregadeira e caminhão basculante de 14 m³ | m³ | 15.25 |  | SICRO | 5502377
5502611 | Escavação, carga e transporte de material de 2ª categoria - DMT de 50 a 200 m - caminho de serviço em revestimento primário - com escavadeira e caminhão basculante de 14 m³ | m³ | 7.96 |  | SICRO | 5502611
5502403 | Escavação, carga e transporte de material de 2ª categoria - DMT de 50 a 200 m - caminho de serviço pavimentado - com carregadeira e caminhão basculante de 14 m³ | m³ | 15.36 |  | SICRO | 5502403
5502637 | Escavação, carga e transporte de material de 2ª categoria - DMT de 50 a 200 m - caminho de serviço pavimentado - com escavadeira e caminhão basculante de 14 m³ | m³ | 8.06 |  | SICRO | 5502637
5502187 | Escavação, carga e transporte de material de 2ª categoria - DMT de 50 m | m³ | 7.24 |  | SICRO | 5502187
5502354 | Escavação, carga e transporte de material de 2ª categoria - DMT de 600 a 800 m - caminho de serviço em leito natural - com carregadeira e caminhão basculante de 14 m³ | m³ | 17.35 |  | SICRO | 5502354
5502588 | Escavação, carga e transporte de material de 2ª categoria - DMT de 600 a 800 m - caminho de serviço em leito natural - com escavadeira e caminhão basculante de 14 m³ | m³ | 10.23 |  | SICRO | 5502588
5502380 | Escavação, carga e transporte de material de 2ª categoria - DMT de 600 a 800 m - caminho de serviço em revestimento primário - com carregadeira e caminhão basculante de 14 m³ | m³ | 16.6 |  | SICRO | 5502380
5502614 | Escavação, carga e transporte de material de 2ª categoria - DMT de 600 a 800 m - caminho de serviço em revestimento primário - com escavadeira e caminhão basculante de 14 m³ | m³ | 8.77 |  | SICRO | 5502614
5502406 | Escavação, carga e transporte de material de 2ª categoria - DMT de 600 a 800 m - caminho de serviço pavimentado - com carregadeira e caminhão basculante de 14 m³ | m³ | 16.6 |  | SICRO | 5502406
5502640 | Escavação, carga e transporte de material de 2ª categoria - DMT de 600 a 800 m - caminho de serviço pavimentado - com escavadeira e caminhão basculante de 14 m³ | m³ | 8.82 |  | SICRO | 5502640
5502355 | Escavação, carga e transporte de material de 2ª categoria - DMT de 800 a 1.000 m - caminho de serviço em leito natural - com carregadeira e caminhão basculante de 14 m³ | m³ | 17.64 |  | SICRO | 5502355
5502589 | Escavação, carga e transporte de material de 2ª categoria - DMT de 800 a 1.000 m - caminho de serviço em leito natural - com escavadeira e caminhão basculante de 14 m³ | m³ | 10.57 |  | SICRO | 5502589
5502381 | Escavação, carga e transporte de material de 2ª categoria - DMT de 800 a 1.000 m - caminho de serviço em revestimento primário - com carregadeira e caminhão basculante de 14 m³ | m³ | 16.8 |  | SICRO | 5502381
5502615 | Escavação, carga e transporte de material de 2ª categoria - DMT de 800 a 1.000 m - caminho de serviço em revestimento primário - com escavadeira e caminhão basculante de 14 m³ | m³ | 9.02 |  | SICRO | 5502615
5502407 | Escavação, carga e transporte de material de 2ª categoria - DMT de 800 a 1.000 m - caminho de serviço pavimentado - com carregadeira e caminhão basculante de 14 m³ | m³ | 16.8 |  | SICRO | 5502407
5502641 | Escavação, carga e transporte de material de 2ª categoria - DMT de 800 a 1.000 m - caminho de serviço pavimentado - com escavadeira e caminhão basculante de 14 m³ | m³ | 9.02 |  | SICRO | 5502641
5502880 | Escavação, carga e transporte de material de 2ª categoria na distância de 3.000 m - caminho de serviço em leito natural - com escavadeira e caminhão basculante de 14 m³ | m³ | 15.28 |  | SICRO | 5502880
5502857 | Escavação, carga e transporte de material de 2ª categoria na distância de 3.000 m - caminho de serviço em leito natural com carregadeira e caminhão basculante de 14 m³ | m³ | 22.57 |  | SICRO | 5502857
5502881 | Escavação, carga e transporte de material de 2ª categoria na distância de 3.000 m - caminho de serviço em revestimento primário - com escavadeira e caminhão basculante de 14 m³ | m³ | 11.84 |  | SICRO | 5502881
5502859 | Escavação, carga e transporte de material de 2ª categoria na distância de 3.000 m - caminho de serviço pavimentado - com carregadeira e caminhão basculante de 14 m³ | m³ | 19.28 |  | SICRO | 5502859
5502882 | Escavação, carga e transporte de material de 2ª categoria na distância de 3.000 m - caminho de serviço pavimentado - com escavadeira e caminhão basculante de 14 m³ | m³ | 11.71 |  | SICRO | 5502882
5502858 | Escavação, carga e transporte de material de 2ª categoria na distância de 3.000 m -caminho de serviço com revestimento primário com carregadeira e caminhão basculante de 14 m³ | m³ | 19.97 |  | SICRO | 5502858
5502747 | Escavação, carga e transporte de material de 3ª categoria - DMT de 1.000 a 1.200 m - caminho de serviço em leito natural com caminhão basculante de 12 m³ | m³ | 47.7 |  | SICRO | 5502747
5502773 | Escavação, carga e transporte de material de 3ª categoria - DMT de 1.000 a 1.200 m - caminho de serviço em revestimento primário - com caminhão basculante de 12 m³ | m³ | 46.13 |  | SICRO | 5502773
5502799 | Escavação, carga e transporte de material de 3ª categoria - DMT de 1.000 a 1.200 m - caminho de serviço pavimentado - com caminhão basculante de 12 m³ | m³ | 45.64 |  | SICRO | 5502799
5502748 | Escavação, carga e transporte de material de 3ª categoria - DMT de 1.200 a 1.400 m - caminho de serviço em leito natural com caminhão basculante de 12 m³ | m³ | 48.18 |  | SICRO | 5502748
5502774 | Escavação, carga e transporte de material de 3ª categoria - DMT de 1.200 a 1.400 m - caminho de serviço em revestimento primário - com caminhão basculante de 12 m³ | m³ | 46.43 |  | SICRO | 5502774
5502800 | Escavação, carga e transporte de material de 3ª categoria - DMT de 1.200 a 1.400 m - caminho de serviço pavimentado - com caminhão basculante de 12 m³ | m³ | 45.94 |  | SICRO | 5502800
5502749 | Escavação, carga e transporte de material de 3ª categoria - DMT de 1.400 a 1.600 m - caminho de serviço em leito natural com caminhão basculante de 12 m³ | m³ | 48.57 |  | SICRO | 5502749
5502775 | Escavação, carga e transporte de material de 3ª categoria - DMT de 1.400 a 1.600 m - caminho de serviço em revestimento primário - com caminhão basculante de 12 m³ | m³ | 46.72 |  | SICRO | 5502775
5502801 | Escavação, carga e transporte de material de 3ª categoria - DMT de 1.400 a 1.600 m - caminho de serviço pavimentado - com caminhão basculante de 12 m³ | m³ | 46.13 |  | SICRO | 5502801
5502750 | Escavação, carga e transporte de material de 3ª categoria - DMT de 1.600 a 1.800 m - caminho de serviço em leito natural com caminhão basculante de 12 m³ | m³ | 50.67 |  | SICRO | 5502750
5502776 | Escavação, carga e transporte de material de 3ª categoria - DMT de 1.600 a 1.800 m - caminho de serviço em revestimento primário - com caminhão basculante de 12 m³ | m³ | 47.01 |  | SICRO | 5502776
5502802 | Escavação, carga e transporte de material de 3ª categoria - DMT de 1.600 a 1.800 m - caminho de serviço pavimentado - com caminhão basculante de 12 m³ | m³ | 46.43 |  | SICRO | 5502802
5502751 | Escavação, carga e transporte de material de 3ª categoria - DMT de 1.800 a 2.000 m - caminho de serviço em leito natural com caminhão basculante de 12 m³ | m³ | 51.19 |  | SICRO | 5502751
5502777 | Escavação, carga e transporte de material de 3ª categoria - DMT de 1.800 a 2.000 m - caminho de serviço em revestimento primário - com caminhão basculante de 12 m³ | m³ | 47.3 |  | SICRO | 5502777
5502803 | Escavação, carga e transporte de material de 3ª categoria - DMT de 1.800 a 2.000 m - caminho de serviço pavimentado - com caminhão basculante de 12 m³ | m³ | 46.62 |  | SICRO | 5502803
5502752 | Escavação, carga e transporte de material de 3ª categoria - DMT de 2.000 a 2.500 m - caminho de serviço em leito natural com caminhão basculante de 12 m³ | m³ | 51.97 |  | SICRO | 5502752
5502778 | Escavação, carga e transporte de material de 3ª categoria - DMT de 2.000 a 2.500 m - caminho de serviço em revestimento primário - com caminhão basculante de 12 m³ | m³ | 47.89 |  | SICRO | 5502778
5502804 | Escavação, carga e transporte de material de 3ª categoria - DMT de 2.000 a 2.500 m - caminho de serviço pavimentado - com caminhão basculante de 12 m³ | m³ | 47.11 |  | SICRO | 5502804
5502753 | Escavação, carga e transporte de material de 3ª categoria - DMT de 2.500 a 3.000 m - caminho de serviço em leito natural com caminhão basculante de 12 m³ | m³ | 53.27 |  | SICRO | 5502753
5502779 | Escavação, carga e transporte de material de 3ª categoria - DMT de 2.500 a 3.000 m - caminho de serviço em revestimento primário - com caminhão basculante de 12 m³ | m³ | 50.41 |  | SICRO | 5502779
5502805 | Escavação, carga e transporte de material de 3ª categoria - DMT de 2.500 a 3.000 m - caminho de serviço pavimentado - com caminhão basculante de 12 m³ | m³ | 47.79 |  | SICRO | 5502805
5502743 | Escavação, carga e transporte de material de 3ª categoria - DMT de 200 a 400 m - caminho de serviço em leito natural com caminhão basculante de 12 m³ | m³ | 45.45 |  | SICRO | 5502743
5502769 | Escavação, carga e transporte de material de 3ª categoria - DMT de 200 a 400 m - caminho de serviço em revestimento primário - com caminhão basculante de 12 m³ | m³ | 43.1 |  | SICRO | 5502769
5502795 | Escavação, carga e transporte de material de 3ª categoria - DMT de 200 a 400 m - caminho de serviço pavimentado - com caminhão basculante de 12 m³ | m³ | 42.9 |  | SICRO | 5502795
5502744 | Escavação, carga e transporte de material de 3ª categoria - DMT de 400 a 600 m - caminho de serviço em leito natural com caminhão basculante de 12 m³ | m³ | 46.13 |  | SICRO | 5502744
5502770 | Escavação, carga e transporte de material de 3ª categoria - DMT de 400 a 600 m - caminho de serviço em revestimento primário - com caminhão basculante de 12 m³ | m³ | 43.55 |  | SICRO | 5502770
5502796 | Escavação, carga e transporte de material de 3ª categoria - DMT de 400 a 600 m - caminho de serviço pavimentado - com caminhão basculante de 12 m³ | m³ | 43.23 |  | SICRO | 5502796
5502742 | Escavação, carga e transporte de material de 3ª categoria - DMT de 50 a 200 m - caminho de serviço em leito natural com caminhão basculante de 12 m³ | m³ | 43.1 |  | SICRO | 5502742
5502768 | Escavação, carga e transporte de material de 3ª categoria - DMT de 50 a 200 m - caminho de serviço em revestimento primário - com caminhão basculante de 12 m³ | m³ | 42.64 |  | SICRO | 5502768
5502794 | Escavação, carga e transporte de material de 3ª categoria - DMT de 50 a 200 m - caminho de serviço pavimentado - com caminhão basculante de 12 m³ | m³ | 42.45 |  | SICRO | 5502794
5502745 | Escavação, carga e transporte de material de 3ª categoria - DMT de 600 a 800 m - caminho de serviço em leito natural com caminhão basculante de 12 m³ | m³ | 46.72 |  | SICRO | 5502745
5502771 | Escavação, carga e transporte de material de 3ª categoria - DMT de 600 a 800 m - caminho de serviço em revestimento primário - com caminhão basculante de 12 m³ | m³ | 45.55 |  | SICRO | 5502771
5502797 | Escavação, carga e transporte de material de 3ª categoria - DMT de 600 a 800 m - caminho de serviço pavimentado - com caminhão basculante de 12 m³ | m³ | 43.49 |  | SICRO | 5502797
5502746 | Escavação, carga e transporte de material de 3ª categoria - DMT de 800 a 1.000 m - caminho de serviço em leito natural com caminhão basculante de 12 m³ | m³ | 47.21 |  | SICRO | 5502746
5502772 | Escavação, carga e transporte de material de 3ª categoria - DMT de 800 a 1.000 m - caminho de serviço em revestimento primário - com caminhão basculante de 12 m³ | m³ | 45.84 |  | SICRO | 5502772
5502798 | Escavação, carga e transporte de material de 3ª categoria - DMT de 800 a 1.000 m - caminho de serviço pavimentado - com caminhão basculante de 12 m³ | m³ | 43.81 |  | SICRO | 5502798
5502886 | Escavação, carga e transporte de material de 3ª categoria na distância de 3.000 m - caminho de serviço em leito natural com caminhão basculante de 12 m³ | m³ | 55.62 |  | SICRO | 5502886
5502887 | Escavação, carga e transporte de material de 3ª categoria na distância de 3.000 m - caminho de serviço em revestimento primário - com caminhão basculante de 12 m³ | m³ | 50.8 |  | SICRO | 5502887
5502888 | Escavação, carga e transporte de material de 3ª categoria na distância de 3.000 m - caminho de serviço pavimentado - com caminhão basculante de 12 m³ | m³ | 48.18 |  | SICRO | 5502888
5502820 | Escavação, carga e transporte de solos moles - DMT de 0 a 50 m | m³ | 6.66 |  | SICRO | 5502820
5502904 | Escavação, carga e transporte de solos moles - DMT de 1.000 a 1.200 m - caminho de serviço em leito natural - com caminhão basculante de 14 m³ | m³ | 20.26 |  | SICRO | 5502904
5502930 | Escavação, carga e transporte de solos moles - DMT de 1.000 a 1.200 m - caminho de serviço em revestimento primário - com caminhão basculante de 14 m³ | m³ | 19.18 |  | SICRO | 5502930
5502956 | Escavação, carga e transporte de solos moles - DMT de 1.000 a 1.200 m - caminho de serviço pavimentado - com caminhão basculante de 14 m³ | m³ | 18.78 |  | SICRO | 5502956
5502905 | Escavação, carga e transporte de solos moles - DMT de 1.200 a 1.400 m - caminho de serviço em leito natural - com caminhão basculante de 14 m³ | m³ | 22.63 |  | SICRO | 5502905
5502931 | Escavação, carga e transporte de solos moles - DMT de 1.200 a 1.400 m - caminho de serviço em revestimento primário - com caminhão basculante de 14 m³ | m³ | 19.37 |  | SICRO | 5502931
5502957 | Escavação, carga e transporte de solos moles - DMT de 1.200 a 1.400 m - caminho de serviço pavimentado - com caminhão basculante de 14 m³ | m³ | 18.98 |  | SICRO | 5502957
5502906 | Escavação, carga e transporte de solos moles - DMT de 1.400 a 1.600 m - caminho de serviço em leito natural - com caminhão basculante de 14 m³ | m³ | 22.92 |  | SICRO | 5502906
5502932 | Escavação, carga e transporte de solos moles - DMT de 1.400 a 1.600 m - caminho de serviço em revestimento primário - com caminhão basculante de 14 m³ | m³ | 19.57 |  | SICRO | 5502932
5502958 | Escavação, carga e transporte de solos moles - DMT de 1.400 a 1.600 m - caminho de serviço pavimentado - com caminhão basculante de 14 m³ | m³ | 19.18 |  | SICRO | 5502958
5502907 | Escavação, carga e transporte de solos moles - DMT de 1.600 a 1.800 m - caminho de serviço em leito natural - com caminhão basculante de 14 m³ | m³ | 23.37 |  | SICRO | 5502907
5502933 | Escavação, carga e transporte de solos moles - DMT de 1.600 a 1.800 m - caminho de serviço em revestimento primário - com caminhão basculante de 14 m³ | m³ | 19.86 |  | SICRO | 5502933
5502959 | Escavação, carga e transporte de solos moles - DMT de 1.600 a 1.800 m - caminho de serviço pavimentado - com caminhão basculante de 14 m³ | m³ | 19.37 |  | SICRO | 5502959
5502908 | Escavação, carga e transporte de solos moles - DMT de 1.800 a 2.000 m - caminho de serviço em leito natural - com caminhão basculante de 14 m³ | m³ | 23.66 |  | SICRO | 5502908
5502934 | Escavação, carga e transporte de solos moles - DMT de 1.800 a 2.000 m - caminho de serviço em revestimento primário - com caminhão basculante de 14 m³ | m³ | 20.06 |  | SICRO | 5502934
5502960 | Escavação, carga e transporte de solos moles - DMT de 1.800 a 2.000 m - caminho de serviço pavimentado - com caminhão basculante de 14 m³ | m³ | 19.47 |  | SICRO | 5502960
5502909 | Escavação, carga e transporte de solos moles - DMT de 2.000 a 2.500 m - caminho de serviço em leito natural - com caminhão basculante de 14 m³ | m³ | 24.25 |  | SICRO | 5502909
5502935 | Escavação, carga e transporte de solos moles - DMT de 2.000 a 2.500 m - caminho de serviço em revestimento primário - com caminhão basculante de 14 m³ | m³ | 20.45 |  | SICRO | 5502935
5502961 | Escavação, carga e transporte de solos moles - DMT de 2.000 a 2.500 m - caminho de serviço pavimentado - com caminhão basculante de 14 m³ | m³ | 19.86 |  | SICRO | 5502961
5502910 | Escavação, carga e transporte de solos moles - DMT de 2.500 a 3.000 m - caminho de serviço em leito natural - com caminhão basculante de 14 m³ | m³ | 25.28 |  | SICRO | 5502910
5502936 | Escavação, carga e transporte de solos moles - DMT de 2.500 a 3.000 m - caminho de serviço em revestimento primário - com caminhão basculante de 14 m³ | m³ | 23.07 |  | SICRO | 5502936
5502962 | Escavação, carga e transporte de solos moles - DMT de 2.500 a 3.000 m - caminho de serviço pavimentado - com caminhão basculante de 14 m³ | m³ | 20.36 |  | SICRO | 5502962
5502900 | Escavação, carga e transporte de solos moles - DMT de 200 a 400 m - caminho de serviço em leito natural - com caminhão basculante de 14 m³ | m³ | 18.68 |  | SICRO | 5502900
5502926 | Escavação, carga e transporte de solos moles - DMT de 200 a 400 m - caminho de serviço em revestimento primário - com caminhão basculante de 14 m³ | m³ | 18.09 |  | SICRO | 5502926
5502952 | Escavação, carga e transporte de solos moles - DMT de 200 a 400 m - caminho de serviço pavimentado - com caminhão basculante de 14 m³ | m³ | 17.9 |  | SICRO | 5502952
5502901 | Escavação, carga e transporte de solos moles - DMT de 400 a 600 m - caminho de serviço em leito natural - com caminhão basculante de 14 m³ | m³ | 19.08 |  | SICRO | 5502901
5502927 | Escavação, carga e transporte de solos moles - DMT de 400 a 600 m - caminho de serviço em revestimento primário - com caminhão basculante de 14 m³ | m³ | 18.39 |  | SICRO | 5502927
5502953 | Escavação, carga e transporte de solos moles - DMT de 400 a 600 m - caminho de serviço pavimentado - com caminhão basculante de 14 m³ | m³ | 18.19 |  | SICRO | 5502953
5502899 | Escavação, carga e transporte de solos moles - DMT de 50 a 200 m - caminho de serviço em leito natural - com caminhão basculante de 14 m³ | m³ | 18.09 |  | SICRO | 5502899
5502925 | Escavação, carga e transporte de solos moles - DMT de 50 a 200 m - caminho de serviço em revestimento primário - com caminhão basculante de 14 m³ | m³ | 17.8 |  | SICRO | 5502925
5502951 | Escavação, carga e transporte de solos moles - DMT de 50 a 200 m - caminho de serviço pavimentado - com caminhão basculante de 14 m³ | m³ | 17.6 |  | SICRO | 5502951
5502902 | Escavação, carga e transporte de solos moles - DMT de 600 a 800 m - caminho de serviço em leito natural - com caminhão basculante de 14 m³ | m³ | 19.57 |  | SICRO | 5502902
5502928 | Escavação, carga e transporte de solos moles - DMT de 600 a 800 m - caminho de serviço em revestimento primário - com caminhão basculante de 14 m³ | m³ | 18.68 |  | SICRO | 5502928
5502954 | Escavação, carga e transporte de solos moles - DMT de 600 a 800 m - caminho de serviço pavimentado - com caminhão basculante de 14 m³ | m³ | 18.39 |  | SICRO | 5502954
5502903 | Escavação, carga e transporte de solos moles - DMT de 800 a 1.000 m - caminho de serviço em leito natural - com caminhão basculante de 14 m³ | m³ | 19.86 |  | SICRO | 5502903
5502929 | Escavação, carga e transporte de solos moles - DMT de 800 a 1.000 m - caminho de serviço em revestimento primário - com caminhão basculante de 14 m³ | m³ | 18.88 |  | SICRO | 5502929
5502955 | Escavação, carga e transporte de solos moles - DMT de 800 a 1.000 m - caminho de serviço pavimentado - com caminhão basculante de 14 m³ | m³ | 18.58 |  | SICRO | 5502955
5502889 | Escavação, carga e transporte de solos moles na distância de 3.000 m - caminho de serviço em leito natural - com caminhão basculante de 14 m³ | m³ | 25.73 |  | SICRO | 5502889
5502996 | Escavação, carga e transporte de solos moles na distância de 3.000 m - caminho de serviço em revestimento primário - com caminhão basculante de 14 m³ | m³ | 23.37 |  | SICRO | 5502996
5502997 | Escavação, carga e transporte de solos moles na distância de 3.000 m - caminho de serviço pavimentado - com caminhão basculante de 14 m³ | m³ | 22.63 |  | SICRO | 5502997
5501716 | Escavação, carga e transporte em material de 1ª categoria - DMT de 1.000 a 1.200 m com motoscraper | m³ | 21.11 |  | SICRO | 5501716
5501717 | Escavação, carga e transporte em material de 1ª categoria - DMT de 1.200 a 1.400 m com motoscraper | m³ | 23.81 |  | SICRO | 5501717
5501712 | Escavação, carga e transporte em material de 1ª categoria - DMT de 200 a 400 m com motoscraper | m³ | 12.22 |  | SICRO | 5501712
5501713 | Escavação, carga e transporte em material de 1ª categoria - DMT de 400 a 600 m com motoscraper | m³ | 13.56 |  | SICRO | 5501713
5501711 | Escavação, carga e transporte em material de 1ª categoria - DMT de 50 a 200 m com motoscraper | m³ | 9.77 |  | SICRO | 5501711
5501710 | Escavação, carga e transporte em material de 1ª categoria - DMT de 50 m | m³ | 2.81 |  | SICRO | 5501710
5501714 | Escavação, carga e transporte em material de 1ª categoria - DMT de 600 a 800 m com motoscraper | m³ | 15.97 |  | SICRO | 5501714
5501715 | Escavação, carga e transporte em material de 1ª categoria - DMT de 800 a 1.000 m com motoscraper | m³ | 18.41 |  | SICRO | 5501715
5502986 | Expurgo de jazida | m³ | 3.19 |  | SICRO | 5502986
5502977 | Fragmentação de blocos de rocha com escavadeira e rompedor hidráulico 1.700 kg | m³ | 8.93 |  | SICRO | 5502977
5502985 | Limpeza mecanizada da camada vegetal | m² | 0.56 |  | SICRO | 5502985
5503018 | Manutenção de caminho de serviço | km | 66.21 |  | SICRO | 5503018
5505768 | Pré-fissuramento de material de 3ª categoria | m² | 88.07 |  | SICRO | 5505768
5503020 | Umedecimento de caminho de serviço | km | 291.49 |  | SICRO | 5503020
5605798 | Chumbador de aço CA-50 - D = 20 mm com perfuratriz sobre pneus - ancorado na rocha com cartucho de cimento - fornecimento, perfuração e instalação | m | 89.3 |  | SICRO | 5605798
5605925 | Chumbador de aço CA-50 - D = 20 mm com perfuratriz sobre pneus - ancorado na rocha com injeção de nata de cimento - fornecimento, perfuração e instalação | m | 84.05 |  | SICRO | 5605925
5605799 | Chumbador de aço CA-50 - D = 22 mm com perfuratriz sobre pneus - ancorado na rocha com cartucho de cimento - fornecimento, perfuração e instalação | m | 99.34 |  | SICRO | 5605799
5605800 | Chumbador de aço CA-50 - D = 25 mm com perfuratriz sobre pneus - ancorado na rocha com cartucho de cimento - fornecimento, perfuração e instalação | m | 112.14 |  | SICRO | 5605800
5613944 | Chumbador de aço CA-50 - D = 32 mm com martelete perfurador manual - ancorado na rocha com cartucho de cimento - fornecimento, perfuração e instalação | m | 129.54 |  | SICRO | 5613944
5605894 | Grampo de aço CA-50 D = 12,5 mm para solo grampeado com capacidade de 30 kN - fornecimento, perfuração e instalação | m | 50.07 |  | SICRO | 5605894
5605895 | Grampo de aço CA-50 D = 16 mm para solo grampeado com capacidade de 50 kN - fornecimento, perfuração e instalação | m | 53.77 |  | SICRO | 5605895
5605896 | Grampo de aço CA-50 D = 20 mm para solo grampeado com capacidade de 80 kN - fornecimento, perfuração e instalação | m | 59.36 |  | SICRO | 5605896
5605911 | Perfuração para tirante permanente protendido autoinjetável em material de 1ª categoria com diâmetro de até 120 mm | m | 41.64 |  | SICRO | 5605911
5605912 | Perfuração para tirante permanente protendido autoinjetável em material de 2ª categoria com diâmetro de até 87 mm | m | 68.63 |  | SICRO | 5605912
5605938 | Perfuração para tirantes em material de 1ª categoria com diâmetro de até 120 mm | m | 24.1 |  | SICRO | 5605938
5605939 | Perfuração para tirantes em material de 2ª categoria com diâmetro de até 120 mm | m | 28.96 |  | SICRO | 5605939
5605940 | Perfuração para tirantes em material de 3ª categoria com diâmetro de até 120 mm | m | 65.03 |  | SICRO | 5605940
5605942 | Pintura eletrostática com tinta em pó à base de resina epóxi - E = 200 µm | m² | 47.54 |  | SICRO | 5605942
5605955 | Protensão de tirante com 10 cordoalhas D = 12,7 mm aço CP 190 RB, com capacidade de 860 kN - inclusive ancoragem e grauteamento da cabeça | un | 700.78 |  | SICRO | 5605955
5605956 | Protensão de tirante com 12 cordoalhas D = 12,7 mm aço CP 190 RB, com capacidade de 1.040 kN - inclusive ancoragem e grauteamento da cabeça | un | 843.97 |  | SICRO | 5605956
5605953 | Protensão de tirante com 6 cordoalhas D = 12,7 mm aço CP 190 RB, com capacidade de 520 kN - inclusive ancoragem e grauteamento da cabeça | un | 495.44 |  | SICRO | 5605953
5605954 | Protensão de tirante com 8 cordoalhas D = 12,7 mm aço CP 190 RB, com capacidade de 690 kN - inclusive ancoragem e grauteamento da cabeça | un | 605.07 |  | SICRO | 5605954
5605909 | Protensão de tirante permanente autoinjetável de aço D = 40 mm, seção de 684 mm², tensão de escoamento = 440 MPa e tensão de ruptura = 580 MPa - inclusive ancoragem e grauteamento da cabeça | un | 465.59 |  | SICRO | 5605909
5605908 | Protensão de tirante permanente autoinjetável de aço D = 40 mm, seção de 822 mm², tensão de escoamento = 470 MPa e tensão de ruptura = 600 MPa - inclusive ancoragem e grauteamento da cabeça | un | 465.59 |  | SICRO | 5605908
5605907 | Protensão de tirante permanente autoinjetável de aço D = 40 mm, seção de 936 mm², tensão de escoamento = 700 MPa e tensão de ruptura = 830 MPa - inclusive ancoragem e grauteamento da cabeça | un | 497.3 |  | SICRO | 5605907
5605906 | Protensão de tirante permanente autoinjetável de aço D = 50 mm, seção de 1.330 mm², tensão de escoamento = 630 MPa e tensão de ruptura = 740 MPa - inclusive ancoragem e grauteamento da cabeça | un | 600.39 |  | SICRO | 5605906
5605905 | Protensão de tirante permanente autoinjetável de aço D = 50 mm, seção de 1.569 mm², tensão de escoamento = 630 MPa e tensão de ruptura = 740 MP - inclusive ancoragem e grauteamento da cabeça | un | 699.63 |  | SICRO | 5605905
5605944 | Protensão de tirante permanente protendido de aço D = 30 mm, tensão de escoamento = 600 MPa e tensão de ruptura = 720 MPa - inclusive ancoragem e grauteamento da cabeça | un | 417.46 |  | SICRO | 5605944
5605910 | Protensão de tirante permanente protendido de aço D = 32 mm, tensão de escoamento = 520 MPa e tensão de ruptura = 690 MPa - inclusive ancoragem e grauteamento da cabeça | un | 491.89 |  | SICRO | 5605910
5605945 | Protensão de tirante permanente protendido de aço D = 32 mm, tensão de escoamento = 950 MPa e tensão de ruptura = 1.050 MPa - inclusive ancoragem e grauteamento da cabeça | un | 523.16 |  | SICRO | 5605945
5605946 | Protensão de tirante permanente protendido de aço D = 40 mm, tensão de escoamento = 600 MPa e tensão de ruptura = 720 MPa - inclusive ancoragem e grauteamento da cabeça | un | 497.3 |  | SICRO | 5605946
5605947 | Protensão de tirante permanente protendido de aço D = 44 mm, tensão de escoamento = 680 MPa e tensão de ruptura = 870 MPa - inclusive ancoragem e grauteamento da cabeça | un | 558.97 |  | SICRO | 5605947
5605948 | Protensão de tirante permanente protendido de aço D = 50 mm, tensão de escoamento = 600 MPa e tensão de ruptura = 720 MPa - inclusive ancoragem e grauteamento da cabeça | un | 699.63 |  | SICRO | 5605948
5605949 | Protensão de tirante permanente protendido de aço D = 53 mm, tensão de escoamento = 600 MPa e tensão de ruptura = 720 MPa - inclusive ancoragem e grauteamento da cabeça | un | 998.65 |  | SICRO | 5605949
5605950 | Protensão de tirante permanente protendido de aço D = 57 mm, tensão de escoamento = 600 MPa e tensão de ruptura = 720 MPa - inclusive ancoragem e grauteamento da cabeça | un | 1023.66 |  | SICRO | 5605950
5605951 | Protensão de tirante permanente protendido de aço D = 63 mm, tensão de escoamento = 600 MPa e tensão de ruptura = 720 MPa - inclusive ancoragem e grauteamento da cabeça | un | 1623.86 |  | SICRO | 5605951
5605952 | Protensão de tirante permanente protendido de aço D = 69 mm, tensão de escoamento = 600 MPa e tensão de ruptura = 720 MPa - inclusive ancoragem e grauteamento da cabeça | un | 2470.35 |  | SICRO | 5605952
5605932 | Tirante de barra de aço ancorado na rocha com resina de poliéster, D = 19 mm, tensão de escoamento = 700 MPa e tensão de ruptura = 800 MPa - fornecimento, perfuração e instalação | m | 130.86 |  | SICRO | 5605932
5605934 | Tirante de barra de aço ancorado na rocha com resina de poliéster, D = 22 mm, tensão de escoamento = 700 MPa e tensão de ruptura = 800 MPa - fornecimento, perfuração e instalação | m | 141.54 |  | SICRO | 5605934
5605928 | Tirante de barra de aço ancorado na rocha com resina de poliéster, D = 25 mm, tensão de escoamento = 520 MPa e tensão de ruptura = 690 MPa - fornecimento, perfuração e instalação | m | 169.04 |  | SICRO | 5605928
5605935 | Tirante de barra de aço ancorado na rocha com resina de poliéster, D = 25 mm, tensão de escoamento = 700 MPa, tensão de ruptura = 800 MPa - fornecimento, perfuração e instalação | m | 155.46 |  | SICRO | 5605935
5605936 | Tirante de barra de aço ancorado na rocha com resina de poliéster, D = 32 mm, tensão de escoamento = 700 MPa, tensão de ruptura = 800 MPa - fornecimento, perfuração e instalação | m | 236.23 |  | SICRO | 5605936
5605937 | Tirante de barra de aço ancorado na rocha com resina de poliéster, D = 36 mm, tensão de escoamento = 700 MPa e tensão de ruptura = 800 MPa - fornecimento, perfuração e instalação | m | 292.12 |  | SICRO | 5605937
5605957 | Tirante permanente protendido autoinjetável de aço D = 40 mm, seção de 684 mm², tensão de escoamento = 440 MPa e tensão de ruptura = 580 MPa - exceto perfuração | m | 212.02 |  | SICRO | 5605957
5605958 | Tirante permanente protendido autoinjetável de aço D = 40 mm, seção de 822 mm², tensão de escoamento = 470 MPa e tensão de ruptura = 600 MPa - exceto perfuração | m | 243.15 |  | SICRO | 5605958
5605959 | Tirante permanente protendido autoinjetável de aço D = 40 mm, seção de 936 mm², tensão de escoamento = 700 MPa e tensão de ruptura = 830 MPa - exceto perfuração | m | 295.22 |  | SICRO | 5605959
5605960 | Tirante permanente protendido autoinjetável de aço D = 50 mm, seção de 1.330 mm², tensão de escoamento = 630 MPa e tensão de ruptura = 740 MPa - exceto perfuração | m | 387.1 |  | SICRO | 5605960
5605961 | Tirante permanente protendido autoinjetável de aço D = 50 mm, seção de 1.569 mm², tensão de escoamento = 630 MPa e tensão de ruptura = 740 MPa - exceto perfuração | m | 441.86 |  | SICRO | 5605961
5605885 | Tirante permanente protendido com 10 cordoalhas D = 12,7 mm, aço CP 190 RB, com capacidade de 860 kN - exceto perfuração | m | 212.76 |  | SICRO | 5605885
5605886 | Tirante permanente protendido com 12 cordoalhas D = 12,7 mm, aço CP 190 RB, com capacidade de 1.030 kN - exceto perfuração | m | 230.99 |  | SICRO | 5605886
5605883 | Tirante permanente protendido com 6 cordoalhas D = 12,7 mm, aço CP 190 RB, com capacidade de 510 kN - exceto perfuração | m | 171.67 |  | SICRO | 5605883
5605884 | Tirante permanente protendido com 8 cordoalhas D = 12,7 mm, aço CP 190 RB, com capacidade de 690 kN - exceto perfuração | m | 189.89 |  | SICRO | 5605884
5605962 | Tirante permanente protendido de aço D = 30 mm, tensão de escoamento = 600 MPa e tensão de ruptura = 720 MPa - exceto perfuração | m | 153.21 |  | SICRO | 5605962
5605881 | Tirante permanente protendido de aço D = 32 mm, tensão de escoamento = 520 MPa e tensão de ruptura = 690 MPa - exceto perfuração | m | 219.54 |  | SICRO | 5605881
5605882 | Tirante permanente protendido de aço D = 32 mm, tensão de escoamento = 950 MPa e tensão de ruptura = 1.050 MPa - exceto perfuração | m | 373.13 |  | SICRO | 5605882
5605963 | Tirante permanente protendido de aço D = 40 mm, tensão de escoamento = 600 MPa e tensão de ruptura = 720 MPa - exceto perfuração | m | 241.85 |  | SICRO | 5605963
5605964 | Tirante permanente protendido de aço D = 44 mm, tensão de escoamento = 680 MPa e tensão de ruptura = 870 MPa - exceto perfuração | m | 309.62 |  | SICRO | 5605964
5605965 | Tirante permanente protendido de aço D = 50 mm, tensão de escoamento = 600 MPa e tensão de ruptura = 720 MPa - exceto perfuração | m | 365.99 |  | SICRO | 5605965
5605966 | Tirante permanente protendido de aço D = 53mm, tensão de escoamento = 600 MPa e tensão de ruptura = 720 MPa - exceto perfuração | m | 407.62 |  | SICRO | 5605966
5605967 | Tirante permanente protendido de aço D = 57 mm, tensão de escoamento = 600 MPa e tensão de ruptura = 720 MPa - exceto perfuração | m | 458.42 |  | SICRO | 5605967
5605968 | Tirante permanente protendido de aço D = 63 mm, tensão de escoamento = 600 MPa e tensão de ruptura = 720 MPa - exceto perfuração | m | 561.32 |  | SICRO | 5605968
5605969 | Tirante permanente protendido de aço D = 69 mm, tensão de escoamento = 600 MPa e tensão de ruptura = 720 MPa - exceto perfuração | m | 679.82 |  | SICRO | 5605969
5909130 | Carga e manobra de aduelas de concreto pré-moldadas em cavalo mecânico com semirreboque 22 t - carga com caminhão guindauto de 45 t.m | t | 25.68 |  | SICRO | 5909130
5914703 | Carga e manobra de brita para lastro com locomotiva diesel-elétrica em vagão hopper aberto com capacidade de 45 m³ - carga com carregadeira e descarga automática - bitola métrica | t | 5.72 |  | SICRO | 5914703
5914704 | Carga e manobra de brita para lastro com locomotiva diesel-elétrica em vagão hopper aberto com capacidade de 63 m³ - carga com carregadeira e descarga automática - bitola larga | t | 5.82 |  | SICRO | 5914704
5914710 | Carga e manobra de dormentes de concreto de bitola larga com locomotiva diesel-elétrica e vagão plataforma com capacidade de 98 t - carga com carregadeira - bitola larga | t | 11.15 |  | SICRO | 5914710
5914711 | Carga e manobra de dormentes de concreto de bitola métrica com locomotiva diesel-elétrica e vagão plataforma com capacidade de 82 t - carga com carregadeira - bitola métrica | t | 9.99 |  | SICRO | 5914711
5914712 | Carga e manobra de dormentes de concreto de bitola mista com locomotiva diesel-elétrica e vagão plataforma com capacidade de 98 t - carga com carregadeira - bitola larga | t | 10.11 |  | SICRO | 5914712
5915369 | Carga, descarga e manobra de vigas pré-moldadas de 1.000 a 1.250 kN em cavalo mecânico com reboques de 5 e 4 eixos com capacidade de 130 t | un | 8001.58 |  | SICRO | 5915369
5915401 | Carga, descarga e manobra de vigas pré-moldadas de 500 a 750 kN em cavalo mecânico com dollys de 3 e 4 eixos com capacidade de 77 t | un | 7357.5 |  | SICRO | 5915401
5915402 | Carga, descarga e manobra de vigas pré-moldadas de 750 a 1.000 kN em cavalo mecânico com dollys de 5 e 4 eixos com capacidade de 111 t | un | 4330.55 |  | SICRO | 5915402
5915400 | Carga, descarga e manobra de vigas pré-moldadas de até 500 kN em cavalo mecânico com dolly de 4 eixos com capacidade de 57 t | un | 3890.84 |  | SICRO | 5915400
5914651 | Carga, manobra e descarga de agregados ou solos em caminhão basculante de 10 m³ - carga com carregadeira de 3,40 m³ (exclusa) e descarga em distribuidor autopropelido | t | 2.63 |  | SICRO | 5914651
5914648 | Carga, manobra e descarga de agregados ou solos em caminhão basculante de 10 m³ - carga com carregadeira de 3,40 m³ (exclusa) e descarga em distribuidor rebocável | t | 7.94 |  | SICRO | 5914648
5914647 | Carga, manobra e descarga de agregados ou solos em caminhão basculante de 10 m³ - carga com carregadeira de 3,40 m³ (exclusa) e descarga livre | t | 1.83 |  | SICRO | 5914647
5915411 | Carga, manobra e descarga de agregados ou solos em caminhão basculante de 10 m³ - carga com carregadeira de 3,40 m³ e descarga em distribuidor autopropelido | t | 3.62 |  | SICRO | 5915411
5915409 | Carga, manobra e descarga de agregados ou solos em caminhão basculante de 10 m³ - carga com carregadeira de 3,40 m³ e descarga em distribuidor rebocável | t | 8.93 |  | SICRO | 5915409
5915407 | Carga, manobra e descarga de agregados ou solos em caminhão basculante de 10 m³ - carga com carregadeira de 3,40 m³ e descarga livre | t | 2.82 |  | SICRO | 5915407
5914354 | Carga, manobra e descarga de agregados ou solos em caminhão basculante de 10 m³ - carga com escavadeira de 1,56 m³ (exclusa) e descarga livre | t | 1.9 |  | SICRO | 5914354
5915406 | Carga, manobra e descarga de agregados ou solos em caminhão basculante de 10 m³ - carga em usina de 60 t/h (PMF) e descarga livre | t | 9.68 |  | SICRO | 5915406
5914652 | Carga, manobra e descarga de agregados ou solos em caminhão basculante de 10 m³ - carga em usina de solos de 300 t/h e descarga em distribuidor autopropelido | t | 3.51 |  | SICRO | 5914652
5915417 | Carga, manobra e descarga de agregados ou solos em caminhão basculante de 10 m³ - carga em usina de solos de 300 t/h e descarga em vibroacabadora | t | 5.55 |  | SICRO | 5915417
5915414 | Carga, manobra e descarga de agregados ou solos em caminhão basculante de 10 m³ - carga em usina de solos de 300 t/h e descarga livre | t | 2.91 |  | SICRO | 5915414
5914351 | Carga, manobra e descarga de agregados ou solos em caminhão basculante de 14 m³ - carga com carregadeira de 3,40 m³ e descarga livre | t | 2.69 |  | SICRO | 5914351
5914645 | Carga, manobra e descarga de agregados ou solos em caminhão basculante de 6 m³ - carga com carregadeira de 1,72 m³ (exclusa) e descarga em distribuidor autopropelido | t | 2.85 |  | SICRO | 5914645
5914642 | Carga, manobra e descarga de agregados ou solos em caminhão basculante de 6 m³ - carga com carregadeira de 1,72 m³ (exclusa) e descarga em distribuidor rebocável | t | 5.53 |  | SICRO | 5914642
5914641 | Carga, manobra e descarga de agregados ou solos em caminhão basculante de 6 m³ - carga com carregadeira de 1,72 m³ (exclusa) e descarga livre | t | 1.97 |  | SICRO | 5914641
5915456 | Carga, manobra e descarga de agregados ou solos em caminhão basculante de 6 m³ - carga com carregadeira de 1,72 m³ e descarga em distribuidor autopropelido | t | 3.75 |  | SICRO | 5915456
5915454 | Carga, manobra e descarga de agregados ou solos em caminhão basculante de 6 m³ - carga com carregadeira de 1,72 m³ e descarga em distribuidor rebocável | t | 6.43 |  | SICRO | 5915454
5915399 | Carga, manobra e descarga de agregados ou solos em caminhão basculante de 6 m³ - carga com carregadeira de 1,72 m³ e descarga livre | t | 2.87 |  | SICRO | 5915399
5914353 | Carga, manobra e descarga de agregados ou solos em caminhão basculante de 6 m³ - carga com escavadeira de 1,56 m³ (exclusa) e descarga livre | t | 1.48 |  | SICRO | 5914353
5915470 | Carga, manobra e descarga de agregados ou solos em caminhão basculante de 6 m³ - carga com escavadeira de 1,56 m³ e descarga livre | t | 2.15 |  | SICRO | 5915470
5915459 | Carga, manobra e descarga de agregados ou solos em caminhão basculante de 6 m³ - carga com minicarregadeira de 0,45 m³ e descarga livre | t | 7.44 |  | SICRO | 5915459
5915476 | Carga, manobra e descarga de agregados ou solos em caminhão basculante de 6 m³ - carga manual e descarga livre | t | 28.39 |  | SICRO | 5915476
5914702 | Carga, manobra e descarga de barras de trilho de 12 m com locomotiva diesel-elétrica em vagão plataforma com capacidade de 82 t - carga e descarga com carregadeira - bitola métrica | t | 14.85 |  | SICRO | 5914702
5914701 | Carga, manobra e descarga de barras de trilho de 12 m com locomotiva diesel-elétrica em vagão plataforma com capacidade de 98 t - carga e descarga com carregadeira - bitola larga | t | 15.38 |  | SICRO | 5914701
5915018 | Carga, manobra e descarga de barras de trilho de 12 m em cavalo mecânico com semirreboque com capacidade de 30 t - carga e descarga com carregadeira | t | 9.72 |  | SICRO | 5915018
5906592 | Carga, manobra e descarga de blocos artificiais de concreto com 10 a 12 t para molhe em cavalo mecânico com semirreboque com capacidade de 30 t - carga e descarga com guindaste com pinça | un | 32.93 |  | SICRO | 5906592
5906591 | Carga, manobra e descarga de blocos artificiais de concreto com 8 a 9 t para molhe em cavalo mecânico com semirreboque com capacidade de 30 t - carga e descarga com guindaste com pinça | un | 31.3 |  | SICRO | 5906591
5914653 | Carga, manobra e descarga de blocos de rocha em caminhão basculante de 8 m³ - carga com carregadeira de 1,72 m³ (exclusa) e descarga livre | t | 3.5 |  | SICRO | 5914653
5915405 | Carga, manobra e descarga de blocos de rocha em caminhão basculante de 8 m³ - carga com carregadeira de 1,72 m³ e descarga livre | t | 5.66 |  | SICRO | 5915405
5914657 | Carga, manobra e descarga de blocos de rocha em caminhão basculante de 8 m³ - carga com retroescavadeira de 0,29 m³ e descarga livre | t | 17.29 |  | SICRO | 5914657
5914363 | Carga, manobra e descarga de cimento ou cal hidratada a granel em caminhão silo de 30 m³ | t | 17.61 |  | SICRO | 5914363
5914646 | Carga, manobra e descarga de concreto asfáltico com borracha em caminhão basculante de 10 m³ - carga em usina de asfalto 100/140 t/h e descarga em vibroacabadora | t | 9.01 |  | SICRO | 5914646
5919535 | Carga, manobra e descarga de concreto com caminhão betoneira - carga em central de concreto de 30 m³/h e descarga em extrusora de barreira de concreto | t | 19.41 |  | SICRO | 5919535
5919533 | Carga, manobra e descarga de concreto com caminhão betoneira - carga em central de concreto de 30 m³/h e descarga em extrusora de meio-fio | t | 65.04 |  | SICRO | 5919533
5919534 | Carga, manobra e descarga de concreto com caminhão betoneira - carga em central de concreto de 30 m³/h e descarga em extrusora de sarjeta | t | 59.38 |  | SICRO | 5919534
5909007 | Carga, manobra e descarga de concreto com caminhão betoneira - carga em central de concreto de 30 m³/h e descarga livre | t | 17.96 |  | SICRO | 5909007
5919538 | Carga, manobra e descarga de concreto com caminhão betoneira - carga em central de concreto de 40 m³/h e descarga livre | t | 15.14 |  | SICRO | 5919538
5919540 | Carga, manobra e descarga de concreto de cimento em caminhão basculante de 7 m³ - carga em central de concreto de 150 m³/h e descarga em vibroacabadora | t | 3.42 |  | SICRO | 5919540
5914705 | Carga, manobra e descarga de dormentes de concreto de bitola larga com locomotiva diesel-elétrica e vagão plataforma com capacidade de 98 t - carga e descarga com carregadeira - bitola larga | t | 22.29 |  | SICRO | 5914705
5914706 | Carga, manobra e descarga de dormentes de concreto de bitola métrica com locomotiva diesel-elétrica e vagão plataforma com capacidade de 82 t - carga e descarga com carregadeira - bitola métrica | t | 19.98 |  | SICRO | 5914706
5914707 | Carga, manobra e descarga de dormentes de concreto de bitola mista com locomotiva diesel-elétrica e vagão plataforma com capacidade de 98 t - carga e descarga com carregadeira - bitola larga | t | 20.22 |  | SICRO | 5914707
5914677 | Carga, manobra e descarga de dormentes de madeira com locomotiva diesel-elétrica em vagão plataforma com capacidade de 82 t - carga e descarga com carregadeira - bitola métrica | t | 29.8 |  | SICRO | 5914677
5914676 | Carga, manobra e descarga de dormentes de madeira com locomotiva diesel-elétrica em vagão plataforma com capacidade de 98 t - carga e descarga com carregadeira - bitola larga | t | 25.37 |  | SICRO | 5914676
5915016 | Carga, manobra e descarga de dormentes de madeira de bitola larga ou mista em cavalo mecânico com semirreboque com capacidade de 30 t - carga e descarga com carregadeira | t | 15.61 |  | SICRO | 5915016
5915017 | Carga, manobra e descarga de dormentes de madeira de bitola métrica em cavalo mecânico com semirreboque com capacidade de 30 t - carga e descarga com carregadeira | t | 18.88 |  | SICRO | 5915017
5914678 | Carga, manobra e descarga de jogo de dormentes de concreto para AMV de bitola larga ou mista, qualquer abertura, com locomotiva diesel-elétrica em vagão plataforma com capacidade de 98 t - carga e descarga com carregadeira - bitola larga | t | 36.13 |  | SICRO | 5914678
5914679 | Carga, manobra e descarga de jogo de dormentes de concreto para AMV de bitola métrica, qualquer abertura, com locomotiva diesel-elétrica em vagão plataforma com capacidade de 82 t - carga e descarga com carregadeira - bitola métrica | t | 56.98 |  | SICRO | 5914679
5914681 | Carga, manobra e descarga de jogo de dormentes de madeira para AMV bitola métrica, qualquer abertura, com locomotiva diesel-elétrica em vagão plataforma com capacidade de 82 t - carga e descarga com carregadeira - bitola métrica | t | 67.98 |  | SICRO | 5914681
5914680 | Carga, manobra e descarga de jogo de dormentes de madeira para AMV de bitola larga ou mista, qualquer abertura, com locomotiva diesel-elétrica em vagão plataforma com capacidade de 98 t - carga e descarga com carregadeira - bitola larga | t | 47.81 |  | SICRO | 5914680
5915015 | Carga, manobra e descarga de materiais diversos em caminhão carroceria com capacidade de 11 t e com guindauto de 45 t.m | t | 20.56 |  | SICRO | 5915015
5915373 | Carga, manobra e descarga de materiais diversos em caminhão carroceria com capacidade de 7 t e com guindauto de 20 t.m | t | 17.96 |  | SICRO | 5915373
5914333 | Carga, manobra e descarga de materiais diversos em caminhão carroceria de 15 t - carga e descarga com caminhão guindauto de 20 t.m | t | 32.38 |  | SICRO | 5914333
5914655 | Carga, manobra e descarga de materiais diversos em caminhão carroceria de 15 t - carga e descarga manuais | t | 32.52 |  | SICRO | 5914655
5915474 | Carga, manobra e descarga de materiais diversos em caminhão carroceria de 5 t - carga e descarga manuais | t | 29.92 |  | SICRO | 5915474
5914654 | Carga, manobra e descarga de materiais diversos em caminhão carroceria de 9 t - carga e descarga manuais | t | 27.08 |  | SICRO | 5914654
5914686 | Carga, manobra e descarga de materiais metálicos e acessórios diversos com locomotiva diesel-elétrica em vagão fechado com capacidade de 64 t - carga e descarga com carregadeira - bitola métrica | t | 25.16 |  | SICRO | 5914686
5914685 | Carga, manobra e descarga de materiais metálicos e acessórios diversos com locomotiva diesel-elétrica em vagão fechado com capacidade de 99 t - carga e descarga com carregadeira - bitola larga | t | 25.59 |  | SICRO | 5914685
5914682 | Carga, manobra e descarga de materiais metálicos para AMV de bitola larga, qualquer abertura, com locomotiva diesel-elétrica em vagão plataforma com capacidade de 98 t - carga e descarga com carregadeira - bitola larga | t | 32.9 |  | SICRO | 5914682
5915019 | Carga, manobra e descarga de materiais metálicos para AMV de bitola larga, qualquer abertura, em cavalo mecânico com semirreboque com capacidade de 30 t - carga e descarga com carregadeira | t | 13.23 |  | SICRO | 5915019
5914683 | Carga, manobra e descarga de materiais metálicos para AMV de bitola métrica, qualquer abertura, com locomotiva diesel-elétrica em vagão plataforma com capacidade de 82 t - carga e descarga com carregadeira - bitola métrica | t | 37.38 |  | SICRO | 5914683
5915020 | Carga, manobra e descarga de materiais metálicos para AMV de bitola métrica, qualquer abertura, em cavalo mecânico com semirreboque com capacidade de 30 t - carga e descarga com carregadeira | t | 15.21 |  | SICRO | 5915020
5914684 | Carga, manobra e descarga de materiais metálicos para AMV de bitola mista, qualquer abertura, com locomotiva diesel-elétrica e vagão plataforma com capacidade de 98 t - carga e descarga com carregadeira | t | 28.51 |  | SICRO | 5914684
5915021 | Carga, manobra e descarga de materiais metálicos para AMV de bitola mista, qualquer abertura, em cavalo mecânico com semirreboque com capacidade de 30 t - carga e descarga com carregadeira | t | 11.46 |  | SICRO | 5915021
5914675 | Carga, manobra e descarga de material demolido em caminhão basculante de 6 m³ - carga com carregadeira de 1,72 m³ e descarga livre | t | 3.04 |  | SICRO | 5914675
5915433 | Carga, manobra e descarga de material demolido em caminhão basculante de 6 m³ - carga manual e descarga livre | t | 34.32 |  | SICRO | 5915433
5914304 | Carga, manobra e descarga de material fresado em caminhão basculante de 10 m³ - fresagem contínua em espessura de 3 cm - carga com fresadora e descarga livre | t | 3.68 |  | SICRO | 5914304
5914305 | Carga, manobra e descarga de material fresado em caminhão basculante de 10 m³ - fresagem contínua em espessura de 4 cm - carga com fresadora e descarga livre | t | 3.62 |  | SICRO | 5914305
5915440 | Carga, manobra e descarga de material fresado em caminhão basculante de 10 m³ - fresagem contínua em espessura de 5 cm - carga com fresadora e descarga livre | t | 3.24 |  | SICRO | 5915440
5914306 | Carga, manobra e descarga de material fresado em caminhão basculante de 10 m³ - fresagem contínua em espessura de 6 cm - carga com fresadora e descarga livre | t | 3.01 |  | SICRO | 5914306
5914307 | Carga, manobra e descarga de material fresado em caminhão basculante de 10 m³ - fresagem contínua em espessura de 7 cm - carga com fresadora e descarga livre | t | 2.86 |  | SICRO | 5914307
5914308 | Carga, manobra e descarga de material fresado em caminhão basculante de 10 m³ - fresagem contínua em espessura de 8 cm - carga com fresadora e descarga livre | t | 2.76 |  | SICRO | 5914308
5914309 | Carga, manobra e descarga de material fresado em caminhão basculante de 10 m³ - fresagem descontínua em espessura de 3 cm - carga com fresadora e descarga livre | t | 6.11 |  | SICRO | 5914309
5914310 | Carga, manobra e descarga de material fresado em caminhão basculante de 10 m³ - fresagem descontínua em espessura de 4 cm - carga com fresadora e descarga livre | t | 5.1 |  | SICRO | 5914310
5914352 | Carga, manobra e descarga de material fresado em caminhão basculante de 10 m³ - fresagem descontínua em espessura de 5 cm - carga com fresadora e descarga livre | t | 4.55 |  | SICRO | 5914352
5914311 | Carga, manobra e descarga de material fresado em caminhão basculante de 10 m³ - fresagem descontínua em espessura de 6 cm - carga com fresadora e descarga livre | t | 4.18 |  | SICRO | 5914311
5914312 | Carga, manobra e descarga de material fresado em caminhão basculante de 10 m³ - fresagem descontínua em espessura de 7 cm - carga com fresadora e descarga livre | t | 3.95 |  | SICRO | 5914312
5914313 | Carga, manobra e descarga de material fresado em caminhão basculante de 10 m³ - fresagem descontínua em espessura de 8 cm - carga com fresadora e descarga livre | t | 3.79 |  | SICRO | 5914313
5914339 | Carga, manobra e descarga de material fresado em caminhão basculante de 6 m³ - fresagem descontínua em espessura de 5 cm - carga com fresadora e descarga livre | t | 9.36 |  | SICRO | 5914339
5914650 | Carga, manobra e descarga de mistura betuminosa a frio em caminhão basculante de 10 m³ - carga em usina de 60 t/h (PMF) e descarga em vibroacabadora | t | 11.62 |  | SICRO | 5914650
5914358 | Carga, manobra e descarga de mistura betuminosa a frio em caminhão basculante de 6 m³ - carga em usina de 60 t/h (PMF) e descarga em vibroacabadora | t | 8.83 |  | SICRO | 5914358
5915421 | Carga, manobra e descarga de mistura betuminosa a frio em caminhão basculante de 6 m³ - carga em usina de 60 t/h (PMF) e descarga manual | t | 25.28 |  | SICRO | 5915421
5914649 | Carga, manobra e descarga de mistura betuminosa a quente em caminhão basculante de 10 m³ - carga em usina de asfalto 100/140 t/h e descarga em vibroacabadora | t | 8.05 |  | SICRO | 5914649
5914643 | Carga, manobra e descarga de mistura betuminosa a quente em caminhão basculante de 6 m³ - carga em usina de asfalto 100/140 t/h e descarga em vibroacabadora | t | 5.34 |  | SICRO | 5914643
5914328 | Carga, manobra e descarga de mistura betuminosa a quente em caminhão basculante de 6 m³ - carga em usina de asfalto 100/140 t/h e descarga manual | t | 26.35 |  | SICRO | 5914328
5914610 | Carga, manobra e descarga de mistura betuminosa a quente em caminhão com caçamba térmica de 6 m³ - carga em usina de asfalto de 100/140 t/h e descarga manual | t | 35.85 |  | SICRO | 5914610
5915408 | Carga, manobra e descarga de mistura reciclada com espuma de asfalto em caminhão basculante de 10 m³ - carga em usina de reciclagem a frio e descarga em vibroacabadora | t | 5.81 |  | SICRO | 5915408
5915306 | Carga, manobra e descarga de tetrápodes em cavalo mecânico com semirreboque com capacidade de 30 t - carga e descarga com guindaste | un | 36.14 |  | SICRO | 5915306
5914708 | Carga, manobra e descarga de TLS de TR45 de 120 m com locomotiva diesel-elétrica em vagão plataforma com capacidade de 82 t - carga e descarga com manipulador de TLS - bitola métrica | t | 41.72 |  | SICRO | 5914708
5914687 | Carga, manobra e descarga de TLS de TR45 de 120 m com locomotiva diesel-elétrica em vagão plataforma com capacidade de 98 t - carga e descarga com manipulador de TLS - bitola larga | t | 42.16 |  | SICRO | 5914687
5914709 | Carga, manobra e descarga de TLS de TR45 de 240 m com locomotiva diesel-elétrica em vagão plataforma com capacidade de 82 t - carga e descarga com manipulador de TLS - bitola métrica | t | 45.85 |  | SICRO | 5914709
5914688 | Carga, manobra e descarga de TLS de TR45 de 240 m com locomotiva diesel-elétrica em vagão plataforma com capacidade de 98 t - carga e descarga com manipulador de TLS - bitola larga | t | 45.76 |  | SICRO | 5914688
5914695 | Carga, manobra e descarga de TLS de TR57 de 120 m com locomotiva diesel-elétrica em vagão plataforma com capacidade de 82 t - carga e descarga com manipulador de TLS - bitola métrica | t | 32.74 |  | SICRO | 5914695
5914689 | Carga, manobra e descarga de TLS de TR57 de 120 m com locomotiva diesel-elétrica em vagão plataforma com capacidade de 98 t - carga e descarga com manipulador de TLS - bitola larga | t | 33.08 |  | SICRO | 5914689
5914696 | Carga, manobra e descarga de TLS de TR57 de 240 m com locomotiva diesel-elétrica em vagão plataforma com capacidade de 82 t - carga e descarga com manipulador de TLS - bitola métrica | t | 35.98 |  | SICRO | 5914696
5914690 | Carga, manobra e descarga de TLS de TR57 de 240 m com locomotiva diesel-elétrica em vagão plataforma com capacidade de 98 t - carga e descarga com manipulador de TLS - bitola larga | t | 35.91 |  | SICRO | 5914690
5914697 | Carga, manobra e descarga de TLS de TR68 de 120 m com locomotiva diesel-elétrica em vagão plataforma com capacidade de 82 t - carga e descarga com manipulador de TLS - bitola métrica | t | 27.63 |  | SICRO | 5914697
5914691 | Carga, manobra e descarga de TLS de TR68 de 120 m com locomotiva diesel-elétrica em vagão plataforma com capacidade de 98 t - carga e descarga com manipulador de TLS - bitola larga | t | 27.92 |  | SICRO | 5914691
5914698 | Carga, manobra e descarga de TLS de TR68 de 240 m com locomotiva diesel-elétrica em vagão plataforma com capacidade de 82 t - carga e descarga com manipulador de TLS - bitola métrica | t | 30.37 |  | SICRO | 5914698
5914692 | Carga, manobra e descarga de TLS de TR68 de 240 m com locomotiva diesel-elétrica em vagão plataforma com capacidade de 98 t - carga e descarga com manipulador de TLS - bitola larga | t | 30.31 |  | SICRO | 5914692
5914699 | Carga, manobra e descarga de TLS de UIC60 de 120 m com locomotiva diesel-elétrica em vagão plataforma com capacidade de 82 t - carga e descarga com manipulador de TLS - bitola métrica | t | 30.93 |  | SICRO | 5914699
5914693 | Carga, manobra e descarga de TLS de UIC60 de 120 m com locomotiva diesel-elétrica em vagão plataforma com capacidade de 98 t - carga e descarga com manipulador de TLS - bitola larga | t | 31.26 |  | SICRO | 5914693
5914700 | Carga, manobra e descarga de TLS de UIC60 de 240 m com locomotiva diesel-elétrica em vagão plataforma com capacidade de 82 t - carga e descarga com manipulador de TLS - bitola métrica | t | 34 |  | SICRO | 5914700
5914694 | Carga, manobra e descarga de TLS de UIC60 de 240 m com locomotiva diesel-elétrica em vagão plataforma com capacidade de 98 t - carga e descarga com manipulador de TLS - bitola larga | t | 33.94 |  | SICRO | 5914694
5915441 | Carga, manobra e descarga de trituração de galhos e troncos em caminhão basculante de 6 m³ - carga com trituradora e descarga livre | t | 99.21 |  | SICRO | 5915441
5901639 | Transporte com caminhão basculante com caçamba estanque com capacidade de 14 m³ - rodovia em leito natural | tkm | 0.91 |  | SICRO | 5901639
5901638 | Transporte com caminhão basculante com caçamba estanque com capacidade de 14 m³ - rodovia em revestimento primário | tkm | 0.73 |  | SICRO | 5901638
5901640 | Transporte com caminhão basculante com caçamba estanque com capacidade de 14 m³ - rodovia pavimentada | tkm | 0.66 |  | SICRO | 5901640
5914359 | Transporte com caminhão basculante de 10 m³ - rodovia em leito natural | tkm | 1.27 |  | SICRO | 5914359
5914374 | Transporte com caminhão basculante de 10 m³ - rodovia em revestimento primário | tkm | 1.01 |  | SICRO | 5914374
5914389 | Transporte com caminhão basculante de 10 m³ - rodovia pavimentada | tkm | 0.83 |  | SICRO | 5914389
5915319 | Transporte com caminhão basculante de 14 m³ - rodovia em leito natural | tkm | 0.91 |  | SICRO | 5915319
5915320 | Transporte com caminhão basculante de 14 m³ - rodovia em revestimento primário | tkm | 0.73 |  | SICRO | 5915320
5915321 | Transporte com caminhão basculante de 14 m³ - rodovia pavimentada | tkm | 0.66 |  | SICRO | 5915321
5914314 | Transporte com caminhão basculante de 6 m³ - rodovia em leito natural | tkm | 1.26 |  | SICRO | 5914314
5914329 | Transporte com caminhão basculante de 6 m³ - rodovia em revestimento primário | tkm | 1.01 |  | SICRO | 5914329
5914344 | Transporte com caminhão basculante de 6 m³ - rodovia pavimentada | tkm | 0.82 |  | SICRO | 5914344
5914539 | Transporte com caminhão betoneira - rodovia em leito natural | tkm | 0.99 |  | SICRO | 5914539
5914554 | Transporte com caminhão betoneira - rodovia em revestimento primário | tkm | 0.79 |  | SICRO | 5914554
5914569 | Transporte com caminhão betoneira - rodovia pavimentada | tkm | 0.65 |  | SICRO | 5914569
5915012 | Transporte com caminhão carroceria com capacidade de 11 t e com guindauto de 45 t.m - rodovia em leito natural | tkm | 2.07 |  | SICRO | 5915012
5915013 | Transporte com caminhão carroceria com capacidade de 11 t e com guindauto de 45 t.m - rodovia em revestimento primário | tkm | 1.66 |  | SICRO | 5915013
5915014 | Transporte com caminhão carroceria com capacidade de 11 t e com guindauto de 45 t.m - rodovia pavimentada | tkm | 1.35 |  | SICRO | 5915014
5914584 | Transporte com caminhão carroceria com capacidade de 7 t e com guindauto de 20 t.m - rodovia em leito natural | tkm | 2.68 |  | SICRO | 5914584
5914599 | Transporte com caminhão carroceria com capacidade de 7 t e com guindauto de 20 t.m - rodovia em revestimento primário | tkm | 2.15 |  | SICRO | 5914599
5914614 | Transporte com caminhão carroceria com capacidade de 7 t e com guindauto de 20 t.m - rodovia pavimentada | tkm | 1.75 |  | SICRO | 5914614
5914581 | Transporte com caminhão carroceria com capacidade de 9 t e com guindauto de 10 t.m - rodovia em leito natural | tkm | 2.38 |  | SICRO | 5914581
5914582 | Transporte com caminhão carroceria com capacidade de 9 t e com guindauto de 10 t.m - rodovia em revestimento primário | tkm | 1.91 |  | SICRO | 5914582
5914583 | Transporte com caminhão carroceria com capacidade de 9 t e com guindauto de 10 t.m - rodovia pavimentada | tkm | 1.56 |  | SICRO | 5914583
5914449 | Transporte com caminhão carroceria de 15 t - rodovia em leito natural | tkm | 1.06 |  | SICRO | 5914449
5914464 | Transporte com caminhão carroceria de 15 t - rodovia em revestimento primário | tkm | 0.84 |  | SICRO | 5914464
5914479 | Transporte com caminhão carroceria de 15 t - rodovia pavimentada | tkm | 0.69 |  | SICRO | 5914479
5915322 | Transporte com caminhão carroceria de 5 t - rodovia em leito natural | tkm | 1.79 |  | SICRO | 5915322
5915323 | Transporte com caminhão carroceria de 5 t - rodovia em revestimento primário | tkm | 1.43 |  | SICRO | 5915323
5915324 | Transporte com caminhão carroceria de 5 t - rodovia pavimentada | tkm | 1.17 |  | SICRO | 5915324
5914404 | Transporte com caminhão carroceria de 9 t - rodovia em leito natural | tkm | 1.14 |  | SICRO | 5914404
5914419 | Transporte com caminhão carroceria de 9 t - rodovia em revestimento primário | tkm | 0.91 |  | SICRO | 5914419
5914434 | Transporte com caminhão carroceria de 9 t - rodovia pavimentada | tkm | 0.74 |  | SICRO | 5914434
5914635 | Transporte com cavalo mecânico com semirreboque com capacidade de 22 t - rodovia em leito natural | tkm | 1.1 |  | SICRO | 5914635
5914636 | Transporte com cavalo mecânico com semirreboque com capacidade de 22 t - rodovia em revestimento primário | tkm | 0.88 |  | SICRO | 5914636
5914637 | Transporte com cavalo mecânico com semirreboque com capacidade de 22 t - rodovia pavimentada | tkm | 0.72 |  | SICRO | 5914637
5914638 | Transporte com cavalo mecânico com semirreboque com capacidade de 30 t - rodovia em leito natural | tkm | 0.87 |  | SICRO | 5914638
5914639 | Transporte com cavalo mecânico com semirreboque com capacidade de 30 t - rodovia em revestimento primário | tkm | 0.7 |  | SICRO | 5914639
5914640 | Transporte com cavalo mecânico com semirreboque com capacidade de 30 t - rodovia pavimentada | tkm | 0.57 |  | SICRO | 5914640
5915466 | Transporte de água com caminhão tanque de 10.000 l - rodovia em leito natural | tkm | 1.99 |  | SICRO | 5915466
5915467 | Transporte de água com caminhão tanque de 10.000 l - rodovia em revestimento primário | tkm | 1.59 |  | SICRO | 5915467
5915468 | Transporte de água com caminhão tanque de 10.000 l - rodovia pavimentada | tkm | 1.3 |  | SICRO | 5915468
5914617 | Transporte de água com caminhão tanque de 13.000 l - rodovia em leito natural | tkm | 1.54 |  | SICRO | 5914617
5914618 | Transporte de água com caminhão tanque de 13.000 l - rodovia em revestimento primário | tkm | 1.23 |  | SICRO | 5914618
5914619 | Transporte de água com caminhão tanque de 13.000 l - rodovia pavimentada | tkm | 1.01 |  | SICRO | 5914619
5915451 | Transporte de água com caminhão tanque de 6.000 l - rodovia em leito natural | tkm | 2.56 |  | SICRO | 5915451
5915452 | Transporte de água com caminhão tanque de 6.000 l - rodovia em revestimento primário | tkm | 2.05 |  | SICRO | 5915452
5915453 | Transporte de água com caminhão tanque de 6.000 l - rodovia pavimentada | tkm | 1.67 |  | SICRO | 5915453
5915448 | Transporte de água com caminhão tanque de 8.000 l - rodovia em leito natural | tkm | 1.96 |  | SICRO | 5915448
5915449 | Transporte de água com caminhão tanque de 8.000 l - rodovia em revestimento primário | tkm | 1.57 |  | SICRO | 5915449
5915450 | Transporte de água com caminhão tanque de 8.000 l - rodovia pavimentada | tkm | 1.28 |  | SICRO | 5915450
5901641 | Transporte de areia fina com draga hopper - capacidade da cisterna de 1.000 m³ | m³km | 1.29 |  | SICRO | 5901641
5901642 | Transporte de areia fina com draga hopper - capacidade da cisterna de 10.000 m³ | m³km | 0.35 |  | SICRO | 5901642
5901643 | Transporte de areia fina com draga hopper - capacidade da cisterna de 15.000 m³ | m³km | 0.33 |  | SICRO | 5901643
5901644 | Transporte de areia fina com draga hopper - capacidade da cisterna de 2.000 m³ | m³km | 0.78 |  | SICRO | 5901644
5901645 | Transporte de areia fina com draga hopper - capacidade da cisterna de 20.000 m³ | m³km | 0.32 |  | SICRO | 5901645
5901646 | Transporte de areia fina com draga hopper - capacidade da cisterna de 3.000 m³ | m³km | 0.62 |  | SICRO | 5901646
5901647 | Transporte de areia fina com draga hopper - capacidade da cisterna de 4.000 m³ | m³km | 0.54 |  | SICRO | 5901647
5901648 | Transporte de areia fina com draga hopper - capacidade da cisterna de 5.000 m³ | m³km | 0.48 |  | SICRO | 5901648
5901649 | Transporte de areia fina com draga hopper - capacidade da cisterna de 750 m³ | m³km | 1.86 |  | SICRO | 5901649
5901650 | Transporte de areia grossa com draga hopper - capacidade da cisterna de 1.000 m³ | m³km | 1.26 |  | SICRO | 5901650
5901651 | Transporte de areia grossa com draga hopper - capacidade da cisterna de 10.000 m³ | m³km | 0.34 |  | SICRO | 5901651
5901652 | Transporte de areia grossa com draga hopper - capacidade da cisterna de 15.000 m³ | m³km | 0.32 |  | SICRO | 5901652
5901653 | Transporte de areia grossa com draga hopper - capacidade da cisterna de 2.000 m³ | m³km | 0.76 |  | SICRO | 5901653
5901654 | Transporte de areia grossa com draga hopper - capacidade da cisterna de 20.000 m³ | m³km | 0.32 |  | SICRO | 5901654
5901655 | Transporte de areia grossa com draga hopper - capacidade da cisterna de 3.000 m³ | m³km | 0.61 |  | SICRO | 5901655
5901656 | Transporte de areia grossa com draga hopper - capacidade da cisterna de 4.000 m³ | m³km | 0.53 |  | SICRO | 5901656
5901657 | Transporte de areia grossa com draga hopper - capacidade da cisterna de 5.000 m³ | m³km | 0.47 |  | SICRO | 5901657
5901658 | Transporte de areia grossa com draga hopper - capacidade da cisterna de 750 m³ | m³km | 1.82 |  | SICRO | 5901658
5901659 | Transporte de areia média com draga hopper - capacidade da cisterna de 1.000 m³ | m³km | 1.27 |  | SICRO | 5901659
5901660 | Transporte de areia média com draga hopper - capacidade da cisterna de 10.000 m³ | m³km | 0.35 |  | SICRO | 5901660
5901661 | Transporte de areia média com draga hopper - capacidade da cisterna de 15.000 m³ | m³km | 0.33 |  | SICRO | 5901661
5901662 | Transporte de areia média com draga hopper - capacidade da cisterna de 2.000 m³ | m³km | 0.77 |  | SICRO | 5901662
5901663 | Transporte de areia média com draga hopper - capacidade da cisterna de 20.000 m³ | m³km | 0.32 |  | SICRO | 5901663
5901664 | Transporte de areia média com draga hopper - capacidade da cisterna de 3.000 m³ | m³km | 0.62 |  | SICRO | 5901664
5901665 | Transporte de areia média com draga hopper - capacidade da cisterna de 4.000 m³ | m³km | 0.54 |  | SICRO | 5901665
5901666 | Transporte de areia média com draga hopper - capacidade da cisterna de 5.000 m³ | m³km | 0.47 |  | SICRO | 5901666
5901667 | Transporte de areia média com draga hopper - capacidade da cisterna de 750 m³ | m³km | 1.84 |  | SICRO | 5901667
5914511 | Transporte de barras de trilho de 12 m com locomotiva diesel-elétrica em vagão plataforma com capacidade de 82 t - bitola métrica | tkm | 0.28 |  | SICRO | 5914511
5914510 | Transporte de barras de trilho de 12 m com locomotiva diesel-elétrica em vagão plataforma com capacidade de 98 t - bitola larga | tkm | 0.25 |  | SICRO | 5914510
5906597 | Transporte de blocos artificiais de concreto com 10 a 12 t para a execução de molhe com cavalo mecânico com semirreboque com capacidade de 30 t - rodovia em leito natural | unkm | 12.82 |  | SICRO | 5906597
5906598 | Transporte de blocos artificiais de concreto com 10 a 12 t para a execução de molhe com cavalo mecânico com semirreboque com capacidade de 30 t - rodovia em revestimento primário | unkm | 10.25 |  | SICRO | 5906598
5906599 | Transporte de blocos artificiais de concreto com 10 a 12 t para a execução de molhe com cavalo mecânico com semirreboque com capacidade de 30 t - rodovia pavimentada | unkm | 8.37 |  | SICRO | 5906599
5906594 | Transporte de blocos artificiais de concreto com 8 a 9 t para a execução de molhe com cavalo mecânico com semirreboque com capacidade de 30 t - rodovia em leito natural | unkm | 8.55 |  | SICRO | 5906594
5906595 | Transporte de blocos artificiais de concreto com 8 a 9 t para a execução de molhe com cavalo mecânico com semirreboque com capacidade de 30 t - rodovia em revestimento primário | unkm | 6.84 |  | SICRO | 5906595
5906596 | Transporte de blocos artificiais de concreto com 8 a 9 t para a execução de molhe com cavalo mecânico com semirreboque com capacidade de 30 t - rodovia pavimentada | unkm | 5.58 |  | SICRO | 5906596
5901668 | Transporte de cascalho com draga hopper - capacidade da cisterna de 1.000 m³ | m³km | 1.3 |  | SICRO | 5901668
5901669 | Transporte de cascalho com draga hopper - capacidade da cisterna de 10.000 m³ | m³km | 0.36 |  | SICRO | 5901669
5901670 | Transporte de cascalho com draga hopper - capacidade da cisterna de 15.000 m³ | m³km | 0.34 |  | SICRO | 5901670
5901671 | Transporte de cascalho com draga hopper - capacidade da cisterna de 2.000 m³ | m³km | 0.79 |  | SICRO | 5901671
5901672 | Transporte de cascalho com draga hopper - capacidade da cisterna de 20.000 m³ | m³km | 0.33 |  | SICRO | 5901672
5901673 | Transporte de cascalho com draga hopper - capacidade da cisterna de 3.000 m³ | m³km | 0.63 |  | SICRO | 5901673
5901674 | Transporte de cascalho com draga hopper - capacidade da cisterna de 4.000 m³ | m³km | 0.55 |  | SICRO | 5901674
5901675 | Transporte de cascalho com draga hopper - capacidade da cisterna de 5.000 m³ | m³km | 0.49 |  | SICRO | 5901675
5901676 | Transporte de cascalho com draga hopper - capacidade da cisterna de 750 m³ | m³km | 1.88 |  | SICRO | 5901676
5901677 | Transporte de cascalho fino com draga hopper - capacidade da cisterna de 1.000 m³ | m³km | 1.28 |  | SICRO | 5901677
5901678 | Transporte de cascalho fino com draga hopper - capacidade da cisterna de 10.000 m³ | m³km | 0.35 |  | SICRO | 5901678
5901679 | Transporte de cascalho fino com draga hopper - capacidade da cisterna de 15.000 m³ | m³km | 0.33 |  | SICRO | 5901679
5901680 | Transporte de cascalho fino com draga hopper - capacidade da cisterna de 2.000 m³ | m³km | 0.77 |  | SICRO | 5901680
5901681 | Transporte de cascalho fino com draga hopper - capacidade da cisterna de 20.000 m³ | m³km | 0.32 |  | SICRO | 5901681
5901682 | Transporte de cascalho fino com draga hopper - capacidade da cisterna de 3.000 m³ | m³km | 0.62 |  | SICRO | 5901682
5901683 | Transporte de cascalho fino com draga hopper - capacidade da cisterna de 4.000 m³ | m³km | 0.54 |  | SICRO | 5901683
5901684 | Transporte de cascalho fino com draga hopper - capacidade da cisterna de 5.000 m³ | m³km | 0.48 |  | SICRO | 5901684
5901685 | Transporte de cascalho fino com draga hopper - capacidade da cisterna de 750 m³ | m³km | 1.84 |  | SICRO | 5901685
5914360 | Transporte de cimento com caminhão distribuidor de 17 m³ - rodovia em leito natural | tkm | 1.16 |  | SICRO | 5914360
5914361 | Transporte de cimento com caminhão distribuidor de 17 m³ - rodovia em revestimento primário | tkm | 0.93 |  | SICRO | 5914361
5914362 | Transporte de cimento com caminhão distribuidor de 17 m³ - rodovia pavimentada | tkm | 0.76 |  | SICRO | 5914362
5914364 | Transporte de cimento ou cal hidratada a granel com caminhão silo de 30 m³ - rodovia em leito natural | tkm | 0.9 |  | SICRO | 5914364
5914365 | Transporte de cimento ou cal hidratada a granel com caminhão silo de 30 m³ - rodovia em revestimento primário | tkm | 0.72 |  | SICRO | 5914365
5914366 | Transporte de cimento ou cal hidratada a granel com caminhão silo de 30 m³ - rodovia pavimentada | tkm | 0.59 |  | SICRO | 5914366
5914315 | Transporte de concreto com caminhão basculante de 7 m³ - rodovia em leito natural | tkm | 1.13 |  | SICRO | 5914315
5914330 | Transporte de concreto com caminhão basculante de 7 m³ - rodovia em revestimento primário | tkm | 0.9 |  | SICRO | 5914330
5914345 | Transporte de concreto com caminhão basculante de 7 m³ - rodovia pavimentada | tkm | 0.74 |  | SICRO | 5914345
5914367 | Transporte de detritos com caminhão de hidrojateamento de alta pressão e vácuo de 9 m³ - rodovia em leito natural | tkm | 1.69 |  | SICRO | 5914367
5914368 | Transporte de detritos com caminhão de hidrojateamento de alta pressão e vácuo de 9 m³ - rodovia em revestimento primário | tkm | 1.35 |  | SICRO | 5914368
5914369 | Transporte de detritos com caminhão de hidrojateamento de alta pressão e vácuo de 9 m³ - rodovia pavimentada | tkm | 1.1 |  | SICRO | 5914369
5914489 | Transporte de dormentes de concreto monobloco protendido de bitola larga com locomotiva diesel-elétrica em vagão plataforma com capacidade de 98 t - bitola larga | tkm | 0.25 |  | SICRO | 5914489
5914491 | Transporte de dormentes de concreto monobloco protendido de bitola métrica com locomotiva diesel-elétrica em vagão plataforma com capacidade de 82 t - bitola métrica | tkm | 0.28 |  | SICRO | 5914491
5914490 | Transporte de dormentes de concreto monobloco protendido de bitola mista com locomotiva diesel-elétrica em vagão plataforma com capacidade de 98 t - bitola larga | tkm | 0.26 |  | SICRO | 5914490
5914495 | Transporte de dormentes de concreto monobloco protendido para AMV de bitola larga ou mista com locomotiva diesel-elétrica em vagão plataforma com capacidade de 98 t - bitola larga | tkm | 1.64 |  | SICRO | 5914495
5914494 | Transporte de dormentes de concreto monobloco protendido para AMV de bitola métrica com locomotiva diesel-elétrica em vagão plataforma com capacidade de 82 t - bitola métrica | tkm | 3.59 |  | SICRO | 5914494
5914487 | Transporte de dormentes de madeira de bitola larga com locomotiva diesel-elétrica em vagão plataforma com capacidade de 98 t - bitola larga | tkm | 0.25 |  | SICRO | 5914487
5914488 | Transporte de dormentes de madeira de bitola métrica com locomotiva diesel-elétrica em vagão plataforma com capacidade de 82 t - bitola métrica | tkm | 0.28 |  | SICRO | 5914488
5914493 | Transporte de dormentes de madeira para AMV de bitola larga ou mista com locomotiva diesel-elétrica em vagão plataforma com capacidade de 98 t - bitola larga | tkm | 6.05 |  | SICRO | 5914493
5914492 | Transporte de dormentes de madeira para AMV de bitola métrica com locomotiva diesel-elétrica em vagão plataforma com capacidade de 82 t - bitola métrica | tkm | 14.29 |  | SICRO | 5914492
5914482 | Transporte de lastro de brita com locomotiva diesel-elétrica em vagão hopper aberto com capacidade de 45 m³ - bitola métrica | tkm | 0.64 |  | SICRO | 5914482
5914483 | Transporte de lastro de brita com locomotiva diesel-elétrica em vagão hopper aberto com capacidade de 63 m³ - bitola larga | tkm | 0.46 |  | SICRO | 5914483
5914480 | Transporte de materiais metálicos e acessórios diversos com locomotiva diesel-elétrica em vagão fechado com capacidade de 64 t - bitola métrica | tkm | 0.66 |  | SICRO | 5914480
5914481 | Transporte de materiais metálicos e acessórios diversos com locomotiva diesel-elétrica em vagão fechado com capacidade de 99 t - bitola larga | tkm | 0.44 |  | SICRO | 5914481
5914485 | Transporte de materiais metálicos para AMV de bitola larga com locomotiva diesel-elétrica em vagão plataforma com capacidade de 98 t - bitola larga | tkm | 4.16 |  | SICRO | 5914485
5914486 | Transporte de materiais metálicos para AMV de bitola métrica com locomotiva diesel-elétrica em vagão plataforma com capacidade de 82 t - bitola métrica | tkm | 5.14 |  | SICRO | 5914486
5914484 | Transporte de materiais metálicos para AMV de bitola mista com locomotiva diesel-elétrica em vagão plataforma com capacidade de 98 t - bitola larga | tkm | 3.61 |  | SICRO | 5914484
5914620 | Transporte de material betuminoso com caminhão tanque distribuidor - rodovia em leito natural | tkm | 2.67 |  | SICRO | 5914620
5914621 | Transporte de material betuminoso com caminhão tanque distribuidor - rodovia em revestimento primário | tkm | 2.14 |  | SICRO | 5914621
5914622 | Transporte de material betuminoso com caminhão tanque distribuidor - rodovia pavimentada | tkm | 1.75 |  | SICRO | 5914622
5901695 | Transporte de material de 1ª categoria com batelão autopropelido com capacidade de 300 m³ | m³km | 0.77 |  | SICRO | 5901695
5901696 | Transporte de material de 1ª categoria com batelão autopropelido com capacidade de 500 m³ | m³km | 0.57 |  | SICRO | 5901696
5901697 | Transporte de material de 1ª categoria com batelão rebocado com capacidade de 66 m³ | m³km | 2.34 |  | SICRO | 5901697
5901698 | Transporte de material de 1ª categoria com batelão rebocado montado na obra com capacidade de 66 m³ | m³km | 2.34 |  | SICRO | 5901698
5916654 | Transporte de material de 3ª categoria com batelão autopropelido com capacidade de 300 m³ | m³km | 1.39 |  | SICRO | 5916654
5916637 | Transporte de material de 3ª categoria com batelão rebocado com capacidade de 66 m³ | m³km | 6.91 |  | SICRO | 5916637
5916618 | Transporte de material de 3ª categoria com batelão rebocado montado na obra com capacidade de 66 m³ | m³km | 6.91 |  | SICRO | 5916618
5914334 | Transporte de material de 3ª categoria com caminhão basculante de 12 m³ para rocha - rodovia em leito natural | tkm | 1.19 |  | SICRO | 5914334
5914335 | Transporte de material de 3ª categoria com caminhão basculante de 12 m³ para rocha - rodovia em revestimento primário | tkm | 0.95 |  | SICRO | 5914335
5914336 | Transporte de material de 3ª categoria com caminhão basculante de 12 m³ para rocha - rodovia pavimentada | tkm | 0.78 |  | SICRO | 5914336
5914346 | Transporte de material de 3ª categoria com caminhão basculante de 8 m³ para rocha - rodovia em leito natural | tkm | 1.69 |  | SICRO | 5914346
5914347 | Transporte de material de 3ª categoria com caminhão basculante de 8 m³ para rocha - rodovia em revestimento primário | tkm | 1.35 |  | SICRO | 5914347
5914348 | Transporte de material de 3ª categoria com caminhão basculante de 8 m³ para rocha - rodovia pavimentada | tkm | 1.1 |  | SICRO | 5914348
5914611 | Transporte de mistura betuminosa a quente com caminhão com caçamba térmica de 6 m³ - rodovia em leito natural | tkm | 1.82 |  | SICRO | 5914611
5914613 | Transporte de mistura betuminosa a quente com caminhão com caçamba térmica de 6 m³ - rodovia em revestimento primário | tkm | 1.45 |  | SICRO | 5914613
5914612 | Transporte de mistura betuminosa a quente com caminhão com caçamba térmica de 6 m³ - rodovia pavimentada | tkm | 1.19 |  | SICRO | 5914612
5901686 | Transporte de silte com draga hopper - capacidade da cisterna de 1.000 m³ | m³km | 3.7 |  | SICRO | 5901686
5901687 | Transporte de silte com draga hopper - capacidade da cisterna de 10.000 m³ | m³km | 1.01 |  | SICRO | 5901687
5901688 | Transporte de silte com draga hopper - capacidade da cisterna de 15.000 m³ | m³km | 0.95 |  | SICRO | 5901688
5901689 | Transporte de silte com draga hopper - capacidade da cisterna de 2.000 m³ | m³km | 2.24 |  | SICRO | 5901689
5901690 | Transporte de silte com draga hopper - capacidade da cisterna de 20.000 m³ | m³km | 0.93 |  | SICRO | 5901690
5901691 | Transporte de silte com draga hopper - capacidade da cisterna de 3.000 m³ | m³km | 1.79 |  | SICRO | 5901691
5901692 | Transporte de silte com draga hopper - capacidade da cisterna de 4.000 m³ | m³km | 1.56 |  | SICRO | 5901692
5901693 | Transporte de silte com draga hopper - capacidade da cisterna de 5.000 m³ | m³km | 1.38 |  | SICRO | 5901693
5901694 | Transporte de silte com draga hopper - capacidade da cisterna de 750 m³ | m³km | 5.34 |  | SICRO | 5901694
5914512 | Transporte de TLS TR45 de 120 m com locomotiva diesel-elétrica em vagão plataforma com capacidade de 82 t - bitola métrica | tkm | 1.51 |  | SICRO | 5914512
5914496 | Transporte de TLS TR45 de 120 m com locomotiva diesel-elétrica em vagão plataforma com capacidade de 98 t - bitola larga | tkm | 1.19 |  | SICRO | 5914496
5914513 | Transporte de TLS TR45 de 240 m com locomotiva diesel-elétrica em vagão plataforma com capacidade de 82 t - bitola métrica | tkm | 0.84 |  | SICRO | 5914513
5914497 | Transporte de TLS TR45 de 240 m com locomotiva diesel-elétrica em vagão plataforma com capacidade de 98 t - bitola larga | tkm | 0.66 |  | SICRO | 5914497
5914500 | Transporte de TLS TR57 de 120 m com locomotiva diesel-elétrica em vagão plataforma com capacidade de 82 t - bitola métrica | tkm | 1.19 |  | SICRO | 5914500
5914498 | Transporte de TLS TR57 de 120 m com locomotiva diesel-elétrica em vagão plataforma com capacidade de 98 t - bitola larga | tkm | 0.94 |  | SICRO | 5914498
5914501 | Transporte de TLS TR57 de 240 m com locomotiva diesel-elétrica em vagão plataforma com capacidade de 82 t - bitola métrica | tkm | 0.66 |  | SICRO | 5914501
5914499 | Transporte de TLS TR57 de 240 m com locomotiva diesel-elétrica em vagão plataforma com capacidade de 98 t - bitola larga | tkm | 0.52 |  | SICRO | 5914499
5914504 | Transporte de TLS TR68 de 120 m com locomotiva diesel-elétrica em vagão plataforma com capacidade de 82 t - bitola métrica | tkm | 1 |  | SICRO | 5914504
5914502 | Transporte de TLS TR68 de 120 m com locomotiva diesel-elétrica em vagão plataforma com capacidade de 98 t - bitola larga | tkm | 0.79 |  | SICRO | 5914502
5914505 | Transporte de TLS TR68 de 240 m com locomotiva diesel-elétrica em vagão plataforma com capacidade de 82 t - bitola métrica | tkm | 0.56 |  | SICRO | 5914505
5914503 | Transporte de TLS TR68 de 240 m com locomotiva diesel-elétrica em vagão plataforma com capacidade de 98 t - bitola larga | tkm | 0.44 |  | SICRO | 5914503
5914508 | Transporte de TLS UIC60 de 120 m com locomotiva diesel-elétrica em vagão plataforma com capacidade de 82 t - bitola métrica | tkm | 1.12 |  | SICRO | 5914508
5914506 | Transporte de TLS UIC60 de 120 m com locomotiva diesel-elétrica em vagão plataforma com capacidade de 98 t - bitola larga | tkm | 0.88 |  | SICRO | 5914506
5914509 | Transporte de TLS UIC60 de 240 m com locomotiva diesel-elétrica em vagão plataforma com capacidade de 82 t - bitola métrica | tkm | 0.63 |  | SICRO | 5914509
5914507 | Transporte de TLS UIC60 de 240 m com locomotiva diesel-elétrica em vagão plataforma com capacidade de 98 t - bitola larga | tkm | 0.49 |  | SICRO | 5914507
5915491 | Transporte de veículos de médio porte com guincho de resgate de 20 t - rodovia em leito natural | km | 18.38 |  | SICRO | 5915491
5915492 | Transporte de veículos de médio porte com guincho de resgate de 20 t - rodovia em revestimento primário | km | 14.71 |  | SICRO | 5915492
5915493 | Transporte de veículos de médio porte com guincho de resgate de 20 t - rodovia pavimentada | km | 12.01 |  | SICRO | 5915493
5915488 | Transporte de veículos leves com guincho de resgate de 4 t - rodovia em leito natural | km | 13.18 |  | SICRO | 5915488
5915489 | Transporte de veículos leves com guincho de resgate de 4 t - rodovia em revestimento primário | km | 10.54 |  | SICRO | 5915489
5915490 | Transporte de veículos leves com guincho de resgate de 4 t - rodovia pavimentada | km | 8.61 |  | SICRO | 5915490
5915494 | Transporte de veículos pesados com guincho de resgate de 35 t - rodovia em leito natural | km | 31.04 |  | SICRO | 5915494
5915495 | Transporte de veículos pesados com guincho de resgate de 35 t - rodovia em revestimento primário | km | 24.83 |  | SICRO | 5915495
5915496 | Transporte de veículos pesados com guincho de resgate de 35 t - rodovia pavimentada | km | 20.28 |  | SICRO | 5915496
5915325 | Transporte em cavalo mecânico com dolly de 4 eixos com capacidade de 57 t - rodovia em leito natural | km | 67.34 |  | SICRO | 5915325
5915326 | Transporte em cavalo mecânico com dolly de 4 eixos com capacidade de 57 t - rodovia em revestimento primário | km | 53.84 |  | SICRO | 5915326
5915327 | Transporte em cavalo mecânico com dolly de 4 eixos com capacidade de 57 t - rodovia pavimentada | km | 43.99 |  | SICRO | 5915327
5915328 | Transporte em cavalo mecânico com dollys de 3 e 4 eixos com capacidade de 77 t - rodovia em leito natural | km | 80.48 |  | SICRO | 5915328
5915329 | Transporte em cavalo mecânico com dollys de 3 e 4 eixos com capacidade de 77 t - rodovia em revestimento primário | km | 64.36 |  | SICRO | 5915329
5915330 | Transporte em cavalo mecânico com dollys de 3 e 4 eixos com capacidade de 77 t - rodovia pavimentada | km | 52.58 |  | SICRO | 5915330
5915331 | Transporte em cavalo mecânico com dollys de 5 e 4 eixos com capacidade de 111 t - rodovia em leito natural | km | 157.08 |  | SICRO | 5915331
5915332 | Transporte em cavalo mecânico com dollys de 5 e 4 eixos com capacidade de 111 t - rodovia em revestimento primário | km | 125.6 |  | SICRO | 5915332
5915333 | Transporte em cavalo mecânico com dollys de 5 e 4 eixos com capacidade de 111 t - rodovia pavimentada | km | 102.62 |  | SICRO | 5915333
5915364 | Transporte em cavalo mecânico com reboques de 5 e 4 eixos com capacidade de 130 t - rodovia em leito natural | km | 190.02 |  | SICRO | 5915364
5915365 | Transporte em cavalo mecânico com reboques de 5 e 4 eixos com capacidade de 130 t - rodovia em revestimento primário | km | 151.95 |  | SICRO | 5915365
5915361 | Transporte em cavalo mecânico com reboques de 5 e 4 eixos com capacidade de 130 t - rodovia pavimentada | km | 124.15 |  | SICRO | 5915361
5919716 | Transporte fluvial de materiais diversos com pontão flutuante - capacidade de 500 t | km | 202.1 |  | SICRO | 5919716
5919717 | Transporte fluvial do flutuante | km | 175.81 |  | SICRO | 5919717
6106220 | Armação de fuste de tubulão em aço CA-50 com apoio de guindaste - fornecimento, preparo e colocação | kg | 11.63 |  | SICRO | 6106220
6106183 | Escavação manual de base alargada de tubulão a céu aberto em material de 1ª categoria na profundidade de 10 a 15 m | m³ | 310.51 |  | SICRO | 6106183
6106182 | Escavação manual de base alargada de tubulão a céu aberto em material de 1ª categoria na profundidade de até 10 m | m³ | 266.15 |  | SICRO | 6106182
6106194 | Escavação manual de base alargada de tubulão a céu aberto em material de 2ª categoria na profundidade até 10 m | m³ | 728.04 |  | SICRO | 6106194
6106195 | Escavação manual de base alargada de tubulão a céu aberto em material de 2ª categoria na profundidade de 10 a 15 m | m³ | 807.06 |  | SICRO | 6106195
6106331 | Escavação manual de base alargada de tubulão a céu aberto em material de 3ª categoria a frio na profundidade até 10 m | m³ | 1822.19 |  | SICRO | 6106331
6106332 | Escavação manual de base alargada de tubulão a céu aberto em material de 3ª categoria a frio na profundidade de 10 a 15 m | m³ | 1939.11 |  | SICRO | 6106332
6106206 | Escavação manual de base alargada de tubulão a céu aberto em material de 3ª categoria na profundidade até 10 m | m³ | 2122.95 |  | SICRO | 6106206
6106207 | Escavação manual de base alargada de tubulão a céu aberto em material de 3ª categoria na profundidade de 10 a 15 m | m³ | 2263.02 |  | SICRO | 6106207
6106222 | Escavação manual de fuste de tubulão a céu aberto em material de 1ª categoria na profundidade de 10 a 15 m | m³ | 310.51 |  | SICRO | 6106222
6106221 | Escavação manual de fuste de tubulão a céu aberto em material de 1ª categoria na profundidade de até 10 m | m³ | 266.15 |  | SICRO | 6106221
6106224 | Escavação manual de fuste de tubulão a céu aberto em material de 2ª categoria na profundidade até 10 m | m³ | 728.04 |  | SICRO | 6106224
6106225 | Escavação manual de fuste de tubulão a céu aberto em material de 2ª categoria na profundidade de 10 a 15 m | m³ | 807.06 |  | SICRO | 6106225
6106228 | Escavação manual de fuste de tubulão a céu aberto em material de 3ª categoria na profundidade até 10 m | m³ | 1890.28 |  | SICRO | 6106228
6106229 | Escavação manual de fuste de tubulão a céu aberto em material de 3ª categoria na profundidade de 10 a 15 m | m³ | 2013.73 |  | SICRO | 6106229
6106328 | Escavação mecânica de fuste de tubulão com caçamba para rocha em material de 2ª categoria | m³ | 139.7 |  | SICRO | 6106328
6106330 | Escavação mecânica de fuste de tubulão com caçamba para rocha em material de 3ª categoria | m³ | 694.46 |  | SICRO | 6106330
6106326 | Escavação mecânica de fuste de tubulão com caçamba para solos em material de 1ª categoria | m³ | 57.65 |  | SICRO | 6106326
6106324 | Escavação mecânica de fuste de tubulão com Hammer Grab em material de 1ª categoria | m³ | 35.05 |  | SICRO | 6106324
6106327 | Escavação mecânica de fuste de tubulão com trado para rocha em material de 2ª categoria | m³ | 139.41 |  | SICRO | 6106327
6106329 | Escavação mecânica de fuste de tubulão com trado para rocha em material de 3ª categoria | m³ | 694.15 |  | SICRO | 6106329
6106325 | Escavação mecânica de fuste de tubulão com trado para solos em material de 1ª categoria | m³ | 57.68 |  | SICRO | 6106325
6208126 | Armação de tela de aço eletrossoldada em túneis com auxílio de plataforma pantográfica - confecção e instalação | kg | 20.24 |  | SICRO | 6208126
6205797 | Cambotas metálicas treliçadas - confecção e instalação | kg | 12.4 |  | SICRO | 6205797
6205791 | Coluna de jet grouting horizontal CCPH em solo - D = 40 cm - perfuração e injeção | m | 396.23 |  | SICRO | 6205791
6205792 | Coluna de jet grouting horizontal CCPH em solo - D = 50 cm - perfuração e injeção | m | 473.87 |  | SICRO | 6205792
6205793 | Coluna de jet grouting horizontal CCPH em solo - D = 60 cm - perfuração e injeção | m | 555.34 |  | SICRO | 6205793
6205796 | Coluna de jet grouting vertical em solo - D = 100 cm - perfuração e injeção | m | 976.39 |  | SICRO | 6205796
6219451 | Coluna de jet grouting vertical em solo - D = 110 cm - perfuração e injeção | m | 1046.75 |  | SICRO | 6219451
6219452 | Coluna de jet grouting vertical em solo - D = 120 cm - perfuração e injeção | m | 1120.94 |  | SICRO | 6219452
6205794 | Coluna de jet grouting vertical em solo - D = 80 cm - perfuração e injeção | m | 847.19 |  | SICRO | 6205794
6205795 | Coluna de jet grouting vertical em solo - D = 90 cm - perfuração e injeção | m | 909.87 |  | SICRO | 6205795
6219521 | Desmonte a frio e carga de rocha em túnel com cunha hidráulica - DMT de 0 a 200 m | m³ | 168.13 |  | SICRO | 6219521
6219527 | Drenagem de túnel com manta drenante de malha de polietileno e geotêxtil em face revestida com argamassa polimérica com espessura de 25 mm | m² | 425.67 |  | SICRO | 6219527
6219526 | Dreno filtrante em tubos de PVC D = 40 mm aplicado em paredes e tetos de túnel - fornecimento e instalação | m | 57.71 |  | SICRO | 6219526
6219525 | Dreno não filtrante em tubos de PVC D = 40 mm aplicado em paredes e tetos de túnel - fornecimento e instalação | m | 53.69 |  | SICRO | 6219525
6219508 | Enfilagem tubular sistema autoperfurante - D = 76 mm | m | 382.55 |  | SICRO | 6219508
6219511 | Enfilagem tubular sistema convencional schedule 40 - D = 65 mm | m | 280.87 |  | SICRO | 6219511
6219500 | Escavação subterrânea e carregamento do material da calota em túnel classe I - DMT de 0 a 200 m - seção acima de 90 m² | m³ | 145.68 |  | SICRO | 6219500
6219418 | Escavação subterrânea e carregamento do material da calota em túnel classe I - DMT de 0 a 200 m - seção de 20 a 40 m² | m³ | 319.6 |  | SICRO | 6219418
6219412 | Escavação subterrânea e carregamento do material da calota em túnel classe I - DMT de 0 a 200 m - seção de 40 a 60 m² | m³ | 223.42 |  | SICRO | 6219412
6219406 | Escavação subterrânea e carregamento do material da calota em túnel classe I - DMT de 0 a 200 m - seção de 60 a 90 m² | m³ | 156.6 |  | SICRO | 6219406
6219501 | Escavação subterrânea e carregamento do material da calota em túnel classe II - DMT de 0 a 200 m - seção acima de 90 m² | m³ | 157.84 |  | SICRO | 6219501
6219419 | Escavação subterrânea e carregamento do material da calota em túnel classe II - DMT de 0 a 200 m - seção de 20 a 40 m² | m³ | 352.15 |  | SICRO | 6219419
6219413 | Escavação subterrânea e carregamento do material da calota em túnel classe II - DMT de 0 a 200 m - seção de 40 a 60 m² | m³ | 244.21 |  | SICRO | 6219413
6219407 | Escavação subterrânea e carregamento do material da calota em túnel classe II - DMT de 0 a 200 m - seção de 60 a 90 m² | m³ | 169.89 |  | SICRO | 6219407
6219502 | Escavação subterrânea e carregamento do material da calota em túnel classe III - DMT de 0 a 200 m - seção acima de 90 m² | m³ | 170.85 |  | SICRO | 6219502
6219420 | Escavação subterrânea e carregamento do material da calota em túnel classe III - DMT de 0 a 200 m - seção de 20 a 40 m² | m³ | 394.8 |  | SICRO | 6219420
6219414 | Escavação subterrânea e carregamento do material da calota em túnel classe III - DMT de 0 a 200 m - seção de 40 a 60 m² | m³ | 268.94 |  | SICRO | 6219414
6219408 | Escavação subterrânea e carregamento do material da calota em túnel classe III - DMT de 0 a 200 m - seção de 60 a 90 m² | m³ | 183.84 |  | SICRO | 6219408
6219503 | Escavação subterrânea e carregamento do material da calota em túnel classe IV - DMT de 0 a 200 m - seção acima de 90 m² | m³ | 198.08 |  | SICRO | 6219503
6219421 | Escavação subterrânea e carregamento do material da calota em túnel classe IV - DMT de 0 a 200 m - seção de 20 a 40 m² | m³ | 470.11 |  | SICRO | 6219421
6219415 | Escavação subterrânea e carregamento do material da calota em túnel classe IV - DMT de 0 a 200 m - seção de 40 a 60 m² | m³ | 314.81 |  | SICRO | 6219415
6219409 | Escavação subterrânea e carregamento do material da calota em túnel classe IV - DMT de 0 a 200 m - seção de 60 a 90 m² | m³ | 214.7 |  | SICRO | 6219409
6219518 | Escavação subterrânea e carregamento do material do rebaixo em túnel classe I a IV - DMT de 0 a 200 m | m³ | 54.21 |  | SICRO | 6219518
6219504 | Escavação subterrânea e carregamento em túnel classe V - DMT de 0 a 200 m - seção acima de 90 m² | m³ | 109.03 |  | SICRO | 6219504
6219422 | Escavação subterrânea e carregamento em túnel classe V - DMT de 0 a 200 m - seção de 20 a 40 m² | m³ | 243.43 |  | SICRO | 6219422
6219416 | Escavação subterrânea e carregamento em túnel classe V - DMT de 0 a 200 m - seção de 40 a 60 m² | m³ | 186.79 |  | SICRO | 6219416
6219410 | Escavação subterrânea e carregamento em túnel classe V - DMT de 0 a 200 m - seção de 60 a 90 m² | m³ | 130.2 |  | SICRO | 6219410
6219505 | Escavação subterrânea e carregamento em túnel classe VI - DMT de 0 a 200 m - seção acima de 90 m² | m³ | 103.24 |  | SICRO | 6219505
6219423 | Escavação subterrânea e carregamento em túnel classe VI - DMT de 0 a 200 m - seção de 20 a 40 m² | m³ | 242.54 |  | SICRO | 6219423
6219417 | Escavação subterrânea e carregamento em túnel classe VI - DMT de 0 a 200 m - seção de 40 a 60 m² | m³ | 183.72 |  | SICRO | 6219417
6219411 | Escavação subterrânea e carregamento em túnel classe VI - DMT de 0 a 200 m - seção de 60 a 90 m² | m³ | 124.99 |  | SICRO | 6219411
6219520 | Pré-fissuramento em túnel | m² | 58.54 |  | SICRO | 6219520
6219433 | Pregagem da frente com vergalhão de fibra de vidro D = 25 mm com perfuração em D = 75 mm e injeção de calda de cimento | m | 116.8 |  | SICRO | 6219433
6205801 | Pregagem da frente em tubo de PVC D = 50 mm com perfuração em D = 100 mm e injeção de argamassa de cimento e areia 1:1 | m | 77.6 |  | SICRO | 6205801
6219524 | Prego guia para controle de espessura de concreto projetado D = 16 mm em túnel - fornecimento e instalação | un | 11.59 |  | SICRO | 6219524
6416036 | Usinagem de agregados para microrrevestimento a frio - faixa II - brita comercial | m³ | 172.78 |  | SICRO | 6416036
6416038 | Usinagem de agregados para microrrevestimento a frio - faixa II - brita produzida | m³ | 70.29 |  | SICRO | 6416038
6416037 | Usinagem de agregados para microrrevestimento a frio - faixa III - brita comercial | m³ | 183.13 |  | SICRO | 6416037
6416035 | Usinagem de agregados para microrrevestimento a frio - faixa III - brita produzida | m³ | 79.37 |  | SICRO | 6416035
6416076 | Usinagem de areia-asfalto a quente - faixa A - areia comercial | t | 202.23 |  | SICRO | 6416076
6416075 | Usinagem de areia-asfalto a quente - faixa A - areia extraída | t | 117.28 |  | SICRO | 6416075
6416226 | Usinagem de areia-asfalto a quente - faixa B - areia comercial | t | 189.38 |  | SICRO | 6416226
6416225 | Usinagem de areia-asfalto a quente - faixa B - areia extraída | t | 102.56 |  | SICRO | 6416225
6416084 | Usinagem de areia-asfalto a quente com asfalto polímero - faixa A - areia comercial | t | 192.71 |  | SICRO | 6416084
6416083 | Usinagem de areia-asfalto a quente com asfalto polímero - faixa A - areia extraída | t | 103.45 |  | SICRO | 6416083
6416234 | Usinagem de areia-asfalto a quente com asfalto polímero - faixa B - areia comercial | t | 199.96 |  | SICRO | 6416234
6416233 | Usinagem de areia-asfalto a quente com asfalto polímero - faixa B - areia extraída | t | 112.29 |  | SICRO | 6416233
6416236 | Usinagem de areia-asfalto a quente com asfalto polímero - faixa C - areia comercial | t | 204.67 |  | SICRO | 6416236
6416235 | Usinagem de areia-asfalto a quente com asfalto polímero - faixa C - areia extraída | t | 118.12 |  | SICRO | 6416235
6416040 | Usinagem de brita graduada com brita comercial em usina de 300 t/h | m³ | 261.79 |  | SICRO | 6416040
6416039 | Usinagem de brita graduada com brita produzida em usina de 300 t/h | m³ | 97.49 |  | SICRO | 6416039
6416042 | Usinagem de brita graduada tratada com cimento e brita comercial em usina de 300 t/h | m³ | 303.53 |  | SICRO | 6416042
6416041 | Usinagem de brita graduada tratada com cimento e brita produzida em usina de 300 t/h | m³ | 144.42 |  | SICRO | 6416041
6416080 | Usinagem de concreto asfáltico - faixa A-25 - areia e brita comerciais | t | 191.19 |  | SICRO | 6416080
6416079 | Usinagem de concreto asfáltico - faixa A-25 - areia extraída e brita produzida | t | 119 |  | SICRO | 6416079
6416143 | Usinagem de concreto asfáltico - faixa B-19 - areia e brita comerciais | t | 189.44 |  | SICRO | 6416143
6416262 | Usinagem de concreto asfáltico - faixa B-19 - areia extraída e brita produzida | t | 118.62 |  | SICRO | 6416262
6416078 | Usinagem de concreto asfáltico - faixa C-12,5 - areia e brita comerciais | t | 187.46 |  | SICRO | 6416078
6416077 | Usinagem de concreto asfáltico - faixa C-12,5 - areia extraída e brita produzida | t | 118.23 |  | SICRO | 6416077
6416071 | Usinagem de concreto asfáltico - faixa D-9,5 - areia e brita comerciais | t | 186.01 |  | SICRO | 6416071
6416072 | Usinagem de concreto asfáltico - faixa D-9,5 - areia extraída e brita produzida | t | 118.26 |  | SICRO | 6416072
6416088 | Usinagem de concreto asfáltico com asfalto polímero - faixa A - areia e brita comerciais | t | 207.17 |  | SICRO | 6416088
6416087 | Usinagem de concreto asfáltico com asfalto polímero - faixa A - areia extraída e brita produzida | t | 127.68 |  | SICRO | 6416087
6416246 | Usinagem de concreto asfáltico com asfalto polímero - faixa B - areia e brita comerciais | t | 210.57 |  | SICRO | 6416246
6416245 | Usinagem de concreto asfáltico com asfalto polímero - faixa B - areia extraída e brita produzida | t | 131.6 |  | SICRO | 6416245
6416248 | Usinagem de concreto asfáltico com asfalto polímero - faixa C - areia e brita comerciais | t | 217.07 |  | SICRO | 6416248
6416247 | Usinagem de concreto asfáltico com asfalto polímero - faixa C - areia extraída e brita produzida | t | 136.53 |  | SICRO | 6416247
6416214 | Usinagem de concreto asfáltico com borracha (Gap Graded) - brita comercial | t | 247.19 |  | SICRO | 6416214
6416218 | Usinagem de concreto asfáltico com borracha (Gap Graded) - brita produzida | t | 178.36 |  | SICRO | 6416218
6416211 | Usinagem de concreto asfáltico com borracha - faixa A - brita comercial | t | 247.49 |  | SICRO | 6416211
6416215 | Usinagem de concreto asfáltico com borracha - faixa A - brita produzida | t | 178.98 |  | SICRO | 6416215
6416212 | Usinagem de concreto asfáltico com borracha - faixa B - brita comercial | t | 251.27 |  | SICRO | 6416212
6416216 | Usinagem de concreto asfáltico com borracha - faixa B - brita produzida | t | 184.38 |  | SICRO | 6416216
6416213 | Usinagem de concreto asfáltico com borracha - faixa C - brita comercial | t | 251.75 |  | SICRO | 6416213
6416217 | Usinagem de concreto asfáltico com borracha - faixa C - brita produzida | t | 187.06 |  | SICRO | 6416217
6416289 | Usinagem de concreto asfáltico reciclado a frio com espuma de asfalto, agregado comercial e cimento | m³ | 134.7 |  | SICRO | 6416289
6416288 | Usinagem de concreto asfáltico reciclado a frio com espuma de asfalto, agregado produzido e cimento | m³ | 77.97 |  | SICRO | 6416288
6416098 | Usinagem de concreto asfáltico reciclado em usina fixa com adição de material fresado e brita comercial | t | 174.49 |  | SICRO | 6416098
6416097 | Usinagem de concreto asfáltico reciclado em usina fixa com adição de material fresado e brita produzida | t | 127.49 |  | SICRO | 6416097
6416258 | Usinagem de micro pré-misturado a quente com asfalto polímero - brita comercial | t | 193.44 |  | SICRO | 6416258
6416259 | Usinagem de micro pré-misturado a quente com asfalto polímero - brita produzida | t | 128.87 |  | SICRO | 6416259
6416074 | Usinagem de pré-misturado a frio - faixa A - areia e brita comerciais | m³ | 311.16 |  | SICRO | 6416074
6416073 | Usinagem de pré-misturado a frio - faixa A - areia extraída e brita produzida | m³ | 130.39 |  | SICRO | 6416073
6416220 | Usinagem de pré-misturado a frio - faixa B - areia e brita comerciais | m³ | 311.52 |  | SICRO | 6416220
6416219 | Usinagem de pré-misturado a frio - faixa B - areia extraída e brita produzida | m³ | 127.13 |  | SICRO | 6416219
6416222 | Usinagem de pré-misturado a frio - faixa C - areia e brita comerciais | m³ | 327 |  | SICRO | 6416222
6416221 | Usinagem de pré-misturado a frio - faixa C - areia extraída e brita produzida | m³ | 146.35 |  | SICRO | 6416221
6416224 | Usinagem de pré-misturado a frio - faixa D - areia e brita comerciais | m³ | 327.53 |  | SICRO | 6416224
6416223 | Usinagem de pré-misturado a frio - faixa D - areia extraída e brita produzida | m³ | 143.09 |  | SICRO | 6416223
6416082 | Usinagem de pré-misturado a frio com asfalto polímero - faixa A - areia e brita comerciais | m³ | 311.16 |  | SICRO | 6416082
6416081 | Usinagem de pré-misturado a frio com asfalto polímero - faixa A - areia extraída e brita produzida | m³ | 130.39 |  | SICRO | 6416081
6416228 | Usinagem de pré-misturado a frio com asfalto polímero - faixa B - areia e brita comerciais | m³ | 311.52 |  | SICRO | 6416228
6416227 | Usinagem de pré-misturado a frio com asfalto polímero - faixa B - areia extraída e brita produzida | m³ | 127.13 |  | SICRO | 6416227
6416230 | Usinagem de pré-misturado a frio com asfalto polímero - faixa C - areia e brita comerciais | m³ | 325.53 |  | SICRO | 6416230
6416229 | Usinagem de pré-misturado a frio com asfalto polímero - faixa C - areia extraída e brita produzida | m³ | 145.74 |  | SICRO | 6416229
6416232 | Usinagem de pré-misturado a frio com asfalto polímero - faixa D - areia e brita comerciais | m³ | 326.07 |  | SICRO | 6416232
6416231 | Usinagem de pré-misturado a frio com asfalto polímero - faixa D - areia extraída e brita produzida | m³ | 142.5 |  | SICRO | 6416231
6416086 | Usinagem de pré-misturado a quente com asfalto polímero - faixa I - camada porosa de atrito - areia e brita comerciais | t | 205.68 |  | SICRO | 6416086
6416085 | Usinagem de pré-misturado a quente com asfalto polímero - faixa I - camada porosa de atrito - areia extraída e brita produzida | t | 126.78 |  | SICRO | 6416085
6416238 | Usinagem de pré-misturado a quente com asfalto polímero - faixa II - camada porosa de atrito - areia e brita comerciais | t | 195.55 |  | SICRO | 6416238
6416237 | Usinagem de pré-misturado a quente com asfalto polímero - faixa II - camada porosa de atrito - areia extraída e brita produzida | t | 114.68 |  | SICRO | 6416237
6416240 | Usinagem de pré-misturado a quente com asfalto polímero - faixa III - camada porosa de atrito - areia e brita comerciais | t | 206.5 |  | SICRO | 6416240
6416239 | Usinagem de pré-misturado a quente com asfalto polímero - faixa III - camada porosa de atrito - areia extraída e brita produzida | t | 125.55 |  | SICRO | 6416239
6416242 | Usinagem de pré-misturado a quente com asfalto polímero - faixa IV - camada porosa de atrito - areia e brita comerciais | t | 209.32 |  | SICRO | 6416242
6416241 | Usinagem de pré-misturado a quente com asfalto polímero - faixa IV - camada porosa de atrito - areia extraída e brita produzida | t | 131.93 |  | SICRO | 6416241
6416244 | Usinagem de pré-misturado a quente com asfalto polímero - faixa V - camada porosa de atrito - areia e brita comerciais | t | 208.93 |  | SICRO | 6416244
6416243 | Usinagem de pré-misturado a quente com asfalto polímero - faixa V - camada porosa de atrito - areia extraída e brita produzida | t | 131.51 |  | SICRO | 6416243
6416250 | Usinagem de solo areia (70% - 30%) - material de jazida e areia comercial | m³ | 77.16 |  | SICRO | 6416250
6416153 | Usinagem de solo areia (70% - 30%) - material de jazida e areia extraída | m³ | 17.39 |  | SICRO | 6416153
6416185 | Usinagem de solo brita (70% - 30%) com 3% cimento - material de jazida e brita comercial | m³ | 119.47 |  | SICRO | 6416185
6416184 | Usinagem de solo brita (70% - 30%) com 3% cimento - material de jazida e brita produzida | m³ | 72.38 |  | SICRO | 6416184
6416030 | Usinagem de solo brita (70% - 30%) com material de jazida e brita comercial em usina de 300 t/h | m³ | 84.02 |  | SICRO | 6416030
6416029 | Usinagem de solo brita (70% - 30%) com material de jazida e brita produzida em usina de 300 t/h | m³ | 35.47 |  | SICRO | 6416029
6416056 | Usinagem de solo cimento com 7% de cimento com material de jazida em usina de 300 t/h | m³ | 94.7 |  | SICRO | 6416056
6416278 | Usinagem de solo escória de aciaria (50% - 50%) com material de jazida em usina de 300 t/h | m³ | 23.87 |  | SICRO | 6416278
6416047 | Usinagem de solo melhorado com 3% de cimento com material de jazida em usina de 300 t/h | m³ | 47.61 |  | SICRO | 6416047
6416090 | Usinagem para pavimento de concreto com fôrmas deslizantes - areia e brita comerciais | m³ | 434.33 |  | SICRO | 6416090
6416089 | Usinagem para pavimento de concreto com fôrmas deslizantes - areia extraída e brita produzida | m³ | 273.73 |  | SICRO | 6416089
6416094 | Usinagem para pavimento de concreto compactado com rolo - brita comercial | m³ | 375.93 |  | SICRO | 6416094
6416093 | Usinagem para pavimento de concreto compactado com rolo - brita produzida | m³ | 214.54 |  | SICRO | 6416093
6416092 | Usinagem para sub-base de concreto compactado com rolo - brita comercial | m³ | 329.94 |  | SICRO | 6416092
6416091 | Usinagem para sub-base de concreto compactado com rolo - brita produzida | m³ | 161.22 |  | SICRO | 6416091
6817809 | Confecção de BSCC - seção canal de 1,5 x 1,5 m - areia e brita comerciais | m | 1050.98 |  | SICRO | 6817809
6817810 | Confecção de BSCC - seção canal de 1,5 x 1,5 m - areia extraída e brita produzida | m | 913.81 |  | SICRO | 6817810
6817811 | Confecção de BSCC - seção canal de 2,0 x 1,5 m - areia e brita comerciais | m | 1125.03 |  | SICRO | 6817811
6817812 | Confecção de BSCC - seção canal de 2,0 x 1,5 m - areia extraída e brita produzida | m | 973.43 |  | SICRO | 6817812
6817813 | Confecção de BSCC - seção canal de 2,0 x 2,0 m - tipo I - areia e brita comerciais | m | 1763.67 |  | SICRO | 6817813
6817814 | Confecção de BSCC - seção canal de 2,0 x 2,0 m - tipo I - areia extraída e brita produzida | m | 1525.44 |  | SICRO | 6817814
6817815 | Confecção de BSCC - seção canal de 2,0 x 2,0 m - tipo II - areia e brita comerciais | m | 1496.07 |  | SICRO | 6817815
6817816 | Confecção de BSCC - seção canal de 2,0 x 2,0 m - tipo II - areia extraída e brita produzida | m | 1257.83 |  | SICRO | 6817816
6817817 | Confecção de BSCC - seção canal de 2,5 x 1,5 m - areia e brita comerciais | m | 1209.52 |  | SICRO | 6817817
6817818 | Confecção de BSCC - seção canal de 2,5 x 1,5 m - areia extraída e brita produzida | m | 1045.28 |  | SICRO | 6817818
6817819 | Confecção de BSCC - seção canal de 2,5 x 2,0 m - tipo I - areia e brita comerciais | m | 1854.52 |  | SICRO | 6817819
6817820 | Confecção de BSCC - seção canal de 2,5 x 2,0 m - tipo I - areia extraída e brita produzida | m | 1598.24 |  | SICRO | 6817820
6817821 | Confecção de BSCC - seção canal de 2,5 x 2,0 m - tipo II - areia e brita comerciais | m | 1595.76 |  | SICRO | 6817821
6817822 | Confecção de BSCC - seção canal de 2,5 x 2,0 m - tipo II - areia extraída e brita produzida | m | 1339.48 |  | SICRO | 6817822
6817823 | Confecção de BSCC - seção canal de 3,0 x 1,5 m - areia e brita comerciais | m | 1298.85 |  | SICRO | 6817823
6817824 | Confecção de BSCC - seção canal de 3,0 x 1,5 m - areia extraída e brita produzida | m | 1120.17 |  | SICRO | 6817824
6817825 | Confecção de BSCC - seção canal de 3,0 x 2,0 m - tipo I - areia e brita comerciais | m | 1886.76 |  | SICRO | 6817825
6817826 | Confecção de BSCC - seção canal de 3,0 x 2,0 m - tipo I - areia extraída e brita produzida | m | 1612.43 |  | SICRO | 6817826
6817827 | Confecção de BSCC - seção canal de 3,0 x 2,0 m - tipo II - areia e brita comerciais | m | 1695.45 |  | SICRO | 6817827
6817828 | Confecção de BSCC - seção canal de 3,0 x 2,0 m - tipo II - areia extraída e brita produzida | m | 1421.12 |  | SICRO | 6817828
6817753 | Confecção de BSCC - seção fechada de 1,5 x 1,5 m - altura do aterro de 0,25 a 1,00 m - areia e brita comerciais | m | 1422.19 |  | SICRO | 6817753
6817754 | Confecção de BSCC - seção fechada de 1,5 x 1,5 m - altura do aterro de 0,25 a 1,00 m - areia extraída e brita produzida | m | 1229.08 |  | SICRO | 6817754
6817755 | Confecção de BSCC - seção fechada de 1,5 x 1,5 m - altura do aterro de 1,00 a 2,50 m - areia e brita comerciais | m | 1363.07 |  | SICRO | 6817755
6817756 | Confecção de BSCC - seção fechada de 1,5 x 1,5 m - altura do aterro de 1,00 a 2,50 m - areia extraída e brita produzida | m | 1169.96 |  | SICRO | 6817756
6817763 | Confecção de BSCC - seção fechada de 1,5 x 1,5 m - altura do aterro de 10,00 a 12,50 m - areia e brita comerciais | m | 1721.74 |  | SICRO | 6817763
6817764 | Confecção de BSCC - seção fechada de 1,5 x 1,5 m - altura do aterro de 10,00 a 12,50 m - areia extraída e brita produzida | m | 1465.53 |  | SICRO | 6817764
6817765 | Confecção de BSCC - seção fechada de 1,5 x 1,5 m - altura do aterro de 12,50 a 15,00 m - areia e brita comerciais | m | 1978.72 |  | SICRO | 6817765
6817766 | Confecção de BSCC - seção fechada de 1,5 x 1,5 m - altura do aterro de 12,50 a 15,00 m - areia extraída e brita produzida | m | 1743.08 |  | SICRO | 6817766
6817757 | Confecção de BSCC - seção fechada de 1,5 x 1,5 m - altura do aterro de 2,50 a 5,00 m - areia e brita comerciais | m | 1363.07 |  | SICRO | 6817757
6817758 | Confecção de BSCC - seção fechada de 1,5 x 1,5 m - altura do aterro de 2,50 a 5,00 m - areia extraída e brita produzida | m | 1169.96 |  | SICRO | 6817758
6817759 | Confecção de BSCC - seção fechada de 1,5 x 1,5 m - altura do aterro de 5,00 a 7,50 m - areia e brita comerciais | m | 1478.44 |  | SICRO | 6817759
6817760 | Confecção de BSCC - seção fechada de 1,5 x 1,5 m - altura do aterro de 5,00 a 7,50 m - areia extraída e brita produzida | m | 1288.06 |  | SICRO | 6817760
6817761 | Confecção de BSCC - seção fechada de 1,5 x 1,5 m - altura do aterro de 7,50 a 10,00 m - areia e brita comerciais | m | 1819.85 |  | SICRO | 6817761
6817762 | Confecção de BSCC - seção fechada de 1,5 x 1,5 m - altura do aterro de 7,50 a 10,00 m - areia extraída e brita produzida | m | 1563.65 |  | SICRO | 6817762
6817767 | Confecção de BSCC - seção fechada de 2,0 x 2,0 m - altura do aterro de 0,25 a 1,00 m - areia e brita comerciais | m | 2070.93 |  | SICRO | 6817767
6817768 | Confecção de BSCC - seção fechada de 2,0 x 2,0 m - altura do aterro de 0,25 a 1,00 m - areia extraída e brita produzida | m | 1823.67 |  | SICRO | 6817768
6817769 | Confecção de BSCC - seção fechada de 2,0 x 2,0 m - altura do aterro de 1,00 a 2,50 m - areia e brita comerciais | m | 1753.31 |  | SICRO | 6817769
6817770 | Confecção de BSCC - seção fechada de 2,0 x 2,0 m - altura do aterro de 1,00 a 2,50 m - areia extraída e brita produzida | m | 1506.05 |  | SICRO | 6817770
6817777 | Confecção de BSCC - seção fechada de 2,0 x 2,0 m - altura do aterro de 10,00 a 12,50 m - areia e brita comerciais | m | 2842.93 |  | SICRO | 6817777
6817778 | Confecção de BSCC - seção fechada de 2,0 x 2,0 m - altura do aterro de 10,00 a 12,50 m - areia extraída e brita produzida | m | 2549.67 |  | SICRO | 6817778
6817779 | Confecção de BSCC - seção fechada de 2,0 x 2,0 m - altura do aterro de 12,50 a 15,00 m - areia e brita comerciais | m | 3363.39 |  | SICRO | 6817779
6817780 | Confecção de BSCC - seção fechada de 2,0 x 2,0 m - altura do aterro de 12,50 a 15,00 m - areia extraída e brita produzida | m | 2992.03 |  | SICRO | 6817780
6817771 | Confecção de BSCC - seção fechada de 2,0 x 2,0 m - altura do aterro de 2,50 a 5,00 m - areia e brita comerciais | m | 1999.88 |  | SICRO | 6817771
6817772 | Confecção de BSCC - seção fechada de 2,0 x 2,0 m - altura do aterro de 2,50 a 5,00 m - areia extraída e brita produzida | m | 1756.13 |  | SICRO | 6817772
6817773 | Confecção de BSCC - seção fechada de 2,0 x 2,0 m - altura do aterro de 5,00 a 7,50 m - areia e brita comerciais | m | 2411.81 |  | SICRO | 6817773
6817774 | Confecção de BSCC - seção fechada de 2,0 x 2,0 m - altura do aterro de 5,00 a 7,50 m - areia extraída e brita produzida | m | 2084.44 |  | SICRO | 6817774
6817775 | Confecção de BSCC - seção fechada de 2,0 x 2,0 m - altura do aterro de 7,50 a 10,00 m - areia e brita comerciais | m | 2623 |  | SICRO | 6817775
6817776 | Confecção de BSCC - seção fechada de 2,0 x 2,0 m - altura do aterro de 7,50 a 10,00 m - areia extraída e brita produzida | m | 2321.9 |  | SICRO | 6817776
6817781 | Confecção de BSCC - seção fechada de 2,5 x 2,5 m - altura do aterro de 0,25 a 1,00 m - areia e brita comerciais | m | 2819.12 |  | SICRO | 6817781
6817782 | Confecção de BSCC - seção fechada de 2,5 x 2,5 m - altura do aterro de 0,25 a 1,00 m - areia extraída e brita produzida | m | 2517.72 |  | SICRO | 6817782
6817783 | Confecção de BSCC - seção fechada de 2,5 x 2,5 m - altura do aterro de 1,00 a 2,50 m - areia e brita comerciais | m | 2317.31 |  | SICRO | 6817783
6817784 | Confecção de BSCC - seção fechada de 2,5 x 2,5 m - altura do aterro de 1,00 a 2,50 m - areia extraída e brita produzida | m | 2015.9 |  | SICRO | 6817784
6817791 | Confecção de BSCC - seção fechada de 2,5 x 2,5 m - altura do aterro de 10,00 a 12,50 m - areia e brita comerciais | m | 4165.5 |  | SICRO | 6817791
6817792 | Confecção de BSCC - seção fechada de 2,5 x 2,5 m - altura do aterro de 10,00 a 12,50 m - areia extraída e brita produzida | m | 3714.46 |  | SICRO | 6817792
6817793 | Confecção de BSCC - seção fechada de 2,5 x 2,5 m - altura do aterro de 12,50 a 15,00 m - areia e brita comerciais | m | 4722.86 |  | SICRO | 6817793
6817794 | Confecção de BSCC - seção fechada de 2,5 x 2,5 m - altura do aterro de 12,50 a 15,00 m - areia extraída e brita produzida | m | 4271.81 |  | SICRO | 6817794
6817785 | Confecção de BSCC - seção fechada de 2,5 x 2,5 m - altura do aterro de 2,50 a 5,00 m - areia e brita comerciais | m | 2956.42 |  | SICRO | 6817785
6817786 | Confecção de BSCC - seção fechada de 2,5 x 2,5 m - altura do aterro de 2,50 a 5,00 m - areia extraída e brita produzida | m | 2557.88 |  | SICRO | 6817786
6817787 | Confecção de BSCC - seção fechada de 2,5 x 2,5 m - altura do aterro de 5,00 a 7,50 m - areia e brita comerciais | m | 3387.73 |  | SICRO | 6817787
6817788 | Confecção de BSCC - seção fechada de 2,5 x 2,5 m - altura do aterro de 5,00 a 7,50 m - areia extraída e brita produzida | m | 3021.17 |  | SICRO | 6817788
6817789 | Confecção de BSCC - seção fechada de 2,5 x 2,5 m - altura do aterro de 7,50 a 10,00 m - areia e brita comerciais | m | 3771.13 |  | SICRO | 6817789
6817790 | Confecção de BSCC - seção fechada de 2,5 x 2,5 m - altura do aterro de 7,50 a 10,00 m - areia extraída e brita produzida | m | 3414.12 |  | SICRO | 6817790
6817795 | Confecção de BSCC - seção fechada de 3,0 x 3,0 m - altura do aterro de 0,25 a 1,00 m - areia e brita comerciais | m | 3621.02 |  | SICRO | 6817795
6817796 | Confecção de BSCC - seção fechada de 3,0 x 3,0 m - altura do aterro de 0,25 a 1,00 m - areia extraída e brita produzida | m | 3270.52 |  | SICRO | 6817796
6817797 | Confecção de BSCC - seção fechada de 3,0 x 3,0 m - altura do aterro de 1,00 a 2,50 m - areia e brita comerciais | m | 3095.46 |  | SICRO | 6817797
6817798 | Confecção de BSCC - seção fechada de 3,0 x 3,0 m - altura do aterro de 1,00 a 2,50 m - areia extraída e brita produzida | m | 2744.96 |  | SICRO | 6817798
6817805 | Confecção de BSCC - seção fechada de 3,0 x 3,0 m - altura do aterro de 10,00 a 12,50 m - areia e brita comerciais | m | 5841.78 |  | SICRO | 6817805
6817806 | Confecção de BSCC - seção fechada de 3,0 x 3,0 m - altura do aterro de 10,00 a 12,50 m - areia extraída e brita produzida | m | 5311.05 |  | SICRO | 6817806
6817807 | Confecção de BSCC - seção fechada de 3,0 x 3,0 m - altura do aterro de 12,50 a 15,00 m - areia e brita comerciais | m | 6457.98 |  | SICRO | 6817807
6817808 | Confecção de BSCC - seção fechada de 3,0 x 3,0 m - altura do aterro de 12,50 a 15,00 m - areia extraída e brita produzida | m | 5927.24 |  | SICRO | 6817808
6817799 | Confecção de BSCC - seção fechada de 3,0 x 3,0 m - altura do aterro de 2,50 a 5,00 m - areia e brita comerciais | m | 3881.54 |  | SICRO | 6817799
6817800 | Confecção de BSCC - seção fechada de 3,0 x 3,0 m - altura do aterro de 2,50 a 5,00 m - areia extraída e brita produzida | m | 3411.83 |  | SICRO | 6817800
6817801 | Confecção de BSCC - seção fechada de 3,0 x 3,0 m - altura do aterro de 5,00 a 7,50 m - areia e brita comerciais | m | 4668.73 |  | SICRO | 6817801
6817802 | Confecção de BSCC - seção fechada de 3,0 x 3,0 m - altura do aterro de 5,00 a 7,50 m - areia extraída e brita produzida | m | 4247.97 |  | SICRO | 6817802
6817803 | Confecção de BSCC - seção fechada de 3,0 x 3,0 m - altura do aterro de 7,50 a 10,00 m - areia e brita comerciais | m | 5293.83 |  | SICRO | 6817803
6817804 | Confecção de BSCC - seção fechada de 3,0 x 3,0 m - altura do aterro de 7,50 a 10,00 m - areia extraída e brita produzida | m | 4763.09 |  | SICRO | 6817804
6817885 | Corpo de BSCC - seção canal de 1,5 x 1,5 m - pré-moldado - areia e brita comerciais | m | 1319.85 |  | SICRO | 6817885
6817886 | Corpo de BSCC - seção canal de 1,5 x 1,5 m - pré-moldado - areia extraída e brita produzida | m | 1132.35 |  | SICRO | 6817886
6817887 | Corpo de BSCC - seção canal de 2,0 x 1,5 m - pré-moldado - areia e brita comerciais | m | 1438.61 |  | SICRO | 6817887
6817888 | Corpo de BSCC - seção canal de 2,0 x 1,5 m - pré-moldado - areia extraída e brita produzida | m | 1224.76 |  | SICRO | 6817888
6817889 | Corpo de BSCC - seção canal de 2,0 x 2,0 m - pré-moldado - tipo I - areia e brita comerciais | m | 2120.93 |  | SICRO | 6817889
6817890 | Corpo de BSCC - seção canal de 2,0 x 2,0 m - pré-moldado - tipo I - areia extraída e brita produzida | m | 1818.35 |  | SICRO | 6817890
6817891 | Corpo de BSCC - seção canal de 2,0 x 2,0 m - pré-moldado - tipo II - areia e brita comerciais | m | 1853.33 |  | SICRO | 6817891
6817892 | Corpo de BSCC - seção canal de 2,0 x 2,0 m - pré-moldado - tipo II - areia extraída e brita produzida | m | 1550.74 |  | SICRO | 6817892
6817893 | Corpo de BSCC - seção canal de 2,5 x 1,5 m - pré-moldado - areia e brita comerciais | m | 1609.86 |  | SICRO | 6817893
6817894 | Corpo de BSCC - seção canal de 2,5 x 1,5 m - pré-moldado - areia extraída e brita produzida | m | 1368.16 |  | SICRO | 6817894
6817895 | Corpo de BSCC - seção canal de 2,5 x 2,0 m - pré-moldado - tipo I - areia e brita comerciais | m | 2283.07 |  | SICRO | 6817895
6817896 | Corpo de BSCC - seção canal de 2,5 x 2,0 m - pré-moldado - tipo I - areia extraída e brita produzida | m | 1949.01 |  | SICRO | 6817896
6817897 | Corpo de BSCC - seção canal de 2,5 x 2,0 m - pré-moldado - tipo II - areia e brita comerciais | m | 2024.31 |  | SICRO | 6817897
6817898 | Corpo de BSCC - seção canal de 2,5 x 2,0 m - pré-moldado - tipo II - areia extraída e brita produzida | m | 1690.25 |  | SICRO | 6817898
6817899 | Corpo de BSCC - seção canal de 3,0 x 1,5 m - pré-moldado - areia e brita comerciais | m | 1770.13 |  | SICRO | 6817899
6817900 | Corpo de BSCC - seção canal de 3,0 x 1,5 m - pré-moldado - areia extraída e brita produzida | m | 1500.3 |  | SICRO | 6817900
6817901 | Corpo de BSCC - seção canal de 3,0 x 2,0 m - pré-moldado - tipo I - areia e brita comerciais | m | 2390.96 |  | SICRO | 6817901
6817902 | Corpo de BSCC - seção canal de 3,0 x 2,0 m - pré-moldado - tipo I - areia extraída e brita produzida | m | 2023.39 |  | SICRO | 6817902
6817903 | Corpo de BSCC - seção canal de 3,0 x 2,0 m - pré-moldado - tipo II - areia e brita comerciais | m | 2199.65 |  | SICRO | 6817903
6817904 | Corpo de BSCC - seção canal de 3,0 x 2,0 m - pré-moldado - tipo II - areia extraída e brita produzida | m | 1832.08 |  | SICRO | 6817904
6817829 | Corpo de BSCC - seção fechada de 1,5 x 1,5 m - pré-moldado - altura do aterro de 0,25 a 1,00 m - areia e brita comerciais | m | 1757.07 |  | SICRO | 6817829
6817830 | Corpo de BSCC - seção fechada de 1,5 x 1,5 m - pré-moldado - altura do aterro de 0,25 a 1,00 m - areia extraída e brita produzida | m | 1513.17 |  | SICRO | 6817830
6817831 | Corpo de BSCC - seção fechada de 1,5 x 1,5 m - pré-moldado - altura do aterro de 1,00 a 2,50 m - areia e brita comerciais | m | 1697.95 |  | SICRO | 6817831
6817832 | Corpo de BSCC - seção fechada de 1,5 x 1,5 m - pré-moldado - altura do aterro de 1,00 a 2,50 m - areia extraída e brita produzida | m | 1454.05 |  | SICRO | 6817832
6817839 | Corpo de BSCC - seção fechada de 1,5 x 1,5 m - pré-moldado - altura do aterro de 10,00 a 12,50 m - areia e brita comerciais | m | 2063.01 |  | SICRO | 6817839
6817840 | Corpo de BSCC - seção fechada de 1,5 x 1,5 m - pré-moldado - altura do aterro de 10,00 a 12,50 m - areia extraída e brita produzida | m | 1754.2 |  | SICRO | 6817840
6817841 | Corpo de BSCC - seção fechada de 1,5 x 1,5 m - pré-moldado - altura do aterro de 12,50 a 15,00 m - areia e brita comerciais | m | 2319.99 |  | SICRO | 6817841
6817842 | Corpo de BSCC - seção fechada de 1,5 x 1,5 m - pré-moldado - altura do aterro de 12,50 a 15,00 m - areia extraída e brita produzida | m | 2031.75 |  | SICRO | 6817842
6817833 | Corpo de BSCC - seção fechada de 1,5 x 1,5 m - pré-moldado - altura do aterro de 2,50 a 5,00 m - areia e brita comerciais | m | 1697.95 |  | SICRO | 6817833
6817834 | Corpo de BSCC - seção fechada de 1,5 x 1,5 m - pré-moldado - altura do aterro de 2,50 a 5,00 m - areia extraída e brita produzida | m | 1454.05 |  | SICRO | 6817834
6817835 | Corpo de BSCC - seção fechada de 1,5 x 1,5 m - pré-moldado - altura do aterro de 5,00 a 7,50 m - areia e brita comerciais | m | 1813.32 |  | SICRO | 6817835
6817836 | Corpo de BSCC - seção fechada de 1,5 x 1,5 m - pré-moldado - altura do aterro de 5,00 a 7,50 m - areia extraída e brita produzida | m | 1572.15 |  | SICRO | 6817836
6817837 | Corpo de BSCC - seção fechada de 1,5 x 1,5 m - pré-moldado - altura do aterro de 7,50 a 10,00 m - areia e brita comerciais | m | 2161.12 |  | SICRO | 6817837
6817838 | Corpo de BSCC - seção fechada de 1,5 x 1,5 m - pré-moldado - altura do aterro de 7,50 a 10,00 m - areia extraída e brita produzida | m | 1852.32 |  | SICRO | 6817838
6817843 | Corpo de BSCC - seção fechada de 2,0 x 2,0 m - pré-moldado - altura do aterro de 0,25 a 1,00 m - areia e brita comerciais | m | 2475.78 |  | SICRO | 6817843
6817844 | Corpo de BSCC - seção fechada de 2,0 x 2,0 m - pré-moldado - altura do aterro de 0,25 a 1,00 m - areia extraída e brita produzida | m | 2165.37 |  | SICRO | 6817844
6817845 | Corpo de BSCC - seção fechada de 2,0 x 2,0 m - pré-moldado - altura do aterro de 1,00 a 2,50 m - areia e brita comerciais | m | 2158.16 |  | SICRO | 6817845
6817846 | Corpo de BSCC - seção fechada de 2,0 x 2,0 m - pré-moldado - altura do aterro de 1,00 a 2,50 m - areia extraída e brita produzida | m | 1847.75 |  | SICRO | 6817846
6817853 | Corpo de BSCC - seção fechada de 2,0 x 2,0 m - pré-moldado - altura do aterro de 10,00 a 12,50 m - areia e brita comerciais | m | 3258.88 |  | SICRO | 6817853
6817854 | Corpo de BSCC - seção fechada de 2,0 x 2,0 m - pré-moldado - altura do aterro de 10,00 a 12,50 m - areia extraída e brita produzida | m | 2898.9 |  | SICRO | 6817854
6817855 | Corpo de BSCC - seção fechada de 2,0 x 2,0 m - pré-moldado - altura do aterro de 12,50 a 15,00 m - areia e brita comerciais | m | 3781.02 |  | SICRO | 6817855
6817856 | Corpo de BSCC - seção fechada de 2,0 x 2,0 m - pré-moldado - altura do aterro de 12,50 a 15,00 m - areia extraída e brita produzida | m | 3342.89 |  | SICRO | 6817856
6817847 | Corpo de BSCC - seção fechada de 2,0 x 2,0 m - pré-moldado - altura do aterro de 2,50 a 5,00 m - areia e brita comerciais | m | 2409.44 |  | SICRO | 6817847
6817848 | Corpo de BSCC - seção fechada de 2,0 x 2,0 m - pré-moldado - altura do aterro de 2,50 a 5,00 m - areia extraída e brita produzida | m | 2100.78 |  | SICRO | 6817848
6817849 | Corpo de BSCC - seção fechada de 2,0 x 2,0 m - pré-moldado - altura do aterro de 5,00 a 7,50 m - areia e brita comerciais | m | 2823.05 |  | SICRO | 6817849
6817850 | Corpo de BSCC - seção fechada de 2,0 x 2,0 m - pré-moldado - altura do aterro de 5,00 a 7,50 m - areia extraída e brita produzida | m | 2430.72 |  | SICRO | 6817850
6817851 | Corpo de BSCC - seção fechada de 2,0 x 2,0 m - pré-moldado - altura do aterro de 7,50 a 10,00 m - areia e brita comerciais | m | 3038.95 |  | SICRO | 6817851
6817852 | Corpo de BSCC - seção fechada de 2,0 x 2,0 m - pré-moldado - altura do aterro de 7,50 a 10,00 m - areia extraída e brita produzida | m | 2671.13 |  | SICRO | 6817852
6817857 | Corpo de BSCC - seção fechada de 2,5 x 2,5 m - pré-moldado - altura do aterro de 0,25 a 1,00 m - areia e brita comerciais | m | 3303.73 |  | SICRO | 6817857
6817858 | Corpo de BSCC - seção fechada de 2,5 x 2,5 m - pré-moldado - altura do aterro de 0,25 a 1,00 m - areia extraída e brita produzida | m | 2923.53 |  | SICRO | 6817858
6817859 | Corpo de BSCC - seção fechada de 2,5 x 2,5 m - pré-moldado - altura do aterro de 1,00 a 2,50 m - areia e brita comerciais | m | 2801.92 |  | SICRO | 6817859
6817860 | Corpo de BSCC - seção fechada de 2,5 x 2,5 m - pré-moldado - altura do aterro de 1,00 a 2,50 m - areia extraída e brita produzida | m | 2421.71 |  | SICRO | 6817860
6817867 | Corpo de BSCC - seção fechada de 2,5 x 2,5 m - pré-moldado - altura do aterro de 10,00 a 12,50 m - areia e brita comerciais | m | 4662.89 |  | SICRO | 6817867
6817868 | Corpo de BSCC - seção fechada de 2,5 x 2,5 m - pré-moldado - altura do aterro de 10,00 a 12,50 m - areia extraída e brita produzida | m | 4129.43 |  | SICRO | 6817868
6817869 | Corpo de BSCC - seção fechada de 2,5 x 2,5 m - pré-moldado - altura do aterro de 12,50 a 15,00 m - areia e brita comerciais | m | 5224.96 |  | SICRO | 6817869
6817870 | Corpo de BSCC - seção fechada de 2,5 x 2,5 m - pré-moldado - altura do aterro de 12,50 a 15,00 m - areia extraída e brita produzida | m | 4689.73 |  | SICRO | 6817870
6817861 | Corpo de BSCC - seção fechada de 2,5 x 2,5 m - pré-moldado - altura do aterro de 2,50 a 5,00 m - areia e brita comerciais | m | 3442.71 |  | SICRO | 6817861
6817862 | Corpo de BSCC - seção fechada de 2,5 x 2,5 m - pré-moldado - altura do aterro de 2,50 a 5,00 m - areia extraída e brita produzida | m | 2965.32 |  | SICRO | 6817862
6817863 | Corpo de BSCC - seção fechada de 2,5 x 2,5 m - pré-moldado - altura do aterro de 5,00 a 7,50 m - areia e brita comerciais | m | 3878.73 |  | SICRO | 6817863
6817864 | Corpo de BSCC - seção fechada de 2,5 x 2,5 m - pré-moldado - altura do aterro de 5,00 a 7,50 m - areia extraída e brita produzida | m | 3431.56 |  | SICRO | 6817864
6817865 | Corpo de BSCC - seção fechada de 2,5 x 2,5 m - pré-moldado - altura do aterro de 7,50 a 10,00 m - areia e brita comerciais | m | 4262.13 |  | SICRO | 6817865
6817866 | Corpo de BSCC - seção fechada de 2,5 x 2,5 m - pré-moldado - altura do aterro de 7,50 a 10,00 m - areia extraída e brita produzida | m | 3824.51 |  | SICRO | 6817866
6817871 | Corpo de BSCC - seção fechada de 3,0 x 3,0 m - pré-moldado - altura do aterro de 0,25 a 1,00 m - areia e brita comerciais | m | 4207.21 |  | SICRO | 6817871
6817872 | Corpo de BSCC - seção fechada de 3,0 x 3,0 m - pré-moldado - altura do aterro de 0,25 a 1,00 m - areia extraída e brita produzida | m | 3763.77 |  | SICRO | 6817872
6817873 | Corpo de BSCC - seção fechada de 3,0 x 3,0 m - pré-moldado - altura do aterro de 1,00 a 2,50 m - areia e brita comerciais | m | 3681.65 |  | SICRO | 6817873
6817874 | Corpo de BSCC - seção fechada de 3,0 x 3,0 m - pré-moldado - altura do aterro de 1,00 a 2,50 m - areia extraída e brita produzida | m | 3238.21 |  | SICRO | 6817874
6817881 | Corpo de BSCC - seção fechada de 3,0 x 3,0 m - pré-moldado - altura do aterro de 10,00 a 12,50 m - areia e brita comerciais | m | 6440.62 |  | SICRO | 6817881
6817882 | Corpo de BSCC - seção fechada de 3,0 x 3,0 m - pré-moldado - altura do aterro de 10,00 a 12,50 m - areia extraída e brita produzida | m | 5813.38 |  | SICRO | 6817882
6817883 | Corpo de BSCC - seção fechada de 3,0 x 3,0 m - pré-moldado - altura do aterro de 12,50 a 15,00 m - areia e brita comerciais | m | 7061.54 |  | SICRO | 6817883
6817884 | Corpo de BSCC - seção fechada de 3,0 x 3,0 m - pré-moldado - altura do aterro de 12,50 a 15,00 m - areia extraída e brita produzida | m | 6432.52 |  | SICRO | 6817884
6817875 | Corpo de BSCC - seção fechada de 3,0 x 3,0 m - pré-moldado - altura do aterro de 2,50 a 5,00 m - areia e brita comerciais | m | 4474.11 |  | SICRO | 6817875
6817876 | Corpo de BSCC - seção fechada de 3,0 x 3,0 m - pré-moldado - altura do aterro de 2,50 a 5,00 m - areia extraída e brita produzida | m | 3909.66 |  | SICRO | 6817876
6817877 | Corpo de BSCC - seção fechada de 3,0 x 3,0 m - pré-moldado - altura do aterro de 5,00 a 7,50 m - areia e brita comerciais | m | 5261.3 |  | SICRO | 6817877
6817878 | Corpo de BSCC - seção fechada de 3,0 x 3,0 m - pré-moldado - altura do aterro de 5,00 a 7,50 m - areia extraída e brita produzida | m | 4745.8 |  | SICRO | 6817878
6817879 | Corpo de BSCC - seção fechada de 3,0 x 3,0 m - pré-moldado - altura do aterro de 7,50 a 10,00 m - areia e brita comerciais | m | 5892.79 |  | SICRO | 6817879
6817880 | Corpo de BSCC - seção fechada de 3,0 x 3,0 m - pré-moldado - altura do aterro de 7,50 a 10,00 m - areia extraída e brita produzida | m | 5265.5 |  | SICRO | 6817880
7119788 | Administração local do Estaleiro Padrão | mês | 315542.82 |  | SICRO | 7119788
7119714 | Amarração do sistema de fundeio - profundidade de até 50 m | un | 2232.56 |  | SICRO | 7119714
7119715 | Ânodo de sacrifício para proteção do casco - fornecimento e instalação | un | 1498.17 |  | SICRO | 7119715
7119678 | Beneficiamento de aço naval para construção de instalações portuárias de pequeno porte - excluso o aço naval | t | 9278.69 |  | SICRO | 7119678
7119712 | Cabo de segurança para conexão da ponte - fornecimento e instalação | un | 9539.58 |  | SICRO | 7119712
7119694 | Confecção de morto de concreto de 13 t | un | 7731.86 |  | SICRO | 7119694
7119695 | Confecção de morto de concreto de 14 t | un | 8410.84 |  | SICRO | 7119695
7119696 | Confecção de morto de concreto de 22 t | un | 13499.07 |  | SICRO | 7119696
7119697 | Confecção de morto de concreto de 36 t | un | 21552.47 |  | SICRO | 7119697
7119698 | Confecção de morto de concreto de 48 t | un | 27534.72 |  | SICRO | 7119698
7119688 | Confecção de poita de concreto com garras metálicas de 13,3 t (peso submerso = 8 t) | un | 8000.05 |  | SICRO | 7119688
7119689 | Confecção de poita de concreto com garras metálicas de 25 t (peso submerso = 15 t) | un | 15377.46 |  | SICRO | 7119689
7119690 | Confecção de poita de concreto com garras metálicas de 30 t (peso submerso = 18 t) | un | 18354.5 |  | SICRO | 7119690
7119691 | Confecção de poita de concreto com garras metálicas de 41,7 t (peso submerso = 25 t) | un | 25426.71 |  | SICRO | 7119691
7119692 | Confecção de poita de concreto com garras metálicas de 45,8 t (peso submerso = 27,5 t) | un | 27950.31 |  | SICRO | 7119692
7119693 | Confecção de poita de concreto com garras metálicas de 58,3 t (peso submerso = 35 t) | un | 35513.01 |  | SICRO | 7119693
7119687 | Confecção de poita de concreto com garras metálicas de 6,7 t (peso submerso = 4 t) | un | 4198.75 |  | SICRO | 7119687
7119681 | Confecção de poita de concreto de 13,3 t (peso submerso = 8 t) | un | 9010.1 |  | SICRO | 7119681
7119682 | Confecção de poita de concreto de 25 t (peso submerso = 15 t) | un | 17227.59 |  | SICRO | 7119682
7119683 | Confecção de poita de concreto de 30 t (peso submerso = 18 t) | un | 20564.39 |  | SICRO | 7119683
7119684 | Confecção de poita de concreto de 41,7 t (peso submerso = 25 t) | un | 28467.2 |  | SICRO | 7119684
7119685 | Confecção de poita de concreto de 45,8 t (peso submerso = 27,5 t) | un | 31286.79 |  | SICRO | 7119685
7119686 | Confecção de poita de concreto de 58,3 t (peso submerso = 35 t) | un | 39740.53 |  | SICRO | 7119686
7119680 | Confecção de poita de concreto de 6,7 t (peso submerso = 4 t) | un | 4717.33 |  | SICRO | 7119680
7119710 | Defensa de pneus para proteção do flutuante - confecção e instalação | un | 753.09 |  | SICRO | 7119710
7107375 | Fornecimento e instalação de reservatório metálico tipo taça de 10.000 litros pintura interna e externa com escada de acesso e base de concreto armado - areia e brita comerciais | un | 24231.75 |  | SICRO | 7107375
7107376 | Fornecimento e instalação de reservatório metálico tipo taça de 20.000 litros pintura interna e externa com escada de acesso e base de concreto armado - areia e brita comerciais | un | 39343.07 |  | SICRO | 7107376
7107377 | Fornecimento e instalação de reservatório metálico tipo taça de 30.000 litros pintura interna e externa com escada de acesso e base de concreto armado - areia e brita comerciais | un | 60280.56 |  | SICRO | 7107377
7107374 | Fornecimento e instalação de reservatório metálico tipo taça de 5.000 litros pintura interna e externa com escada de acesso e base de concreto armado - areia e brita comerciais | un | 16938.18 |  | SICRO | 7107374
7119708 | Guincho manual para sistema de fundeio com capacidade de tração de 100 kN - fornecimento e instalação | un | 172704.72 |  | SICRO | 7119708
7119709 | Guincho manual para sistema de fundeio com capacidade de tração de 200 kN - fornecimento e instalação | un | 255691.38 |  | SICRO | 7119709
7119706 | Implantação do sistema naval tipo I - ponte móvel e flutuante principal | un | 52802.96 |  | SICRO | 7119706
7119707 | Implantação do sistema naval tipo II - pontes móveis, flutuante intermediário e flutuante principal | un | 125749.81 |  | SICRO | 7119707
7119787 | Instalações do Estaleiro Padrão para o beneficiamento de estruturas navais, inclusive mobiliário, equipamentos de informática e de segurança | m² | 357.86 |  | SICRO | 7119787
7119647 | Lançamento da embarcação sobre carreira em água | un | 2645.77 |  | SICRO | 7119647
7119679 | Lançamento de poita de concreto - peso submerso | t | 47.75 |  | SICRO | 7119679
7119711 | Mancal de conexão - confecção e instalação | un | 844.33 |  | SICRO | 7119711
7107379 | Manutenção de tratamento superficial e pintura da área interna do flutuante (tanques de reserva de flutuabilidade) | m² | 50.93 |  | SICRO | 7107379
7107381 | Manutenção de tratamento superficial e pintura da parte externa do flutuante (costados e espelhos de proa e popa) - exceto fundo | m² | 52.88 |  | SICRO | 7107381
7107380 | Manutenção de tratamento superficial e pintura da ponte, convés, casarias e demais estruturas metálicas navais sobre os flutuantes | m² | 57.4 |  | SICRO | 7107380
7107382 | Manutenção de tratamento superficial e pintura do fundo do flutuante | m² | 136.87 |  | SICRO | 7107382
7119713 | Molinete manual para sistema de fundeio com capacidade de tração de 70 kN - fornecimento e instalação | un | 282104.08 |  | SICRO | 7119713
7119646 | Transporte interno em estaleiro para movimentação de peças | t | 1160.22 |  | SICRO | 7119646
7107384 | Tratamento superficial e pintura da ponte e demais estruturas metálicas navais - exceto fundo do flutuante | m² | 91.31 |  | SICRO | 7107384
7107378 | Tratamento superficial e pintura do fundo do flutuante | m² | 161.21 |  | SICRO | 7107378
Código | Descrição do Equipamento | Valor prod. | Valor improd. |  |  | Código
EQRO-5718 | Acompanha a Recicladora  EQRO  1598 - Caminhão tanque com capacidade de 10.000 l - 188 kW | 323.5815 | 80.1646 |  |  | EQRO-5718
EQRO-5717 | Acompanha a Recicladora - EQRO-1560 - Rolo compactador pé de carneiro vibratório autopropelido por pneus de 10,8 t - 97 kW | 238.2271 | 100.6323 |  |  | EQRO-5717
EQRO-1496 | Aquecedor de fluido térmico - 12 kW | 70.4914 | 40.1297 |  |  | EQRO-1496
EQRO-1497 | Balança plataforma digital à bateria, com mesa de 75 x 75 cm e capacidade de 500 kg | 1.0369 | 0.6966 |  |  | EQRO-1497
EQRO-2188 | Bate-estaca de gravidade para 450 kg - 11 kW | 42.3504 | 34.4727 |  |  | EQRO-2188
EQRO-2197 | Bate-estaca de gravidade para 6,5 t - 119 kW | 119.6954 | 34.4727 |  |  | EQRO-2197
EQRO-5961 | Bate-estaca hidráulico para defensas metálicas montado sobre chassi | 51.6289 | 40.6628 |  |  | EQRO-5961
EQRO-5966 | Bate-estaca hidráulico para defensas montado em caminhão guindauto com capacidade de 20 t.m e carroceria de 4 t - 136 kW | 350.058 | 148.6994 |  |  | EQRO-5966
EQRO-1498 | Betoneira com motor a diesel com capacidade de 600 l - 7,46 kW | 38.2795 | 27.9024 |  |  | EQRO-1498
EQRO-9517 | Bomba de alta pressão para hidrojateamento com capacidade de 18 MPa - 5,20 kW | 33.8072 | 24.3596 |  |  | EQRO-9517
EQRO-8861 | Bomba de alta pressão para hidrojateamento com capacidade de 250,00 MPa - 72,00 kW | 83.8557 | 24.3596 |  |  | EQRO-8861
EQRO-1500 | Bomba de concreto rebocável com capacidade de 30 m³/h - 74 kW | 183.5814 | 69.4822 |  |  | EQRO-1500
EQRO-1501 | Bomba de concreto rebocável com capacidade de 41 m³/h - 74 kW | 192.5337 | 74.4225 |  |  | EQRO-1501
EQRO-2178 | Bomba de injeção de argamassa - 55 L/min | 7.3364 | 4.2888 |  |  | EQRO-2178
EQRO-2399 | Bomba de injeção de argamassa e nata com capacidade de 1,50 m³/h (25 l/min) e misturador com tambor de 100 l - 2,2 kW / 3,6 kW | 33.2911 | 29.2884 |  |  | EQRO-2399
EQRO-1608 | Bomba para concreto com lança montada sobre chassi com capacidade de 50 m³/h | 271.6777 | 149.9242 |  |  | EQRO-1608
EQRO-1578 | Bomba para concreto com lança montada sobre chassi com capacidade de 50 m³/h - 136 kW | 516.9909 | 219.3981 |  |  | EQRO-1578
EQRO-2395 | Bomba para concreto projetado via seca com capacidade de 6 m³/h - 7,5 kW | 89.2716 | 70.6525 |  |  | EQRO-2395
EQRO-15242 | Bomba pneumática para injeção de resina com capacidade de 0,18 m³/h (3,00 l/min) | 0 | 0 |  |  | EQRO-15242
EQRO-2198 | Bomba submersível com capacidade de 360 m³/h - 23 kW | 30.1794 | 17.6427 |  |  | EQRO-2198
EQRO-3454 | Bomba submersível com capacidade de 75 m³/h - 3,6 kW | 1.014 | 0.5928 |  |  | EQRO-3454
EQRO-14096 | Cabine suplementar com capacidade de transporte de 4 passageiros | 0 | 0 |  |  | EQRO-14096
EQRO-14093 | Cabine suplementar com capacidade de transporte de 6 passageiros | 0 | 0 |  |  | EQRO-14093
EQRO-1609 | Caçamba basculante com capacidade de 12 m³ | 15.7726 | 8.2791 |  |  | EQRO-1609
EQRO-1610 | Caçamba basculante com capacidade de 6 m³ | 12.8736 | 6.7574 |  |  | EQRO-1610
EQRO-1611 | Caçamba basculante estanque com capacidade de 12 m³ | 16.0625 | 8.4313 |  |  | EQRO-1611
EQRO-1612 | Caçamba basculante para concreto com capacidade de 7 m³ | 13.9814 | 7.3389 |  |  | EQRO-1612
EQRO-1613 | Caçamba basculante para rocha com capacidade de 12 m³ | 32.6854 | 17.1567 |  |  | EQRO-1613
EQRO-2061 | Caçamba basculante para rocha com capacidade de 8 m³ | 11.2209 | 5.8899 |  |  | EQRO-2061
EQRO-1614 | Caçamba térmica com capacidade de 6 m³ | 10.6806 | 5.82 |  |  | EQRO-1614
EQRO-2193 | Calandra para chapas de aço até 25 mm - 22 kW | 121.3921 | 84.4645 |  |  | EQRO-2193
EQRO-15243 | Caldeira de asfalto rebocável com capacidade de 1.500,00 l - 6,50 kW | 5.0131 | 0 |  |  | EQRO-15243
EQRO-9522 | Câmara hiperbárica com filtro, serpentina e reservatório de ar para mergulho raso - D = 1,80 m e H = 2,22 m - 5,00 kW | 0 | 0 |  |  | EQRO-9522
EQRO-1579 | Caminhão basculante com caçamba estanque com capacidade de 12 m³ - 188 kW | 292.7826 | 90.3612 |  |  | EQRO-1579
EQRO-1580 | Caminhão basculante com capacidade de 12 m³ - 188 kW | 292.4927 | 90.209 |  |  | EQRO-1580
EQRO-1581 | Caminhão basculante com capacidade de 6 m³ - 136 kW | 183.9798 | 70.4666 |  |  | EQRO-1581
EQRO-1582 | Caminhão basculante para concreto com capacidade de 7 m³ - 188 kW | 290.7015 | 89.2688 |  |  | EQRO-1582
EQRO-1583 | Caminhão basculante para rocha com capacidade de 12 m³ - 188 kW | 309.4055 | 99.0866 |  |  | EQRO-1583
EQRO-2087 | Caminhão basculante para rocha com capacidade de 8 m³ - 210 kW | 296.718 | 83.6208 |  |  | EQRO-2087
EQRO-2062 | Caminhão basculante 6 x 4, PBT 23.000 kg e distância entre eixos 3,6 m - 210 kW - Motorista de caminhão | 285.4971 | 77.7309 |  |  | EQRO-2062
EQRO-1584 | Caminhão betoneira com capacidade de 8 m³ - 188 kW | 305.4 | 96.9841 |  |  | EQRO-1584
EQRO-1585 | Caminhão carroceria com capacidade de 15 t - 188 kW | 257.0038 | 72.1607 |  |  | EQRO-1585
EQRO-14098 | Caminhão carroceria com capacidade de 3,10 t e cabine suplementar para 4 passageiros - 120,00 kW | 95.6513 | 29.5445 |  |  | EQRO-14098
EQRO-1586 | Caminhão carroceria com capacidade de 5 t - 115 kW | 146.8721 | 57.4144 |  |  | EQRO-1586
EQRO-14097 | Caminhão carroceria com capacidade de 5,40 t e cabine suplementar para 6 passageiros - 129,00 kW | 100.6093 | 29.5445 |  |  | EQRO-14097
EQRO-1587 | Caminhão carroceria com capacidade de 9 t - 136 kW | 178.8189 | 67.9184 |  |  | EQRO-1587
EQRO-1588 | Caminhão carroceria com guindauto com capacidade de 20 t.m - 136 kW | 308.5588 | 115.5302 |  |  | EQRO-1588
EQRO-1589 | Caminhão carroceria com guindauto com capacidade de 45 t.m - 188 kW | 380.5033 | 125.0201 |  |  | EQRO-1589
EQRO-1590 | Caminhão carroceria com guindauto e cesto aéreo com capacidade de 10 t.m - 136 kW | 301.6428 | 111.6714 |  |  | EQRO-1590
EQRO-1591 | Caminhão com caçamba térmica com capacidade de 6 m³ - 188 kW | 265.7348 | 76.6424 |  |  | EQRO-1591
EQRO-1592 | Caminhão com sistema de hidrojateamento de alta pressão e vácuo para limpeza e desobstrução de bueiros com capacidade total de 15.600 l - 188 kW | 344.9098 | 95.5414 |  |  | EQRO-1592
EQRO-15262 | Caminhão com sistema de hidrojateamento de alta pressão para limpeza e desobstrução de bueiros com capacidade total de 10.000,00 l - 188,00 kW | 306.0064 | 72.686 |  |  | EQRO-15262
EQRO-1593 | Caminhão de resgate de veículos de porte médio com capacidade do guincho de 20 t - 136 kW | 298.5568 | 109.4166 |  |  | EQRO-1593
EQRO-1594 | Caminhão de resgate de veículos leves com plataforma com capacidade de 4 t - 115 kW | 214.5275 | 65.2181 |  |  | EQRO-1594
EQRO-1595 | Caminhão de resgate de veículos pesados com dois guinchos com capacidade de 35 t - 240 kW | 504.4891 | 160.4871 |  |  | EQRO-1595
EQRO-1596 | Caminhão distribuidor de cimento e cal com capacidade de 17 m³ - 210 kW | 449.1134 | 133.1428 |  |  | EQRO-1596
EQRO-5147 | Caminhão para hidrossemeadura com capacidade de 7500 l - 77,2 kW/210 kW | 488.5631 | 146.7825 |  |  | EQRO-5147
EQRO-14091 | Caminhão plataforma 4 x 2 PBT 10.800 kg e distância entre eixos 4,60 m - 129,00 kW - motorista de caminhão | 100.6093 | 29.5445 |  |  | EQRO-14091
EQRO-1616 | Caminhão plataforma 4 x 2, PBT 14.300 kg e distância entre eixos 4,8 m - 136 kW - condição de trabalho severa - Motorista de caminhão | 235.4181 | 62.1112 |  |  | EQRO-1616
EQRO-1618 | Caminhão plataforma 4 x 2, PBT 16.000 kg e distância entre eixos 3,6 m - 136 kW - Motorista de caminhão | 171.1062 | 63.7092 |  |  | EQRO-1618
EQRO-1619 | Caminhão plataforma 4 x 2, PBT 16.000 kg e distância entre eixos 3,6 m - 136 kW - Motorista de veículo especial | 243.2339 | 68.4079 |  |  | EQRO-1619
EQRO-1620 | Caminhão plataforma 4 x 2, PBT 16.000 kg e distância entre eixos 4,8 m - 136 kW - condição de trabalho severa - Motorista de caminhão | 240.6145 | 64.7752 |  |  | EQRO-1620
EQRO-1621 | Caminhão plataforma 4 x 2, PBT 16.000 kg e distância entre eixos 4,8 m - 136 kW - Motorista de caminhão | 173.1855 | 64.7752 |  |  | EQRO-1621
EQRO-1622 | Caminhão plataforma 4 x 2, PBT 16.000 kg e distância entre eixos 4,8 m - 136 kW - Motorista de veículo especial | 245.3132 | 69.4739 |  |  | EQRO-1622
EQRO-14094 | Caminhão plataforma 4 x 2 PBT 8.300 kg e distância entre eixos 4,60 m - 120,00 kW - motorista de caminhão | 95.6513 | 29.5445 |  |  | EQRO-14094
EQRO-1625 | Caminhão plataforma 4 x 2, PBT 9.600 kg e distância entre eixos 3,7 m - 115 kW - Motorista de caminhão | 142.4906 | 54.9697 |  |  | EQRO-1625
EQRO-1615 | Caminhão plataforma 4 x 2 PBT 9.600 kg e distância entre eixos 3,7 m - 115 kW - Motorista de veículo especial | 204.2064 | 59.6684 |  |  | EQRO-1615
EQRO-1626 | Caminhão plataforma 6 x 2, PBT 23.000 kg e distância entre eixos 4,8 m - 188 kW - condição de trabalho severa - Motorista de caminhão | 306.8379 | 70.8224 |  |  | EQRO-1626
EQRO-1627 | Caminhão plataforma 6 x 2, PBT 23.000 kg e distância entre eixos 4,8 m - 188 kW - Motorista de caminhão | 255.0542 | 70.8224 |  |  | EQRO-1627
EQRO-1628 | Caminhão plataforma 6 x 2, PBT 23.000 kg e distância entre eixos 4,8 m - 240 kW - Motorista de veículo especial | 397.1422 | 91.505 |  |  | EQRO-1628
EQRO-1629 | Caminhão plataforma 6 x 2, PBT 23.000 kg e distância entre eixos 5,4 m - 188 kW - Motorista de caminhão | 249.524 | 67.9873 |  |  | EQRO-1629
EQRO-1630 | Caminhão plataforma 6 x 2, PBT 23.000 kg e distância entre eixos 5,4 m - 188 kW - Motorista de veículo especial | 306.0064 | 72.686 |  |  | EQRO-1630
EQRO-8883 | Caminhão plataforma 8 x 2, PBT 29.000 kg e distância entre eixos 4,8 m - 188 kW - condição de trabalho severa - motorista de veículo especial | 231.0211 | 34.2432 |  |  | EQRO-8883
EQRO-1632 | Caminhão plataforma 8 x 2, PBT 29.000 kg e distância entre eixos 4,8 m - 188 kW - Motorista de caminhão | 276.7201 | 81.9299 |  |  | EQRO-1632
EQRO-1634 | Caminhão plataforma 8 x 2, PBTC 36.000 kg e distância entre eixos 4,8 m - 210 kW - Motorista de caminhão | 352.2277 | 82.2871 |  |  | EQRO-1634
EQRO-1597 | Caminhão silo com capacidade de 30 m³ - 265 kW | 460.4106 | 110.1563 |  |  | EQRO-1597
EQRO-1598 | Caminhão tanque com capacidade de 10.000 l - 188 kW | 323.5815 | 80.1646 |  |  | EQRO-1598
EQRO-1599 | Caminhão tanque com capacidade de 6.000 l - 136 kW | 249.5016 | 69.9692 |  |  | EQRO-1599
EQRO-1600 | Caminhão tanque com capacidade de 8.000 l - 136 kW | 255.3239 | 72.9824 |  |  | EQRO-1600
EQRO-1601 | Caminhão tanque distribuidor de asfalto com capacidade de 6.000 l - 7 kW/136 kW | 261.0218 | 72.3796 |  |  | EQRO-1601
EQRO-1502 | Carregadeira de pneus com capacidade de 1,72 m³ - 113 kW | 206.673 | 102.8192 |  |  | EQRO-1502
EQRO-1503 | Carregadeira de pneus com capacidade de 3,40 m³ - 195 kW | 452.5443 | 219.9315 |  |  | EQRO-1503
EQRO-1504 | Carregadeira de pneus para rocha com capacidade de 2,50 m³ - 105 kW | 359.1346 | 151.5396 |  |  | EQRO-1504
EQRO-8865 | Carrelone com capacidade de 70,00 t | 24.3596 | 24.3596 |  |  | EQRO-8865
EQRO-2401 | Carro manual modelo plataforma de 150 x 80 cm com capacidade de 800 kg | 0.4618 | 0.3161 |  |  | EQRO-2401
EQRO-1635 | Carroceria de madeira com capacidade de 11 t | 5.6334 | 3.1432 |  |  | EQRO-1635
EQRO-1636 | Carroceria de madeira com capacidade de 15 t | 7.4798 | 4.1734 |  |  | EQRO-1636
EQRO-14095 | Carroceria de madeira com capacidade de 3,10 t | 0 | 0 |  |  | EQRO-14095
EQRO-6132 | Carroceria de madeira com capacidade de 4 t | 4.2251 | 2.3574 |  |  | EQRO-6132
EQRO-1637 | Carroceria de madeira com capacidade de 5 t | 4.3815 | 2.4447 |  |  | EQRO-1637
EQRO-14092 | Carroceria de madeira com capacidade de 5,40 t | 0 | 0 |  |  | EQRO-14092
EQRO-1638 | Carroceria de madeira com capacidade de 7 t | 4.4597 | 2.4883 |  |  | EQRO-1638
EQRO-1639 | Carroceria de madeira com capacidade de 9 t | 5.6334 | 3.1432 |  |  | EQRO-1639
EQRO-1602 | Cavalo mecânico com dois dollys pneumáticos de 3 e 4 eixos e mesas de giro com capacidade de 77 t - 323 kW | 654.7943 | 236.8354 |  |  | EQRO-1602
EQRO-1603 | Cavalo mecânico com dois dollys pneumáticos de 4 e 5 eixos e mesas de giro com capacidade de 111 t - 440 kW | 1277.7835 | 512.2676 |  |  | EQRO-1603
EQRO-1604 | Cavalo mecânico com dois reboques hidropneumáticos de 5 e 4 eixos e mesas de giro com capacidade de 130 t - 440 kW | 1545.7733 | 665.462 |  |  | EQRO-1604
EQRO-1605 | Cavalo mecânico com dolly pneumático de 4 eixos e mesas de giro com capacidade de 57 t - 323 kW | 547.8584 | 178.2041 |  |  | EQRO-1605
EQRO-1606 | Cavalo mecânico com semirreboque com capacidade de 22 t - 240 kW | 394.372 | 127.6005 |  |  | EQRO-1606
EQRO-1645 | Cavalo mecânico estradeiro 6 x 2, PBT 23.000 kg - 265 kW - condição de trabalho severa - Motorista de caminhão | 418.0036 | 86.495 |  |  | EQRO-1645
EQRO-1646 | Cavalo mecânico estradeiro 6 x 4, CMT 123.000 kg - 323 kW - Motorista de veículo especial | 448.4847 | 118.9 |  |  | EQRO-1646
EQRO-1647 | Cavalo mecânico estradeiro 6 x 4, PBT 23.000 kg - 323 kW - Motorista de veículo especial | 406.1294 | 97.1857 |  |  | EQRO-1647
EQRO-1623 | Cavalo mecânico 4 x 2, PBT 16.000 kg - 240 kW - condição de trabalho severa - Motorista de veículo especial | 399.0143 | 92.4648 |  |  | EQRO-1623
EQRO-1624 | Cavalo mecânico 4 x 2, PBT 16.000 kg - 240 kW - Motorista de veículo especial | 332.9075 | 92.4648 |  |  | EQRO-1624
EQRO-1631 | Cavalo mecânico 8 x 8, PBT 26.000 kg - 440 kW - Motorista de veículo especial | 1032.3856 | 371.9876 |  |  | EQRO-1631
EQRO-5651 | Central de concreto com capacidade de 100 m³/h - dosadora e misturadora - 200 kW | 206.1112 | 141.3283 |  |  | EQRO-5651
EQRO-1505 | Central de concreto com capacidade de 150 m³/h - dosadora e misturadora - 263 kW | 291.3631 | 192.417 |  |  | EQRO-1505
EQRO-1506 | Central de concreto com capacidade de 30 m³/h - dosadora RS | 78.3497 | 64.765 |  |  | EQRO-1506
EQRO-1507 | Central de concreto com capacidade de 40 m³/h - dosadora fixa | 99.3701 | 77.3619 |  |  | EQRO-1507
EQRO-1648 | Cesto aéreo simples isolado com capacidade para 135 kg | 3.7956 | 2.1178 |  |  | EQRO-1648
EQRO-5144 | Colheitadeira convencional rebocável para corte de grama em placas | 2.329 | 1.6219 |  |  | EQRO-5144
EQRO-1508 | Compactador manual com placa vibratória - 4,40 kW | 9.6339 | 0.9174 |  |  | EQRO-1508
EQRO-1509 | Compactador manual com soquete vibratório - 4,10 kW | 9.2759 | 1.022 |  |  | EQRO-1509
EQRO-1510 | Compressor de ar portátil de 160,46 l/s (340 PCM) - 81 kW | 122.0842 | 25.8619 |  |  | EQRO-1510
EQRO-2397 | Compressor de ar portátil de 33,51 l/s (71 PCM) - 14 kW | 28.32 | 8.5087 |  |  | EQRO-2397
EQRO-1511 | Compressor de ar portátil de 363,87 l/s (771 PCM) - 158,13 kW | 229.9173 | 45.7786 |  |  | EQRO-1511
EQRO-2180 | Compressor de ar portátil de 422,86 l/s (896 PCM) - 213 kW | 318.2602 | 66.4542 |  |  | EQRO-2180
EQRO-2181 | Compressor de ar portátil de 540,85 l/s (1.146 PCM) - 331,10 kW | 445.3533 | 75.6802 |  |  | EQRO-2181
EQRO-1512 | Compressor de ar portátil de 58,52 l/s (124 PCM) - 33 kW | 49.6761 | 10.5017 |  |  | EQRO-1512
EQRO-15245 | Compressor de ar portátil de 82,00 l/s (174 PCM) - 33,00 kW | 30.9049 | 0 |  |  | EQRO-15245
EQRO-15244 | Compressor de ar portátil de 9,44 l/s (20 PCM) - 5,22 kW | 9.484 | 0 |  |  | EQRO-15244
EQRO-8868 | Conjunto bomba e macaco hidráulico para elevação com capacidade de 1.390,00 kN | 50.4301 | 44.4501 |  |  | EQRO-8868
EQRO-8869 | Conjunto bomba e macaco hidráulico para elevação com capacidade de 1.859,00 kN | 50.4301 | 44.4501 |  |  | EQRO-8869
EQRO-8866 | Conjunto bomba e macaco hidráulico para elevação com capacidade de 496,00 kN | 50.4301 | 44.4501 |  |  | EQRO-8866
EQRO-8867 | Conjunto bomba e macaco hidráulico para elevação com capacidade de 929,00 kN | 50.4301 | 44.4501 |  |  | EQRO-8867
EQRO-2183 | Conjunto bomba e macaco hidráulico para protensão com capacidade de 1.100 kN - 5,00 kW | 47.4364 | 46.1428 |  |  | EQRO-2183
EQRO-6792 | Conjunto bomba e macaco hidráulico para protensão com capacidade de 1.150 kN - 5 kW | 47.8641 | 46.3852 |  |  | EQRO-6792
EQRO-2184 | Conjunto bomba e macaco hidráulico para protensão com capacidade de 2.000 kN - 5,00 kW | 49.8947 | 47.5362 |  |  | EQRO-2184
EQRO-6791 | Conjunto bomba e macaco hidráulico para protensão com capacidade de 250 kN - 3,70 kW | 46.0901 | 45.3797 |  |  | EQRO-6791
EQRO-6793 | Conjunto bomba e macaco hidráulico para protensão com capacidade de 2.500 kN - 7 kW | 50.8765 | 48.0927 |  |  | EQRO-6793
EQRO-6794 | Conjunto bomba e macaco hidráulico para protensão com capacidade de 4.000 kN - 10 kW | 51.3227 | 48.3456 |  |  | EQRO-6794
EQRO-6795 | Conjunto bomba e macaco hidráulico para protensão com capacidade de 5.400 kN - 10 kW | 51.7914 | 48.6113 |  |  | EQRO-6795
EQRO-2182 | Conjunto bomba e macaco hidráulico para protensão com capacidade de 625 kN - 3,70 kW | 46.5252 | 45.6263 |  |  | EQRO-2182
EQRO-6796 | Conjunto bomba e macaco hidráulico para protensão com capacidade de 8.000 kN - 20 kW | 62.0423 | 54.4217 |  |  | EQRO-6796
EQRO-2063 | Conjunto bomba e prensa para luva de emenda de 25 mm | 28.2533 | 26.9424 |  |  | EQRO-2063
EQRO-2064 | Conjunto bomba e prensa para luva de emenda de 32 mm | 28.4481 | 27.0716 |  |  | EQRO-2064
EQRO-2065 | Conjunto de britagem com capacidade de 80 m³/h - 313 kW | 1040.6449 | 677.6883 |  |  | EQRO-2065
EQRO-2066 | Conjunto de britagem para rachão com capacidade de 80 m³/h - 224 kW | 319.1442 | 219.0613 |  |  | EQRO-2066
EQRO-1649 | Conjunto de duas mesas de giro para quinta roda ou reboque com capacidade de 100 t cada | 57.6043 | 32.9291 |  |  | EQRO-1649
EQRO-2067 | Conjunto vibratório para tubos de concreto com encaixe PB e talha manual com capacidade de 3 t - D = 0,20 m - 2,20 kW | 12.2093 | 7.5878 |  |  | EQRO-2067
EQRO-2068 | Conjunto vibratório para tubos de concreto com encaixe PB e talha manual com capacidade de 3 t - D = 0,30 m - 2,20 kW | 14.1144 | 8.7717 |  |  | EQRO-2068
EQRO-2069 | Conjunto vibratório para tubos de concreto com encaixe PB e talha manual com capacidade de 3 t - D = 0,40 m - 2,20 kW | 15.5995 | 9.6947 |  |  | EQRO-2069
EQRO-2070 | Conjunto vibratório para tubos de concreto com encaixe PB e talha manual com capacidade de 3 t - D = 0,50 m - 2,20 kW | 16.2532 | 10.101 |  |  | EQRO-2070
EQRO-2071 | Conjunto vibratório para tubos de concreto com encaixe PB e talha manual com capacidade de 3 t - D = 0,60 m - 2,20 kW | 16.9498 | 10.5339 |  |  | EQRO-2071
EQRO-2072 | Conjunto vibratório para tubos de concreto com encaixe PB e talha manual com capacidade de 3 t - D = 0,80 m - 2,20 kW | 23.0342 | 14.3152 |  |  | EQRO-2072
EQRO-2073 | Conjunto vibratório para tubos de concreto com encaixe PB e talha manual com capacidade de 3 t - D = 1,00 m - 2,20 kW | 27.6327 | 17.173 |  |  | EQRO-2073
EQRO-2074 | Conjunto vibratório para tubos de concreto com encaixe PB e talha manual com capacidade de 3 t - D = 1,20 m - 2,20 kW | 29.2991 | 18.2087 |  |  | EQRO-2074
EQRO-2075 | Conjunto vibratório para tubos de concreto com encaixe PB e talha manual com capacidade de 3 t - D = 1,50 m - 2,20 kW | 34.8465 | 21.6562 |  |  | EQRO-2075
EQRO-2174 | Desarenador - 15 kW | 26.7746 | 25.6923 |  |  | EQRO-2174
EQRO-1513 | Distribuidor de agregados rebocável com capacidade de 1,9 m³ | 14.3287 | 9.2268 |  |  | EQRO-1513
EQRO-1514 | Distribuidor de agregados sobre pneus autopropelido - 130 kW | 291.0807 | 106.7073 |  |  | EQRO-1514
EQRO-1650 | Distribuidor de cimento montado sobre chassi com capacidade de 17 m³ | 96.8857 | 50.8557 |  |  | EQRO-1650
EQRO-1651 | Dolly pneumático com capacidade de 28,5 t e 3 eixos | 64.5806 | 36.917 |  |  | EQRO-1651
EQRO-1652 | Dolly pneumático com capacidade de 48 t e 4 eixos | 84.1247 | 48.0893 |  |  | EQRO-1652
EQRO-1653 | Dolly pneumático com capacidade de 60 t e 5 eixos | 103.6689 | 59.2616 |  |  | EQRO-1653
EQRO-2076 | Draga de sucção para extração de areia com tubo de descarga de 150 mm - 100 kW | 134.2898 | 40.8294 |  |  | EQRO-2076
EQRO-9519 | Embarcação de alumínio com comprimento de 6,00 m e motor de popa - 18,60 kW | 38.621 | 0 |  |  | EQRO-9519
EQRO-2191 | Embarcação de transporte de pessoal e apoio logístico - 130 kW | 291.3969 | 11.8796 |  |  | EQRO-2191
EQRO-2189 | Embarcação empurradora multipropósito com guindaste hidráulico de 80 kNm - 195 kW | 280.2235 | 42.3769 |  |  | EQRO-2189
EQRO-5964 | Empilhadeira a diesel com capacidade de 10 t - 82 kW | 219.7245 | 98.957 |  |  | EQRO-5964
EQRO-8870 | Empilhadeira a diesel com capacidade de 4,00 t - 60,00 kW | 73.9397 | 24.3596 |  |  | EQRO-8870
EQRO-1654 | Equipamento com sistema de hidrojateamento de alta pressão e vácuo para limpeza e desobstrução de bueiros com diâmetro de até 1.500 mm com capacidade total de 15.600 l | 38.9034 | 22.8554 |  |  | EQRO-1654
EQRO-15255 | Equipamento com sistema de hidrojateamento de alta pressão para limpeza e desobstrução de bueiros com capacidade total de 10.000,00 l e bomba de alta pressão com vazão de 263,00 l/min | 0 | 0 |  |  | EQRO-15255
EQRO-2077 | Equipamento de pintura a ar comprimido de pistola com caneca com capacidade de 1.000 ml e compressor de 1,5 kW | 0.4559 | 0.3121 |  |  | EQRO-2077
EQRO-15246 | Equipamento mecanizado para selagem com material asfáltico rebocável com capacidade de 370,00 l - 35,00 kW | 73.3718 | 44.4501 |  |  | EQRO-15246
EQRO-14087 | Equipamento para pintura com cal rebocável com dois bicos aplicadores e capacidade de 2.200,00 l | 24.3596 | 24.3596 |  |  | EQRO-14087
EQRO-8871 | Equipamento para pintura eletrostática com cabine simples de 5,50 kW e estufa de 2 x 120.000,00 kCal | 0 | 0 |  |  | EQRO-8871
EQRO-1515 | Equipamento sobre fôrma-trilho para execução e acabamento de pavimento de concreto - 13,40 kW | 274.7799 | 177.5497 |  |  | EQRO-1515
EQRO-1516 | Escavadeira hidráulica com martelo hidráulico de 1.500 kg - 117 kW | 567.1026 | 251.8114 |  |  | EQRO-1516
EQRO-1517 | Escavadeira hidráulica de longo alcance sobre esteiras - 118 kW | 285.806 | 127.6267 |  |  | EQRO-1517
EQRO-1518 | Escavadeira hidráulica sobre esteiras com caçamba com capacidade de 1,40 m³ - 118 kW | 286.7013 | 128.1266 |  |  | EQRO-1518
EQRO-1519 | Escavadeira hidráulica sobre esteiras para rocha com caçamba com capacidade de 1,40 m³ - 118 kW | 390.5903 | 161.2691 |  |  | EQRO-1519
EQRO-6797 | Esmerilhadeira elétrica manual angular - 2,20 kW | 0.1399 | 0.0928 |  |  | EQRO-6797
EQRO-9523 | Estação transmissora de superfície para comunicação com fio | 0 | 0 |  |  | EQRO-9523
EQRO-9524 | Estação transmissora de superfície para televisionamento | 0 | 0 |  |  | EQRO-9524
EQRO-5963 | Extrusora de barreira de concreto - 74 kW | 1094.9755 | 529.979 |  |  | EQRO-5963
EQRO-9521 | Ferramenta de fixação à polvora e sistema a pistão | 0 | 0 |  |  | EQRO-9521
EQRO-15247 | Fresadora a frio - 155,00 kW | 198.1484 | 44.4501 |  |  | EQRO-15247
EQRO-1520 | Fresadora a frio - 455 kW | 1414.7848 | 483.867 |  |  | EQRO-1520
EQRO-5962 | Furadeira com base magnética - 1,20 kW | 0.7418 | 0.4715 |  |  | EQRO-5962
EQRO-15248 | Furadeira de impacto de 12,50 mm - 0,80 kW | 0 | 0 |  |  | EQRO-15248
EQRO-1525 | Grade de 24 discos rebocável de D = 60 cm (24") | 4.9436 | 3.4426 |  |  | EQRO-1525
EQRO-1527 | Grupo gerador - 113 kVA | 106.6478 | 8.1445 |  |  | EQRO-1527
EQRO-2078 | Grupo gerador - 14 kVA | 18.649 | 4.6695 |  |  | EQRO-2078
EQRO-8872 | Grupo gerador - 220,00 kVA | 185.2643 | 0 |  |  | EQRO-8872
EQRO-2079 | Grupo gerador - 3,2 kVA | 4.6076 | 0.2324 |  |  | EQRO-2079
EQRO-2176 | Grupo gerador - 36 kVA | 44.4065 | 7.1412 |  |  | EQRO-2176
EQRO-1532 | Grupo gerador - 456 kVA | 415.9451 | 22.1864 |  |  | EQRO-1532
EQRO-1534 | Grupo gerador - 569 kVA | 520.7515 | 28.9889 |  |  | EQRO-1534
EQRO-1535 | Grupo gerador - 68 kVA | 68.3009 | 7.7087 |  |  | EQRO-1535
EQRO-1537 | Grupo gerador - 7,2 kVA | 8.5226 | 0.4899 |  |  | EQRO-1537
EQRO-2192 | Guincho pneumático com capacidade de 2,5 t | 83.0191 | 56.8318 |  |  | EQRO-2192
EQRO-1655 | Guincho rebocador para resgate de veículos montada sobre chassi com capacidade de 20 t | 55.3229 | 41.0087 |  |  | EQRO-1655
EQRO-1656 | Guincho rebocador para resgate de veículos montada sobre chassi com capacidade de 35 t | 107.3469 | 68.9821 |  |  | EQRO-1656
EQRO-1657 | Guindaste articulado montado sobre chassi com capacidade de 10 t.m | 46.9006 | 36.9365 |  |  | EQRO-1657
EQRO-1658 | Guindaste articulado montado sobre chassi com capacidade de 20 t.m | 58.7859 | 43.568 |  |  | EQRO-1658
EQRO-1538 | Guindaste articulado montado sobre chassi com capacidade de 45 t.m | 68.8635 | 49.1909 |  |  | EQRO-1538
EQRO-4124 | Guindaste móvel sobre esteiras com caçamba para escavação em solo ou rocha - 186 kW | 669.5336 | 336.9118 |  |  | EQRO-4124
EQRO-2195 | Guindaste móvel sobre esteiras com capacidade de 40 t - 186 kW | 470.8193 | 235.6375 |  |  | EQRO-2195
EQRO-4125 | Guindaste móvel sobre esteiras com Hammer Grab - 186 kW | 503.5753 | 252.3315 |  |  | EQRO-4125
EQRO-4126 | Guindaste móvel sobre esteiras com trado para escavação em solo ou rocha - 186 kW | 670.0055 | 337.1523 |  |  | EQRO-4126
EQRO-5802 | Guindaste móvel sobre pneus com 2 eixos com capacidade de 18 t - 97 kW | 484.3466 | 251.3003 |  |  | EQRO-5802
EQRO-8873 | Guindaste móvel sobre pneus com 2 eixos com capacidade de 30,00 t - 209,00 kW | 91.8112 | 34.2432 |  |  | EQRO-8873
EQRO-15249 | Guindaste móvel sobre pneus com 3 eixos com capacidade máxima de 55,00 t - 270,00 kW | 108.6134 | 34.2432 |  |  | EQRO-15249
EQRO-8874 | Guindaste móvel sobre pneus com 5 eixos com capacidade de 230,00 t - 400,00 kW | 144.4212 | 34.2432 |  |  | EQRO-8874
EQRO-8875 | Guindaste móvel sobre pneus com 5 eixos com capacidade de 250,00 t - 400,00 kW | 144.4212 | 34.2432 |  |  | EQRO-8875
EQRO-8876 | Guindaste móvel sobre pneus com 6 eixos com capacidade de 300,00 t - 455,00 kW | 159.5707 | 34.2432 |  |  | EQRO-8876
EQRO-2080 | Guindaste móvel sobre pneus com 6 eixos com capacidade máxima de 350 t - 450 kW | 2913.0154 | 1515.5189 |  |  | EQRO-2080
EQRO-8877 | Guindaste móvel sobre pneus com 8 eixos com capacidade de 450,00 t - 505,00 kW | 173.3429 | 34.2432 |  |  | EQRO-8877
EQRO-8878 | Guindaste móvel sobre pneus com 8 eixos com capacidade de 700,00 t - 505,00 kW | 173.3429 | 34.2432 |  |  | EQRO-8878
EQRO-2081 | Guindaste móvel sobre pneus com 8 eixos com capacidade máxima de 500 t - 500 kW | 4719.1188 | 2479.2606 |  |  | EQRO-2081
EQRO-9520 | Jateador portátil multiabrasivo com capacidade de 300,00 kg | 24.3596 | 24.3596 |  |  | EQRO-9520
EQRO-15251 | Jateador pressurizado multiabrasivo com capacidade de 280,00 l | 24.3596 | 24.3596 |  |  | EQRO-15251
EQRO-15252 | Lixadeira elétrica angular - 2,20 kW | 0 | 0 |  |  | EQRO-15252
EQRO-2082 | Máquina de solda por eletrofusão - 0,80 kW | 2.2024 | 1.2154 |  |  | EQRO-2082
EQRO-2083 | Máquina policorte - 2,20 kW | 0.1465 | 0.1003 |  |  | EQRO-2083
EQRO-1539 | Máquina texturizadora e aplicadora de cura química em pavimento de concreto - 44,80 kW | 261.0996 | 143.4841 |  |  | EQRO-1539
EQRO-2398 | Martelete perfurador/rompedor a ar comprimido de 10 kg com capacidade de 1.800 gpm | 28.7282 | 26.7704 |  |  | EQRO-2398
EQRO-1546 | Martelete perfurador/rompedor a ar comprimido de 25 kg para rocha com capacidade de 2.040 gpm | 29.6111 | 27.2576 |  |  | EQRO-1546
EQRO-15253 | Martelete perfurador/rompedor a ar comprimido de 28,00 kg para concreto com capacidade de 1.230 gpm | 24.3596 | 24.3596 |  |  | EQRO-15253
EQRO-5803 | Martelete perfurador/rompedor elétrico - 1,50 kW | 1.2357 | 0.6819 |  |  | EQRO-5803
EQRO-9518 | Martelete perfurador/rompedor elétrico de 4,00 kg para concreto - 0,90 kW | 0 | 0 |  |  | EQRO-9518
EQRO-2196 | Martelo hidráulico vibratório com unidade hidráulica - 486 kW | 897.857 | 311.9488 |  |  | EQRO-2196
EQRO-2402 | Minicarregadeira de pneus - 45,5 kW | 160.7684 | 70.004 |  |  | EQRO-2402
EQRO-1547 | Minicarregadeira de pneus com vassoura de 1,8 m - 45,50 kW | 163.8109 | 71.7029 |  |  | EQRO-1547
EQRO-1548 | Misturador de argamassa com capacidade de 0,250 m³ - 3,70 kW | 32.1279 | 26.5093 |  |  | EQRO-1548
EQRO-2179 | Misturador de argamassa de alta turbulência com capacidade de 200 l - 3,6 kW | 29.8968 | 27.5966 |  |  | EQRO-2179
EQRO-1659 | Misturador de concreto para montagem em chassi de caminhão com capacidade de 8 m³ | 28.6799 | 15.0542 |  |  | EQRO-1659
EQRO-2175 | Misturador de lama bentonítica - 3,6 kW | 27.2319 | 26.0387 |  |  | EQRO-2175
EQRO-1549 | Motoniveladora - 147 kW | 332.2162 | 124.8423 |  |  | EQRO-1549
EQRO-1617 | Motosserra com motor a gasolina - 3,20 kW | 34.2152 | 26.5101 |  |  | EQRO-1617
EQRO-9525 | Painel de controle de ar com manômetros e pneufatômetros | 0 | 0 |  |  | EQRO-9525
EQRO-2199 | Perfuratriz de circulação reversa tipo Wirth ou similar com unidade hidráulica (Power Pack) - 273 kW | 854.6484 | 409.1888 |  |  | EQRO-2199
EQRO-2187 | Perfuratriz de superfície sobre pneus com martelo de topo e controle remoto via rádio - 60 kW | 84.0528 | 34.4727 |  |  | EQRO-2187
EQRO-3241 | Perfuratriz hidráulica rotativa montada sobre caminhão plataforma - 112 kW/136 kW | 432.0338 | 139.418 |  |  | EQRO-3241
EQRO-3453 | Perfuratriz hidráulica rotativa montada sobre chassi - 112 kW | 186.7206 | 69.9441 |  |  | EQRO-3453
EQRO-2186 | Perfuratriz hidráulica rotopercussiva - 123 kW | 441.0912 | 205.0962 |  |  | EQRO-2186
EQRO-2173 | Perfuratriz hidráulica sobre esteiras - 283 kw | 1173.6275 | 584.5626 |  |  | EQRO-2173
EQRO-2177 | Perfuratriz hidráulica sobre esteiras para estaca raiz - 56 kW | 324.1117 | 179.2547 |  |  | EQRO-2177
EQRO-1551 | Perfuratriz pneumática sobre esteiras | 166.1906 | 108.1635 |  |  | EQRO-1551
EQRO-8885 | Plataforma de inspeção sob pontes montada em caminhão com capacidade de 500,00 kg e alcance de 15,00 m - 188,00 kW | 255.3807 | 58.6028 |  |  | EQRO-8885
EQRO-2190 | Plataforma flutuante de 12 x 24 x 1,8 m com capacidade de 150 t | 17.0429 | 8.6552 |  |  | EQRO-2190
EQRO-1660 | Plataforma hidráulica para resgate de veículos montada sobre chassi com capacidade de 4 t | 10.3211 | 5.5497 |  |  | EQRO-1660
EQRO-8884 | Plataforma telescópica para inspeção de pontes montada sobre chassi com capacidade de 500,00 kg | 24.3596 | 24.3596 |  |  | EQRO-8884
EQRO-2194 | Ponte rolante com capacidade de 5 t e vão de até 15 m - 10kW | 56.2404 | 46.5168 |  |  | EQRO-2194
EQRO-8879 | Ponte rolante com capacidade 15,00 t e vão de até 15,00 m - 20,00 kW | 24.3596 | 24.3596 |  |  | EQRO-8879
EQRO-5965 | Pórtico metálico rolante com talha com capacidade de 5 t - 5,60 kW | 24.3596 | 24.3596 |  |  | EQRO-5965
EQRO-2400 | Prensa hidráulica para fabricação de blocos pré-moldados - 20 kW | 117.7989 | 80.3633 |  |  | EQRO-2400
EQRO-1552 | Reboque hidropneumático com capacidade de 117 t e 5 eixos | 237.4409 | 135.7314 |  |  | EQRO-1552
EQRO-1553 | Reboque hidropneumático com capacidade de 166 t e 4 eixos | 218.3425 | 124.8139 |  |  | EQRO-1553
EQRO-1554 | Recicladora a frio - 455 kW | 1380.982 | 443.7411 |  |  | EQRO-1554
EQRO-1555 | Régua vibratória dupla com 4 m - 4,10 kW | 8.4531 | 0.6103 |  |  | EQRO-1555
EQRO-1556 | Retroescavadeira de pneus com capacidade de 1,00 m³ - 63 kW | 150.3187 | 73.9664 |  |  | EQRO-1556
EQRO-14088 | Roçadeira lateral - 1,40 kW | 7.9941 | 0 |  |  | EQRO-14088
EQRO-1557 | Rolo compactador de pneus autopropelido de 27,55 t - 89 kW | 257.5946 | 123.6415 |  |  | EQRO-1557
EQRO-1558 | Rolo compactador liso tandem vibratório autopropelido de 11,8 t - 82 kW | 295.854 | 112.4693 |  |  | EQRO-1558
EQRO-1559 | Rolo compactador liso vibratório autopropelido por pneus de 10,56 t - 98 kW | 259.4983 | 112.0395 |  |  | EQRO-1559
EQRO-1560 | Rolo compactador pé de carneiro vibratório autopropelido por pneus de 10,8 t - 97 kW | 238.2271 | 100.6323 |  |  | EQRO-1560
EQRO-2084 | Rosqueadeira para rosca cônica - 0,75 kW | 25.1549 | 24.8104 |  |  | EQRO-2084
EQRO-1661 | Semirreboque com 2 eixos | 61.4645 | 35.1357 |  |  | EQRO-1661
EQRO-1662 | Semirreboque silo para cimento com capacidade de 30 m³ | 42.407 | 23.6613 |  |  | EQRO-1662
EQRO-2085 | Serra circular com bancada - D = 30 cm - 4 kW | 25.4454 | 25.1029 |  |  | EQRO-2085
EQRO-8880 | Serra mármore - 1,45 kW | 0 | 0 |  |  | EQRO-8880
EQRO-8881 | Serra para corte de concreto - 4,00 kW | 0 | 0 |  |  | EQRO-8881
EQRO-1561 | Serra para corte de concreto e asfalto - 10 kW | 21.5748 | 1.9913 |  |  | EQRO-1561
EQRO-9526 | Sistema de ar comprimido para mergulho até 30,00 m com pressão de trabalho de 1,40 MPa - 7,46 kW | 6.9864 | 0 |  |  | EQRO-9526
EQRO-1562 | Soprador de ar costal - 2,6 kW | 5.5558 | 0.4864 |  |  | EQRO-1562
EQRO-2185 | Talha manual com capacidade de 3 t | 0.6565 | 0.4563 |  |  | EQRO-2185
EQRO-1563 | Tanque de estocagem de asfalto com agitadores de 60.000 l | 70.786 | 48.352 |  |  | EQRO-1563
EQRO-1564 | Tanque de estocagem de asfalto com capacidade de 30.000 l | 56.1385 | 38.3467 |  |  | EQRO-1564
EQRO-1663 | Tanque espargidor de asfalto com capacidade de 6.000 l - 7 kW | 25.6037 | 10.2684 |  |  | EQRO-1663
EQRO-5146 | Tanque para hidrossemeadura com capacidade de 7.500 l - 77,2 kW | 203.066 | 69.0516 |  |  | EQRO-5146
EQRO-1664 | Tanque para transporte de água com capacidade de 10.000 l | 16.7436 | 9.3422 |  |  | EQRO-1664
EQRO-1665 | Tanque para transporte de água com capacidade de 6.000 l | 14.0835 | 7.858 |  |  | EQRO-1665
EQRO-1666 | Tanque para transporte de água com capacidade de 8.000 l | 14.7094 | 8.2072 |  |  | EQRO-1666
EQRO-2172 | Trado cavadeira 12" para estaca manual | 0.1035 | 0.071 |  |  | EQRO-2172
EQRO-1565 | Transportador manual carrinho de mão com capacidade de 80 l | 0.6879 | 0.4677 |  |  | EQRO-1565
EQRO-1633 | Transportador manual de tubos de concreto com capacidade de 1 t | 2.1891 | 1.4403 |  |  | EQRO-1633
EQRO-1566 | Transportador manual gerica com capacidade de 180 l | 1.5072 | 1.0246 |  |  | EQRO-1566
EQRO-1567 | Trator agrícola sobre pneus - 77 kW | 152.0555 | 54.7576 |  |  | EQRO-1567
EQRO-14090 | Trator agrícola sobre pneus com roçadeira articulada e capacidade de 1,12 m - 77,00 kW | 100.713 | 24.3596 |  |  | EQRO-14090
EQRO-14089 | Trator agrícola sobre pneus com roçadeira de arraste - 77,00 kW | 100.713 | 24.3596 |  |  | EQRO-14089
EQRO-2086 | Trator sobre esteiras com lâmina - 150 kW | 296.2149 | 107.8094 |  |  | EQRO-2086
EQRO-1568 | Trator sobre esteiras com lâmina - 168 kW | 432.1877 | 176.1677 |  |  | EQRO-1568
EQRO-1569 | Trator sobre esteiras com lâmina - 269 kW | 774.9126 | 302.0878 |  |  | EQRO-1569
EQRO-1570 | Trator sobre esteiras com lâmina e escarificador - 269 kW | 782.0381 | 305.6657 |  |  | EQRO-1570
EQRO-8882 | Treliça lançadeira com capacidade de carga de 120,00 t e vão máximo de 45 m - 110,00 kW | 44.4501 | 44.4501 |  |  | EQRO-8882
EQRO-5145 | Trituradora de galhos e troncos rebocável com capacidade até 350 mm de diâmetro com guincho - 96,94 kW | 212.0612 | 82.5468 |  |  | EQRO-5145
EQRO-5652 | Usina de asfalto a quente contínua com capacidade de 100 t/h - 250 kW | 591.7928 | 325.0566 |  |  | EQRO-5652
EQRO-15254 | Usina de asfalto a quente contínua com capacidade de 75 t/h - 250,00 kW | 44.4501 | 44.4501 |  |  | EQRO-15254
EQRO-1571 | Usina de asfalto a quente gravimétrica com capacidade de 120 t/h - 200 kW | 1239.088 | 656.9058 |  |  | EQRO-1571
EQRO-1667 | Usina de lama asfáltica ou microrrevestimento asfáltico rebocável com capacidade de 12 m³ - 95,6 kW | 378.0413 | 173.8326 |  |  | EQRO-1667
EQRO-1572 | Usina misturadora de pré misturado a frio com capacidade de 60 t/h - 22,07 kW | 73.3299 | 61.7568 |  |  | EQRO-1572
EQRO-1573 | Usina misturadora de solos com capacidade de 300 t/h - 44 kW | 231.7118 | 156.6699 |  |  | EQRO-1573
EQRO-1607 | Usina móvel de lama asfáltica ou microrrevestimento com cavalo mecânico com capacidade de 12 m³ - 95,6 kW/240 kW | 777.0556 | 266.2974 |  |  | EQRO-1607
EQRO-1574 | Vassoura mecânica rebocável com largura de 2,44 m | 12.1035 | 7.7939 |  |  | EQRO-1574
EQRO-2396 | Ventilador centrífugo baixa pressão com capacidade de 58 m³/min - 3,68 kW | 2.3468 | 1.5112 |  |  | EQRO-2396
EQRO-1575 | Vibrador de imersão para concreto - 1,47 kW | 0.3124 | 0.2072 |  |  | EQRO-1575
EQRO-1576 | Vibroacabadora de asfalto sobre esteiras - 82 kW | 342.6981 | 153.3512 |  |  | EQRO-1576
EQRO-1577 | Vibroacabadora de concreto sobre esteiras com fôrmas deslizantes - 205 kW | 1116.7981 | 484.2068 |  |  | EQRO-1577

## CRONOGRAMA LICITAÇÃO
CRONOGRAMA FÍSICO FINANCEIRO
OBJETO: PONTE RODOVIÁRIA
LOCALIZAÇÃO: CÓRREGO DO CHUMBO/LAJEADO 18° 40' 24.25" S 46° 2' 2.62" W
MUNICÍPIO: PATOS DE MINAS
Item | Descrição das Metas / Macrosserviços | Valores Totais (R$) | Início de Obra | Parcela 1 | Parcela 2 | Parcela 3 | Parcela 4 | Parcela 5 | Parcela 6
EXECUÇÃO DE PONTE |  | 510214.4005 | Parcela (%) | 12.44% | 13.54% | 20.97% | 19.9% | 19.9% | 13.24%
|  |  | Acumulado (%) | 12.44% | 25.98% | 46.96% | 66.86% | 86.76% | 100%
|  |  | Parcela (R$) | 63473.4603 | 69088.807 | 107016.3502 | 101537.129 | 101537.129 | 67561.525 | 510214.4005
|  |  | Acumulado (R$) | 63473.4603 | 132562.2674 | 239578.6176 | 341115.7465 | 442652.8755 | 510214.4005
1 | SERVIÇOS PRELIMINARES | 20595.13 | Parcela (%) | 100%
|  |  | Acumulado (%) | 100%
|  |  | Parcela (R$) | 20595.13
|  |  | Acumulado (R$) | 20595.13
2 | INFRAESTRUTURA | 66307.92 | Parcela (%) | 50% | 50%
|  |  | Acumulado (%) | 50% | 100%
|  |  | Parcela (R$) | 33153.96 | 33153.96
|  |  | Acumulado (R$) | 33153.96 | 66307.92
3 | MESOESTRUTURA | 103065.8113 | Parcela (%) |  | 30% | 70%
|  |  | Acumulado (%) |  | 30% | 100%
|  |  | Parcela (R$) |  | 30919.7434 | 72146.0679
|  |  | Acumulado (R$) |  | 30919.7434 | 103065.8113
4 | SUPERESTRUTURA | 271570.3792 | Parcela (%) |  |  | 10% | 35% | 35% | 20%
|  |  | Acumulado (%) |  |  | 10% | 45% | 80% | 100%
|  |  | Parcela (R$) |  |  | 27157.0379 | 95049.6327 | 95049.6327 | 54314.0758
|  |  | Acumulado (R$) |  |  | 27157.0379 | 122206.6706 | 217256.3034 | 271570.3792
5 | SERVIÇOS FINAIS | 1213.59 | Parcela (%) | [5 empty] | 100%
|  |  | Acumulado (%) | [5 empty] | 100%
|  |  | Parcela (R$) | [5 empty] | 1213.59
|  |  | Acumulado (R$) | [5 empty] | 1213.59
6 | ADMINISTRAÇÃO LOCAL | 37370.37 | Parcela (%) | 12.52% | 13.42% | 20.64% | 17.36% | 17.36% | 18.7%
|  |  | Acumulado (%) | 12.52% | 25.94% | 46.58% | 63.94% | 81.3% | 100%
|  |  | Parcela (R$) | 4678.7703 | 5015.1037 | 7713.2444 | 6487.4962 | 6487.4962 | 6988.2592
|  |  | Acumulado (R$) | 4678.7703 | 9693.874 | 17407.1183 | 23894.6146 | 30382.1108 | 37370.37
7 | MOBILIZAÇÃO E DESMOBILIZAÇÃO | 10091.2 | Parcela (%) | 50% |  |  |  |  | 50%
|  |  | Acumulado (%) | 50% |  |  |  |  | 100%
|  |  | Parcela (R$) | 5045.6 |  |  |  |  | 5045.6
|  |  | Acumulado (R$) | 5045.6 |  |  |  |  | 10091.2
Patos de Minas/MG |  |  | 2025-05-30
Local |  |  | Data
Responsável Técnico
Nome: | Luiz Fellipe Caldeira Rocha
Título: | Engenheiro Civil
CREA: | 187.289/D-MG
|  |  |  | 12.52% | 13.42% | 20.64% | 17.36% | 17.36% | 18.7%

## PLN ORÇ. (TRUNC) (hidden)
PLANILHA ORÇAMENTÁRIA | [9 empty] | PLANILHA ORÇAMENTÁRIA
OBJETO: PONTE RODOVIÁRIA | [9 empty] | OBJETO: PONTE RODOVIÁRIA |  | NUMERAÇÃO AUTOMÁTICA
LOCALIZAÇÃO: CÓRREGO DO CHUMBO/LAJEADO 18° 40' 24.25" S 46° 2' 2.62" W | [7 empty] | DATA: | 2025-05-30 | LOCALIZAÇÃO: CÓRREGO DO CHUMBO/LAJEADO 18° 40' 24.25" S 46° 2' 2.62" W
MUNICÍPIO: PATOS DE MINAS | [7 empty] | BDI (%): | 20.7% | MUNICÍPIO: PATOS DE MINAS
BASES: SEINFRA Triangulo Mineiro 01/2025, SINAPI 04/2025 e SICRO 01/2025 - Sem Desoneração | [9 empty] | BASES: SEINFRA Triangulo Mineiro 01/2025, SINAPI 04/2025 e SICRO 01/2025 - Sem Desoneração
ITEM | CÓDIGO | CÓDIGO | DESCRIÇÃO | UNID. | QUANT. | VALOR UNITÁRIO SEM BDI | VALOR TOTAL SEM BDI | VALOR UNITÁRIO COM BDI | VALOR TOTAL COM BDI | ITEM
1 |  |  | SERVIÇOS PRELIMINARES |  |  |  | 17065.57 |  | 20595.13 | 1 |  | NIVEL 1 |  |  | 1 | 0 | 0 | 0 | $V$9 | $Z$9 | $W$9
1.1 | ED-50155 | SEINFRA MG-C | LOCAÇÃO DE BANHEIRO QUÍMICO, DIMENSÃO (110X120X230)CM, LINHA PADRÃO, CONTENDO UMA (1) PIA/HIGIENIZADOR DE MÃOS, INCLUSIVE MANUTENÇÃO E MOBILIZAÇÃO/DESMOBILIZAÇÃO | MÊS | 6 | 900 | 5400 | 1086.3 | 6517.8 | 1.1 | ED-50155 | NIVEL 2 | NIVEL 2 |  | 1 | 1 | 0 | 0 | $V$9 | $Z$9 | $W$10
1.2 | ED-28427 | SEINFRA MG-C | FORNECIMENTO E COLOCAÇÃO DE PLACA DE OBRA EM CHAPA GALVANIZADA #26, ESP. 0,45MM, DIMENSÃO (3X1,5)M, PLOTADA COM ADESIVO VINÍLICO, AFIXADA COM REBITES 4,8X40MM, EM ESTRUTURA METÁLICA DE METALON 20X20MM, ESP. 1,25MM, INCLUSIVE SUPORTE EM EUCALIPTO AUTOCLAVADO PINTADO COM TINTA PVA DUAS (2) DEMÃOS | UN | 1 | 1179.54 | 1179.54 | 1423.7 | 1423.7 | 1.2 | ED-28427 | NIVEL 2 | NIVEL 2 |  | 1 | 2 | 0 | 0 | $V$9 | $Z$9 | $W$11
1.3 | ED-16350 | SEINFRA MG-C | LOCAÇÃO DE CONTAINER COM ISOLAMENTO TÉRMICO, TIPO 3, PARA DEPÓSITO/FERRAMENTARIA DE OBRA, COM MEDIDAS REFERENCIAIS DE (6) METROS COMPRIMENTO, (2,3) METROS LARGURA E (2,5) METROS ALTURA ÚTIL INTERNA, INCLUSIVE LIGAÇÕES ELÉTRICAS INTERNAS, EXCLUSIVE MOBILIZAÇÃO/DESMOBILIZAÇÃO E LIGAÇÕES PROVISÓRIAS EXTERNAS | MÊS | 6 | 802.02 | 4812.12 | 968.03 | 5808.18 | 1.3 | ED-16350 | NIVEL 2 | NIVEL 2 |  | 1 | 3 | 0 | 0 | $V$9 | $Z$9 | $W$12
1.4 | ED-50137 | SEINFRA MG-C | MOBILIZAÇÃO E DESMOBILIZAÇÃO DE CONTAINER, INCLUSIVE CARGA, DESCARGA E TRANSPORTE EM CAMINHÃO CARROCERIA COM GUINDAUTO (MUNCK), EXCLUSIVE LOCAÇÃO DO CONTAINER | UN | 1 | 1534.32 | 1534.32 | 1851.92 | 1851.92 | 1.4 | ED-50137 | NIVEL 2 | NIVEL 2 |  | 1 | 4 | 0 | 0 | $V$9 | $Z$9 | $W$13
1.5 | ED-16358 | SEINFRA MG-C | LIGAÇÕES PROVISÓRIAS PARA CONTAINER TIPO 3 (CORRESPONDENTE AO CÓDIGO ED-16350) | UN | 1 | 299.27 | 299.27 | 361.21 | 361.21 | 1.5 | ED-16358 | NIVEL 2 | NIVEL 2 |  | 1 | 5 | 0 | 0 | $V$9 | $Z$9 | $W$14
1.6 | 95874 | SINAPI-C | GRUPO GERADOR COM CARENAGEM, MOTOR DIESEL POTÊNCIA STANDART ENTRE 250 E 260 KVA - DEPRECIAÇÃO. AF_12/2016 | H | 352 | 10.91 | 3840.32 | 13.16 | 4632.32 | 1.6 | 95874 | NIVEL 2 | NIVEL 2 |  | 1 | 6 | 0 | 0 | $V$9 | $Z$9 | $W$15
2 |  |  | INFRAESTRUTURA |  |  |  | 54936.993 |  | 66307.92 | 2 | 0 | NIVEL 1 |  |  | 2 | 0 | 0 | 0 | $V$16 | $Z$16 | $W$16
2.1 |  |  | ESTACAS | [6 empty] | 2.1 | 0 | NIVEL 2 | NIVEL 2 |  | 2 | 1 | 0 | 0 | $V$16 | $Z$16 | $W$17
2.1.1 | ED-19753 | SEINFRA MG-C | MOBILIZAÇÃO E DESMOBILIZAÇÃO DE EQUIPAMENTO PARA ESTACA TIPO HÉLICE CONTÍNUA (CUSTO FIXO), INCLUSIVE CARGA E DESGARGA, EXCLUSIVE TRANSPORTE EM QUILÔMETRO RODADO (CUSTO VARIÁVEL) | UN | 1 | 18167.98 | 18167.98 | 21928.75 | 21928.75 | 2.1.1 | ED-19753 | NIVEL 3 | NIVEL 3 | NIVEL 3 | 2 | 1 | 1 | 0 | $V$16 | $Z$16 | $W$17
2.1.2 | ED-19754 | SEINFRA MG-C | MOBILIZAÇÃO E DESMOBILIZAÇÃO DE EQUIPAMENTO PARA ESTACA TIPO HÉLICE CONTÍNUA (CUSTO VARIÁVEL), EXCLUSIVE CUSTO FIXO DE TRANSPORTE | KM | 70 | 23.15 | 1620.5 | 27.94 | 1955.8 | 2.1.2 | ED-19754 | NIVEL 3 | NIVEL 3 | NIVEL 3 | 2 | 1 | 2 | 0 | $V$16 | $Z$16 | $W$17
2.1.3 | ED-49715 | SEINFRA MG-C | EXECUÇÃO DE ESTACA TIPO HÉLICE CONTÍNUA, DIÂMETRO 40CM, INCLUSIVE AFASTAMENTO LATERAL, EXCLUSIVE ARMAÇÃO, CONCRETO ESTRUTURAL, TRANSPORTE E RETIRADA DO MATERIAL ESCAVADO | M | 110 | 49.38 | 5431.8 | 59.6 | 6556 | 2.1.3 | ED-49715 | NIVEL 3 | NIVEL 3 | NIVEL 3 | 2 | 1 | 3 | 0 | $V$16 | $Z$16 | $W$17
2.1.4 | ED-49639 | SEINFRA MG-C | FORNECIMENTO DE CONCRETO ESTRUTURAL, USINADO BOMBEADO, COM FCK 30MPA, INCLUSIVE LANÇAMENTO, ADENSAMENTO E ACABAMENTO | M3 | 13.8 | 755.27 | 10422.726 | 911.61 | 12580.218 | 2.1.4 | ED-49639 | NIVEL 3 | NIVEL 3 | NIVEL 3 | 2 | 1 | 4 | 0 | $V$16 | $Z$16 | $W$17
2.1.5 | RO-00542 | SEINFRA MG-C | ARMAÇÃO EM AÇO CA-50 PARA OBRAS DE ARTE ESPECIAIS - FORNECIMENTO, PREPARO E COLOCAÇÃO | KG | 440.2 | 10.05 | 4424.01 | 12.13 | 5339.626 | 2.1.5 | RO-00542 | NIVEL 3 | NIVEL 3 | NIVEL 3 | 2 | 1 | 5 | 0 | $V$16 | $Z$16 | $W$17
2.1.6 | RO-00541 | SEINFRA MG-C | ARMAÇÃO EM AÇO CA-60 - FORNECIMENTO, PREPARO E COLOCAÇÃO | KG | 94.1 | 11.07 | 1041.687 | 13.36 | 1257.176 | 2.1.6 | RO-00541 | NIVEL 3 | NIVEL 3 | NIVEL 3 | 2 | 1 | 6 | 0 | $V$16 | $Z$16 | $W$17
2.2 |  |  | BLOCOS DE COROAMENTO | [6 empty] | 2.2 | 0 | NIVEL 2 | NIVEL 2 |  | 2 | 2 | 0 | 0 | $V$16 | $Z$16 | $W$24
2.2.1 | ED-49811 | SEINFRA MG-C | FÔRMA E DESFORMA PARA VIGA-CINTA/BLOCO COM COMPENSADO RESINADO, ESP. 12MM, REAPROVEITAMENTO (3X) (FUNDAÇÃO) | M2 | 24 | 68.01 | 1632.24 | 82.08 | 1969.92 | 2.2.1 | ED-49811 | NIVEL 3 | NIVEL 3 | NIVEL 3 | 2 | 2 | 1 | 0 | $V$16 | $Z$16 | $W$24
2.2.2 | RO-00542 | SEINFRA MG-C | ARMAÇÃO EM AÇO CA-50 PARA OBRAS DE ARTE ESPECIAIS - FORNECIMENTO, PREPARO E COLOCAÇÃO | KG | 441 | 10.05 | 4432.05 | 12.13 | 5349.33 | 2.2.2 | RO-00542 | NIVEL 3 | NIVEL 3 | NIVEL 3 | 2 | 2 | 2 | 0 | $V$16 | $Z$16 | $W$24
2.2.3 | ED-49640 | SEINFRA MG-C | FORNECIMENTO DE CONCRETO ESTRUTURAL, USINADO BOMBEADO, COM FCK 35MPA, INCLUSIVE LANÇAMENTO, ADENSAMENTO E ACABAMENTO | M3 | 10 | 776.4 | 7764 | 937.11 | 9371.1 | 2.2.3 | ED-49640 | NIVEL 3 | NIVEL 3 | NIVEL 3 | 2 | 2 | 3 | 0 | $V$16 | $Z$16 | $W$24
3 |  |  | MESOESTRUTURA |  |  |  | 82549.156 |  | 103065.8113 | 3 | 0 | NIVEL 1 |  |  | 3 | 0 | 0 | 0 | $V$28 | $Z$28 | $W$28
3.1 |  |  | LAJE DE EQUILIBRIO | [6 empty] | 3.1 | 0 | NIVEL 2 | NIVEL 2 |  | 3 | 1 | 0 | 0 | $V$28 | $Z$28 | $W$29
3.1.1 | ED-49811 | SEINFRA MG-C | FÔRMA E DESFORMA PARA VIGA-CINTA/BLOCO COM COMPENSADO RESINADO, ESP. 12MM, REAPROVEITAMENTO (3X) (FUNDAÇÃO) | M2 | 9.1 | 68.01 | 618.891 | 82.08 | 746.928 | 3.1.1 | ED-49811 | NIVEL 3 | NIVEL 3 | NIVEL 3 | 3 | 1 | 1 | 0 | $V$28 | $Z$28 | $W$29
3.1.2 | RO-00542 | SEINFRA MG-C | ARMAÇÃO EM AÇO CA-50 PARA OBRAS DE ARTE ESPECIAIS - FORNECIMENTO, PREPARO E COLOCAÇÃO | KG | 1 | 10.05 | 10.05 | 12.13 | 12.13 | 3.1.2 | RO-00542 | NIVEL 3 | NIVEL 3 | NIVEL 3 | 3 | 1 | 2 | 0 | $V$28 | $Z$28 | $W$29
3.1.3 | RO-00541 | SEINFRA MG-C | ARMAÇÃO EM AÇO CA-60 - FORNECIMENTO, PREPARO E COLOCAÇÃO | KG | 1 | 11.07 | 11.07 | 13.36 | 13.36 | 3.1.3 | RO-00541 | NIVEL 3 | NIVEL 3 | NIVEL 3 | 3 | 1 | 3 | 0 | $V$28 | $Z$28 | $W$29
3.1.4 | ED-49640 | SEINFRA MG-C | FORNECIMENTO DE CONCRETO ESTRUTURAL, USINADO BOMBEADO, COM FCK 35MPA, INCLUSIVE LANÇAMENTO, ADENSAMENTO E ACABAMENTO | M3 | 1 | 776.4 | 776.4 | 937.11 | 937.11 | 3.1.4 | ED-49640 | NIVEL 3 | NIVEL 3 | NIVEL 3 | 3 | 1 | 4 | 0 | $V$28 | $Z$28 | $W$29
3.2 |  |  | ENCONTRO | [6 empty] | 3.2 | 0 | NIVEL 2 | NIVEL 2 |  | 3 | 2 | 0 | 0 | $V$28 | $Z$28 | $W$34
3.2.1 | ED-49645 | SEINFRA MG-C | FÔRMA E DESFORMA DE COMPENSADO RESINADO, ESP. 12MM, REAPROVEITAMENTO (3X), EXCLUSIVE ESCORAMENTO | M2 | 132.8 | 67.61 | 8978.608 | 81.6 | 10836.48 | 3.2.1 | ED-49645 | NIVEL 3 | NIVEL 3 | NIVEL 3 | 3 | 2 | 1 | 0 | $V$28 | $Z$28 | $W$34
3.2.2 | RO-00542 | SEINFRA MG-C | ARMAÇÃO EM AÇO CA-50 PARA OBRAS DE ARTE ESPECIAIS - FORNECIMENTO, PREPARO E COLOCAÇÃO | KG | 866.6 | 10.05 | 8709.33 | 12.13 | 10511.858 | 3.2.2 | RO-00542 | NIVEL 3 | NIVEL 3 | NIVEL 3 | 3 | 2 | 2 | 0 | $V$28 | $Z$28 | $W$34
3.2.3 | RO-00541 | SEINFRA MG-C | ARMAÇÃO EM AÇO CA-60 - FORNECIMENTO, PREPARO E COLOCAÇÃO | KG | 2554.1 | 11.07 | 28273.887 | 13.36 | 34122.776 | 3.2.3 | RO-00541 | NIVEL 3 | NIVEL 3 | NIVEL 3 | 3 | 2 | 3 | 0 | $V$28 | $Z$28 | $W$34
3.2.4 | ED-49640 | SEINFRA MG-C | FORNECIMENTO DE CONCRETO ESTRUTURAL, USINADO BOMBEADO, COM FCK 35MPA, INCLUSIVE LANÇAMENTO, ADENSAMENTO E ACABAMENTO | M3 | 45.3 | 776.4 | 35170.92 | 937.11 | 42451.083 | 3.2.4 | ED-49640 | NIVEL 3 | NIVEL 3 | NIVEL 3 | 3 | 2 | 4 | 0 | $V$28 | $Z$28 | $W$34
3.3 |  |  | APARELHO DE APOIO | [6 empty] | 3.3 | 0 | NIVEL 2 | NIVEL 2 |  | 3 | 3 | 0 | 0 | $V$28 | $Z$28 | $W$39
3.3.1 | RO-00543 | SEINFRA MG-C | CHUMBADOR TIPO ESPERA EM AÇO CA-25 PARA FIXAÇÃO DE ESTRUTURA METÁLICA EM CONCRETO - FORNECIMENTO E INSTALAÇÃO | KG | 5.39 | 35.77 | 192.8003 | 43.17 | 232.6863 | 3.3.1 | RO-00543 | NIVEL 3 | NIVEL 3 | NIVEL 3 | 3 | 3 | 1 | 0 | $V$28 | $Z$28 | $W$39
3.3.2 | 307731 | SICRO | APARELHO DE APOIO DE NEOPRENE FRETADO PARA ESTRUTURAS MOLDADAS NO LOCAL - FORNECIMENTO E INSTALAÇÃO | DM³ | 16 | 136.5 | 2184 | 164.75 | 2636 | 3.3.2 | 307731 | NIVEL 3 | NIVEL 3 | NIVEL 3 | 3 | 3 | 2 | 0 | $V$28 | $Z$28 | $W$39
3.3.3 | CCU 01 | COMPOSIÇÃO | CHAPA DE AÇO, ESPESSURA 10 MM | UNID. | 4 | 117.11 | 468.44 | 141.35 | 565.4 | 3.3.3 | CCU 01 | NIVEL 3 | NIVEL 3 | NIVEL 3 | 3 | 3 | 3 | 0 | $V$28 | $Z$28 | $W$39
4 |  |  | SUPERESTRUTURA |  |  |  | 225101.3776 |  | 271570.3792 | 4 | 0 | NIVEL 1 |  |  | 4 | 0 | 0 | 0 | $V$43 | $Z$43 | $W$43
4.1 |  |  | VIGAS LONGARINAS E TRANSVERSINAS | [6 empty] | 4.1 | 0 | NIVEL 2 | NIVEL 2 |  | 4 | 1 | 0 | 0 | $V$43 | $Z$43 | $W$44
4.1.1 | ED-27791 | SEINFRA MG-C | FORNECIMENTO DE ESTRUTURA METÁLICA EM PERFIL SOLDADO PARA PONTES, EM AÇO PATINÁVEL, INCLUSIVE FABRICAÇÃO, EXCLUSIVE TRANSPORTE E LANÇAMENTO | KG | 4456.62 | 15.83 | 70548.2946 | 19.1 | 85121.442 | 4.1.1 | ED-27791 | NIVEL 3 | NIVEL 3 | NIVEL 3 | 4 | 1 | 1 | 0 | $V$43 | $Z$43 | $W$44
4.1.2 | ED-50428 | SEINFRA MG-C | LANÇAMENTO DE VIGA PARA PONTE, EXCLUSIVE FORNECIMENTO, DESCARGA E TRANSPORTE - PROJETO PADRÃO SEINFRA-MG | KG | 4456.62 | 1.5 | 6684.93 | 1.81 | 8066.4822 | 4.1.2 | ED-50428 | NIVEL 3 | NIVEL 3 | NIVEL 3 | 4 | 1 | 2 | 0 | $V$43 | $Z$43 | $W$44
4.1.3 | ED-29091 | SEINFRA MG-C | TRANSPORTE DE VIGA OU TABULEIRO PARA PONTE (CUSTO FIXO), INCLUSIVE CARGA, EXCLUSIVE FORNECIMENTO , DESCARGA E TRANSPORTE EM QUILÔMETRO RODADO (CUSTO VARIÁVEL) | UN | 5 | 2335.17 | 11675.85 | 2818.55 | 14092.75 | 4.1.3 | ED-29091 | NIVEL 3 | NIVEL 3 | NIVEL 3 | 4 | 1 | 3 | 0 | $V$43 | $Z$43 | $W$44
4.1.4 | ED-29092 | SEINFRA MG-C | TRANSPORTE DE VIGA OU TABULEIRO PARA PONTE (CUSTO VARIÁVEL), EXCLUSIVE FORNECIMENTO , DESCARGA E CUSTO FIXO DE TRANSPORTE | TXKM | 311.96 | 0.71 | 221.4916 | 0.85 | 265.166 | 4.1.4 | ED-29092 | NIVEL 3 | NIVEL 3 | NIVEL 3 | 4 | 1 | 4 | 0 | $V$43 | $Z$43 | $W$44
4.1.5 | ED-29090 | SEINFRA MG-C | DESCARGA DE CAMINHÃO, PARA ELEMENTOS DE VIGA OU TABULEIRO PARA PONTE, INCLUSIVE DESCARGA DE PERFIS LONGARINAS, TRANSVERSINAS, CHAPAS E ACESSÓRIOS, EXCLUSIVE FORNECIMENTO E TRANSPORTE | UN | 5 | 3687.02 | 18435.1 | 4450.23 | 22251.15 | 4.1.5 | ED-29090 | NIVEL 3 | NIVEL 3 | NIVEL 3 | 4 | 1 | 5 | 0 | $V$43 | $Z$43 | $W$44
4.1.6 | RO-00543 | SEINFRA MG-C | CHUMBADOR TIPO ESPERA EM AÇO CA-25 PARA FIXAÇÃO DE ESTRUTURA METÁLICA EM CONCRETO - FORNECIMENTO E INSTALAÇÃO | KG | 186.42 | 35.77 | 6668.2434 | 43.17 | 8047.7514 | 4.1.6 | RO-00543 | NIVEL 3 | NIVEL 3 | NIVEL 3 | 4 | 1 | 6 | 0 | $V$43 | $Z$43 | $W$44
4.1.7 | RO-01090 | SEINFRA MG-C | SOLDA DE CONECTORES DE CISALHAMENTO TIPO "STUD BOLT" EM TELHAFÔRMA DE AÇO COLABORANTE PARA LAJE MISTA DE AÇO E CONCRETO | M2 | 63 | 0.1 | 6.3 | 0.12 | 7.56 | 4.1.7 | RO-01090 | NIVEL 3 | NIVEL 3 | NIVEL 3 | 4 | 1 | 7 | 0 | $V$43 | $Z$43 | $W$44
4.2 |  |  | PRÉ LAJE DO TABULEIRO | [6 empty] | 4.2 | 0 | NIVEL 2 | NIVEL 2 |  | 4 | 2 | 0 | 0 | $V$43 | $Z$43 | $W$52
4.2.1 | CCU 02 | COMPOSIÇÃO | FÔRMA METÁLICA PARA EXECUÇÃO DOS MÓDULOS DA PRÉ-LAJE DO TABULEIRO, INCLUSIVE CARGA, MANOBRA, DESCARGA E TRANSPORTE | UNID. | 2 | 594.66 | 1189.32 | 717.75 | 1435.5 | 4.2.1 | CCU 02 | NIVEL 3 | NIVEL 3 | NIVEL 3 | 4 | 2 | 1 | 0 | $V$43 | $Z$43 | $W$52
4.2.2 | CCU 03 | COMPOSIÇÃO | PRÉ LAJES DO TABULEIRO, INCLUINDO TRELIÇA NERVURADA, ARMAÇÃO DE AÇO CA-50, FORNECIMENTO DE CONCRETO ESTRUTURAL, INCLUSIVE CARGA, MANOBRA, DESCARGA E TRANSPORTE | UNID. | 15 | 659.65 | 9894.75 | 796.19 | 11942.85 | 4.2.2 | CCU 03 | NIVEL 3 | NIVEL 3 | NIVEL 3 | 4 | 2 | 2 | 0 | $V$43 | $Z$43 | $W$52
4.2.3 | 102843 | SINAPI-C | GUINDASTE HIDRAULICO AUTOPROPELIDO, COM LANÇA TRELIÇADA 40 M, CAPACIDADE MÁXIMA 75 T, EQUIPADO COM CLAMSHELL - MATERIAIS NA OPERAÇÃO. AF_04/2019 | H | 9 | 137.7 | 1239.3 | 166.2 | 1495.8 | 4.2.3 | 102843 | NIVEL 3 | NIVEL 3 | NIVEL 3 | 4 | 2 | 3 | 0 | $V$43 | $Z$43 | $W$52
4.3 |  |  | TABULEIRO | [6 empty] | 4.3 | 0 | NIVEL 2 | NIVEL 2 |  | 4 | 3 | 0 | 0 | $V$43 | $Z$43 | $W$56
4.3.1 | ED-49645 | SEINFRA MG-C | FÔRMA E DESFORMA DE COMPENSADO RESINADO, ESP. 12MM, REAPROVEITAMENTO (3X), EXCLUSIVE ESCORAMENTO | M2 | 9.8 | 67.61 | 662.578 | 81.6 | 799.68 | 4.3.1 | ED-49645 | NIVEL 3 | NIVEL 3 | NIVEL 3 | 4 | 3 | 1 | 0 | $V$43 | $Z$43 | $W$56
4.3.2 | RO-00542 | SEINFRA MG-C | ARMAÇÃO EM AÇO CA-50 PARA OBRAS DE ARTE ESPECIAIS - FORNECIMENTO, PREPARO E COLOCAÇÃO | KG | 1122.8 | 10.05 | 11284.14 | 12.13 | 13619.564 | 4.3.2 | RO-00542 | NIVEL 3 | NIVEL 3 | NIVEL 3 | 4 | 3 | 2 | 0 | $V$43 | $Z$43 | $W$56
4.3.3 | ED-49640 | SEINFRA MG-C | FORNECIMENTO DE CONCRETO ESTRUTURAL, USINADO BOMBEADO, COM FCK 35MPA, INCLUSIVE LANÇAMENTO, ADENSAMENTO E ACABAMENTO | M3 | 12.9 | 776.4 | 10015.56 | 937.11 | 12088.719 | 4.3.3 | ED-49640 | NIVEL 3 | NIVEL 3 | NIVEL 3 | 4 | 3 | 3 | 0 | $V$43 | $Z$43 | $W$56
4.4 |  |  | LAJES DE APROXIMAÇÃO E CONSOLE | [6 empty] | 4.4 | 0 | NIVEL 2 | NIVEL 2 |  | 4 | 4 | 0 | 0 | $V$43 | $Z$43 | $W$60
4.4.1 | ED-51123 | SEINFRA MG-C | REGULARIZAÇÃO MANUAL E COMPACTAÇÃO MECANIZADA DE TERRENO COM PLACA VIBRATÓRIA, EXCLUSIVE DESMATAMENTO, DESTOCAMENTO, LIMPEZA/ROÇADA DO TERRENO | M2 | 27.3 | 5.49 | 149.877 | 6.62 | 180.726 | 4.4.1 | ED-51123 | NIVEL 3 | NIVEL 3 | NIVEL 3 | 4 | 4 | 1 | 0 | $V$43 | $Z$43 | $W$60
4.4.2 | ED-49645 | SEINFRA MG-C | FÔRMA E DESFORMA DE COMPENSADO RESINADO, ESP. 12MM, REAPROVEITAMENTO (3X), EXCLUSIVE ESCORAMENTO | M2 | 12.2 | 67.61 | 824.842 | 81.6 | 995.52 | 4.4.2 | ED-49645 | NIVEL 3 | NIVEL 3 | NIVEL 3 | 4 | 4 | 2 | 0 | $V$43 | $Z$43 | $W$60
4.4.3 | RO-00542 | SEINFRA MG-C | ARMAÇÃO EM AÇO CA-50 PARA OBRAS DE ARTE ESPECIAIS - FORNECIMENTO, PREPARO E COLOCAÇÃO | KG | 604.2 | 10.05 | 6072.21 | 12.13 | 7328.946 | 4.4.3 | RO-00542 | NIVEL 3 | NIVEL 3 | NIVEL 3 | 4 | 4 | 3 | 0 | $V$43 | $Z$43 | $W$60
4.4.4 | ED-49640 | SEINFRA MG-C | FORNECIMENTO DE CONCRETO ESTRUTURAL, USINADO BOMBEADO, COM FCK 35MPA, INCLUSIVE LANÇAMENTO, ADENSAMENTO E ACABAMENTO | M3 | 7.4 | 776.4 | 5745.36 | 937.11 | 6934.614 | 4.4.4 | ED-49640 | NIVEL 3 | NIVEL 3 | NIVEL 3 | 4 | 4 | 4 | 0 | $V$43 | $Z$43 | $W$60
4.5 |  |  | ABAS LATERAIS | [6 empty] | 4.5 | 0 | NIVEL 2 | NIVEL 2 |  | 4 | 5 | 0 | 0 | $V$43 | $Z$43 | $W$65
4.5.1 | ED-49645 | SEINFRA MG-C | FÔRMA E DESFORMA DE COMPENSADO RESINADO, ESP. 12MM, REAPROVEITAMENTO (3X), EXCLUSIVE ESCORAMENTO | M2 | 110.7 | 67.61 | 7484.427 | 81.6 | 9033.12 | 4.5.1 | ED-49645 | NIVEL 3 | NIVEL 3 | NIVEL 3 | 4 | 5 | 1 | 0 | $V$43 | $Z$43 | $W$65
4.5.2 | RO-00542 | SEINFRA MG-C | ARMAÇÃO EM AÇO CA-50 PARA OBRAS DE ARTE ESPECIAIS - FORNECIMENTO, PREPARO E COLOCAÇÃO | KG | 1074.2 | 10.05 | 10795.71 | 12.13 | 13030.046 | 4.5.2 | RO-00542 | NIVEL 3 | NIVEL 3 | NIVEL 3 | 4 | 5 | 2 | 0 | $V$43 | $Z$43 | $W$65
4.5.3 | ED-49640 | SEINFRA MG-C | FORNECIMENTO DE CONCRETO ESTRUTURAL, USINADO BOMBEADO, COM FCK 35MPA, INCLUSIVE LANÇAMENTO, ADENSAMENTO E ACABAMENTO | M3 | 10.5 | 776.4 | 8152.2 | 937.11 | 9839.655 | 4.5.3 | ED-49640 | NIVEL 3 | NIVEL 3 | NIVEL 3 | 4 | 5 | 3 | 0 | $V$43 | $Z$43 | $W$65
4.6 |  |  | PAREDE DE COROAMENTO | [6 empty] | 4.6 | 0 | NIVEL 2 | NIVEL 2 |  | 4 | 6 | 0 | 0 | $V$43 | $Z$43 | $W$69
4.6.1 | ED-49645 | SEINFRA MG-C | FÔRMA E DESFORMA DE COMPENSADO RESINADO, ESP. 12MM, REAPROVEITAMENTO (3X), EXCLUSIVE ESCORAMENTO | M2 | 14.4 | 67.61 | 973.584 | 81.6 | 1175.04 | 4.6.1 | ED-49645 | NIVEL 3 | NIVEL 3 | NIVEL 3 | 4 | 6 | 1 | 0 | $V$43 | $Z$43 | $W$69
4.6.2 | RO-00542 | SEINFRA MG-C | ARMAÇÃO EM AÇO CA-50 PARA OBRAS DE ARTE ESPECIAIS - FORNECIMENTO, PREPARO E COLOCAÇÃO | KG | 185 | 10.05 | 1859.25 | 12.13 | 2244.05 | 4.6.2 | RO-00542 | NIVEL 3 | NIVEL 3 | NIVEL 3 | 4 | 6 | 2 | 0 | $V$43 | $Z$43 | $W$69
4.6.3 | ED-49640 | SEINFRA MG-C | FORNECIMENTO DE CONCRETO ESTRUTURAL, USINADO BOMBEADO, COM FCK 35MPA, INCLUSIVE LANÇAMENTO, ADENSAMENTO E ACABAMENTO | M3 | 1.3 | 776.4 | 1009.32 | 937.11 | 1218.243 | 4.6.3 | ED-49640 | NIVEL 3 | NIVEL 3 | NIVEL 3 | 4 | 6 | 3 | 0 | $V$43 | $Z$43 | $W$69
4.7 |  |  | DEFENSAS LATERAIS | [6 empty] | 4.7 | 0 | NIVEL 2 | NIVEL 2 |  | 4 | 7 | 0 | 0 | $V$43 | $Z$43 | $W$73
4.7.1 | ED-49645 | SEINFRA MG-C | FÔRMA E DESFORMA DE COMPENSADO RESINADO, ESP. 12MM, REAPROVEITAMENTO (3X), EXCLUSIVE ESCORAMENTO | M2 | 53.6 | 67.61 | 3623.896 | 81.6 | 4373.76 | 4.7.1 | ED-49645 | NIVEL 3 | NIVEL 3 | NIVEL 3 | 4 | 7 | 1 | 0 | $V$43 | $Z$43 | $W$73
4.7.2 | RO-00542 | SEINFRA MG-C | ARMAÇÃO EM AÇO CA-50 PARA OBRAS DE ARTE ESPECIAIS - FORNECIMENTO, PREPARO E COLOCAÇÃO | KG | 654.8 | 10.05 | 6580.74 | 12.13 | 7942.724 | 4.7.2 | RO-00542 | NIVEL 3 | NIVEL 3 | NIVEL 3 | 4 | 7 | 2 | 0 | $V$43 | $Z$43 | $W$73
4.7.3 | ED-49640 | SEINFRA MG-C | FORNECIMENTO DE CONCRETO ESTRUTURAL, USINADO BOMBEADO, COM FCK 35MPA, INCLUSIVE LANÇAMENTO, ADENSAMENTO E ACABAMENTO | M3 | 6.8 | 776.4 | 5279.52 | 937.11 | 6372.348 | 4.7.3 | ED-49640 | NIVEL 3 | NIVEL 3 | NIVEL 3 | 4 | 7 | 3 | 0 | $V$43 | $Z$43 | $W$73
4.8 |  |  | TRANSPORTES | [6 empty] | 4.8 | 0 | NIVEL 2 | NIVEL 2 |  | 4 | 8 | 0 | 0 | $V$43 | $Z$43 | $W$77
4.8.1 | 5909007 | SICRO | CARGA, MANOBRA E DESCARGA DE CONCRETO COM CAMINHÃO BETONEIRA - CARGA EM CENTRAL DE CONCRETO DE 30 M³/H E DESCARGA LIVRE | T | 261.6 | 17.96 | 4698.336 | 21.67 | 5668.872 | 4.8.1 | 5909007 | NIVEL 3 | NIVEL 3 | NIVEL 3 | 4 | 8 | 1 | 0 | $V$43 | $Z$43 | $W$77
4.8.2 | 5914569 | SICRO | TRANSPORTE COM CAMINHÃO BETONEIRA - RODOVIA PAVIMENTADA | TKM | 16742.4 | 0.65 | 10882.56 | 0.78 | 13059.072 | 4.8.2 | 5914569 | NIVEL 3 | NIVEL 3 | NIVEL 3 | 4 | 8 | 2 | 0 | $V$43 | $Z$43 | $W$77
4.8.3 | 5914539 | SICRO | TRANSPORTE COM CAMINHÃO BETONEIRA - RODOVIA EM LEITO NATURAL | TKM | 1569.6 | 0.99 | 1553.904 | 1.19 | 1867.824 | 4.8.3 | 5914539 | NIVEL 3 | NIVEL 3 | NIVEL 3 | 4 | 8 | 3 | 0 | $V$43 | $Z$43 | $W$77
4.8.4 | 5914655 | SICRO | CARGA, MANOBRA E DESCARGA DE MATERIAIS DIVERSOS EM CAMINHÃO CARROCERIA DE 15 T - CARGA E DESCARGA MANUAIS | T | 10.71 | 32.52 | 348.2892 | 39.25 | 420.3675 | 4.8.4 | 5914655 | NIVEL 3 | NIVEL 3 | NIVEL 3 | 4 | 8 | 4 | 0 | $V$43 | $Z$43 | $W$77
4.8.5 | 5914479 | SICRO | TRANSPORTE COM CAMINHÃO CARROCERIA DE 15 T - RODOVIA PAVIMENTADA | TKM | 685.98 | 0.69 | 473.3262 | 0.83 | 569.3634 | 4.8.5 | 5914479 | NIVEL 3 | NIVEL 3 | NIVEL 3 | 4 | 8 | 5 | 0 | $V$43 | $Z$43 | $W$77
4.8.6 | 5914449 | SICRO | TRANSPORTE COM CAMINHÃO CARROCERIA DE 15 T - RODOVIA EM LEITO NATURAL | TKM | 64.31 | 1.06 | 68.1686 | 1.27 | 81.6737 | 4.8.6 | 5914449 | NIVEL 3 | NIVEL 3 | NIVEL 3 | 4 | 8 | 6 | 0 | $V$43 | $Z$43 | $W$77
5 |  |  | SERVIÇOS FINAIS |  |  |  | 1005.46 |  | 1213.59 | 5 | 0 | NIVEL 1 |  |  | 5 | 0 | 0 | 0 | $V$84 | $Z$84 | $W$84
5.1 | ED-50634 | SEINFRA MG-C | PLACA DE ALUMÍNIO FUNDIDO, DIMENSÃO (60X40)CM, PARA INAUGURAÇÃO, INCLUSIVE FIXAÇÃO | UN | 1 | 1005.46 | 1005.46 | 1213.59 | 1213.59 | 5.1 | ED-50634 | NIVEL 2 | NIVEL 2 |  | 5 | 1 | 0 | 0 | $V$84 | $Z$84 | $W$85
6 |  |  | ADMINISTRAÇÃO LOCAL |  |  |  | 30961.37 |  | 37370.37 | 6 | 0 | NIVEL 1 |  |  | 6 | 0 | 0 | 0 | $V$86 | $Z$86 | $W$86
6.1 | CCU 04 | COMPOSIÇÃO | ADMINISTRAÇÃO LOCAL | UNID. | 1 | 30961.37 | 30961.37 | 37370.37 | 37370.37 | 6.1 | CCU 04 | NIVEL 2 | NIVEL 2 |  | 6 | 1 | 0 | 0 | $V$86 | $Z$86 | $W$87
[5 empty] | Valor PARCIAL | sem BDI | 411619.9266 | com BDI | 500123.2005 |  | 0
7 |  |  | MOBILIZAÇÃO E DESMOBILIZAÇÃO |  |  |  | 8360.57 |  | 10091.2 | 7 | 0 | NIVEL 1 |  |  | 7 | 0 | 0 | 0 | $V$89 | $Z$89 | $W$89
7.1 | CCU 05 | COMPOSIÇÃO | MOBILIZAÇÃO E DESMOBILIZAÇÃO OBRA DISTANTE DE CENTRO URBANO COM VALOR ATÉ 1.000.000,00 | UNID. | 1 | 8360.57 | 8360.57 | 10091.2 | 10091.2 | 7.1 | CCU 05 | NIVEL 2 | NIVEL 2 |  | 7 | 1 | 0 | 0 | $V$89 | $Z$89 | $W$90
[5 empty] | TOTAL GERAL | sem BDI | 419980.4966 | com BDI | 510214.4005 |  | 0 | NIVEL 3 | NIVEL 3 | NIVEL 3 | 7 | 1 | 1 | 0 | $V$89 | $Z$89 | $W$90
[12 empty] | NIVEL 3 | NIVEL 3 | NIVEL 3 | 7 | 1 | 2 | 0 | $V$89 | $Z$89 | $W$90
Patos de Minas/MG |  |  | 2025-05-30 | [6 empty] | Patos de Minas/MG |  | NIVEL 2 | NIVEL 2 |  | 7 | 2 | 0 | 0 | $V$89 | $Z$89 | $W$93
Local |  |  | Data | [6 empty] | Local |  | NIVEL 3 | NIVEL 3 | NIVEL 3 | 7 | 2 | 1 | 0 | $V$89 | $Z$89 | $W$93
[12 empty] | NIVEL 3 | NIVEL 3 | NIVEL 3 | 7 | 2 | 2 | 0 | $V$89 | $Z$89 | $W$93
[12 empty] | NIVEL 2 | NIVEL 2 |  | 7 | 3 | 0 | 0 | $V$89 | $Z$89 | $W$96
Responsável Técnico | [9 empty] | Responsável Técnico |  | NIVEL 3 | NIVEL 3 | NIVEL 3 | 7 | 3 | 1 | 0 | $V$89 | $Z$89 | $W$96
Nome: | Luiz Fellipe Caldeira Rocha | [8 empty] | Nome: |  | NIVEL 3 | NIVEL 3 | NIVEL 3 | 7 | 3 | 2 | 0 | $V$89 | $Z$89 | $W$96
Título: | Engenheiro Civil | [8 empty] | Título: |  | NIVEL 2 | NIVEL 2 |  | 7 | 4 | 0 | 0 | $V$89 | $Z$89 | $W$99
CREA: | 187.289/D-MG | [8 empty] | CREA: |  | NIVEL 3 | NIVEL 3 | NIVEL 3 | 7 | 4 | 1 | 0 | $V$89 | $Z$89 | $W$99
[12 empty] | NIVEL 2 | NIVEL 2 |  | 7 | 5 | 0 | 0 | $V$89 | $Z$89 | $W$101
[12 empty] | NIVEL 3 | NIVEL 3 | NIVEL 3 | 7 | 5 | 1 | 0 | $V$89 | $Z$89 | $W$101
[12 empty] | NIVEL 3 | NIVEL 3 | NIVEL 3 | 7 | 5 | 2 | 0 | $V$89 | $Z$89 | $W$101
[12 empty] | NIVEL 3 | NIVEL 3 | NIVEL 3 | 7 | 5 | 3 | 0 | $V$89 | $Z$89 | $W$101
37963.51
[12 empty] | NIVEL 1 |  |  | 8 | 0 | 0 | 0 | $V$106 | $Z$106 | $W$106
[12 empty] | NIVEL 2 | NIVEL 2 |  | 8 | 1 | 0 | 0 | $V$106 | $Z$106 | $W$107
[12 empty] | NIVEL 3 | NIVEL 3 | NIVEL 3 | 8 | 1 | 1 | 0 | $V$106 | $Z$106 | $W$107
[12 empty] | NIVEL 3 | NIVEL 3 | NIVEL 3 | 8 | 1 | 2 | 0 | $V$106 | $Z$106 | $W$107
[12 empty] | NIVEL 3 | NIVEL 3 | NIVEL 3 | 8 | 1 | 3 | 0 | $V$106 | $Z$106 | $W$107
[12 empty] | NIVEL 3 | NIVEL 3 | NIVEL 3 | 8 | 1 | 4 | 0 | $V$106 | $Z$106 | $W$107
[12 empty] | NIVEL 2 | NIVEL 2 |  | 8 | 2 | 0 | 0 | $V$106 | $Z$106 | $W$112
[12 empty] | NIVEL 3 | NIVEL 3 | NIVEL 3 | 8 | 2 | 1 | 0 | $V$106 | $Z$106 | $W$112
[12 empty] | NIVEL 3 | NIVEL 3 | NIVEL 3 | 8 | 2 | 2 | 0 | $V$106 | $Z$106 | $W$112
[12 empty] | NIVEL 3 | NIVEL 3 | NIVEL 3 | 8 | 2 | 3 | 0 | $V$106 | $Z$106 | $W$112
[12 empty] | NIVEL 3 | NIVEL 3 | NIVEL 3 | 8 | 2 | 4 | 0 | $V$106 | $Z$106 | $W$112
[12 empty] | NIVEL 3 | NIVEL 3 | NIVEL 3 | 8 | 2 | 5 | 0 | $V$106 | $Z$106 | $W$112
[12 empty] | NIVEL 3 | NIVEL 3 | NIVEL 3 | 8 | 2 | 6 | 0 | $V$106 | $Z$106 | $W$112
[12 empty] | NIVEL 1 |  |  | 9 | 0 | 0 | 0 | $V$120 | $Z$120 | $W$120
[12 empty] | NIVEL 2 | NIVEL 2 |  | 9 | 1 | 0 | 0 | $V$120 | $Z$120 | $W$121
[12 empty] | NIVEL 2 | NIVEL 2 |  | 9 | 2 | 0 | 0 | $V$120 | $Z$120 | $W$122
[12 empty] | NIVEL 2 | NIVEL 2 |  | 9 | 3 | 0 | 0 | $V$120 | $Z$120 | $W$123
[12 empty] | NIVEL 1 |  |  | 10 | 0 | 0 | 0 | $V$125 | $Z$125 | $W$125
[12 empty] | NIVEL 2 | NIVEL 2 |  | 10 | 1 | 0 | 0 | $V$125 | $Z$125 | $W$126
[12 empty] | NIVEL 3 | NIVEL 3 | NIVEL 3 | 10 | 1 | 1 | 0 | $V$125 | $Z$125 | $W$126
[12 empty] | NIVEL 3 | NIVEL 3 | NIVEL 3 | 10 | 1 | 2 | 0 | $V$125 | $Z$125 | $W$126
[12 empty] | NIVEL 3 | NIVEL 3 | NIVEL 3 | 10 | 1 | 3 | 0 | $V$125 | $Z$125 | $W$126
[12 empty] | NIVEL 3 | NIVEL 3 | NIVEL 3 | 10 | 1 | 4 | 0 | $V$125 | $Z$125 | $W$126
[12 empty] | NIVEL 3 | NIVEL 3 | NIVEL 3 | 10 | 1 | 5 | 0 | $V$125 | $Z$125 | $W$126
[12 empty] | NIVEL 2 | NIVEL 2 |  | 10 | 2 | 0 | 0 | $V$125 | $Z$125 | $W$132
[12 empty] | NIVEL 3 | NIVEL 3 | NIVEL 3 | 10 | 2 | 1 | 0 | $V$125 | $Z$125 | $W$132
[12 empty] | NIVEL 3 | NIVEL 3 | NIVEL 3 | 10 | 2 | 2 | 0 | $V$125 | $Z$125 | $W$132
[12 empty] | NIVEL 3 | NIVEL 3 | NIVEL 3 | 10 | 2 | 3 | 0 | $V$125 | $Z$125 | $W$132
[12 empty] | NIVEL 3 | NIVEL 3 | NIVEL 3 | 10 | 2 | 4 | 0 | $V$125 | $Z$125 | $W$132
[12 empty] | NIVEL 3 | NIVEL 3 | NIVEL 3 | 10 | 2 | 5 | 0 | $V$125 | $Z$125 | $W$132
[12 empty] | NIVEL 1 |  |  | 11 | 0 | 0 | 0 | $V$139 | $Z$139 | $W$139
[12 empty] | NIVEL 2 | NIVEL 2 |  | 11 | 1 | 0 | 0 | $V$139 | $Z$139 | $W$140
[12 empty] | NIVEL 3 | NIVEL 3 | NIVEL 3 | 11 | 1 | 1 | 0 | $V$139 | $Z$139 | $W$140
[12 empty] | NIVEL 3 | NIVEL 3 | NIVEL 3 | 11 | 1 | 2 | 0 | $V$139 | $Z$139 | $W$140
[12 empty] | NIVEL 3 | NIVEL 3 | NIVEL 3 | 11 | 1 | 3 | 0 | $V$139 | $Z$139 | $W$140
[12 empty] | NIVEL 3 | NIVEL 3 | NIVEL 3 | 11 | 1 | 4 | 0 | $V$139 | $Z$139 | $W$140
[12 empty] | NIVEL 2 | NIVEL 2 |  | 11 | 2 | 0 | 0 | $V$139 | $Z$139 | $W$145
[12 empty] | NIVEL 3 | NIVEL 3 | NIVEL 3 | 11 | 2 | 1 | 0 | $V$139 | $Z$139 | $W$145
[12 empty] | NIVEL 3 | NIVEL 3 | NIVEL 3 | 11 | 2 | 2 | 0 | $V$139 | $Z$139 | $W$145
[12 empty] | NIVEL 3 | NIVEL 3 | NIVEL 3 | 11 | 2 | 3 | 0 | $V$139 | $Z$139 | $W$145
[12 empty] | NIVEL 2 | NIVEL 2 |  | 11 | 3 | 0 | 0 | $V$139 | $Z$139 | $W$149
[12 empty] | NIVEL 3 | NIVEL 3 | NIVEL 3 | 11 | 3 | 1 | 0 | $V$139 | $Z$139 | $W$149
[12 empty] | NIVEL 3 | NIVEL 3 | NIVEL 3 | 11 | 3 | 2 | 0 | $V$139 | $Z$139 | $W$149
[12 empty] | NIVEL 2 | NIVEL 2 |  | 11 | 4 | 0 | 0 | $V$139 | $Z$139 | $W$152
[12 empty] | NIVEL 3 | NIVEL 3 | NIVEL 3 | 11 | 4 | 1 | 0 | $V$139 | $Z$139 | $W$152
[12 empty] | NIVEL 3 | NIVEL 3 | NIVEL 3 | 11 | 4 | 2 | 0 | $V$139 | $Z$139 | $W$152
[12 empty] | NIVEL 3 | NIVEL 3 | NIVEL 3 | 11 | 4 | 3 | 0 | $V$139 | $Z$139 | $W$152
[12 empty] | NIVEL 3 | NIVEL 3 | NIVEL 3 | 11 | 4 | 4 | 0 | $V$139 | $Z$139 | $W$152
[12 empty] | NIVEL 3 | NIVEL 3 | NIVEL 3 | 11 | 4 | 5 | 0 | $V$139 | $Z$139 | $W$152
[12 empty] | NIVEL 3 | NIVEL 3 | NIVEL 3 | 11 | 4 | 6 | 0 | $V$139 | $Z$139 | $W$152
[12 empty] | NIVEL 3 | NIVEL 3 | NIVEL 3 | 11 | 4 | 7 | 0 | $V$139 | $Z$139 | $W$152
[12 empty] | NIVEL 2 | NIVEL 2 |  | 11 | 5 | 0 | 0 | $V$139 | $Z$139 | $W$160
[12 empty] | NIVEL 3 | NIVEL 3 | NIVEL 3 | 11 | 5 | 1 | 0 | $V$139 | $Z$139 | $W$160
[12 empty] | NIVEL 3 | NIVEL 3 | NIVEL 3 | 11 | 5 | 2 | 0 | $V$139 | $Z$139 | $W$160
[12 empty] | NIVEL 3 | NIVEL 3 | NIVEL 3 | 11 | 5 | 3 | 0 | $V$139 | $Z$139 | $W$160
[12 empty] | NIVEL 2 | NIVEL 2 |  | 11 | 6 | 0 | 0 | $V$139 | $Z$139 | $W$164
[12 empty] | NIVEL 3 | NIVEL 3 | NIVEL 3 | 11 | 6 | 1 | 0 | $V$139 | $Z$139 | $W$164
[12 empty] | NIVEL 3 | NIVEL 3 | NIVEL 3 | 11 | 6 | 2 | 0 | $V$139 | $Z$139 | $W$164
[12 empty] | NIVEL 3 | NIVEL 3 | NIVEL 3 | 11 | 6 | 3 | 0 | $V$139 | $Z$139 | $W$164
[12 empty] | NIVEL 3 | NIVEL 3 | NIVEL 3 | 11 | 6 | 4 | 0 | $V$139 | $Z$139 | $W$164
[12 empty] | NIVEL 3 | NIVEL 3 | NIVEL 3 | 11 | 6 | 5 | 0 | $V$139 | $Z$139 | $W$164
[12 empty] | NIVEL 3 | NIVEL 3 | NIVEL 3 | 11 | 6 | 6 | 0 | $V$139 | $Z$139 | $W$164
[12 empty] | NIVEL 1 |  |  | 12 | 0 | 0 | 0 | $V$172 | $Z$172 | $W$172
[12 empty] | NIVEL 2 | NIVEL 2 |  | 12 | 1 | 0 | 0 | $V$172 | $Z$172 | $W$173
[12 empty] | NIVEL 2 | NIVEL 2 |  | 12 | 2 | 0 | 0 | $V$172 | $Z$172 | $W$174
[12 empty] | NIVEL 2 | NIVEL 2 |  | 12 | 3 | 0 | 0 | $V$172 | $Z$172 | $W$175
[12 empty] | NIVEL 2 | NIVEL 2 |  | 12 | 4 | 0 | 0 | $V$172 | $Z$172 | $W$176
[12 empty] | NIVEL 2 | NIVEL 2 |  | 12 | 5 | 0 | 0 | $V$172 | $Z$172 | $W$177
[12 empty] | NIVEL 2 | NIVEL 2 |  | 12 | 6 | 0 | 0 | $V$172 | $Z$172 | $W$178
[12 empty] | NIVEL 2 | NIVEL 2 |  | 12 | 7 | 0 | 0 | $V$172 | $Z$172 | $W$179
[12 empty] | NIVEL 2 | NIVEL 2 |  | 12 | 8 | 0 | 0 | $V$172 | $Z$172 | $W$180
[12 empty] | NIVEL 2 | NIVEL 2 |  | 12 | 9 | 0 | 0 | $V$172 | $Z$172 | $W$181
[12 empty] | NIVEL 2 | NIVEL 2 |  | 12 | 10 | 0 | 0 | $V$172 | $Z$172 | $W$182
[12 empty] | NIVEL 2 | NIVEL 2 |  | 12 | 11 | 0 | 0 | $V$172 | $Z$172 | $W$183
[12 empty] | NIVEL 2 | NIVEL 2 |  | 12 | 12 | 0 | 0 | $V$172 | $Z$172 | $W$184
[12 empty] | NIVEL 2 | NIVEL 2 |  | 12 | 13 | 0 | 0 | $V$172 | $Z$172 | $W$185
[12 empty] | NIVEL 2 | NIVEL 2 |  | 12 | 14 | 0 | 0 | $V$172 | $Z$172 | $W$186
[12 empty] | NIVEL 2 | NIVEL 2 |  | 12 | 15 | 0 | 0 | $V$172 | $Z$172 | $W$187
[12 empty] | NIVEL 2 | NIVEL 2 |  | 12 | 16 | 0 | 0 | $V$172 | $Z$172 | $W$188
[12 empty] | NIVEL 1 |  |  | 13 | 0 | 0 | 0 | $V$190 | $Z$190 | $W$190
[12 empty] | NIVEL 2 | NIVEL 2 |  | 13 | 1 | 0 | 0 | $V$190 | $Z$190 | $W$191
[12 empty] | NIVEL 3 | NIVEL 3 | NIVEL 3 | 13 | 1 | 1 | 0 | $V$190 | $Z$190 | $W$191
[12 empty] | NIVEL 3 | NIVEL 3 | NIVEL 3 | 13 | 1 | 2 | 0 | $V$190 | $Z$190 | $W$191
[12 empty] | NIVEL 2 | NIVEL 2 |  | 13 | 2 | 0 | 0 | $V$190 | $Z$190 | $W$194
[12 empty] | NIVEL 3 | NIVEL 3 | NIVEL 3 | 13 | 2 | 1 | 0 | $V$190 | $Z$190 | $W$194
[12 empty] | NIVEL 3 | NIVEL 3 | NIVEL 3 | 13 | 2 | 2 | 0 | $V$190 | $Z$190 | $W$194
[12 empty] | NIVEL 3 | NIVEL 3 | NIVEL 3 | 13 | 2 | 3 | 0 | $V$190 | $Z$190 | $W$194
[12 empty] | NIVEL 3 | NIVEL 3 | NIVEL 3 | 13 | 2 | 4 | 0 | $V$190 | $Z$190 | $W$194
[12 empty] | NIVEL 2 | NIVEL 2 |  | 13 | 3 | 0 | 0 | $V$190 | $Z$190 | $W$199
[12 empty] | NIVEL 3 | NIVEL 3 | NIVEL 3 | 13 | 3 | 1 | 0 | $V$190 | $Z$190 | $W$199
[12 empty] | NIVEL 3 | NIVEL 3 | NIVEL 3 | 13 | 3 | 2 | 0 | $V$190 | $Z$190 | $W$199
[12 empty] | NIVEL 3 | NIVEL 3 | NIVEL 3 | 13 | 3 | 3 | 0 | $V$190 | $Z$190 | $W$199
[12 empty] | NIVEL 3 | NIVEL 3 | NIVEL 3 | 13 | 3 | 4 | 0 | $V$190 | $Z$190 | $W$199
[12 empty] | NIVEL 3 | NIVEL 3 | NIVEL 3 | 13 | 3 | 5 | 0 | $V$190 | $Z$190 | $W$199
[12 empty] | NIVEL 3 | NIVEL 3 | NIVEL 3 | 13 | 3 | 6 | 0 | $V$190 | $Z$190 | $W$199
[12 empty] | NIVEL 3 | NIVEL 3 | NIVEL 3 | 13 | 3 | 7 | 0 | $V$190 | $Z$190 | $W$199
[12 empty] | NIVEL 3 | NIVEL 3 | NIVEL 3 | 13 | 3 | 8 | 0 | $V$190 | $Z$190 | $W$199
[12 empty] | NIVEL 3 | NIVEL 3 | NIVEL 3 | 13 | 3 | 9 | 0 | $V$190 | $Z$190 | $W$199
[12 empty] | NIVEL 3 | NIVEL 3 | NIVEL 3 | 13 | 3 | 10 | 0 | $V$190 | $Z$190 | $W$199
[12 empty] | NIVEL 3 | NIVEL 3 | NIVEL 3 | 13 | 3 | 11 | 0 | $V$190 | $Z$190 | $W$199
[12 empty] | NIVEL 3 | NIVEL 3 | NIVEL 3 | 13 | 3 | 12 | 0 | $V$190 | $Z$190 | $W$199
[12 empty] | NIVEL 3 | NIVEL 3 | NIVEL 3 | 13 | 3 | 13 | 0 | $V$190 | $Z$190 | $W$199
[12 empty] | NIVEL 2 | NIVEL 2 |  | 13 | 4 | 0 | 0 | $V$190 | $Z$190 | $W$213
[12 empty] | NIVEL 3 | NIVEL 3 | NIVEL 3 | 13 | 4 | 1 | 0 | $V$190 | $Z$190 | $W$213
[12 empty] | NIVEL 2 | NIVEL 2 |  | 13 | 5 | 0 | 0 | $V$190 | $Z$190 | $W$215
[12 empty] | NIVEL 3 | NIVEL 3 | NIVEL 3 | 13 | 5 | 1 | 0 | $V$190 | $Z$190 | $W$215
[12 empty] | NIVEL 3 | NIVEL 3 | NIVEL 3 | 13 | 5 | 2 | 0 | $V$190 | $Z$190 | $W$215
[12 empty] | NIVEL 2 | NIVEL 2 |  | 13 | 6 | 0 | 0 | $V$190 | $Z$190 | $W$218
[12 empty] | NIVEL 3 | NIVEL 3 | NIVEL 3 | 13 | 6 | 1 | 0 | $V$190 | $Z$190 | $W$218
[12 empty] | NIVEL 3 | NIVEL 3 | NIVEL 3 | 13 | 6 | 2 | 0 | $V$190 | $Z$190 | $W$218
[12 empty] | NIVEL 3 | NIVEL 3 | NIVEL 3 | 13 | 6 | 3 | 0 | $V$190 | $Z$190 | $W$218
[12 empty] | NIVEL 3 | NIVEL 3 | NIVEL 3 | 13 | 6 | 4 | 0 | $V$190 | $Z$190 | $W$218
[12 empty] | NIVEL 3 | NIVEL 3 | NIVEL 3 | 13 | 6 | 5 | 0 | $V$190 | $Z$190 | $W$218
[12 empty] | NIVEL 3 | NIVEL 3 | NIVEL 3 | 13 | 6 | 6 | 0 | $V$190 | $Z$190 | $W$218
[12 empty] | NIVEL 3 | NIVEL 3 | NIVEL 3 | 13 | 6 | 7 | 0 | $V$190 | $Z$190 | $W$218
[12 empty] | NIVEL 3 | NIVEL 3 | NIVEL 3 | 13 | 6 | 8 | 0 | $V$190 | $Z$190 | $W$218
[12 empty] | NIVEL 3 | NIVEL 3 | NIVEL 3 | 13 | 6 | 9 | 0 | $V$190 | $Z$190 | $W$218
[12 empty] | NIVEL 2 | NIVEL 2 |  | 13 | 7 | 0 | 0 | $V$190 | $Z$190 | $W$228
[12 empty] | NIVEL 3 | NIVEL 3 | NIVEL 3 | 13 | 7 | 1 | 0 | $V$190 | $Z$190 | $W$228
[12 empty] | NIVEL 3 | NIVEL 3 | NIVEL 3 | 13 | 7 | 2 | 0 | $V$190 | $Z$190 | $W$228
[12 empty] | NIVEL 3 | NIVEL 3 | NIVEL 3 | 13 | 7 | 3 | 0 | $V$190 | $Z$190 | $W$228
[12 empty] | NIVEL 3 | NIVEL 3 | NIVEL 3 | 13 | 7 | 4 | 0 | $V$190 | $Z$190 | $W$228
[12 empty] | NIVEL 3 | NIVEL 3 | NIVEL 3 | 13 | 7 | 5 | 0 | $V$190 | $Z$190 | $W$228
[12 empty] | NIVEL 3 | NIVEL 3 | NIVEL 3 | 13 | 7 | 6 | 0 | $V$190 | $Z$190 | $W$228
[12 empty] | NIVEL 3 | NIVEL 3 | NIVEL 3 | 13 | 7 | 7 | 0 | $V$190 | $Z$190 | $W$228
[12 empty] | NIVEL 3 | NIVEL 3 | NIVEL 3 | 13 | 7 | 8 | 0 | $V$190 | $Z$190 | $W$228
[12 empty] | NIVEL 3 | NIVEL 3 | NIVEL 3 | 13 | 7 | 9 | 0 | $V$190 | $Z$190 | $W$228
[12 empty] | NIVEL 3 | NIVEL 3 | NIVEL 3 | 13 | 7 | 10 | 0 | $V$190 | $Z$190 | $W$228
[12 empty] | NIVEL 3 | NIVEL 3 | NIVEL 3 | 13 | 7 | 11 | 0 | $V$190 | $Z$190 | $W$228
[12 empty] | NIVEL 3 | NIVEL 3 | NIVEL 3 | 13 | 7 | 12 | 0 | $V$190 | $Z$190 | $W$228
[12 empty] | NIVEL 3 | NIVEL 3 | NIVEL 3 | 13 | 7 | 13 | 0 | $V$190 | $Z$190 | $W$228
[12 empty] | NIVEL 3 | NIVEL 3 | NIVEL 3 | 13 | 7 | 14 | 0 | $V$190 | $Z$190 | $W$228
[12 empty] | NIVEL 3 | NIVEL 3 | NIVEL 3 | 13 | 7 | 15 | 0 | $V$190 | $Z$190 | $W$228
[12 empty] | NIVEL 3 | NIVEL 3 | NIVEL 3 | 13 | 7 | 16 | 0 | $V$190 | $Z$190 | $W$228
[12 empty] | NIVEL 3 | NIVEL 3 | NIVEL 3 | 13 | 7 | 17 | 0 | $V$190 | $Z$190 | $W$228
[12 empty] | NIVEL 3 | NIVEL 3 | NIVEL 3 | 13 | 7 | 18 | 0 | $V$190 | $Z$190 | $W$228
[12 empty] | NIVEL 3 | NIVEL 3 | NIVEL 3 | 13 | 7 | 19 | 0 | $V$190 | $Z$190 | $W$228
[12 empty] | NIVEL 1 |  |  | 14 | 0 | 0 | 0 | $V$249 | $Z$249 | $W$249
[12 empty] | NIVEL 2 | NIVEL 2 |  | 14 | 1 | 0 | 0 | $V$249 | $Z$249 | $W$250
[12 empty] | NIVEL 3 | NIVEL 3 | NIVEL 3 | 14 | 1 | 1 | 0 | $V$249 | $Z$249 | $W$250
[12 empty] | NIVEL 3 | NIVEL 3 | NIVEL 3 | 14 | 1 | 2 | 0 | $V$249 | $Z$249 | $W$250
[12 empty] | NIVEL 3 | NIVEL 3 | NIVEL 3 | 14 | 1 | 3 | 0 | $V$249 | $Z$249 | $W$250
[12 empty] | NIVEL 3 | NIVEL 3 | NIVEL 3 | 14 | 1 | 4 | 0 | $V$249 | $Z$249 | $W$250
[12 empty] | NIVEL 3 | NIVEL 3 | NIVEL 3 | 14 | 1 | 5 | 0 | $V$249 | $Z$249 | $W$250
[12 empty] | NIVEL 3 | NIVEL 3 | NIVEL 3 | 14 | 1 | 6 | 0 | $V$249 | $Z$249 | $W$250
[12 empty] | NIVEL 3 | NIVEL 3 | NIVEL 3 | 14 | 1 | 7 | 0 | $V$249 | $Z$249 | $W$250
[12 empty] | NIVEL 3 | NIVEL 3 | NIVEL 3 | 14 | 1 | 8 | 0 | $V$249 | $Z$249 | $W$250
[12 empty] | NIVEL 3 | NIVEL 3 | NIVEL 3 | 14 | 1 | 9 | 0 | $V$249 | $Z$249 | $W$250
[12 empty] | NIVEL 2 | NIVEL 2 |  | 14 | 2 | 0 | 0 | $V$249 | $Z$249 | $W$260
[12 empty] | NIVEL 3 | NIVEL 3 | NIVEL 3 | 14 | 2 | 1 | 0 | $V$249 | $Z$249 | $W$260
[12 empty] | NIVEL 3 | NIVEL 3 | NIVEL 3 | 14 | 2 | 2 | 0 | $V$249 | $Z$249 | $W$260
[12 empty] | NIVEL 3 | NIVEL 3 | NIVEL 3 | 14 | 2 | 3 | 0 | $V$249 | $Z$249 | $W$260
[12 empty] | NIVEL 3 | NIVEL 3 | NIVEL 3 | 14 | 2 | 4 | 0 | $V$249 | $Z$249 | $W$260
[12 empty] | NIVEL 3 | NIVEL 3 | NIVEL 3 | 14 | 2 | 5 | 0 | $V$249 | $Z$249 | $W$260
[12 empty] | NIVEL 3 | NIVEL 3 | NIVEL 3 | 14 | 2 | 6 | 0 | $V$249 | $Z$249 | $W$260
[12 empty] | NIVEL 3 | NIVEL 3 | NIVEL 3 | 14 | 2 | 7 | 0 | $V$249 | $Z$249 | $W$260
[12 empty] | NIVEL 3 | NIVEL 3 | NIVEL 3 | 14 | 2 | 8 | 0 | $V$249 | $Z$249 | $W$260
[12 empty] | NIVEL 3 | NIVEL 3 | NIVEL 3 | 14 | 2 | 9 | 0 | $V$249 | $Z$249 | $W$260
[12 empty] | NIVEL 3 | NIVEL 3 | NIVEL 3 | 14 | 2 | 10 | 0 | $V$249 | $Z$249 | $W$260
[12 empty] | NIVEL 3 | NIVEL 3 | NIVEL 3 | 14 | 2 | 11 | 0 | $V$249 | $Z$249 | $W$260
[12 empty] | NIVEL 3 | NIVEL 3 | NIVEL 3 | 14 | 2 | 12 | 0 | $V$249 | $Z$249 | $W$260
[12 empty] | NIVEL 3 | NIVEL 3 | NIVEL 3 | 14 | 2 | 13 | 0 | $V$249 | $Z$249 | $W$260
[12 empty] | NIVEL 3 | NIVEL 3 | NIVEL 3 | 14 | 2 | 14 | 0 | $V$249 | $Z$249 | $W$260
[12 empty] | NIVEL 2 | NIVEL 2 |  | 14 | 3 | 0 | 0 | $V$249 | $Z$249 | $W$275
[12 empty] | NIVEL 3 | NIVEL 3 | NIVEL 3 | 14 | 3 | 1 | 0 | $V$249 | $Z$249 | $W$275
[12 empty] | NIVEL 3 | NIVEL 3 | NIVEL 3 | 14 | 3 | 2 | 0 | $V$249 | $Z$249 | $W$275
[12 empty] | NIVEL 3 | NIVEL 3 | NIVEL 3 | 14 | 3 | 3 | 0 | $V$249 | $Z$249 | $W$275
[12 empty] | NIVEL 3 | NIVEL 3 | NIVEL 3 | 14 | 3 | 4 | 0 | $V$249 | $Z$249 | $W$275
[12 empty] | NIVEL 3 | NIVEL 3 | NIVEL 3 | 14 | 3 | 5 | 0 | $V$249 | $Z$249 | $W$275
[12 empty] | NIVEL 2 | NIVEL 2 |  | 14 | 4 | 0 | 0 | $V$249 | $Z$249 | $W$281
[12 empty] | NIVEL 3 | NIVEL 3 | NIVEL 3 | 14 | 4 | 1 | 0 | $V$249 | $Z$249 | $W$281
[12 empty] | NIVEL 3 | NIVEL 3 | NIVEL 3 | 14 | 4 | 2 | 0 | $V$249 | $Z$249 | $W$281
[12 empty] | NIVEL 3 | NIVEL 3 | NIVEL 3 | 14 | 4 | 3 | 0 | $V$249 | $Z$249 | $W$281
[12 empty] | NIVEL 3 | NIVEL 3 | NIVEL 3 | 14 | 4 | 4 | 0 | $V$249 | $Z$249 | $W$281
[12 empty] | NIVEL 3 | NIVEL 3 | NIVEL 3 | 14 | 4 | 5 | 0 | $V$249 | $Z$249 | $W$281
[12 empty] | NIVEL 3 | NIVEL 3 | NIVEL 3 | 14 | 4 | 6 | 0 | $V$249 | $Z$249 | $W$281
[12 empty] | NIVEL 2 | NIVEL 2 |  | 14 | 5 | 0 | 0 | $V$249 | $Z$249 | $W$288
[12 empty] | NIVEL 3 | NIVEL 3 | NIVEL 3 | 14 | 5 | 1 | 0 | $V$249 | $Z$249 | $W$288
[12 empty] | NIVEL 3 | NIVEL 3 | NIVEL 3 | 14 | 5 | 2 | 0 | $V$249 | $Z$249 | $W$288
[12 empty] | NIVEL 3 | NIVEL 3 | NIVEL 3 | 14 | 5 | 3 | 0 | $V$249 | $Z$249 | $W$288
[12 empty] | NIVEL 3 | NIVEL 3 | NIVEL 3 | 14 | 5 | 4 | 0 | $V$249 | $Z$249 | $W$288
[12 empty] | NIVEL 3 | NIVEL 3 | NIVEL 3 | 14 | 5 | 5 | 0 | $V$249 | $Z$249 | $W$288
[12 empty] | NIVEL 3 | NIVEL 3 | NIVEL 3 | 14 | 5 | 6 | 0 | $V$249 | $Z$249 | $W$288
[12 empty] | NIVEL 3 | NIVEL 3 | NIVEL 3 | 14 | 5 | 7 | 0 | $V$249 | $Z$249 | $W$288
[12 empty] | NIVEL 3 | NIVEL 3 | NIVEL 3 | 14 | 5 | 8 | 0 | $V$249 | $Z$249 | $W$288
[12 empty] | NIVEL 3 | NIVEL 3 | NIVEL 3 | 14 | 5 | 9 | 0 | $V$249 | $Z$249 | $W$288
[12 empty] | NIVEL 3 | NIVEL 3 | NIVEL 3 | 14 | 5 | 10 | 0 | $V$249 | $Z$249 | $W$288
[12 empty] | NIVEL 3 | NIVEL 3 | NIVEL 3 | 14 | 5 | 11 | 0 | $V$249 | $Z$249 | $W$288
[12 empty] | NIVEL 3 | NIVEL 3 | NIVEL 3 | 14 | 5 | 12 | 0 | $V$249 | $Z$249 | $W$288
[12 empty] | NIVEL 3 | NIVEL 3 | NIVEL 3 | 14 | 5 | 13 | 0 | $V$249 | $Z$249 | $W$288
[12 empty] | NIVEL 2 | NIVEL 2 |  | 14 | 6 | 0 | 0 | $V$249 | $Z$249 | $W$302
[12 empty] | NIVEL 3 | NIVEL 3 | NIVEL 3 | 14 | 6 | 1 | 0 | $V$249 | $Z$249 | $W$302
[12 empty] | NIVEL 3 | NIVEL 3 | NIVEL 3 | 14 | 6 | 2 | 0 | $V$249 | $Z$249 | $W$302
[12 empty] | NIVEL 3 | NIVEL 3 | NIVEL 3 | 14 | 6 | 3 | 0 | $V$249 | $Z$249 | $W$302
[12 empty] | NIVEL 3 | NIVEL 3 | NIVEL 3 | 14 | 6 | 4 | 0 | $V$249 | $Z$249 | $W$302
[12 empty] | NIVEL 2 | NIVEL 2 |  | 14 | 7 | 0 | 0 | $V$249 | $Z$249 | $W$307
[12 empty] | NIVEL 3 | NIVEL 3 | NIVEL 3 | 14 | 7 | 1 | 0 | $V$249 | $Z$249 | $W$307
[12 empty] | NIVEL 2 | NIVEL 2 |  | 14 | 8 | 0 | 0 | $V$249 | $Z$249 | $W$309
[12 empty] | NIVEL 3 | NIVEL 3 | NIVEL 3 | 14 | 8 | 1 | 0 | $V$249 | $Z$249 | $W$309
[12 empty] | NIVEL 2 | NIVEL 2 |  | 14 | 9 | 0 | 0 | $V$249 | $Z$249 | $W$311
[12 empty] | NIVEL 3 | NIVEL 3 | NIVEL 3 | 14 | 9 | 1 | 0 | $V$249 | $Z$249 | $W$311
[12 empty] | NIVEL 1 |  |  | 15 | 0 | 0 | 0 | $V$314 | $Z$314 | $W$314
[12 empty] | NIVEL 2 | NIVEL 2 |  | 15 | 1 | 0 | 0 | $V$314 | $Z$314 | $W$315
[12 empty] | NIVEL 3 | NIVEL 3 | NIVEL 3 | 15 | 1 | 1 | 0 | $V$314 | $Z$314 | $W$315
[12 empty] | NIVEL 3 | NIVEL 3 | NIVEL 3 | 15 | 1 | 2 | 0 | $V$314 | $Z$314 | $W$315
[12 empty] | NIVEL 3 | NIVEL 3 | NIVEL 3 | 15 | 1 | 3 | 0 | $V$314 | $Z$314 | $W$315
[12 empty] | NIVEL 3 | NIVEL 3 | NIVEL 3 | 15 | 1 | 4 | 0 | $V$314 | $Z$314 | $W$315
[12 empty] | NIVEL 2 | NIVEL 2 |  | 15 | 2 | 0 | 0 | $V$314 | $Z$314 | $W$320
[12 empty] | NIVEL 3 | NIVEL 3 | NIVEL 3 | 15 | 2 | 1 | 0 | $V$314 | $Z$314 | $W$320
[12 empty] | NIVEL 3 | NIVEL 3 | NIVEL 3 | 15 | 2 | 2 | 0 | $V$314 | $Z$314 | $W$320
[12 empty] | NIVEL 2 | NIVEL 2 |  | 15 | 3 | 0 | 0 | $V$314 | $Z$314 | $W$323
[12 empty] | NIVEL 3 | NIVEL 3 | NIVEL 3 | 15 | 3 | 1 | 0 | $V$314 | $Z$314 | $W$323
[12 empty] | NIVEL 1 |  |  | 16 | 0 | 0 | 0 | $V$326 | $Z$326 | $W$326
[12 empty] | NIVEL 2 | NIVEL 2 |  | 16 | 1 | 0 | 0 | $V$326 | $Z$326 | $W$327
[12 empty] | NIVEL 3 | NIVEL 3 | NIVEL 3 | 16 | 1 | 1 | 0 | $V$326 | $Z$326 | $W$327
[12 empty] | NIVEL 3 | NIVEL 3 | NIVEL 3 | 16 | 1 | 2 | 0 | $V$326 | $Z$326 | $W$327
[12 empty] | NIVEL 3 | NIVEL 3 | NIVEL 3 | 16 | 1 | 3 | 0 | $V$326 | $Z$326 | $W$327
[12 empty] | NIVEL 3 | NIVEL 3 | NIVEL 3 | 16 | 1 | 4 | 0 | $V$326 | $Z$326 | $W$327
[12 empty] | NIVEL 3 | NIVEL 3 | NIVEL 3 | 16 | 1 | 5 | 0 | $V$326 | $Z$326 | $W$327
[12 empty] | NIVEL 3 | NIVEL 3 | NIVEL 3 | 16 | 1 | 6 | 0 | $V$326 | $Z$326 | $W$327
[12 empty] | NIVEL 3 | NIVEL 3 | NIVEL 3 | 16 | 1 | 7 | 0 | $V$326 | $Z$326 | $W$327
[12 empty] | NIVEL 3 | NIVEL 3 | NIVEL 3 | 16 | 1 | 8 | 0 | $V$326 | $Z$326 | $W$327
[12 empty] | NIVEL 3 | NIVEL 3 | NIVEL 3 | 16 | 1 | 9 | 0 | $V$326 | $Z$326 | $W$327
[12 empty] | NIVEL 3 | NIVEL 3 | NIVEL 3 | 16 | 1 | 10 | 0 | $V$326 | $Z$326 | $W$327
[12 empty] | NIVEL 3 | NIVEL 3 | NIVEL 3 | 16 | 1 | 11 | 0 | $V$326 | $Z$326 | $W$327
[12 empty] | NIVEL 2 | NIVEL 2 |  | 16 | 2 | 0 | 0 | $V$326 | $Z$326 | $W$339
[12 empty] | NIVEL 3 | NIVEL 3 | NIVEL 3 | 16 | 2 | 1 | 0 | $V$326 | $Z$326 | $W$339
[12 empty] | NIVEL 3 | NIVEL 3 | NIVEL 3 | 16 | 2 | 2 | 0 | $V$326 | $Z$326 | $W$339
[12 empty] | NIVEL 1 |  |  | 17 | 0 | 0 | 0 | $V$343 | $Z$343 | $W$343
[12 empty] | NIVEL 2 | NIVEL 2 |  | 17 | 1 | 0 | 0 | $V$343 | $Z$343 | $W$344
[12 empty] | NIVEL 1 |  |  | 18 | 0 | 0 | 0 | $V$346 | $Z$346 | $W$346
[12 empty] | NIVEL 2 | NIVEL 2 |  | 18 | 1 | 0 | 0 | $V$346 | $Z$346 | $W$347
[12 empty] | NIVEL 2 | NIVEL 2 |  | 18 | 2 | 0 | 0 | $V$346 | $Z$346 | $W$348
[12 empty] | NIVEL 2 | NIVEL 2 |  | 18 | 3 | 0 | 0 | $V$346 | $Z$346 | $W$349
[12 empty] | NIVEL 2 | NIVEL 2 |  | 18 | 4 | 0 | 0 | $V$346 | $Z$346 | $W$350
[12 empty] | NIVEL 2 | NIVEL 2 |  | 18 | 5 | 0 | 0 | $V$346 | $Z$346 | $W$351
[12 empty] | NIVEL 2 | NIVEL 2 |  | 18 | 6 | 0 | 0 | $V$346 | $Z$346 | $W$352
[12 empty] | NIVEL 2 | NIVEL 2 |  | 18 | 7 | 0 | 0 | $V$346 | $Z$346 | $W$353
[12 empty] | NIVEL 2 | NIVEL 2 |  | 18 | 8 | 0 | 0 | $V$346 | $Z$346 | $W$354
[12 empty] | NIVEL 2 | NIVEL 2 |  | 18 | 9 | 0 | 0 | $V$346 | $Z$346 | $W$355
[12 empty] | NIVEL 2 | NIVEL 2 |  | 18 | 10 | 0 | 0 | $V$346 | $Z$346 | $W$356
[12 empty] | NIVEL 1 |  |  | 19 | 0 | 0 | 0 | $V$357 | $Z$357 | $W$357
[12 empty] | NIVEL 2 | NIVEL 2 |  | 19 | 1 | 0 | 0 | $V$357 | $Z$357 | $W$358
[12 empty] | NIVEL 2 | NIVEL 2 |  | 19 | 2 | 0 | 0 | $V$357 | $Z$357 | $W$359
[12 empty] | NIVEL 1 |  |  | 20 | 0 | 0 | 0 | $V$362 | $Z$362 | $W$362
[12 empty] | NIVEL 2 | NIVEL 2 |  | 20 | 1 | 0 | 0 | $V$362 | $Z$362 | $W$363
[12 empty] | NIVEL 1 |  |  | 21 | 0 | 0 | 0 | $V$367 | $Z$367 | $W$367
[12 empty] | NIVEL 2 | NIVEL 2 |  | 21 | 1 | 0 | 0 | $V$367 | $Z$367 | $W$368

## PLN ORÇ. ARRED (hidden)
PLANILHA ORÇAMENTÁRIA
OBJETO: PONTE RODOVIÁRIA | [11 empty] | NUMERAÇÃO AUTOMÁTICA
LOCALIZAÇÃO: CÓRREGO DO CHUMBO/LAJEADO 18° 40' 24.25" S 46° 2' 2.62" W | [7 empty] | DATA: | 2025-05-30
MUNICÍPIO: PATOS DE MINAS | [7 empty] | BDI (%): | 20.7%
BASES: SEINFRA Triangulo Mineiro 01/2025, SINAPI 04/2025 e SICRO 01/2025 - Sem Desoneração
ITEM | CÓDIGO | CÓDIGO | DESCRIÇÃO | UNID. | QUANT. | VALOR UNITÁRIO SEM BDI | VALOR TOTAL SEM BDI | VALOR UNITÁRIO COM BDI | VALOR TOTAL COM BDI
1 |  |  | SERVIÇOS PRELIMINARES |  |  |  | 17065.57 |  | 20598.72 |  |  | NIVEL 1 |  |  | 1 | 0 | 0 | 0 | $V$9 | $Z$9 | $W$9
1.1 | ED-50155 | SEINFRA MG-C | LOCAÇÃO DE BANHEIRO QUÍMICO, DIMENSÃO (110X120X230)CM, LINHA PADRÃO, CONTENDO UMA (1) PIA/HIGIENIZADOR DE MÃOS, INCLUSIVE MANUTENÇÃO E MOBILIZAÇÃO/DESMOBILIZAÇÃO | MÊS | 6 | 900 | 5400 | 1086.3 | 6517.8 |  |  | NIVEL 2 | NIVEL 2 |  | 1 | 1 | 0 | 0 | $V$9 | $Z$9 | $W$10
1.2 | ED-28427 | SEINFRA MG-C | FORNECIMENTO E COLOCAÇÃO DE PLACA DE OBRA EM CHAPA GALVANIZADA #26, ESP. 0,45MM, DIMENSÃO (3X1,5)M, PLOTADA COM ADESIVO VINÍLICO, AFIXADA COM REBITES 4,8X40MM, EM ESTRUTURA METÁLICA DE METALON 20X20MM, ESP. 1,25MM, INCLUSIVE SUPORTE EM EUCALIPTO AUTOCLAVADO PINTADO COM TINTA PVA DUAS (2) DEMÃOS | UN | 1 | 1179.54 | 1179.54 | 1423.7 | 1423.7 |  |  | NIVEL 2 | NIVEL 2 |  | 1 | 2 | 0 | 0 | $V$9 | $Z$9 | $W$11
1.3 | ED-16350 | SEINFRA MG-C | LOCAÇÃO DE CONTAINER COM ISOLAMENTO TÉRMICO, TIPO 3, PARA DEPÓSITO/FERRAMENTARIA DE OBRA, COM MEDIDAS REFERENCIAIS DE (6) METROS COMPRIMENTO, (2,3) METROS LARGURA E (2,5) METROS ALTURA ÚTIL INTERNA, INCLUSIVE LIGAÇÕES ELÉTRICAS INTERNAS, EXCLUSIVE MOBILIZAÇÃO/DESMOBILIZAÇÃO E LIGAÇÕES PROVISÓRIAS EXTERNAS | MÊS | 6 | 802.02 | 4812.12 | 968.04 | 5808.24 |  |  | NIVEL 2 | NIVEL 2 |  | 1 | 3 | 0 | 0 | $V$9 | $Z$9 | $W$12
1.4 | ED-50137 | SEINFRA MG-C | MOBILIZAÇÃO E DESMOBILIZAÇÃO DE CONTAINER, INCLUSIVE CARGA, DESCARGA E TRANSPORTE EM CAMINHÃO CARROCERIA COM GUINDAUTO (MUNCK), EXCLUSIVE LOCAÇÃO DO CONTAINER | UN | 1 | 1534.32 | 1534.32 | 1851.92 | 1851.92 |  |  | NIVEL 2 | NIVEL 2 |  | 1 | 4 | 0 | 0 | $V$9 | $Z$9 | $W$13
1.5 | ED-16358 | SEINFRA MG-C | LIGAÇÕES PROVISÓRIAS PARA CONTAINER TIPO 3 (CORRESPONDENTE AO CÓDIGO ED-16350) | UN | 1 | 299.27 | 299.27 | 361.22 | 361.22 |  |  | NIVEL 2 | NIVEL 2 |  | 1 | 5 | 0 | 0 | $V$9 | $Z$9 | $W$14
1.6 | 95874 | SINAPI-C | GRUPO GERADOR COM CARENAGEM, MOTOR DIESEL POTÊNCIA STANDART ENTRE 250 E 260 KVA - DEPRECIAÇÃO. AF_12/2016 | H | 352 | 10.91 | 3840.32 | 13.17 | 4635.84 |  |  | NIVEL 2 | NIVEL 2 |  | 1 | 6 | 0 | 0 | $V$9 | $Z$9 | $W$15
2 |  |  | INFRAESTRUTURA |  |  |  | 54936.98 |  | 66308.16 |  |  | NIVEL 1 |  |  | 2 | 0 | 0 | 0 | $V$16 | $Z$16 | $W$16
2.1 |  |  | ESTACAS | [8 empty] | NIVEL 2 | NIVEL 2 |  | 2 | 1 | 0 | 0 | $V$16 | $Z$16 | $W$17
2.1.1 | ED-19753 | SEINFRA MG-C | MOBILIZAÇÃO E DESMOBILIZAÇÃO DE EQUIPAMENTO PARA ESTACA TIPO HÉLICE CONTÍNUA (CUSTO FIXO), INCLUSIVE CARGA E DESGARGA, EXCLUSIVE TRANSPORTE EM QUILÔMETRO RODADO (CUSTO VARIÁVEL) | UN | 1 | 18167.98 | 18167.98 | 21928.75 | 21928.75 |  |  | NIVEL 3 | NIVEL 3 | NIVEL 3 | 2 | 1 | 1 | 0 | $V$16 | $Z$16 | $W$17
2.1.2 | ED-19754 | SEINFRA MG-C | MOBILIZAÇÃO E DESMOBILIZAÇÃO DE EQUIPAMENTO PARA ESTACA TIPO HÉLICE CONTÍNUA (CUSTO VARIÁVEL), EXCLUSIVE CUSTO FIXO DE TRANSPORTE | KM | 70 | 23.15 | 1620.5 | 27.94 | 1955.8 |  |  | NIVEL 3 | NIVEL 3 | NIVEL 3 | 2 | 1 | 2 | 0 | $V$16 | $Z$16 | $W$17
2.1.3 | ED-49715 | SEINFRA MG-C | EXECUÇÃO DE ESTACA TIPO HÉLICE CONTÍNUA, DIÂMETRO 40CM, INCLUSIVE AFASTAMENTO LATERAL, EXCLUSIVE ARMAÇÃO, CONCRETO ESTRUTURAL, TRANSPORTE E RETIRADA DO MATERIAL ESCAVADO | M | 110 | 49.38 | 5431.8 | 59.6 | 6556 |  |  | NIVEL 3 | NIVEL 3 | NIVEL 3 | 2 | 1 | 3 | 0 | $V$16 | $Z$16 | $W$17
2.1.4 | ED-49639 | SEINFRA MG-C | FORNECIMENTO DE CONCRETO ESTRUTURAL, USINADO BOMBEADO, COM FCK 30MPA, INCLUSIVE LANÇAMENTO, ADENSAMENTO E ACABAMENTO | M3 | 13.8 | 755.27 | 10422.72 | 911.61 | 12580.218 |  |  | NIVEL 3 | NIVEL 3 | NIVEL 3 | 2 | 1 | 4 | 0 | $V$16 | $Z$16 | $W$17
2.1.5 | RO-00542 | SEINFRA MG-C | ARMAÇÃO EM AÇO CA-50 PARA OBRAS DE ARTE ESPECIAIS - FORNECIMENTO, PREPARO E COLOCAÇÃO | KG | 440.2 | 10.05 | 4424.01 | 12.13 | 5339.626 |  |  | NIVEL 3 | NIVEL 3 | NIVEL 3 | 2 | 1 | 5 | 0 | $V$16 | $Z$16 | $W$17
2.1.6 | RO-00541 | SEINFRA MG-C | ARMAÇÃO EM AÇO CA-60 - FORNECIMENTO, PREPARO E COLOCAÇÃO | KG | 94.1 | 11.07 | 1041.68 | 13.36 | 1257.176 |  |  | NIVEL 3 | NIVEL 3 | NIVEL 3 | 2 | 1 | 6 | 0 | $V$16 | $Z$16 | $W$17
2.2 |  |  | BLOCOS DE COROAMENTO | [8 empty] | NIVEL 2 | NIVEL 2 |  | 2 | 2 | 0 | 0 | $V$16 | $Z$16 | $W$24
2.2.1 | ED-49811 | SEINFRA MG-C | FÔRMA E DESFORMA PARA VIGA-CINTA/BLOCO COM COMPENSADO RESINADO, ESP. 12MM, REAPROVEITAMENTO (3X) (FUNDAÇÃO) | M2 | 24 | 68.01 | 1632.24 | 82.09 | 1970.16 |  |  | NIVEL 3 | NIVEL 3 | NIVEL 3 | 2 | 2 | 1 | 0 | $V$16 | $Z$16 | $W$24
2.2.2 | RO-00542 | SEINFRA MG-C | ARMAÇÃO EM AÇO CA-50 PARA OBRAS DE ARTE ESPECIAIS - FORNECIMENTO, PREPARO E COLOCAÇÃO | KG | 441 | 10.05 | 4432.05 | 12.13 | 5349.33 |  |  | NIVEL 3 | NIVEL 3 | NIVEL 3 | 2 | 2 | 2 | 0 | $V$16 | $Z$16 | $W$24
2.2.3 | ED-49640 | SEINFRA MG-C | FORNECIMENTO DE CONCRETO ESTRUTURAL, USINADO BOMBEADO, COM FCK 35MPA, INCLUSIVE LANÇAMENTO, ADENSAMENTO E ACABAMENTO | M3 | 10 | 776.4 | 7764 | 937.11 | 9371.1 |  |  | NIVEL 3 | NIVEL 3 | NIVEL 3 | 2 | 2 | 3 | 0 | $V$16 | $Z$16 | $W$24
3 |  |  | MESOESTRUTURA |  |  |  | 82549.14 |  | 103067.3903 |  |  | NIVEL 1 |  |  | 3 | 0 | 0 | 0 | $V$28 | $Z$28 | $W$28
3.1 |  |  | LAJE DE EQUILIBRIO | [8 empty] | NIVEL 2 | NIVEL 2 |  | 3 | 1 | 0 | 0 | $V$28 | $Z$28 | $W$29
3.1.1 | ED-49811 | SEINFRA MG-C | FÔRMA E DESFORMA PARA VIGA-CINTA/BLOCO COM COMPENSADO RESINADO, ESP. 12MM, REAPROVEITAMENTO (3X) (FUNDAÇÃO) | M2 | 9.1 | 68.01 | 618.89 | 82.09 | 747.019 |  |  | NIVEL 3 | NIVEL 3 | NIVEL 3 | 3 | 1 | 1 | 0 | $V$28 | $Z$28 | $W$29
3.1.2 | RO-00542 | SEINFRA MG-C | ARMAÇÃO EM AÇO CA-50 PARA OBRAS DE ARTE ESPECIAIS - FORNECIMENTO, PREPARO E COLOCAÇÃO | KG | 1 | 10.05 | 10.05 | 12.13 | 12.13 |  |  | NIVEL 3 | NIVEL 3 | NIVEL 3 | 3 | 1 | 2 | 0 | $V$28 | $Z$28 | $W$29
3.1.3 | RO-00541 | SEINFRA MG-C | ARMAÇÃO EM AÇO CA-60 - FORNECIMENTO, PREPARO E COLOCAÇÃO | KG | 1 | 11.07 | 11.07 | 13.36 | 13.36 |  |  | NIVEL 3 | NIVEL 3 | NIVEL 3 | 3 | 1 | 3 | 0 | $V$28 | $Z$28 | $W$29
3.1.4 | ED-49640 | SEINFRA MG-C | FORNECIMENTO DE CONCRETO ESTRUTURAL, USINADO BOMBEADO, COM FCK 35MPA, INCLUSIVE LANÇAMENTO, ADENSAMENTO E ACABAMENTO | M3 | 1 | 776.4 | 776.4 | 937.11 | 937.11 |  |  | NIVEL 3 | NIVEL 3 | NIVEL 3 | 3 | 1 | 4 | 0 | $V$28 | $Z$28 | $W$29
3.2 |  |  | ENCONTRO | [8 empty] | NIVEL 2 | NIVEL 2 |  | 3 | 2 | 0 | 0 | $V$28 | $Z$28 | $W$34
3.2.1 | ED-49645 | SEINFRA MG-C | FÔRMA E DESFORMA DE COMPENSADO RESINADO, ESP. 12MM, REAPROVEITAMENTO (3X), EXCLUSIVE ESCORAMENTO | M2 | 132.8 | 67.61 | 8978.6 | 81.61 | 10837.808 | RO-41582 |  | NIVEL 3 | NIVEL 3 | NIVEL 3 | 3 | 2 | 1 | 0 | $V$28 | $Z$28 | $W$34
3.2.2 | RO-00542 | SEINFRA MG-C | ARMAÇÃO EM AÇO CA-50 PARA OBRAS DE ARTE ESPECIAIS - FORNECIMENTO, PREPARO E COLOCAÇÃO | KG | 866.6 | 10.05 | 8709.33 | 12.13 | 10511.858 |  |  | NIVEL 3 | NIVEL 3 | NIVEL 3 | 3 | 2 | 2 | 0 | $V$28 | $Z$28 | $W$34
3.2.3 | RO-00541 | SEINFRA MG-C | ARMAÇÃO EM AÇO CA-60 - FORNECIMENTO, PREPARO E COLOCAÇÃO | KG | 2554.1 | 11.07 | 28273.88 | 13.36 | 34122.776 |  |  | NIVEL 3 | NIVEL 3 | NIVEL 3 | 3 | 2 | 3 | 0 | $V$28 | $Z$28 | $W$34
3.2.4 | ED-49640 | SEINFRA MG-C | FORNECIMENTO DE CONCRETO ESTRUTURAL, USINADO BOMBEADO, COM FCK 35MPA, INCLUSIVE LANÇAMENTO, ADENSAMENTO E ACABAMENTO | M3 | 45.3 | 776.4 | 35170.92 | 937.11 | 42451.083 |  |  | NIVEL 3 | NIVEL 3 | NIVEL 3 | 3 | 2 | 4 | 0 | $V$28 | $Z$28 | $W$34
3.3 |  |  | APARELHO DE APOIO | [8 empty] | NIVEL 2 | NIVEL 2 |  | 3 | 3 | 0 | 0 | $V$28 | $Z$28 | $W$39
3.3.1 | RO-00543 | SEINFRA MG-C | CHUMBADOR TIPO ESPERA EM AÇO CA-25 PARA FIXAÇÃO DE ESTRUTURA METÁLICA EM CONCRETO - FORNECIMENTO E INSTALAÇÃO | KG | 5.39 | 35.77 | 192.8 | 43.17 | 232.6863 |  |  | NIVEL 3 | NIVEL 3 | NIVEL 3 | 3 | 3 | 1 | 0 | $V$28 | $Z$28 | $W$39
3.3.2 | 307731 | SICRO | APARELHO DE APOIO DE NEOPRENE FRETADO PARA ESTRUTURAS MOLDADAS NO LOCAL - FORNECIMENTO E INSTALAÇÃO | DM³ | 16 | 136.5 | 2184 | 164.76 | 2636.16 |  |  | NIVEL 3 | NIVEL 3 | NIVEL 3 | 3 | 3 | 2 | 0 | $V$28 | $Z$28 | $W$39
3.3.3 | CCU 01 | COMPOSIÇÃO | CHAPA DE AÇO, ESPESSURA 10 MM | UNID. | 4 | 117.11 | 468.44 | 141.35 | 565.4 |  |  | NIVEL 3 | NIVEL 3 | NIVEL 3 | 3 | 3 | 3 | 0 | $V$28 | $Z$28 | $W$39
4 |  |  | SUPERESTRUTURA |  |  |  | 225101.3 |  | 271623.7541 |  |  | NIVEL 1 |  |  | 4 | 0 | 0 | 0 | $V$43 | $Z$43 | $W$43
4.1 |  |  | VIGAS LONGARINAS E TRANSVERSINAS | [8 empty] | NIVEL 2 | NIVEL 2 |  | 4 | 1 | 0 | 0 | $V$43 | $Z$43 | $W$44
4.1.1 | ED-27791 | SEINFRA MG-C | FORNECIMENTO DE ESTRUTURA METÁLICA EM PERFIL SOLDADO PARA PONTES, EM AÇO PATINÁVEL, INCLUSIVE FABRICAÇÃO, EXCLUSIVE TRANSPORTE E LANÇAMENTO | KG | 4456.62 | 15.83 | 70548.29 | 19.11 | 85166.0082 |  |  | NIVEL 3 | NIVEL 3 | NIVEL 3 | 4 | 1 | 1 | 0 | $V$43 | $Z$43 | $W$44
4.1.2 | ED-50428 | SEINFRA MG-C | LANÇAMENTO DE VIGA PARA PONTE, EXCLUSIVE FORNECIMENTO, DESCARGA E TRANSPORTE - PROJETO PADRÃO SEINFRA-MG | KG | 4456.62 | 1.5 | 6684.93 | 1.81 | 8066.4822 |  |  | NIVEL 3 | NIVEL 3 | NIVEL 3 | 4 | 1 | 2 | 0 | $V$43 | $Z$43 | $W$44
4.1.3 | ED-29091 | SEINFRA MG-C | TRANSPORTE DE VIGA OU TABULEIRO PARA PONTE (CUSTO FIXO), INCLUSIVE CARGA, EXCLUSIVE FORNECIMENTO , DESCARGA E TRANSPORTE EM QUILÔMETRO RODADO (CUSTO VARIÁVEL) | UN | 5 | 2335.17 | 11675.85 | 2818.55 | 14092.75 |  |  | NIVEL 3 | NIVEL 3 | NIVEL 3 | 4 | 1 | 3 | 0 | $V$43 | $Z$43 | $W$44
4.1.4 | ED-29092 | SEINFRA MG-C | TRANSPORTE DE VIGA OU TABULEIRO PARA PONTE (CUSTO VARIÁVEL), EXCLUSIVE FORNECIMENTO , DESCARGA E CUSTO FIXO DE TRANSPORTE | TXKM | 311.96 | 0.71 | 221.49 | 0.86 | 268.2856 |  |  | NIVEL 3 | NIVEL 3 | NIVEL 3 | 4 | 1 | 4 | 0 | $V$43 | $Z$43 | $W$44
4.1.5 | ED-29090 | SEINFRA MG-C | DESCARGA DE CAMINHÃO, PARA ELEMENTOS DE VIGA OU TABULEIRO PARA PONTE, INCLUSIVE DESCARGA DE PERFIS LONGARINAS, TRANSVERSINAS, CHAPAS E ACESSÓRIOS, EXCLUSIVE FORNECIMENTO E TRANSPORTE | UN | 5 | 3687.02 | 18435.1 | 4450.23 | 22251.15 |  |  | NIVEL 3 | NIVEL 3 | NIVEL 3 | 4 | 1 | 5 | 0 | $V$43 | $Z$43 | $W$44
4.1.6 | RO-00543 | SEINFRA MG-C | CHUMBADOR TIPO ESPERA EM AÇO CA-25 PARA FIXAÇÃO DE ESTRUTURA METÁLICA EM CONCRETO - FORNECIMENTO E INSTALAÇÃO | KG | 186.42 | 35.77 | 6668.24 | 43.17 | 8047.7514 |  |  | NIVEL 3 | NIVEL 3 | NIVEL 3 | 4 | 1 | 6 | 0 | $V$43 | $Z$43 | $W$44
4.1.7 | RO-01090 | SEINFRA MG-C | SOLDA DE CONECTORES DE CISALHAMENTO TIPO "STUD BOLT" EM TELHAFÔRMA DE AÇO COLABORANTE PARA LAJE MISTA DE AÇO E CONCRETO | M2 | 63 | 0.1 | 6.3 | 0.12 | 7.56 |  |  | NIVEL 3 | NIVEL 3 | NIVEL 3 | 4 | 1 | 7 | 0 | $V$43 | $Z$43 | $W$44
4.2 |  |  | PRÉ LAJE DO TABULEIRO | [8 empty] | NIVEL 2 | NIVEL 2 |  | 4 | 2 | 0 | 0 | $V$43 | $Z$43 | $W$52
4.2.1 | CCU 02 | COMPOSIÇÃO | FÔRMA METÁLICA PARA EXECUÇÃO DOS MÓDULOS DA PRÉ-LAJE DO TABULEIRO, INCLUSIVE CARGA, MANOBRA, DESCARGA E TRANSPORTE | UNID. | 2 | 594.66 | 1189.32 | 717.75 | 1435.5 |  |  | NIVEL 3 | NIVEL 3 | NIVEL 3 | 4 | 2 | 1 | 0 | $V$43 | $Z$43 | $W$52
4.2.2 | CCU 03 | COMPOSIÇÃO | PRÉ LAJES DO TABULEIRO, INCLUINDO TRELIÇA NERVURADA, ARMAÇÃO DE AÇO CA-50, FORNECIMENTO DE CONCRETO ESTRUTURAL, INCLUSIVE CARGA, MANOBRA, DESCARGA E TRANSPORTE | UNID. | 15 | 659.65 | 9894.75 | 796.2 | 11943 |  |  | NIVEL 3 | NIVEL 3 | NIVEL 3 | 4 | 2 | 2 | 0 | $V$43 | $Z$43 | $W$52
4.2.3 | 102843 | SINAPI-C | GUINDASTE HIDRAULICO AUTOPROPELIDO, COM LANÇA TRELIÇADA 40 M, CAPACIDADE MÁXIMA 75 T, EQUIPADO COM CLAMSHELL - MATERIAIS NA OPERAÇÃO. AF_04/2019 | H | 9 | 137.7 | 1239.3 | 166.2 | 1495.8 |  |  | NIVEL 3 | NIVEL 3 | NIVEL 3 | 4 | 2 | 3 | 0 | $V$43 | $Z$43 | $W$52
4.3 |  |  | TABULEIRO | [8 empty] | NIVEL 2 | NIVEL 2 |  | 4 | 3 | 0 | 0 | $V$43 | $Z$43 | $W$56
4.3.1 | ED-49645 | SEINFRA MG-C | FÔRMA E DESFORMA DE COMPENSADO RESINADO, ESP. 12MM, REAPROVEITAMENTO (3X), EXCLUSIVE ESCORAMENTO | M2 | 9.8 | 67.61 | 662.57 | 81.61 | 799.778 | RO-41582 |  | NIVEL 3 | NIVEL 3 | NIVEL 3 | 4 | 3 | 1 | 0 | $V$43 | $Z$43 | $W$56
4.3.2 | RO-00542 | SEINFRA MG-C | ARMAÇÃO EM AÇO CA-50 PARA OBRAS DE ARTE ESPECIAIS - FORNECIMENTO, PREPARO E COLOCAÇÃO | KG | 1122.8 | 10.05 | 11284.14 | 12.13 | 13619.564 |  |  | NIVEL 3 | NIVEL 3 | NIVEL 3 | 4 | 3 | 2 | 0 | $V$43 | $Z$43 | $W$56
4.3.3 | ED-49640 | SEINFRA MG-C | FORNECIMENTO DE CONCRETO ESTRUTURAL, USINADO BOMBEADO, COM FCK 35MPA, INCLUSIVE LANÇAMENTO, ADENSAMENTO E ACABAMENTO | M3 | 12.9 | 776.4 | 10015.56 | 937.11 | 12088.719 |  |  | NIVEL 3 | NIVEL 3 | NIVEL 3 | 4 | 3 | 3 | 0 | $V$43 | $Z$43 | $W$56
4.4 |  |  | LAJES DE APROXIMAÇÃO E CONSOLE | [8 empty] | NIVEL 2 | NIVEL 2 |  | 4 | 4 | 0 | 0 | $V$43 | $Z$43 | $W$60
4.4.1 | ED-51123 | SEINFRA MG-C | REGULARIZAÇÃO MANUAL E COMPACTAÇÃO MECANIZADA DE TERRENO COM PLACA VIBRATÓRIA, EXCLUSIVE DESMATAMENTO, DESTOCAMENTO, LIMPEZA/ROÇADA DO TERRENO | M2 | 27.3 | 5.49 | 149.87 | 6.63 | 180.999 |  |  | NIVEL 3 | NIVEL 3 | NIVEL 3 | 4 | 4 | 1 | 0 | $V$43 | $Z$43 | $W$60
4.4.2 | ED-49645 | SEINFRA MG-C | FÔRMA E DESFORMA DE COMPENSADO RESINADO, ESP. 12MM, REAPROVEITAMENTO (3X), EXCLUSIVE ESCORAMENTO | M2 | 12.2 | 67.61 | 824.84 | 81.61 | 995.642 |  |  | NIVEL 3 | NIVEL 3 | NIVEL 3 | 4 | 4 | 2 | 0 | $V$43 | $Z$43 | $W$60
4.4.3 | RO-00542 | SEINFRA MG-C | ARMAÇÃO EM AÇO CA-50 PARA OBRAS DE ARTE ESPECIAIS - FORNECIMENTO, PREPARO E COLOCAÇÃO | KG | 604.2 | 10.05 | 6072.21 | 12.13 | 7328.946 |  |  | NIVEL 3 | NIVEL 3 | NIVEL 3 | 4 | 4 | 3 | 0 | $V$43 | $Z$43 | $W$60
4.4.4 | ED-49640 | SEINFRA MG-C | FORNECIMENTO DE CONCRETO ESTRUTURAL, USINADO BOMBEADO, COM FCK 35MPA, INCLUSIVE LANÇAMENTO, ADENSAMENTO E ACABAMENTO | M3 | 7.4 | 776.4 | 5745.36 | 937.11 | 6934.614 |  |  | NIVEL 3 | NIVEL 3 | NIVEL 3 | 4 | 4 | 4 | 0 | $V$43 | $Z$43 | $W$60
4.5 |  |  | ABAS LATERAIS | [8 empty] | NIVEL 2 | NIVEL 2 |  | 4 | 5 | 0 | 0 | $V$43 | $Z$43 | $W$65
4.5.1 | ED-49645 | SEINFRA MG-C | FÔRMA E DESFORMA DE COMPENSADO RESINADO, ESP. 12MM, REAPROVEITAMENTO (3X), EXCLUSIVE ESCORAMENTO | M2 | 110.7 | 67.61 | 7484.42 | 81.61 | 9034.227 |  |  | NIVEL 3 | NIVEL 3 | NIVEL 3 | 4 | 5 | 1 | 0 | $V$43 | $Z$43 | $W$65
4.5.2 | RO-00542 | SEINFRA MG-C | ARMAÇÃO EM AÇO CA-50 PARA OBRAS DE ARTE ESPECIAIS - FORNECIMENTO, PREPARO E COLOCAÇÃO | KG | 1074.2 | 10.05 | 10795.71 | 12.13 | 13030.046 |  |  | NIVEL 3 | NIVEL 3 | NIVEL 3 | 4 | 5 | 2 | 0 | $V$43 | $Z$43 | $W$65
4.5.3 | ED-49640 | SEINFRA MG-C | FORNECIMENTO DE CONCRETO ESTRUTURAL, USINADO BOMBEADO, COM FCK 35MPA, INCLUSIVE LANÇAMENTO, ADENSAMENTO E ACABAMENTO | M3 | 10.5 | 776.4 | 8152.2 | 937.11 | 9839.655 |  |  | NIVEL 3 | NIVEL 3 | NIVEL 3 | 4 | 5 | 3 | 0 | $V$43 | $Z$43 | $W$65
4.6 |  |  | PAREDE DE COROAMENTO | [8 empty] | NIVEL 2 | NIVEL 2 |  | 4 | 6 | 0 | 0 | $V$43 | $Z$43 | $W$69
4.6.1 | ED-49645 | SEINFRA MG-C | FÔRMA E DESFORMA DE COMPENSADO RESINADO, ESP. 12MM, REAPROVEITAMENTO (3X), EXCLUSIVE ESCORAMENTO | M2 | 14.4 | 67.61 | 973.58 | 81.61 | 1175.184 |  |  | NIVEL 3 | NIVEL 3 | NIVEL 3 | 4 | 6 | 1 | 0 | $V$43 | $Z$43 | $W$69
4.6.2 | RO-00542 | SEINFRA MG-C | ARMAÇÃO EM AÇO CA-50 PARA OBRAS DE ARTE ESPECIAIS - FORNECIMENTO, PREPARO E COLOCAÇÃO | KG | 185 | 10.05 | 1859.25 | 12.13 | 2244.05 |  |  | NIVEL 3 | NIVEL 3 | NIVEL 3 | 4 | 6 | 2 | 0 | $V$43 | $Z$43 | $W$69
4.6.3 | ED-49640 | SEINFRA MG-C | FORNECIMENTO DE CONCRETO ESTRUTURAL, USINADO BOMBEADO, COM FCK 35MPA, INCLUSIVE LANÇAMENTO, ADENSAMENTO E ACABAMENTO | M3 | 1.3 | 776.4 | 1009.32 | 937.11 | 1218.243 |  |  | NIVEL 3 | NIVEL 3 | NIVEL 3 | 4 | 6 | 3 | 0 | $V$43 | $Z$43 | $W$69
4.7 |  |  | DEFENSAS LATERAIS | [8 empty] | NIVEL 2 | NIVEL 2 |  | 4 | 7 | 0 | 0 | $V$43 | $Z$43 | $W$73
4.7.1 | ED-49645 | SEINFRA MG-C | FÔRMA E DESFORMA DE COMPENSADO RESINADO, ESP. 12MM, REAPROVEITAMENTO (3X), EXCLUSIVE ESCORAMENTO | M2 | 53.6 | 67.61 | 3623.89 | 81.61 | 4374.296 |  |  | NIVEL 3 | NIVEL 3 | NIVEL 3 | 4 | 7 | 1 | 0 | $V$43 | $Z$43 | $W$73
4.7.2 | RO-00542 | SEINFRA MG-C | ARMAÇÃO EM AÇO CA-50 PARA OBRAS DE ARTE ESPECIAIS - FORNECIMENTO, PREPARO E COLOCAÇÃO | KG | 654.8 | 10.05 | 6580.74 | 12.13 | 7942.724 |  |  | NIVEL 3 | NIVEL 3 | NIVEL 3 | 4 | 7 | 2 | 0 | $V$43 | $Z$43 | $W$73
4.7.3 | ED-49640 | SEINFRA MG-C | FORNECIMENTO DE CONCRETO ESTRUTURAL, USINADO BOMBEADO, COM FCK 35MPA, INCLUSIVE LANÇAMENTO, ADENSAMENTO E ACABAMENTO | M3 | 6.8 | 776.4 | 5279.52 | 937.11 | 6372.348 |  |  | NIVEL 3 | NIVEL 3 | NIVEL 3 | 4 | 7 | 3 | 0 | $V$43 | $Z$43 | $W$73
4.8 |  |  | TRANSPORTES | [8 empty] | NIVEL 2 | NIVEL 2 |  | 4 | 8 | 0 | 0 | $V$43 | $Z$43 | $W$77
4.8.1 | 5909007 | SICRO | CARGA, MANOBRA E DESCARGA DE CONCRETO COM CAMINHÃO BETONEIRA - CARGA EM CENTRAL DE CONCRETO DE 30 M³/H E DESCARGA LIVRE | T | 261.6 | 17.96 | 4698.33 | 21.68 | 5671.488 |  |  | NIVEL 3 | NIVEL 3 | NIVEL 3 | 4 | 8 | 1 | 0 | $V$43 | $Z$43 | $W$77
4.8.2 | 5914569 | SICRO | TRANSPORTE COM CAMINHÃO BETONEIRA - RODOVIA PAVIMENTADA | TKM | 16742.4 | 0.65 | 10882.56 | 0.78 | 13059.072 |  |  | NIVEL 3 | NIVEL 3 | NIVEL 3 | 4 | 8 | 2 | 0 | $V$43 | $Z$43 | $W$77
4.8.3 | 5914539 | SICRO | TRANSPORTE COM CAMINHÃO BETONEIRA - RODOVIA EM LEITO NATURAL | TKM | 1569.6 | 0.99 | 1553.9 | 1.19 | 1867.824 |  |  | NIVEL 3 | NIVEL 3 | NIVEL 3 | 4 | 8 | 3 | 0 | $V$43 | $Z$43 | $W$77
4.8.4 | 5914655 | SICRO | CARGA, MANOBRA E DESCARGA DE MATERIAIS DIVERSOS EM CAMINHÃO CARROCERIA DE 15 T - CARGA E DESCARGA MANUAIS | T | 10.71 | 32.52 | 348.28 | 39.25 | 420.3675 |  |  | NIVEL 3 | NIVEL 3 | NIVEL 3 | 4 | 8 | 4 | 0 | $V$43 | $Z$43 | $W$77
4.8.5 | 5914479 | SICRO | TRANSPORTE COM CAMINHÃO CARROCERIA DE 15 T - RODOVIA PAVIMENTADA | TKM | 685.98 | 0.69 | 473.32 | 0.83 | 569.3634 |  |  | NIVEL 3 | NIVEL 3 | NIVEL 3 | 4 | 8 | 5 | 0 | $V$43 | $Z$43 | $W$77
4.8.6 | 5914449 | SICRO | TRANSPORTE COM CAMINHÃO CARROCERIA DE 15 T - RODOVIA EM LEITO NATURAL | TKM | 64.31 | 1.06 | 68.16 | 1.28 | 82.3168 |  |  | NIVEL 3 | NIVEL 3 | NIVEL 3 | 4 | 8 | 6 | 0 | $V$43 | $Z$43 | $W$77
5 |  |  | SERVIÇOS FINAIS |  |  |  | 1005.46 |  | 1213.59 |  |  | NIVEL 1 |  |  | 5 | 0 | 0 | 0 | $V$84 | $Z$84 | $W$84
5.1 | ED-50634 | SEINFRA MG-C | PLACA DE ALUMÍNIO FUNDIDO, DIMENSÃO (60X40)CM, PARA INAUGURAÇÃO, INCLUSIVE FIXAÇÃO | UN | 1 | 1005.46 | 1005.46 | 1213.59 | 1213.59 |  |  | NIVEL 2 | NIVEL 2 |  | 5 | 1 | 0 | 0 | $V$84 | $Z$84 | $W$85
6 |  |  | ADMINISTRAÇÃO LOCAL |  |  |  | 37370.37 |  | 37370.37 | 472902.8244 | 7.902% | NIVEL 1 |  |  | 6 | 0 | 0 | 0 | $V$86 | $Z$86 | $W$86
6.1 | CCU 04 | COMPOSIÇÃO | ADMINISTRAÇÃO LOCAL | UNID. | 1 | 30961.37 | 37370.37 | 37370.37 | 37370.37 | 33055.9074 | 0.0699 | NIVEL 2 | NIVEL 2 |  | 6 | 1 | 0 | 0 | $V$86 | $Z$86 | $W$87
[5 empty] | Valor PARCIAL | sem BDI | 418028.82 | com BDI | 500181.9844
7 |  |  | MOBILIZAÇÃO E DESMOBILIZAÇÃO |  |  |  | 10091.21 |  | 10091.21 |  |  | NIVEL 1 |  |  | 7 | 0 | 0 | 0 | $V$89 | $Z$89 | $W$89
7.1 | CCU 05 | COMPOSIÇÃO | MOBILIZAÇÃO E DESMOBILIZAÇÃO OBRA DISTANTE DE CENTRO URBANO COM VALOR ATÉ 1.000.000,00 | UNID. | 1 | 8360.57 | 10091.21 | 10091.21 | 10091.21 |  |  | NIVEL 2 | NIVEL 2 |  | 7 | 1 | 0 | 0 | $V$89 | $Z$89 | $W$90
[5 empty] | TOTAL GERAL | sem BDI | 428120.03 | com BDI | 510273.1944 |  |  | NIVEL 3 | NIVEL 3 | NIVEL 3 | 7 | 1 | 1 | 0 | $V$89 | $Z$89 | $W$90
[12 empty] | NIVEL 3 | NIVEL 3 | NIVEL 3 | 7 | 1 | 2 | 0 | $V$89 | $Z$89 | $W$90
Patos de Minas/MG |  |  | 2025-05-30 | [8 empty] | NIVEL 2 | NIVEL 2 |  | 7 | 2 | 0 | 0 | $V$89 | $Z$89 | $W$93
Local |  |  | Data | [8 empty] | NIVEL 3 | NIVEL 3 | NIVEL 3 | 7 | 2 | 1 | 0 | $V$89 | $Z$89 | $W$93
[12 empty] | NIVEL 3 | NIVEL 3 | NIVEL 3 | 7 | 2 | 2 | 0 | $V$89 | $Z$89 | $W$93
[12 empty] | NIVEL 2 | NIVEL 2 |  | 7 | 3 | 0 | 0 | $V$89 | $Z$89 | $W$96
Responsável Técnico | [11 empty] | NIVEL 3 | NIVEL 3 | NIVEL 3 | 7 | 3 | 1 | 0 | $V$89 | $Z$89 | $W$96
Nome: | Luiz Fellipe Caldeira Rocha | [10 empty] | NIVEL 3 | NIVEL 3 | NIVEL 3 | 7 | 3 | 2 | 0 | $V$89 | $Z$89 | $W$96
Título: | Engenheiro Civil | [10 empty] | NIVEL 2 | NIVEL 2 |  | 7 | 4 | 0 | 0 | $V$89 | $Z$89 | $W$99
CREA: | 187.289/D-MG | [10 empty] | NIVEL 3 | NIVEL 3 | NIVEL 3 | 7 | 4 | 1 | 0 | $V$89 | $Z$89 | $W$99
[12 empty] | NIVEL 2 | NIVEL 2 |  | 7 | 5 | 0 | 0 | $V$89 | $Z$89 | $W$101
[12 empty] | NIVEL 3 | NIVEL 3 | NIVEL 3 | 7 | 5 | 1 | 0 | $V$89 | $Z$89 | $W$101
[12 empty] | NIVEL 3 | NIVEL 3 | NIVEL 3 | 7 | 5 | 2 | 0 | $V$89 | $Z$89 | $W$101
[12 empty] | NIVEL 3 | NIVEL 3 | NIVEL 3 | 7 | 5 | 3 | 0 | $V$89 | $Z$89 | $W$101
[12 empty] | NIVEL 1 |  |  | 8 | 0 | 0 | 0 | $V$106 | $Z$106 | $W$106
[12 empty] | NIVEL 2 | NIVEL 2 |  | 8 | 1 | 0 | 0 | $V$106 | $Z$106 | $W$107
[12 empty] | NIVEL 3 | NIVEL 3 | NIVEL 3 | 8 | 1 | 1 | 0 | $V$106 | $Z$106 | $W$107
[12 empty] | NIVEL 3 | NIVEL 3 | NIVEL 3 | 8 | 1 | 2 | 0 | $V$106 | $Z$106 | $W$107
[12 empty] | NIVEL 3 | NIVEL 3 | NIVEL 3 | 8 | 1 | 3 | 0 | $V$106 | $Z$106 | $W$107
[12 empty] | NIVEL 3 | NIVEL 3 | NIVEL 3 | 8 | 1 | 4 | 0 | $V$106 | $Z$106 | $W$107
[12 empty] | NIVEL 2 | NIVEL 2 |  | 8 | 2 | 0 | 0 | $V$106 | $Z$106 | $W$112
[12 empty] | NIVEL 3 | NIVEL 3 | NIVEL 3 | 8 | 2 | 1 | 0 | $V$106 | $Z$106 | $W$112
[12 empty] | NIVEL 3 | NIVEL 3 | NIVEL 3 | 8 | 2 | 2 | 0 | $V$106 | $Z$106 | $W$112
[12 empty] | NIVEL 3 | NIVEL 3 | NIVEL 3 | 8 | 2 | 3 | 0 | $V$106 | $Z$106 | $W$112
[12 empty] | NIVEL 3 | NIVEL 3 | NIVEL 3 | 8 | 2 | 4 | 0 | $V$106 | $Z$106 | $W$112
[12 empty] | NIVEL 3 | NIVEL 3 | NIVEL 3 | 8 | 2 | 5 | 0 | $V$106 | $Z$106 | $W$112
[12 empty] | NIVEL 3 | NIVEL 3 | NIVEL 3 | 8 | 2 | 6 | 0 | $V$106 | $Z$106 | $W$112
[12 empty] | NIVEL 1 |  |  | 9 | 0 | 0 | 0 | $V$120 | $Z$120 | $W$120
[12 empty] | NIVEL 2 | NIVEL 2 |  | 9 | 1 | 0 | 0 | $V$120 | $Z$120 | $W$121
[12 empty] | NIVEL 2 | NIVEL 2 |  | 9 | 2 | 0 | 0 | $V$120 | $Z$120 | $W$122
[12 empty] | NIVEL 2 | NIVEL 2 |  | 9 | 3 | 0 | 0 | $V$120 | $Z$120 | $W$123
[12 empty] | NIVEL 1 |  |  | 10 | 0 | 0 | 0 | $V$125 | $Z$125 | $W$125
[12 empty] | NIVEL 2 | NIVEL 2 |  | 10 | 1 | 0 | 0 | $V$125 | $Z$125 | $W$126
[12 empty] | NIVEL 3 | NIVEL 3 | NIVEL 3 | 10 | 1 | 1 | 0 | $V$125 | $Z$125 | $W$126
[12 empty] | NIVEL 3 | NIVEL 3 | NIVEL 3 | 10 | 1 | 2 | 0 | $V$125 | $Z$125 | $W$126
[12 empty] | NIVEL 3 | NIVEL 3 | NIVEL 3 | 10 | 1 | 3 | 0 | $V$125 | $Z$125 | $W$126
[12 empty] | NIVEL 3 | NIVEL 3 | NIVEL 3 | 10 | 1 | 4 | 0 | $V$125 | $Z$125 | $W$126
[12 empty] | NIVEL 3 | NIVEL 3 | NIVEL 3 | 10 | 1 | 5 | 0 | $V$125 | $Z$125 | $W$126
[12 empty] | NIVEL 2 | NIVEL 2 |  | 10 | 2 | 0 | 0 | $V$125 | $Z$125 | $W$132
[12 empty] | NIVEL 3 | NIVEL 3 | NIVEL 3 | 10 | 2 | 1 | 0 | $V$125 | $Z$125 | $W$132
[12 empty] | NIVEL 3 | NIVEL 3 | NIVEL 3 | 10 | 2 | 2 | 0 | $V$125 | $Z$125 | $W$132
[12 empty] | NIVEL 3 | NIVEL 3 | NIVEL 3 | 10 | 2 | 3 | 0 | $V$125 | $Z$125 | $W$132
[12 empty] | NIVEL 3 | NIVEL 3 | NIVEL 3 | 10 | 2 | 4 | 0 | $V$125 | $Z$125 | $W$132
[12 empty] | NIVEL 3 | NIVEL 3 | NIVEL 3 | 10 | 2 | 5 | 0 | $V$125 | $Z$125 | $W$132
[12 empty] | NIVEL 1 |  |  | 11 | 0 | 0 | 0 | $V$139 | $Z$139 | $W$139
[12 empty] | NIVEL 2 | NIVEL 2 |  | 11 | 1 | 0 | 0 | $V$139 | $Z$139 | $W$140
[12 empty] | NIVEL 3 | NIVEL 3 | NIVEL 3 | 11 | 1 | 1 | 0 | $V$139 | $Z$139 | $W$140
[12 empty] | NIVEL 3 | NIVEL 3 | NIVEL 3 | 11 | 1 | 2 | 0 | $V$139 | $Z$139 | $W$140
[12 empty] | NIVEL 3 | NIVEL 3 | NIVEL 3 | 11 | 1 | 3 | 0 | $V$139 | $Z$139 | $W$140
[12 empty] | NIVEL 3 | NIVEL 3 | NIVEL 3 | 11 | 1 | 4 | 0 | $V$139 | $Z$139 | $W$140
[12 empty] | NIVEL 2 | NIVEL 2 |  | 11 | 2 | 0 | 0 | $V$139 | $Z$139 | $W$145
[12 empty] | NIVEL 3 | NIVEL 3 | NIVEL 3 | 11 | 2 | 1 | 0 | $V$139 | $Z$139 | $W$145
[12 empty] | NIVEL 3 | NIVEL 3 | NIVEL 3 | 11 | 2 | 2 | 0 | $V$139 | $Z$139 | $W$145
[12 empty] | NIVEL 3 | NIVEL 3 | NIVEL 3 | 11 | 2 | 3 | 0 | $V$139 | $Z$139 | $W$145
[12 empty] | NIVEL 2 | NIVEL 2 |  | 11 | 3 | 0 | 0 | $V$139 | $Z$139 | $W$149
[12 empty] | NIVEL 3 | NIVEL 3 | NIVEL 3 | 11 | 3 | 1 | 0 | $V$139 | $Z$139 | $W$149
[12 empty] | NIVEL 3 | NIVEL 3 | NIVEL 3 | 11 | 3 | 2 | 0 | $V$139 | $Z$139 | $W$149
[12 empty] | NIVEL 2 | NIVEL 2 |  | 11 | 4 | 0 | 0 | $V$139 | $Z$139 | $W$152
[12 empty] | NIVEL 3 | NIVEL 3 | NIVEL 3 | 11 | 4 | 1 | 0 | $V$139 | $Z$139 | $W$152
[12 empty] | NIVEL 3 | NIVEL 3 | NIVEL 3 | 11 | 4 | 2 | 0 | $V$139 | $Z$139 | $W$152
[12 empty] | NIVEL 3 | NIVEL 3 | NIVEL 3 | 11 | 4 | 3 | 0 | $V$139 | $Z$139 | $W$152
[12 empty] | NIVEL 3 | NIVEL 3 | NIVEL 3 | 11 | 4 | 4 | 0 | $V$139 | $Z$139 | $W$152
[12 empty] | NIVEL 3 | NIVEL 3 | NIVEL 3 | 11 | 4 | 5 | 0 | $V$139 | $Z$139 | $W$152
[12 empty] | NIVEL 3 | NIVEL 3 | NIVEL 3 | 11 | 4 | 6 | 0 | $V$139 | $Z$139 | $W$152
[12 empty] | NIVEL 3 | NIVEL 3 | NIVEL 3 | 11 | 4 | 7 | 0 | $V$139 | $Z$139 | $W$152
[12 empty] | NIVEL 2 | NIVEL 2 |  | 11 | 5 | 0 | 0 | $V$139 | $Z$139 | $W$160
[12 empty] | NIVEL 3 | NIVEL 3 | NIVEL 3 | 11 | 5 | 1 | 0 | $V$139 | $Z$139 | $W$160
[12 empty] | NIVEL 3 | NIVEL 3 | NIVEL 3 | 11 | 5 | 2 | 0 | $V$139 | $Z$139 | $W$160
[12 empty] | NIVEL 3 | NIVEL 3 | NIVEL 3 | 11 | 5 | 3 | 0 | $V$139 | $Z$139 | $W$160
[12 empty] | NIVEL 2 | NIVEL 2 |  | 11 | 6 | 0 | 0 | $V$139 | $Z$139 | $W$164
[12 empty] | NIVEL 3 | NIVEL 3 | NIVEL 3 | 11 | 6 | 1 | 0 | $V$139 | $Z$139 | $W$164
[12 empty] | NIVEL 3 | NIVEL 3 | NIVEL 3 | 11 | 6 | 2 | 0 | $V$139 | $Z$139 | $W$164
[12 empty] | NIVEL 3 | NIVEL 3 | NIVEL 3 | 11 | 6 | 3 | 0 | $V$139 | $Z$139 | $W$164
[12 empty] | NIVEL 3 | NIVEL 3 | NIVEL 3 | 11 | 6 | 4 | 0 | $V$139 | $Z$139 | $W$164
[12 empty] | NIVEL 3 | NIVEL 3 | NIVEL 3 | 11 | 6 | 5 | 0 | $V$139 | $Z$139 | $W$164
[12 empty] | NIVEL 3 | NIVEL 3 | NIVEL 3 | 11 | 6 | 6 | 0 | $V$139 | $Z$139 | $W$164
[12 empty] | NIVEL 1 |  |  | 12 | 0 | 0 | 0 | $V$172 | $Z$172 | $W$172
[12 empty] | NIVEL 2 | NIVEL 2 |  | 12 | 1 | 0 | 0 | $V$172 | $Z$172 | $W$173
[12 empty] | NIVEL 2 | NIVEL 2 |  | 12 | 2 | 0 | 0 | $V$172 | $Z$172 | $W$174
[12 empty] | NIVEL 2 | NIVEL 2 |  | 12 | 3 | 0 | 0 | $V$172 | $Z$172 | $W$175
[12 empty] | NIVEL 2 | NIVEL 2 |  | 12 | 4 | 0 | 0 | $V$172 | $Z$172 | $W$176
[12 empty] | NIVEL 2 | NIVEL 2 |  | 12 | 5 | 0 | 0 | $V$172 | $Z$172 | $W$177
[12 empty] | NIVEL 2 | NIVEL 2 |  | 12 | 6 | 0 | 0 | $V$172 | $Z$172 | $W$178
[12 empty] | NIVEL 2 | NIVEL 2 |  | 12 | 7 | 0 | 0 | $V$172 | $Z$172 | $W$179
[12 empty] | NIVEL 2 | NIVEL 2 |  | 12 | 8 | 0 | 0 | $V$172 | $Z$172 | $W$180
[12 empty] | NIVEL 2 | NIVEL 2 |  | 12 | 9 | 0 | 0 | $V$172 | $Z$172 | $W$181
[12 empty] | NIVEL 2 | NIVEL 2 |  | 12 | 10 | 0 | 0 | $V$172 | $Z$172 | $W$182
[12 empty] | NIVEL 2 | NIVEL 2 |  | 12 | 11 | 0 | 0 | $V$172 | $Z$172 | $W$183
[12 empty] | NIVEL 2 | NIVEL 2 |  | 12 | 12 | 0 | 0 | $V$172 | $Z$172 | $W$184
[12 empty] | NIVEL 2 | NIVEL 2 |  | 12 | 13 | 0 | 0 | $V$172 | $Z$172 | $W$185
[12 empty] | NIVEL 2 | NIVEL 2 |  | 12 | 14 | 0 | 0 | $V$172 | $Z$172 | $W$186
[12 empty] | NIVEL 2 | NIVEL 2 |  | 12 | 15 | 0 | 0 | $V$172 | $Z$172 | $W$187
[12 empty] | NIVEL 2 | NIVEL 2 |  | 12 | 16 | 0 | 0 | $V$172 | $Z$172 | $W$188
[12 empty] | NIVEL 1 |  |  | 13 | 0 | 0 | 0 | $V$190 | $Z$190 | $W$190
[12 empty] | NIVEL 2 | NIVEL 2 |  | 13 | 1 | 0 | 0 | $V$190 | $Z$190 | $W$191
[12 empty] | NIVEL 3 | NIVEL 3 | NIVEL 3 | 13 | 1 | 1 | 0 | $V$190 | $Z$190 | $W$191
[12 empty] | NIVEL 3 | NIVEL 3 | NIVEL 3 | 13 | 1 | 2 | 0 | $V$190 | $Z$190 | $W$191
[12 empty] | NIVEL 2 | NIVEL 2 |  | 13 | 2 | 0 | 0 | $V$190 | $Z$190 | $W$194
[12 empty] | NIVEL 3 | NIVEL 3 | NIVEL 3 | 13 | 2 | 1 | 0 | $V$190 | $Z$190 | $W$194
[12 empty] | NIVEL 3 | NIVEL 3 | NIVEL 3 | 13 | 2 | 2 | 0 | $V$190 | $Z$190 | $W$194
[12 empty] | NIVEL 3 | NIVEL 3 | NIVEL 3 | 13 | 2 | 3 | 0 | $V$190 | $Z$190 | $W$194
[12 empty] | NIVEL 3 | NIVEL 3 | NIVEL 3 | 13 | 2 | 4 | 0 | $V$190 | $Z$190 | $W$194
[12 empty] | NIVEL 2 | NIVEL 2 |  | 13 | 3 | 0 | 0 | $V$190 | $Z$190 | $W$199
[12 empty] | NIVEL 3 | NIVEL 3 | NIVEL 3 | 13 | 3 | 1 | 0 | $V$190 | $Z$190 | $W$199
[12 empty] | NIVEL 3 | NIVEL 3 | NIVEL 3 | 13 | 3 | 2 | 0 | $V$190 | $Z$190 | $W$199
[12 empty] | NIVEL 3 | NIVEL 3 | NIVEL 3 | 13 | 3 | 3 | 0 | $V$190 | $Z$190 | $W$199
[12 empty] | NIVEL 3 | NIVEL 3 | NIVEL 3 | 13 | 3 | 4 | 0 | $V$190 | $Z$190 | $W$199
[12 empty] | NIVEL 3 | NIVEL 3 | NIVEL 3 | 13 | 3 | 5 | 0 | $V$190 | $Z$190 | $W$199
[12 empty] | NIVEL 3 | NIVEL 3 | NIVEL 3 | 13 | 3 | 6 | 0 | $V$190 | $Z$190 | $W$199
[12 empty] | NIVEL 3 | NIVEL 3 | NIVEL 3 | 13 | 3 | 7 | 0 | $V$190 | $Z$190 | $W$199
[12 empty] | NIVEL 3 | NIVEL 3 | NIVEL 3 | 13 | 3 | 8 | 0 | $V$190 | $Z$190 | $W$199
[12 empty] | NIVEL 3 | NIVEL 3 | NIVEL 3 | 13 | 3 | 9 | 0 | $V$190 | $Z$190 | $W$199
[12 empty] | NIVEL 3 | NIVEL 3 | NIVEL 3 | 13 | 3 | 10 | 0 | $V$190 | $Z$190 | $W$199
[12 empty] | NIVEL 3 | NIVEL 3 | NIVEL 3 | 13 | 3 | 11 | 0 | $V$190 | $Z$190 | $W$199
[12 empty] | NIVEL 3 | NIVEL 3 | NIVEL 3 | 13 | 3 | 12 | 0 | $V$190 | $Z$190 | $W$199
[12 empty] | NIVEL 3 | NIVEL 3 | NIVEL 3 | 13 | 3 | 13 | 0 | $V$190 | $Z$190 | $W$199
[12 empty] | NIVEL 2 | NIVEL 2 |  | 13 | 4 | 0 | 0 | $V$190 | $Z$190 | $W$213
[12 empty] | NIVEL 3 | NIVEL 3 | NIVEL 3 | 13 | 4 | 1 | 0 | $V$190 | $Z$190 | $W$213
[12 empty] | NIVEL 2 | NIVEL 2 |  | 13 | 5 | 0 | 0 | $V$190 | $Z$190 | $W$215
[12 empty] | NIVEL 3 | NIVEL 3 | NIVEL 3 | 13 | 5 | 1 | 0 | $V$190 | $Z$190 | $W$215
[12 empty] | NIVEL 3 | NIVEL 3 | NIVEL 3 | 13 | 5 | 2 | 0 | $V$190 | $Z$190 | $W$215
[12 empty] | NIVEL 2 | NIVEL 2 |  | 13 | 6 | 0 | 0 | $V$190 | $Z$190 | $W$218
[12 empty] | NIVEL 3 | NIVEL 3 | NIVEL 3 | 13 | 6 | 1 | 0 | $V$190 | $Z$190 | $W$218
[12 empty] | NIVEL 3 | NIVEL 3 | NIVEL 3 | 13 | 6 | 2 | 0 | $V$190 | $Z$190 | $W$218
[12 empty] | NIVEL 3 | NIVEL 3 | NIVEL 3 | 13 | 6 | 3 | 0 | $V$190 | $Z$190 | $W$218
[12 empty] | NIVEL 3 | NIVEL 3 | NIVEL 3 | 13 | 6 | 4 | 0 | $V$190 | $Z$190 | $W$218
[12 empty] | NIVEL 3 | NIVEL 3 | NIVEL 3 | 13 | 6 | 5 | 0 | $V$190 | $Z$190 | $W$218
[12 empty] | NIVEL 3 | NIVEL 3 | NIVEL 3 | 13 | 6 | 6 | 0 | $V$190 | $Z$190 | $W$218
[12 empty] | NIVEL 3 | NIVEL 3 | NIVEL 3 | 13 | 6 | 7 | 0 | $V$190 | $Z$190 | $W$218
[12 empty] | NIVEL 3 | NIVEL 3 | NIVEL 3 | 13 | 6 | 8 | 0 | $V$190 | $Z$190 | $W$218
[12 empty] | NIVEL 3 | NIVEL 3 | NIVEL 3 | 13 | 6 | 9 | 0 | $V$190 | $Z$190 | $W$218
[12 empty] | NIVEL 2 | NIVEL 2 |  | 13 | 7 | 0 | 0 | $V$190 | $Z$190 | $W$228
[12 empty] | NIVEL 3 | NIVEL 3 | NIVEL 3 | 13 | 7 | 1 | 0 | $V$190 | $Z$190 | $W$228
[12 empty] | NIVEL 3 | NIVEL 3 | NIVEL 3 | 13 | 7 | 2 | 0 | $V$190 | $Z$190 | $W$228
[12 empty] | NIVEL 3 | NIVEL 3 | NIVEL 3 | 13 | 7 | 3 | 0 | $V$190 | $Z$190 | $W$228
[12 empty] | NIVEL 3 | NIVEL 3 | NIVEL 3 | 13 | 7 | 4 | 0 | $V$190 | $Z$190 | $W$228
[12 empty] | NIVEL 3 | NIVEL 3 | NIVEL 3 | 13 | 7 | 5 | 0 | $V$190 | $Z$190 | $W$228
[12 empty] | NIVEL 3 | NIVEL 3 | NIVEL 3 | 13 | 7 | 6 | 0 | $V$190 | $Z$190 | $W$228
[12 empty] | NIVEL 3 | NIVEL 3 | NIVEL 3 | 13 | 7 | 7 | 0 | $V$190 | $Z$190 | $W$228
[12 empty] | NIVEL 3 | NIVEL 3 | NIVEL 3 | 13 | 7 | 8 | 0 | $V$190 | $Z$190 | $W$228
[12 empty] | NIVEL 3 | NIVEL 3 | NIVEL 3 | 13 | 7 | 9 | 0 | $V$190 | $Z$190 | $W$228
[12 empty] | NIVEL 3 | NIVEL 3 | NIVEL 3 | 13 | 7 | 10 | 0 | $V$190 | $Z$190 | $W$228
[12 empty] | NIVEL 3 | NIVEL 3 | NIVEL 3 | 13 | 7 | 11 | 0 | $V$190 | $Z$190 | $W$228
[12 empty] | NIVEL 3 | NIVEL 3 | NIVEL 3 | 13 | 7 | 12 | 0 | $V$190 | $Z$190 | $W$228
[12 empty] | NIVEL 3 | NIVEL 3 | NIVEL 3 | 13 | 7 | 13 | 0 | $V$190 | $Z$190 | $W$228
[12 empty] | NIVEL 3 | NIVEL 3 | NIVEL 3 | 13 | 7 | 14 | 0 | $V$190 | $Z$190 | $W$228
[12 empty] | NIVEL 3 | NIVEL 3 | NIVEL 3 | 13 | 7 | 15 | 0 | $V$190 | $Z$190 | $W$228
[12 empty] | NIVEL 3 | NIVEL 3 | NIVEL 3 | 13 | 7 | 16 | 0 | $V$190 | $Z$190 | $W$228
[12 empty] | NIVEL 3 | NIVEL 3 | NIVEL 3 | 13 | 7 | 17 | 0 | $V$190 | $Z$190 | $W$228
[12 empty] | NIVEL 3 | NIVEL 3 | NIVEL 3 | 13 | 7 | 18 | 0 | $V$190 | $Z$190 | $W$228
[12 empty] | NIVEL 3 | NIVEL 3 | NIVEL 3 | 13 | 7 | 19 | 0 | $V$190 | $Z$190 | $W$228
[12 empty] | NIVEL 1 |  |  | 14 | 0 | 0 | 0 | $V$249 | $Z$249 | $W$249
[12 empty] | NIVEL 2 | NIVEL 2 |  | 14 | 1 | 0 | 0 | $V$249 | $Z$249 | $W$250
[12 empty] | NIVEL 3 | NIVEL 3 | NIVEL 3 | 14 | 1 | 1 | 0 | $V$249 | $Z$249 | $W$250
[12 empty] | NIVEL 3 | NIVEL 3 | NIVEL 3 | 14 | 1 | 2 | 0 | $V$249 | $Z$249 | $W$250
[12 empty] | NIVEL 3 | NIVEL 3 | NIVEL 3 | 14 | 1 | 3 | 0 | $V$249 | $Z$249 | $W$250
[12 empty] | NIVEL 3 | NIVEL 3 | NIVEL 3 | 14 | 1 | 4 | 0 | $V$249 | $Z$249 | $W$250
[12 empty] | NIVEL 3 | NIVEL 3 | NIVEL 3 | 14 | 1 | 5 | 0 | $V$249 | $Z$249 | $W$250
[12 empty] | NIVEL 3 | NIVEL 3 | NIVEL 3 | 14 | 1 | 6 | 0 | $V$249 | $Z$249 | $W$250
[12 empty] | NIVEL 3 | NIVEL 3 | NIVEL 3 | 14 | 1 | 7 | 0 | $V$249 | $Z$249 | $W$250
[12 empty] | NIVEL 3 | NIVEL 3 | NIVEL 3 | 14 | 1 | 8 | 0 | $V$249 | $Z$249 | $W$250
[12 empty] | NIVEL 3 | NIVEL 3 | NIVEL 3 | 14 | 1 | 9 | 0 | $V$249 | $Z$249 | $W$250
[12 empty] | NIVEL 2 | NIVEL 2 |  | 14 | 2 | 0 | 0 | $V$249 | $Z$249 | $W$260
[12 empty] | NIVEL 3 | NIVEL 3 | NIVEL 3 | 14 | 2 | 1 | 0 | $V$249 | $Z$249 | $W$260
[12 empty] | NIVEL 3 | NIVEL 3 | NIVEL 3 | 14 | 2 | 2 | 0 | $V$249 | $Z$249 | $W$260
[12 empty] | NIVEL 3 | NIVEL 3 | NIVEL 3 | 14 | 2 | 3 | 0 | $V$249 | $Z$249 | $W$260
[12 empty] | NIVEL 3 | NIVEL 3 | NIVEL 3 | 14 | 2 | 4 | 0 | $V$249 | $Z$249 | $W$260
[12 empty] | NIVEL 3 | NIVEL 3 | NIVEL 3 | 14 | 2 | 5 | 0 | $V$249 | $Z$249 | $W$260
[12 empty] | NIVEL 3 | NIVEL 3 | NIVEL 3 | 14 | 2 | 6 | 0 | $V$249 | $Z$249 | $W$260
[12 empty] | NIVEL 3 | NIVEL 3 | NIVEL 3 | 14 | 2 | 7 | 0 | $V$249 | $Z$249 | $W$260
[12 empty] | NIVEL 3 | NIVEL 3 | NIVEL 3 | 14 | 2 | 8 | 0 | $V$249 | $Z$249 | $W$260
[12 empty] | NIVEL 3 | NIVEL 3 | NIVEL 3 | 14 | 2 | 9 | 0 | $V$249 | $Z$249 | $W$260
[12 empty] | NIVEL 3 | NIVEL 3 | NIVEL 3 | 14 | 2 | 10 | 0 | $V$249 | $Z$249 | $W$260
[12 empty] | NIVEL 3 | NIVEL 3 | NIVEL 3 | 14 | 2 | 11 | 0 | $V$249 | $Z$249 | $W$260
[12 empty] | NIVEL 3 | NIVEL 3 | NIVEL 3 | 14 | 2 | 12 | 0 | $V$249 | $Z$249 | $W$260
[12 empty] | NIVEL 3 | NIVEL 3 | NIVEL 3 | 14 | 2 | 13 | 0 | $V$249 | $Z$249 | $W$260
[12 empty] | NIVEL 3 | NIVEL 3 | NIVEL 3 | 14 | 2 | 14 | 0 | $V$249 | $Z$249 | $W$260
[12 empty] | NIVEL 2 | NIVEL 2 |  | 14 | 3 | 0 | 0 | $V$249 | $Z$249 | $W$275
[12 empty] | NIVEL 3 | NIVEL 3 | NIVEL 3 | 14 | 3 | 1 | 0 | $V$249 | $Z$249 | $W$275
[12 empty] | NIVEL 3 | NIVEL 3 | NIVEL 3 | 14 | 3 | 2 | 0 | $V$249 | $Z$249 | $W$275
[12 empty] | NIVEL 3 | NIVEL 3 | NIVEL 3 | 14 | 3 | 3 | 0 | $V$249 | $Z$249 | $W$275
[12 empty] | NIVEL 3 | NIVEL 3 | NIVEL 3 | 14 | 3 | 4 | 0 | $V$249 | $Z$249 | $W$275
[12 empty] | NIVEL 3 | NIVEL 3 | NIVEL 3 | 14 | 3 | 5 | 0 | $V$249 | $Z$249 | $W$275
[12 empty] | NIVEL 2 | NIVEL 2 |  | 14 | 4 | 0 | 0 | $V$249 | $Z$249 | $W$281
[12 empty] | NIVEL 3 | NIVEL 3 | NIVEL 3 | 14 | 4 | 1 | 0 | $V$249 | $Z$249 | $W$281
[12 empty] | NIVEL 3 | NIVEL 3 | NIVEL 3 | 14 | 4 | 2 | 0 | $V$249 | $Z$249 | $W$281
[12 empty] | NIVEL 3 | NIVEL 3 | NIVEL 3 | 14 | 4 | 3 | 0 | $V$249 | $Z$249 | $W$281
[12 empty] | NIVEL 3 | NIVEL 3 | NIVEL 3 | 14 | 4 | 4 | 0 | $V$249 | $Z$249 | $W$281
[12 empty] | NIVEL 3 | NIVEL 3 | NIVEL 3 | 14 | 4 | 5 | 0 | $V$249 | $Z$249 | $W$281
[12 empty] | NIVEL 3 | NIVEL 3 | NIVEL 3 | 14 | 4 | 6 | 0 | $V$249 | $Z$249 | $W$281
[12 empty] | NIVEL 2 | NIVEL 2 |  | 14 | 5 | 0 | 0 | $V$249 | $Z$249 | $W$288
[12 empty] | NIVEL 3 | NIVEL 3 | NIVEL 3 | 14 | 5 | 1 | 0 | $V$249 | $Z$249 | $W$288
[12 empty] | NIVEL 3 | NIVEL 3 | NIVEL 3 | 14 | 5 | 2 | 0 | $V$249 | $Z$249 | $W$288
[12 empty] | NIVEL 3 | NIVEL 3 | NIVEL 3 | 14 | 5 | 3 | 0 | $V$249 | $Z$249 | $W$288
[12 empty] | NIVEL 3 | NIVEL 3 | NIVEL 3 | 14 | 5 | 4 | 0 | $V$249 | $Z$249 | $W$288
[12 empty] | NIVEL 3 | NIVEL 3 | NIVEL 3 | 14 | 5 | 5 | 0 | $V$249 | $Z$249 | $W$288
[12 empty] | NIVEL 3 | NIVEL 3 | NIVEL 3 | 14 | 5 | 6 | 0 | $V$249 | $Z$249 | $W$288
[12 empty] | NIVEL 3 | NIVEL 3 | NIVEL 3 | 14 | 5 | 7 | 0 | $V$249 | $Z$249 | $W$288
[12 empty] | NIVEL 3 | NIVEL 3 | NIVEL 3 | 14 | 5 | 8 | 0 | $V$249 | $Z$249 | $W$288
[12 empty] | NIVEL 3 | NIVEL 3 | NIVEL 3 | 14 | 5 | 9 | 0 | $V$249 | $Z$249 | $W$288
[12 empty] | NIVEL 3 | NIVEL 3 | NIVEL 3 | 14 | 5 | 10 | 0 | $V$249 | $Z$249 | $W$288
[12 empty] | NIVEL 3 | NIVEL 3 | NIVEL 3 | 14 | 5 | 11 | 0 | $V$249 | $Z$249 | $W$288
[12 empty] | NIVEL 3 | NIVEL 3 | NIVEL 3 | 14 | 5 | 12 | 0 | $V$249 | $Z$249 | $W$288
[12 empty] | NIVEL 3 | NIVEL 3 | NIVEL 3 | 14 | 5 | 13 | 0 | $V$249 | $Z$249 | $W$288
[12 empty] | NIVEL 2 | NIVEL 2 |  | 14 | 6 | 0 | 0 | $V$249 | $Z$249 | $W$302
[12 empty] | NIVEL 3 | NIVEL 3 | NIVEL 3 | 14 | 6 | 1 | 0 | $V$249 | $Z$249 | $W$302
[12 empty] | NIVEL 3 | NIVEL 3 | NIVEL 3 | 14 | 6 | 2 | 0 | $V$249 | $Z$249 | $W$302
[12 empty] | NIVEL 3 | NIVEL 3 | NIVEL 3 | 14 | 6 | 3 | 0 | $V$249 | $Z$249 | $W$302
[12 empty] | NIVEL 3 | NIVEL 3 | NIVEL 3 | 14 | 6 | 4 | 0 | $V$249 | $Z$249 | $W$302
[12 empty] | NIVEL 2 | NIVEL 2 |  | 14 | 7 | 0 | 0 | $V$249 | $Z$249 | $W$307
[12 empty] | NIVEL 3 | NIVEL 3 | NIVEL 3 | 14 | 7 | 1 | 0 | $V$249 | $Z$249 | $W$307
[12 empty] | NIVEL 2 | NIVEL 2 |  | 14 | 8 | 0 | 0 | $V$249 | $Z$249 | $W$309
[12 empty] | NIVEL 3 | NIVEL 3 | NIVEL 3 | 14 | 8 | 1 | 0 | $V$249 | $Z$249 | $W$309
[12 empty] | NIVEL 2 | NIVEL 2 |  | 14 | 9 | 0 | 0 | $V$249 | $Z$249 | $W$311
[12 empty] | NIVEL 3 | NIVEL 3 | NIVEL 3 | 14 | 9 | 1 | 0 | $V$249 | $Z$249 | $W$311
[12 empty] | NIVEL 1 |  |  | 15 | 0 | 0 | 0 | $V$314 | $Z$314 | $W$314
[12 empty] | NIVEL 2 | NIVEL 2 |  | 15 | 1 | 0 | 0 | $V$314 | $Z$314 | $W$315
[12 empty] | NIVEL 3 | NIVEL 3 | NIVEL 3 | 15 | 1 | 1 | 0 | $V$314 | $Z$314 | $W$315
[12 empty] | NIVEL 3 | NIVEL 3 | NIVEL 3 | 15 | 1 | 2 | 0 | $V$314 | $Z$314 | $W$315
[12 empty] | NIVEL 3 | NIVEL 3 | NIVEL 3 | 15 | 1 | 3 | 0 | $V$314 | $Z$314 | $W$315
[12 empty] | NIVEL 3 | NIVEL 3 | NIVEL 3 | 15 | 1 | 4 | 0 | $V$314 | $Z$314 | $W$315
[12 empty] | NIVEL 2 | NIVEL 2 |  | 15 | 2 | 0 | 0 | $V$314 | $Z$314 | $W$320
[12 empty] | NIVEL 3 | NIVEL 3 | NIVEL 3 | 15 | 2 | 1 | 0 | $V$314 | $Z$314 | $W$320
[12 empty] | NIVEL 3 | NIVEL 3 | NIVEL 3 | 15 | 2 | 2 | 0 | $V$314 | $Z$314 | $W$320
[12 empty] | NIVEL 2 | NIVEL 2 |  | 15 | 3 | 0 | 0 | $V$314 | $Z$314 | $W$323
[12 empty] | NIVEL 3 | NIVEL 3 | NIVEL 3 | 15 | 3 | 1 | 0 | $V$314 | $Z$314 | $W$323
[12 empty] | NIVEL 1 |  |  | 16 | 0 | 0 | 0 | $V$326 | $Z$326 | $W$326
[12 empty] | NIVEL 2 | NIVEL 2 |  | 16 | 1 | 0 | 0 | $V$326 | $Z$326 | $W$327
[12 empty] | NIVEL 3 | NIVEL 3 | NIVEL 3 | 16 | 1 | 1 | 0 | $V$326 | $Z$326 | $W$327
[12 empty] | NIVEL 3 | NIVEL 3 | NIVEL 3 | 16 | 1 | 2 | 0 | $V$326 | $Z$326 | $W$327
[12 empty] | NIVEL 3 | NIVEL 3 | NIVEL 3 | 16 | 1 | 3 | 0 | $V$326 | $Z$326 | $W$327
[12 empty] | NIVEL 3 | NIVEL 3 | NIVEL 3 | 16 | 1 | 4 | 0 | $V$326 | $Z$326 | $W$327
[12 empty] | NIVEL 3 | NIVEL 3 | NIVEL 3 | 16 | 1 | 5 | 0 | $V$326 | $Z$326 | $W$327
[12 empty] | NIVEL 3 | NIVEL 3 | NIVEL 3 | 16 | 1 | 6 | 0 | $V$326 | $Z$326 | $W$327
[12 empty] | NIVEL 3 | NIVEL 3 | NIVEL 3 | 16 | 1 | 7 | 0 | $V$326 | $Z$326 | $W$327
[12 empty] | NIVEL 3 | NIVEL 3 | NIVEL 3 | 16 | 1 | 8 | 0 | $V$326 | $Z$326 | $W$327
[12 empty] | NIVEL 3 | NIVEL 3 | NIVEL 3 | 16 | 1 | 9 | 0 | $V$326 | $Z$326 | $W$327
[12 empty] | NIVEL 3 | NIVEL 3 | NIVEL 3 | 16 | 1 | 10 | 0 | $V$326 | $Z$326 | $W$327
[12 empty] | NIVEL 3 | NIVEL 3 | NIVEL 3 | 16 | 1 | 11 | 0 | $V$326 | $Z$326 | $W$327
[12 empty] | NIVEL 2 | NIVEL 2 |  | 16 | 2 | 0 | 0 | $V$326 | $Z$326 | $W$339
[12 empty] | NIVEL 3 | NIVEL 3 | NIVEL 3 | 16 | 2 | 1 | 0 | $V$326 | $Z$326 | $W$339
[12 empty] | NIVEL 3 | NIVEL 3 | NIVEL 3 | 16 | 2 | 2 | 0 | $V$326 | $Z$326 | $W$339
[12 empty] | NIVEL 1 |  |  | 17 | 0 | 0 | 0 | $V$343 | $Z$343 | $W$343
[12 empty] | NIVEL 2 | NIVEL 2 |  | 17 | 1 | 0 | 0 | $V$343 | $Z$343 | $W$344
[12 empty] | NIVEL 1 |  |  | 18 | 0 | 0 | 0 | $V$346 | $Z$346 | $W$346
[12 empty] | NIVEL 2 | NIVEL 2 |  | 18 | 1 | 0 | 0 | $V$346 | $Z$346 | $W$347
[12 empty] | NIVEL 2 | NIVEL 2 |  | 18 | 2 | 0 | 0 | $V$346 | $Z$346 | $W$348
[12 empty] | NIVEL 2 | NIVEL 2 |  | 18 | 3 | 0 | 0 | $V$346 | $Z$346 | $W$349
[12 empty] | NIVEL 2 | NIVEL 2 |  | 18 | 4 | 0 | 0 | $V$346 | $Z$346 | $W$350
[12 empty] | NIVEL 2 | NIVEL 2 |  | 18 | 5 | 0 | 0 | $V$346 | $Z$346 | $W$351
[12 empty] | NIVEL 2 | NIVEL 2 |  | 18 | 6 | 0 | 0 | $V$346 | $Z$346 | $W$352
[12 empty] | NIVEL 2 | NIVEL 2 |  | 18 | 7 | 0 | 0 | $V$346 | $Z$346 | $W$353
[12 empty] | NIVEL 2 | NIVEL 2 |  | 18 | 8 | 0 | 0 | $V$346 | $Z$346 | $W$354
[12 empty] | NIVEL 2 | NIVEL 2 |  | 18 | 9 | 0 | 0 | $V$346 | $Z$346 | $W$355
[12 empty] | NIVEL 2 | NIVEL 2 |  | 18 | 10 | 0 | 0 | $V$346 | $Z$346 | $W$356
[12 empty] | NIVEL 1 |  |  | 19 | 0 | 0 | 0 | $V$357 | $Z$357 | $W$357
[12 empty] | NIVEL 2 | NIVEL 2 |  | 19 | 1 | 0 | 0 | $V$357 | $Z$357 | $W$358
[12 empty] | NIVEL 2 | NIVEL 2 |  | 19 | 2 | 0 | 0 | $V$357 | $Z$357 | $W$359
[12 empty] | NIVEL 1 |  |  | 20 | 0 | 0 | 0 | $V$362 | $Z$362 | $W$362
[12 empty] | NIVEL 2 | NIVEL 2 |  | 20 | 1 | 0 | 0 | $V$362 | $Z$362 | $W$363
[12 empty] | NIVEL 1 |  |  | 21 | 0 | 0 | 0 | $V$367 | $Z$367 | $W$367
[12 empty] | NIVEL 2 | NIVEL 2 |  | 21 | 1 | 0 | 0 | $V$367 | $Z$367 | $W$368

## BDI
COMPOSIÇÃO DO BDI (Bonificações e Despesas Indiretas)
OBJETO: PONTE RODOVIÁRIA
LOCALIZAÇÃO: CÓRREGO DO CHUMBO/LAJEADO 18° 40' 24.25" S 46° 2' 2.62" W
MUNICÍPIO: PATOS DE MINAS
BASES: SEINFRA Triangulo Mineiro 01/2025, SINAPI 04/2025 e SICRO 01/2025 - Sem Desoneração
1) ADMINISTRAÇÃO CENTRAL - ( 3,80% a 4,67%)
4.01%
[5 empty] | Adm. Central, Seguros e Garantias, Riscos |  |  |  | 1.0497
2) SEGUROS E GARANTIAS - (0,32% a 0,74%) |  |  |  |  | Despesas Financeiras |  |  |  | 1.0111
[5 empty] | Lucro/Remuneração |  |  |  | 1.073
| 0.4% |  |  |  | Impostos (com desoneração) |  |  |  | 0.8985
[5 empty] | Impostos (sem desoneração) |  |  |  | 0.9435
3) RISCOS - (0,50% a 0,97%)
0.56%
4) DESPESAS FINANCEIRAS - (1,02% a 1,21%)
1.11%
5) LUCRO/REMUNERAÇÃO - (6,64% a 8,69%)
7.3%
6) IMPOSTOS
- ISS - Variação de 2% a 5% - Justificado pela Legislação Tributária Municipal com apresentação da base de cálculo da alíquota.
| COFINS= | 3% | PIS= | 0.65% | ISS= | 2%
CPRB= |  | 4.5%
Sobre a base de cálculo, definir a respectiva alíquota do ISS (entre 2% e 5%): | [8 empty] | 2%
A) Sem desoneração:
| BDI= |  | 20.7% |  | Faixa referencial |  | 1º Quartil | Médio | 3º Quartil | 20.7%
[7 empty] | 20.34% | 22.12% | 25%
B) Com desoneração:
26.74%
| BDI= |  | 26.74%

## MEM CALCULO
MEMÓRIA DE CÁLCULO
OBJETO: PONTE RODOVIÁRIA
LOCALIZAÇÃO: CÓRREGO DO CHUMBO/LAJEADO 18° 40' 24.25" S 46° 2' 2.62" W
MUNICÍPIO: PATOS DE MINAS
ITEM | CÓDIGO | BASE | DESCRIÇÃO | UNID. | QUANT. | MEMORIAL DE CÁLCULO
1 |  |  | SERVIÇOS PRELIMINARES
1.1 | ED-50155 | SEINFRA MG-C | LOCAÇÃO DE BANHEIRO QUÍMICO, DIMENSÃO (110X120X230)CM, LINHA PADRÃO, CONTENDO UMA (1) PIA/HIGIENIZADOR DE MÃOS, INCLUSIVE MANUTENÇÃO E MOBILIZAÇÃO/DESMOBILIZAÇÃO | MÊS | 6 | Conforme prazo do cronograma
1.2 | ED-28427 | SEINFRA MG-C | FORNECIMENTO E COLOCAÇÃO DE PLACA DE OBRA EM CHAPA GALVANIZADA #26, ESP. 0,45MM, DIMENSÃO (3X1,5)M, PLOTADA COM ADESIVO VINÍLICO, AFIXADA COM REBITES 4,8X40MM, EM ESTRUTURA METÁLICA DE METALON 20X20MM, ESP. 1,25MM, INCLUSIVE SUPORTE EM EUCALIPTO AUTOCLAVADO PINTADO COM TINTA PVA DUAS (2) DEMÃOS | UN | 1 | 01 placa para identificação da obra
1.3 | ED-16350 | SEINFRA MG-C | LOCAÇÃO DE CONTAINER COM ISOLAMENTO TÉRMICO, TIPO 3, PARA DEPÓSITO/FERRAMENTARIA DE OBRA, COM MEDIDAS REFERENCIAIS DE (6) METROS COMPRIMENTO, (2,3) METROS LARGURA E (2,5) METROS ALTURA ÚTIL INTERNA, INCLUSIVE LIGAÇÕES ELÉTRICAS INTERNAS, EXCLUSIVE MOBILIZAÇÃO/DESMOBILIZAÇÃO E LIGAÇÕES PROVISÓRIAS EXTERNAS | MÊS | 6 | Conforme prazo do cronograma
1.4 | ED-50137 | SEINFRA MG-C | MOBILIZAÇÃO E DESMOBILIZAÇÃO DE CONTAINER, INCLUSIVE CARGA, DESCARGA E TRANSPORTE EM CAMINHÃO CARROCERIA COM GUINDAUTO (MUNCK), EXCLUSIVE LOCAÇÃO DO CONTAINER | UN | 1
1.5 | ED-16358 | SEINFRA MG-C | LIGAÇÕES PROVISÓRIAS PARA CONTAINER TIPO 3 (CORRESPONDENTE AO CÓDIGO ED-16350) | UN | 1 | 01 ligação x 01 container
1.6 | 95874 | SINAPI-C | GRUPO GERADOR COM CARENAGEM, MOTOR DIESEL POTÊNCIA STANDART ENTRE 250 E 260 KVA - DEPRECIAÇÃO. AF_12/2016 | H | 352 | 8 Horas/dia x 22 dias x 2 meses
2 |  |  | INFRAESTRUTURA
2.1 |  |  | ESTACAS
2.1.1 | ED-19753 | SEINFRA MG-C | MOBILIZAÇÃO E DESMOBILIZAÇÃO DE EQUIPAMENTO PARA ESTACA TIPO HÉLICE CONTÍNUA (CUSTO FIXO), INCLUSIVE CARGA E DESGARGA, EXCLUSIVE TRANSPORTE EM QUILÔMETRO RODADO (CUSTO VARIÁVEL) | UN | 1 | Conforme prazo do cronograma
2.1.2 | ED-19754 | SEINFRA MG-C | MOBILIZAÇÃO E DESMOBILIZAÇÃO DE EQUIPAMENTO PARA ESTACA TIPO HÉLICE CONTÍNUA (CUSTO VARIÁVEL), EXCLUSIVE CUSTO FIXO DE TRANSPORTE | KM | 70 | Percurso 70 Km
2.1.3 | ED-49715 | SEINFRA MG-C | EXECUÇÃO DE ESTACA TIPO HÉLICE CONTÍNUA, DIÂMETRO 40CM, INCLUSIVE AFASTAMENTO LATERAL, EXCLUSIVE ARMAÇÃO, CONCRETO ESTRUTURAL, TRANSPORTE E RETIRADA DO MATERIAL ESCAVADO | M | 110 | 10 estacas com 11 metros de profundidade
2.1.4 | ED-49639 | SEINFRA MG-C | FORNECIMENTO DE CONCRETO ESTRUTURAL, USINADO BOMBEADO, COM FCK 30MPA, INCLUSIVE LANÇAMENTO, ADENSAMENTO E ACABAMENTO | M3 | 13.8 | Conforme prancha 01 do projeto estrutural
2.1.5 | RO-00542 | SEINFRA MG-C | ARMAÇÃO EM AÇO CA-50 PARA OBRAS DE ARTE ESPECIAIS - FORNECIMENTO, PREPARO E COLOCAÇÃO | KG | 440.2 | Conforme prancha 01 do projeto estrutural ; 440,20 kg
2.1.6 | RO-00541 | SEINFRA MG-C | ARMAÇÃO EM AÇO CA-60 - FORNECIMENTO, PREPARO E COLOCAÇÃO | KG | 94.1 | Conforme prancha 01 do projeto estrutural 94,10 kg
2.2 |  |  | BLOCOS DE COROAMENTO
2.2.1 | ED-49811 | SEINFRA MG-C | FÔRMA E DESFORMA PARA VIGA-CINTA/BLOCO COM COMPENSADO RESINADO, ESP. 12MM, REAPROVEITAMENTO (3X) (FUNDAÇÃO) | M2 | 24 | Conforme prazo do cronograma
2.2.2 | RO-00542 | SEINFRA MG-C | ARMAÇÃO EM AÇO CA-50 PARA OBRAS DE ARTE ESPECIAIS - FORNECIMENTO, PREPARO E COLOCAÇÃO | KG | 441 | Conforme prancha 02 do projeto estrutural 441,00 kg
2.2.3 | ED-49640 | SEINFRA MG-C | FORNECIMENTO DE CONCRETO ESTRUTURAL, USINADO BOMBEADO, COM FCK 35MPA, INCLUSIVE LANÇAMENTO, ADENSAMENTO E ACABAMENTO | M3 | 10 | Conforme prazo do cronograma
3 |  |  | MESOESTRUTURA
3.1 |  |  | LAJE DE EQUILIBRIO
3.1.1 | ED-49811 | SEINFRA MG-C | FÔRMA E DESFORMA PARA VIGA-CINTA/BLOCO COM COMPENSADO RESINADO, ESP. 12MM, REAPROVEITAMENTO (3X) (FUNDAÇÃO) | M2 | 9.1 | Conforme prancha 02 do projeto estrutural
3.1.2 | RO-00542 | SEINFRA MG-C | ARMAÇÃO EM AÇO CA-50 PARA OBRAS DE ARTE ESPECIAIS - FORNECIMENTO, PREPARO E COLOCAÇÃO | KG | 1 | Conforme prancha 02 do projeto estrutural 94,10 kg
3.1.3 | RO-00541 | SEINFRA MG-C | ARMAÇÃO EM AÇO CA-60 - FORNECIMENTO, PREPARO E COLOCAÇÃO | KG | 1 | Conforme prancha 02 do projeto estrutural ; 94,10 kg
3.1.4 | ED-49640 | SEINFRA MG-C | FORNECIMENTO DE CONCRETO ESTRUTURAL, USINADO BOMBEADO, COM FCK 35MPA, INCLUSIVE LANÇAMENTO, ADENSAMENTO E ACABAMENTO | M3 | 1 | Conforme prazo do cronograma
3.2 |  |  | ENCONTRO
3.2.1 | ED-49645 | SEINFRA MG-C | FÔRMA E DESFORMA DE COMPENSADO RESINADO, ESP. 12MM, REAPROVEITAMENTO (3X), EXCLUSIVE ESCORAMENTO | M2 | 132.8 | Conforme prancha 02 do projeto estrutural
3.2.2 | RO-00542 | SEINFRA MG-C | ARMAÇÃO EM AÇO CA-50 PARA OBRAS DE ARTE ESPECIAIS - FORNECIMENTO, PREPARO E COLOCAÇÃO | KG | 866.6 | Conforme prancha 02 do projeto estrutural
3.2.3 | RO-00541 | SEINFRA MG-C | ARMAÇÃO EM AÇO CA-60 - FORNECIMENTO, PREPARO E COLOCAÇÃO | KG | 2554.1 | Conforme prancha 02 do projeto estrutural
3.2.4 | ED-49640 | SEINFRA MG-C | FORNECIMENTO DE CONCRETO ESTRUTURAL, USINADO BOMBEADO, COM FCK 35MPA, INCLUSIVE LANÇAMENTO, ADENSAMENTO E ACABAMENTO | M3 | 45.3 | Conforme prancha 02 do projeto estrutural
3.3 |  |  | APARELHO DE APOIO
3.3.1 | RO-00543 | SEINFRA MG-C | CHUMBADOR TIPO ESPERA EM AÇO CA-25 PARA FIXAÇÃO DE ESTRUTURA METÁLICA EM CONCRETO - FORNECIMENTO E INSTALAÇÃO | KG | 5.39 | Conforme prancha 02 do projeto estrutural
3.3.2 | 307731 | SICRO | APARELHO DE APOIO DE NEOPRENE FRETADO PARA ESTRUTURAS MOLDADAS NO LOCAL - FORNECIMENTO E INSTALAÇÃO | DM³ | 16 | (2,0 dm x 2,0 dm x 1,0 dm) * 2 vigas * 2 lados
3.3.3 | CCU 01 | COMPOSIÇÃO | CHAPA DE AÇO, ESPESSURA 10 MM | UNID. | 4 | 2 vigas x 2 lados = 4 unidades
4 |  |  | SUPERESTRUTURA
4.1 |  |  | VIGAS LONGARINAS E TRANSVERSINAS
4.1.1 | ED-27791 | SEINFRA MG-C | FORNECIMENTO DE ESTRUTURA METÁLICA EM PERFIL SOLDADO PARA PONTES, EM AÇO PATINÁVEL, INCLUSIVE FABRICAÇÃO, EXCLUSIVE TRANSPORTE E LANÇAMENTO | KG | 4456.62 | 02 vigas (w 610x140 ) x 15 m de comprimento x 140 kg/m + 3 vigas (W 360x32,90) x 2,60m de comprimento x 32,9 kg/m
4.1.2 | ED-50428 | SEINFRA MG-C | LANÇAMENTO DE VIGA PARA PONTE, EXCLUSIVE FORNECIMENTO, DESCARGA E TRANSPORTE - PROJETO PADRÃO SEINFRA-MG | KG | 4456.62 | 02 vigas (w 610x140 ) x 15 m de comprimento x 140 kg/m + 3 vigas (W 360x32,90) x 2,60m de comprimento x 32,9 kg/m
4.1.3 | ED-29091 | SEINFRA MG-C | TRANSPORTE DE VIGA OU TABULEIRO PARA PONTE (CUSTO FIXO), INCLUSIVE CARGA, EXCLUSIVE FORNECIMENTO , DESCARGA E TRANSPORTE EM QUILÔMETRO RODADO (CUSTO VARIÁVEL) | UN | 5 | 02 vigas (w 610x140 ) x 15 m de comprimento x 140 kg/m + 3 vigas (W 360x32,90) x 2,60m de comprimento x 32,9 kg/m
4.1.4 | ED-29092 | SEINFRA MG-C | TRANSPORTE DE VIGA OU TABULEIRO PARA PONTE (CUSTO VARIÁVEL), EXCLUSIVE FORNECIMENTO , DESCARGA E CUSTO FIXO DE TRANSPORTE | TXKM | 311.96 | 02 vigas (w 610x140 ) x 15 m de comprimento x 140 kg/m + 3 vigas (W 360x32,90) x 2,60m de comprimento x 32,9 kg/m x 70 KM
4.1.5 | ED-29090 | SEINFRA MG-C | DESCARGA DE CAMINHÃO, PARA ELEMENTOS DE VIGA OU TABULEIRO PARA PONTE, INCLUSIVE DESCARGA DE PERFIS LONGARINAS, TRANSVERSINAS, CHAPAS E ACESSÓRIOS, EXCLUSIVE FORNECIMENTO E TRANSPORTE | UN | 5 | 02 vigas (w 610x140 ) x 15 m de comprimento x 140 kg/m + 3 vigas (W 360x32,90) x 2,60m de comprimento x 32,9 kg/m
4.1.6 | RO-00543 | SEINFRA MG-C | CHUMBADOR TIPO ESPERA EM AÇO CA-25 PARA FIXAÇÃO DE ESTRUTURA METÁLICA EM CONCRETO - FORNECIMENTO E INSTALAÇÃO | KG | 186.42 | 378 conectores x 0,20 m x 2,466 kg/m (barra de 20 mm) = 186,43 kg
4.1.7 | RO-01090 | SEINFRA MG-C | SOLDA DE CONECTORES DE CISALHAMENTO TIPO "STUD BOLT" EM TELHAFÔRMA DE AÇO COLABORANTE PARA LAJE MISTA DE AÇO E CONCRETO | M2 | 63 | Área da ponte = 15 m x 4,20m = 63,00 m²
4.2 |  |  | PRÉ LAJE DO TABULEIRO
4.2.1 | CCU 02 | COMPOSIÇÃO | FÔRMA METÁLICA PARA EXECUÇÃO DOS MÓDULOS DA PRÉ-LAJE DO TABULEIRO, INCLUSIVE CARGA, MANOBRA, DESCARGA E TRANSPORTE | UNID. | 2 | Conforme prancha 02 do projeto estrutural
4.2.2 | CCU 03 | COMPOSIÇÃO | PRÉ LAJES DO TABULEIRO, INCLUINDO TRELIÇA NERVURADA, ARMAÇÃO DE AÇO CA-50, FORNECIMENTO DE CONCRETO ESTRUTURAL, INCLUSIVE CARGA, MANOBRA, DESCARGA E TRANSPORTE | UNID. | 15 | Conforme prancha 02 do projeto estrutural
4.2.3 | 102843 | SINAPI-C | GUINDASTE HIDRAULICO AUTOPROPELIDO, COM LANÇA TRELIÇADA 40 M, CAPACIDADE MÁXIMA 75 T, EQUIPADO COM CLAMSHELL - MATERIAIS NA OPERAÇÃO. AF_04/2019 | H | 9 | 1 dia de trabalho para posionar os módulos das pré-lajes.
4.3 |  |  | TABULEIRO
4.3.1 | ED-49645 | SEINFRA MG-C | FÔRMA E DESFORMA DE COMPENSADO RESINADO, ESP. 12MM, REAPROVEITAMENTO (3X), EXCLUSIVE ESCORAMENTO | M2 | 9.8 | Conforme prancha 02 do projeto estrutural
4.3.2 | RO-00542 | SEINFRA MG-C | ARMAÇÃO EM AÇO CA-50 PARA OBRAS DE ARTE ESPECIAIS - FORNECIMENTO, PREPARO E COLOCAÇÃO | KG | 1122.8 | Conforme prancha 02 do projeto estrutural
4.3.3 | ED-49640 | SEINFRA MG-C | FORNECIMENTO DE CONCRETO ESTRUTURAL, USINADO BOMBEADO, COM FCK 35MPA, INCLUSIVE LANÇAMENTO, ADENSAMENTO E ACABAMENTO | M3 | 12.9 | Conforme prancha 02 do projeto estrutural
4.4 |  |  | LAJES DE APROXIMAÇÃO E CONSOLE
4.4.1 | ED-51123 | SEINFRA MG-C | REGULARIZAÇÃO MANUAL E COMPACTAÇÃO MECANIZADA DE TERRENO COM PLACA VIBRATÓRIA, EXCLUSIVE DESMATAMENTO, DESTOCAMENTO, LIMPEZA/ROÇADA DO TERRENO | M2 | 27.3 | Área da laje
4.4.2 | ED-49645 | SEINFRA MG-C | FÔRMA E DESFORMA DE COMPENSADO RESINADO, ESP. 12MM, REAPROVEITAMENTO (3X), EXCLUSIVE ESCORAMENTO | M2 | 12.2 | Laje de aproximação 7,60 + Console 4,60 - Conforme projeto estrutural prancha 02
4.4.3 | RO-00542 | SEINFRA MG-C | ARMAÇÃO EM AÇO CA-50 PARA OBRAS DE ARTE ESPECIAIS - FORNECIMENTO, PREPARO E COLOCAÇÃO | KG | 604.2 | Laje de aproximação 475,40 + Console 128,80 - Conforme projeto estrutural prancha 02
4.4.4 | ED-49640 | SEINFRA MG-C | FORNECIMENTO DE CONCRETO ESTRUTURAL, USINADO BOMBEADO, COM FCK 35MPA, INCLUSIVE LANÇAMENTO, ADENSAMENTO E ACABAMENTO | M3 | 7.4 | Laje de aproximação 6,80 + Console 0,6 - Conforme projeto estrutural prancha 02
4.5 |  |  | ABAS LATERAIS
4.5.1 | ED-49645 | SEINFRA MG-C | FÔRMA E DESFORMA DE COMPENSADO RESINADO, ESP. 12MM, REAPROVEITAMENTO (3X), EXCLUSIVE ESCORAMENTO | M2 | 110.7 | Conforme prancha 02 do projeto estrutural
4.5.2 | RO-00542 | SEINFRA MG-C | ARMAÇÃO EM AÇO CA-50 PARA OBRAS DE ARTE ESPECIAIS - FORNECIMENTO, PREPARO E COLOCAÇÃO | KG | 1074.2 | Conforme prancha 02 do projeto estrutural
4.5.3 | ED-49640 | SEINFRA MG-C | FORNECIMENTO DE CONCRETO ESTRUTURAL, USINADO BOMBEADO, COM FCK 35MPA, INCLUSIVE LANÇAMENTO, ADENSAMENTO E ACABAMENTO | M3 | 10.5 | Conforme prancha 02 do projeto estrutural
4.6 |  |  | PAREDE DE COROAMENTO
4.6.1 | ED-49645 | SEINFRA MG-C | FÔRMA E DESFORMA DE COMPENSADO RESINADO, ESP. 12MM, REAPROVEITAMENTO (3X), EXCLUSIVE ESCORAMENTO | M2 | 14.4 | Conforme projeto estrutural prancha 02
4.6.2 | RO-00542 | SEINFRA MG-C | ARMAÇÃO EM AÇO CA-50 PARA OBRAS DE ARTE ESPECIAIS - FORNECIMENTO, PREPARO E COLOCAÇÃO | KG | 185 | Conforme projeto estrutural prancha 02
4.6.3 | ED-49640 | SEINFRA MG-C | FORNECIMENTO DE CONCRETO ESTRUTURAL, USINADO BOMBEADO, COM FCK 35MPA, INCLUSIVE LANÇAMENTO, ADENSAMENTO E ACABAMENTO | M3 | 1.3 | Conforme projeto estrutural prancha 02
4.7 |  |  | DEFENSAS LATERAIS
4.7.1 | ED-49645 | SEINFRA MG-C | FÔRMA E DESFORMA DE COMPENSADO RESINADO, ESP. 12MM, REAPROVEITAMENTO (3X), EXCLUSIVE ESCORAMENTO | M2 | 53.6 | Conforme projeto estrutural prancha 02
4.7.2 | RO-00542 | SEINFRA MG-C | ARMAÇÃO EM AÇO CA-50 PARA OBRAS DE ARTE ESPECIAIS - FORNECIMENTO, PREPARO E COLOCAÇÃO | KG | 654.8 | Conforme projeto estrutural prancha 02
4.7.3 | ED-49640 | SEINFRA MG-C | FORNECIMENTO DE CONCRETO ESTRUTURAL, USINADO BOMBEADO, COM FCK 35MPA, INCLUSIVE LANÇAMENTO, ADENSAMENTO E ACABAMENTO | M3 | 6.8 | Conforme projeto estrutural prancha 02
4.8 |  |  | TRANSPORTES
4.8.1 | 5909007 | SICRO | CARGA, MANOBRA E DESCARGA DE CONCRETO COM CAMINHÃO BETONEIRA - CARGA EM CENTRAL DE CONCRETO DE 30 M³/H E DESCARGA LIVRE | T | 261.6 | Volume do concreto: 109 m³. Massa nominal do concreto: 2400 kg/m³. T = 109 m³ x 2400 kg/m³ = 261.600,00 kg / 1000 = 261,60 T. DMT = 64 km. T x km = 261,60 t x 64 km = 16.742,40
4.8.2 | 5914569 | SICRO | TRANSPORTE COM CAMINHÃO BETONEIRA - RODOVIA PAVIMENTADA | TKM | 16742.4 | Volume do concreto: 109 m³. Massa nominal do concreto: 2400 kg/m³. T = 109 m³ x 2400 kg/m³ = 261.600,00 kg / 1000 = 261,60 T. DMT = 64 km. T x km = 261,60 t x 64 km = 16.742,40
4.8.3 | 5914539 | SICRO | TRANSPORTE COM CAMINHÃO BETONEIRA - RODOVIA EM LEITO NATURAL | TKM | 1569.6 | Volume do concreto: 109 m³. Massa nominal do concreto: 2400 kg/m³. T = 109 m³ x 2400 kg/m³ = 261.600,00 kg / 1000 = 261,60 T. DMT = 6 km. T x km = 261,60 t x 6 km = 1.569,60
4.8.4 | 5914655 | SICRO | CARGA, MANOBRA E DESCARGA DE MATERIAIS DIVERSOS EM CAMINHÃO CARROCERIA DE 15 T - CARGA E DESCARGA MANUAIS | T | 10.71 | Madeira, Aço, Chapa Metálica, Neoprene
4.8.5 | 5914479 | SICRO | TRANSPORTE COM CAMINHÃO CARROCERIA DE 15 T - RODOVIA PAVIMENTADA | TKM | 685.98 | Madeira, Aço, Chapa Metálica, Neoprene | Massa específico de madeiriti resinado 1,10 x 2,20 m x 12 mm | 2.42 | m² | 17.42 | kg
4.8.6 | 5914449 | SICRO | TRANSPORTE COM CAMINHÃO CARROCERIA DE 15 T - RODOVIA EM LEITO NATURAL | TKM | 64.31 | Madeira, Aço, Chapa Metálica, Neoprene |  | 1 | m² | 7.1983 | kg
5 |  |  | SERVIÇOS FINAIS
5.1 | ED-50634 | SEINFRA MG-C | PLACA DE ALUMÍNIO FUNDIDO, DIMENSÃO (60X40)CM, PARA INAUGURAÇÃO, INCLUSIVE FIXAÇÃO | UN | 1 | Placa de Inauguração
6 |  |  | ADMINISTRAÇÃO LOCAL |  |  | HORAS/DIAS
6.1 | CCU 04 | COMPOSIÇÃO | ADMINISTRAÇÃO LOCAL | UNID. | 1 | 4 Horas/Dia x 30 dias x 2 meses
7 |  |  | MOBILIZAÇÃO E DESMOBILIZAÇÃO
7.1 | CCU 05 | COMPOSIÇÃO | MOBILIZAÇÃO E DESMOBILIZAÇÃO OBRA DISTANTE DE CENTRO URBANO COM VALOR ATÉ 1.000.000,00 | UNID. | 1 | Porcentagem fixa para obras abaixo de R$ 1.000.000
Patos de Minas/MG |  |  | 2025-05-30
Local |  |  | Data
Responsável Técnico
Nome: | Luiz Fellipe Caldeira Rocha
Título: | Engenheiro Civil
CREA: | 187.289/D-MG

## CCU
OBJETO: PONTE RODOVIÁRIA
LOCALIZAÇÃO: CÓRREGO DO CHUMBO/LAJEADO 18° 40' 24.25" S 46° 2' 2.62" W
MUNICÍPIO: PATOS DE MINAS |  |  |  |  | BDI (%) | 20.7%
BASES: SEINFRA Triangulo Mineiro 01/2025, SINAPI 04/2025 e SICRO 01/2025 - Sem Desoneração
COMPOSIÇÃO DE CUTO UNITÁRIO
CCU 01 |  | CHAPA DE AÇO, ESPESSURA 10 MM | UNID. |  |  | 117.11
CÓDIGO | BASE | DESCRIÇÃO | UNID. | QUANT. | VALOR UNIT. | VALOR TOTAL
1333 | SINAPI-I | CHAPA DE ACO GROSSA, ASTM A36, E = 1/2" (12,70 MM) 99,59 KG/M2 | KG | 3.9836 | 9.48 | 37.76
88243 | SINAPI-C | AJUDANTE ESPECIALIZADO COM ENCARGOS COMPLEMENTARES | H | 3 | 26.45 | 79.35
CCU 02 |  | FÔRMA METÁLICA PARA EXECUÇÃO DOS MÓDULOS DA PRÉ-LAJE DO TABULEIRO, INCLUSIVE CARGA, MANOBRA, DESCARGA E TRANSPORTE | UNID. |  |  | 594.66 |  | 4.074 | M2 | 48.888
CÓDIGO | BASE | DESCRIÇÃO | UNID. | QUANT. | VALOR UNIT. | VALOR TOTAL
1322 | SINAPI-I | CHAPA DE ACO FINA A QUENTE BITOLA MSG 16, E = 1,50 MM (12,00 KG/M2) | KG | 48.888 | 10.33 | 505.01 | 7.61 | 48.888
EQRO-6797 | SEINFRA-EQ | ESMERILHADEIRA ELÉTRICA MANUAL ANGULAR - 2,20 KW | H | 6.4242 | 0.0928 | 0.59 | 1 | 6.4242
38383 | SINAPI-I | LIXA D'AGUA EM FOLHA, COR PRETA, GRAO 100 | UN | 0.040151 | 3.09 | 0.12 | 0.00625 | 0.040151
44531 | SINAPI-I | DISCO DE CORTE DIAMANTADO SEGMENTADO DIAMETRO DE 180 MM PARA ESMERILHADEIRA 7" | UN | 0.040151 | 82.88 | 3.32 | 0.00625 | 0.040151
83765 | SINAPI-C | GRUPO DE SOLDAGEM COM GERADOR A DIESEL 60 CV PARA SOLDA ELÉTRICA, SOBRE 04 RODAS, COM MOTOR 4 CILINDROS 600 A - CHP DIURNO. AF_02/2016 | CHP | 0.1217 | 107.78 | 13.11 | 0.018943 | 0.1217
11002 | SINAPI-I | ELETRODO REVESTIDO AWS - E6013, DIAMETRO IGUAL A 2,50 MM | KG | 0.041784 | 60.37 | 2.52 | 0.0065042 | 0.041784
88315 | SINAPI-C | SERRALHEIRO COM ENCARGOS COMPLEMENTARES | H | 1.1778 | 30.97 | 36.47 | 0.18333 | 1.1778
88251 | SINAPI-C | AUXILIAR DE SERRALHEIRO COM ENCARGOS COMPLEMENTARES | H | 1.1778 | 25.02 | 29.46 | 0.18333 | 1.1778
5914655 | 0 | CARGA, MANOBRA E DESCARGA DE MATERIAIS DIVERSOS EM CAMINHÃO CARROCERIA DE 15 T - CARGA E DESCARGA MANUAIS | T | 0.04893 | 32.52 | 1.59
5914479 | 0 | TRANSPORTE COM CAMINHÃO CARROCERIA DE 15 T - RODOVIA PAVIMENTADA | TKM | 3.1315 | 0.69 | 2.16
5914449 | 0 | TRANSPORTE COM CAMINHÃO CARROCERIA DE 15 T - RODOVIA EM LEITO NATURAL | TKM | 0.29358 | 1.06 | 0.31
CCU 03 |  | PRÉ LAJES DO TABULEIRO, INCLUINDO TRELIÇA NERVURADA, ARMAÇÃO DE AÇO CA-50, FORNECIMENTO DE CONCRETO ESTRUTURAL, INCLUSIVE CARGA, MANOBRA, DESCARGA E TRANSPORTE | UNID. |  |  | 659.65
CÓDIGO | BASE | DESCRIÇÃO | UNID. | QUANT. | VALOR UNIT. | VALOR TOTAL
RO-00545 | SEINFRA MG-C | TRELIÇA NERVURADA COM TRÊS BARRAS LONGITUDINAIS INTERLIGADAS POR DUAS DIAGONAIS SINUSOIDAL - FORNECIMENTO E INSTALAÇÃO - Treliça TR20745 | KG | 13.332 | 10.43 | 139.05
RO-00542 | SEINFRA MG-C | ARMAÇÃO EM AÇO CA-50 PARA OBRAS DE ARTE ESPECIAIS - FORNECIMENTO, PREPARO E COLOCAÇÃO - Barras de 16 mm | KG | 32.7533 | 10.05 | 329.17
ED-49640 | SEINFRA MG-C | FORNECIMENTO DE CONCRETO ESTRUTURAL, USINADO BOMBEADO, COM FCK 35MPA, INCLUSIVE LANÇAMENTO, ADENSAMENTO E ACABAMENTO | M3 | 0.2037 | 776.4 | 158.15
5914655 | 0 | CARGA, MANOBRA E DESCARGA DE MATERIAIS DIVERSOS EM CAMINHÃO CARROCERIA DE 15 T - CARGA E DESCARGA MANUAIS | T | 0.046085 | 32.52 | 1.49
5914479 | 0 | TRANSPORTE COM CAMINHÃO CARROCERIA DE 15 T - RODOVIA PAVIMENTADA | TKM | 2.9495 | 0.69 | 2.03
5914449 | 0 | TRANSPORTE COM CAMINHÃO CARROCERIA DE 15 T - RODOVIA EM LEITO NATURAL | TKM | 0.27651 | 1.06 | 0.29
5909007 | 0 | CARGA, MANOBRA E DESCARGA DE CONCRETO COM CAMINHÃO BETONEIRA - CARGA EM CENTRAL DE CONCRETO DE 30 M³/H E DESCARGA LIVRE | T | 0.48888 | 17.96 | 8.78
5914569 | 0 | TRANSPORTE COM CAMINHÃO BETONEIRA - RODOVIA PAVIMENTADA | TKM | 27.3773 | 0.65 | 17.79
5914539 | 0 | TRANSPORTE COM CAMINHÃO BETONEIRA - RODOVIA EM LEITO NATURAL | TKM | 2.9333 | 0.99 | 2.9
CCU 04 |  | ADMINISTRAÇÃO LOCAL | UNID. |  |  | 30961.37
CÓDIGO | BASE | DESCRIÇÃO | UNID. | QUANT. | VALOR UNIT. | VALOR TOTAL
93572 | SINAPI-C | ENCARREGADO GERAL DE OBRAS COM ENCARGOS COMPLEMENTARES | MES | 2.1818 | 10604.43 | 23136.93
93567 | SINAPI-C | ENGENHEIRO CIVIL DE OBRA PLENO COM ENCARGOS COMPLEMENTARES | MES | 0.32727 | 23908.02 | 7824.44
|  | ADM LOCAL | H/SEMANA | SEMANA | MESES | COEF.
|  | ENCARREGADO GERAL DE OBRAS COM ENCARGOS COMPLEMENTARES | 20 | 4 | 6 | 2.1818
|  | ENGENHEIRO CIVIL DE OBRA COM ENCARGOS COMPLEMENTARES | 3 | 4 | 6 | 0.32727
CCU 05 |  | MOBILIZAÇÃO E DESMOBILIZAÇÃO OBRA DISTANTE DE CENTRO URBANO COM VALOR ATÉ 1.000.000,00 | UNID. |  |  | 8360.57
CÓDIGO | BASE | DESCRIÇÃO | UNID. | QUANT. | VALOR UNIT. | VALOR TOTAL
ED-50389 | SEINFRA MG-C | MOBILIZAÇÃO E DESMOBILIZAÇÃO OBRA DISTANTE DE CENTRO URBANO COM VALOR ATÉ 1.000.000,00 | % | 418028.82 | 2 | 8360.57