## ORÇAMENTO
PLANILHA ORÇAMENTÁRIA
OBRA: PROJETO VILLA DO BOI | [6 empty] | DATA: | 2026-04-22
LOCAL: RUA GUARDA MOR LUSTOSA, S/Nº - CENTRO, OURO FINO - MG |  |  |  |  | FORMA DE EXECUÇÃO:
REGIÃO/MÊS DE REF.: SICOR SUL - OUT/2025 SEM DESONERAÇÃO / SINAPI JAN/2026 NÃO DESONERADO |  |  |  |  | ( ) | DIRETA | ( x ) | INDIRETA
PRAZO DE EXECUÇÃO: 6 MESES | [6 empty] | BDI | 23.41%
VALOR ESTIMADO DA OBRA: |  |  | 1004805.63 |  |  |  | BDI DS | 28.82%
ITEM | FONTE | CÓDIGO | DESCRIÇÃO | UND. | QUANT. | PREÇO UNITÁRIO S/ BDI | PREÇO UNITÁRIO C/ BDI | PREÇO TOTAL
1. | SERVIÇOS PRELIMINARES
1.1 | SINAPI | 103689 | FORNECIMENTO E INSTALAÇÃO DE PLACA DE OBRA COM CHAPA GALVANIZADA E ESTRUTURA DE MADEIRA. AF_03/2022_PS | M2 | 4.5 | 474.44 | 585.5064 | 2634.7788
1.2 | SINAPI | 98459 | TAPUME COM TELHA METÁLICA. AF_03/2024 | M2 | 208.663 | 96.32 | 118.8685 | 24803.4627
1.3 | SICOR | ED-50162 | PORTÃO PARA TAPUME FIXO DE PROTEÇÃO COM FECHAMENTO DE OBRA EM CHAPA DE COMPENSADO, ESP. 12MM, COM MÓDULO NA DIMENSÃO DE (110X220)CM, INCLUSIVE FERRAGENS E PINTURA LÁTEX (PVA) COM DUAS (2) DEMÃOS | M2 | 4.5 | 169.97 | 209.76 | 943.9199
1.4 | SINAPI | 101512 | ENTRADA DE ENERGIA ELÉTRICA, AÉREA, TRIFÁSICA, COM CAIXA DE EMBUTIR, CABO DE 35 MM2 E DISJUNTOR DIN 50A (NÃO INCLUSO O POSTE DE CONCRETO). AF_12/2025 | UN | 1 | 2742.89 | 3385.0005 | 3385.0005
1.5 | SICOR | ED-16350 | LOCAÇÃO DE CONTAINER COM ISOLAMENTO TÉRMICO, TIPO 3, PARA DEPÓSITO/FERRAMENTARIA DE OBRA, COM MEDIDAS REFERENCIAIS DE (6) METROS COMPRIMENTO, (2,3) METROS LARGURA E (2,5) METROS ALTURA ÚTIL INTERNA, INCLUSIVE LIGAÇÕES ELÉTRICAS INTERNAS, EXCLUSIVE MOBILIZAÇÃO/DESMOBILIZAÇÃO E LIGAÇÕES PROVISÓRIAS EXTERNAS | MÊS | 6 | 858.71 | 1059.734 | 6358.4041
1.6 | SICOR | ED-16358 | LIGAÇÕES PROVISÓRIAS PARA CONTAINER TIPO 3 (CORRESPONDENTE AO CÓDIGO ED-16350) | UN | 1 | 343.03 | 423.3333 | 423.3333
1.7 | SICOR | ED-17989 | LOCAÇÃO DE OBRA COM GABARITO DE TÁBUAS CORRIDAS PONTALETADAS A CADA 2,00M, REAPROVEITAMENTO (2X), INCLUSIVE ACOMPANHAMENTO DE EQUIPE TOPOGRÁFICA PARA MARCAÇÃO DE PONTO TOPOGRÁFICO | M | 191.1372 | 62.77 | 77.4645 | 14806.3394
1.8 | SINAPI | 90777 | ENGENHEIRO CIVIL DE OBRA JUNIOR COM ENCARGOS COMPLEMENTARES | H | 96 | 143.6 | 177.2168 | 17012.809
1.9 | SINAPI | 90780 | MESTRE DE OBRAS COM ENCARGOS COMPLEMENTARES | H | 96 | 85.1 | 105.0219 | 10082.1034
TOTAL ITEM |  |  |  | 1. | = | 80450.15
2. | MOVIMENTAÇÃO DE TERRA
2.1 | SINAPI | 93358 | ESCAVAÇÃO MANUAL DE VALA. AF_09/2024 | M3 | 28.2958 | 123.22 | 152.0658 | 4302.8231
2.2 | SINAPI | 104737 | REATERRO MANUAL DE VALAS, COM PLACA VIBRATÓRIA. AF_08/2023 | M3 | 8.312 | 30.26 | 37.3439 | 310.404
2.3 | SICOR | ED-29231 | TRANSPORTE DE MATERIAL DE QUALQUER NATUREZA EM CAMINHÃO, DISTÂNCIA MAIOR QUE 2KM E MENOR OU IGUAL A 5KM, DENTRO DO PERÍMETRO URBANO, EXCLUSIVE CARGA, INCLUSIVE DESCARGA | M3xKM | 1444.3349 | 2.6 | 3.2087 | 4634.3796
2.4 | SICOR | ED-51132 | CARGA MECÂNICA DE MATERIAL DE QUALQUER NATUREZA SOBRE CAMINHÃO, EXCLUSIVE TRANSPORTE | M3 | 288.867 | 3.35 | 4.1342 | 1194.244
TOTAL ITEM |  |  |  | 2. | = | 10441.85
3. | INFRAESTRUTURA
3.1 |  | ESTACA TRADO ROTATIVO
3.1.1 | SICOR | ED-29817 | MOBILIZAÇÃO E DESMOBILIZAÇÃO DE EQUIPAMENTO PARA ESTACA TIPO TRADO ROTATIVO (CUSTO FIXO), INCLUSIVE CARGA E DESCARGA, EXCLUSIVE TRANSPORTE EM QUILÔMETRO RODADO (CUSTO VARIÁVEL) | UN | 1 | 3531.16 | 4357.8046 | 4357.8046
3.1.2 | SICOR | ED-29818 | MOBILIZAÇÃO E DESMOBILIZAÇÃO DE EQUIPAMENTO PARA ESTACA TIPO TRADO ROTATIVO (CUSTO VARIÁVEL), EXCLUSIVE CUSTO FIXO DE TRANSPORTE | KM | 10 | 20.02 | 24.7067 | 247.0668
3.1.3 | SICOR | ED-29802 | PERFURAÇÃO MECÂNICA DE ESTACA TIPO TRADO ROTATIVO, INCLUSIVE AFASTAMENTO LATERAL, EXCLUSIVE ARMAÇÃO, CONCRETO ESTRUTURAL, TRANSPORTE E RETIRADA DO MATERIAL ESCAVADO | M3 | 2.9438 | 84.02 | 103.6891 | 305.2347
3.1.4 | SINAPI | 101174 | ESTACA BROCA DE CONCRETO, DIÂMETRO DE 25CM, ESCAVAÇÃO MANUAL COM TRADO CONCHA, COM ARMADURA DE ARRANQUE. AF_05/2020 | M | 103 | 96.73 | 119.3745 | 12295.5728
3.1.5 | SINAPI | 94966 | CONCRETO FCK = 30MPA, TRAÇO 1:2,1:2,5 (EM MASSA SECA DE CIMENTO/ AREIA MÉDIA/ BRITA 1) - PREPARO MECÂNICO COM BETONEIRA 400 L. AF_05/2021 | M3 | 2.9438 | 489.21 | 603.7341 | 1777.2421
TOTAL ITEM |  |  |  | 3.1 | = | 18982.92
3.2 |  | BLOCO DE COROAMENTO
3.2.1 | SINAPI | 96557 | CONCRETAGEM DE BLOCO DE COROAMENTO OU VIGA BALDRAME, FCK 30 MPA, COM USO DE BOMBA - LANÇAMENTO, ADENSAMENTO E ACABAMENTO. AF_01/2024 | M3 | 3.88 | 636.55 | 785.5664 | 3047.9975
3.2.2 | SINAPI | 96534 | FABRICAÇÃO, MONTAGEM E DESMONTAGEM DE FÔRMA PARA BLOCO DE COROAMENTO, EM MADEIRA SERRADA, E=25 MM, 4 UTILIZAÇÕES. AF_01/2024 | M2 | 21.79 | 92.86 | 114.5985 | 2497.1019
3.2.3 | SINAPI | 104917 | ARMAÇÃO DE SAPATA ISOLADA, VIGA BALDRAME E SAPATA CORRIDA UTILIZANDO AÇO CA-50 DE 6,3 MM - MONTAGEM. AF_01/2024 | KG | 4.2 | 15.3 | 18.8817 | 79.3033
3.2.4 | SINAPI | 104918 | ARMAÇÃO DE SAPATA ISOLADA, VIGA BALDRAME E SAPATA CORRIDA UTILIZANDO AÇO CA-50 DE 8 MM - MONTAGEM. AF_01/2024 | KG | 48.7 | 13.56 | 16.7344 | 814.9651
3.2.5 | SINAPI | 104916 | ARMAÇÃO DE SAPATA ISOLADA, VIGA BALDRAME E SAPATA CORRIDA UTILIZANDO AÇO CA-60 DE 5 MM - MONTAGEM. AF_01/2024 | KG | 55.7 | 17.45 | 21.535 | 1199.502
3.2.6 | SINAPI | 96621 | LASTRO COM MATERIAL GRANULAR, APLICAÇÃO EM BLOCOS DE COROAMENTO, ESPESSURA DE *5 CM*. AF_01/2024 | M3 | 0.68 | 221.02 | 272.7608 | 185.4773
TOTAL ITEM |  |  |  | 3.2 | = | 7824.35
3.3 |  | VIGA BALDRAME
3.3.1 | SINAPI | 96557 | CONCRETAGEM DE BLOCO DE COROAMENTO OU VIGA BALDRAME, FCK 30 MPA, COM USO DE BOMBA - LANÇAMENTO, ADENSAMENTO E ACABAMENTO. AF_01/2024 | M3 | 13.16 | 636.55 | 785.5664 | 10338.0532
3.3.2 | SINAPI | 96542 | FABRICAÇÃO, MONTAGEM E DESMONTAGEM DE FÔRMA PARA VIGA BALDRAME, EM CHAPA DE MADEIRA COMPENSADA RESINADA, E=17 MM, 4 UTILIZAÇÕES. AF_01/2024 | M2 | 182.33 | 112.86 | 139.2805 | 25395.0183
3.3.3 | SINAPI | 104918 | ARMAÇÃO DE SAPATA ISOLADA, VIGA BALDRAME E SAPATA CORRIDA UTILIZANDO AÇO CA-50 DE 8 MM - MONTAGEM. AF_01/2024 | KG | 412.3 | 13.56 | 16.7344 | 6899.5915
3.3.4 | SINAPI | 104916 | ARMAÇÃO DE SAPATA ISOLADA, VIGA BALDRAME E SAPATA CORRIDA UTILIZANDO AÇO CA-60 DE 5 MM - MONTAGEM. AF_01/2024 | KG | 201.12 | 17.45 | 21.535 | 4331.1283
3.3.5 | SICOR | ED-51094 | APILOAMENTO DO FUNDO DE VALAS COM PLACA | M2 | 52.5377 | 14.65 | 18.0796 | 949.8588
3.3.6 | SINAPI | 96622 | LASTRO COM MATERIAL GRANULAR, APLICADO EM PISOS OU LAJES SOBRE SOLO, ESPESSURA DE *5 CM*. AF_01/2024 | M3 | 2.6269 | 201.72 | 248.9427 | 653.9437
TOTAL ITEM |  |  |  | 3.3 | = | 48567.59
TOTAL ITEM |  |  |  | 3. | = | 75374.86
4. | ALVENARIA / DIVISORIAS E BANCADAS
4.1 | COMPOSIÇÃO | 103325/1 | ALVENARIA DE VEDAÇÃO DE PARALELEPÍPEDOS DE 14X14X19 CM (ESPESSURA 14 CM) E ARGAMASSA DE ASSENTAMENTO COM PREPARO MANUAL. (EXCLUSIVE O PARALELEPÍPEDO). | M2 | 142.6989 | 67.57 | 83.3881 | 11899.3958
4.2 | COMPOSIÇÃO | 20208/1 | BANCO DE MADEIRA DO JARDIM | M2 | 33.7568 | 441.94 | 545.3982 | 18410.9182
4.3 | COMPOSIÇÃO | 86895/1 | BANCADA DE GRANITO - FORNECIMENTO E INSTALAÇÃO | M2 | 6.6651 | 405.93 | 500.9582 | 3338.9393
4.4 | COMPOSIÇÃO | 104942/1 | BRISE DE MADEIRA ECOLOGICO, INCLUSO PINTURA VERNIZ - FORNECIMENTO E INSTALAÇÃO | M2 | 92.91 | 206.93 | 255.3723 | 23726.6416
4.5 | SINAPI | 105023 | VERGA MOLDADA IN LOCO EM CONCRETO, ESPESSURA DE *15* CM. AF_03/2024 | M | 13.1654 | 71.82 | 88.6331 | 1166.8897
4.6 | SINAPI | 102253 | DIVISORIA SANITÁRIA, EM GRANITO CINZA POLIDO, ESP = 3CM, ASSENTADO COM ARGAMASSA COLANTE AC III-E. AF_10/2025 | M2 | 9.0129 | 974.54 | 1202.6798 | 10839.6329
4.7 | SICOR | ED-48210 | PAREDE EM CHAPA DE GESSO ACARTONADO (DRYWALL), DIVISÃO ENTRE ÁREAS SECA E ÚMIDA DE UMA MESMA UNIDADE (ST/RU), ESP. 115 MM, INCLUSIVE MONTANTES, GUIAS E ACESSÓRIOS, EXCLUSIVE ISOLANTE TÉRMICO/ACÚSTICO | M2 | 5.1 | 93.18 | 114.9934 | 586.4665
TOTAL ITEM |  |  |  | 4. | = | 69968.88
5. | ESQUADRIAS
5.1 | SINAPI | ED-50978 | PORTA METÁLICA PARA SANITÁRIO EM CHAPA GALVANIZADA, ESP. 1,25MM (GSG-18), DIMENSÃO (60X180)CM, TIPO DE ABRIR, UMA (1) FOLHA, INCLUSIVE BATENTE, ESTRUTURA EM METALON (20X30)MM, DOBRADIÇA E TRANQUETA, EXCLUSIVE PINTURA | UN | 4 | 436.5 | 538.6847 | 2154.7386
5.2 | SINAPI | 90790 | KIT DE PORTA-PRONTA DE MADEIRA EM ACABAMENTO MELAMÍNICO BRANCO, FOLHA LEVE OU MÉDIA, 80X210CM, EXCLUSIVE FECHADURA, FIXAÇÃO COM PREENCHIMENTO PARCIAL DE ESPUMA EXPANSIVA - FORNECIMENTO E INSTALAÇÃO. AF_10/2025 | UN | 4 | 938.92 | 1158.7212 | 4634.8847
5.3 | SINAPI | 90830 | FECHADURA DE EMBUTIR COM CILINDRO, EXTERNA, COMPLETA, ACABAMENTO PADRÃO MÉDIO, INCLUSO EXECUÇÃO DE FURO - FORNECIMENTO E INSTALAÇÃO. AF_10/2025 | UN | 2 | 223.24 | 275.5005 | 551.001
5.4 | SINAPI | 100705 | TARJETA TIPO LIVRE/OCUPADO PARA PORTA DE BANHEIRO. AF_12/2019 | UN | 2 | 89.93 | 110.9826 | 221.9652
5.5 | COMPOSIÇÃO | 4922/1 | PORTA EM ESQUADRIA DE ALUMINIO E VIDRO TEMPERADO DE 10MM DE CORRER, 2 FOLHAS, FIXAÇÃO COM PARAFUSO, ITENS INCLUSOS: RODIZIOS, MONTAGEM E INSTALAÇÃO DE GUARNIÇÃO E FECHADURA - FORCECIMENTO E INSTALAÇÃO. | M2 | 8.19 | 1517.72 | 1873.0183 | 15340.0195
5.6 | SINAPI | 94807 | PORTA EM AÇO DE ABRIR TIPO VENEZIANA SEM GUARNIÇÃO, 87X210CM, FIXAÇÃO COM PARAFUSOS - FORNECIMENTO E INSTALAÇÃO. AF_12/2019 | UN | 1 | 797.21 | 983.8369 | 983.8369
5.7 | COMPOSIÇÃO | 90838/1 | PORTA DE ENROLAR MANUAL COMPLETA, PERFIL MEIA CANA CEGA, EM ACO GALVANIZADO COM PINTURA ELETROSTATICA, CHAPA NUMERO 24" FORNECIMENTO E INSTALAÇÃO | M2 | 6.5235 | 651.41 | 803.9051 | 5244.2748
5.8 | SINAPI | 94569 | JANELA DE ALUMÍNIO TIPO MAXIM-AR, BATENTE/ REQUADRO 3 A 14 CM, VIDRO INCLUSO, FIXAÇÃO COM PARAFUSO, SEM GUARNIÇÃO/ ALIZAR, DIMENSÕES 60X80 (A X L) CM, SEM ACABAMENTO, VEDAÇÃO COM SILICONE, EXCLUSIVE CONTRAMARCO - FORNECIMENTO E INSTALAÇÃO. AF_11/2024 | M2 | 1.54 | 706.25 | 871.5831 | 1342.238
5.9 | SINAPI | 94570 | JANELA DE ALUMÍNIO DE CORRER COM 2 FOLHAS PARA VIDROS (VIDROS INCLUSOS), BATENTE/ REQUADRO 6 A 14 CM, ACABAMENTO COM ACETATO OU BRILHANTE, FIXAÇÃO COM PARAFUSO, SEM GUARNIÇÃO/ ALIZAR, DIMENSÕES 100X120 CM, VEDAÇÃO COM SILICONE, EXCLUSIVE CONTRAMARCO - FORNECIMENTO E INSTALAÇÃO. AF_11/2024 | M2 | 2.0475 | 371.43 | 458.3818 | 938.5367
TOTAL ITEM |  |  |  | 5. | = | 31411.5
6. | COBERTURA
6.1 | SINAPI | 104314 | TRAMA DE AÇO COMPOSTA POR TERÇAS PARA TELHADOS DE ATÉ 2 ÁGUAS PARA TELHA ONDULADA DE FIBROCIMENTO, METÁLICA, PLÁSTICA OU TERMOACÚSTICA, INCLUSO TRANSPORTE VERTICAL (EM KG). AF_07/2019 | KG | 2604.283 | 9,64 | 12.1 | 31511.8243
6.2 | COMPOSIÇÃO | 104314/1 | ESTRUTURA TRELIÇADA DE VIGAS COM LIGAÇÕES SOLDADAS, INCLUSOS PERFIS METÁLICOS, CHAPAS METÁLICAS, MÃO DE OBRA E TRANSPORTE COM GUINDASTE - FORNECIMENTO E INSTALAÇÃO. (VIGAS) | KG | 725.087 | 20.61 | 25.4348 | 18442.4436
6.3 | COMPOSIÇÃO | 104314/2 | ESTRUTURA TRELIÇADA DE PILARES COM LIGAÇÕES SOLDADAS, INCLUSOS PERFIS METÁLICOS, CHAPAS METÁLICAS, MÃO DE OBRA E TRANSPORTE COM GUINDASTE - FORNECIMENTO E INSTALAÇÃO. (PILARES) | KG | 408.287 | 19.67 | 24.2747 | 9911.0636
6.4 | COMPOSIÇÃO | 1330/1 | CHAPA DE AÇO GROSSA, ASTM A36, E = 3/8" (9,53 MM) 74,69 KG/M2 - FORNECIMENTO E INSTALAÇÃO | KG | 56.683 | 11.77 | 14.5254 | 823.3408
6.5 | COMPOSIÇÃO | 104314/3 | ESTRUTURA METALICA COM LIGAÇÕES SOLDADAS, INCLUSOS PERFIS METÁLICOS, CHAPAS METÁLICAS, MÃO DE OBRA E TRANSPORTE COM GUINDASTE - FORNECIMENTO E INSTALAÇÃO. (VIGAS E PILARES) | KG | 3920.82 | 24.49 | 30.2231 | 118499.3702
6.6 | SINAPI | 94216 | TELHAMENTO COM TELHA METÁLICA TERMOACÚSTICA E = 30 MM, COM ATÉ 2 ÁGUAS, INCLUSO IÇAMENTO. AF_07/2019 | M2 | 203 | 193.57 | 238.8847 | 48493.6016
6.7 | SINAPI | 94228 | CALHA EM CHAPA DE AÇO GALVANIZADO NÚMERO 24, DESENVOLVIMENTO DE 50 CM, INCLUSO TRANSPORTE VERTICAL. AF_07/2019 | M | 43 | 90.88 | 112.155 | 4822.6653
6.8 | SICOR | ED-50677 | RUFO E CONTRARRUFO EM CHAPA GALVANIZADA, ESP. 0,65MM (GSG-24), COM DESENVOLVIMENTO DE 25CM, INCLUSIVE IÇAMENTO MANUAL VERTICAL | M | 86 | 39.46 | 48.6976 | 4187.9924
6.9 | COMPOSIÇÃO | 11033/1 | SUPORTE PARA CALHA DE 150 MM EM FERRO GALVANIZADO - FORNECIMENTO E INSTALAÇÃO | UN | 29 | 10.04 | 12.3904 | 359.3206
6.10 | COMPOSIÇÃO | 104990/1 | CHUMBADOR DE AÇO GALVANIZADO, 1"X600MM - FORNECIMENTO E INSTALAÇÃO | UN | 60 | 86.9 | 107.2433 | 6434.5974
TOTAL ITEM |  |  |  | 6. | = | 243486.22
7. | INSTALAÇÃO ELÉTRICA
7.1 | SINAPI | 39210 | ARRUELA EM ALUMINIO, COM ROSCA, DE 1", PARA ELETRODUTO | UN | 4 | 1.11 | 1.3699 | 5.4794
7.2 | SINAPI | 39209 | ARRUELA EM ALUMINIO, COM ROSCA, DE 3/4", PARA ELETRODUTO | UN | 1 | 0.71 | 0.87621 | 0.87621
7.3 | SINAPI | 39176 | BUCHA EM ALUMINIO, COM ROSCA, DE 1", PARA ELETRODUTO | UN | 4 | 1.49 | 1.8388 | 7.3552
7.4 | SINAPI | 39175 | BUCHA EM ALUMINIO, COM ROSCA, DE 3/4", PARA ELETRODUTO | UN | 1 | 1.38 | 1.7031 | 1.7031
7.5 | SINAPI | 91941 | CAIXA RETANGULAR 4" X 2" BAIXA (0,30 M DO PISO), PVC, INSTALADA EM PAREDE - FORNECIMENTO E INSTALAÇÃO. AF_03/2023 | UN | 4 | 15.51 | 19.1409 | 76.5636
7.6 | SINAPI | 91940 | CAIXA RETANGULAR 4" X 2" MÉDIA (1,30 M DO PISO), PVC, INSTALADA EM PAREDE - FORNECIMENTO E INSTALAÇÃO. AF_03/2023 | UN | 9 | 25.56 | 31.5436 | 283.8924
7.7 | SINAPI | 91937 | CAIXA OCTOGONAL 3" X 3", PVC, INSTALADA EM LAJE - FORNECIMENTO E INSTALAÇÃO. AF_03/2023 | UN | 40 | 21.01 | 25.9284 | 1037.1376
7.8 | COMPOSIÇÃO | 1880/1 | CURVA 135 GRAUS, DE PVC RIGIDO ROSCAVEL, DE 1", PARA ELETRODUTO - FORNECIMENTO E INSTALAÇÃO | UN | 2 | 128,41 | 158.4708 | 316.9416
7.9 | COMPOSIÇÃO | 1884/1 | CURVA 90 GRAUS, DE PVC RIGIDO ROSCAVEL, DE 1", PARA ELETRODUTO - FORNECIMENTO E INSTALAÇÃO | UN | 4 | 4 | 4.9364 | 19.7456
7.10 | COMPOSIÇÃO | 1892/1 | LUVA PARA ELETRODUTO, PVC, ROSCÁVEL, DN 32 MM (1") - FORNECIMENTO E INSTALAÇÃO. AF_03/2023 | UN | 8 | 1.94 | 2.3942 | 19.1532
7.11 | COMPOSIÇÃO | 11950/1 | BUCHA DE NYLON S6 - FORNECIMENTO E INSTALAÇÃO | UN | 36 | 0.65 | 0.80217 | 28.8779
7.12 | COMPOSIÇÃO | 404/1 | FITA ISOLANTE DE BORRACHA AUTOFUSAO, USO ATE 69 KV (ALTA TENSAO) - FORNECIMENTO E INSTALAÇÃO | M | 20 | 2.48 | 3.0606 | 61.2114
7.13 | SINAPI | 91925 | CABO DE COBRE FLEXÍVEL ISOLADO, 1,5 MM², ANTI-CHAMA 0,6/1,0 KV, PARA CIRCUITOS TERMINAIS - FORNECIMENTO E INSTALAÇÃO. AF_03/2023 | M | 450.33 | 4.42 | 5.4547 | 2456.425
7.14 | SINAPI | 91933 | CABO DE COBRE FLEXÍVEL ISOLADO, 10 MM², ANTI-CHAMA 0,6/1,0 KV, PARA CIRCUITOS TERMINAIS - FORNECIMENTO E INSTALAÇÃO. AF_03/2023 | M | 716.28 | 19.07 | 23.5343 | 16857.1391
7.15 | SINAPI | 91935 | CABO DE COBRE FLEXÍVEL ISOLADO, 16 MM², ANTI-CHAMA 0,6/1,0 KV, PARA CIRCUITOS TERMINAIS - FORNECIMENTO E INSTALAÇÃO. AF_03/2023 | M | 25.4 | 29.77 | 36.7392 | 933.1746
7.16 | SINAPI | 91927 | CABO DE COBRE FLEXÍVEL ISOLADO, 2,5 MM², ANTI-CHAMA 0,6/1,0 KV, PARA CIRCUITOS TERMINAIS - FORNECIMENTO E INSTALAÇÃO. AF_03/2023 | M | 119.18 | 5.9 | 7.2812 | 867.7722
7.17 | COMPOSIÇÃO | 1019/1 | CABO DE COBRE, FLEXIVEL, CLASSE 4 OU 5, ISOLACAO EM PVC/A, ANTICHAMA BWF-B, COBERTURA PVC-ST1, ANTICHAMA BWF-B, 1 CONDUTOR, 0,6/1 KV, SECAO NOMINAL 35 MM2 - FORNECIMENTO E INSTALAÇÃO | M | 101.59 | 38.25 | 47.2043 | 4795.4874
7.18 | SINAPI | 91955 | INTERRUPTOR PARALELO (1 MÓDULO), 10A/250V, INCLUINDO SUPORTE E PLACA - FORNECIMENTO E INSTALAÇÃO. AF_03/2023 | UN | 1 | 49.73 | 61.3718 | 61.3718
7.19 | SINAPI | 91953 | INTERRUPTOR SIMPLES (1 MÓDULO), 10A/250V, INCLUINDO SUPORTE E PLACA - FORNECIMENTO E INSTALAÇÃO. AF_03/2023 | UN | 2 | 40.74 | 50.2772 | 100.5545
7.20 | SINAPI | 92023 | INTERRUPTOR SIMPLES (1 MÓDULO) COM 1 TOMADA DE EMBUTIR 2P+T 10 A, INCLUINDO SUPORTE E PLACA - FORNECIMENTO E INSTALAÇÃO. AF_03/2023 | UN | 2 | 69.35 | 85.5848 | 171.1697
7.21 | SINAPI | 91965 | INTERRUPTOR SIMPLES (2 MÓDULOS) COM INTERRUPTOR PARALELO (1 MÓDULO), 10A/250V, INCLUINDO SUPORTE E PLACA - FORNECIMENTO E INSTALAÇÃO. AF_03/2023 | UN | 1 | 91.51 | 112.9325 | 112.9325
7.22 | SINAPI | 92000 | TOMADA BAIXA DE EMBUTIR (1 MÓDULO), 2P+T 10 A, INCLUINDO SUPORTE E PLACA - FORNECIMENTO E INSTALAÇÃO. AF_03/2023 | UN | 3 | 42.56 | 52.5233 | 157.5699
7.23 | SINAPI | 91996 | TOMADA MÉDIA DE EMBUTIR (1 MÓDULO), 2P+T 10 A, INCLUINDO SUPORTE E PLACA - FORNECIMENTO E INSTALAÇÃO. AF_03/2023 | UN | 3 | 48.5 | 59.8539 | 179.5616
7.24 | SINAPI | 92017 | TOMADA BAIXA DE EMBUTIR (3 MÓDULOS), 2P+T 20 A, INCLUINDO SUPORTE E PLACA - FORNECIMENTO E INSTALAÇÃO. AF_03/2023 | UN | 1 | 95.02 | 117.2642 | 117.2642
7.25 | SICOR | ED-49196 | CAIXA ESTANQUE DE LIGAÇÃO/PASSAGEM EM PVC RÍGIDO PARA ELETRODUTO, DIMENSÃO 4"X2", EMBUTIDA EM ALVENARIA, INCLUSIVE FIXAÇÃO | un | 2 | 84.76 | 104.6023 | 209.2046
7.26 | SINAPI | 93653 | DISJUNTOR MONOPOLAR TIPO DIN, CORRENTE NOMINAL DE 10A - FORNECIMENTO E INSTALAÇÃO. AF_07/2025 | UN | 7 | 11.97 | 14.7722 | 103.4052
7.27 | SINAPI | 93654 | DISJUNTOR MONOPOLAR TIPO DIN, CORRENTE NOMINAL DE 16A - FORNECIMENTO E INSTALAÇÃO. AF_07/2025 | UN | 1 | 11.97 | 14.7722 | 14.7722
7.28 | SINAPI | 93657 | DISJUNTOR MONOPOLAR TIPO DIN, CORRENTE NOMINAL DE 32A - FORNECIMENTO E INSTALAÇÃO. AF_07/2025 | UN | 1 | 16.7 | 20.6095 | 20.6095
7.29 | SINAPI | 93660 | DISJUNTOR BIPOLAR TIPO DIN, CORRENTE NOMINAL DE 10A - FORNECIMENTO E INSTALAÇÃO. AF_07/2025 | UN | 1 | 54.3 | 67.0116 | 67.0116
7.30 | SINAPI | 93664 | DISJUNTOR BIPOLAR TIPO DIN, CORRENTE NOMINAL DE 32A - FORNECIMENTO E INSTALAÇÃO. AF_07/2025 | UN | 1 | 63.59 | 78.4764 | 78.4764
7.31 | SINAPI | 106030 | DISJUNTOR BIPOLAR DR 63A - FORNECIMENTO E INSTALAÇÃO. AF_07/2025 | UN | 9 | 168.37 | 207.7854 | 1870.0688
7.32 | SINAPI | 101894 | DISJUNTOR TRIPOLAR TIPO NEMA, CORRENTE NOMINAL DE 60 ATÉ 100A - FORNECIMENTO E INSTALAÇÃO. AF_07/2025 | UN | 1 | 165.84 | 204.6631 | 204.6631
7.33 | SINAPI | 91856 | ELETRODUTO FLEXÍVEL CORRUGADO, PVC, DN 32 MM (1"), PARA CIRCUITOS TERMINAIS, INSTALADO EM PAREDE - FORNECIMENTO E INSTALAÇÃO. AF_03/2023 | M | 28.15 | 15.71 | 19.3877 | 545.7641
7.34 | SINAPI | 91854 | ELETRODUTO FLEXÍVEL CORRUGADO, PVC, DN 25 MM (3/4"), PARA CIRCUITOS TERMINAIS, INSTALADO EM PAREDE - FORNECIMENTO E INSTALAÇÃO. AF_03/2023 | M | 173.33 | 12.89 | 15.9075 | 2757.2555
7.35 | SINAPI | 97667 | ELETRODUTO FLEXÍVEL CORRUGADO, PEAD, DN 50 (1 1/2"), PARA REDE ENTERRADA DE DISTRIBUIÇÃO DE ENERGIA ELÉTRICA - FORNECIMENTO E INSTALAÇÃO. AF_12/2021 | M | 7.51 | 10.7 | 13.2049 | 99.1686
7.36 | SINAPI | 97668 | ELETRODUTO FLEXÍVEL CORRUGADO, PEAD, DN 63 (2"), PARA REDE ENTERRADA DE DISTRIBUIÇÃO DE ENERGIA ELÉTRICA - FORNECIMENTO E INSTALAÇÃO. AF_12/2021 | M | 71.7 | 15.21 | 18.7707 | 1345.8564
7.37 | SINAPI | 97669 | ELETRODUTO FLEXÍVEL CORRUGADO, PEAD, DN 90 (3"), PARA REDE ENTERRADA DE DISTRIBUIÇÃO DE ENERGIA ELÉTRICA - FORNECIMENTO E INSTALAÇÃO. AF_12/2021 | M | 16.51 | 22.79 | 28.1251 | 464.346
7.38 | SINAPI | 93012 | ELETRODUTO RÍGIDO ROSCÁVEL, PVC, DN 110 MM (4"), PARA REDE ENTERRADA DE DISTRIBUIÇÃO DE ENERGIA ELÉTRICA - FORNECIMENTO E INSTALAÇÃO. AF_12/2021 | M | 25.4 | 67.75 | 83.6103 | 2123.701
7.39 | SINAPI | 91872 | ELETRODUTO RÍGIDO ROSCÁVEL, PVC, DN 32 MM (1"), PARA CIRCUITOS TERMINAIS, INSTALADO EM PAREDE - FORNECIMENTO E INSTALAÇÃO. AF_03/2023 | M | 2 | 22.41 | 27.6562 | 55.3124
7.40 | SINAPI | 93008 | ELETRODUTO RÍGIDO ROSCÁVEL, PVC, DN 50 MM (1 1/2"), PARA REDE ENTERRADA DE DISTRIBUIÇÃO DE ENERGIA ELÉTRICA - FORNECIMENTO E INSTALAÇÃO. AF_12/2021 | M | 2 | 19.67 | 24.2747 | 48.5495
7.41 | SINAPI | 93009 | ELETRODUTO RÍGIDO ROSCÁVEL, PVC, DN 60 MM (2"), PARA REDE ENTERRADA DE DISTRIBUIÇÃO DE ENERGIA ELÉTRICA - FORNECIMENTO E INSTALAÇÃO. AF_12/2021 | M | 1 | 27.86 | 34.382 | 34.382
7.42 | SINAPI | 93010 | ELETRODUTO RÍGIDO ROSCÁVEL, PVC, DN 75 MM (2 1/2"), PARA REDE ENTERRADA DE DISTRIBUIÇÃO DE ENERGIA ELÉTRICA - FORNECIMENTO E INSTALAÇÃO. AF_12/2021 | M | 8 | 37.96 | 46.8464 | 374.7715
7.43 | SINAPI | 91871 | ELETRODUTO RÍGIDO ROSCÁVEL, PVC, DN 25 MM (3/4"), PARA CIRCUITOS TERMINAIS, INSTALADO EM PAREDE - FORNECIMENTO E INSTALAÇÃO. AF_03/2023 | M | 1 | 18.36 | 22.6581 | 22.6581
7.44 | SICOR | ED-13336 | LUMINÁRIA COMERCIAL CHANFRADA DE SOBREPOR COMPLETA, PARA UMA (1) LÂMPADA TUBULAR LED 1X18W-ØT8, TEMPERATURA DA COR 6500K, FORNECIMENTO E INSTALAÇÃO, INCLUSIVE BASE E LÂMPADA | UN | 40 | 123.43 | 152.325 | 6092.9985
7.45 | SINAPI | 101509 | ENTRADA DE ENERGIA ELÉTRICA, AÉREA, TRIFÁSICA, COM CAIXA DE EMBUTIR, CABO DE 10 MM2 E DISJUNTOR DIN 50A (NÃO INCLUSO O POSTE DE CONCRETO). AF_12/2025 | UN | 1 | 2187.16 | 2699.1742 | 2699.1742
7.46 | SICOR | ED-49212 | CAIXA PARA MEDIÇÃO, TIPO CM-2, DIMENSÕES CONFORME PADRÃO CEMIG, EXCLUSIVE DISJUNTOR, INCLUSIVE INSTALAÇÃO | UN | 9 | 264.32 | 326.1973 | 2935.7758
7.47 | SINAPI | 101875 | QUADRO DE DISTRIBUIÇÃO DE ENERGIA EM CHAPA DE AÇO GALVANIZADO, DE EMBUTIR, COM BARRAMENTO TRIFÁSICO, PARA 12 DISJUNTORES DIN 100A - FORNECIMENTO E INSTALAÇÃO. AF_07/2025 | UN | 9 | 425.88 | 525.5785 | 4730.2066
TOTAL ITEM |  |  |  | 7. |  | 55567.4909
8. | INSTALAÇÃO HIDROSSANITÁRIA
8.1 |  | ALIMENTAÇÃO
8.1.1 | SINAPI | 103036 | REGISTRO DE ESFERA, PVC, ROSCÁVEL, COM VOLANTE, 1/2" - FORNECIMENTO E INSTALAÇÃO. AF_08/2021 | UN | 1 | 31.68 | 39.0963 | 39.0963
8.1.2 | SINAPI | 89352 | REGISTRO DE GAVETA BRUTO, LATÃO, ROSCÁVEL, 1/2" - FORNECIMENTO E INSTALAÇÃO. AF_08/2021 | UN | 14 | 31.37 | 38.7137 | 541.992
8.1.3 | SINAPI | 103041 | REGISTRO DE ESFERA, PVC, ROSCÁVEL, COM BORBOLETA, 1/2" - FORNECIMENTO E INSTALAÇÃO. AF_08/2021 | UN | 7 | 26.55 | 32.7654 | 229.3575
8.1.4 | SINAPI | 89401 | TUBO, PVC, SOLDÁVEL, DE 20MM, INSTALADO EM RAMAL DE DISTRIBUIÇÃO DE ÁGUA - FORNECIMENTO E INSTALAÇÃO. AF_06/2022 | M | 99.97 | 14.67 | 18.1042 | 1809.8816
TOTAL ITEM |  |  |  | 8.1 |  | 2620.33
8.2 |  | ÁGUA FRIA
8.2.1 | SINAPI | 89987 | REGISTRO DE GAVETA BRUTO, LATÃO, ROSCÁVEL, 3/4", COM ACABAMENTO E CANOPLA CROMADOS - FORNECIMENTO E INSTALAÇÃO. AF_08/2021 | UN | 7 | 83.29 | 102.7882 | 719.5173
8.2.2 | SINAPI | 86887 | ENGATE FLEXÍVEL EM INOX, 1/2 X 40CM - FORNECIMENTO E INSTALAÇÃO. AF_01/2020 | UN | 6 | 50.25 | 62.0135 | 372.0811
8.2.3 | SINAPI | 86884 | ENGATE FLEXÍVEL EM PLÁSTICO BRANCO, 1/2" X 30CM - FORNECIMENTO E INSTALAÇÃO. AF_01/2020 | UN | 14 | 14.35 | 17.7093 | 247.9307
8.2.4 | SINAPI | 89356 | TUBO, PVC, SOLDÁVEL, DE 25MM, INSTALADO EM RAMAL OU SUB-RAMAL DE ÁGUA - FORNECIMENTO E INSTALAÇÃO. AF_06/2022 | M | 35.77 | 33.31 | 41.1079 | 1470.4285
8.2.5 | COMPOSIÇÃO | 1370/1 | DUCHA HIGIENICA PLASTICA COM REGISTRO METALICO 1/2" - FORNECIMENTO E INSTALAÇÃO | UN | 6 | 162.81 | 200.9238 | 1205.5429
8.2.6 | SINAPI | 100858 | MICTÓRIO SIFONADO LOUÇA BRANCA - PADRÃO MÉDIO - FORNECIMENTO E INSTALAÇÃO. AF_01/2020 | UN | 2 | 799.15 | 986.231 | 1972.462
8.2.7 | SINAPI | 36796 | TORNEIRA METALICA CROMADA DE MESA, PARA LAVATORIO, TEMPORIZADA PRESSAO FECHAMENTO AUTOMATICO, BICA BAIXA | UN | 8 | 129.18 | 159.421 | 1275.3683
8.2.8 | SINAPI | 86910 | TORNEIRA CROMADA TUBO MÓVEL, DE PAREDE, 1/2" OU 3/4", PARA PIA DE COZINHA, PADRÃO MÉDIO - FORNECIMENTO E INSTALAÇÃO. AF_01/2020 | UN | 1 | 114.84 | 141.724 | 141.724
8.2.9 | SINAPI | 86900 | CUBA DE EMBUTIR RETANGULAR DE AÇO INOXIDÁVEL, 46 X 30 X 12 CM - FORNECIMENTO E INSTALAÇÃO. AF_01/2020 | UN | 1 | 214.11 | 264.2332 | 264.2332
8.2.10 | SINAPI | 86888 | VASO SANITÁRIO SIFONADO COM CAIXA ACOPLADA LOUÇA BRANCA - FORNECIMENTO E INSTALAÇÃO. AF_01/2020 | UN | 4 | 512.31 | 632.2418 | 2528.9671
8.2.11 | SINAPI | 95472 | VASO SANITARIO SIFONADO CONVENCIONAL PARA PCD SEM FURO FRONTAL COM LOUÇA BRANCA SEM ASSENTO, INCLUSO CONJUNTO DE LIGAÇÃO PARA BACIA SANITÁRIA AJUSTÁVEL - FORNECIMENTO E INSTALAÇÃO. AF_01/2020 | UN | 2 | 815.78 | 1006.7541 | 2013.5082
8.2.12 | COMPOSIÇÃO | 86943/1 | LAVATORIO DE LOUCA BRANCA, SOBREPOR, DIMENSOES *40 X 30* CM (L X C) - FORNECIMENTO E INSTALAÇÃO | UN | 6 | 566.35 | 698.9325 | 4193.5952
8.2.13 | COMPOSIÇÃO | 88902/1 | LAVATORIO DE CANTO DE LOUCA BRANCA, SUSPENSO (SEM COLUNA), DIMENSOES *40 X 30* CM (L X C) - FORNECIMENTO E INSTALAÇÃO | UN | 2 | 315.3 | 389.1117 | 778.2235
8.2.14 | SICOR | ED-48156 | ASSENTO PLÁSTICO PARA BACIA SANITÁRIA, NA COR BRANCA, PADRÃO POPULAR, INCLUSIVE ACESSÓRIOS PARA FIXAÇÃO | UN | 6 | 44.39 | 54.7817 | 328.6902
TOTAL ITEM |  |  |  | 8.2 |  | 17512.27
8.3 |  | ESGOTO
8.3.1 | SINAPI | 98102 | CAIXA DE GORDURA SIMPLES, CIRCULAR, EM CONCRETO PRÉ-MOLDADO, DIÂMETRO INTERNO = 0,4 M, ALTURA INTERNA = 0,4 M. AF_12/2020 | UN | 8 | 203.87 | 251.596 | 2012.7677
8.3.2 | SINAPI | 97906 | CAIXA ENTERRADA HIDRÁULICA RETANGULAR, EM ALVENARIA COM BLOCOS DE CONCRETO, DIMENSÕES INTERNAS: 0,6X0,6X0,6 M PARA REDE DE ESGOTO. AF_12/2020 | UN | 4 | 515.48 | 636.1539 | 2544.6155
8.3.3 | SINAPI | 89707 | CAIXA SIFONADA, PVC, DN 100 X 100 X 50 MM, JUNTA ELÁSTICA, FORNECIDA E INSTALADA EM RAMAL DE DESCARGA OU EM RAMAL DE ESGOTO SANITÁRIO. AF_08/2022 | UN | 6 | 59.32 | 73.2068 | 439.2409
8.3.4 | SINAPI | 86883 | SIFÃO DO TIPO FLEXÍVEL EM PVC 1 X 1.1/2 - FORNECIMENTO E INSTALAÇÃO. AF_01/2020 | UN | 11 | 15.28 | 18.857 | 207.4275
8.3.5 | SINAPI | 86879 | VÁLVULA EM PLÁSTICO 1" PARA PIA, TANQUE OU LAVATÓRIO, COM OU SEM LADRÃO - FORNECIMENTO E INSTALAÇÃO. AF_01/2020 | UN | 9 | 12.72 | 15.6978 | 141.2798
8.3.6 | SINAPI | 89714 | TUBO PVC, SERIE NORMAL, ESGOTO PREDIAL, DN 100 MM, FORNECIDO E INSTALADO EM RAMAL DE DESCARGA OU RAMAL DE ESGOTO SANITÁRIO. AF_08/2022 | M | 96.56 | 51.64 | 63.7289 | 6153.6649
8.3.7 | SINAPI | 89712 | TUBO PVC, SERIE NORMAL, ESGOTO PREDIAL, DN 50 MM, FORNECIDO E INSTALADO EM RAMAL DE DESCARGA OU RAMAL DE ESGOTO SANITÁRIO. AF_08/2022 | M | 21.04 | 37.07 | 45.7481 | 962.5398
8.3.8 | SINAPI | 89711 | TUBO PVC, SERIE NORMAL, ESGOTO PREDIAL, DN 40 MM, FORNECIDO E INSTALADO EM RAMAL DE DESCARGA OU RAMAL DE ESGOTO SANITÁRIO. AF_08/2022 | M | 14.92 | 29.83 | 36.8132 | 549.253
TOTAL ITEM |  |  |  | 8.3 |  | 13010.79
8.4 |  | ÁGUA PLUVIAL / DRENAGEM
8.4.1 | SINAPI | 99260 | CAIXA ENTERRADA HIDRÁULICA RETANGULAR, EM ALVENARIA COM BLOCOS DE CONCRETO, DIMENSÕES INTERNAS: 0,6X0,6X0,6 M PARA REDE DE DRENAGEM. AF_12/2020 | UN | 5 | 504.96 | 623.1711 | 3115.8557
8.4.2 | SINAPI | 89512 | TUBO PVC, SÉRIE R, ÁGUA PLUVIAL, DN 100 MM, FORNECIDO E INSTALADO EM RAMAL DE ENCAMINHAMENTO. AF_06/2022 | M | 56.95 | 64.56 | 79.6735 | 4537.4056
8.4.3 | SINAPI | 89578 | TUBO PVC, SÉRIE R, ÁGUA PLUVIAL, DN 100 MM, FORNECIDO E INSTALADO EM CONDUTORES VERTICAIS DE ÁGUAS PLUVIAIS. AF_06/2022 | M | 37.49 | 40.55 | 50.0428 | 1876.1029
TOTAL ITEM |  |  |  | 8.4 | = | 9529.36
8.5 |  | VENTILAÇÃO
8.5.1 | SINAPI | 39319 | TERMINAL DE VENTILACAO, 50 MM, SERIE NORMAL, ESGOTO PREDIAL | UN | 3 | 10.96 | 13.5257 | 40.5772
8.5.2 | SINAPI | 89798 | TUBO PVC, SERIE NORMAL, ESGOTO PREDIAL, DN 50 MM, FORNECIDO E INSTALADO EM PRUMADA DE ESGOTO SANITÁRIO OU VENTILAÇÃO. AF_12/2014 | M | 22.67 | 16.71 | 20.6218 | 467.4965
TOTAL ITEM |  |  |  | 8.5 |  | 508.07
TOTAL ITEM |  |  |  | 8. | = | 43180.82
9. | IMPERMEABILIZAÇÕES
9.1 | SINAPI | 98557 | IMPERMEABILIZAÇÃO DE SUPERFÍCIE COM EMULSÃO ASFÁLTICA, 2 DEMÃOS. AF_09/2023 | M2 | 150.3893 | 45.21 | 55.7937 | 8390.7685
TOTAL ITEM |  |  |  | 9. | = | 8390.77
10. | REVESTIMENTOS INTERNO E EXTERNO
10.1 |  | PAREDES
10.1.1 | SINAPI | 87905 | CHAPISCO APLICADO EM ALVENARIA (COM PRESENÇA DE VÃOS) E ESTRUTURAS DE CONCRETO DE FACHADA, COM COLHER DE PEDREIRO. ARGAMASSA TRAÇO 1:3 COM PREPARO EM BETONEIRA 400L. AF_10/2022 | M2 | 120.6576 | 9.88 | 12.1929 | 1471.167
10.1.2 | SICOR | ED-50760 | REBOCO COM ARGAMASSA, TRAÇO 1:2:9 (CIMENTO, CAL E AREIA), COM ADITIVO IMPERMEABILIZANTE, ESP. 20MM, APLICAÇÃO MANUAL, PREPARO MECÂNICO | M2 | 120.6576 | 55.04 | 67.9249 | 8195.6511
10.1.3 | SINAPI | 104611 | REVESTIMENTO CERÂMICO PARA PAREDES INTERNAS COM PLACAS TIPO ESMALTADA DE DIMENSÕES 60X60 CM APLICADAS NA ALTURA INTEIRA DAS PAREDES. AF_02/2023_PE | M2 | 120.6576 | 93.26 | 115.0922 | 13886.7445
10.1.4 | SICOR | ED-9075 | FORNECIMENTO DE ANDAIME METÁLICO PARA FACHADA (LOCAÇÃO), INCLUSIVE PISO METÁLICO E SAPATAS, EXCLUSIVE MONTAGEM E DESMONTAGEM | M2xMÊS | 241.3152 | 12.5 | 15.4262 | 3722.5886
10.1.5 | SINAPI | 97064 | MONTAGEM E DESMONTAGEM DE ANDAIME TUBULAR TIPO "TORRE" (EXCLUSIVE ANDAIME E LIMPEZA). AF_03/2024 | M | 120.6576 | 36.07 | 44.514 | 5370.9508
TOTAL ITEM |  |  |  | 10.1 | = | 32647.1
TOTAL ITEM |  |  |  | 10. | = | 32647.1
11. | VIDROS
11.1 | SICOR | ED-51150 | ESPELHO CRISTAL, DIMENSÃO (60X90)CM, COM ESP. 4MM, EM ACABAMENTO LAPIDADO, INCLUSIVE FIXAÇÃO COM PARAFUSO TIPO FINESSON, FORNECIMENTO E INSTALAÇÃO | UN | 2 | 202.06 | 249.3622 | 498.7245
TOTAL ITEM |  |  |  | 11. | = | 498.72
12. | PINTURA
12.1 |  | PAREDES
12.1.1 | SINAPI | 104641 | PINTURA LÁTEX ACRÍLICA ECONÔMICA, APLICAÇÃO MANUAL EM PAREDES, DUAS DEMÃOS. AF_04/2023 | M2 | 53.042 | 11.54 | 14.2415 | 755.3984
12.1.2 | SINAPI | 88497 | EMASSAMENTO COM MASSA LÁTEX, APLICAÇÃO EM PAREDE, DUAS DEMÃOS, LIXAMENTO MANUAL. AF_04/2023 | M2 | 53.042 | 22.7 | 28.0141 | 1485.9223
12.1.3 | SINAPI | 88485 | FUNDO SELADOR ACRÍLICO, APLICAÇÃO MANUAL EM PAREDE, UMA DEMÃO. AF_04/2023 | M2 | 53.042 | 5.26 | 6.4914 | 344.315
12.1.4 | SINAPI | 102498 | PINTURA DE MEIO-FIO COM TINTA BRANCA A BASE DE CAL (CAIAÇÃO). AF_05/2021 | M | 86.475 | 2.07 | 2.5546 | 220.9079
TOTAL ITEM |  |  |  | 12.1 | = | 2806.54
12.2 |  | TETOS
12.2.1 | SINAPI | 88488 | PINTURA LÁTEX ACRÍLICA PREMIUM, APLICAÇÃO MANUAL EM TETO, DUAS DEMÃOS. AF_04/2023 | M2 | 16.2235 | 18.52 | 22.8555 | 370.7967
12.2.2 | SINAPI | 88484 | FUNDO SELADOR ACRÍLICO, APLICAÇÃO MANUAL EM TETO, UMA DEMÃO. AF_04/2023 | M2 | 16.2235 | 6.51 | 8.034 | 130.3395
TOTAL ITEM |  |  |  | 12.2 | = | 501.14
12.3 |  | METAIS
12.3.1 | SINAPI | 100720 | PINTURA COM TINTA ALQUÍDICA DE FUNDO (TIPO ZARCÃO) APLICADA A ROLO OU PINCEL SOBRE PERFIL METÁLICO EXECUTADO EM FÁBRICA (POR DEMÃO). AF_01/2020 | M2 | 575.1394 | 13.58 | 16.7591 | 9638.8053
12.3.2 | SINAPI | 100747 | PINTURA COM TINTA ALQUÍDICA DE ACABAMENTO (ESMALTE SINTÉTICO FOSCO) PULVERIZADA SOBRE PERFIL METÁLICO EXECUTADO EM FÁBRICA (POR DEMÃO). AF_01/2020_PE | M2 | 474.8696 | 12.92 | 15.9446 | 7571.5925
12.3.3 | SINAPI | 100749 | PINTURA COM TINTA ALQUÍDICA DE ACABAMENTO (ESMALTE SINTÉTICO FOSCO) PULVERIZADA SOBRE SUPERFÍCIES METÁLICAS (EXCETO PERFIL) EXECUTADO EM OBRA (POR DEMÃO). AF_01/2020_PE | M2 | 1906.8082 | 30.93 | 38.1707 | 72784.2268
TOTAL ITEM |  |  |  | 12.3 | = | 89994.62
12.4 |  | MADEIRAS
12.4.1 | SICOR | ED-50482 | EMASSAMENTO EM ESQUADRIA DE MADEIRA COM MASSA A ÓLEO, DUAS (2) DEMÃOS, INCLUSIVE LIXAMENTO PARA PINTURA A ÓLEO OU ESMALTE | M2 | 13.44 | 41.53 | 51.2522 | 688.8292
12.4.2 | SICOR | ED-50493 | PINTURA ESMALTE EM ESQUADRIA DE MADEIRA, DUAS (2) DEMÃOS, INCLUSIVE UMA (1) DEMÃO DE FUNDO NIVELADOR, EXCLUSIVE MASSA A ÓLEO. | M2 | 13.44 | 29.85 | 35.67 | 479.4048
TOTAL ITEM |  |  |  | 12.4 | = | 1168.23
TOTAL ITEM |  |  |  | 12. | = | 94470.53
13. | PISOS
13.1 | SINAPI | 87263 | REVESTIMENTO CERÂMICO PARA PISO COM PLACAS TIPO PORCELANATO DE DIMENSÕES 60X60 CM APLICADA EM AMBIENTES DE ÁREA MAIOR QUE 10 M². AF_02/2023_PE | M2 | 28.997 | 108.99 | 134.5046 | 3900.2287
13.2 | SICOR | ED-50543 | REVESTIMENTO COM CERÂMICA APLICADO EM PISO, ACABAMENTO ESMALTADO, AMBIENTE EXTERNO (ANTIDERRAPANTE), PADRÃO EXTRA, DIMENSÃO DA PEÇA ATÉ 2025 CM2, PEI V, ASSENTAMENTO COM ARGAMASSA INDUSTRIALIZADA, INCLUSIVE REJUNTAMENTO | M2 | 27.5004 | 92.45 | 114.0925 | 3137.5906
13.3 | SINAPI | 96396 | CONSTRUÇÃO DE BASE E SUB-BASE PARA PAVIMENTAÇÃO DE BRITA GRADUADA SIMPLES, COM ESPESSURA DE 15 CM - EXCLUSIVE CARGA E TRANSPORTE. AF_09/2024 | M3 | 253.93 | 143.76 | 177.4142 | 45050.8007
13.4 | SINAPI | 92398 | EXECUÇÃO DE PAVIMENTO EM PISO INTERTRAVADO, COM BLOCO RETANGULAR COR NATURAL DE 20 X 10 CM, ESPESSURA 8 CM. AF_10/2022 | M2 | 297.968 | 106.61 | 131.5674 | 39202.8753
13.5 | SINAPI | 94275 | ASSENTAMENTO DE GUIA (MEIO-FIO) EM TRECHO RETO, CONFECCIONADA EM CONCRETO PRÉ-FABRICADO, DIMENSÕES 100X15X13X20 CM (COMPRIMENTO X BASE INFERIOR X BASE SUPERIOR X ALTURA). AF_01/2024 | M | 86.475 | 42.6 | 52.5727 | 4546.2208
13.6 | SINAPI | 101746 | ASSOALHO DE MADEIRA. AF_09/2020 | M2 | 82.9058 | 534.49 | 659.6141 | 54685.8354
13.7 | SICOR | ED-51123 | REGULARIZAÇÃO E COMPACTAÇÃO DE TERRENO COM PLACA VIBRATÓRIA | M2 | 28.997 | 5.77 | 7.1208 | 206.4806
13.8 | SICOR | ED-50569 | CONTRAPISO DESEMPENADO COM ARGAMASSA, TRAÇO 1:3 (CIMENTO E AREIA), ESP. 50MM | M2 | 28.997 | 66.32 | 81.8455 | 2373.2743
13.9 | SICOR | ED-50600 | APLICAÇÃO DE LONA PRETA, ESP. 150 MICRAS, INCLUSIVE FORNECIMENTO | M2 | 28.997 | 3.74 | 4.6155 | 133.8366
13.10 | SICOR | ED-50170 | CAMADA DE REGULARIZAÇÃO ARGAMASSA TRAÇO 1:3, ESPESSURA MÉDIA 3,0 CM | M2 | 28.997 | 48.5 | 59.8539 | 1735.5821
13.11 | SICOR | ED-51002 | SOLEIRA EM GRANITO, NA COR CINZA ANDORINHA, ESP. 2CM, INCLUSIVE REJUNTAMENTO | M2 | 1.4186 | 331.47 | 409.0671 | 580.2953
TOTAL ITEM |  |  |  | 13. | = | 155553.02
14. | FORRO E TETOS
14.1 | SICOR | ED-49687 | FORRO EM CHAPA DE GESSO ACARTONADO, ESP. 12,5MM, COM FIXAÇÃO DO TIPO ARAMADO, EXCLUSIVE PERFIL TABICA, SANCA E MOLDURA, INCLUSIVE ACESSÓRIOS E FIXAÇÃO | M2 | 28.9972 | 57.43 | 70.8744 | 2055.1581
14.2 | SICOR | ED-28454 | PERFIL TABICA GALVANIZADO, TIPO LISA, COM ACABAMENTO EM PINTURA, NA COR BRANCA, PARA FORRO EM CHAPA DE GESSO ACARTONADO, INCLUSIVE ACESSÓRIOS DE FIXAÇÃO | M | 40.2192 | 17.99 | 22.2015 | 892.9249
TOTAL ITEM |  |  |  | 14. | = | 2948.08
15. | PROJETOS
15.1 | COMPOSIÇÃO | CBM-001 | APROVAÇÃO DO AVCB JUNTO AO CBM-MG APÓS CONCLUSÃO DA OBRA | UN | 1 | 2763.47 | 3410.3983 | 3410.4
15.2 | SICOR | CO-27428 | PROJETO EXECUTIVO DE ESTRUTURA METÁLICA | PR A1 | 1 | 2180.82 | 2691.35 | 2691.35
TOTAL ITEM |  |  |  | 15. | = | 6101.75
16. | SERVIÇOS COMPLEMENTARES
16.1 | SICOR | ED-50266 | LIMPEZA FINAL PARA ENTREGA DA OBRA | M2 | 990.594 | 8.32 | 10.2677 | 10171.1339
16.2 | SICOR | ED-48160 | BARRA DE APOIO EM AÇO INOX POLIDO RETA, DN 1.1/4" (31,75MM), PARA ACESSIBILIDADE (PMR/PCR), COMPRIMENTO 80CM, INSTALADO EM PAREDE, INCLUSIVE FORNECIMENTO, INSTALAÇÃO E ACESSÓRIOS PARA FIXAÇÃO | UN | 2 | 154.42 | 190.5697 | 381.1394
16.3 | SICOR | ED-48162 | BARRA DE APOIO EM AÇO INOX POLIDO RETA, DN 1.1/4" (31,75MM), PARA ACESSIBILIDADE (PMR/PCR), COMPRIMENTO 90CM, INSTALADO EM PAREDE, INCLUSIVE FORNECIMENTO, INSTALAÇÃO E ACESSÓRIOS PARA FIXAÇÃO | UN | 2 | 129.8 | 160.1862 | 320.3724
16.4 | SICOR | ED-48163 | BARRA DE APOIO EM AÇO INOX POLIDO RETA, DN 1.1/4" (31,75MM), PARA ACESSIBILIDADE (PMR/PCR), COMPRIMENTO 40CM, INSTALADO EM PORTA/PAREDE, INCLUSIVE FORNECIMENTO, INSTALAÇÃO E ACESSÓRIOS PARA FIXAÇÃO | UN | 4 | 140.76 | 173.7119 | 694.8477
16.5 | SICOR | ED-48183 | PAPELEIRA PLASTICA TIPO DISPENSER PARA PAPEL HIGIENICO ROLAO | UN | 6 | 69.87 | 86.2266 | 517.3594
16.6 | SICOR | ED-48188 | SABONETEIRA PLASTICA TIPO DISPENSER PARA SABONETE LIQUIDO COM RESERVATORIO 800 ML | UN | 4 | 62.84 | 77.5508 | 310.2034
16.7 | SICOR | ED-48342 | FURO DE BOJO EM BANCADA DE GRANITO/MÁRMORE, INCLUSIVE COLAGEM COM MASSA PLÁSTICA | UN | 7 | 127.63 | 157.5082 | 1102.5573
16.8 | SICOR | ED-50935 | CORRIMÃO SIMPLES EM TUBO GALVANIZADO, COM COSTURA, DIÂMETRO 1.1/2", ESP. 3MM, FIXADO EM ALVENARIA, INCLUSIVE SUPORTE PARA CORRIMÃO EM BARRA CHATA (1"X1/2"), EXCLUSIVE PINTURA | M | 13.6432 | 109.61 | 135.2697 | 1845.5116
16.9 | SICOR | ED-32104 | GUARDA-CORPO EXTERNO, ALTURA 130CM, EM TUBO GALVANIZADO, COM COSTURA, DIÂMETRO DE 2", ESP. 3MM, GRADIL COM DIVISÃO VERTICAL EM TUBO GALVANIZADO, COM COSTURA, DIÂMETRO DE 1", ESP. 3MM, EXCLUSIVE PINTURA | M | 36.7296 | 628.58 | 775.7306 | 28492.2738
16.10 | SINAPI | 104790 | DEMOLIÇÃO DE PISO DE CONCRETO SIMPLES, DE FORMA MECANIZADA COM MARTELETE, SEM REAPROVEITAMENTO. AF_09/2023 | M3 | 131.8701 | 132.79 | 163.8761 | 21610.3628
16.11 | SINAPI | 97635 | REMOÇÃO DE PISO DE BLOCO INTERTRAVADO OU DE PEDRA PORTUGUESA, DE FORMA MANUAL, COM REAPROVEITAMENTO. AF_09/2023 | M2 | 551.027 | 23.72 | 29.2729 | 16130.1318
16.12 | SINAPI | 97625 | DEMOLIÇÃO DE ALVENARIA PARA QUALQUER TIPO DE BLOCO, DE FORMA MECANIZADA, SEM REAPROVEITAMENTO. AF_09/2023 | M3 | 0.9357 | 54.11 | 66.7772 | 62.4834
16.13 | SINAPI | 97633 | DEMOLIÇÃO DE REVESTIMENTO CERÂMICO, DE FORMA MANUAL, SEM REAPROVEITAMENTO. AF_09/2023 | M2 | 150.5538 | 32.32 | 39.8861 | 6005.0057
16.14 | SICOR | ED-48479 | DEMOLIÇÃO MANUAL DE PISO CIMENTADO OU CONTRAPISO DE ARGAMASSA, COM ESPESSURA MÁXIMA DE 10CM, INCLUSIVE AFASTAMENTO E EMPILHAMENTO, EXCLUSIVE TRANSPORTE E RETIRADA DO MATERIAL DEMOLIDO | M2 | 28.3166 | 20.05 | 24.7437 | 700.6576
16.15 | SINAPI | 97644 | REMOÇÃO DE PORTAS, DE FORMA MANUAL, SEM REAPROVEITAMENTO. AF_09/2023 | M2 | 15.96 | 13.46 | 16.611 | 265.1113
16.16 | COMPOSIÇÃO | 10853/1 | LETRA ACO INOX (AISI 304), CHAPA NUM. 22, RECORTADO, H= 20 CM (SEM RELEVO) - FORNECIMENTO E INSTALAÇÃO | UN | 20 | 169.76 | 209.5008 | 4190.0163
16.17 | SICOR | ED-48467 | REMOÇÃO DE LOUÇAS (LAVATÓRIO, BANHEIRA, PIA, VASO SANITÁRIO, TANQUE), COM REAPROVEITAMENTO, INCLUSIVE AFASTAMENTO E EMPILHAMENTO, EXCLUSIVE TRANSPORTE E RETIRADA DO MATERIAL REMOVIDO NÃO REAPROVEITÁVEL | UN | 4 | 48.72 | 60.1254 | 240.5014
16.18 | SINAPI | 105004 | RAMPA DE ACESSIBILIDADE EM CONCRETO MOLDADO IN LOCO, EM CALÇADA NOVA COM LARGURA MENOR À 3,00 M, FCK 25MPA, COM PISO PODOTÁTIL. AF_03/2024 | M2 | 7.6505 | 134.96 | 166.5541 | 1274.2224
TOTAL ITEM |  |  |  | 16. | = | 94313.89
VALOR TOTAL DA OBRA | [7 empty] | 1004805.63 | 1004805.66 | FALSE
OS VALORES UNITÁRIOS FORAM OBTIDOS DA PLANILHA REFERENCIAL DE PREÇOS UNITÁRIOS PARA OBRAS DE EDIFICAÇÃO E INFRAESTRUTURA - REGIÃO SUL - SICOR MG - OUTUBRO 2025 E TABELA SINAPI - SISTEMA NACIONAL DE PESQUISA DE CUSTOS E ÍNDICES DA CONSTRUÇÃO CIVIL - REF. MG - JANEIRO 2026 (APLICADO AOS VALORES REFERENCIAIS O BDI = 23,41%)
____________________________________
Responsável Técnico: Daniel Teixeira
Engenheiro Civil - CREA MG 88325/D
DFT PROJETOS LTDA.
Rua Cel. Otávio Meyer, 160 - Centro - Pouso Alegre - MG – CEP: 37550-068
(35) 99907-1010 / (35) 99808-6858
dftprojetos@gmail.com

## CRONOGRAMA
CRONOGRAMA FÍSICO-FINANCEIRO
OBRA: PROJETO VILLA DO BOI | [9 empty] | 2026-04-22
LOCAL: RUA GUARDA MOR LUSTOSA, S/Nº - CENTRO, OURO FINO - MG
REGIÃO/MÊS DE REF.: SICOR SUL - OUT/2025 SEM DESONERAÇÃO / SINAPI JAN/2026 NÃO DESONERADO
PRAZO DE EXECUÇÃO: 6 MESES
VALOR ESTIMADO DA OBRA: |  | 1004805.63 | [8 empty] | TRUE
ITEM | ETAPAS | FÍSICO / FINANCEIRO | TOTAL ETAPAS | 1º MÊS | 2º MÊS | 3º MÊS | 4º MÊS | 5º MÊS | 6º MÊS | TOTAL
1. | SERVIÇOS PRELIMINARES | Físico % | 100% | 100% | [5 empty] | 100%
|  | Financeiro | 80450.15 | 80450.15 | [5 empty] | 80450.15
2. | MOVIMENTAÇÃO DE TERRA | Físico % | 100% | 15% | 25% | 40% | 20% |  |  | 100%
|  | Financeiro | 10441.85 | 1566.2775 | 2610.4625 | 4176.74 | 2088.37 | 0 | 0 | 10441.85
3. | INFRAESTRUTURA | Físico % | 100% | 25% | 60% | 15% |  |  |  | 100%
|  | Financeiro | 75374.86 | 18843.715 | 45224.916 | 11306.229 |  |  |  | 75374.86
4. | ALVENARIA / DIVISORIAS E BANCADAS | Físico % | 100% | 5% |  | 15% | 20% | 30% | 30% | 100%
|  | Financeiro | 69968.88 | 3498.444 | 0 | 10495.332 | 13993.776 | 20990.664 | 20990.664 | 69968.88
5. | ESQUADRIAS | Físico % | 100% |  |  |  | 10% | 40% | 50% | 100%
|  | Financeiro | 31411.5 | 0 | 0 | 0 | 3141.15 | 12564.6 | 15705.75 | 31411.5
6. | COBERTURA | Físico % | 100% | 5% |  | 15% | 30% | 50% |  | 100%
|  | Financeiro | 243486.22 | 12174.311 | 0 | 36522.933 | 73045.866 | 121743.11 | 0 | 243486.22
7. | INSTALAÇÃO ELÉTRICA | Físico % | 100% | 5% | 30% | 30% | 35% |  |  | 100%
|  | Financeiro | 55567.4909 | 2778.3745 | 16670.2473 | 16670.2473 | 19448.6218 | 0 | 0 | 55567.4909
8. | INSTALAÇÃO HIDROSSANITÁRIA | Físico % | 100% | 20% | 40% | 40% |  |  |  | 100%
|  | Financeiro | 43180.82 | 8636.164 | 17272.328 | 17272.328 | 0 | 0 | 0 | 43180.82
9. | IMPERMEABILIZAÇÕES | Físico % | 100% |  | 100% |  |  |  |  | 100%
|  | Financeiro | 8390.77 | 0 | 8390.77 | 0 | 0 | 0 | 0 | 8390.77
10. | REVESTIMENTOS INTERNO E EXTERNO | Físico % | 100% |  |  | 20% | 10% | 10% | 60% | 100%
|  | Financeiro | 32647.1 | 0 | 0 | 6529.42 | 3264.71 | 3264.71 | 19588.26 | 32647.1
11. | VIDROS | Físico % | 100% |  |  |  |  | 50% | 50% | 100%
|  | Financeiro | 498.72 | 0 | 0 | 0 | 0 | 249.36 | 249.36 | 498.72
12. | PINTURA | Físico % | 100% |  | 30% |  | 15% | 10% | 45% | 100%
|  | Financeiro | 94470.53 | 0 | 28341.159 | 0 | 14170.5795 | 9447.053 | 42511.7385 | 94470.53
13. | PISOS | Físico % | 100% |  |  | 25% | 25% | 15% | 35% | 100%
|  | Financeiro | 155553.02 | 0 | 0 | 38888.255 | 38888.255 | 23332.953 | 54443.557 | 155553.02
14. | FORRO E TETOS | Físico % | 100% | [5 empty] | 100% | 100%
|  | Financeiro | 2948.08 | 0 | 0 | 0 | 0 | 0 | 2948.08 | 2948.08
15. | PROJETOS | Físico % | 100% |  | 90% |  |  |  | 10% | 100%
|  | Financeiro | 6101.75 | 0 | 5491.575 | 0 | 0 | 0 | 610.175 | 6101.75
16. | SERVIÇOS COMPLEMENTARES | Físico % | 100% | 15% | 20% | 20% | 10% | 5% | 30% | 100%
|  | Financeiro | 94313.89 | 14147.0835 | 18862.778 | 18862.778 | 9431.389 | 4715.6945 | 28294.167 | 94313.89
TOTAL |  | Físico % | 100% | 14.14% | 14.22% | 16% | 17.66% | 19.54% | 18.45% | 100%
|  | Financeiro | 1004805.63 | 142094.52 | 142864.24 | 160724.26 | 177472.72 | 196308.14 | 185341.75 | 1004805.63
____________________________________
Responsável Técnico: Daniel Teixeira
Engenheiro Civil - CREA MG 88325/D
DFT PROJETOS LTDA.
Rua Cel. Otávio Meyer, 160 - Centro - Pouso Alegre - MG – CEP: 37550-068
(35) 99907-1010 / (35) 99808-6858
dftprojetos@gmail.com

## COMPOSIÇÃO
COMPOSIÇÃO DE CUSTO
OBRA: PROJETO VILLA DO BOI | [5 empty] | DATA: | 2026-04-22
LOCAL: RUA GUARDA MOR LUSTOSA, S/Nº - CENTRO, OURO FINO - MG
REGIÃO/MÊS DE REF.: SICOR SUL - OUT/2025 SEM DESONERAÇÃO / SINAPI JAN/2026 NÃO DESONERADO
PRAZO DE EXECUÇÃO: 6 MESES
VALOR ESTIMADO DA OBRA: |  |  | 1004805.63
4.1 | 103325/1 | ALVENARIA DE VEDAÇÃO DE PARALELEPÍPEDOS DE 14X14X19 CM (ESPESSURA 14 CM) E ARGAMASSA DE ASSENTAMENTO COM PREPARO MANUAL. (EXCLUSIVE O PARALELEPÍPEDO). |  | UNIDADE | M2
TIPO | CODIGO |  | DESCRIÇÃO | UNID | ÍNDICE | UNIT. (R$) | TOTAL
INSUMO / COMPOSIÇÃO | FONTE | CÓDIGO | DESCRIÇÃO | UN | COEF. | CUSTO UNITÁRIO | SUBTOTAL
INSUMO | SINAPI-I | 37395 | PINO DE ACO COM FURO, HASTE = 27 MM (ACAO DIRETA) | CENTO | 0.01 | 41.93
INSUMO | SINAPI-I | 34547 | TELA DE ACO SOLDADA GALVANIZADA/ZINCADA PARA ALVENARIA, FIO D = *1,20 A 1,70* MM, MALHA 15 X 15 MM, (C X L) *50 X 12* CM | M | 0.42 | 3.29 | 1.3818
COMPOSIÇÃO | SINAPI | 88316 | SERVENTE COM ENCARGOS COMPLEMENTARES | H | 0.565 | 31.15 | 17.5997
COMPOSIÇÃO | SINAPI | 88309 | PEDREIRO COM ENCARGOS COMPLEMENTARES | H | 1.13 | 35.87 | 40.5331
COMPOSIÇÃO | SINAPI | 87369 | ARGAMASSA TRAÇO 1:2:8 (EM VOLUME DE CIMENTO, CAL E AREIA MÉDIA ÚMIDA) PARA EMBOÇO/MASSA ÚNICA/ASSENTAMENTO DE ALVENARIA DE VEDAÇÃO, PREPARO MANUAL. AF_08/2019 | M3 | 0.0105 | 766.72 | 8.0506
[5 empty] | VALOR TOTAL |  | 67.57
4.2 | 20208/1 | BANCO DE MADEIRA DO JARDIM |  | UNIDADE | M2
TIPO | CODIGO |  | DESCRIÇÃO | UNID | ÍNDICE | UNIT. (R$) | TOTAL
INSUMO / COMPOSIÇÃO | FONTE | CÓDIGO | DESCRIÇÃO | UN | COEF. | CUSTO UNITÁRIO | SUBTOTAL
INSUMO | SINAPI-I | 20208 | PRANCHAO APARELHADO *8 X 30* CM, EM MACARANDUBA/MASSARANDUBA, ANGELIM OU EQUIVALENTE DA REGIAO | M | 3 | 137.45 | 412.35
INSUMO | SINAPI-I | 10481 | VERNIZ MARITIMO PREMIUM PARA MADEIRA, COM FILTRO SOLAR, BRILHANTE, USO INTERNO E EXTERNO | L | 0.25 | 36.55 | 9.1375
COMPOSIÇÃO | SINAPI | 88243 | AJUDANTE ESPECIALIZADO COM ENCARGOS COMPLEMENTARES | H | 0.25 | 32.46 | 8.115
COMPOSIÇÃO | SINAPI | 88273 | MARCENEIRO COM ENCARGOS COMPLEMENTARES | H | 0.35 | 35.24 | 12.334
[5 empty] | VALOR TOTAL |  | 441.94
4.3 | 86895/1 | BANCADA DE GRANITO - FORNECIMENTO E INSTALAÇÃO |  | UNIDADE | M2
TIPO | CODIGO |  | DESCRIÇÃO | UNID | ÍNDICE | UNIT. (R$) | TOTAL
INSUMO / COMPOSIÇÃO | FONTE | CÓDIGO | DESCRIÇÃO | UN | COEF. | CUSTO UNITÁRIO | SUBTOTAL
INSUMO | SINAPI-I | 37590 | SUPORTE MAO-FRANCESA EM ACO, ABAS IGUAIS 30 CM, CAPACIDADE MINIMA 60 KG, BRANCO | UN | 2 | 16.86 | 33.72
INSUMO | SINAPI-I | 37329 | REJUNTE EPOXI, QUALQUER COR | KG | 0.0154 | 98.93 | 1.5235
INSUMO | SINAPI-I | 11795 | GRANITO PARA BANCADA, POLIDO, TIPO ANDORINHA/ QUARTZ/ CASTELO/ CORUMBA OU OUTROS EQUIVALENTES DA REGIAO, E= *2,5* CM | M2 | 0.397 | 671.69 | 266.6609
INSUMO | SINAPI-I | 7568 | BUCHA DE NYLON SEM ABA S10, COM PARAFUSO DE 6,10 X 65 MM EM ACO ZINCADO COM ROSCA SOBERBA, CABECA CHATA E FENDA PHILLIPS | UN | 6 | 0.3 | 1.8
COMPOSIÇÃO | SINAPI | 88243 | AJUDANTE ESPECIALIZADO COM ENCARGOS COMPLEMENTARES | H | 0.9811 | 32.46 | 31.8465
COMPOSIÇÃO | SINAPI | 88274 | MARMORISTA/GRANITEIRO COM ENCARGOS COMPLEMENTARES | H | 1.9209 | 36.64 | 70.3818
[5 empty] | VALOR TOTAL |  | 405.93
4.4 | 104942/1 | BRISE DE MADEIRA ECOLOGICO, INCLUSO PINTURA VERNIZ - FORNECIMENTO E INSTALAÇÃO |  | UNIDADE | M2
TIPO | CODIGO |  | DESCRIÇÃO | UNID | ÍNDICE | UNIT. (R$) | TOTAL
INSUMO / COMPOSIÇÃO | FONTE | CÓDIGO | DESCRIÇÃO | UN. | COEF. | CUSTO UNITÁRIO | SUBTOTAL
INSUMO | SINAPI | 96112 | FORRO EM MADEIRA PINUS, PARA AMBIENTES RESIDENCIAIS, INCLUSIVE ESTRUTURA UNIDIRECIONAL DE FIXAÇÃO. AF_08/2023 | M2 | 1.05 | 168.76 | 177.198
INSUMO | SINAPI-I | 10481 | VERNIZ MARITIMO PREMIUM PARA MADEIRA, COM FILTRO SOLAR, BRILHANTE, USO INTERNO E EXTERNO | L | 0.125 | 36.55 | 4.5687
COMPOSIÇÃO | SINAPI | 88243 | AJUDANTE ESPECIALIZADO COM ENCARGOS COMPLEMENTARES | H | 0.30759 | 32.46 | 9.9844
COMPOSIÇÃO | SINAPI | 88273 | MARCENEIRO COM ENCARGOS COMPLEMENTARES | H | 0.43062 | 35.24 | 15.175
[5 empty] | VALOR TOTAL |  | 206.93
5.5 | 4922/1 | PORTA EM ESQUADRIA DE ALUMINIO E VIDRO TEMPERADO DE 10MM DE CORRER, 2 FOLHAS, FIXAÇÃO COM PARAFUSO, ITENS INCLUSOS: RODIZIOS, MONTAGEM E INSTALAÇÃO DE GUARNIÇÃO E FECHADURA - FORCECIMENTO E INSTALAÇÃO. |  | UNIDADE | M2
TIPO | CODIGO |  | DESCRIÇÃO | UNID | ÍNDICE | UNIT. (R$) | TOTAL
INSUMO / COMPOSIÇÃO | FONTE | CÓDIGO | DESCRIÇÃO | UN | COEF. | CUSTO UNITÁRIO | SUBTOTAL
INSUMO | SINAPI-I | 11575 | ROLDANA DUPLA, EM ZAMAC COM CHAPA DE LATAO, ROLAMENTOS EM ACO, PARA PORTA E JANELA DE CORRER | UN | 2 | 56.02 | 112.04
INSUMO | SINAPI-I | 11552 | PERFIL U / CANALETA DE ALUMINIO, DE ABAS IGUAIS, 1/2" (1,27 X 1,27 CM), PARA PORTA OU JANELA DE CORRER | M | 1.1 | 7.16 | 7.876
INSUMO | SINAPI-I | 589 | CANTONEIRA ALUMINIO ABAS IGUAIS 2 ", E = 1/4 " | M | 1.1 | 58.16 | 63.976
INSUMO | SINAPI-I | 36888 | GUARNICAO / MOLDURA / ARREMATE DE ACABAMENTO PARA ESQUADRIA, EM ALUMINIO PERFIL 25, ACABAMENTO ANODIZADO BRANCO OU BRILHANTE, PARA 1 FACE | M | 1.1 | 29.87 | 32.857
INSUMO | SINAPI-I | 4922 | PORTA DE CORRER EM ALUMINIO, DUAS FOLHAS MOVEIS COM VIDRO, FECHADURA E PUXADOR EMBUTIDO, ACABAMENTO ANODIZADO NATURAL, SEM GUARNICAO/ALIZAR/VISTA | M2 | 1.1 | 420.97 | 463.067
INSUMO | SINAPI-I | 3104 | CONJ. DE FERRAGENS PARA PORTA DE VIDRO TEMPERADO, EM ZAMAC CROMADO, CONTEMPLANDO DOBRADICA INF., DOBRADICA SUP., PIVO PARA DOBRADICA INF., PIVO PARA DOBRADICA SUP., FECHADURA CENTRAL EM ZAMC. CROMADO, CONTRA FECHADURA DE PRESSAO | CJ | 1 | 185.54 | 185.54
INSUMO | SINAPI-I | 11580 | TRILHO QUADRADO, EM ALUMINIO (VERGALHAO MACICO), 1/4", (*6 X 6* CM), PARA RODIZIOS | M | 1.1 | 8.24 | 9.064
INSUMO | SINAPI-I | 39961 | SILICONE ACETICO USO GERAL INCOLOR 280 G | UN | 0.25 | 21.29 | 5.3225
INSUMO | SINAPI-I | 10507 | VIDRO TEMPERADO INCOLOR E = 10 MM, SEM COLOCACAO | M2 | 1.1 | 439.16 | 483.076
COMPOSIÇÃO | SINAPI | 88243 | AJUDANTE ESPECIALIZADO COM ENCARGOS COMPLEMENTARES | H | 2.6 | 32.46 | 84.396
COMPOSIÇÃO | SINAPI | 88325 | VIDRACEIRO COM ENCARGOS COMPLEMENTARES | H | 2.275 | 30.99 | 70.5022
[5 empty] | VALOR TOTAL |  | 1517.72
5.7 | 90838/1 | PORTA DE ENROLAR MANUAL COMPLETA, PERFIL MEIA CANA CEGA, EM ACO GALVANIZADO COM PINTURA ELETROSTATICA, CHAPA NUMERO 24" FORNECIMENTO E INSTALAÇÃO |  | UNIDADE | M2
TIPO | CODIGO |  | DESCRIÇÃO | UNID | ÍNDICE | UNIT. (R$) | TOTAL
INSUMO / COMPOSIÇÃO | FONTE | CÓDIGO | DESCRIÇÃO | UN. | COEF. | CUSTO UNITÁRIO | SUBTOTAL
INSUMO | SINAPI-I | 37518 | PORTA DE ENROLAR MANUAL COMPLETA, PERFIL MEIA CANA CEGA, EM ACO GALVANIZADO COM PINTURA ELETROSTATICA, CHAPA NUMERO 24" (SEM INSTALACAO) | M2 | 1 | 473.2 | 473.2
COMPOSIÇÃO | SINAPI | 88316 | SERVENTE COM ENCARGOS COMPLEMENTARES | H | 1.732 | 31.15 | 53.9518
COMPOSIÇÃO | SINAPI | 88309 | PEDREIRO COM ENCARGOS COMPLEMENTARES | H | 3.464 | 35.87 | 124.2537
[5 empty] | VALOR TOTAL |  | 651.41
6.2 | 104314/1 | ESTRUTURA TRELIÇADA DE VIGAS COM LIGAÇÕES SOLDADAS, INCLUSOS PERFIS METÁLICOS, CHAPAS METÁLICAS, MÃO DE OBRA E TRANSPORTE COM GUINDASTE - FORNECIMENTO E INSTALAÇÃO. (VIGAS) |  | UNIDADE | KG
TIPO | CODIGO |  | DESCRIÇÃO | UNID | ÍNDICE | UNIT. (R$) | TOTAL
INSUMO / COMPOSIÇÃO | FONTE | CÓDIGO | DESCRIÇÃO | UN. | COEF. | CUSTO UNITÁRIO | SUBTOTAL
INSUMO | SINAPI-I | 1332 | CHAPA DE ACO GROSSA, ASTM A36, E = 3/8 " (9,53 MM) 74,69 KG/M2 | KG | 0.0018177 | 8.06 | 0.014651
INSUMO | SINAPI-I | 1333 | CHAPA DE ACO GROSSA, ASTM A36, E = 1/2 " (12,70 MM) 99,59 KG/M2 | KG | 0.0064239 | 7.93 | 0.050942
INSUMO | SINAPI-I | 43082 | PERFIL "I" OU "W" EM ACO LAMINADO, QUAISQUER DIMENSOES | KG | 1.03 | 10 | 10.3
INSUMO | SINAPI-I | 10997 | ELETRODO REVESTIDO AWS - E7018, DIAMETRO IGUAL A 4,00 MM | KG | 0.0018 | 51.84 | 0.093312
COMPOSIÇÃO | SINAPI | 88240 | AJUDANTE DE ESTRUTURA METÁLICA COM ENCARGOS COMPLEMENTARES | H | 0,0008000 | 32.23 | 0.025784
COMPOSIÇÃO | SINAPI | 88278 | MONTADOR DE ESTRUTURA METÁLICA COM ENCARGOS COMPLEMENTARES | H | 0,0237000 | 34.81 | 0.825
COMPOSIÇÃO | SINAPI | 88317 | SOLDADOR COM ENCARGOS COMPLEMENTARES | H | 0,0050000 | 40.05 | 0.20025
COMPOSIÇÃO | SINAPI | 93287 | GUINDASTE HIDRÁULICO AUTOPROPELIDO, COM LANÇA TELESCÓPICA 40 M, CAPACIDADE MÁXIMA 60 T, POTÊNCIA 260 KW - CHP DIURNO. AF_03/2016 | CHP | 0.001 | 358.7 | 0.3587
COMPOSIÇÃO | SINAPI | 93288 | GUINDASTE HIDRÁULICO AUTOPROPELIDO, COM LANÇA TELESCÓPICA 40 M, CAPACIDADE MÁXIMA 60 T, POTÊNCIA 260 KW - CHI DIURNO. AF_03/2016 | CHI | 0.005 | 185.97 | 0.92985
COMPOSIÇÃO | SINAPI | 88315 | SERRALHEIRO COM ENCARGOS COMPLEMENTARES | H | 0.16 | 36.31 | 5.8096
COMPOSIÇÃO | SINAPI | 100716 | JATEAMENTO ABRASIVO COM GRANALHA DE AÇO EM PERFIL METÁLICO EM FÁBRICA. AF_01/2020 | M2 | 0,0789000 | 25.41 | 2.0048
[5 empty] | VALOR TOTAL |  | 20.61
6.3 | 104314/2 | ESTRUTURA TRELIÇADA DE PILARES COM LIGAÇÕES SOLDADAS, INCLUSOS PERFIS METÁLICOS, CHAPAS METÁLICAS, MÃO DE OBRA E TRANSPORTE COM GUINDASTE - FORNECIMENTO E INSTALAÇÃO. (PILARES) |  | UNIDADE | KG
TIPO | CODIGO |  | DESCRIÇÃO | UNID | ÍNDICE | UNIT. (R$) | TOTAL
INSUMO / COMPOSIÇÃO | FONTE | CÓDIGO | DESCRIÇÃO | UN. | COEF. | CUSTO UNITÁRIO | SUBTOTAL
INSUMO | SINAPI-I | 1332 | CHAPA DE ACO GROSSA, ASTM A36, E = 3/8 " (9,53 MM) 74,69 KG/M2 | KG | 0.0018177 | 8.06 | 0.014651
INSUMO | SINAPI-I | 1333 | CHAPA DE ACO GROSSA, ASTM A36, E = 1/2 " (12,70 MM) 99,59 KG/M2 | KG | 0.0064239 | 7.93 | 0.050942
INSUMO | SINAPI-I | 43082 | PERFIL "I" OU "W" EM ACO LAMINADO, QUAISQUER DIMENSOES | KG | 1.03 | 10 | 10.3
INSUMO | SINAPI-I | 10997 | ELETRODO REVESTIDO AWS - E7018, DIAMETRO IGUAL A 4,00 MM | KG | 0.0018 | 51.84 | 0.093312
COMPOSIÇÃO | SINAPI | 88240 | AJUDANTE DE ESTRUTURA METÁLICA COM ENCARGOS COMPLEMENTARES | H | 0,0008000 | 32.23 | 0.025784
COMPOSIÇÃO | SINAPI | 88278 | MONTADOR DE ESTRUTURA METÁLICA COM ENCARGOS COMPLEMENTARES | H | 0,0237000 | 34.81 | 0.825
COMPOSIÇÃO | SINAPI | 88317 | SOLDADOR COM ENCARGOS COMPLEMENTARES | H | 0,0050000 | 40.05 | 0.20025
COMPOSIÇÃO | SINAPI | 93287 | GUINDASTE HIDRÁULICO AUTOPROPELIDO, COM LANÇA TELESCÓPICA 40 M, CAPACIDADE MÁXIMA 60 T, POTÊNCIA 260 KW - CHP DIURNO. AF_03/2016 | CHP | 0.0007 | 358.7 | 0.25109
COMPOSIÇÃO | SINAPI | 93288 | GUINDASTE HIDRÁULICO AUTOPROPELIDO, COM LANÇA TELESCÓPICA 40 M, CAPACIDADE MÁXIMA 60 T, POTÊNCIA 260 KW - CHI DIURNO. AF_03/2016 | CHI | 0,0005000 | 185.97 | 0.092985
COMPOSIÇÃO | SINAPI | 88315 | SERRALHEIRO COM ENCARGOS COMPLEMENTARES | H | 0.16 | 36.31 | 5.8096
COMPOSIÇÃO | SINAPI | 100716 | JATEAMENTO ABRASIVO COM GRANALHA DE AÇO EM PERFIL METÁLICO EM FÁBRICA. AF_01/2020 | M2 | 0,0789000 | 25.41 | 2.0048
[5 empty] | VALOR TOTAL |  | 19.67
6.4 | 1330/1 | CHAPA DE AÇO GROSSA, ASTM A36, E = 3/8" (9,53 MM) 74,69 KG/M2 - FORNECIMENTO E INSTALAÇÃO |  | UNIDADE | KG
TIPO | CODIGO |  | DESCRIÇÃO | UNID | ÍNDICE | UNIT. (R$) | TOTAL
INSUMO / COMPOSIÇÃO | FONTE | CÓDIGO | DESCRIÇÃO | UN | COEF. | CUSTO UNITÁRIO | SUBTOTAL
INSUMO | SINAPI-I | 1332 | CHAPA DE ACO GROSSA, ASTM A36, E = 3/8" (9,53 MM) 74,69 KG/M2 | KG | 1 | 8.06 | 8.06
COMPOSIÇÃO | SINAPI | 88316 | SERVENTE COM ENCARGOS COMPLEMENTARES | H | 0.052623 | 31.15 | 1.6392
COMPOSIÇÃO | SINAPI | 88309 | PEDREIRO COM ENCARGOS COMPLEMENTARES | H | 0.057868 | 35.87 | 2.0757
[5 empty] | VALOR TOTAL |  | 11.77
6.5 | 104314/3 | ESTRUTURA METALICA COM LIGAÇÕES SOLDADAS, INCLUSOS PERFIS METÁLICOS, CHAPAS METÁLICAS, MÃO DE OBRA E TRANSPORTE COM GUINDASTE - FORNECIMENTO E INSTALAÇÃO. (VIGAS E PILARES) |  | UNIDADE | KG
TIPO | CODIGO |  | DESCRIÇÃO | UNID | ÍNDICE | UNIT. (R$) | TOTAL
INSUMO / COMPOSIÇÃO | FONTE | CÓDIGO | DESCRIÇÃO | UN. | COEF. | CUSTO UNITÁRIO | SUBTOTAL
INSUMO | SINAPI-I | 1332 | CHAPA DE ACO GROSSA, ASTM A36, E = 3/8 " (9,53 MM) 74,69 KG/M2 | KG | 0.008 | 8.06 | 0.06448
INSUMO | SINAPI-I | 1333 | CHAPA DE ACO GROSSA, ASTM A36, E = 1/2 " (12,70 MM) 99,59 KG/M2 | KG | 0.008 | 7.93 | 0.06344
INSUMO | SINAPI-I | 43082 | PERFIL "I" OU "W" EM ACO LAMINADO, QUAISQUER DIMENSOES | KG | 1.05 | 10 | 10.5
INSUMO | SINAPI-I | 10997 | ELETRODO REVESTIDO AWS - E7018, DIAMETRO IGUAL A 4,00 MM | KG | 0.0025 | 51.84 | 0.1296
COMPOSIÇÃO | SINAPI | 88240 | AJUDANTE DE ESTRUTURA METÁLICA COM ENCARGOS COMPLEMENTARES | H | 0.008 | 32.23 | 0.25784
COMPOSIÇÃO | SINAPI | 88278 | MONTADOR DE ESTRUTURA METÁLICA COM ENCARGOS COMPLEMENTARES | H | 0.0537 | 34.81 | 1.8693
COMPOSIÇÃO | SINAPI | 88317 | SOLDADOR COM ENCARGOS COMPLEMENTARES | H | 0.008 | 40.05 | 0.3204
COMPOSIÇÃO | SINAPI | 93287 | GUINDASTE HIDRÁULICO AUTOPROPELIDO, COM LANÇA TELESCÓPICA 40 M, CAPACIDADE MÁXIMA 60 T, POTÊNCIA 260 KW - CHP DIURNO. AF_03/2016 | CHP | 0.005 | 358.7 | 1.7935
COMPOSIÇÃO | SINAPI | 93288 | GUINDASTE HIDRÁULICO AUTOPROPELIDO, COM LANÇA TELESCÓPICA 40 M, CAPACIDADE MÁXIMA 60 T, POTÊNCIA 260 KW - CHI DIURNO. AF_03/2016 | CHI | 0.009 | 185.97 | 1.6737
COMPOSIÇÃO | SINAPI | 88315 | SERRALHEIRO COM ENCARGOS COMPLEMENTARES | H | 0.16 | 36.31 | 5.8096
COMPOSIÇÃO | SINAPI | 100716 | JATEAMENTO ABRASIVO COM GRANALHA DE AÇO EM PERFIL METÁLICO EM FÁBRICA. AF_01/2020 | M2 | 0,0789000 | 25.41 | 2.0048
[5 empty] | VALOR TOTAL |  | 24.49
6.9 | 11033/1 | SUPORTE PARA CALHA DE 150 MM EM FERRO GALVANIZADO - FORNECIMENTO E INSTALAÇÃO |  | UNIDADE | UN
TIPO | CODIGO |  | DESCRIÇÃO | UNID | ÍNDICE | UNIT. (R$) | TOTAL
INSUMO / COMPOSIÇÃO | FONTE | CÓDIGO | DESCRIÇÃO | UN | COEF. | CUSTO UNITÁRIO | SUBTOTAL
INSUMO | SINAPI-I | 11033 | SUPORTE PARA CALHA DE 150 MM EM ACO GALVANIZADO | UN | 1 | 7.17 | 7.17
COMPOSIÇÃO | SINAPI | 88316 | SERVENTE COM ENCARGOS COMPLEMENTARES | H | 0.036227 | 31.15 | 1.1285
COMPOSIÇÃO | SINAPI | 88309 | PEDREIRO COM ENCARGOS COMPLEMENTARES | H | 0.048682 | 35.87 | 1.7462
[5 empty] | VALOR TOTAL |  | 10.04
6.10 | 104990/1 | CHUMBADOR DE AÇO GALVANIZADO, 1"X600MM - FORNECIMENTO E INSTALAÇÃO |  | UNIDADE | UN
TIPO | CODIGO |  | DESCRIÇÃO | UNID | ÍNDICE | UNIT. (R$) | TOTAL
INSUMO / COMPOSIÇÃO | FONTE | CÓDIGO | DESCRIÇÃO | UN | COEF. | CUSTO UNITÁRIO | SUBTOTAL
INSUMO | SINAPI-I | 39746 | CHUMBADOR DE ACO GALVANIZADO, 1" X 600 MM, PARA POSTES DE ACO COM BASE, INCLUSO PORCA E ARRUELA | UN | 1 | 79.33 | 79.33
COMPOSIÇÃO | SINAPI | 88251 | AUXILIAR DE SERRALHEIRO COM ENCARGOS COMPLEMENTARES | H | 0.052623 | 33.49 | 1.7623
COMPOSIÇÃO | SINAPI | 88315 | SERRALHEIRO COM ENCARGOS COMPLEMENTARES | H | 0.16 | 36.31 | 5.8096
[5 empty] | VALOR TOTAL |  | 86.9
7.8 | 1880/1 | CURVA 135 GRAUS, DE PVC RIGIDO ROSCAVEL, DE 1", PARA ELETRODUTO - FORNECIMENTO E INSTALAÇÃO |  | UNIDADE | UN
TIPO | CODIGO |  | DESCRIÇÃO | UNID | ÍNDICE | UNIT. (R$) | TOTAL
INSUMO / COMPOSIÇÃO | FONTE | CÓDIGO | DESCRIÇÃO | UN | COEF. | CUSTO UNITÁRIO | SUBTOTAL
INSUMO | SINAPI-I | 1880 | CURVA 135 GRAUS, DE PVC RIGIDO ROSCAVEL, DE 1", PARA ELETRODUTO | UN | 1 | 2.65 | 2.65
COMPOSIÇÃO | SINAPI | 88264 | ELETRICISTA COM ENCARGOS COMPLEMENTARES | H | 0.0162 | 45.04 | 0.72965
[5 empty] | VALOR TOTAL |  | 3.38
7.9 | 1884/1 | CURVA 90 GRAUS, DE PVC RIGIDO ROSCAVEL, DE 1", PARA ELETRODUTO - FORNECIMENTO E INSTALAÇÃO |  | UNIDADE | UN
TIPO | CODIGO |  | DESCRIÇÃO | UNID | ÍNDICE | UNIT. (R$) | TOTAL
INSUMO / COMPOSIÇÃO | FONTE | CÓDIGO | DESCRIÇÃO | UN | COEF. | CUSTO UNITÁRIO | SUBTOTAL
INSUMO | SINAPI-I | 1884 | CURVA 90 GRAUS, LONGA, DE PVC RIGIDO ROSCAVEL, DE 1", PARA ELETRODUTO | UN | 1 | 3.39 | 3.39
COMPOSIÇÃO | SINAPI | 88264 | ELETRICISTA COM ENCARGOS COMPLEMENTARES | H | 0.01365 | 45.04 | 0.6148
[5 empty] | VALOR TOTAL |  | 4
7.10 | 1892/1 | LUVA PARA ELETRODUTO, PVC, ROSCÁVEL, DN 32 MM (1") - FORNECIMENTO E INSTALAÇÃO. AF_03/2023 |  | UNIDADE | UN
TIPO | CODIGO |  | DESCRIÇÃO | UNID | ÍNDICE | UNIT. (R$) | TOTAL
INSUMO / COMPOSIÇÃO | FONTE | CÓDIGO | DESCRIÇÃO | UN | COEF. | CUSTO UNITÁRIO | SUBTOTAL
INSUMO | SINAPI-I | 1892 | LUVA EM PVC RIGIDO ROSCAVEL, DE 1", PARA ELETRODUTO | UN | 1 | 1.35 | 1.35
COMPOSIÇÃO | SINAPI | 88264 | ELETRICISTA COM ENCARGOS COMPLEMENTARES | H | 0.0131 | 45.04 | 0.59002
[5 empty] | VALOR TOTAL |  | 1.94
7.11 | 11950/1 | BUCHA DE NYLON S6 - FORNECIMENTO E INSTALAÇÃO |  | UNIDADE | UN
TIPO | CODIGO |  | DESCRIÇÃO | UNID | ÍNDICE | UNIT. (R$) | TOTAL
INSUMO / COMPOSIÇÃO | FONTE | CÓDIGO | DESCRIÇÃO | UN | COEF. | CUSTO UNITÁRIO | SUBTOTAL
INSUMO | SINAPI-I | 11950 | BUCHA DE NYLON SEM ABA S6, COM PARAFUSO DE 4,20 X 40 MM EM ACO ZINCADO COM ROSCA SOBERBA, CABECA CHATA E FENDA PHILLIPS | UN | 1 | 0.1 | 0.1
COMPOSIÇÃO | SINAPI | 88264 | ELETRICISTA COM ENCARGOS COMPLEMENTARES | H | 0.0123 | 45.04 | 0.55399
[5 empty] | VALOR TOTAL |  | 0.65
7.12 | 404/1 | FITA ISOLANTE DE BORRACHA AUTOFUSAO, USO ATE 69 KV (ALTA TENSAO) - FORNECIMENTO E INSTALAÇÃO |  | UNIDADE | M
TIPO | CODIGO |  | DESCRIÇÃO | UNID | ÍNDICE | UNIT. (R$) | TOTAL
INSUMO / COMPOSIÇÃO | FONTE | CÓDIGO | DESCRIÇÃO | UN | COEF. | CUSTO UNITÁRIO | SUBTOTAL
INSUMO | SINAPI-I | 404 | FITA ISOLANTE DE BORRACHA AUTOFUSAO, USO ATE 69 KV (ALTA TENSAO) | M | 1 | 1.43 | 1.43
COMPOSIÇÃO | SINAPI | 88264 | ELETRICISTA COM ENCARGOS COMPLEMENTARES | H | 0.0234 | 45.04 | 1.0539
[5 empty] | VALOR TOTAL |  | 2.48
7.17 | 1019/1 | CABO DE COBRE, FLEXIVEL, CLASSE 4 OU 5, ISOLACAO EM PVC/A, ANTICHAMA BWF-B, COBERTURA PVC-ST1, ANTICHAMA BWF-B, 1 CONDUTOR, 0,6/1 KV, SECAO NOMINAL 35 MM2 - FORNECIMENTO E INSTALAÇÃO |  | UNIDADE | M
TIPO | CODIGO |  | DESCRIÇÃO | UNID | ÍNDICE | UNIT. (R$) | TOTAL
INSUMO / COMPOSIÇÃO | FONTE | CÓDIGO | DESCRIÇÃO | UN | COEF. | CUSTO UNITÁRIO | SUBTOTAL
INSUMO | SINAPI-I | 1019 | CABO DE COBRE, FLEXIVEL, CLASSE 4 OU 5, ISOLACAO EM PVC/A, ANTICHAMA BWF-B, COBERTURA PVC-ST1, ANTICHAMA BWF-B, 1 CONDUTOR, 0,6/1 KV, SECAO NOMINAL 35 MM2 | M | 1 | 36.47 | 36.47
COMPOSIÇÃO | SINAPI | 88247 | AUXILIAR DE ELETRICISTA COM ENCARGOS COMPLEMENTARES | H | 0.0214 | 34.12 | 0.73017
COMPOSIÇÃO | SINAPI | 88264 | ELETRICISTA COM ENCARGOS COMPLEMENTARES | H | 0.0234 | 45.04 | 1.0539
[5 empty] | VALOR TOTAL |  | 38.25
8.2.5 | 1370/1 | DUCHA HIGIENICA PLASTICA COM REGISTRO METALICO 1/2" - FORNECIMENTO E INSTALAÇÃO |  | UNIDADE | UN
TIPO | CODIGO |  | DESCRIÇÃO | UNID | ÍNDICE | UNIT. (R$) | TOTAL
INSUMO / COMPOSIÇÃO | FONTE | CÓDIGO | DESCRIÇÃO | UN | COEF. | CUSTO UNITÁRIO | SUBTOTAL
INSUMO | SINAPI-I | 1370 | DUCHA HIGIENICA PLASTICA COM REGISTRO METALICO 1/2" | UN | 1 | 140.26 | 140.26
INSUMO | SINAPI-I | 3146 | FITA VEDA ROSCA, EM PTFE, ROLO DE 18 MM X 10 M (L X C) | UN | 0.021 | 2.96 | 0.06216
COMPOSIÇÃO | SINAPI | 88316 | SERVENTE COM ENCARGOS COMPLEMENTARES | H | 0.1407 | 31.15 | 4.3828
COMPOSIÇÃO | SINAPI | 88267 | ENCANADOR OU BOMBEIRO HIDRÁULICO COM ENCARGOS COMPLEMENTARES | H | 0.4467 | 40.54 | 18.1092
[5 empty] | VALOR TOTAL |  | 162.81
8.2.12 | 86943/1 | LAVATORIO DE LOUCA BRANCA, SOBREPOR, DIMENSOES *40 X 30* CM (L X C) - FORNECIMENTO E INSTALAÇÃO |  | UNIDADE | UN
TIPO | CODIGO |  | DESCRIÇÃO | UNID | ÍNDICE | UNIT. (R$) | TOTAL
INSUMO / COMPOSIÇÃO | FONTE | CÓDIGO | DESCRIÇÃO | UN | COEF. | CUSTO UNITÁRIO | SUBTOTAL
INSUMO | SINAPI | 10427 | LAVATORIO DE CANTO DE LOUCA BRANCA, SUSPENSO (SEM COLUNA), DIMENSOES *40 X 30* CM (L X C) | UN | 1 | 501.6 | 501.6
INSUMO | SINAPI | 86883 | SIFÃO DO TIPO FLEXÍVEL EM PVC 1 X 1.1/2 - FORNECIMENTO E INSTALAÇÃO. AF_01/2020 | KG | 1 | 15.28 | 15.28
COMPOSIÇÃO | SINAPI | 88316 | SERVENTE COM ENCARGOS COMPLEMENTARES | H | 0.4443 | 31.15 | 13.8399
COMPOSIÇÃO | SINAPI | 88267 | ENCANADOR OU BOMBEIRO HIDRÁULICO COM ENCARGOS COMPLEMENTARES | H | 0.8788 | 40.54 | 35.6266
[5 empty] | VALOR TOTAL |  | 566.35
8.2.13 | 88902/1 | LAVATORIO DE CANTO DE LOUCA BRANCA, SUSPENSO (SEM COLUNA), DIMENSOES *40 X 30* CM (L X C) - FORNECIMENTO E INSTALAÇÃO |  | UNIDADE | UN
TIPO | CODIGO |  | DESCRIÇÃO | UNID | ÍNDICE | UNIT. (R$) | TOTAL
INSUMO / COMPOSIÇÃO | FONTE | CÓDIGO | DESCRIÇÃO | UN | COEF. | CUSTO UNITÁRIO | SUBTOTAL
INSUMO | SINAPI-I | 36521 | LAVATORIO DE CANTO DE LOUCA BRANCA, SUSPENSO (SEM COLUNA), DIMENSOES *40 X 30* CM (L X C) | UN | 1 | 161.25 | 161.25
INSUMO | SINAPI-I | 37329 | REJUNTE EPOXI, QUALQUER COR | KG | 0.0765 | 98.93 | 7.5681
| SINAPI-I | 4351 | PARAFUSO NIQUELADO 3 1/2" COM ACABAMENTO CROMADO PARA FIXAR PECA SANITARIA, INCLUI PORCA CEGA, ARRUELA E BUCHA DE NYLON TAMANHO S-8 | UN | 6 | 16.17 | 97.02
COMPOSIÇÃO | SINAPI | 88316 | SERVENTE COM ENCARGOS COMPLEMENTARES | H | 0.4443 | 31.15 | 13.8399
COMPOSIÇÃO | SINAPI | 88267 | ENCANADOR OU BOMBEIRO HIDRÁULICO COM ENCARGOS COMPLEMENTARES | H | 0.8788 | 40.54 | 35.6266
[5 empty] | VALOR TOTAL |  | 315.3
15.1 | CBM-001 | APROVAÇÃO DO AVCB JUNTO AO CBM-MG APÓS CONCLUSÃO DA OBRA |  | UNIDADE | UN
TIPO | CODIGO |  | DESCRIÇÃO | UNID | ÍNDICE | UNIT. (R$) | TOTAL
INSUMO / COMPOSIÇÃO | FONTE | CÓDIGO | DESCRIÇÃO | UN | COEF. | CUSTO UNITÁRIO | SUBTOTAL
COMPOSIÇÃO | CMB-MG | CBM-001 | TAXA DE VISTORIA CONFORME MEMORIA DE CALCULO - 2026 | UN | 1 | 57.0791 | 57.0791
COMPOSIÇÃO | CREA | ART | TAXA DE ANOTAÇÃO DE RESPONSABILIDADE TÉCNICA - 2026 | UN | 1 | 108.39 | 108.39
COMPOSIÇÃO | SINAPI | 90772 | AUXILIAR DE ESCRITORIO COM ENCARGOS COMPLEMENTARES | H | 10 | 40.86 | 408.6
COMPOSIÇÃO | SINAPI | 90778 | ENGENHEIRO CIVIL DE OBRA PLENO COM ENCARGOS COMPLEMENTARES | H | 15 | 145.96 | 2189.4
[5 empty] | VALOR TOTAL |  | 2763.47
16.16 | 10853/1 | LETRA ACO INOX (AISI 304), CHAPA NUM. 22, RECORTADO, H= 20 CM (SEM RELEVO) - FORNECIMENTO E INSTALAÇÃO |  | UNIDADE | UN
TIPO | CODIGO |  | DESCRIÇÃO | UNID | ÍNDICE | UNIT. (R$) | TOTAL
INSUMO / COMPOSIÇÃO | FONTE | CÓDIGO | DESCRIÇÃO | UN | COEF. | CUSTO UNITÁRIO | SUBTOTAL
INSUMO | SINAPI-I | 10853 | LETRA ACO INOX (AISI 304), CHAPA NUM. 22, RECORTADO, H= 20 CM (SEM RELEVO) | UN | 1 | 101.79 | 101.79
| SINAPI-I | 40552 | PARAFUSO, AUTOATARRAXANTE, CABECA CHATA, FENDA SIMPLES, EM ACO ZINCADO, 1/4" (6,35 MM) X 25 MM | CENTO | 0.12 | 45.45 | 5.454
COMPOSIÇÃO | SINAPI | 88316 | SERVENTE COM ENCARGOS COMPLEMENTARES | H | 0.2 | 31.15 | 6.23
COMPOSIÇÃO | SINAPI | 88273 | MARCENEIRO COM ENCARGOS COMPLEMENTARES | H | 0.4 | 35.24 | 14.096
[5 empty] | VALOR TOTAL |  | 127.57
____________________________________
Responsável Técnico: Daniel Teixeira
Engenheiro Civil - CREA MG 88325/D
DFT PROJETOS LTDA.
Rua Cel. Otávio Meyer, 160 - Centro - Pouso Alegre - MG – CEP: 37550-068
(35) 99907-1010 / (35) 99808-6858
dftprojetos@gmail.com.br

## MEMORIA DE CÁLCULO
MEMÓRIA DE CÁLCULO
OBRA: PROJETO VILLA DO BOI | [10 empty] | DATA: | 2026-04-22
LOCAL: RUA GUARDA MOR LUSTOSA, S/Nº - CENTRO, OURO FINO - MG | [10 empty] | FORMA DE EXECUÇÃO:
REGIÃO/MÊS DE REF.: SICOR SUL - OUT/2025 SEM DESONERAÇÃO / SINAPI JAN/2026 NÃO DESONERADO | [10 empty] | INDIRETA
PRAZO DE EXECUÇÃO: 6 MESES | [10 empty] | BDI | 23.41%
VALOR ESTIMADO DA OBRA: |  |  | 1004805.63
Item |  | SERVIÇOS PRELIMINARES
1.1 |  | FORNECIMENTO E INSTALAÇÃO DE PLACA DE OBRA COM CHAPA GALVANIZADA E ESTRUTURA DE MADEIRA. AF_03/2022_PS | [9 empty] | M2
| Quantidade |  | = | 1.5 | x | 3 |  |  |  |  | = | 4.5
| praça |  |  | comprimento |  | altura
| TOTAL | [9 empty] | = | 4.5
1.2 |  | TAPUME COM TELHA METÁLICA. AF_03/2024 | [9 empty] | M2
| Perimetro |  | = | 115.9239 | x | 1.8 |  | PROJ. ARQUITETONICO |  |  | = | 208.663
| praça |  |  | comprimento |  | altura
| TOTAL | [6 empty] | medidas retiradas do autocad |  |  | = | 208.663
1.3 |  | PORTÃO PARA TAPUME FIXO DE PROTEÇÃO COM FECHAMENTO DE OBRA EM CHAPA DE COMPENSADO, ESP. 12MM, COM MÓDULO NA DIMENSÃO DE (110X220)CM, INCLUSIVE FERRAGENS E PINTURA LÁTEX (PVA) COM DUAS (2) DEMÃOS | [9 empty] | M2
| Quantidade |  | = | 2.5 | x | 1.8 |  |  |  |  | = | 4.5
| Escola |  |  | perimetro |  | altura
| TOTAL | [9 empty] | = | 4.5
1.4 |  | ENTRADA DE ENERGIA ELÉTRICA, AÉREA, TRIFÁSICA, COM CAIXA DE EMBUTIR, CABO DE 35 MM2 E DISJUNTOR DIN 50A (NÃO INCLUSO O POSTE DE CONCRETO). AF_12/2025 | [9 empty] | UN
| Quantidade |  | = | 1 | [6 empty] | = | 1
| praça |  |  | Quantidade
| TOTAL | [9 empty] | = | 1
1.5 |  | LOCAÇÃO DE CONTAINER COM ISOLAMENTO TÉRMICO, TIPO 3, PARA DEPÓSITO/FERRAMENTARIA DE OBRA, COM MEDIDAS REFERENCIAIS DE (6) METROS COMPRIMENTO, (2,3) METROS LARGURA E (2,5) METROS ALTURA ÚTIL INTERNA, INCLUSIVE LIGAÇÕES ELÉTRICAS INTERNAS, EXCLUSIVE MOBILIZAÇÃO/DESMOBILIZAÇÃO E LIGAÇÕES PROVISÓRIAS EXTERNAS | [9 empty] | MÊS
| Quantidade |  | = | 6 | [6 empty] | = | 6
| praça |  |  | mês
| TOTAL | [9 empty] | = | 6
1.6 |  | LIGAÇÕES PROVISÓRIAS PARA CONTAINER TIPO 3 (CORRESPONDENTE AO CÓDIGO ED-16350) | [9 empty] | UN
| Quantidade |  | = | 1 | [6 empty] | = | 1
| Escola |  |  | Quantidade
| TOTAL | [9 empty] | = | 1
1.7 |  | LOCAÇÃO DE OBRA COM GABARITO DE TÁBUAS CORRIDAS PONTALETADAS A CADA 2,00M, REAPROVEITAMENTO (2X), INCLUSIVE ACOMPANHAMENTO DE EQUIPE TOPOGRÁFICA PARA MARCAÇÃO DE PONTO TOPOGRÁFICO | [9 empty] | M
| Quantidade |  | = | 191.1372 |  |  |  | PROJ. ARQUITETONICO |  |  | = | 191.1372
| praça |  |  | perimetro
| TOTAL |  |  | 0,50m Ddo eixo |  |  |  | medidas retiradas do autocad |  |  | = | 191.1372
1.8 |  | ENGENHEIRO CIVIL DE OBRA JUNIOR COM ENCARGOS COMPLEMENTARES | [9 empty] | H
| Quantidade |  | = | 2 | x | 2 |  | 4 |  | 6 | = | 96
| praça |  |  | hora |  | dia |  | semanas |  | meses
| TOTAL | [9 empty] | = | 96
1.9 |  | MESTRE DE OBRAS COM ENCARGOS COMPLEMENTARES | [9 empty] | H
| Quantidade |  | = | 2 | x | 2 |  | 4 |  | 6 | = | 96
| praça |  |  | hora |  | dia |  | semanas |  | meses
| TOTAL | [9 empty] | = | 96
2. |  | MOVIMENTAÇÃO DE TERRA
2.1 |  | ESCAVAÇÃO MANUAL DE VALA. AF_09/2024 | [9 empty] | M3
| estaca |  | = | 0.049063 | x | 1 | x | 33 |  |  | = | 1.6191
| Jardim 1 |  |  | área |  | profundidade |  | Quantidade
| estaca |  | = | 0.049063 | x | 1 | x | 15 |  |  | = | 0.73594
| Jardim 2 |  |  | área |  | profundidade |  | Quantidade
| estaca |  | = | 0.049063 | x | 1 | x | 16 |  |  | = | 0.785
| Jardim 3 |  |  | área |  | profundidade |  | Quantidade
| estaca |  | = | 0.049063 | x | 1 | x | 39 |  |  | = | 1.9134
| Jardim 4 |  |  | área |  | profundidade |  | Quantidade
| Bloco 2e h=60 |  | = | 0.748 | x | 10 |  |  |  |  | = | 7.48
| praça |  |  | Vol. |  | Quant
| Baldrame |  | = | 13.4038 | x | 0.3 |  |  |  |  | = | 4.0211
| Jardim 1 |  |  | área |  | h
| Baldrame |  | = | 8.2299 | x | 0.3 |  |  |  |  | = | 2.469
| Jardim 2 |  |  | área |  | h
| Baldrame |  | = | 11.334 | x | 0.3 |  |  |  |  | = | 3.4002
| Jardim 3 |  |  | área |  | h
| Baldrame |  | = | 19.5735 | x | 0.3 |  |  |  |  | = | 5.872
| Jardim 4 |  |  | área |  | h |  | PROJ. EST. MET. (PR 01/02-03)
PROJ. ESTRUTURAL (PR 01/02/03/04-04)
| TOTAL | [6 empty] | 0,15 de cada borda dos blocos |  |  | = | 28.2958
2.2 |  | REATERRO MANUAL DE VALAS, COM PLACA VIBRATÓRIA. AF_08/2023 | [9 empty] | M3
| Bloco |  | = | 28.2958 | - | 19.9838 |  |  |  |  | = | 8.312
| praça |  |  | Volume escavado |  | Vol. Concreto
| TOTAL | [9 empty] | = | 8.312
2.3 |  | TRANSPORTE DE MATERIAL DE QUALQUER NATUREZA EM CAMINHÃO, DISTÂNCIA MAIOR QUE 2KM E MENOR OU IGUAL A 5KM, DENTRO DO PERÍMETRO URBANO, EXCLUSIVE CARGA, INCLUSIVE DESCARGA | [9 empty] | M3xKM
| Volume concreto |  | = | 19.9838 | x | 5 |  | PROJ. EST. MET. (PR 01/02-03) |  |  | = | 99.9188
| praça |  |  | Vol. bota fora |  | distancia |  | PROJ. ESTRUTURAL (PR 01/02/03/04-04)
| Piso Terreo |  | = | 297.1782 | - | 43.25 | x | 5 | PROJ. ARQUITETONICO |  | = | 1269.6409
| praça |  |  | volume praça |  | volume container/wc/banca |  | distancia
| Alvenaria |  | = | 0.9357 | x | 5 |  | PROJ. ARQUITETONICO |  |  | = | 4.6785
| lanchonete |  |  | volume alvenaria |  | distancia
| Azulejo |  | = | 150.5538 | x | 0.04 | x | 5 | PROJ. ARQUITETONICO |  | = | 30.1108
| wc masc/fem |  |  | área |  | espessura |  | distancia
| Perfuração Estacas |  | = | 2.9438 | x | 5 |  | PROJ. EST. MET. (PR 01/02-03) |  |  | = | 14.7188
| terreo |  |  | volume terra |  | distancia
| Estacas broca |  | = | 5.0534 | x | 5 |  | PROJ. ESTRUTURAL (PR 01/02/03/04-04) |  |  | = | 25.2672
| terreo |  |  | volume terra |  | distancia
| TOTAL | [6 empty] | medidas retiradas do autocad |  |  | = | 1444.3349
2.4 |  | CARGA MECÂNICA DE MATERIAL DE QUALQUER NATUREZA SOBRE CAMINHÃO, EXCLUSIVE TRANSPORTE | [9 empty] | M3
| Volume concreto |  | = | 19.9838 |  |  |  | PROJ. EST. MET. (PR 01/02-03) |  |  | = | 19.9838
| praça |  |  | Vol. bota fora |  |  |  | PROJ. ESTRUTURAL (PR 01/02/03/04-04)
| Piso Terreo |  | = | 297.1782 | - | 43.25 |  | PROJ. ARQUITETONICO |  |  | = | 253.9282
| praça |  |  | volume praça |  | volume container/wc/banca
| Alvenaria |  | = | 0.9357 |  |  |  | PROJ. ARQUITETONICO |  |  | = | 0.9357
| lanchonete |  |  | volume alvenaria
| Azulejo |  | = | 6.0222 |  |  |  | PROJ. ARQUITETONICO |  |  | = | 6.0222
| wc masc/fem |  |  | volume azulejo
| Perfuração Estacas |  | = | 2.9438 |  |  |  | PROJ. EST. MET. (PR 01/02-03) |  |  | = | 2.9438
| terreo |  |  | volume terra
| Estacas broca |  | = | 5.0534 |  |  |  | PROJ. ESTRUTURAL (PR 01/02/03/04-04) |  |  | = | 5.0534
| terreo |  |  | volume terra
| TOTAL | [6 empty] | PROJ. ARQUITETONICO |  |  | = | 288.867
medidas retiradas do autocad
3. |  | INFRAESTRUTURA
3.1 |  | ESTACA TRADO ROTATIVO
3.1.1 |  | MOBILIZAÇÃO E DESMOBILIZAÇÃO DE EQUIPAMENTO PARA ESTACA TIPO TRADO ROTATIVO (CUSTO FIXO), INCLUSIVE CARGA E DESCARGA, EXCLUSIVE TRANSPORTE EM QUILÔMETRO RODADO (CUSTO VARIÁVEL) | [9 empty] | UN
| Quantidade |  | = | 1 | [6 empty] | = | 1
| praça |  |  | Quantidade
| TOTAL | [9 empty] | = | 1
3.1.2 |  | MOBILIZAÇÃO E DESMOBILIZAÇÃO DE EQUIPAMENTO PARA ESTACA TIPO TRADO ROTATIVO (CUSTO VARIÁVEL), EXCLUSIVE CUSTO FIXO DE TRANSPORTE | [9 empty] | KM
| Quantidade |  | = | 10 | [6 empty] | = | 10
| praça |  |  | distancia Km
| TOTAL | [9 empty] | = | 10
3.1.3 |  | PERFURAÇÃO MECÂNICA DE ESTACA TIPO TRADO ROTATIVO, INCLUSIVE AFASTAMENTO LATERAL, EXCLUSIVE ARMAÇÃO, CONCRETO ESTRUTURAL, TRANSPORTE E RETIRADA DO MATERIAL ESCAVADO | [9 empty] | M3
| Quantidade |  | = | 0.049063 | x | 3 | x | 20 |  |  | = | 2.9438
| praça |  |  | Area |  | comprimento |  | Quantidade
| TOTAL | [6 empty] | PROJ. EST. MET. (PR 01/02-03) |  |  | = | 2.9438
3.1.4 |  | ESTACA BROCA DE CONCRETO, DIÂMETRO DE 25CM, ESCAVAÇÃO MANUAL COM TRADO CONCHA, COM ARMADURA DE ARRANQUE. AF_05/2020 | [9 empty] | M
| Jardim 1 |  | = | 1 | x | 33 |  |  |  |  | = | 33
| praça |  |  | comprimento |  | Quantidade
| Jardim 2 |  | = | 1 | x | 15 |  |  |  |  | = | 15
| praça |  |  | comprimento |  | Quantidade
| Jardim 3 |  | = | 1 | x | 16 |  |  |  |  | = | 16
| praça |  |  | comprimento |  | Quantidade
| Jardim 4 |  | = | 1 | x | 39 |  |  |  |  | = | 39
| praça |  |  | comprimento |  | Quantidade
| TOTAL | [5 empty] | PROJ. ESTRUTURAL (PR 01/02/03/04-04) |  |  |  | = | 103
3.1.5 |  | CONCRETO FCK = 30MPA, TRAÇO 1:2,1:2,5 (EM MASSA SECA DE CIMENTO/ AREIA MÉDIA/ BRITA 1) - PREPARO MECÂNICO COM BETONEIRA 400 L. AF_05/2021 | [9 empty] | M3
| Quantidade |  | = | 0.049063 | x | 3 | x | 20 |  |  | = | 2.9438
| Coberturas |  |  | Area |  | comprimento |  | Quantidade
| TOTAL | [6 empty] | PROJ. EST. MET. (PR 01/02-03) |  |  | = | 2.9438
3.2 |  | BLOCO DE COROAMENTO
3.2.1 |  | CONCRETAGEM DE BLOCO DE COROAMENTO OU VIGA BALDRAME, FCK 30 MPA, COM USO DE BOMBA - LANÇAMENTO, ADENSAMENTO E ACABAMENTO. AF_01/2024 | [9 empty] | M3
| Bloco |  | = | 3.88 |  |  |  | PROJ. EST. MET. (PR 01/02-03) |  |  | = | 3.88
| praça |  |  | Volume
| TOTAL | [9 empty] | = | 3.88
3.2.2 |  | FABRICAÇÃO, MONTAGEM E DESMONTAGEM DE FÔRMA PARA BLOCO DE COROAMENTO, EM MADEIRA SERRADA, E=25 MM, 4 UTILIZAÇÕES. AF_01/2024 | [9 empty] | M2
| Bloco |  | = | 21.79 |  |  |  | PROJ. EST. MET. (PR 01/02-03) |  |  | = | 21.79
| praça |  |  | Área
| TOTAL | [9 empty] | = | 21.79
3.2.3 |  | ARMAÇÃO DE SAPATA ISOLADA, VIGA BALDRAME E SAPATA CORRIDA UTILIZANDO AÇO CA-50 DE 6,3 MM - MONTAGEM. AF_01/2024 | [9 empty] | KG
| Bloco |  | = | 4.2 |  |  |  | PROJ. EST. MET. (PR 01-03) |  |  | = | 4.2
| praça |  |  | Peso
| TOTAL | [9 empty] | = | 4.2
3.2.4 |  | ARMAÇÃO DE SAPATA ISOLADA, VIGA BALDRAME E SAPATA CORRIDA UTILIZANDO AÇO CA-50 DE 8 MM - MONTAGEM. AF_01/2024 | [9 empty] | KG
| Bloco |  | = | 48.7 |  |  |  | PROJ. EST. MET. (PR 01/02-03) |  |  | = | 48.7
| praça |  |  | Peso
| TOTAL | [9 empty] | = | 48.7
3.2.5 |  | ARMAÇÃO DE SAPATA ISOLADA, VIGA BALDRAME E SAPATA CORRIDA UTILIZANDO AÇO CA-60 DE 5 MM - MONTAGEM. AF_01/2024 | [9 empty] | KG
| Bloco |  | = | 55.7 |  |  |  | PROJ. EST. MET. (PR 01/02-03) |  |  | = | 55.7
| praça |  |  | Peso
| TOTAL | [9 empty] | = | 55.7
3.2.6 |  | LASTRO COM MATERIAL GRANULAR, APLICAÇÃO EM BLOCOS DE COROAMENTO, ESPESSURA DE *5 CM*. AF_01/2024 | [9 empty] | M3
| Bloco 2e h=60 |  | = | 1.36 | x | 0.05 | x | 10 |  |  | = | 0.68
| praça |  |  | Area + 15cm |  | altura |  | quant
| TOTAL |  |  | 0,15 de cada borda dos blocos+area bloco |  |  |  | PROJ. EST. MET. (PR 01/02-03) |  |  | = | 0.68
medidas retiradas do autocad
3.3 |  | VIGA BALDRAME
3.3.1 |  | CONCRETAGEM DE BLOCO DE COROAMENTO OU VIGA BALDRAME, FCK 30 MPA, COM USO DE BOMBA - LANÇAMENTO, ADENSAMENTO E ACABAMENTO. AF_01/2024 | [9 empty] | M3
| Baldrame |  | = | 3.35 |  |  |  | PROJ. ESTRUTURAL (PR 01-04) |  |  | = | 3.35
| Jardim 1 |  |  | Volume |  |  |  | medidas retiradas do autocad
| Baldrame |  | = | 2.41 |  |  |  | PROJ. ESTRUTURAL (PR 02-04) |  |  | = | 2.41
| Jardim 2 |  |  | Volume |  |  |  | medidas retiradas do autocad
| Baldrame |  | = | 1.59 |  |  |  | PROJ. ESTRUTURAL (PR 03-04) |  |  | = | 1.59
| Jardim 3 |  |  | Volume |  |  |  | medidas retiradas do autocad
| Baldrame |  | = | 5.81 |  |  |  | PROJ. ESTRUTURAL (PR 04-04) |  |  | = | 5.81
| Jardim 4 |  |  | Volume |  |  |  | medidas retiradas do autocad
| TOTAL | [9 empty] | = | 13.16
3.3.2 |  | FABRICAÇÃO, MONTAGEM E DESMONTAGEM DE FÔRMA PARA VIGA BALDRAME, EM CHAPA DE MADEIRA COMPENSADA RESINADA, E=17 MM, 4 UTILIZAÇÕES. AF_01/2024 | [9 empty] | M2
| Baldrame |  | = | 44.62 |  |  |  | PROJ. ESTRUTURAL (PR 01-04) |  |  | = | 44.62
| Jardim 1 |  |  | área |  |  |  | medidas retiradas do autocad
| Baldrame |  | = | 32.12 |  |  |  | PROJ. ESTRUTURAL (PR 02-04) |  |  | = | 32.12
| Jardim 2 |  |  | área |  |  |  | medidas retiradas do autocad
| Baldrame |  | = | 28.1 |  |  |  | PROJ. ESTRUTURAL (PR 03-04) |  |  | = | 28.1
| Jardim 3 |  |  | área |  |  |  | medidas retiradas do autocad
| Baldrame |  | = | 77.49 |  |  |  | PROJ. ESTRUTURAL (PR 04-04) |  |  | = | 77.49
| Jardim 4 |  |  | área |  |  |  | medidas retiradas do autocad
| TOTAL | [9 empty] | = | 182.33
3.3.3 |  | ARMAÇÃO DE SAPATA ISOLADA, VIGA BALDRAME E SAPATA CORRIDA UTILIZANDO AÇO CA-50 DE 8 MM - MONTAGEM. AF_01/2024 | [9 empty] | KG
| Baldrame |  | = | 100 |  |  |  | PROJ. ESTRUTURAL (PR 01-04) |  |  | = | 100
| Jardim 1 |  |  | Peso |  |  |  | medidas retiradas do autocad
| Baldrame |  | = | 72.7 |  |  |  | PROJ. ESTRUTURAL (PR 02-04) |  |  | = | 72.7
| Jardim 2 |  |  | Peso |  |  |  | medidas retiradas do autocad
| Baldrame |  | = | 67.3 |  |  |  | PROJ. ESTRUTURAL (PR 03-04) |  |  | = | 67.3
| Jardim 3 |  |  | Peso |  |  |  | medidas retiradas do autocad
| Baldrame |  | = | 172.3 |  |  |  | PROJ. ESTRUTURAL (PR 04-04) |  |  | = | 172.3
| Jardim 4 |  |  | Peso |  |  |  | medidas retiradas do autocad
| TOTAL | [9 empty] | = | 412.3
3.3.4 |  | ARMAÇÃO DE SAPATA ISOLADA, VIGA BALDRAME E SAPATA CORRIDA UTILIZANDO AÇO CA-60 DE 5 MM - MONTAGEM. AF_01/2024 | [9 empty] | KG
| Baldrame |  | = | 47.9 |  |  |  | PROJ. ESTRUTURAL (PR 01-04) |  |  | = | 47.9
| Jardim 1 |  |  | Peso |  |  |  | medidas retiradas do autocad
| Baldrame |  | = | 36.12 |  |  |  | PROJ. ESTRUTURAL (PR 02-04) |  |  | = | 36.12
| Jardim 2 |  |  | Peso |  |  |  | medidas retiradas do autocad
| Baldrame |  | = | 28.9 |  |  |  | PROJ. ESTRUTURAL (PR 03-04) |  |  | = | 28.9
| Jardim 3 |  |  | Peso |  |  |  | medidas retiradas do autocad
| Baldrame |  | = | 88.2 |  |  |  | PROJ. ESTRUTURAL (PR 04-04) |  |  | = | 88.2
| Jardim 4 |  |  | Peso |  |  |  | medidas retiradas do autocad
| TOTAL | [9 empty] | = | 201.12
3.3.5 |  | APILOAMENTO DO FUNDO DE VALAS COM PLACA | [9 empty] | M2
| Baldrame |  | = | 13.4038 | [6 empty] | = | 13.4038
| Jardim 1 |  |  | área
| Baldrame |  | = | 8.2299 | [6 empty] | = | 8.2299
| Jardim 2 |  |  | área
| Baldrame |  | = | 11.334 | [6 empty] | = | 11.334
| Jardim 3 |  |  | área
| Baldrame |  | = | 19.57 | [6 empty] | = | 19.57
| Jardim 4 |  |  | área
| TOTAL | [5 empty] | PROJ. ESTRUTURAL (PR 01/02/03/04-04) |  |  |  | = | 52.5377
3.3.6 |  | LASTRO COM MATERIAL GRANULAR, APLICADO EM PISOS OU LAJES SOBRE SOLO, ESPESSURA DE *5 CM*. AF_01/2024 | [9 empty] | M3
| Baldrame |  | = | 13.4038 | x | 0.05 |  |  |  |  | = | 0.67019
| Jardim 1 |  |  | área |  | altura
| Baldrame |  | = | 8.2299 | x | 0.05 |  |  |  |  | = | 0.4115
| Jardim 2 |  |  | área |  | altura
| Baldrame |  | = | 11.334 | x | 0.05 |  |  |  |  | = | 0.5667
| Jardim 3 |  |  | área |  | altura
| Baldrame |  | = | 19.57 | x | 0.05 |  |  |  |  | = | 0.9785
| Jardim 4 |  |  | área |  | altura
| TOTAL | [5 empty] | PROJ. ESTRUTURAL (PR 01/02/03/04-04) |  |  |  | = | 2.6269
4. |  | ALVENARIA / DIVISORIAS E BANCADAS
4.1 |  | ALVENARIA DE VEDAÇÃO DE PARALELEPÍPEDOS DE 14X14X19 CM (ESPESSURA 14 CM) E ARGAMASSA DE ASSENTAMENTO COM PREPARO MANUAL. (EXCLUSIVE O PARALELEPÍPEDO). | [9 empty] | M2
| jardim 1 |  | = | 42.8793 | x | 0.68 |  |  |  |  | = | 29.1579
| praça |  |  | perimetro |  | altura
| banco 1 |  | = | 11.2223 | x | 0.48 |  |  |  |  | = | 5.3867
| praça |  |  | perimetro |  | altura
| jardim 2 |  | = | 25.8329 | x | 0.68 |  |  |  |  | = | 17.5664
| praça |  |  | perimetro |  | altura
| banco 2 |  | = | 12.9165 | x | 0.48 |  |  |  |  | = | 6.1999
| praça |  |  | perimetro |  | altura
| jardim 3 |  | = | 37.18 | x | 0.68 |  |  |  |  | = | 25.2824
| praça |  |  | perimetro |  | altura
| jardim 4 |  | = | 64.2452 | x | 0.68 |  |  |  |  | = | 43.6867
| praça |  |  | perimetro |  | altura
| banco 3 |  | = | 32.1226 | x | 0.48 |  |  |  |  | = | 15.4188
| praça |  |  | perimetro |  | altura
| TOTAL |  |  | medidas retiradas do autocad |  |  |  | PROJ. ARQUITETONICO |  |  | = | 142.6989
4.2 |  | BANCO DE MADEIRA DO JARDIM | [9 empty] | M2
| banco 1 |  | = | 11.2223 | x | 0.6 |  |  |  |  | = | 6.7334
| praça |  |  | comprimento |  | profundidade
| banco 2 |  | = | 12.9165 | x | 0.6 |  |  |  |  | = | 7.7499
| praça |  |  | comprimento |  | profundidade
| banco 3 |  | = | 32.1226 | x | 0.6 |  |  |  |  | = | 19.2736
| praça |  |  | comprimento |  | profundidade
| TOTAL |  |  | medidas retiradas do autocad |  |  |  | PROJ. ARQUITETONICO |  |  | = | 33.7568
4.3 |  | BANCADA DE GRANITO - FORNECIMENTO E INSTALAÇÃO | [9 empty] | M2
| trocar wc fem |  | = | 0.85 | x | 0.5 |  |  |  |  | = | 0.425
| terreo |  |  | comprimento |  | profundidade
| trocar wc masc |  | = | 0.85 | x | 0.5 |  |  |  |  | = | 0.425
| terreo |  |  | comprimento |  | profundidade
| lavatorio wc fem |  | = | 1.8 | x | 0.55 |  |  |  |  | = | 0.99
| terreo |  |  | comprimento |  | profundidade
| lavatorio wc masc |  | = | 1.8 | x | 0.55 |  |  |  |  | = | 0.99
| terreo |  |  | comprimento |  | profundidade
| lanchonete bancada |  | = | 1.6934 | x | 0.6 |  |  |  |  | = | 1.016
| pav superior |  |  | comprimento |  | profundidade
| pia lanchonete |  | = | 1.7991 | x | 0.6 |  |  |  |  | = | 1.0795
| pav superior |  |  | comprimento |  | profundidade
| balcao atendimento |  | = | 3.119 | x | 0.4006 |  |  |  |  | = | 1.2495
| pav superior |  |  | comprimento |  | profundidade
| balcao atend. Externo |  | = | 1.2235 | x | 0.4006 |  |  |  |  | = | 0.49013
| pav superior |  |  | comprimento |  | profundidade
| TOTAL |  |  | medidas retiradas do autocad |  |  |  | PROJ. ARQUITETONICO |  |  | = | 6.6651
4.4 |  | BRISE DE MADEIRA ECOLOGICO, INCLUSO PINTURA VERNIZ - FORNECIMENTO E INSTALAÇÃO | [9 empty] | M2
| Mezanino |  | = | 0.45 | x | 74 |  |  |  |  | = | 33.3
| praça |  |  | área |  | quantidade
| cobertura 1 |  | = | 0.8487 | x | 20 |  |  |  |  | = | 16.974
| praça |  |  | área |  | quantidade
| cobertura 2 |  | = | 0.7106 | x | 60 |  |  |  |  | = | 42.636
| praça |  |  | área |  | quantidade
| TOTAL | [6 empty] | PROJ. ARQUITETONICO |  |  | = | 92.91
4.5 |  | VERGA MOLDADA IN LOCO EM CONCRETO, ESPESSURA DE *15* CM. AF_03/2024 | [9 empty] | M
| J 1,00x0,55/1,60 |  | = | 1.4 | [6 empty] | = | 1.4
| wc masc |  |  | comprimento
| J 0,45x0,55/1,60 |  | = | 0.85 | [6 empty] | = | 0.85
| wc masc |  |  | comprimento
| J 1,00x0,55/1,60 |  | = | 1.4 | [6 empty] | = | 1.4
| wc fem |  |  | comprimento
| J 0,45x0,55/1,60 |  | = | 0.85 | [6 empty] | = | 0.85
| wc fem |  |  | comprimento
| P 1,95x2,10 |  | = | 2.3473 | [6 empty] | = | 2.3473
| acesso mezanino |  |  | comprimento
| P 1,95x2,10 |  | = | 2.3473 | [6 empty] | = | 2.3473
| entrada lanchonete |  |  | comprimento
| Balcao 1,23x1,50 |  | = | 1.6235 | [6 empty] | = | 1.6235
| entrada lanchonete |  |  | comprimento
| J 1,95x1,10 |  | = | 2.3473 | [6 empty] | = | 2.3473
| lanchonete mezanino |  |  | comprimento
| TOTAL |  |  | mais 20cm p/ cada lado |  |  |  | PROJ. ARQUITETONICO |  |  | = | 13.1654
4.6 |  | DIVISORIA SANITÁRIA, EM GRANITO CINZA POLIDO, ESP = 3CM, ASSENTADO COM ARGAMASSA COLANTE AC III-E. AF_10/2025 | [9 empty] | M2
| wc masc |  | = | 0.4496 | x | 0.6 | x | 1 |  |  | = | 0.26976
| mictorio |  |  | comprimento |  | altura |  | quantidade
| wc masc |  | = | 1.3878 | x | 2.1 | x | 1 |  |  | = | 2.9144
| vaso |  |  | comprimento |  | altura |  | quantidade
| wc fem |  | = | 1.3878 | x | 2.1 | x | 2 |  |  | = | 5.8288
| vaso |  |  | comprimento |  | altura |  | quantidade
| TOTAL |  |  | medidas retiradas do autocad |  |  |  | PROJ. ARQUITETONICO |  |  | = | 9.0129
4.7 |  | PAREDE EM CHAPA DE GESSO ACARTONADO (DRYWALL), DIVISÃO ENTRE ÁREAS SECA E ÚMIDA DE UMA MESMA UNIDADE (ST/RU), ESP. 115 MM, INCLUSIVE MONTANTES, GUIAS E ACESSÓRIOS, EXCLUSIVE ISOLANTE TÉRMICO/ACÚSTICO | [9 empty] | M2
| wc fem |  | = | 0.85 | x | 3 |  |  |  |  | = | 2.55
| trocador |  |  | comprimento |  | altura
| wc masc |  | = | 0.85 | x | 3 |  |  |  |  | = | 2.55
| trocador |  |  | comprimento |  | altura
| TOTAL |  |  | medidas retiradas do autocad |  |  |  | PROJ. ARQUITETONICO |  |  | = | 5.1
5. |  | ESQUADRIAS
5.1 |  | PORTA METÁLICA PARA SANITÁRIO EM CHAPA GALVANIZADA, ESP. 1,25MM (GSG-18), DIMENSÃO (60X180)CM, TIPO DE ABRIR, UMA (1) FOLHA, INCLUSIVE BATENTE, ESTRUTURA EM METALON (20X30)MM, DOBRADIÇA E TRANQUETA, EXCLUSIVE PINTURA | [9 empty] | UN
| wc masculino |  | = | 1 | [6 empty] | = | 1
| praça |  |  | quantid
| wc feminino |  | = | 3 | [6 empty] | = | 3
| praça |  |  | quantid
| TOTAL | [6 empty] | PROJ. ARQUITETONICO |  |  | = | 4
5.2 |  | KIT DE PORTA-PRONTA DE MADEIRA EM ACABAMENTO MELAMÍNICO BRANCO, FOLHA LEVE OU MÉDIA, 80X210CM, EXCLUSIVE FECHADURA, FIXAÇÃO COM PREENCHIMENTO PARCIAL DE ESPUMA EXPANSIVA - FORNECIMENTO E INSTALAÇÃO. AF_10/2025 | [9 empty] | UN
| wc masculino |  | = | 2 | [6 empty] | = | 2
| praça |  |  | quantid
| wc feminino |  | = | 2 | [6 empty] | = | 2
| praça |  |  | quantid
| TOTAL | [6 empty] | PROJ. ARQUITETONICO |  |  | = | 4
5.3 |  | FECHADURA DE EMBUTIR COM CILINDRO, EXTERNA, COMPLETA, ACABAMENTO PADRÃO MÉDIO, INCLUSO EXECUÇÃO DE FURO - FORNECIMENTO E INSTALAÇÃO. AF_10/2025 | [9 empty] | UN
| wc masculino |  | = | 1 | [6 empty] | = | 1
| entrada wc |  |  | quantid
| wc feminino |  | = | 1 | [6 empty] | = | 1
| entrada wc |  |  | quantid
| TOTAL | [6 empty] | PROJ. ARQUITETONICO |  |  | = | 2
5.4 |  | TARJETA TIPO LIVRE/OCUPADO PARA PORTA DE BANHEIRO. AF_12/2019 | [9 empty] | UN
| wc masculino |  | = | 1 | [6 empty] | = | 1
| praça |  |  | quantid
| wc feminino |  | = | 1 | [6 empty] | = | 1
| praça |  |  | quantid
| TOTAL | [6 empty] | PROJ. ARQUITETONICO |  |  | = | 2
5.5 |  | PORTA EM ESQUADRIA DE ALUMINIO E VIDRO TEMPERADO DE 10MM DE CORRER, 2 FOLHAS, FIXAÇÃO COM PARAFUSO, ITENS INCLUSOS: RODIZIOS, MONTAGEM E INSTALAÇÃO DE GUARNIÇÃO E FECHADURA - FORCECIMENTO E INSTALAÇÃO. | [9 empty] | M2
| Porta lanchonete |  | = | 1.95 | x | 2.1 |  |  |  |  | = | 4.095
| mezanino |  |  | comprimento |  | altura
| Porta lanchonete |  | = | 1.95 | x | 2.1 |  |  |  |  | = | 4.095
| entrada |  |  | comprimento |  | altura
| TOTAL | [6 empty] | PROJ. ARQUITETONICO |  |  | = | 8.19
5.6 |  | PORTA EM AÇO DE ABRIR TIPO VENEZIANA SEM GUARNIÇÃO, 87X210CM, FIXAÇÃO COM PARAFUSOS - FORNECIMENTO E INSTALAÇÃO. AF_12/2019 | [9 empty] | UN
| Porta lanchonete |  | = | 1 | [6 empty] | = | 1
| entrada |  |  | quantid
| TOTAL | [6 empty] | PROJ. ARQUITETONICO |  |  | = | 1
5.7 |  | PORTA DE ENROLAR MANUAL COMPLETA, PERFIL MEIA CANA CEGA, EM ACO GALVANIZADO COM PINTURA ELETROSTATICA, CHAPA NUMERO 24" FORNECIMENTO E INSTALAÇÃO | [9 empty] | M2
| balcão lanchonete |  | = | 3.119 | x | 1.5 |  |  |  |  | = | 4.6785
| mezanino |  |  | comprimento |  | altura
| balcão entrada |  | = | 1.23 | x | 1.5 |  |  |  |  | = | 1.845
| mezanino |  |  | comprimento |  | altura
| TOTAL | [6 empty] | PROJ. ARQUITETONICO |  |  | = | 6.5235
5.8 |  | JANELA DE ALUMÍNIO TIPO MAXIM-AR, BATENTE/ REQUADRO 3 A 14 CM, VIDRO INCLUSO, FIXAÇÃO COM PARAFUSO, SEM GUARNIÇÃO/ ALIZAR, DIMENSÕES 60X80 (A X L) CM, SEM ACABAMENTO, VEDAÇÃO COM SILICONE, EXCLUSIVE CONTRAMARCO - FORNECIMENTO E INSTALAÇÃO. AF_11/2024 | [9 empty] | M2
| J 0,95x0,55 |  | = | 0.95 | x | 0.55 |  |  |  |  | = | 0.5225
| wc masc |  |  | comprimento |  | altura
| J 0,45x0,55 |  | = | 0.45 | x | 0.55 |  |  |  |  | = | 0.2475
| wc masc |  |  | comprimento |  | altura
| J 0,95x0,55 |  | = | 0.95 | x | 0.55 |  |  |  |  | = | 0.5225
| wc fem |  |  | comprimento |  | altura
| J 0,45x0,55 |  | = | 0.45 | x | 0.55 |  |  |  |  | = | 0.2475
| wc fem |  |  | comprimento |  | altura
| TOTAL | [6 empty] | PROJ. ARQUITETONICO |  |  | = | 1.54
5.9 |  | JANELA DE ALUMÍNIO DE CORRER COM 2 FOLHAS PARA VIDROS (VIDROS INCLUSOS), BATENTE/ REQUADRO 6 A 14 CM, ACABAMENTO COM ACETATO OU BRILHANTE, FIXAÇÃO COM PARAFUSO, SEM GUARNIÇÃO/ ALIZAR, DIMENSÕES 100X120 CM, VEDAÇÃO COM SILICONE, EXCLUSIVE CONTRAMARCO - FORNECIMENTO E INSTALAÇÃO. AF_11/2024 | [9 empty] | M2
| Janela lanchonete |  | = | 1.95 | x | 1.05 |  |  |  |  | = | 2.0475
| mezanino |  |  | comprimento |  | altura
| TOTAL | [6 empty] | PROJ. ARQUITETONICO |  |  | = | 2.0475
6. |  | COBERTURA
6.1 |  | TRAMA DE AÇO COMPOSTA POR TERÇAS PARA TELHADOS DE ATÉ 2 ÁGUAS PARA TELHA ONDULADA DE FIBROCIMENTO, METÁLICA, PLÁSTICA OU TERMOACÚSTICA, INCLUSO TRANSPORTE VERTICAL (EM KG). AF_07/2019 | [9 empty] | KG
| Cobertura 1 |  | = | 660.1 | + | 10% |  | PROJ. EST. MET. (PR 01-03) |  |  | = | 726.11
| praça |  |  | Peso
| Cobertura 2 |  | = | 1707.43 | + | 10% |  | PROJ. EST. MET. (PR 02-03) |  |  | = | 1878.173
| praça |  |  | Peso
| TOTAL | [9 empty] | = | 2604.283
6.2 |  | ESTRUTURA TRELIÇADA DE VIGAS COM LIGAÇÕES SOLDADAS, INCLUSOS PERFIS METÁLICOS, CHAPAS METÁLICAS, MÃO DE OBRA E TRANSPORTE COM GUINDASTE - FORNECIMENTO E INSTALAÇÃO. (VIGAS) | [9 empty] | KG
| Cobertura 1 |  | = | 197.69 | + | 10% |  | PROJ. EST. MET. (PR 01-03) |  |  | = | 217.459
| praça |  |  | Peso
| Cobertura 2 |  | = | 461.48 | + | 10% |  | PROJ. EST. MET. (PR 02-03) |  |  | = | 507.628
| praça |  |  | Peso
| TOTAL | [9 empty] | = | 725.087
6.3 |  | ESTRUTURA TRELIÇADA DE PILARES COM LIGAÇÕES SOLDADAS, INCLUSOS PERFIS METÁLICOS, CHAPAS METÁLICAS, MÃO DE OBRA E TRANSPORTE COM GUINDASTE - FORNECIMENTO E INSTALAÇÃO. (PILARES) | [9 empty] | KG
| Cobertura 1 |  | = | 111.35 | + | 10% |  | PROJ. EST. MET. (PR 01-03) |  |  | = | 122.485
| praça |  |  | Peso
| Cobertura 2 |  | = | 259.82 | + | 10% |  | PROJ. EST. MET. (PR 02-03) |  |  | = | 285.802
| praça |  |  | Peso
| TOTAL | [9 empty] | = | 408.287
6.4 |  | CHAPA DE AÇO GROSSA, ASTM A36, E = 3/8" (9,53 MM) 74,69 KG/M2 - FORNECIMENTO E INSTALAÇÃO | [9 empty] | KG
| Cobertura 1 |  | = | 5.97 | + | 10% |  | PROJ. EST. MET. (PR 01-03) |  |  | = | 6.567
| praça |  |  | Peso
| Cobertura 2 |  | = | 45.56 | + | 10% |  | PROJ. EST. MET. (PR 02-03) |  |  | = | 50.116
| praça |  |  | Peso
| TOTAL | [9 empty] | = | 56.683
6.5 |  | ESTRUTURA METALICA COM LIGAÇÕES SOLDADAS, INCLUSOS PERFIS METÁLICOS, CHAPAS METÁLICAS, MÃO DE OBRA E TRANSPORTE COM GUINDASTE - FORNECIMENTO E INSTALAÇÃO. (VIGAS E PILARES) | [9 empty] | KG
| Cobertura Existente |  | = | 3920.82 |  |  |  | PROJ. EST. MET. (PR 03-03) |  |  | = | 3920.82
| praça |  |  | Peso
| TOTAL | [9 empty] | = | 3920.82
6.6 |  | TELHAMENTO COM TELHA METÁLICA TERMOACÚSTICA E = 30 MM, COM ATÉ 2 ÁGUAS, INCLUSO IÇAMENTO. AF_07/2019 | [9 empty] | M2
| Cobertura 1 |  | = | 57 |  | PROJ. EST. MET. (PR 01-03) |  |  |  |  | = | 57
| praça |  |  | area
| Cobertura 2 |  | = | 146 |  | PROJ. EST. MET. (PR 02-03) |  |  |  |  | = | 146
| praça |  |  | area
| TOTAL | [9 empty] | = | 203
6.7 |  | CALHA EM CHAPA DE AÇO GALVANIZADO NÚMERO 24, DESENVOLVIMENTO DE 50 CM, INCLUSO TRANSPORTE VERTICAL. AF_07/2019 | [9 empty] | M
| cobertura 1 |  | = | 12 |  | PROJ. EST. MET. (PR 01-03) |  |  |  |  | = | 12
| praça |  |  | compr
| cobertura 2 |  | = | 31 |  | PROJ. EST. MET. (PR 02-03) |  |  |  |  | = | 31
| praça |  |  | compr
| TOTAL | [9 empty] | = | 43
6.8 |  | RUFO E CONTRARRUFO EM CHAPA GALVANIZADA, ESP. 0,65MM (GSG-24), COM DESENVOLVIMENTO DE 25CM, INCLUSIVE IÇAMENTO MANUAL VERTICAL | [9 empty] | M
| cobertura 1 |  | = | 24 |  | PROJ. EST. MET. (PR 01-03) |  |  |  |  | = | 24
| praça |  |  | compr
| cobertura 2 |  | = | 62 |  | PROJ. EST. MET. (PR 02-03) |  |  |  |  | = | 62
| praça |  |  | compr
| TOTAL | [9 empty] | = | 86
6.9 |  | SUPORTE PARA CALHA DE 150 MM EM FERRO GALVANIZADO - FORNECIMENTO E INSTALAÇÃO | [9 empty] | UN
| cobertura 1 |  | = | 8 |  | a cada 1,5m aprox. |  | 8 | PROJ. EST. MET. (PR 01-03) |  | = | 8
| praça |  |  | quant
| cobertura 2 |  | = | 20.6667 |  | a cada 1,5m aprox. |  | 20.6667 | PROJ. EST. MET. (PR 02-03) |  | = | 21
| praça |  |  | compr
| TOTAL | [9 empty] | = | 29
6.10 |  | CHUMBADOR DE AÇO GALVANIZADO, 1"X600MM - FORNECIMENTO E INSTALAÇÃO | [9 empty] | UN
| cobertura 1 |  | = | 18 |  | PROJ. EST. MET. (PR 01-03) |  |  |  |  | = | 18
| praça |  |  | compr
| cobertura 2 |  | = | 42 |  | PROJ. EST. MET. (PR 02-03) |  |  |  |  | = | 42
| praça |  |  | compr
| TOTAL | [9 empty] | = | 60
7. |  | INSTALAÇÃO ELÉTRICA
OBS: Vide "Projeto Elétrico"
8. |  | INSTALAÇÃO HIDRÁULICA
OBS: Vide "Projeto Hidrossanitário"
8.2 |  | ÁGUA FRIA
8.2.5 |  | DUCHA HIGIENICA PLASTICA COM REGISTRO METALICO 1/2" - FORNECIMENTO E INSTALAÇÃO | [9 empty] | UN
| is mas |  | = | 1 | [6 empty] | = | 1
| terreo |  |  | Quantidade
| is fem |  | = | 3 | [6 empty] | = | 3
| terreo |  |  | Quantidade
| is mas PCD |  | = | 1 | [6 empty] | = | 1
| terreo |  |  | Quantidade
| is fem PCD |  | = | 1 | [6 empty] | = | 1
| terreo |  |  | Quantidade
| TOTAL | [6 empty] | PROJ. ARQUITETONICO |  |  | = | 6
8.2.6 |  | MICTÓRIO SIFONADO LOUÇA BRANCA - PADRÃO MÉDIO - FORNECIMENTO E INSTALAÇÃO. AF_01/2020 | [9 empty] | UN
| is mas |  | = | 2 | [6 empty] | = | 2
| terreo |  |  | Quantidade
| TOTAL | [6 empty] | PROJ. ARQUITETONICO |  |  | = | 2
8.2.7 |  | TORNEIRA METALICA CROMADA DE MESA, PARA LAVATORIO, TEMPORIZADA PRESSAO FECHAMENTO AUTOMATICO, BICA BAIXA | [9 empty] | UN
| is mas |  | = | 4 | [6 empty] | = | 4
| terreo |  |  | quant.
| is fem |  | = | 4 | [6 empty] | = | 4
| terreo |  |  | quant.
| TOTAL | [6 empty] | PROJ. ARQUITETONICO |  |  | = | 8
8.2.8 |  | TORNEIRA CROMADA TUBO MÓVEL, DE PAREDE, 1/2" OU 3/4", PARA PIA DE COZINHA, PADRÃO MÉDIO - FORNECIMENTO E INSTALAÇÃO. AF_01/2020 | [9 empty] | UN
| lanchonete |  | = | 1 | [6 empty] | = | 1
| mezanino |  |  | Quantidade
| TOTAL | [6 empty] | PROJ. ARQUITETONICO |  |  | = | 1
8.2.9 |  | CUBA DE EMBUTIR RETANGULAR DE AÇO INOXIDÁVEL, 46 X 30 X 12 CM - FORNECIMENTO E INSTALAÇÃO. AF_01/2020 | [9 empty] | UN
| lanchonete |  | = | 1 | [6 empty] | = | 1
| mezanino |  |  | Quantidade
| TOTAL | [6 empty] | PROJ. ARQUITETONICO |  |  | = | 1
8.2.10 |  | VASO SANITÁRIO SIFONADO COM CAIXA ACOPLADA LOUÇA BRANCA - FORNECIMENTO E INSTALAÇÃO. AF_01/2020 | [9 empty] | UN
| is mas |  | = | 1 | [6 empty] | = | 1
| terreo |  |  | quant.
| is fem |  | = | 3 | [6 empty] | = | 3
| terreo |  |  | quant.
| TOTAL | [6 empty] | PROJ. ARQUITETONICO |  |  | = | 4
8.2.11 |  | VASO SANITARIO SIFONADO CONVENCIONAL PARA PCD SEM FURO FRONTAL COM LOUÇA BRANCA SEM ASSENTO, INCLUSO CONJUNTO DE LIGAÇÃO PARA BACIA SANITÁRIA AJUSTÁVEL - FORNECIMENTO E INSTALAÇÃO. AF_01/2020 | [9 empty] | UN
| is mas |  | = | 1 | [6 empty] | = | 1
| terreo |  |  | Quantidade
| is fem |  | = | 1 | [6 empty] | = | 1
| terreo |  |  | Quantidade
| TOTAL | [6 empty] | PROJ. ARQUITETONICO |  |  | = | 2
8.2.12 |  | LAVATORIO DE LOUCA BRANCA, SOBREPOR, DIMENSOES *40 X 30* CM (L X C) - FORNECIMENTO E INSTALAÇÃO | [9 empty] | UN
| is mas |  | = | 3 | [6 empty] | = | 3
| terreo |  |  | quant.
| is fem |  | = | 3 | [6 empty] | = | 3
| terreo |  |  | quant.
| TOTAL | [6 empty] | PROJ. ARQUITETONICO |  |  | = | 6
8.2.13 |  | LAVATORIO DE CANTO DE LOUCA BRANCA, SUSPENSO (SEM COLUNA), DIMENSOES *40 X 30* CM (L X C) - FORNECIMENTO E INSTALAÇÃO | [9 empty] | UN
| is mas |  | = | 1 | [6 empty] | = | 1
| terreo |  |  | quant.
| is fem |  | = | 1 | [6 empty] | = | 1
| terreo |  |  | quant.
| TOTAL | [6 empty] | PROJ. ARQUITETONICO |  |  | = | 2
9. |  | IMPERMEABILIZAÇÕES
9.1 |  | IMPERMEABILIZAÇÃO DE SUPERFÍCIE COM EMULSÃO ASFÁLTICA, 2 DEMÃOS. AF_09/2023 | [9 empty] | M2
| Bloco 2e h=55 |  | = | 1.455 | x | 10 |  | PROJ. EST. MET. (PR 01/02-03) |  |  | = | 14.55
| praça |  |  | Area+20cm |  | Quant |  | medidas retiradas do autocad
| Baldrame 20x40 |  | = | 54.1016 | x | 0.6 |  | PROJ. ESTRUTURAL (PR 01-04) |  |  | = | 32.461
| jardim 1+banco 1 |  |  | perimetro |  | larg. Viga + 20cm c/ lado |  | medidas retiradas do autocad
| Baldrame 20x40 |  | = | 38.7494 | x | 0.6 |  | PROJ. ESTRUTURAL (PR 02-04) |  |  | = | 23.2496
| jardim 2+banco 2 |  |  | perimetro |  | larg. Viga + 20cm c/ lado |  | medidas retiradas do autocad
| Baldrame 20x40 |  | = | 37.18 | x | 0.6 |  | PROJ. ESTRUTURAL (PR 03-04) |  |  | = | 22.308
| jardim 3 |  |  | perimetro |  | larg. Viga + 20cm c/ lado |  | medidas retiradas do autocad
| Baldrame 20x40 |  | = | 96.3678 | x | 0.6 |  | PROJ. ESTRUTURAL (PR 04-04) |  |  | = | 57.8207
| jardim 4+balco 3 |  |  | perimetro |  | larg. Viga + 20cm c/ lado |  | medidas retiradas do autocad
| TOTAL |  |  | 0,20m de cada borda dos blocos+area bloco | [6 empty] | = | 150.3893
10. |  | REVESTIMENTOS INTERNO E EXTERNO
10.1 |  | PAREDES
10.1.1 |  | CHAPISCO APLICADO EM ALVENARIA (COM PRESENÇA DE VÃOS) E ESTRUTURAS DE CONCRETO DE FACHADA, COM COLHER DE PEDREIRO. ARGAMASSA TRAÇO 1:3 COM PREPARO EM BETONEIRA 400L. AF_10/2022 | [9 empty] | M2
| Chapisco parede |  | = | 20.1096 | x | 3 |  |  |  |  | = | 60.3288
| wc masc |  |  | perimetro |  | altura
| Chapisco parede |  | = | 20.1096 | x | 3 |  |  |  |  | = | 60.3288
| wc fem |  |  | perimetro |  | altura
| TOTAL |  |  | medidas retiradas do autocad |  |  |  | PROJ. ARQUITETONICO |  |  | = | 120.6576
10.1.2 |  | REBOCO COM ARGAMASSA, TRAÇO 1:2:9 (CIMENTO, CAL E AREIA), COM ADITIVO IMPERMEABILIZANTE, ESP. 20MM, APLICAÇÃO MANUAL, PREPARO MECÂNICO | [9 empty] | M2
| Reboco parede |  | = | 20.1096 | x | 3 |  |  |  |  | = | 60.3288
| wc masc |  |  | perimetro |  | altura
| Reboco parede |  | = | 20.1096 | x | 3 |  |  |  |  | = | 60.3288
| wc fem |  |  | perimetro |  | altura
| TOTAL |  |  | medidas retiradas do autocad |  |  |  | PROJ. ARQUITETONICO |  |  | = | 120.6576
10.1.3 |  | REVESTIMENTO CERÂMICO PARA PAREDES INTERNAS COM PLACAS TIPO ESMALTADA DE DIMENSÕES 60X60 CM APLICADAS NA ALTURA INTEIRA DAS PAREDES. AF_02/2023_PE | [9 empty] | M2
| Parede |  | = | 20.1096 | x | 3 |  |  |  |  | = | 60.3288
| wc masc |  |  | perimetro |  | altura
| Parede |  | = | 20.1096 | x | 3 |  |  |  |  | = | 60.3288
| wc fem |  |  | perimetro |  | altura
| TOTAL |  |  | medidas retiradas do autocad |  |  |  | PROJ. ARQUITETONICO |  |  | = | 120.6576
10.1.4 |  | FORNECIMENTO DE ANDAIME METÁLICO PARA FACHADA (LOCAÇÃO), INCLUSIVE PISO METÁLICO E SAPATAS, EXCLUSIVE MONTAGEM E DESMONTAGEM | [9 empty] | M2xMÊS
| Perímetro Externo |  | = | 40.2192 | x | 3 |  |  |  |  | = | 120.6576
| praça |  |  | Perímetro |  | Altura
| TOTAL |  | = | 120.6576 | x | 2 | x | 1 |  |  | = | 241.3152
|  |  |  | Área de pintura |  | duração (meses) |  | Quantidade
medidas retiradas do autocad
10.1.5 |  | MONTAGEM E DESMONTAGEM DE ANDAIME TUBULAR TIPO "TORRE" (EXCLUSIVE ANDAIME E LIMPEZA). AF_03/2024 | [9 empty] | M
| Perímetro Externo |  | = | 40.2192 | x | 3 |  |  |  |  | = | 120.6576
| praça |  |  | Perímetro |  | Altura
| TOTAL |  | = | medidas retiradas do autocad | [6 empty] | = | 120.6576
11. |  | VIDROS
11.1 |  | ESPELHO CRISTAL, DIMENSÃO (60X90)CM, COM ESP. 4MM, EM ACABAMENTO LAPIDADO, INCLUSIVE FIXAÇÃO COM PARAFUSO TIPO FINESSON, FORNECIMENTO E INSTALAÇÃO | [9 empty] | UN
| is mas |  | = | 1 | [6 empty] | = | 1
| praça |  |  | quant.
| is fem |  | = | 1 | [6 empty] | = | 1
| praça |  |  | quant.
| TOTAL | [6 empty] | PROJ. ARQUITETONICO |  |  | = | 2
12. |  | PINTURA
12.1 |  | PAREDES
12.1.1 |  | PINTURA LÁTEX ACRÍLICA ECONÔMICA, APLICAÇÃO MANUAL EM PAREDES, DUAS DEMÃOS. AF_04/2023 | [9 empty] | M2
| Pintura parede |  | = | 16.641 | x | 3 |  |  |  |  | = | 49.923
| lanchonete |  |  | perimetro |  | altura
| Pintura parede |  | = | 3.119 | x | 1 |  |  |  |  | = | 3.119
| balcão |  |  | perimetro |  | altura
| TOTAL |  |  | medidas retiradas do autocad |  |  |  | PROJ. ARQUITETONICO |  |  | = | 53.042
12.1.2 |  | EMASSAMENTO COM MASSA LÁTEX, APLICAÇÃO EM PAREDE, DUAS DEMÃOS, LIXAMENTO MANUAL. AF_04/2023 | [9 empty] | M2
| parede |  | = | 16.641 | x | 3 |  |  |  |  | = | 49.923
| lanchonete |  |  | perimetro |  | altura
| Pintura parede |  | = | 3.119 | x | 1 |  |  |  |  | = | 3.119
| balcão |  |  | perimetro |  | altura
| TOTAL |  |  | medidas retiradas do autocad |  |  |  | PROJ. ARQUITETONICO |  |  | = | 53.042
12.1.3 |  | FUNDO SELADOR ACRÍLICO, APLICAÇÃO MANUAL EM PAREDE, UMA DEMÃO. AF_04/2023 | [9 empty] | M2
| Parede |  | = | 16.641 | x | 3 |  |  |  |  | = | 49.923
| lanchonete |  |  | perimetro |  | altura
| Pintura parede |  | = | 3.119 | x | 1 |  |  |  |  | = | 3.119
| balcão |  |  | perimetro |  | altura
| TOTAL |  |  | medidas retiradas do autocad |  |  |  | PROJ. ARQUITETONICO |  |  | = | 53.042
12.1.4 |  | PINTURA DE MEIO-FIO COM TINTA BRANCA A BASE DE CAL (CAIAÇÃO). AF_05/2021 | [9 empty] | M
| Praça |  | = | 86.475 | [6 empty] | = | 86.475
| terreo |  |  | perimetro
| TOTAL |  |  | medidas retiradas do autocad |  |  |  | PROJ. ARQUITETONICO |  |  | = | 86.475
12.2 |  | TETOS
12.2.1 |  | PINTURA LÁTEX ACRÍLICA PREMIUM, APLICAÇÃO MANUAL EM TETO, DUAS DEMÃOS. AF_04/2023 | [9 empty] | M2
| Pintura teto |  | = | 16.2235 | [6 empty] | = | 16.2235
| lanchonete |  |  | área
| TOTAL |  |  | medidas retiradas do autocad |  |  |  | PROJ. ARQUITETONICO |  |  | = | 16.2235
12.2.2 |  | FUNDO SELADOR ACRÍLICO, APLICAÇÃO MANUAL EM TETO, UMA DEMÃO. AF_04/2023 | [9 empty] | M2
| Pintura teto |  | = | 16.2235 | [6 empty] | = | 16.2235
| lanchonete |  |  | área
| TOTAL |  |  | medidas retiradas do autocad |  |  |  | PROJ. ARQUITETONICO |  |  | = | 16.2235
12.3 |  | METAIS
12.3.1 |  | PINTURA COM TINTA ALQUÍDICA DE FUNDO (TIPO ZARCÃO) APLICADA A ROLO OU PINCEL SOBRE PERFIL METÁLICO EXECUTADO EM FÁBRICA (POR DEMÃO). AF_01/2020 | [9 empty] | M2
| corrimao escada |  | = | 13.6432 | x | 0.23927 | x | 2 |  |  | = | 6.5288
| terreo/superior |  |  | comprim |  | largura |  | demao
| guarda-corpo |  | = | 146.9184 | x | 0.31902 | x | 2 |  |  | = | 93.741
| mezanino |  |  | comprim |  | largura |  | demao
| cobertura metalica 1 |  | = | 8.04 | x | 0.6 | x | 2 |  |  | = | 9.648
| pilares |  |  | comprim |  | perimetro |  | demao
| cobertura metalica 1 |  | = | 14.27 | x | 0.6 | x | 2 |  |  | = | 17.124
| vigas |  |  | comprim |  | perimetro |  | demao
| cobertura metalica 1 |  | = | 47.66 | x | 0.6 | x | 2 |  |  | = | 57.192
| terças |  |  | comprim |  | perimetro |  | demao
| cobertura metalica 2 |  | = | 18.76 | x | 0.6 | x | 2 |  |  | = | 22.512
| pilares |  |  | comprim |  | perimetro |  | demao
| cobertura metalica 2 |  | = | 33.32 | x | 0.6 | x | 2 |  |  | = | 39.984
| vigas |  |  | comprim |  | perimetro |  | demao
| cobertura metalica 2 |  | = | 123.28 | x | 0.6 | x | 2 |  |  | = | 147.936
| terças |  |  | comprim |  | perimetro |  | demao
| mezanino pilar |  | = | 3 | x | 1.24 | x | 2 |  |  | = | 7.44
| w310x52 |  |  | comprim |  | perimetro |  | demao
| mezanino |  | = | 22.16 | x | 1.49 | x | 2 |  |  | = | 66.0368
| w410x67 |  |  | comprim |  | perimetro |  | demao
| mezanino |  | = | 16.83 | x | 0.88 | x | 2 |  |  | = | 29.6208
| w250x17.9 |  |  | comprim |  | perimetro |  | demao
| mezanino |  | = | 31.2 | x | 1.24 | x | 2 |  |  | = | 77.376
| w310x52 |  |  | comprim |  | perimetro |  | demao
| TOTAL |  |  | medidas retiradas do autocad |  |  |  | PROJ. ARQUITETONICO |  |  | = | 575.1394
PROJ. EST. METALICA
12.3.2 |  | PINTURA COM TINTA ALQUÍDICA DE ACABAMENTO (ESMALTE SINTÉTICO FOSCO) PULVERIZADA SOBRE PERFIL METÁLICO EXECUTADO EM FÁBRICA (POR DEMÃO). AF_01/2020_PE | [9 empty] | M2
| cobertura metalica 1 |  | = | 8.04 | x | 0.6 | x | 2 |  |  | = | 9.648
| pilares |  |  | comprim |  | perimetro |  | demao
| cobertura metalica 1 |  | = | 14.27 | x | 0.6 | x | 2 |  |  | = | 17.124
| vigas |  |  | comprim |  | perimetro |  | demao
| cobertura metalica 1 |  | = | 47.66 | x | 0.6 | x | 2 |  |  | = | 57.192
| terças |  |  | comprim |  | perimetro |  | demao
| cobertura metalica 2 |  | = | 18.76 | x | 0.6 | x | 2 |  |  | = | 22.512
| pilares |  |  | comprim |  | perimetro |  | demao
| cobertura metalica 2 |  | = | 33.32 | x | 0.6 | x | 2 |  |  | = | 39.984
| vigas |  |  | comprim |  | perimetro |  | demao
| cobertura metalica 2 |  | = | 123.28 | x | 0.6 | x | 2 |  |  | = | 147.936
| terças |  |  | comprim |  | perimetro |  | demao
| mezanino pilar |  | = | 3 | x | 1.24 | x | 2 |  |  | = | 7.44
| w310x52 |  |  | comprim |  | perimetro |  | demao
| mezanino |  | = | 22.16 | x | 1.49 | x | 2 |  |  | = | 66.0368
| w410x67 |  |  | comprim |  | perimetro |  | demao
| mezanino |  | = | 16.83 | x | 0.88 | x | 2 |  |  | = | 29.6208
| w250x17.9 |  |  | comprim |  | perimetro |  | demao
| mezanino |  | = | 31.2 | x | 1.24 | x | 2 |  |  | = | 77.376
| w310x52 |  |  | comprim |  | perimetro |  | demao
| TOTAL |  |  | medidas retiradas do autocad |  |  |  | PROJ. ARQUITETONICO |  |  | = | 474.8696
12.3.3 |  | PINTURA COM TINTA ALQUÍDICA DE ACABAMENTO (ESMALTE SINTÉTICO FOSCO) PULVERIZADA SOBRE SUPERFÍCIES METÁLICAS (EXCETO PERFIL) EXECUTADO EM OBRA (POR DEMÃO). AF_01/2020_PE | [9 empty] | M2
| corrimao escada |  | = | 13.6432 | x | 0.23927 | x | 2 |  |  | = | 6.5288
| terreo/superior |  |  | comprim |  | largura |  | demao
| guarda-corpo |  | = | 146.9184 | x | 0.31902 | x | 2 |  |  | = | 93.741
| mezanino |  |  | comprim |  | largura |  | demao
| cobertura metalica 1 |  | = | 11.92 | x | 4.75 | x | 2 | x | 2 | = | 226.48
| praça |  |  | comprim |  | largura |  | lados |  | demao
| cobertura metalica 2 |  | = | 30.82 | x | 4.75 | x | 2 | x | 2 | = | 585.58
| praça |  |  | comprim |  | largura |  | lados |  | demao
| cobertura existente |  | = | 18.42 | x | 13.38 | x | 2 | x | 2 | = | 985.8384
| praça |  |  | comprim |  | largura |  | lados |  | demao
| Porta wc mas |  | = | 0.6 | x | 1.8 | x | 1 | x | 2 | = | 2.16
| 0,60x1,80 |  |  | largura |  | altura |  | quantid |  | lados
| Porta wc FEM, |  | = | 0.6 | x | 1.8 | x | 3 | x | 2 | = | 6.48
| 0,60x1,80 |  |  | largura |  | altura |  | quantid |  | lados
| TOTAL |  |  | medidas retiradas do autocad |  |  |  | PROJ. ARQUITETONICO |  |  | = | 1906.8082
12.4 |  | MADEIRAS
12.4.1 |  | EMASSAMENTO EM ESQUADRIA DE MADEIRA COM MASSA A ÓLEO, DUAS (2) DEMÃOS, INCLUSIVE LIXAMENTO PARA PINTURA A ÓLEO OU ESMALTE | [9 empty] | M2
| Porta wc mas |  | = | 0.8 | x | 2.1 | x | 2 | x | 2 | = | 6.72
| 0,80x2,10 |  |  | largura |  | altura |  | quantid |  | lados
| Porta wc fem |  | = | 0.8 | x | 2.1 | x | 2 | x | 2 | = | 6.72
| 0,80x2,10 |  |  | largura |  | altura |  | quantid |  | lados
| TOTAL | [6 empty] | PROJ. ARQUITETONICO |  |  | = | 13.44
12.4.2 |  | PINTURA ESMALTE EM ESQUADRIA DE MADEIRA, DUAS (2) DEMÃOS, INCLUSIVE UMA (1) DEMÃO DE FUNDO NIVELADOR, EXCLUSIVE MASSA A ÓLEO. | [9 empty] | M2
| Porta wc mas |  | = | 0.8 | x | 2.1 | x | 2 | x | 2 | = | 6.72
| 0,80x2,10 |  |  | largura |  | altura |  | quantid |  | lados
| Porta wc fem |  | = | 0.8 | x | 2.1 | x | 2 | x | 2 | = | 6.72
| 0,80x2,10 |  |  | largura |  | altura |  | quantid |  | lados
| TOTAL | [6 empty] | PROJ. ARQUITETONICO |  |  | = | 13.44
13. |  | PISOS
13.1 |  | REVESTIMENTO CERÂMICO PARA PISO COM PLACAS TIPO PORCELANATO DE DIMENSÕES 60X60 CM APLICADA EM AMBIENTES DE ÁREA MAIOR QUE 10 M². AF_02/2023_PE | [9 empty] | M2
| Piso |  | = | 14.4985 | [6 empty] | = | 14.4985
| wc masc |  |  | área
| Piso |  | = | 14.4985 | [6 empty] | = | 14.4985
| wc fem |  |  | área
| TOTAL | [6 empty] | PROJ. ARQUITETONICO |  |  | = | 28.997
13.2 |  | REVESTIMENTO COM CERÂMICA APLICADO EM PISO, ACABAMENTO ESMALTADO, AMBIENTE EXTERNO (ANTIDERRAPANTE), PADRÃO EXTRA, DIMENSÃO DA PEÇA ATÉ 2025 CM2, PEI V, ASSENTAMENTO COM ARGAMASSA INDUSTRIALIZADA, INCLUSIVE REJUNTAMENTO | [9 empty] | M2
| Piso entrada |  | = | 14.9204 | [6 empty] | = | 14.9204
| lanchonete |  |  | área
| Piso entrada |  | = | 12.58 | [6 empty] | = | 12.58
| Escada |  |  | área
| TOTAL |  |  | medidas retiradas do autocad |  |  |  | PROJ. ARQUITETONICO |  |  | = | 27.5004
13.3 |  | CONSTRUÇÃO DE BASE E SUB-BASE PARA PAVIMENTAÇÃO DE BRITA GRADUADA SIMPLES, COM ESPESSURA DE 15 CM - EXCLUSIVE CARGA E TRANSPORTE. AF_09/2024 | [9 empty] | M3
| Piso Terreo |  | = | 297.1782 | - | 43.2481 |  |  |  |  | = | 253.93
| praça |  |  | volume praça |  | volume container/wc/banca
| TOTAL |  |  | medidas retiradas do autocad |  |  |  | PROJ. ARQUITETONICO |  |  | = | 253.93
13.4 |  | EXECUÇÃO DE PAVIMENTO EM PISO INTERTRAVADO, COM BLOCO RETANGULAR COR NATURAL DE 20 X 10 CM, ESPESSURA 8 CM. AF_10/2022 | [9 empty] | M2
| Piso Terreo |  | = | 990.594 | - | 251.8044 | - | 440.8216 |  |  | = | 297.968
| praça |  |  | área piso/calçada |  | área container/wc/banca/flor |  | bloco inter. Reaproveitado 80%
| TOTAL |  |  | medidas retiradas do autocad |  |  |  | PROJ. ARQUITETONICO |  |  | = | 297.968
13.5 |  | ASSENTAMENTO DE GUIA (MEIO-FIO) EM TRECHO RETO, CONFECCIONADA EM CONCRETO PRÉ-FABRICADO, DIMENSÕES 100X15X13X20 CM (COMPRIMENTO X BASE INFERIOR X BASE SUPERIOR X ALTURA). AF_01/2024 | [9 empty] | M
| R. Guarda Mor Lustosa |  | = | 86.475 | [6 empty] | = | 86.475
| praça |  |  | comprimento
| TOTAL |  |  | medidas retiradas do autocad |  |  |  | PROJ. ARQUITETONICO |  |  | = | 86.475
13.6 |  | ASSOALHO DE MADEIRA. AF_09/2020 | [9 empty] | M2
| Mezanino |  | = | 82.9058 | [6 empty] | = | 82.9058
area
| TOTAL |  |  | medidas retiradas do autocad |  |  |  | PROJ. ARQUITETONICO |  |  | = | 82.9058
13.7 |  | REGULARIZAÇÃO E COMPACTAÇÃO DE TERRENO COM PLACA VIBRATÓRIA | [9 empty] | M2
| Piso |  | = | 14.4985 | [6 empty] | = | 14.4985
| wc masc |  |  | área
| Piso |  | = | 14.4985 | [6 empty] | = | 14.4985
| wc fem |  |  | área
| TOTAL |  |  | medidas retiradas do autocad |  |  |  | PROJ. ARQUITETONICO |  |  | = | 28.997
13.8 |  | CONTRAPISO DESEMPENADO COM ARGAMASSA, TRAÇO 1:3 (CIMENTO E AREIA), ESP. 50MM | [9 empty] | M2
| Piso |  | = | 14.4985 | [6 empty] | = | 14.4985
| wc masc |  |  | área
| Piso |  | = | 14.4985 | [6 empty] | = | 14.4985
| wc fem |  |  | área
| TOTAL |  |  | medidas retiradas do autocad |  |  |  | PROJ. ARQUITETONICO |  |  | = | 28.997
13.9 |  | APLICAÇÃO DE LONA PRETA, ESP. 150 MICRAS, INCLUSIVE FORNECIMENTO | [9 empty] | M2
| Piso |  | = | 14.4985 | [6 empty] | = | 14.4985
| wc masc |  |  | área
| Piso |  | = | 14.4985 | [6 empty] | = | 14.4985
| wc fem |  |  | área
| TOTAL |  |  | medidas retiradas do autocad |  |  |  | PROJ. ARQUITETONICO |  |  | = | 28.997
13.10 |  | CAMADA DE REGULARIZAÇÃO ARGAMASSA TRAÇO 1:3, ESPESSURA MÉDIA 3,0 CM | [9 empty] | M2
| Piso |  | = | 14.4985 | [6 empty] | = | 14.4985
| wc masc |  |  | área
| Piso |  | = | 14.4985 | [6 empty] | = | 14.4985
| wc fem |  |  | área
| TOTAL |  |  | medidas retiradas do autocad |  |  |  | PROJ. ARQUITETONICO |  |  | = | 28.997
13.11 |  | SOLEIRA EM GRANITO, NA COR CINZA ANDORINHA, ESP. 2CM, INCLUSIVE REJUNTAMENTO | [9 empty] | M2
| Porta 90x210 acesso |  | = | 0.95 | x | 0.17 | x | 1 |  |  | = | 0.1615
| Lanchonete |  |  | comprimento |  | largura |  | quantid
| Porta 1,80x2,10 acesso |  | = | 1.9973 | x | 0.17 | x | 1 |  |  | = | 0.33954
| Lanchonete |  |  | comprimento |  | largura |  | quantid
| Porta 1,80x2,10 lanchonete |  | = | 1.9973 | x | 0.17 | x | 1 |  |  | = | 0.33954
| mezanino |  |  | comprimento |  | largura |  | quantid
| Porta 0,80x2,10 |  | = | 0.85 | x | 0.17 | x | 1 |  |  | = | 0.1445
| wc´s masc |  |  | comprimento |  | largura |  | quantid
| Porta 0,80x2,10 |  | = | 0.85 | x | 0.17 | x | 1 |  |  | = | 0.1445
| PCD´s masc |  |  | comprimento |  | largura |  | quantid
| Porta 0,80x2,10 |  | = | 0.85 | x | 0.17 | x | 1 |  |  | = | 0.1445
| PCD´s fem |  |  | comprimento |  | largura |  | quantid
| Porta 0,80x2,10 |  | = | 0.85 | x | 0.17 | x | 1 |  |  | = | 0.1445
| wc´s fem |  |  | comprimento |  | largura |  | quantid
| TOTAL |  |  | mais 2,50 cm p/ cada lado |  |  |  | PROJ. ARQUITETONICO |  |  | = | 1.4186
14. |  | FORRO E TETOS
14.1 |  | FORRO EM CHAPA DE GESSO ACARTONADO, ESP. 12,5MM, COM FIXAÇÃO DO TIPO ARAMADO, EXCLUSIVE PERFIL TABICA, SANCA E MOLDURA, INCLUSIVE ACESSÓRIOS E FIXAÇÃO | [9 empty] | M2
| teto |  | = | 14.4986 | [6 empty] | = | 14.4986
| wc masc |  |  | área
| teto |  | = | 14.4986 | [6 empty] | = | 14.4986
| wc fem |  |  | área
| TOTAL |  |  | medidas retiradas do autocad |  |  |  | PROJ. ARQUITETONICO |  |  | = | 28.9972
14.2 |  | PERFIL TABICA GALVANIZADO, TIPO LISA, COM ACABAMENTO EM PINTURA, NA COR BRANCA, PARA FORRO EM CHAPA DE GESSO ACARTONADO, INCLUSIVE ACESSÓRIOS DE FIXAÇÃO | [9 empty] | M
| teto |  | = | 20.1096 | [6 empty] | = | 20.1096
| wc masc |  |  | perimetro
| teto |  | = | 20.1096 | [6 empty] | = | 20.1096
| wc fem |  |  | perimetro
| TOTAL |  |  | medidas retiradas do autocad |  |  |  | PROJ. ARQUITETONICO |  |  | = | 40.2192
15. |  | PROJETOS
15.1 |  | APROVAÇÃO DO AVCB JUNTO AO CBM-MG APÓS CONCLUSÃO DA OBRA | [9 empty] | UN
| Area Edificio |  | = | 246.4596 | [6 empty] | = | 246.4596
| praça |  |  | area
| UFEMG anual |  | = | 5.7899 | [6 empty] | = | 5.7899
| praça |  |  | ufemg/2026
| Coeficiente de |  | = | 0.04 | [6 empty] | = | 0.04
| sistema preventivo |  |  | csp
| TOTAL | [9 empty] | = | 57.0791
16. |  | SERVIÇOS COMPLEMENTARES
16.1 |  | LIMPEZA FINAL PARA ENTREGA DA OBRA | [9 empty] | M2
| area |  | = | 990.594 | [6 empty] | = | 990.594
| praça |  |  | área piso/calçada
| TOTAL |  | = | [7 empty] | = | 990.594
16.2 |  | BARRA DE APOIO EM AÇO INOX POLIDO RETA, DN 1.1/4" (31,75MM), PARA ACESSIBILIDADE (PMR/PCR), COMPRIMENTO 80CM, INSTALADO EM PAREDE, INCLUSIVE FORNECIMENTO, INSTALAÇÃO E ACESSÓRIOS PARA FIXAÇÃO | [9 empty] | UN
| is mas |  | = | 1 | [6 empty] | = | 1
| praça |  |  | quant.
| is fem |  | = | 1 | [6 empty] | = | 1
| praça |  |  | quant.
| TOTAL | [9 empty] | = | 2
16.3 |  | BARRA DE APOIO EM AÇO INOX POLIDO RETA, DN 1.1/4" (31,75MM), PARA ACESSIBILIDADE (PMR/PCR), COMPRIMENTO 90CM, INSTALADO EM PAREDE, INCLUSIVE FORNECIMENTO, INSTALAÇÃO E ACESSÓRIOS PARA FIXAÇÃO | [9 empty] | UN
| is mas |  | = | 1 | [6 empty] | = | 1
| terreo |  |  | quant.
| is fem |  | = | 1 | [6 empty] | = | 1
| terreo |  |  | quant.
| TOTAL | [9 empty] | = | 2
16.4 |  | BARRA DE APOIO EM AÇO INOX POLIDO RETA, DN 1.1/4" (31,75MM), PARA ACESSIBILIDADE (PMR/PCR), COMPRIMENTO 40CM, INSTALADO EM PORTA/PAREDE, INCLUSIVE FORNECIMENTO, INSTALAÇÃO E ACESSÓRIOS PARA FIXAÇÃO | [9 empty] | UN
| is mas |  | = | 2 | [6 empty] | = | 2
| terreo |  |  | quant.
| is fem |  | = | 2 | [6 empty] | = | 2
| terreo |  |  | quant.
| TOTAL | [9 empty] | = | 4
16.5 |  | PAPELEIRA PLASTICA TIPO DISPENSER PARA PAPEL HIGIENICO ROLAO | [9 empty] | UN
| is mas |  | = | 2 | [6 empty] | = | 2
| terreo |  |  | quant.
| is fem |  | = | 4 | [6 empty] | = | 4
| terreo |  |  | quant.
| TOTAL | [9 empty] | = | 6
16.6 |  | SABONETEIRA PLASTICA TIPO DISPENSER PARA SABONETE LIQUIDO COM RESERVATORIO 800 ML | [9 empty] | UN
| is mas |  | = | 2 | [6 empty] | = | 2
| terreo |  |  | quant.
| is fem |  | = | 2 | [6 empty] | = | 2
| terreo |  |  | quant.
| TOTAL | [9 empty] | = | 4
16.7 |  | FURO DE BOJO EM BANCADA DE GRANITO/MÁRMORE, INCLUSIVE COLAGEM COM MASSA PLÁSTICA | [9 empty] | UN
| wc masc |  | = | 3 | [6 empty] | = | 3
| terreo |  |  | quant
| wc fem |  | = | 3 | [6 empty] | = | 3
| terreo |  |  | quant
| lanchonete |  | = | 1 | [6 empty] | = | 1
| mezanino |  |  | quant
| TOTAL |  |  | medidas retiradas do autocad |  |  |  | PROJ. ARQUITETONICO |  |  | = | 7
16.8 |  | CORRIMÃO SIMPLES EM TUBO GALVANIZADO, COM COSTURA, DIÂMETRO 1.1/2", ESP. 3MM, FIXADO EM ALVENARIA, INCLUSIVE SUPORTE PARA CORRIMÃO EM BARRA CHATA (1"X1/2"), EXCLUSIVE PINTURA | [9 empty] | M
| corrimao |  | = | 13.6432 | [6 empty] | = | 13.6432
| terreo/mezanino |  |  | comprim
| TOTAL |  |  | medidas retiradas do autocad |  |  |  | PROJ. ARQUITETONICO |  |  | = | 13.6432
16.9 |  | GUARDA-CORPO EXTERNO, ALTURA 130CM, EM TUBO GALVANIZADO, COM COSTURA, DIÂMETRO DE 2", ESP. 3MM, GRADIL COM DIVISÃO VERTICAL EM TUBO GALVANIZADO, COM COSTURA, DIÂMETRO DE 1", ESP. 3MM, EXCLUSIVE PINTURA | [9 empty] | M
| mezanico |  | = | 36.7296 | [6 empty] | = | 36.7296
| praça |  |  | comprim
| TOTAL |  |  | medidas retiradas do autocad |  |  |  | PROJ. ARQUITETONICO |  |  | = | 36.7296
16.10 |  | DEMOLIÇÃO DE PISO DE CONCRETO SIMPLES, DE FORMA MECANIZADA COM MARTELETE, SEM REAPROVEITAMENTO. AF_09/2023 | [9 empty] | M3
| Piso Terreo |  | = | 439.567 | x | 0.3 |  |  |  |  | = | 131.8701
| praça |  |  | área |  | h
| TOTAL |  |  | medidas retiradas do autocad |  |  |  | PROJ. ARQUITETONICO |  |  | = | 131.8701
16.11 |  | REMOÇÃO DE PISO DE BLOCO INTERTRAVADO OU DE PEDRA PORTUGUESA, DE FORMA MANUAL, COM REAPROVEITAMENTO. AF_09/2023 | [9 empty] | M2
| Piso Terreo |  | = | 551.027 | [6 empty] | = | 551.027
| praça |  |  | área
| TOTAL |  |  | medidas retiradas do autocad |  |  |  | PROJ. ARQUITETONICO |  |  | = | 551.027
16.12 |  | DEMOLIÇÃO DE ALVENARIA PARA QUALQUER TIPO DE BLOCO, DE FORMA MECANIZADA, SEM REAPROVEITAMENTO. AF_09/2023 | [9 empty] | M3
| lanchonete |  | = | 3.119 | x | 2 | x | 0.15 |  |  | = | 0.9357
| mezanino |  |  | perimetro |  | altura |  | largura
| TOTAL |  |  | medidas retiradas do autocad |  |  |  | PROJ. ARQUITETONICO |  |  | = | 0.9357
16.13 |  | DEMOLIÇÃO DE REVESTIMENTO CERÂMICO, DE FORMA MANUAL, SEM REAPROVEITAMENTO. AF_09/2023 | [9 empty] | M2
| Parede |  | = | 25.0923 | x | 3 |  |  |  |  | = | 75.2769
| wc masc |  |  | perimetro |  | altura
| Parede |  | = | 25.0923 | x | 3 |  |  |  |  | = | 75.2769
| wc fem |  |  | perimetro |  | altura
| TOTAL |  |  | medidas retiradas do autocad |  |  |  | PROJ. ARQUITETONICO |  |  | = | 150.5538
16.14 |  | DEMOLIÇÃO MANUAL DE PISO CIMENTADO OU CONTRAPISO DE ARGAMASSA, COM ESPESSURA MÁXIMA DE 10CM, INCLUSIVE AFASTAMENTO E EMPILHAMENTO, EXCLUSIVE TRANSPORTE E RETIRADA DO MATERIAL DEMOLIDO | [9 empty] | M2
| wc masc |  | = | 14.1583 | [6 empty] | = | 14.1583
| terreo |  |  | area
| wc fem |  | = | 14.1583 | [6 empty] | = | 14.1583
| terreo |  |  | area
| TOTAL |  |  | medidas retiradas do autocad |  |  |  | PROJ. ARQUITETONICO |  |  | = | 28.3166
16.15 |  | REMOÇÃO DE PORTAS, DE FORMA MANUAL, SEM REAPROVEITAMENTO. AF_09/2023 | [9 empty] | M2
| Porta Entrada |  | = | 2.4 | x | 2.1 |  |  |  |  | = | 5.04
| Lanchonete |  |  | comprimente |  | altura
| Porta 0,90x2,10 |  | = | 0.9 | x | 2.1 | x | 1 |  |  | = | 1.89
| entrada wc´s masc |  |  | comprimento |  | altura |  | quantid
| Porta 0,90x2,10 |  | = | 0.9 | x | 2.1 | x | 1 |  |  | = | 1.89
| PCD´s masc |  |  | comprimento |  | altura |  | quantid
| Porta 0,80x2,10 |  | = | 0.8 | x | 2.1 | x | 1 |  |  | = | 1.68
| wc´s masc |  |  | comprimento |  | altura |  | quantid
| Porta 0,90x2,10 |  | = | 0.9 | x | 2.1 | x | 1 |  |  | = | 1.89
| entrada wc´s fem |  |  | comprimento |  | altura |  | quantid
| Porta 0,90x2,10 |  | = | 0.9 | x | 2.1 | x | 1 |  |  | = | 1.89
| PCD´s fem |  |  | comprimento |  | altura |  | quantid
| Porta 0,80x2,10 |  | = | 0.8 | x | 2.1 | x | 1 |  |  | = | 1.68
| wc´s fem |  |  | comprimento |  | altura |  | quantid
| TOTAL |  |  | medidas retiradas do autocad |  |  |  | PROJ. ARQUITETONICO |  |  | = | 15.96
16.16 |  | LETRA ACO INOX (AISI 304), CHAPA NUM. 22, RECORTADO, H= 20 CM (SEM RELEVO) - FORNECIMENTO E INSTALAÇÃO | [9 empty] | UN
| Porta Entrada |  | = | 10 | x | 2 |  | VILLA DO BOI |  |  | = | 20
| Lanchonete |  |  | letras |  | conjunto
| TOTAL |  |  | medidas retiradas do autocad |  |  |  | PROJ. ARQUITETONICO |  |  | = | 20
16.17 |  | REMOÇÃO DE LOUÇAS (LAVATÓRIO, BANHEIRA, PIA, VASO SANITÁRIO, TANQUE), COM REAPROVEITAMENTO, INCLUSIVE AFASTAMENTO E EMPILHAMENTO, EXCLUSIVE TRANSPORTE E RETIRADA DO MATERIAL REMOVIDO NÃO REAPROVEITÁVEL | [9 empty] | UN
| wc masc |  | = | 2 | [6 empty] | = | 2
| terreo |  |  | quantidade
| wc fem |  | = | 2 | [6 empty] | = | 2
| terreo |  |  | quantidade
| TOTAL |  |  | medidas retiradas do autocad |  |  |  | PROJ. ARQUITETONICO |  |  | = | 4
16.18 |  | RAMPA DE ACESSIBILIDADE EM CONCRETO MOLDADO IN LOCO, EM CALÇADA NOVA COM LARGURA MENOR À 3,00 M, FCK 25MPA, COM PISO PODOTÁTIL. AF_03/2024 | [9 empty] | M2
| praça |  | = | 1.5301 | x | 5 |  |  |  |  | = | 7.6505
| terreo |  |  | área |  | quantidade
| TOTAL |  |  | medidas retiradas do autocad |  |  |  | PROJ. ARQUITETONICO |  |  | = | 7.6505
____________________________________
Responsável Técnico: Daniel Teixeira
Engenheiro Civil - CREA MG 88325/D
DFT PROJETOS LTDA.
Rua Cel. Otávio Meyer, 160 - Centro - Pouso Alegre - MG – CEP: 37550-068
(35) 99907-1010 / (35) 99808-6858
dftprojetos@gmail.com

## BDI
CALCULO DO BDI
OBRA: PROJETO VILLA DO BOI |  |  |  | DATA: | 2026-04-22
LOCAL: RUA GUARDA MOR LUSTOSA, S/Nº - CENTRO, OURO FINO - MG
REGIÃO/MÊS DE REF.: SICOR SUL - OUT/2025 SEM DESONERAÇÃO / SINAPI JAN/2026 NÃO DESONERADO
PRAZO DE EXECUÇÃO: 6 MESES
VALOR ESTIMADO DA OBRA: | 1004805.63
Conforme legislação tributária municipal, definir estimativa de percentual da base de cálculo para o ISS: |  |  |  | 100%
Sobre a base de cálculo, definir a respectiva alíquota do ISS (entre 2% e 5%): |  |  |  | 5%
BDI
TIPO DE OBRA
Construção e Reforma de Edifícios
Itens |  |  |  | Siglas | % Adotado
Administração Central |  |  |  | AC | 3%
Seguro e Garantia |  |  |  | SG | 0.8%
Risco |  |  |  | R | 0.97%
Despesas Financeiras |  |  |  | DF | 0.59%
Lucro |  |  |  | L | 6.16%
Tributos (impostos COFINS 3%, e PIS 0,65%) |  |  |  | CP | 3.65%
Tributos (ISS, variável de acordo com o município) |  |  |  | ISS | 5%
Tributos (Contribuição Previdenciária sobre a Receita Bruta - 0% ou 4,5% - Desoneração) |  |  |  | CPRB
BDI SEM desoneração (Fórmula Acórdão TCU) |  |  |  | BDI PAD | 23.41%
Os valores de BDI foram calculados com o emprego da fórmula:
| BDI = | (1+AC + S + R + G)*(1 + DF)*(1+L) | - 1
(1-CP-ISS-CRPB)
Declaro para os devidos fins que, conforme legislação tributária municipal, a base de cálculo deste tipo de obra corresponde à 100%, com a respectiva alíquota de 5%.
Declaro para os devidos fins que o regime de Contribuição Previdenciária sobre a Receita Bruta adotado para elaboração do orçamento foi SEM Desoneração, e que esta é a alternativa mais adequada para a Administração Pública.
_______________________________________
Responsável Técnico: Daniel Teixeira
Engenheiro Civil - CREA MG 88325/D
DFT PROJETOS LTDA.
Rua Cel. Otávio Meyer, 160 - Centro - Pouso Alegre - MG – CEP: 37550-068
(35) 99907-1010 / (35) 99808-6858
dftprojetos@gmail.com