## BDI 1
PREFEITURA MUNICIPAL DE CAMBUÍ ESTADO DE MINAS GERAIS GESTÃO 2025 / 2028
BDI (CONFORME ACÓRDÃO Nº 2622 / 13 e LEI Nº13.161 DE 31/08/15
OBRA: |  | FORNECIMENTO DE INSUMOS E MÃO-DE-OBRA ESPECIALIZADA PARA EXECUÇÃO DE UMA EDIFICAÇÃO COM SANITÁRIOS, DEPÓSITO E LANCHONETE.
LOCAL: |  | ESTÁDIO EDMUNDO PACEAU, RUA FELIPE DOS SANTOS, CENTRO, CAMBUÍ, MG
ÁREA CONSTRUÍDA COBERTA:* |  | 115,47 m² - ÁREA DA EDIFICAÇÃO
TIPO DE SERVIÇO | OBRA DE EDIFICAÇÃO
ISS | 3%
| CUSTO DIRETO | CD | 100% | ¹ - QUANTO AO ISS O TCU ORIENTA OBSERVAR A LEGISLAÇÃO DO MUNICÍPIO. NO REFERIDO ACÓRDÃO O TCU PARTIU DA PREMISSA DE INCIDÊNCIA DO ISS EM 50% DO PREÇO DE VENDA, COM PERCENTUAIS DE 2%, 3%, 4% E 5%.
| ADMINISTRAÇÃO CENTRAL | AC | 5.5%
| LUCRO BRUTO | L | 7.5%
| DESPESAS FINANCEIRAS | DF | 1.05%
| SEGUROS GARANTIAS E RISCOS |  | 2.27%
| SEGUROS + GARANTIAS | S | 1%
| RISCO | R | 1.27%
| TRIBUTOS | I | 5.15%
| ISS | ISS ¹ | 1.5%
| PIS | PIS | 0.65%
| COFINS | - | 3%
| CPRB (FOLHA DESONERADA) | INSS
| BDI |  | 23.42%
|  | Mateus Pedro da Silva |  |  | Leonardo Mesquita Reis Belico
|  | Engenheiro Civil |  |  | Arquiteto e Urbanista

## BDI 2
PREFEITURA MUNICIPAL DE CAMBUÍ ESTADO DE MINAS GERAIS GESTÃO 2025 / 2028
BDI (CONFORME ACÓRDÃO Nº 2622 / 13 e LEI Nº13.161 DE 31/08/15
OBRA:
LOCAL:
ÁREA CONSTRUÍDA COBERTA:*
TIPO DE SERVIÇO | OBRA RODOVIÁRIA
ISS | 3%
| CUSTO DIRETO | CD | 100% | ¹ - QUANTO AO ISS O TCU ORIENTA OBSERVAR A LEGISLAÇÃO DO MUNICÍPIO. NO REFERIDO ACÓRDÃO O TCU PARTIU DA PREMISSA DE INCIDÊNCIA DO ISS EM 50% DO PREÇO DE VENDA, COM PERCENTUAIS DE 2%, 3%, 4% E 5%.
| ADMINISTRAÇÃO CENTRAL | AC | 4.67%
| LUCRO BRUTO | L | 7.53%
| DESPESAS FINANCEIRAS | DF | 1.05%
| SEGUROS GARANTIAS E RISCOS |  | 1.71%
| SEGUROS + GARANTIAS | S | 0.74%
| RISCO | R | 0.97%
| TRIBUTOS | I | 5.75%
| ISS | ISS ¹ | 2.1%
| PIS | PIS | 0.65%
| COFINS | - | 3%
| CPRB (FOLHA DESONERADA) | INSS
| BDI |  | 22.64%
|  | Mateus Pedro da Silva |  |  | Leonardo Mesquita Reis Belico
|  | Engenheiro Civil |  |  | Arquiteto e Urbanista

## COMPOSIÇÕES UNITÁRIAS
PREFEITURA MUNICIPAL DE CAMBUÍ ESTADO DE MINAS GERAIS GESTÃO 2025 / 2028
COMPOSIÇÕES DE CUSTO UNITÁRIO
OBRA: |  |  | FORNECIMENTO DE INSUMOS E MÃO-DE-OBRA ESPECIALIZADA PARA EXECUÇÃO DE UMA EDIFICAÇÃO COM SANITÁRIOS, DEPÓSITO E LANCHONETE.
LOCAL: |  |  | ESTÁDIO EDMUNDO PACEAU, RUA FELIPE DOS SANTOS, CENTRO, CAMBUÍ, MG
ÁREA CONSTRUÍDA COBERTA:* |  |  | 115,47 m² - ÁREA DA EDIFICAÇÃO
SINAPI |  | 2025-11-01
SICRO |  | 2025-10-01 |  | CONSTRUÇÃO DE EDIFÍCIOS |  |  | BDI 1 | 23.12%
SEINFRA |  | 2025-10-01 | [5 empty] | 1.2312
CDHU |  | 2025-08-01 |  | NÃO SE APLICA |  |  | BDI 2 | 0%
ORSE |  | 10/2025 - 1 | [5 empty] | 1
Preços sem desoneração
| FONTE | CÓDIGO | DESCRIÇÃO | UNIDADE | VALOR UNITÁRIO | COEFICIENTE |  | VALOR TOTAL
| PRÓPRIA | CPU 001 | ADMINISTRAÇÃO LOCAL | MÊS |  |  |  | 3007.18
| SINAPI | 90778 | ENGENHEIRO CIVIL DE OBRA PLENO COM ENCARGOS COMPLEMENTARES | H | 136.69 | 22 |  | 3007.18
| PRÓPRIA | CPU 002 | TRAMA DE MADEIRA COMPOSTA POR TERÇAS PARA TELHADOS DE ATÉ 2 ÁGUAS PARA TELHA ONDULADA DE FIBROCIMENTO, METÁLICA, PLÁSTICA OU TERMOACÚSTICA, INCLUSO TRANSPORTE VERTICAL. | M2 |  |  |  | 68.21
| SINAPI | 88262 | CARPINTEIRO DE FORMAS COM ENCARGOS COMPLEMENTARES | H | 30.96 | 0.118 |  | 3.65
| SINAPI | 88239 | AJUDANTE DE CARPINTEIRO COM ENCARGOS COMPLEMENTARES | H | 25.54 | 0.065 |  | 1.66
| SINAPI - MATERIAL | 40568 | PREGO DE ACO POLIDO COM CABECA 22 X 48 (4 1/4 X 5) | KG | 17.7 | 0.03 |  | 0.53
| SINAPI - MATERIAL | 20211 | VIGA APARELHADA *6 X 16* CM, EM MACARANDUBA/MASSARANDUBA, ANGELIM OU EQUIVALENTE DA REGIAO | M | 47.98 | 1.3 |  | 62.37
| PRÓPRIA | CPU 003 | LAJE DE CONCRETO ARMADO PARA COBERTURA DE ABRIGO DE GÁS | M2 |  |  |  | 366.52
| SEINFRA | ED-29550 | CORTE, DOBRA E MONTAGEM DE AÇO CA-50, DIÂMETRO 8MM, INCLUSIVE ESPAÇADOR | Kg | 13.94 | 5.53 |  | 77.09
| SEINFRA | ED-49786 | FORNECIMENTO DE CONCRETO ESTRUTURAL, PREPARADO EM OBRA COM BETONEIRA, COM FCK 20MPA, INCLUSIVE LANÇAMENTO, ADENSAMENTO E ACABAMENTO (FUNDAÇÃO) | m3 | 786.11 | 0.07 |  | 55.03
| SINAPI | 92448 | MONTAGEM E DESMONTAGEM DE FÔRMA DE VIGA, ESCORAMENTO COM PONTALETE DE MADEIRA, PÉ-DIREITO SIMPLES, EM MADEIRA SERRADA, 4 UTILIZAÇÕES. AF_09/2020 | M2 | 193.72 | 1.21 |  | 234.4
| PRÓPRIA | CPU 004 | RODAPÉ DE 10 CM DE ALTURA, EM PORCELANATO, COM PLACAS TIPO ESMALTADA DE DIMENSÕES 60X60CM. | M2 |  |  |  | 24.24
| SINAPI | 88256 | AZULEJISTA OU LADRILHEIRO COM ENCARGOS COMPLEMENTARES | H | 33.56 | 0.1244 |  | 4.17
| SINAPI | 88316 | SERVENTE COM ENCARGOS COMPLEMENTARES | H | 23.58 | 0.0466 |  | 1.1
| SINAPI - MATERIAL | 34357 | REJUNTE CIMENTICIO, QUALQUER COR | KG | 3.99 | 0.1271 |  | 0.51
| SINAPI - MATERIAL | 1381 | ARGAMASSA COLANTE AC I PARA CERAMICAS | KG | 0.68 | 0.9129 |  | 0.62
| SINAPI - MATERIAL | 45190 | PISO EM PORCELANATO, RETIFICADO, LISO, MONOCOLOR, ACETINADO OU POLIDO, FORMATO MAIOR QUE 2500 ATE 6400 CM2 | M2 | 67.25 | 0.2653 |  | 17.84
| PRÓPRIA | CPU 005 | EXECUÇÃO DE ESTACA TIPO HÉLICE CONTÍNUA, DIÂMETRO 25CM, INCLUSIVE AFASTAMENTO LATERAL, EXCLUSIVE ARMAÇÃO, CONCRETO ESTRUTURAL, TRANSPORTE E RETIRADA DO MATERIAL ESCAVADO | M |  |  |  | 44.86
| SEINFRA | EQED-26495 | PERFURATRIZ HIDRÁULICA (TIPO: SOBRE ESTEIRAS¦POTÊNCIA: 283-300KW ¦ COMBUSTÍVEL: DIESEL ¦ REFERÊNCIA: E9516 OU EQUIVALENTE ¦ PESO*: 65.000KG¦OPERADOR: INCLUSO)* VALORES REFERENCIAIS APROXIMADOS | M | 25.17 | 1 |  | 25.17
| SEINFRA | ED-50367 | SERVENTE COM ENCARGOS COMPLEMENTARES | hora | 22.66 | 0.86899 |  | 19.69
| PRÓPRIA | CPU 006 | REVESTIMENTO COM LADRILHO HIDRÁULICO APLICADO EM PISO COM JUNTA SECA, NA COR NATURAL, TIPO MILANO ASSENTAMENTO COM ARGAMASSA INDUSTRIALIZADA | M |  |  |  | 144.54
| SINAPI - MATERIAL | 38138 | LADRILHO HIDRAULICO, *30 X 30* CM, E= 2 CM, PADRAO MILANO, COR NATURAL | M2 | 102.96 | 1.05 |  | 108.11
| SEINFRA | MATED-12352 | ARGAMASSA COLANTE (TIPO: AC-III¦UTILIZAÇÃO: AMBIENTES INTERNOS E EXTERNOS) | Kg | 1.8 | 4.5 |  | 8.1
| SEINFRA | ED-50367 | SERVENTE COM ENCARGOS COMPLEMENTARES | hora | 22.66 | 0.31884 |  | 7.22
| SEINFRA | ED-50379 | LADRILHISTA COM ENCARGOS COMPLEMENTARES | hora | 33.11 | 0.63768 |  | 21.11
| PRÓPRIA | CPU 007 | PORTAO DE ABRIR / GIRO, EM GRADIL DE METALON QUADRADO DE 40X40MM VERTICAL, COM REQUADRO, ACABAMENTO NATURAL - COMPLETO | M2 |  |  |  | 661.73
| SINAPI - MATERIAL | 4948 | PORTAO DE ABRIR / GIRO, EM GRADIL DE METALON REDONDO DE 3/4" VERTICAL, COM REQUADRO, ACABAMENTO NATURAL - COMPLETO | M2 | 501.59 | 1.01 |  | 506.61
| SINAPI - MÃO DE OBRA | 6110 | SERRALHEIRO (HORISTA) | H | 25.86 | 0.05 |  | 1.29
| SINAPI - MÃO DE OBRA | 252 | AJUDANTE DE SERRALHEIRO (HORISTA) | H | 20 | 0.05 |  | 1
| SINAPI - MATERIAL | 11480 | FECHADURA AUXILIAR DE SEGURANCA PARA PORTA EXTERNA, EM ACO INOX, BROCA DE 45 A 55 MM, LINGUETA COM 3 AVANCOS, INCLUINDO 2 CHAVES TIPO CILINDRO | CJ | 124.75 | 1 |  | 124.75
| SEINFRA | MATED-21604 | DOBRADIÇA DE FERRO PARA PORTÃO (TIPO: GONZO N°2¦DIÂMETRO DO PINO: 3/4"¦LARGURA DA ABA: 1"¦ACABAMENTO: BICROMATIZADO) | un | 14.04 | 2 |  | 28.08
| PRÓPRIA | CPU 008 | PORTÃO DE FERRO, ABERTURA ESTILO PORTA CAMARÃO, COM ARMAÇÃO DE METALON, DETALHES EM CHAPA DE AÇO GALVANIZADO E BARRAS CHATA, COMPLETO, COM FECHADURA E DOBRADIÇAS | M2 |  |  |  | 697.92
| SINAPI - MATERIAL | 4948 | PORTAO DE ABRIR / GIRO, EM GRADIL DE METALON REDONDO DE 3/4" VERTICAL, COM REQUADRO, ACABAMENTO NATURAL - COMPLETO | M2 | 501.59 | 0.25 |  | 125.4
| SINAPI - MATERIAL | 4930 | PORTA DE ABRIR / GIRO, EM GRADIL FERRO, COM BARRA CHATA 3 CM X 1/4", COM REQUADRO E GUARNICAO - COMPLETO - ACABAMENTO NATURAL | M2 | 523.95 | 0.25 |  | 130.99
| SEINFRA | ED-50933 | ASSENTAMENTO DE GRADIL OU PORTÃO METÁLICO DE AÇO OU FERRO, EXCLUSIVE FORNECIMENTO | m2 | 146.22 | 1 |  | 146.22
| SEINFRA | ED-50979 | PORTA EM PERFIL E CHAPA METÁLICA, EXCLUSIVE FERRAGENS E PINTURA | m2 | 431.62 | 0.2 |  | 86.32
| SINAPI - MATERIAL | 11480 | FECHADURA AUXILIAR DE SEGURANCA PARA PORTA EXTERNA, EM ACO INOX, BROCA DE 45 A 55 MM, LINGUETA COM 3 AVANCOS, INCLUINDO 2 CHAVES TIPO CILINDRO | CJ | 124.75 | 1 |  | 124.75
| SEINFRA | MATED-21604 | DOBRADIÇA DE FERRO PARA PORTÃO (TIPO: GONZO N°2¦DIÂMETRO DO PINO: 3/4"¦LARGURA DA ABA: 1"¦ACABAMENTO: BICROMATIZADO) | un | 14.04 | 6 |  | 84.24
| PRÓPRIA | CPU 009 | PORTA METÁLICA PARA SANITÁRIO EM CHAPA GALVANIZADA, ESP. 1,25MM (GSG-18), DIMENSÃO 0,90 X 2,0 M, TIPO DE ABRIR, UMA (1) FOLHA, INCLUSIVE BATENTE, ESTRUTURA EM METALON (20X30)MM, DOBRADIÇA, PIXADOR E TRANQUETA, EXCLUSIVE PINTURA | M2 |  |  |  | 663.91
| SEINFRA | ED-50977 | PORTA METÁLICA PARA SANITÁRIO EM CHAPA GALVANIZADA, ESP. 1,25MM (GSG-18), DIMENSÃO (80X150)CM, TIPO DE ABRIR, UMA (1) FOLHA, INCLUSIVE BATENTE, ESTRUTURA EM METALON (20X30)MM, DOBRADIÇA E TRANQUETA, EXCLUSIVE PINTURA | un | 427.32 | 1.5 |  | 640.98
| SINAPI - MÃO DE OBRA | 6110 | SERRALHEIRO (HORISTA) | H | 25.86 | 0.5 |  | 12.93
| SINAPI - MÃO DE OBRA | 252 | AJUDANTE DE SERRALHEIRO (HORISTA) | H | 20 | 0.5 |  | 10
| PRÓPRIA | CPU 010 | PORTA METÁLICA PARA SANITÁRIO EM CHAPA GALVANIZADA, ESP. 1,25MM (GSG-18), DIMENSÃO 0,70 X 2,0 M, TIPO DE ABRIR, UMA (1) FOLHA, INCLUSIVE BATENTE, ESTRUTURA EM METALON (20X30)MM, DOBRADIÇA, PUXADOR E TRANQUETA, EXCLUSIVE PINTURA | M2 |  |  |  | 521.47
| SEINFRA | ED-50977 | PORTA METÁLICA PARA SANITÁRIO EM CHAPA GALVANIZADA, ESP. 1,25MM (GSG-18), DIMENSÃO (80X150)CM, TIPO DE ABRIR, UMA (1) FOLHA, INCLUSIVE BATENTE, ESTRUTURA EM METALON (20X30)MM, DOBRADIÇA E TRANQUETA, EXCLUSIVE PINTURA | un | 427.32 | 1.1667 |  | 498.54
| SINAPI - MÃO DE OBRA | 6110 | SERRALHEIRO (HORISTA) | H | 25.86 | 0.5 |  | 12.93
| SINAPI - MÃO DE OBRA | 252 | AJUDANTE DE SERRALHEIRO (HORISTA) | H | 20 | 0.5 |  | 10
| PRÓPRIA | CPU 011 | PORTA METÁLICA, TIPO DE ABRIR, COM UMA (1) FOLHA, EM CHAPA GALVANIZADA LAMBRIL, MODELO QUADRADO, INCLUSIVE PINTURA ANTICORROSIVA A BASE DE ÓXIDO DE FERRO (ZARCÃO), UMA (1) DEMÃO, FORNECIMENTO E ASSENTAMENTO, FECHADURA E DOBRADIÇA COM ESTRUTURA EM TUBO DE AÇO GALVANIZADO TUBULAR 100 X 30MM, E=2,0 MM. | M2 |  |  |  | 609.68
| SEINFRA | ED-23034 | PORTA METÁLICA, TIPO DE ABRIR, COM UMA (1) FOLHA, EM CHAPA GALVANIZADA LAMBRIL, MODELO QUADRADO, INCLUSIVE PINTURA ANTICORROSIVA A BASE DE ÓXIDO DE FERRO (ZARCÃO), UMA (1) DEMÃO, FORNECIMENTO E ASSENTAMENTO, EXCLUSIVE FECHADURA E DOBRADIÇA | m2 | 419.23 | 1.05 |  | 440.19
| SEINFRA | MATED-21604 | DOBRADIÇA DE FERRO PARA PORTÃO (TIPO: GONZO N°2¦DIÂMETRO DO PINO: 3/4"¦LARGURA DA ABA: 1"¦ACABAMENTO: BICROMATIZADO) | un | 14.04 | 2 |  | 28.08
| SINAPI - MATERIAL | 38152 | FECHADURA ROSETA REDONDA PARA PORTA EXTERNA, EM ACO INOX (MAQUINA, TESTA E CONTRA-TESTA) E EM ZAMAC (MACANETA, LINGUETA E TRINCOS) COM ACABAMENTO CROMADO, MAQUINA DE 55 MM, INCLUINDO CHAVE TIPO CILINDRO | CJ | 141.41 | 1 |  | 141.41
| PRÓPRIA | CPU 012 | PORTA METÁLICA, TIPO DE CORRER, COM UMA (1) FOLHA, EM CHAPA GALVANIZADA LAMBRIL, MODELO QUADRADO, INCLUSIVE PINTURA ANTICORROSIVA A BASE DE ÓXIDO DE FERRO (ZARCÃO), UMA (1) DEMÃO, FORNECIMENTO E ASSENTAMENTO, FECHADURA E DOBRADIÇA COM ESTRUTURA EM TUBO DE AÇO GALVANIZADO TUBULAR 100 X 30MM, E=2,0 MM. | M2 |  |  |  | 694.91
| SEINFRA | ED-23034 | PORTA METÁLICA, TIPO DE ABRIR, COM UMA (1) FOLHA, EM CHAPA GALVANIZADA LAMBRIL, MODELO QUADRADO, INCLUSIVE PINTURA ANTICORROSIVA A BASE DE ÓXIDO DE FERRO (ZARCÃO), UMA (1) DEMÃO, FORNECIMENTO E ASSENTAMENTO, EXCLUSIVE FECHADURA E DOBRADIÇA | m2 | 419.23 | 1.03 |  | 431.81
| SEINFRA | MATED-21604 | DOBRADIÇA DE FERRO PARA PORTÃO (TIPO: GONZO N°2¦DIÂMETRO DO PINO: 3/4"¦LARGURA DA ABA: 1"¦ACABAMENTO: BICROMATIZADO) | un | 14.04 | 2 |  | 28.08
| SINAPI - MATERIAL | 38152 | FECHADURA ROSETA REDONDA PARA PORTA EXTERNA, EM ACO INOX (MAQUINA, TESTA E CONTRA-TESTA) E EM ZAMAC (MACANETA, LINGUETA E TRINCOS) COM ACABAMENTO CROMADO, MAQUINA DE 55 MM, INCLUINDO CHAVE TIPO CILINDRO | CJ | 141.41 | 1 |  | 141.41
| SINAPI - MATERIAL | 43605 | TRILHO PANTOGRAFICO RETO, EM ALUMINIO, TIPO U, COM DIMENSOES DE *38 X 38* MM PARA PORTA DE CORRER | M | 44.54 | 1 |  | 44.54
| SINAPI - MATERIAL | 38179 | ROLDANA CONCAVA DUPLA, 4 RODAS, PARA PORTA DE CORRER, EM ZAMAC COM CHAPA DE ACO, ROLAMENTO INTERNO BLINDADO DE ACO REVESTIDO EM NYLON | UN | 49.07 | 1 |  | 49.07
| PRÓPRIA | CPU 013 | ESTRUTURA METÁLICA PARA SUPORTE DE VIDRO TEMPERADO | M |  |  |  | 102.19
| CDHU | 15.03.150 | Fornecimento e montagem de estrutura metálica em perfil metalon, sem pintura | KG | 17.34 | 4 |  | 69.36
| SINAPI - MÃO DE OBRA | 6110 | SERRALHEIRO (HORISTA) | H | 25.86 | 0.5 |  | 12.93
| SINAPI - MÃO DE OBRA | 252 | AJUDANTE DE SERRALHEIRO (HORISTA) | H | 20 | 0.5 |  | 10
| SINAPI | 91192 | CHUMBAMENTO PONTUAL EM PASSAGEM DE TUBO COM DIÂMETRO MAIOR QUE 75 MM E MENORES OU IGUAIS A 150 MM. AF_09/2023 | UN | 24.74 | 0.4 |  | 9.9
| PRÓPRIA | CPU 014 | TELHA TRAPEZOIDAL EM GALVALUME TIPO SANDUÍCHE, NÚCLEO EM PIR 30MM, UMA FACE PINTADA ACABAMENTO RAL 9003, ACABAMENTO INFERIOR EM FORRO EM AÇO GALVALUME ACABAMENTO AMADEIRADO, COM TODOS OS ACESSÓRIOS DE INSTALAÇÃO E MÃO DE OBRA | M2 |  |  |  | 230.07
| ORSE | 09824/ORSE | Massa 3M p/calafetação | KG | 32.66 | 0.004 |  | 0.13
| ORSE | 14539/ORSE | Telha trapezoidal em galvalume tipo sanduíche, núcleo em PIR 30mm, uma face pintada acabamento RAL 9003, acabamento inferior em forro em aço galvalume acabamento amadeirado, Kingspan-Isoeste ou similar | M² | 199.73 | 1.06 |  | 211.71
| SEINFRA | ED-50371 | CARPINTEIRO DE ESQUADRIA COM ENCARGOS COMPLEMENTARES | hora | 34.74 | 0.22 |  | 7.64
| SINAPI - MATERIAL | 4299 | PARAFUSO ZINCADO ROSCA SOBERBA, CABECA SEXTAVADA, 5/16" X 110 MM, PARA FIXACAO DE TELHA EM MADEIRA | UN | 1.3 | 1 |  | 1.3
| SINAPI - MÃO DE OBRA | 6111 | SERVENTE DE OBRAS (HORISTA) | H | 17.36 | 0.22 |  | 3.82
| SEINFRA | ED-50361 | AJUDANTE DE CARPINTEIRO COM ENCARGOS COMPLEMENTARES | hora | 24.86 | 0.22 |  | 5.47
|  |  | Mateus Pedro da Silva |  | Leonardo Mesquita Reis Belico
|  |  | Engenheiro Civil |  | Arquiteto e Urbanista

## P.O.
PREFEITURA MUNICIPAL DE CAMBUÍ ESTADO DE MINAS GERAIS GESTÃO 2025 / 2028
PLANILHA ORÇAMENTÁRIA
| OBRA: |  |  | FORNECIMENTO DE INSUMOS E MÃO-DE-OBRA ESPECIALIZADA PARA EXECUÇÃO DE UMA EDIFICAÇÃO COM SANITÁRIOS, DEPÓSITO E LANCHONETE.
| LOCAL: |  |  | ESTÁDIO EDMUNDO PACEAU, RUA FELIPE DOS SANTOS, CENTRO, CAMBUÍ, MG
| ÁREA CONSTRUÍDA COBERTA:* |  |  | 115,47 m² - ÁREA DA EDIFICAÇÃO
| SINAPI |  | 2026-01-01 |  | CONSTRUÇÃO DE EDIFÍCIOS |  |  |  | BDI 1 | 23.42%
| SICRO |  | 2025-10-01 | [6 empty] | 1.2342
| SEINFRA |  | 2025-10-01 |  | NÃO SE APLICA |  |  |  | BDI 2 | 0%
| CDHU |  | 2025-12-01 | [6 empty] | 1
| ORSE |  | 01/2026 - 1 |  | VALOR TOTAL DA OBRA: |  |  |  | 646717.3
Preços sem desoneração
| ITEM | FONTE | CÓDIGO | DESCRIÇÃO DO ITEM | UNIDADE | PREÇO REFERÊNCIA | QUANTIDADE | BDI | PREÇO UNITÁRIO | PREÇO TOTAL | Subtotais dos Eventos:
E | 1 |  |  | SERVIÇOS PRELIMINARES | [6 empty] | 6478.56
S | 1.1 | SINAPI | 103689 | FORNECIMENTO E INSTALAÇÃO DE PLACA DE OBRA COM CHAPA GALVANIZADA E ESTRUTURA DE MADEIRA. AF_03/2022_PS | M2 | 427.4 | 4.5 | 23.42% | 527.5 | 2373.75
S | 1.2 | SINAPI | 103694 | FORNECIMENTO E INSTALAÇÃO DE SUPORTE DE MADEIRA PARA PLACAS DE SINALIZAÇÃO, EM SOLO, COM H= DE 2,5 M E SEÇÃO DE 7,5 X 7,5 CM. AF_03/2022 | UN | 116.47 | 2 | 23.42% | 143.75 | 287.5
S | 1.3 | SEINFRA | ED-50151 | LIGAÇÃO PROVISÓRIA COM ENTRADA DE ENERGIA AÉREA, PADRÃO CEMIG, CARGA INSTALADA DE 15,1KVA ATÉ 30KVA, TRIFÁSICO, COM SAÍDA SUBTERRÂNEA, INCLUSIVE POSTE, CAIXA PARA MEDIDOR, DISJUNTOR, BARRAMENTO, ATERRAMENTO E ACESSÓRIOS | un | 830.96 | 1 | 23.42% | 1025.57 | 1025.57
S | 1.4 | SEINFRA | ED-50150 | LIGAÇÃO DE ÁGUA PROVISÓRIA PARA CANTEIRO, INCLUSIVE HIDRÔMETRO E CAVALETE PARA MEDIÇÃO DE ÁGUA - ENTRADA PRINCIPAL, EM AÇO GALVANIZADO DN 20MM (1/2") - PADRÃO CONCESSIONÁRIA | un | 593.02 | 1 | 23.42% | 731.91 | 731.91
S | 1.5 | SEINFRA | ED-50137 | MOBILIZAÇÃO E DESMOBILIZAÇÃO DE CONTAINER, INCLUSIVE CARGA, DESCARGA E TRANSPORTE EM CAMINHÃO CARROCERIA COM GUINDAUTO (MUNCK), EXCLUSIVE LOCAÇÃO DO CONTAINER | un | 1668.96 | 1 | 23.42% | 2059.83 | 2059.83
E | 2 |  |  | ISOLAMENTO DA OBRA | [6 empty] | 16975.76
S | 2.1 | SEINFRA | ED-29823 | TAPUME FIXO DE PROTEÇÃO PARA FECHAMENTO DE OBRA EM TELHA METÁLICA GALVANIZADA, TIPO TRAPEZOIDAL, ESP. 0,5MM, COM MÓDULO NA DIMENSÃO DE (300X220)CM, COM REAPROVEITAMENTO, EXCLUSIVE PINTURA ESMALTE, INCLUSIVE PONTALETE E FIXAÇÃO | m2 | 67.23 | 170.04 | 23.42% | 82.98 | 14109.92
S | 2.2 | SEINFRA | ED-14457 | PORTÃO PARA TAPUME FIXO DE PROTEÇÃO COM FECHAMENTO DE OBRA EM TELHA METÁLICA GALVANIZADA, TIPO TRAPEZOIDAL ESP. 0,5MM, COM MÓDULO NA DIMENSÃO DE (300X220)CM, EXCLUSIVE PINTURA ESMALTE | m2 | 193.5 | 12 | 23.42% | 238.82 | 2865.84
E | 3 |  |  | LOCAÇÕES DE EQUIPAMENTOS | [6 empty] | 31776.78
S | 3.1 | SEINFRA | ED-50155 | LOCAÇÃO DE BANHEIRO QUÍMICO, DIMENSÃO (110X120X230)CM, LINHA PADRÃO, CONTENDO UMA (1) PIA/HIGIENIZADOR DE MÃOS, INCLUSIVE MANUTENÇÃO E MOBILIZAÇÃO/DESMOBILIZAÇÃO | mês | 1050 | 14 | 23.42% | 1295.91 | 18142.74
S | 3.2 | SINAPI - EQUIPAMENTO (LOCAÇÃO) | 10776 | LOCACAO DE CONTAINER 2,30 X 6,00 M, ALT. 2,50 M, PARA ESCRITORIO, SEM DIVISORIAS INTERNAS E SEM SANITARIO (NAO INCLUI MOBILIZACAO/DESMOBILIZACAO) | MES | 789.06 | 14 | 23.42% | 973.86 | 13634.04
E | 4 |  |  | LOCAÇÃO DE OBRAS | [6 empty] | 8597.07
S | 4.1 | SINAPI | 99059 | LOCAÇÃO CONVENCIONAL DE OBRA, UTILIZANDO GABARITO DE TÁBUAS CORRIDAS PONTALETADAS A CADA 2,00M - 2 UTILIZAÇÕES. AF_03/2024 | M | 74.82 | 59.77 | 23.42% | 92.34 | 5519.16
S | 4.2 | SEINFRA | ED-50275 | LOCAÇÃO TOPOGRÁFICA DE VINTE UM (21) ATÉ CINQUENTA (50) PONTOS REFERENCIAIS, INCLUSIVE ESTACA (PIQUETE) DE MARCAÇÃO | un | 75.57 | 33 | 23.42% | 93.27 | 3077.91
E | 5 |  |  | ADMINISTRAÇÃO LOCAL | [6 empty] | 51960.44
S | 5.1 | PRÓPRIA | CPU 001 | ADMINISTRAÇÃO LOCAL | MÊS | 3007.18 | 14 | 23.42% | 3711.46 | 51960.44
E | 6 |  |  | FUNDAÇÃO - ESTACAS | [6 empty] | 22965.33
S | 6.1 | PRÓPRIA | CPU 005 | EXECUÇÃO DE ESTACA TIPO HÉLICE CONTÍNUA, DIÂMETRO 25CM, INCLUSIVE AFASTAMENTO LATERAL, EXCLUSIVE ARMAÇÃO, CONCRETO ESTRUTURAL, TRANSPORTE E RETIRADA DO MATERIAL ESCAVADO | m | 44.86 | 165 | 23.42% | 55.37 | 9136.05
S | 6.2 | SEINFRA | ED-29550 | CORTE, DOBRA E MONTAGEM DE AÇO CA-50, DIÂMETRO 8MM, INCLUSIVE ESPAÇADOR | Kg | 13.94 | 195.3 | 23.42% | 17.2 | 3359.16
S | 6.3 | SEINFRA | ED-29548 | CORTE, DOBRA E MONTAGEM DE AÇO CA-60, DIÂMETRO 5MM, INCLUSIVE ESPAÇADOR | Kg | 14.28 | 42.4 | 23.42% | 17.62 | 747.09
S | 6.4 | SEINFRA | ED-32124 | FORNECIMENTO DE CONCRETO ESTRUTURAL, USINADO BOMBEADO, COM FCK 30MPA, CONSUMO MÍNIMO DE CIMENTO DE 400KG/M3, INCLUSIVE LANÇAMENTO, ADENSAMENTO E ACABAMENTO (FUNDAÇÃO) | m3 | 731.98 | 10.23 | 23.42% | 903.41 | 9241.88
S | 6.5 | SICRO | 2306247 | Arrasamento de estacas de concreto com seção de até 900 cm² | m³ | 268.43 | 0.65 | 23.42% | 331.3 | 215.35
S | 6.6 | SINAPI | 100981 | CARGA, MANOBRA E DESCARGA DE ENTULHO EM CAMINHÃO BASCULANTE 6 M³ - CARGA COM ESCAVADEIRA HIDRÁULICA (CAÇAMBA DE 0,80 M³ / 111 HP) E DESCARGA LIVRE (UNIDADE: M3). AF_07/2020 | M3 | 9.75 | 10.88 | 23.42% | 12.03 | 130.89
S | 6.7 | SEINFRA | ED-29232 | TRANSPORTE DE MATERIAL DE QUALQUER NATUREZA EM CAMINHÃO, DISTÂNCIA MAIOR QUE 5KM E MENOR OU IGUAL A 10KM, DENTRO DO PERÍMETRO URBANO, EXCLUSIVE CARGA, INCLUSIVE DESCARGA | M3xKM | 2.01 | 54.4 | 23.42% | 2.48 | 134.91
E | 7 |  |  | BLOCOS DE COROAMENTO, VIGAS BALDRAMES E ARRANQUES DE PILARES - PAV. TÉRREO | [6 empty] | 26748.35
S | 7.1 | SEINFRA | ED-29552 | CORTE, DOBRA E MONTAGEM DE AÇO CA-50, DIÂMETRO 12,5MM, INCLUSIVE ESPAÇADOR | Kg | 12.99 | 28.3 | 23.12% | 16.03 | 453.65
S | 7.2 | SEINFRA | ED-29551 | CORTE, DOBRA E MONTAGEM DE AÇO CA-50, DIÂMETRO 10MM, INCLUSIVE ESPAÇADOR | Kg | 13.52 | 123.1 | 23.12% | 16.69 | 2054.54
S | 7.3 | SEINFRA | ED-29550 | CORTE, DOBRA E MONTAGEM DE AÇO CA-50, DIÂMETRO 8MM, INCLUSIVE ESPAÇADOR | Kg | 13.94 | 115.7 | 23.12% | 17.2 | 1990.04
S | 7.4 | SEINFRA | ED-29548 | CORTE, DOBRA E MONTAGEM DE AÇO CA-60, DIÂMETRO 5MM, INCLUSIVE ESPAÇADOR | Kg | 14.28 | 120.2 | 23.12% | 17.62 | 2117.92
S | 7.5 | SINAPI | 96622 | LASTRO COM MATERIAL GRANULAR, APLICADO EM PISOS OU LAJES SOBRE SOLO, ESPESSURA DE *5 CM*. AF_01/2024 | M3 | 263.4 | 0.87 | 23.12% | 325.09 | 282.83
S | 7.6 | SINAPI | 96523 | ESCAVAÇÃO MANUAL PARA BLOCO DE COROAMENTO OU SAPATA (INCLUINDO ESCAVAÇÃO PARA COLOCAÇÃO DE FÔRMAS). AF_01/2024 | M3 | 104.3 | 8.4 | 23.12% | 128.73 | 1081.33
S | 7.7 | SINAPI | 96531 | FABRICAÇÃO, MONTAGEM E DESMONTAGEM DE FÔRMA PARA BLOCO DE COROAMENTO, EM MADEIRA SERRADA, E=25 MM, 2 UTILIZAÇÕES. AF_01/2024 | M2 | 108.81 | 86.16 | 23.12% | 134.29 | 11570.43
S | 7.8 | SEINFRA | ED-49806 | FORNECIMENTO DE CONCRETO ESTRUTURAL, USINADO BOMBEADO, COM FCK 30MPA, INCLUSIVE LANÇAMENTO, ADENSAMENTO E ACABAMENTO (FUNDAÇÃO) | m3 | 701.24 | 7.53 | 23.12% | 865.47 | 6516.99
S | 7.9 | SEINFRA | ED-50174 | IMPERMEABILIZAÇÃO COM EMULSÃO ASFÁLTICA, DUAS (2) DEMÃOS | m2 | 33.34 | 16.54 | 23.12% | 41.15 | 680.62
E | 8 |  |  | PILARES DO PAV. COBERTURA | [6 empty] | 14700.28
S | 8.1 | SEINFRA | ED-29552 | CORTE, DOBRA E MONTAGEM DE AÇO CA-50, DIÂMETRO 12,5MM, INCLUSIVE ESPAÇADOR | Kg | 12.99 | 75.9 | 23.42% | 16.03 | 1216.68
S | 8.2 | SEINFRA | ED-29551 | CORTE, DOBRA E MONTAGEM DE AÇO CA-50, DIÂMETRO 10MM, INCLUSIVE ESPAÇADOR | Kg | 13.52 | 143.4 | 23.42% | 16.69 | 2393.35
S | 8.3 | SEINFRA | ED-29548 | CORTE, DOBRA E MONTAGEM DE AÇO CA-60, DIÂMETRO 5MM, INCLUSIVE ESPAÇADOR | Kg | 14.28 | 70.8 | 23.42% | 17.62 | 1247.5
S | 8.4 | SEINFRA | ED-31566 | FÔRMA E DESFORMA PARA PILAR COM CHAPA DE COMPENSADO RESINADO, ESP. 14MM, REAPROVEITAMENTO (3X), EXCLUSIVE ESCORAMENTO | m2 | 94.86 | 58.66 | 23.42% | 117.08 | 6867.91
S | 8.5 | SEINFRA | ED-49619 | FORNECIMENTO DE CONCRETO ESTRUTURAL, PREPARADO EM OBRA, COM FCK 25MPA, INCLUSIVE LANÇAMENTO, ADENSAMENTO E ACABAMENTO | m3 | 839.84 | 2.87 | 23.42% | 1036.53 | 2974.84
E | 9 |  |  | VIGAS E LAJES DO PAV. COBERTURA | [6 empty] | 37372.43
S | 9.1 | SEINFRA | ED-29551 | CORTE, DOBRA E MONTAGEM DE AÇO CA-50, DIÂMETRO 10MM, INCLUSIVE ESPAÇADOR | Kg | 13.52 | 159.2 | 23.42% | 16.69 | 2657.05
S | 9.2 | SEINFRA | ED-29550 | CORTE, DOBRA E MONTAGEM DE AÇO CA-50, DIÂMETRO 8MM, INCLUSIVE ESPAÇADOR | Kg | 13.94 | 45.1 | 23.42% | 17.2 | 775.72
S | 9.3 | SEINFRA | ED-29548 | CORTE, DOBRA E MONTAGEM DE AÇO CA-60, DIÂMETRO 5MM, INCLUSIVE ESPAÇADOR | Kg | 14.28 | 63.8 | 23.42% | 17.62 | 1124.16
S | 9.4 | SINAPI | 92452 | MONTAGEM E DESMONTAGEM DE FÔRMA DE VIGA, ESCORAMENTO METÁLICO, PÉ-DIREITO SIMPLES, EM CHAPA DE MADEIRA RESINADA, 2 UTILIZAÇÕES. AF_09/2020 | M2 | 187.84 | 55.35 | 23.42% | 231.83 | 12831.79
S | 9.5 | SEINFRA | ED-49638 | FORNECIMENTO DE CONCRETO ESTRUTURAL, USINADO BOMBEADO, COM FCK 25MPA, INCLUSIVE LANÇAMENTO, ADENSAMENTO E ACABAMENTO | m3 | 697.36 | 4.04 | 23.42% | 860.68 | 3477.15
S | 9.6 | CDHU - SERVIÇOS | 13.01.130 | Laje pré-fabricada mista vigota treliçada/lajota cerâmica - LT 12 (8+4) e capa com concreto de 25 MPa | M2 | 153.71 | 65.95 | 23.42% | 189.71 | 12511.37
S | 9.7 | CDHU - SERVIÇOS | 13.01.150 | Laje pré-fabricada mista vigota treliçada/lajota cerâmica - LT 16 (12+4) e capa com concreto de 25 MPa | M2 | 164.62 | 8.98 | 23.42% | 203.17 | 1824.47
S | 9.8 | SEINFRA | ED-19637 | CIMBRAMENTO PARA LAJE PRÉ-MOLDADA COM ESCORAMENTO METÁLICO, TIPO "A", ALTURA DE (200 ATÉ 310)CM, INCLUSIVE DESCARGA, MONTAGEM, DESMONTAGEM E CARGA | m2xmês | 23.47 | 74.93 | 23.42% | 28.97 | 2170.72
E | 10 |  |  | PILARES DO RESPALDO (CAIXA D'ÁGUA) | [6 empty] | 2083.93
S | 10.1 | SEINFRA | ED-29551 | CORTE, DOBRA E MONTAGEM DE AÇO CA-50, DIÂMETRO 10MM, INCLUSIVE ESPAÇADOR | Kg | 13.52 | 25.4 | 23.42% | 16.69 | 423.93
S | 10.2 | SEINFRA | ED-29548 | CORTE, DOBRA E MONTAGEM DE AÇO CA-60, DIÂMETRO 5MM, INCLUSIVE ESPAÇADOR | Kg | 14.28 | 10.1 | 23.42% | 17.62 | 177.96
S | 10.3 | SEINFRA | ED-31566 | FÔRMA E DESFORMA PARA PILAR COM CHAPA DE COMPENSADO RESINADO, ESP. 14MM, REAPROVEITAMENTO (3X), EXCLUSIVE ESCORAMENTO | m2 | 94.86 | 8.94 | 23.42% | 117.08 | 1046.7
S | 10.4 | SEINFRA | ED-49619 | FORNECIMENTO DE CONCRETO ESTRUTURAL, PREPARADO EM OBRA, COM FCK 25MPA, INCLUSIVE LANÇAMENTO, ADENSAMENTO E ACABAMENTO | m3 | 839.84 | 0.42 | 23.42% | 1036.53 | 435.34
E | 11 |  |  | VIGAS DO RESPALDO (CAIXA D'ÁGUA) | [6 empty] | 3094.84
S | 11.1 | SEINFRA | ED-29550 | CORTE, DOBRA E MONTAGEM DE AÇO CA-50, DIÂMETRO 8MM, INCLUSIVE ESPAÇADOR | Kg | 13.94 | 29 | 23.42% | 17.2 | 498.8
S | 11.2 | SEINFRA | ED-29548 | CORTE, DOBRA E MONTAGEM DE AÇO CA-60, DIÂMETRO 5MM, INCLUSIVE ESPAÇADOR | Kg | 14.28 | 16.6 | 23.42% | 17.62 | 292.49
S | 11.3 | SINAPI | 92452 | MONTAGEM E DESMONTAGEM DE FÔRMA DE VIGA, ESCORAMENTO METÁLICO, PÉ-DIREITO SIMPLES, EM CHAPA DE MADEIRA RESINADA, 2 UTILIZAÇÕES. AF_09/2020 | M2 | 187.84 | 8.34 | 23.42% | 231.83 | 1933.46
S | 11.4 | SEINFRA | ED-49638 | FORNECIMENTO DE CONCRETO ESTRUTURAL, USINADO BOMBEADO, COM FCK 25MPA, INCLUSIVE LANÇAMENTO, ADENSAMENTO E ACABAMENTO | m3 | 697.36 | 0.43 | 23.42% | 860.68 | 370.09
E | 12 |  |  | ESTRUTURA DOS MUROS DE DIVISA - ESTACAS | [6 empty] | 1414.58
S | 12.1 | SEINFRA | ED-29801 | PERFURAÇÃO MANUAL DE ESTACA TIPO BROCA A TRADO, INCLUSIVE AFASTAMENTO, EXCLUSIVE ARMAÇÃO, CONCRETO ESTRUTURAL, TRANSPORTE E RETIRADA DO MATERIAL ESCAVADO | m3 | 251.88 | 0.75 | 23.42% | 310.87 | 233.15
S | 12.2 | SEINFRA | ED-29550 | CORTE, DOBRA E MONTAGEM DE AÇO CA-50, DIÂMETRO 8MM, INCLUSIVE ESPAÇADOR | Kg | 13.94 | 19.7 | 23.42% | 17.2 | 338.84
S | 12.3 | SEINFRA | ED-29548 | CORTE, DOBRA E MONTAGEM DE AÇO CA-60, DIÂMETRO 5MM, INCLUSIVE ESPAÇADOR | Kg | 14.28 | 3.7 | 23.42% | 17.62 | 65.19
S | 12.4 | SEINFRA | ED-49619 | FORNECIMENTO DE CONCRETO ESTRUTURAL, PREPARADO EM OBRA, COM FCK 25MPA, INCLUSIVE LANÇAMENTO, ADENSAMENTO E ACABAMENTO | m3 | 839.84 | 0.75 | 23.42% | 1036.53 | 777.4
E | 13 |  |  | ESTRUTURA DOS MUROS DE DIVISA - BLOCOS, VIGAS E ARRANQUES | [6 empty] | 3997.48
S | 13.1 | SINAPI | 96523 | ESCAVAÇÃO MANUAL PARA BLOCO DE COROAMENTO OU SAPATA (INCLUINDO ESCAVAÇÃO PARA COLOCAÇÃO DE FÔRMAS). AF_01/2024 | M3 | 104.3 | 1.35 | 23.42% | 128.73 | 173.79
S | 13.2 | SEINFRA | ED-29550 | CORTE, DOBRA E MONTAGEM DE AÇO CA-50, DIÂMETRO 8MM, INCLUSIVE ESPAÇADOR | Kg | 13.94 | 19.6 | 23.42% | 17.2 | 337.12
S | 13.3 | SEINFRA | ED-29548 | CORTE, DOBRA E MONTAGEM DE AÇO CA-60, DIÂMETRO 5MM, INCLUSIVE ESPAÇADOR | Kg | 14.28 | 20.6 | 23.42% | 17.62 | 362.97
S | 13.4 | SEINFRA | ED-49619 | FORNECIMENTO DE CONCRETO ESTRUTURAL, PREPARADO EM OBRA, COM FCK 25MPA, INCLUSIVE LANÇAMENTO, ADENSAMENTO E ACABAMENTO | m3 | 839.84 | 1.35 | 23.42% | 1036.53 | 1399.32
S | 13.5 | SINAPI | 96531 | FABRICAÇÃO, MONTAGEM E DESMONTAGEM DE FÔRMA PARA BLOCO DE COROAMENTO, EM MADEIRA SERRADA, E=25 MM, 2 UTILIZAÇÕES. AF_01/2024 | M2 | 108.81 | 12.84 | 23.42% | 134.29 | 1724.28
E | 14 |  |  | ESTRUTURA DOS MUROS DE DIVISA - PILARES E VIGAS | [6 empty] | 3447.16
S | 14.1 | SEINFRA | ED-31566 | FÔRMA E DESFORMA PARA PILAR COM CHAPA DE COMPENSADO RESINADO, ESP. 14MM, REAPROVEITAMENTO (3X), EXCLUSIVE ESCORAMENTO | m2 | 94.86 | 10.3 | 23.42% | 117.08 | 1205.92
S | 14.2 | SINAPI | 92452 | MONTAGEM E DESMONTAGEM DE FÔRMA DE VIGA, ESCORAMENTO METÁLICO, PÉ-DIREITO SIMPLES, EM CHAPA DE MADEIRA RESINADA, 2 UTILIZAÇÕES. AF_09/2020 | M2 | 187.84 | 2.97 | 23.42% | 231.83 | 688.54
S | 14.3 | SEINFRA | ED-29550 | CORTE, DOBRA E MONTAGEM DE AÇO CA-50, DIÂMETRO 8MM, INCLUSIVE ESPAÇADOR | Kg | 13.94 | 32 | 23.42% | 17.2 | 550.4
S | 14.4 | SEINFRA | ED-29548 | CORTE, DOBRA E MONTAGEM DE AÇO CA-60, DIÂMETRO 5MM, INCLUSIVE ESPAÇADOR | Kg | 14.28 | 21 | 23.42% | 17.62 | 370.02
S | 14.5 | SEINFRA | ED-49619 | FORNECIMENTO DE CONCRETO ESTRUTURAL, PREPARADO EM OBRA, COM FCK 25MPA, INCLUSIVE LANÇAMENTO, ADENSAMENTO E ACABAMENTO | m3 | 839.84 | 0.61 | 23.42% | 1036.53 | 632.28
E | 15 |  |  | COMPACTAÇÃO DE SOLO | [6 empty] | 1304.24
S | 15.1 | SEINFRA | ED-51123 | REGULARIZAÇÃO MANUAL E COMPACTAÇÃO MECANIZADA DE TERRENO COM PLACA VIBRATÓRIA, EXCLUSIVE DESMATAMENTO, DESTOCAMENTO, LIMPEZA/ROÇADA DO TERRENO | m2 | 5.77 | 183.18 | 23.42% | 7.12 | 1304.24
E | 16 |  |  | ALVENARIA EDIFICAÇÃO ATÉ ALTURA DE 1,50M | [6 empty] | 12257.33
S | 16.1 | SINAPI | 103318 | ALVENARIA DE VEDAÇÃO DE BLOCOS VAZADOS DE CONCRETO DE 14X19X39 CM (ESPESSURA 14 CM) E ARGAMASSA DE ASSENTAMENTO COM PREPARO EM BETONEIRA. AF_12/2021 | M2 | 109.96 | 90.32 | 23.42% | 135.71 | 12257.33
E | 17 |  |  | ALVENARIA EDIFICAÇÃO FINAL | [6 empty] | 21626.75
S | 17.1 | SINAPI | 103318 | ALVENARIA DE VEDAÇÃO DE BLOCOS VAZADOS DE CONCRETO DE 14X19X39 CM (ESPESSURA 14 CM) E ARGAMASSA DE ASSENTAMENTO COM PREPARO EM BETONEIRA. AF_12/2021 | M2 | 109.96 | 159.36 | 23.42% | 135.71 | 21626.75
E | 18 |  |  | ALVENARIA BANCO ORNAMENTAL | [6 empty] | 2046.55
S | 18.1 | SINAPI | 101159 | ALVENARIA DE VEDAÇÃO DE BLOCOS CERÂMICOS MACIÇOS DE 5X10X20CM (ESPESSURA 10CM) E ARGAMASSA DE ASSENTAMENTO COM PREPARO EM BETONEIRA. AF_05/2020 | M2 | 146.45 | 5.57 | 23.42% | 180.75 | 1006.78
S | 18.2 | SEINFRA | ED-48214 | ALVENARIA DE BLOCO DE CONCRETO CHEIO COM ARMAÇÃO, EM CONCRETO COM FCK 15MPA , ESP. 19CM, PARA REVESTIMENTO, INCLUSIVE ARGAMASSA PARA ASSENTAMENTO (DETALHE D - CADERNO SEDS) | m2 | 280.82 | 3 | 23.42% | 346.59 | 1039.77
E | 19 |  |  | ALVENARIA PALCO | [6 empty] | 356.08
S | 19.1 | SINAPI | 101159 | ALVENARIA DE VEDAÇÃO DE BLOCOS CERÂMICOS MACIÇOS DE 5X10X20CM (ESPESSURA 10CM) E ARGAMASSA DE ASSENTAMENTO COM PREPARO EM BETONEIRA. AF_05/2020 | M2 | 146.45 | 1.97 | 23.42% | 180.75 | 356.08
E | 20 |  |  | ALVENARIA CASA DE GÁS E LIXO | [6 empty] | 2500.16
S | 20.1 | SEINFRA | ED-48216 | ALVENARIA DE BLOCO DE CONCRETO CHEIO SEM ARMAÇÃO, EM CONCRETO COM FCK 15MPA , ESP. 14CM, PARA REVESTIMENTO, INCLUSIVE ARGAMASSA PARA ASSENTAMENTO (DETALHE D - CADERNO SEDS) | m2 | 154.99 | 13.07 | 23.42% | 191.29 | 2500.16
E | 21 |  |  | ALVENARIA MURO DE FECHAMENTO | [6 empty] | 2095.36
S | 21.1 | SINAPI | 103318 | ALVENARIA DE VEDAÇÃO DE BLOCOS VAZADOS DE CONCRETO DE 14X19X39 CM (ESPESSURA 14 CM) E ARGAMASSA DE ASSENTAMENTO COM PREPARO EM BETONEIRA. AF_12/2021 | M2 | 109.96 | 15.44 | 23.42% | 135.71 | 2095.36
E | 22 |  |  | INSTALAÇÕES SANITÁRIAS - ESGOTO | [6 empty] | 17568.78
S | 22.1 | SEINFRA | ED-49875 | CAIXA DE ESGOTO DE INSPEÇÃO/PASSAGEM EM ALVENARIA (40X40X80CM), REVESTIMENTO EM ARGAMASSA COM ADITIVO IMPERMEABILIZANTE, COM TAMPA DE CONCRETO, INCLUSIVE ESCAVAÇÃO, REATERRO E TRANSPORTE COM RETIRADA DO MATERIAL ESCAVADO (EM CAÇAMBA) | un | 479.29 | 2 | 23.42% | 591.54 | 1183.08
S | 22.2 | SEINFRA | ED-49870 | CAIXA DE ESGOTO DE INSPEÇÃO/PASSAGEM EM ALVENARIA (30X30X30CM), REVESTIMENTO EM ARGAMASSA COM ADITIVO IMPERMEABILIZANTE, COM TAMPA DE CONCRETO, INCLUSIVE ESCAVAÇÃO, REATERRO E TRANSPORTE COM RETIRADA DO MATERIAL ESCAVADO (EM CAÇAMBA) | un | 181.86 | 3 | 23.42% | 224.45 | 673.35
S | 22.3 | SINAPI | 104328 | CAIXA SIFONADA, COM GRELHA QUADRADA, PVC, DN 150 X 150 X 50 MM, JUNTA SOLDÁVEL, FORNECIDA E INSTALADA EM RAMAL DE DESCARGA OU EM RAMAL DE ESGOTO SANITÁRIO. AF_08/2022 | UN | 77.27 | 8 | 23.42% | 95.37 | 762.96
S | 22.4 | SINAPI | 89708 | CAIXA SIFONADA, PVC, DN 150 X 185 X 75 MM, JUNTA ELÁSTICA, FORNECIDA E INSTALADA EM RAMAL DE DESCARGA OU EM RAMAL DE ESGOTO SANITÁRIO. AF_08/2022 | UN | 113.46 | 2 | 23.42% | 140.03 | 280.06
S | 22.5 | SINAPI | 86881 | SIFÃO DO TIPO GARRAFA EM METAL CROMADO 1 X 1.1/2" - FORNECIMENTO E INSTALAÇÃO. AF_01/2020 | UN | 230.64 | 10 | 23.42% | 284.66 | 2846.6
S | 22.6 | SEINFRA | ED-50321 | SIFÃO DE METAL PARA PIA, TIPO COPO COM ACABAMENTO CROMADO, DIÂMETRO DE (1.1/2"X1.1/2" OU 2"), INCLUSIVE ACESSÓRIOS | un | 240.44 | 2 | 23.42% | 296.75 | 593.5
S | 22.7 | SEINFRA | ED-50347 | VÁLVULA DE ESCOAMENTO METÁLICA PARA LAVATÓRIO COM LADRÃO, SAÍDA DO DIÂMETRO DE 1", INCLUSIVE ACESSÓRIOS | un | 91.1 | 10 | 23.42% | 112.44 | 1124.4
S | 22.8 | SEINFRA | ED-50335 | VÁLVULA DE ESCOAMENTO METÁLICA, PARA PIA DE COZINHA AMERICANA, ACABAMENTO CROMADO, DIÂMETRO DE 3.1/2", INCLUSIVE ACESSÓRIOS | un | 78.55 | 2 | 23.42% | 96.95 | 193.9
S | 22.9 | SINAPI | 104341 | BUCHA DE REDUÇÃO LONGA, PVC, SÉRIE NORMAL, ESGOTO PREDIAL, DN 50 X 40 MM, JUNTA SOLDÁVEL E ELÁSTICA, FORNECIDO E INSTALADO EM RAMAL DE DESCARGA OU RAMAL DE ESGOTO SANITÁRIO. AF_08/2022 | UN | 11.8 | 3 | 23.42% | 14.56 | 43.68
S | 22.10 | ORSE | 01621 | Curva 45° longa em pvc rígido c/ anéis, diâm =100mm Rev.01 - 10/2022 | UN | 72.04 | 11 | 23.42% | 88.91 | 978.01
S | 22.11 | ORSE | 01620 | Curva 45° longa em pvc rígido c/ anéis, diâm = 75mm Rev. 01 - 10/2022 | UN | 62.52 | 2 | 23.42% | 77.16 | 154.32
S | 22.12 | ORSE | 01619 | Curva 45° longa em pvc rígido c/ anéis, diâm = 50mm - Rev 01_10/2022 | UN | 23.16 | 2 | 23.42% | 28.58 | 57.16
S | 22.13 | ORSE | 01540 | Curva 90° curta em pvc rígido soldável, diâm = 100mm | UN | 41.46 | 6 | 23.42% | 51.17 | 307.02
S | 22.14 | ORSE | 01600 | Curva 90° curta pvc soldável p/ esgoto secundário, diâm = 40mm | UN | 12.71 | 23 | 23.42% | 15.69 | 360.87
S | 22.15 | SINAPI | 89726 | JOELHO 45 GRAUS, PVC, SERIE NORMAL, ESGOTO PREDIAL, DN 40 MM, JUNTA SOLDÁVEL, FORNECIDO E INSTALADO EM RAMAL DE DESCARGA OU RAMAL DE ESGOTO SANITÁRIO. AF_08/2022 | UN | 11.75 | 21 | 23.42% | 14.5 | 304.5
S | 22.16 | SINAPI | 89802 | JOELHO 45 GRAUS, PVC, SERIE NORMAL, ESGOTO PREDIAL, DN 50 MM, JUNTA ELÁSTICA, FORNECIDO E INSTALADO EM PRUMADA DE ESGOTO SANITÁRIO OU VENTILAÇÃO. AF_08/2022 | UN | 10.95 | 3 | 23.42% | 13.51 | 40.53
S | 22.17 | SINAPI | 89724 | JOELHO 90 GRAUS, PVC, SERIE NORMAL, ESGOTO PREDIAL, DN 40 MM, JUNTA SOLDÁVEL, FORNECIDO E INSTALADO EM RAMAL DE DESCARGA OU RAMAL DE ESGOTO SANITÁRIO. AF_08/2022 | UN | 11.5 | 3 | 23.42% | 14.19 | 42.57
S | 22.18 | SINAPI | 89801 | JOELHO 90 GRAUS, PVC, SERIE NORMAL, ESGOTO PREDIAL, DN 50 MM, JUNTA ELÁSTICA, FORNECIDO E INSTALADO EM PRUMADA DE ESGOTO SANITÁRIO OU VENTILAÇÃO. AF_08/2022 | UN | 10.17 | 3 | 23.42% | 12.55 | 37.65
S | 22.19 | ORSE | 01636 | Junção simples em pvc rígido c/ anéis, para esgoto primário, diâm =100 x 50mm | UN | 46.23 | 5 | 23.42% | 57.06 | 285.3
S | 22.20 | ORSE | 01638 | Junção simples em pvc rígido c/ anéis, para esgoto primário, diâm = 100 x 100mm | UN | 53.41 | 4 | 23.42% | 65.92 | 263.68
S | 22.21 | ORSE | 01637 | Junção simples em pvc rígido c/ anéis, para esgoto primário, diâm = 100 x 75mm | UN | 52.55 | 2 | 23.42% | 64.86 | 129.72
S | 22.22 | ORSE | 01634 | Junção simples em pvc rígido c/ anéis, para esgoto primário, diâm = 75 x 50mm Rev. 01 - 10/2022 | UN | 36.35 | 1 | 23.42% | 44.86 | 44.86
S | 22.23 | ORSE | 01635 | Junção simples em pvc rígido c/ anéis, para esgoto primário, diâm = 75 x 75mm | UN | 41.81 | 1 | 23.42% | 51.6 | 51.6
S | 22.24 | SINAPI | 89752 | LUVA SIMPLES, PVC, SERIE NORMAL, ESGOTO PREDIAL, DN 40 MM, JUNTA SOLDÁVEL, FORNECIDO E INSTALADO EM RAMAL DE DESCARGA OU RAMAL DE ESGOTO SANITÁRIO. AF_08/2022 | UN | 8.53 | 34 | 23.42% | 10.53 | 358.02
S | 22.25 | SINAPI | 89778 | LUVA SIMPLES, PVC, SERIE NORMAL, ESGOTO PREDIAL, DN 100 MM, JUNTA ELÁSTICA, FORNECIDO E INSTALADO EM RAMAL DE DESCARGA OU RAMAL DE ESGOTO SANITÁRIO. AF_08/2022 | UN | 19.58 | 36 | 23.42% | 24.17 | 870.12
S | 22.26 | SINAPI | 89753 | LUVA SIMPLES, PVC, SERIE NORMAL, ESGOTO PREDIAL, DN 50 MM, JUNTA ELÁSTICA, FORNECIDO E INSTALADO EM RAMAL DE DESCARGA OU RAMAL DE ESGOTO SANITÁRIO. AF_08/2022 | UN | 10.35 | 19 | 23.42% | 12.77 | 242.63
S | 22.27 | SINAPI | 89774 | LUVA SIMPLES, PVC, SERIE NORMAL, ESGOTO PREDIAL, DN 75 MM, JUNTA ELÁSTICA, FORNECIDO E INSTALADO EM RAMAL DE DESCARGA OU RAMAL DE ESGOTO SANITÁRIO. AF_08/2022 | UN | 17.08 | 10 | 23.42% | 21.08 | 210.8
S | 22.28 | ORSE | 01657 | Redução excêntrica em pvc rígido c/ anéis, para esgoto primário, diâm =100 x 75mm | UN | 24.38 | 1 | 23.42% | 30.09 | 30.09
S | 22.29 | ORSE | 01582 | Redução excentrica em pvc rígido soldável, para esgoto primário, diâm = 75 x 50mm | UN | 20.23 | 3 | 23.42% | 24.97 | 74.91
S | 22.30 | SINAPI | 89714 | TUBO PVC, SERIE NORMAL, ESGOTO PREDIAL, DN 100 MM, FORNECIDO E INSTALADO EM RAMAL DE DESCARGA OU RAMAL DE ESGOTO SANITÁRIO. AF_08/2022 | M | 42.23 | 37.1 | 23.42% | 52.12 | 1933.65
S | 22.31 | SINAPI | 89508 | TUBO PVC, SÉRIE R, ÁGUA PLUVIAL, DN 40 MM, FORNECIDO E INSTALADO EM RAMAL DE ENCAMINHAMENTO. AF_06/2022 | M | 18.6 | 32.2 | 23.42% | 22.96 | 739.31
S | 22.32 | SINAPI | 89712 | TUBO PVC, SERIE NORMAL, ESGOTO PREDIAL, DN 50 MM, FORNECIDO E INSTALADO EM RAMAL DE DESCARGA OU RAMAL DE ESGOTO SANITÁRIO. AF_08/2022 | M | 30.33 | 9.7 | 23.42% | 37.43 | 363.07
S | 22.33 | SINAPI | 89713 | TUBO PVC, SERIE NORMAL, ESGOTO PREDIAL, DN 75 MM, FORNECIDO E INSTALADO EM RAMAL DE DESCARGA OU RAMAL DE ESGOTO SANITÁRIO. AF_08/2022 | M | 37.74 | 6.5 | 23.42% | 46.58 | 302.77
S | 22.34 | ORSE | 01588 | Tê sanitário em pvc rígido soldável, para esgoto primário, diâm = 100 x 50mm | UN | 50.16 | 1 | 23.42% | 61.91 | 61.91
S | 22.35 | SEINFRA | ED-49939 | CAIXA DE GORDURA SIMPLES (CGS), CIRCULAR, EM CONCRETO PRÉ-MOLDADO, CAPACIDADE DE 31L, INCLUSIVE ESCAVAÇÃO, REATERRO, TRANSPORTE E RETIRADA DO MATERIAL ESCAVADO (EM CAÇAMBA) | un | 246.03 | 1 | 23.42% | 303.65 | 303.65
S | 22.36 | SINAPI | 93358 | ESCAVAÇÃO MANUAL DE VALA. AF_09/2024 | M3 | 93.27 | 6.84 | 23.42% | 115.11 | 787.35
S | 22.37 | SEINFRA | ED-51121 | REATERRO MANUAL DE VALA, INCLUSIVE ESPALHAMENTO E COMPACTAÇÃO MECANIZADA COM PLACA VIBRATÓRIA | m3 | 48.41 | 8.89 | 23.42% | 59.75 | 531.18
E | 23 |  |  | INSTALAÇÕES SANITÁRIAS - VENTILAÇÃO DE ESGOTO | [6 empty] | 2004.52
S | 23.1 | SINAPI | 89802 | JOELHO 45 GRAUS, PVC, SERIE NORMAL, ESGOTO PREDIAL, DN 50 MM, JUNTA ELÁSTICA, FORNECIDO E INSTALADO EM PRUMADA DE ESGOTO SANITÁRIO OU VENTILAÇÃO. AF_08/2022 | UN | 10.95 | 2 | 23.42% | 13.51 | 27.02
S | 23.2 | SINAPI | 89801 | JOELHO 90 GRAUS, PVC, SERIE NORMAL, ESGOTO PREDIAL, DN 50 MM, JUNTA ELÁSTICA, FORNECIDO E INSTALADO EM PRUMADA DE ESGOTO SANITÁRIO OU VENTILAÇÃO. AF_08/2022 | UN | 10.17 | 16 | 23.42% | 12.55 | 200.8
S | 23.3 | ORSE | 01559 | Junção simples em PVC rígido soldável, para esgoto primário, diâm. = 50x50 mm | UN | 24.78 | 1 | 23.42% | 30.58 | 30.58
S | 23.4 | SINAPI | 104348 | TERMINAL DE VENTILAÇÃO, PVC, SÉRIE NORMAL, ESGOTO PREDIAL, DN 50 MM, JUNTA SOLDÁVEL, FORNECIDO E INSTALADO EM PRUMADA DE ESGOTO SANITÁRIO OU VENTILAÇÃO. AF_08/2022 | UN | 12.02 | 8 | 23.42% | 14.84 | 118.72
S | 23.5 | SINAPI | 89712 | TUBO PVC, SERIE NORMAL, ESGOTO PREDIAL, DN 50 MM, FORNECIDO E INSTALADO EM RAMAL DE DESCARGA OU RAMAL DE ESGOTO SANITÁRIO. AF_08/2022 | M | 30.33 | 35.9 | 23.42% | 37.43 | 1343.74
S | 23.6 | ORSE | 01585 | Tê sanitário em pvc rígido soldável, para esgoto primário, diâm = 50 x 50mm | UN | 23.9 | 6 | 23.42% | 29.5 | 177
S | 23.7 | ORSE | 01659 | Tê sanitário em pvc rígido c/ anéis, para esgoto primário, diâm = 75 x 50mm Rev. 01 - 10/2022 | UN | 43.21 | 2 | 23.42% | 53.33 | 106.66
E | 24 |  |  | INSTALAÇÕES PLUVIAIS | [6 empty] | 650.87
S | 24.1 | SINAPI | 89529 | JOELHO 90 GRAUS, PVC, SERIE R, ÁGUA PLUVIAL, DN 100 MM, JUNTA ELÁSTICA, FORNECIDO E INSTALADO EM RAMAL DE ENCAMINHAMENTO. AF_06/2022 | UN | 38.89 | 1 | 23.42% | 48 | 48
S | 24.2 | SINAPI | 89512 | TUBO PVC, SÉRIE R, ÁGUA PLUVIAL, DN 100 MM, FORNECIDO E INSTALADO EM RAMAL DE ENCAMINHAMENTO. AF_06/2022 | M | 54.3 | 2.6 | 23.42% | 67.02 | 174.25
S | 24.3 | SINAPI | 93358 | ESCAVAÇÃO MANUAL DE VALA. AF_09/2024 | M3 | 93.27 | 0.21 | 23.42% | 115.11 | 24.17
S | 24.4 | SEINFRA | ED-51121 | REATERRO MANUAL DE VALA, INCLUSIVE ESPALHAMENTO E COMPACTAÇÃO MECANIZADA COM PLACA VIBRATÓRIA | m3 | 48.41 | 0.27 | 23.42% | 59.75 | 16.13
S | 24.5 | SEINFRA | ED-14740 | CANALETA PARA DRENAGEM, EM CONCRETO COM FCK 15MPA, MOLDADA IN LOCO, SEÇÃO 15X15CM, FORMA EM MADEIRA, EXCLUSIVE TAMPA, INCLUSIVE ESCAVAÇÃO, REATERRO COM TRANSPORTE E RETIRADA DO MATERIAL ESCAVADO (EM CAÇAMBA) | m | 142.63 | 1 | 23.42% | 176.03 | 176.03
S | 24.6 | SINAPI | 103001 | GRELHA DE FERRO FUNDIDO SIMPLES COM REQUADRO, 150 X 1000 MM, ASSENTADA COM ARGAMASSA 1 : 3 CIMENTO: AREIA - FORNECIMENTO E INSTALAÇÃO. AF_05/2025 | UN | 172.01 | 1 | 23.42% | 212.29 | 212.29
E | 25 |  |  | INSTALAÇÕES DE GÁS | [6 empty] | 3302.39
S | 25.1 | SINAPI | 103818 | CONECTOR EM BRONZE/LATÃO, DN 15 MM X 1/2", SEM ANEL DE SOLDA, BOLSA X ROSCA F, INSTALADO EM RAMAL E SUB-RAMAL DE GÁS COMBUSTÍVEL - FORNECIMENTO E INSTALAÇÃO. AF_04/2022 | UN | 21.95 | 8 | 23.42% | 27.09 | 216.72
S | 25.2 | SINAPI | 103807 | COTOVELO EM BRONZE/LATÃO, DN 15 MM X 1/2", 90 GRAUS, SEM ANEL DE SOLDA, BOLSA X ROSCA F, INSTALADO EM RAMAL E SUB-RAMAL DE GÁS COMBUSTÍVEL - FORNECIMENTO E INSTALAÇÃO. AF_04/2022 | UN | 24.14 | 3 | 23.42% | 29.79 | 89.37
S | 25.3 | SEINFRA | ED-50087 | FORNECIMENTO E ASSENTAMENTO DE TUBO DE COBRE CLASSE "A" SEM COSTURA SOLDÁVEL, INCLUSIVE CONEXÕES E SUPORTES, D = 1/2" | m | 123.75 | 3.3 | 23.42% | 152.73 | 504.01
S | 25.4 | SINAPI | 103832 | TÊ EM COBRE, DN 15 MM, SEM ANEL DE SOLDA, INSTALADO EM RAMAL E SUB-RAMAL DE GÁS COMBUSTÍVEL - FORNECIMENTO E INSTALAÇÃO. AF_04/2022 | UN | 27.45 | 3 | 23.42% | 33.88 | 101.64
S | 25.5 | SINAPI | 103823 | BUCHA DE REDUÇÃO EM COBRE, DN 22 MM X 15 MM, SEM ANEL DE SOLDA, PONTA X BOLSA, INSTALADO EM RAMAL E SUB-RAMAL DE GÁS COMBUSTÍVEL - FORNECIMENTO E INSTALAÇÃO. AF_04/2022 | UN | 20.25 | 1 | 23.42% | 24.99 | 24.99
S | 25.6 | SEINFRA | ED-49817 | CILINDRO DE AÇO COM GÁS GLP CAPACIDADE 45 KG | U | 577.46 | 2 | 23.42% | 712.7 | 1425.4
S | 25.7 | SINAPI | 103029 | REGISTRO OU REGULADOR DE GÁS DE COZINHA - FORNECIMENTO E INSTALAÇÃO. AF_08/2021 | UN | 72.49 | 1 | 23.42% | 89.47 | 89.47
S | 25.8 | SEINFRA | ED-49826 | REGISTRO REGULADOR DE GÁS EM LATÃO, DIÂMETRO ENTRADA DE 1/4" COM ROSCA NPT, SAÍDA EM TERMINAL DE MANGUEIRA DE 3/8", INCLUSIVE ACESSÓRIOS DE VEDAÇÃO | un | 31.47 | 1 | 23.42% | 38.84 | 38.84
S | 25.9 | SINAPI | 101917 | MANÔMETRO 0 A 200 PSI (0 A 14 KGF/CM2), D = 50MM - FORNECIMENTO E INSTALAÇÃO. AF_10/2020 | UN | 158.35 | 1 | 23.42% | 195.44 | 195.44
S | 25.10 | SINAPI | 95248 | VÁLVULA DE ESFERA BRUTA, BRONZE, ROSCÁVEL, 1/2" - FORNECIMENTO E INSTALAÇÃO. AF_08/2021 | UN | 84.8 | 4 | 23.42% | 104.66 | 418.64
S | 25.11 | SINAPI | 100807 | TUBO, PEX, MULTICAMADA, COM TUBO LUVA, DN 16, INSTALADO EM RAMAL INTERNO DE INSTALAÇÕES DE GÁS - FORNECIMENTO E INSTALAÇÃO. AF_01/2020 | M | 25.78 | 5.3 | 23.42% | 31.82 | 168.65
S | 25.12 | SINAPI | 93358 | ESCAVAÇÃO MANUAL DE VALA. AF_09/2024 | M3 | 93.27 | 0.15 | 23.42% | 115.11 | 17.27
S | 25.13 | SEINFRA | ED-51121 | REATERRO MANUAL DE VALA, INCLUSIVE ESPALHAMENTO E COMPACTAÇÃO MECANIZADA COM PLACA VIBRATÓRIA | m3 | 48.41 | 0.2 | 23.42% | 59.75 | 11.95
E | 26 |  |  | INSTALAÇÕES ELÉTRICAS | [6 empty] | 19760.79
S | 26.1 | SINAPI - MATERIAL | 39215 | ARRUELA EM ALUMINIO, COM ROSCA, DE 3", PARA ELETRODUTO | UN | 8.57 | 3 | 23.42% | 10.58 | 31.74
S | 26.2 | SEINFRA | MATED-13033 | CABEÇOTE DE ALUMÍNIO (APLICAÇÃO: POSTE¦MATERIAL: ALUMÍNIO¦BITOLA: 25MM [1"]) | un | 4.42 | 2 | 23.42% | 5.46 | 10.92
S | 26.3 | SINAPI | 91936 | CAIXA OCTOGONAL 4" X 4", PVC, INSTALADA EM LAJE - FORNECIMENTO E INSTALAÇÃO. AF_03/2023 | UN | 20.49 | 15 | 23.42% | 25.29 | 379.35
S | 26.4 | SINAPI - MATERIAL | 406 | FITA ACO INOX PARA CINTAR POSTE, L = 19 MM, E = 0,5 MM (ROLO DE 30M) | UN | 92.46 | 3 | 23.42% | 114.11 | 342.33
S | 26.5 | SINAPI | 98111 | CAIXA DE INSPEÇÃO PARA ATERRAMENTO, CIRCULAR, EM POLIETILENO, DIÂMETRO INTERNO = 0,3 M. AF_12/2020 | UN | 57.58 | 3 | 23.42% | 71.07 | 213.21
S | 26.6 | SINAPI - MATERIAL | 3378 | HASTE DE ATERRAMENTO EM ACO COM 3,00 M DE COMPRIMENTO E DN = 3/4", REVESTIDA COM BAIXA CAMADA DE COBRE, SEM CONECTOR | UN | 133.51 | 3 | 23.42% | 164.78 | 494.34
S | 26.7 | SEINFRA | ED-48986 | CABO UNIPOLAR DE COBRE FLEXÍVEL, CLASSE 5, ISOLAMENTO TIPO EPR/HEPR, NÃO HALOGENADO E ANTICHAMA, DIÂMETRO DA SEÇÃO DE 1,5MM2, TEMPERATURA DE TRABALHO 90°C, TENSÃO NOMINAL DE OPERAÇÃO 0,6/1KV | m | 3.93 | 281.6 | 23.42% | 4.85 | 1365.76
S | 26.8 | SEINFRA | ED-48989 | CABO UNIPOLAR DE COBRE FLEXÍVEL, CLASSE 5, ISOLAMENTO TIPO EPR/HEPR, NÃO HALOGENADO E ANTICHAMA, DIÂMETRO DA SEÇÃO DE 2,5MM2, TEMPERATURA DE TRABALHO 90°C, TENSÃO NOMINAL DE OPERAÇÃO 0,6/1KV | m | 5.31 | 361.25 | 23.42% | 6.55 | 2366.19
S | 26.9 | SEINFRA | ED-48992 | CABO UNIPOLAR DE COBRE FLEXÍVEL, CLASSE 5, ISOLAMENTO TIPO EPR/HEPR, NÃO HALOGENADO E ANTICHAMA, DIÂMETRO DA SEÇÃO DE 4MM2, TEMPERATURA DE TRABALHO 90°C, TENSÃO NOMINAL DE OPERAÇÃO 0,6/1KV | m | 7.81 | 52 | 23.42% | 9.64 | 501.28
S | 26.10 | SEINFRA | ED-49001 | CABO UNIPOLAR DE COBRE FLEXÍVEL, CLASSE 5, ISOLAMENTO TIPO EPR/HEPR, NÃO HALOGENADO E ANTICHAMA, DIÂMETRO DA SEÇÃO DE 16MM2, TEMPERATURA DE TRABALHO 90°C, TENSÃO NOMINAL DE OPERAÇÃO 0,6/1KV | m | 22.62 | 67 | 23.42% | 27.92 | 1870.64
S | 26.11 | SINAPI | 96977 | CORDOALHA DE COBRE NU 50 MM², ENTERRADA - FORNECIMENTO E INSTALAÇÃO. AF_08/2023 | M | 62.8 | 4.4 | 23.42% | 77.51 | 341.04
S | 26.12 | SEINFRA | ED-49148 | CAIXA DE PASSAGEM, DIMENSÃO (15X15)CM, EM CHAPA DE AÇO, TIPO DE EMBUTIR, COM ACABAMENTO EM PINTURA ELETROSTÁTICA E TAMPA CEGA, INCLUSIVE FIXAÇÃO EM ALVENARIA | un | 92.95 | 1 | 23.42% | 114.72 | 114.72
S | 26.13 | SINAPI | 92008 | TOMADA BAIXA DE EMBUTIR (2 MÓDULOS), 2P+T 10 A, INCLUINDO SUPORTE E PLACA - FORNECIMENTO E INSTALAÇÃO. AF_03/2023 | UN | 50.73 | 11 | 23.42% | 62.61 | 688.71
S | 26.14 | SINAPI | 92000 | TOMADA BAIXA DE EMBUTIR (1 MÓDULO), 2P+T 10 A, INCLUINDO SUPORTE E PLACA - FORNECIMENTO E INSTALAÇÃO. AF_03/2023 | UN | 33 | 2 | 23.42% | 40.73 | 81.46
S | 26.15 | SINAPI | 91941 | CAIXA RETANGULAR 4" X 2" BAIXA (0,30 M DO PISO), PVC, INSTALADA EM PAREDE - FORNECIMENTO E INSTALAÇÃO. AF_03/2023 | UN | 13.17 | 13 | 23.42% | 16.25 | 211.25
S | 26.16 | SINAPI | 92004 | TOMADA MÉDIA DE EMBUTIR (2 MÓDULOS), 2P+T 10 A, INCLUINDO SUPORTE E PLACA - FORNECIMENTO E INSTALAÇÃO. AF_03/2023 | UN | 59.58 | 5 | 23.42% | 73.53 | 367.65
S | 26.17 | SINAPI | 92013 | TOMADA MÉDIA DE EMBUTIR (3 MÓDULOS), 2P+T 20 A, INCLUINDO SUPORTE E PLACA - FORNECIMENTO E INSTALAÇÃO. AF_03/2023 | UN | 87.76 | 1 | 23.42% | 108.31 | 108.31
S | 26.18 | SINAPI | 91997 | TOMADA MÉDIA DE EMBUTIR (1 MÓDULO), 2P+T 20 A, INCLUINDO SUPORTE E PLACA - FORNECIMENTO E INSTALAÇÃO. AF_03/2023 | UN | 39.42 | 5 | 23.42% | 48.65 | 243.25
S | 26.19 | SINAPI | 91940 | CAIXA RETANGULAR 4" X 2" MÉDIA (1,30 M DO PISO), PVC, INSTALADA EM PAREDE - FORNECIMENTO E INSTALAÇÃO. AF_03/2023 | UN | 20.62 | 16 | 23.42% | 25.45 | 407.2
S | 26.20 | SINAPI | 91992 | TOMADA ALTA DE EMBUTIR (1 MÓDULO), 2P+T 10 A, INCLUINDO SUPORTE E PLACA - FORNECIMENTO E INSTALAÇÃO. AF_03/2023 | UN | 48.77 | 3 | 23.42% | 60.19 | 180.57
S | 26.21 | SINAPI | 91939 | CAIXA RETANGULAR 4" X 2" ALTA (2,00 M DO PISO), PVC, INSTALADA EM PAREDE - FORNECIMENTO E INSTALAÇÃO. AF_03/2023 | UN | 35.82 | 3 | 23.42% | 44.21 | 132.63
S | 26.22 | SINAPI | 91953 | INTERRUPTOR SIMPLES (1 MÓDULO), 10A/250V, INCLUINDO SUPORTE E PLACA - FORNECIMENTO E INSTALAÇÃO. AF_03/2023 | UN | 31.54 | 3 | 23.42% | 38.93 | 116.79
S | 26.23 | SINAPI | 91959 | INTERRUPTOR SIMPLES (2 MÓDULOS), 10A/250V, INCLUINDO SUPORTE E PLACA - FORNECIMENTO E INSTALAÇÃO. AF_03/2023 | UN | 47.85 | 2 | 23.42% | 59.06 | 118.12
S | 26.24 | SEINFRA | ED-34495 | DISJUNTOR TRIPOLAR TIPO DIN, CORRENTE NOMINAL DE 80A, FORNECIMENTO E INSTALAÇÃO, INCLUSIVE TERMINAL ILHÓS | un | 189.36 | 1 | 23.42% | 233.71 | 233.71
S | 26.25 | SINAPI | 93660 | DISJUNTOR BIPOLAR TIPO DIN, CORRENTE NOMINAL DE 10A - FORNECIMENTO E INSTALAÇÃO. AF_07/2025 | UN | 71.14 | 3 | 23.42% | 87.8 | 263.4
S | 26.26 | SINAPI | 93661 | DISJUNTOR BIPOLAR TIPO DIN, CORRENTE NOMINAL DE 16A - FORNECIMENTO E INSTALAÇÃO. AF_07/2025 | UN | 71.14 | 3 | 23.42% | 87.8 | 263.4
S | 26.27 | SINAPI | 93664 | DISJUNTOR BIPOLAR TIPO DIN, CORRENTE NOMINAL DE 32A - FORNECIMENTO E INSTALAÇÃO. AF_07/2025 | UN | 78.71 | 1 | 23.42% | 97.14 | 97.14
S | 26.28 | SEINFRA | ED-15117 | DISJUNTOR DE PROTEÇÃO DIFERENCIAL RESIDUAL (DR), TETRAPOLAR TIPO DIN, CORRENTE NOMINAL DE 63A, SENSIBILIDADE DE 30MA, FORNECIMENTO E INSTALAÇÃO, INCLUSIVE TERMINAL ILHÓS | un | 174.98 | 1 | 23.42% | 215.96 | 215.96
S | 26.29 | SINAPI | 93653 | DISJUNTOR MONOPOLAR TIPO DIN, CORRENTE NOMINAL DE 10A - FORNECIMENTO E INSTALAÇÃO. AF_07/2025 | UN | 14.65 | 4 | 23.42% | 18.08 | 72.32
S | 26.30 | SEINFRA | ED-16600 | DISPOSITIVO DE PROTEÇÃO CONTRA SURTOS (DPS) MONOPOLAR, CORRENTE DE INTERRUPÇÃO 20KA, INCLUSIVE TERMINAL ILHÓS | un | 47.1 | 8 | 23.42% | 58.13 | 465.04
S | 26.31 | SEINFRA | ED-15114 | DISJUNTOR DE PROTEÇÃO DIFERENCIAL RESIDUAL (DR), BIPOLAR TIPO DIN, CORRENTE NOMINAL DE 25A, SENSIBILIDADE DE 30MA, FORNECIMENTO E INSTALAÇÃO, INCLUSIVE TERMINAL ILHÓS | un | 137.51 | 1 | 23.42% | 169.71 | 169.71
S | 26.32 | SEINFRA | ED-15115 | DISJUNTOR DE PROTEÇÃO DIFERENCIAL RESIDUAL (DR), BIPOLAR TIPO DIN, CORRENTE NOMINAL DE 40A, SENSIBILIDADE DE 30MA, FORNECIMENTO E INSTALAÇÃO, INCLUSIVE TERMINAL ILHÓS | un | 171.87 | 1 | 23.42% | 212.12 | 212.12
S | 26.33 | SEINFRA | ED-15117 | DISJUNTOR DE PROTEÇÃO DIFERENCIAL RESIDUAL (DR), TETRAPOLAR TIPO DIN, CORRENTE NOMINAL DE 63A, SENSIBILIDADE DE 30MA, FORNECIMENTO E INSTALAÇÃO, INCLUSIVE TERMINAL ILHÓS | un | 174.98 | 1 | 23.42% | 215.96 | 215.96
S | 26.34 | SEINFRA | ED-49414 | ELETRODUTO FLEXÍVEL CORRUGADO EM PVC, ANTI-CHAMA, DIÂMETRO DE 25MM (3/4"), APLICADO EM ALVENARIA, INCLUSIVE RASGO | m | 9.52 | 85.9 | 23.42% | 11.75 | 1009.33
S | 26.35 | SEINFRA | ED-49415 | ELETRODUTO FLEXÍVEL CORRUGADO EM PVC, ANTI-CHAMA, DIÂMETRO DE 32MM (1"), APLICADO EM ALVENARIA, INCLUSIVE RASGO | m | 13.04 | 38.8 | 23.42% | 16.09 | 624.29
S | 26.36 | SEINFRA | ED-7251 | ELETRODUTO FLEXÍVEL, EM AÇO GALVANIZADO, DIÂMETRO DE 40MM (1.1/2"), REVESTIDO EXTERNAMENTE COM PVC, NA COR PRETA, INCLUSIVE ACESSÓRIOS PARA FIXAÇÃO E CONEXÕES | m | 32.22 | 10.7 | 23.42% | 39.77 | 425.54
S | 26.37 | SINAPI | 91850 | ELETRODUTO FLEXÍVEL CORRUGADO, PEAD, DN 40 MM (1 1/4"), PARA CIRCUITOS TERMINAIS, INSTALADO EM LAJE - FORNECIMENTO E INSTALAÇÃO. AF_03/2023 | M | 9.34 | 3.4 | 23.42% | 11.53 | 39.2
S | 26.38 | SEINFRA | ED-20582 | ENTRADA DE ENERGIA AÉREA, TIPO C2, PADRÃO CEMIG, CARGA INSTALADA DE 15,1KVA ATÉ 23KVA, TRIFÁSICO, COM SAÍDA SUBTERRÂNEA, INCLUSIVE POSTE, CAIXA PARA MEDIDOR, DISJUNTOR, BARRAMENTO, ATERRAMENTO E ACESSÓRIOS | un | 2791.45 | 1 | 23.42% | 3445.21 | 3445.21
S | 26.39 | SINAPI | 101881 | QUADRO DE DISTRIBUIÇÃO DE ENERGIA EM CHAPA DE AÇO GALVANIZADO, DE EMBUTIR, COM BARRAMENTO TRIFÁSICO, PARA 40 DISJUNTORES DIN 100A - FORNECIMENTO E INSTALAÇÃO. AF_07/2025 | UN | 995.54 | 1 | 23.42% | 1228.7 | 1228.7
S | 26.40 | SINAPI | 93358 | ESCAVAÇÃO MANUAL DE VALA. AF_09/2024 | M3 | 93.27 | 0.48 | 23.42% | 115.11 | 55.25
S | 26.41 | SEINFRA | ED-51121 | REATERRO MANUAL DE VALA, INCLUSIVE ESPALHAMENTO E COMPACTAÇÃO MECANIZADA COM PLACA VIBRATÓRIA | m3 | 48.41 | 0.62 | 23.42% | 59.75 | 37.05
E | 27 |  |  | CABEAMENTO | [6 empty] | 1000.2
S | 27.1 | SINAPI | 91942 | CAIXA RETANGULAR 4" X 4" ALTA (2,00 M DO PISO), PVC, INSTALADA EM PAREDE - FORNECIMENTO E INSTALAÇÃO. AF_03/2023 | UN | 40.01 | 2 | 23.42% | 49.38 | 98.76
S | 27.2 | SEINFRA | ED-49148 | CAIXA DE PASSAGEM, DIMENSÃO (15X15)CM, EM CHAPA DE AÇO, TIPO DE EMBUTIR, COM ACABAMENTO EM PINTURA ELETROSTÁTICA E TAMPA CEGA, INCLUSIVE FIXAÇÃO EM ALVENARIA | un | 92.95 | 1 | 23.42% | 114.72 | 114.72
S | 27.3 | SEINFRA | ED-49414 | ELETRODUTO FLEXÍVEL CORRUGADO EM PVC, ANTI-CHAMA, DIÂMETRO DE 25MM (3/4"), APLICADO EM ALVENARIA, INCLUSIVE RASGO | m | 9.52 | 11.6 | 23.42% | 11.75 | 136.3
S | 27.4 | SEINFRA | ED-49415 | ELETRODUTO FLEXÍVEL CORRUGADO EM PVC, ANTI-CHAMA, DIÂMETRO DE 32MM (1"), APLICADO EM ALVENARIA, INCLUSIVE RASGO | m | 13.04 | 26.3 | 23.42% | 16.09 | 423.17
S | 27.5 | SINAPI | 93358 | ESCAVAÇÃO MANUAL DE VALA. AF_09/2024 | M3 | 93.27 | 1.18 | 23.42% | 115.11 | 135.83
S | 27.6 | SEINFRA | ED-51121 | REATERRO MANUAL DE VALA, INCLUSIVE ESPALHAMENTO E COMPACTAÇÃO MECANIZADA COM PLACA VIBRATÓRIA | m3 | 48.41 | 1.53 | 23.42% | 59.75 | 91.42
E | 28 |  |  | INSTALAÇÕES HIDRÁULICAS - ALIMENTAÇÃO | [6 empty] | 928.14
S | 28.1 | SINAPI | 104056 | REGISTRO ESFERA, PVC, COM ROSCA, 1/2", PARA LIGAÇÃO PREDIAL DE ÁGUA. AF_06/2022 | UN | 18.79 | 1 | 23.42% | 23.19 | 23.19
S | 28.2 | SINAPI | 103047 | REGISTRO DE ESFERA, PVC, SOLDÁVEL, COM VOLANTE, DN 20 MM - FORNECIMENTO E INSTALAÇÃO. AF_08/2021 | UN | 20.16 | 2 | 23.42% | 24.88 | 49.76
S | 28.3 | SINAPI - MATERIAL | 3521 | JOELHO PVC, SOLDAVEL COM ROSCA, 90 GRAUS, 20 MM X 1/2", COR MARROM, PARA AGUA FRIA PREDIAL | UN | 2.06 | 1 | 23.42% | 2.54 | 2.54
S | 28.4 | SINAPI | 94783 | ADAPTADOR COM FLANGE E ANEL DE VEDAÇÃO, PVC, SOLDÁVEL, DN 20 MM X 1/2", INSTALADO EM RESERVAÇÃO PREDIAL DE ÁGUA - FORNECIMENTO E INSTALAÇÃO. AF_04/2024 | UN | 19.64 | 1 | 23.42% | 24.24 | 24.24
S | 28.5 | SINAPI | 89376 | ADAPTADOR CURTO COM BOLSA E ROSCA PARA REGISTRO, PVC, SOLDÁVEL, DN 20MM X 1/2, INSTALADO EM RAMAL OU SUB-RAMAL DE ÁGUA - FORNECIMENTO E INSTALAÇÃO. AF_06/2022 | UN | 6.32 | 1 | 23.42% | 7.8 | 7.8
S | 28.6 | SINAPI | 89360 | CURVA 90 GRAUS, PVC, SOLDÁVEL, DN 20MM, INSTALADO EM RAMAL OU SUB-RAMAL DE ÁGUA - FORNECIMENTO E INSTALAÇÃO. AF_06/2022 | UN | 10.54 | 10 | 23.42% | 13.01 | 130.1
S | 28.7 | SINAPI | 89371 | LUVA, PVC, SOLDÁVEL, DN 20MM, INSTALADO EM RAMAL OU SUB-RAMAL DE ÁGUA - FORNECIMENTO E INSTALAÇÃO. AF_06/2022 | UN | 6.67 | 1 | 23.42% | 8.23 | 8.23
S | 28.8 | SINAPI | 94795 | TORNEIRA DE BOIA PARA CAIXA D'ÁGUA, ROSCÁVEL, 1/2" - FORNECIMENTO E INSTALAÇÃO. AF_08/2021 | UN | 32.45 | 1 | 23.42% | 40.05 | 40.05
S | 28.9 | SINAPI | 89401 | TUBO, PVC, SOLDÁVEL, DE 20MM, INSTALADO EM RAMAL DE DISTRIBUIÇÃO DE ÁGUA - FORNECIMENTO E INSTALAÇÃO. AF_06/2022 | M | 11.83 | 15.9 | 23.42% | 14.6 | 232.14
S | 28.10 | SINAPI | 95676 | CAIXA EM CONCRETO PRÉ-MOLDADO PARA ABRIGO DE HIDRÔMETRO COM DN 20 MM - FORNECIMENTO E INSTALAÇÃO. AF_03/2024 | UN | 135.34 | 1 | 23.42% | 167.04 | 167.04
S | 28.11 | SINAPI | 95674 | HIDRÔMETRO DN 1/2", 3,0 M3/H - FORNECIMENTO E INSTALAÇÃO. AF_03/2024 | UN | 171.84 | 1 | 23.42% | 212.08 | 212.08
S | 28.12 | SINAPI | 93358 | ESCAVAÇÃO MANUAL DE VALA. AF_09/2024 | M3 | 93.27 | 0.16 | 23.42% | 115.11 | 18.42
S | 28.13 | SEINFRA | ED-51121 | REATERRO MANUAL DE VALA, INCLUSIVE ESPALHAMENTO E COMPACTAÇÃO MECANIZADA COM PLACA VIBRATÓRIA | m3 | 48.41 | 0.21 | 23.42% | 59.75 | 12.55
E | 29 |  |  | INSTALAÇÕES HIDRÁULICAS - ÁGUA FRIA | [6 empty] | 16424.11
S | 29.1 | SEINFRA | ED-49995 | REGISTRO DE GAVETA, TIPO BASE, ROSCÁVEL 1.1/2" (PARA TUBO SOLDÁVEL OU PPR DN 50MM/CPVC DN 42MM), INCLUSIVE ACABAMENTO (PADRÃO MÉDIO) E CANOPLA CROMADOS | un | 197.64 | 6 | 23.42% | 243.93 | 1463.58
S | 29.2 | SEINFRA | ED-49989 | REGISTRO DE GAVETA, TIPO BASE, ROSCÁVEL 3/4" (PARA TUBO SOLDÁVEL OU PPR DN 25MM/CPVC DN 22MM), INCLUSIVE ACABAMENTO (PADRÃO MÉDIO) E CANOPLA CROMADO | un | 98.43 | 7 | 23.42% | 121.48 | 850.36
S | 29.3 | SINAPI | 94492 | REGISTRO DE ESFERA, PVC, SOLDÁVEL, COM VOLANTE, DN 50 MM - FORNECIMENTO E INSTALAÇÃO. AF_08/2021 | UN | 49.2 | 1 | 23.42% | 60.72 | 60.72
S | 29.4 | SINAPI | 94493 | REGISTRO DE ESFERA, PVC, SOLDÁVEL, COM VOLANTE, DN 60 MM - FORNECIMENTO E INSTALAÇÃO. AF_08/2021 | UN | 90.06 | 2 | 23.42% | 111.15 | 222.3
S | 29.5 | SINAPI | 103018 | VÁLVULA DE DESCARGA METÁLICA, BASE 1 1/4", ACABAMENTO METALICO CROMADO - FORNECIMENTO E INSTALAÇÃO. AF_08/2021 | UN | 334.09 | 6 | 23.42% | 412.33 | 2473.98
S | 29.6 | SEINFRA | ED-50348 | VÁLVULA DE DESCARGA METÁLICA PARA MICTÓRIO COM FECHAMENTO AUTOMÁTICO, EXCLUSIVE MICTÓRIO | un | 284.23 | 3 | 23.42% | 350.8 | 1052.4
S | 29.7 | SEINFRA | ED-50309 | BOLSA DE LIGAÇÃO DE BORRACHA, DIÂMETRO DE 1.1/2", PARA VASO SANITÁRIO, EXCLUSIVE TUBO DE LIGAÇÃO | un | 24.49 | 6 | 23.42% | 30.23 | 181.38
S | 29.8 | SINAPI | 86884 | ENGATE FLEXÍVEL EM PLÁSTICO BRANCO, 1/2" X 30CM - FORNECIMENTO E INSTALAÇÃO. AF_01/2020 | UN | 12.59 | 9 | 23.42% | 15.54 | 139.86
S | 29.9 | SEINFRA | ED-50332 | TUBO DE LIGAÇÃO DE ÁGUA METÁLICO PARA BACIA SANITÁRIA (VASO), DIÂMETRO DE 1.1/2", COMPRIMENTO 20CM, INCLUSIVE CANOPLA, BOLSA ESPUDE E ACESSÓRIOS | un | 158.06 | 6 | 23.42% | 195.08 | 1170.48
S | 29.10 | SINAPI | 89385 | LUVA SOLDÁVEL E COM ROSCA, PVC, SOLDÁVEL, DN 25MM X 3/4, INSTALADO EM RAMAL OU SUB-RAMAL DE ÁGUA - FORNECIMENTO E INSTALAÇÃO. AF_06/2022 | UN | 8.04 | 2 | 23.42% | 9.92 | 19.84
S | 29.11 | SINAPI | 94706 | ADAPTADOR COM FLANGE E ANEL DE VEDAÇÃO, PVC, SOLDÁVEL, DN 50 MM X 1 1/2", INSTALADO EM RESERVAÇÃO PREDIAL DE ÁGUA - FORNECIMENTO E INSTALAÇÃO. AF_04/2024 | UN | 37.22 | 2 | 23.42% | 45.94 | 91.88
S | 29.12 | SINAPI | 94707 | ADAPTADOR COM FLANGE E ANEL DE VEDAÇÃO, PVC, SOLDÁVEL, DN 60 MM X 2", INSTALADO EM RESERVAÇÃO PREDIAL DE ÁGUA - FORNECIMENTO E INSTALAÇÃO. AF_04/2024 | UN | 58.48 | 2 | 23.42% | 72.18 | 144.36
S | 29.13 | SINAPI | 89429 | ADAPTADOR CURTO COM BOLSA E ROSCA PARA REGISTRO, PVC, SOLDÁVEL, DN 25MM X 3/4, INSTALADO EM RAMAL DE DISTRIBUIÇÃO DE ÁGUA - FORNECIMENTO E INSTALAÇÃO. AF_06/2022 | UN | 6.81 | 14 | 23.42% | 8.4 | 117.6
S | 29.14 | SINAPI | 89596 | ADAPTADOR CURTO COM BOLSA E ROSCA PARA REGISTRO, PVC, SOLDÁVEL, DN 50MM X 1.1/2, INSTALADO EM PRUMADA DE ÁGUA - FORNECIMENTO E INSTALAÇÃO. AF_06/2022 | UN | 11.2 | 12 | 23.42% | 13.82 | 165.84
S | 29.15 | SINAPI | 104002 | ADAPTADOR CURTO COM BOLSA E ROSCA PARA REGISTRO, PVC, SOLDÁVEL, DN 50MM X 1.1/4", INSTALADO EM RAMAL DE DISTRIBUIÇÃO DE ÁGUA - FORNECIMENTO E INSTALAÇÃO. AF_06/2022 | UN | 18.64 | 6 | 23.42% | 23.01 | 138.06
S | 29.16 | SINAPI | 103959 | BUCHA DE REDUÇÃO, CURTA, PVC, SOLDÁVEL, DN 60 X 50 MM, INSTALADO EM PRUMADA DE ÁGUA - FORNECIMENTO E INSTALAÇÃO. AF_06/2022 | UN | 15.97 | 2 | 23.42% | 19.71 | 39.42
S | 29.17 | SINAPI | 103969 | BUCHA DE REDUÇÃO, LONGA, PVC, SOLDÁVEL, DN 60 X 32 MM, INSTALADO EM PRUMADA DE ÁGUA - FORNECIMENTO E INSTALAÇÃO. AF_06/2022 | UN | 20.56 | 9 | 23.42% | 25.38 | 228.42
S | 29.18 | SINAPI | 89365 | CURVA 45 GRAUS, PVC, SOLDÁVEL, DN 25MM, INSTALADO EM RAMAL OU SUB-RAMAL DE ÁGUA - FORNECIMENTO E INSTALAÇÃO. AF_06/2022 | UN | 12.44 | 2 | 23.42% | 15.35 | 30.7
S | 29.19 | SINAPI | 89370 | CURVA 45 GRAUS, PVC, SOLDÁVEL, DN 32MM, INSTALADO EM RAMAL OU SUB-RAMAL DE ÁGUA - FORNECIMENTO E INSTALAÇÃO. AF_06/2022 | UN | 16.64 | 3 | 23.42% | 20.54 | 61.62
S | 29.20 | SINAPI | 103987 | CURVA 45 GRAUS, PVC, SOLDÁVEL, DN 50MM, INSTALADO EM RAMAL DE DISTRIBUIÇÃO DE ÁGUA - FORNECIMENTO E INSTALAÇÃO. AF_06/2022 | UN | 25.87 | 3 | 23.42% | 31.93 | 95.79
S | 29.21 | SINAPI | 89410 | CURVA 90 GRAUS, PVC, SOLDÁVEL, DN 25MM, INSTALADO EM RAMAL DE DISTRIBUIÇÃO DE ÁGUA - FORNECIMENTO E INSTALAÇÃO. AF_06/2022 | UN | 12.06 | 11 | 23.42% | 14.88 | 163.68
S | 29.22 | SINAPI | 89415 | CURVA 90 GRAUS, PVC, SOLDÁVEL, DN 32MM, INSTALADO EM RAMAL DE DISTRIBUIÇÃO DE ÁGUA - FORNECIMENTO E INSTALAÇÃO. AF_06/2022 | UN | 17.62 | 3 | 23.42% | 21.75 | 65.25
S | 29.23 | SINAPI | 103986 | CURVA 90 GRAUS, PVC, SOLDÁVEL, DN 50MM, INSTALADO EM RAMAL DE DISTRIBUIÇÃO DE ÁGUA - FORNECIMENTO E INSTALAÇÃO. AF_06/2022 | UN | 29.8 | 11 | 23.42% | 36.78 | 404.58
S | 29.24 | SINAPI | 89507 | CURVA 90 GRAUS, PVC, SOLDÁVEL, DN 60MM, INSTALADO EM PRUMADA DE ÁGUA - FORNECIMENTO E INSTALAÇÃO. AF_06/2022 | UN | 48.24 | 4 | 23.42% | 59.54 | 238.16
S | 29.25 | SINAPI | 103956 | JOELHO DE REDUÇÃO, 90 GRAUS, PVC, SOLDÁVEL, DN 32 MM X 25 MM, INSTALADO EM RAMAL DE DISTRIBUIÇÃO DE ÁGUA - FORNECIMENTO E INSTALAÇÃO. AF_06/2022 | UN | 15.32 | 7 | 23.42% | 18.91 | 132.37
S | 29.26 | SINAPI | 89380 | LUVA DE REDUÇÃO, PVC, SOLDÁVEL, DN 32MM X 25MM, INSTALADO EM RAMAL OU SUB-RAMAL DE ÁGUA - FORNECIMENTO E INSTALAÇÃO. AF_06/2022 | UN | 11.02 | 2 | 23.42% | 13.6 | 27.2
S | 29.27 | SINAPI | 89378 | LUVA, PVC, SOLDÁVEL, DN 25MM, INSTALADO EM RAMAL OU SUB-RAMAL DE ÁGUA - FORNECIMENTO E INSTALAÇÃO. AF_06/2022 | UN | 7.86 | 7 | 23.42% | 9.7 | 67.9
S | 29.28 | SINAPI | 103995 | LUVA, PVC, SOLDÁVEL, DN 50MM, INSTALADO EM RAMAL DE DISTRIBUIÇÃO DE ÁGUA - FORNECIMENTO E INSTALAÇÃO. AF_06/2022 | UN | 16.43 | 7 | 23.42% | 20.28 | 141.96
S | 29.29 | SINAPI | 89597 | LUVA, PVC, SOLDÁVEL, DN 60MM, INSTALADO EM PRUMADA DE ÁGUA - FORNECIMENTO E INSTALAÇÃO. AF_06/2022 | UN | 23.76 | 8 | 23.42% | 29.32 | 234.56
S | 29.30 | SINAPI | 89356 | TUBO, PVC, SOLDÁVEL, DE 25MM, INSTALADO EM RAMAL OU SUB-RAMAL DE ÁGUA - FORNECIMENTO E INSTALAÇÃO. AF_06/2022 | M | 26.28 | 33 | 23.42% | 32.43 | 1070.19
S | 29.31 | SINAPI | 89357 | TUBO, PVC, SOLDÁVEL, DE 32MM, INSTALADO EM RAMAL OU SUB-RAMAL DE ÁGUA - FORNECIMENTO E INSTALAÇÃO. AF_06/2022 | M | 35.72 | 14.5 | 23.42% | 44.09 | 639.31
S | 29.32 | SINAPI | 103979 | TUBO, PVC, SOLDÁVEL, DE 50MM, INSTALADO EM RAMAL DE DISTRIBUIÇÃO DE ÁGUA - FORNECIMENTO E INSTALAÇÃO. AF_06/2022 | M | 32.1 | 26.2 | 23.42% | 39.62 | 1038.04
S | 29.33 | SINAPI | 89450 | TUBO, PVC, SOLDÁVEL, DE 60MM, INSTALADO EM PRUMADA DE ÁGUA - FORNECIMENTO E INSTALAÇÃO. AF_06/2022 | M | 30.06 | 16.4 | 23.42% | 37.1 | 608.44
S | 29.34 | SINAPI | 94688 | TÊ, PVC, SOLDÁVEL, DN 25 MM INSTALADO EM RESERVAÇÃO PREDIAL DE ÁGUA - FORNECIMENTO E INSTALAÇÃO. AF_04/2024 | UN | 7.4 | 3 | 23.42% | 9.13 | 27.39
S | 29.35 | SINAPI | 94694 | TÊ, PVC, SOLDÁVEL, DN 50 MM INSTALADO EM RESERVAÇÃO PREDIAL DE ÁGUA - FORNECIMENTO E INSTALAÇÃO. AF_04/2024 | UN | 25.31 | 1 | 23.42% | 31.24 | 31.24
S | 29.36 | SINAPI | 94696 | TÊ, PVC, SOLDÁVEL, DN 60 MM INSTALADO EM RESERVAÇÃO PREDIAL DE ÁGUA - FORNECIMENTO E INSTALAÇÃO. AF_04/2024 | UN | 52.77 | 9 | 23.42% | 65.13 | 586.17
S | 29.37 | SINAPI | 104006 | TÊ DE REDUÇÃO, PVC, SOLDÁVEL, DN 50MM X 25MM, INSTALADO EM RAMAL DE DISTRIBUIÇÃO DE ÁGUA - FORNECIMENTO E INSTALAÇÃO. AF_06/2022 | UN | 27.07 | 1 | 23.42% | 33.41 | 33.41
S | 29.38 | SINAPI | 105144 | LUVA DE REDUÇÃO SOLDÁVEL, PVC, DN 60 MM X 50 MM, INSTALADO EM RESERVAÇÃO PREDIAL DE ÁGUA - FORNECIMENTO E INSTALAÇÃO. AF_04/2024 | UN | 22.59 | 4 | 23.42% | 27.88 | 111.52
S | 29.39 | SINAPI | 89366 | JOELHO 90 GRAUS COM BUCHA DE LATÃO, PVC, SOLDÁVEL, DN 25MM, X 3/4 INSTALADO EM RAMAL OU SUB-RAMAL DE ÁGUA - FORNECIMENTO E INSTALAÇÃO. AF_06/2022 | UN | 17.52 | 6 | 23.42% | 21.62 | 129.72
S | 29.40 | SINAPI | 90373 | JOELHO 90 GRAUS COM BUCHA DE LATÃO, PVC, SOLDÁVEL, DN 25MM, X 1/2 INSTALADO EM RAMAL OU SUB-RAMAL DE ÁGUA - FORNECIMENTO E INSTALAÇÃO. AF_06/2022 | UN | 14.11 | 5 | 23.42% | 17.41 | 87.05
S | 29.41 | SINAPI | 89396 | TÊ COM BUCHA DE LATÃO NA BOLSA CENTRAL, PVC, SOLDÁVEL, DN 25MM X 1/2, INSTALADO EM RAMAL OU SUB-RAMAL DE ÁGUA - FORNECIMENTO E INSTALAÇÃO. AF_06/2022 | UN | 21.98 | 4 | 23.42% | 27.13 | 108.52
S | 29.42 | SINAPI | 90374 | TÊ COM BUCHA DE LATÃO NA BOLSA CENTRAL, PVC, SOLDÁVEL, DN 25MM X 3/4, INSTALADO EM RAMAL OU SUB-RAMAL DE ÁGUA - FORNECIMENTO E INSTALAÇÃO. AF_06/2022 | UN | 23.81 | 1 | 23.42% | 29.39 | 29.39
S | 29.43 | SINAPI | 102609 | CAIXA D´ÁGUA EM POLIETILENO, 2000 LITROS - FORNECIMENTO E INSTALAÇÃO. AF_06/2021 | UN | 1349.06 | 1 | 23.42% | 1665.01 | 1665.01
S | 29.44 | SINAPI | 93358 | ESCAVAÇÃO MANUAL DE VALA. AF_09/2024 | M3 | 93.27 | 0.18 | 23.42% | 115.11 | 20.72
S | 29.45 | SEINFRA | ED-51121 | REATERRO MANUAL DE VALA, INCLUSIVE ESPALHAMENTO E COMPACTAÇÃO MECANIZADA COM PLACA VIBRATÓRIA | m3 | 48.41 | 0.23 | 23.42% | 59.75 | 13.74
E | 30 |  |  | PISOS DE CONCRETO | [6 empty] | 26736.34
S | 30.1 | SINAPI | 94992 | EXECUÇÃO DE PASSEIO (CALÇADA) OU PISO DE CONCRETO COM CONCRETO MOLDADO IN LOCO, FEITO EM OBRA, ACABAMENTO CONVENCIONAL, ESPESSURA 6 CM, ARMADO. AF_08/2022 | M2 | 84.93 | 205.18 | 23.42% | 104.82 | 21506.97
S | 30.2 | SINAPI | 96622 | LASTRO COM MATERIAL GRANULAR, APLICADO EM PISOS OU LAJES SOBRE SOLO, ESPESSURA DE *5 CM*. AF_01/2024 | M3 | 263.4 | 10.3 | 23.42% | 325.09 | 3348.43
S | 30.3 | SEINFRA | ED-50600 | APLICAÇÃO DE LONA PRETA, ESP. 150 MICRAS, INCLUSIVE FORNECIMENTO | m2 | 3.74 | 210 | 23.42% | 4.62 | 970.2
S | 30.4 | SICRO | 4011537 | Serragem de juntas em pavimento de concreto, limpeza e enchimento com selante a frio | m | 20.99 | 35.15 | 23.42% | 25.91 | 910.74
E | 31 |  |  | COBERTURA | [6 empty] | 57613.73
S | 31.1 | PRÓPRIA | CPU 002 | TRAMA DE MADEIRA COMPOSTA POR TERÇAS PARA TELHADOS DE ATÉ 2 ÁGUAS PARA TELHA ONDULADA DE FIBROCIMENTO, METÁLICA, PLÁSTICA OU TERMOACÚSTICA, INCLUSO TRANSPORTE VERTICAL. | M2 | 68.21 | 137.37 | 23.42% | 84.18 | 11563.81
S | 31.2 | PRÓPRIA | CPU 014 | TELHA TRAPEZOIDAL EM GALVALUME TIPO SANDUÍCHE, NÚCLEO EM PIR 30MM, UMA FACE PINTADA ACABAMENTO RAL 9003, ACABAMENTO INFERIOR EM FORRO EM AÇO GALVALUME ACABAMENTO AMADEIRADO, COM TODOS OS ACESSÓRIOS DE INSTALAÇÃO E MÃO DE OBRA | M2 | 230.07 | 137.37 | 23.42% | 283.95 | 39006.21
S | 31.3 | ORSE | 09077/ORSE | CUMEEIRA TERMOACÚSTICA | m | 154.19 | 10.36 | 23.42% | 190.3 | 1971.51
S | 31.4 | ORSE | 11092/ORSE | Tabeira de madeira lei, 1a qualidade, 2,5x10,0cm para beiral de telhado - Rev 01_12/2021 | m | 20.08 | 43.95 | 23.42% | 24.78 | 1089.08
S | 31.5 | PRÓPRIA | CPU 003 | LAJE DE CONCRETO ARMADO PARA COBERTURA DE ABRIGO DE GÁS | M2 | 366.52 | 5.49 | 23.42% | 452.36 | 2483.46
S | 31.6 | SEINFRA | ED-50667 | CHAPIM EM CHAPA GALVANIZADA, COM PINGADEIRA, ESP. 0,65MM (GSG-24), COM DESENVOLVIMENTO DE 35CM, INCLUSIVE IÇAMENTO MANUAL VERTICAL | m | 48.37 | 25.12 | 23.42% | 59.7 | 1499.66
E | 32 |  |  | ARGAMASSA DE REVESTIMENTO DE PAREDES EXTERNAS DA EDIFICAÇÃO | [6 empty] | 10411.37
S | 32.1 | SINAPI | 87905 | CHAPISCO APLICADO EM ALVENARIA (COM PRESENÇA DE VÃOS) E ESTRUTURAS DE CONCRETO DE FACHADA, COM COLHER DE PEDREIRO. ARGAMASSA TRAÇO 1:3 COM PREPARO EM BETONEIRA 400L. AF_10/2022 | M2 | 9.09 | 152.92 | 23.42% | 11.22 | 1715.76
S | 32.2 | SEINFRA | ED-6282 | REBOCO COM ARGAMASSA, TRAÇO 1:2:8 (CIMENTO, CAL E AREIA), ESP. 25MM, APLICAÇÃO MANUAL, INCLUSIVE ARGAMASSA COM PREPARO MECANIZADO | m2 | 45.36 | 152.92 | 23.42% | 55.98 | 8560.46
S | 32.3 | SINAPI - MATERIAL | 123 | ADITIVO IMPERMEABILIZANTE DE PEGA NORMAL PARA ARGAMASSAS E CONCRETOS SEM ARMACAO, LIQUIDO E ISENTO DE CLORETOS | L | 6.44 | 17 | 23.42% | 7.95 | 135.15
E | 33 |  |  | ARGAMASSA DE REVESTIMENTO DE PAREDES INTERNAS DA EDIFICAÇÃO | [6 empty] | 23634.05
S | 33.1 | SINAPI | 87905 | CHAPISCO APLICADO EM ALVENARIA (COM PRESENÇA DE VÃOS) E ESTRUTURAS DE CONCRETO DE FACHADA, COM COLHER DE PEDREIRO. ARGAMASSA TRAÇO 1:3 COM PREPARO EM BETONEIRA 400L. AF_10/2022 | M2 | 9.09 | 347.32 | 23.42% | 11.22 | 3896.93
S | 33.2 | SEINFRA | ED-6282 | REBOCO COM ARGAMASSA, TRAÇO 1:2:8 (CIMENTO, CAL E AREIA), ESP. 25MM, APLICAÇÃO MANUAL, INCLUSIVE ARGAMASSA COM PREPARO MECANIZADO | m2 | 45.36 | 347.32 | 23.42% | 55.98 | 19442.97
S | 33.3 | SINAPI - MATERIAL | 123 | ADITIVO IMPERMEABILIZANTE DE PEGA NORMAL PARA ARGAMASSAS E CONCRETOS SEM ARMACAO, LIQUIDO E ISENTO DE CLORETOS | L | 6.44 | 37 | 23.42% | 7.95 | 294.15
E | 34 |  |  | ARGAMASSA DE REVESTIMENTO DE PAREDES CASA DE GÁS | [6 empty] | 1778.44
S | 34.1 | SINAPI | 87905 | CHAPISCO APLICADO EM ALVENARIA (COM PRESENÇA DE VÃOS) E ESTRUTURAS DE CONCRETO DE FACHADA, COM COLHER DE PEDREIRO. ARGAMASSA TRAÇO 1:3 COM PREPARO EM BETONEIRA 400L. AF_10/2022 | M2 | 9.09 | 26.11 | 23.42% | 11.22 | 292.95
S | 34.2 | SEINFRA | ED-6282 | REBOCO COM ARGAMASSA, TRAÇO 1:2:8 (CIMENTO, CAL E AREIA), ESP. 25MM, APLICAÇÃO MANUAL, INCLUSIVE ARGAMASSA COM PREPARO MECANIZADO | m2 | 45.36 | 26.11 | 23.42% | 55.98 | 1461.64
S | 34.3 | SINAPI - MATERIAL | 123 | ADITIVO IMPERMEABILIZANTE DE PEGA NORMAL PARA ARGAMASSAS E CONCRETOS SEM ARMACAO, LIQUIDO E ISENTO DE CLORETOS | L | 6.44 | 3 | 23.42% | 7.95 | 23.85
E | 35 |  |  | ARGAMASSA DE REVESTIMENTO DO BANCO ORNAMENTAL | [6 empty] | 715.57
S | 35.1 | SINAPI | 87905 | CHAPISCO APLICADO EM ALVENARIA (COM PRESENÇA DE VÃOS) E ESTRUTURAS DE CONCRETO DE FACHADA, COM COLHER DE PEDREIRO. ARGAMASSA TRAÇO 1:3 COM PREPARO EM BETONEIRA 400L. AF_10/2022 | M2 | 9.09 | 10.53 | 23.42% | 11.22 | 118.15
S | 35.2 | SEINFRA | ED-6282 | REBOCO COM ARGAMASSA, TRAÇO 1:2:8 (CIMENTO, CAL E AREIA), ESP. 25MM, APLICAÇÃO MANUAL, INCLUSIVE ARGAMASSA COM PREPARO MECANIZADO | m2 | 45.36 | 10.53 | 23.42% | 55.98 | 589.47
S | 35.3 | SINAPI - MATERIAL | 123 | ADITIVO IMPERMEABILIZANTE DE PEGA NORMAL PARA ARGAMASSAS E CONCRETOS SEM ARMACAO, LIQUIDO E ISENTO DE CLORETOS | L | 6.44 | 1 | 23.42% | 7.95 | 7.95
E | 36 |  |  | IMPERMEABILIZAÇÃODAS FACES INTERNAS BANCO ORNAMENTAL | [6 empty] | 283.62
S | 36.1 | SINAPI | 98557 | IMPERMEABILIZAÇÃO DE SUPERFÍCIE COM EMULSÃO ASFÁLTICA, 2 DEMÃOS. AF_09/2023 | M2 | 41.26 | 5.57 | 23.42% | 50.92 | 283.62
E | 37 |  |  | ATERRAMENTO E CONCRETAGEM DA PARTE SUPERIOR DO BANCO ORNAMENTAL | [6 empty] | 926.05
S | 37.1 | SEINFRA | ED-51120 | REATERRO MANUAL DE VALA, INCLUSIVE ESPALHAMENTO E COMPACTAÇÃO MANUAL COM SOQUETE | m3 | 77.29 | 2.24 | 23.42% | 95.39 | 213.67
S | 37.2 | SINAPI | 94994 | EXECUÇÃO DE PASSEIO (CALÇADA) OU PISO DE CONCRETO COM CONCRETO MOLDADO IN LOCO, FEITO EM OBRA, ACABAMENTO CONVENCIONAL, ESPESSURA 8 CM, ARMADO. AF_08/2022 | M2 | 103.07 | 5.6 | 23.42% | 127.21 | 712.38
E | 38 |  |  | CONTRAPISOS E REVESTIMENTOS DE PISOS (ACABAMENTOS) | [6 empty] | 45821.89
S | 38.1 | SEINFRA | ED-50568 | CONTRAPISO DESEMPENADO COM ARGAMASSA, TRAÇO 1:3 (CIMENTO E AREIA), ESP. 30MM, INCLUSIVE ARGAMASSA COM PREPARO MECANIZADO | m2 | 47.45 | 205.18 | 23.42% | 58.56 | 12015.34
S | 38.2 | SEINFRA | ED-50754 | REVESTIMENTO COM PORCELANATO APLICADO EM PISO, ACABAMENTO POLÍDO, AMBIENTE INTERNO, PADRÃO EXTRA, BORDA RETIFICADA, DIMENSÃO DA PEÇA (60X60)CM, ASSENTAMENTO COM ARGAMASSA INDUSTRIALIZADA, INCLUSIVE REJUNTAMENTO | m2 | 104.55 | 70.4 | 23.42% | 129.04 | 9084.42
S | 38.3 | PRÓPRIA | CPU 004 | RODAPÉ DE 10 CM DE ALTURA, EM PORCELANATO, COM PLACAS TIPO ESMALTADA DE DIMENSÕES 60X60CM. | M2 | 24.24 | 6 | 23.42% | 29.92 | 179.52
S | 38.4 | PRÓPRIA | CPU 006 | REVESTIMENTO COM LADRILHO HIDRÁULICO APLICADO EM PISO COM JUNTA SECA, NA COR NATURAL, TIPO MILANO ASSENTAMENTO COM ARGAMASSA INDUSTRIALIZADA | M2 | 144.54 | 136.19 | 23.42% | 178.39 | 24294.93
S | 38.5 | SINAPI | 87246 | REVESTIMENTO CERÂMICO PARA PISO COM PLACAS TIPO ESMALTADA DE DIMENSÕES 35X35 CM APLICADA EM AMBIENTES DE ÁREA MENOR QUE 5 M2. AF_02/2023_PE | M2 | 69.68 | 2.88 | 23.42% | 86 | 247.68
E | 39 |  |  | REVESTIMENTOS CERÂMICOS DE PAREDES | [6 empty] | 13384.65
S | 39.1 | SEINFRA | ED-9081 | REVESTIMENTO COM CERÂMICA APLICADO EM PAREDE, ACABAMENTO ESMALTADO, AMBIENTE INTERNO/EXTERNO, PADRÃO EXTRA, DIMENSÃO DA PEÇA ATÉ 2025 CM2, PEI III, ASSENTAMENTO COM ARGAMASSA INDUSTRIALIZADA, INCLUSIVE REJUNTAMENTO | m2 | 79.07 | 125.16 | 23.42% | 97.59 | 12214.36
S | 39.2 | SINAPI | 87269 | REVESTIMENTO CERÂMICO PARA PAREDES INTERNAS COM PLACAS TIPO ESMALTADA DE DIMENSÕES 25X35 CM APLICADAS NA ALTURA INTEIRA DAS PAREDES. AF_02/2023_PE | M2 | 65.85 | 14.4 | 23.42% | 81.27 | 1170.29
E | 40 |  |  | ITENS EM GRANITO - DIVISÓRIAS E BANCADAS PARA PIAS E SÓCULOS | [6 empty] | 26964.56
S | 40.1 | SEINFRA | ED-48533 | DIVISÓRIA EM GRANITO CINZA ANDORINHA, ESP. 3CM, INCLUSIVE INSTALAÇÃO, FERRAGENS EM LATÃO CROMADO E ACESSÓRIOS | m2 | 692.17 | 17.01 | 23.42% | 854.28 | 14531.3
S | 40.2 | SEINFRA | ED-21657 | BANCADA EM GRANITO, COR CINZA ANDORINHA, ESP. 2CM, ACABAMENTO POLIDO, APOIADA EM ALVENARIA, EXCLUSIVE ALVENARIA, RODABANCA/FRONTÃO, TESTEIRA/FAIXA, FURO EM BANCADA, CUBA METÁLICA, VÁLVULA, SIFÃO, TORNEIRA E ENGATE FLEXÍVEL | m2 | 386.5 | 10.29 | 23.42% | 477.02 | 4908.54
S | 40.3 | SEINFRA | ED-48342 | FURO DE BOJO EM BANCADA DE GRANITO/MÁRMORE, INCLUSIVE COLAGEM COM MASSA PLÁSTICA | un | 127.63 | 8 | 23.42% | 157.52 | 1260.16
S | 40.4 | SEINFRA | ED-48348 | RODABANCA/FRONTÃO PARA BANCADA EM GRANITO, COR CINZA ANDORINHA, ESP. 2CM, ALTURA DE 10CM, INCLUSIVE REJUNTAMENTO EM MASSA PLÁSTICA NA COR DA PEDRA | m | 54.1 | 19.49 | 23.42% | 66.77 | 1301.35
S | 40.5 | SEINFRA | ED-21634 | TESTEIRA PARA BANCADA EM GRANITO, COR CINZA ANDORINHA, ESP. 2CM, ALTURA DE 3CM, INCLUSIVE POLIMENTO, CORTE/COLAGEM EM MEIA ESQUADRIA E MASSA PLÁSTICA NA COR DA PEDRA | m | 203.97 | 13.45 | 23.42% | 251.74 | 3385.9
S | 40.6 | SEINFRA | ED-50621 | SÓCULO COM ENCHIMENTO EM TIJOLOS MACIÇOS, ALTURA DE 10CM À 12CM, INCLUSIVE ACABAMENTO EM REVESTIMENTO DE ARGAMASSA, ESP. 20MM, COM APLICAÇÃO MANUAL | m2 | 145.23 | 8.8 | 23.42% | 179.24 | 1577.31
E | 41 |  |  | ELEMENTOS ORNAMENTAIS DE FECHAMENTO | [6 empty] | 18750.97
S | 41.1 | SINAPI | 101162 | ALVENARIA DE VEDAÇÃO COM ELEMENTO VAZADO DE CERÂMICA (COBOGÓ) DE 7X20X20CM E ARGAMASSA DE ASSENTAMENTO COM PREPARO EM BETONEIRA. AF_05/2020 | M2 | 166.38 | 9.33 | 23.42% | 205.35 | 1915.92
S | 41.2 | SEINFRA | ED-48235 | ALVENARIA DE ELEMENTO VAZADO DE VIDRO, BLOCO DE VIDRO (10X20)CM, ESP. 10CM, TIPO CAPELA, INCLUSIVE ARGAMASSA PARA ASSENTAMENTO E REJUNTAMENTO | m2 | 1962.66 | 6.95 | 23.42% | 2422.31 | 16835.05
E | 42 |  |  | REVESTIMENTOS DE TETO | [6 empty] | 2636.02
S | 42.1 | SEINFRA | ED-9066 | REVESTIMENTO DE GESSO EM TETO, ESP. 5MM, APLICAÇÃO MANUAL, INCLUSIVE ACABAMENTO SARRAFEADO | m2 | 27.08 | 63 | 23.42% | 33.42 | 2105.46
S | 42.2 | SEINFRA | ED-19975 | MOLDURA DE GESSO, LARGURA DE 10CM, INCLUSIVE FIXAÇÃO E REJUNTAMENTO | m | 6 | 71.6 | 23.42% | 7.41 | 530.56
E | 43 |  |  | LOUÇAS E METAIS | [6 empty] | 19021.36
S | 43.1 | SINAPI | 86932 | VASO SANITÁRIO SIFONADO COM CAIXA ACOPLADA LOUÇA BRANCA - PADRÃO MÉDIO, INCLUSO ENGATE FLEXÍVEL EM METAL CROMADO, 1/2 X 40CM - FORNECIMENTO E INSTALAÇÃO. AF_01/2020 | UN | 607.51 | 6 | 23.42% | 749.79 | 4498.74
S | 43.2 | SINAPI | 100849 | ASSENTO SANITÁRIO CONVENCIONAL - FORNECIMENTO E INSTALACAO. AF_01/2020 | UN | 48.78 | 6 | 23.42% | 60.2 | 361.2
S | 43.3 | SINAPI | 100858 | MICTÓRIO SIFONADO LOUÇA BRANCA - PADRÃO MÉDIO - FORNECIMENTO E INSTALAÇÃO. AF_01/2020 | UN | 803.35 | 3 | 23.42% | 991.49 | 2974.47
S | 43.4 | SINAPI | 86937 | CUBA DE EMBUTIR OVAL EM LOUÇA BRANCA, 35 X 50CM OU EQUIVALENTE, INCLUSO VÁLVULA EM METAL CROMADO E SIFÃO FLEXÍVEL EM PVC - FORNECIMENTO E INSTALAÇÃO. AF_01/2020 | UN | 252.67 | 7 | 23.42% | 311.85 | 2182.95
S | 43.5 | SEINFRA | ED-50283 | LAVATÓRIO DE LOUÇA BRANCA SEM COLUNA, TAMANHO MÉDIO, INCLUSIVE ACESSÓRIOS DE FIXAÇÃO, VÁLVULA DE ESCOAMENTO DE METAL COM ACABAMENTO CROMADO, SIFÃO DE METAL TIPO COPO COM ACABAMENTO CROMADO E REJUNTAMENTO, EXCLUSIVE TORNEIRA E ENGATE FLEXÍVEL | un | 428.41 | 2 | 23.42% | 528.74 | 1057.48
S | 43.6 | SINAPI | 86872 | TANQUE DE LOUÇA BRANCA COM COLUNA, 30L OU EQUIVALENTE - FORNECIMENTO E INSTALAÇÃO. AF_01/2020 | UN | 808.44 | 1 | 23.42% | 997.78 | 997.78
S | 43.7 | SINAPI | 86935 | CUBA DE EMBUTIR DE AÇO INOXIDÁVEL MÉDIA, INCLUSO VÁLVULA TIPO AMERICANA EM METAL CROMADO E SIFÃO FLEXÍVEL EM PVC - FORNECIMENTO E INSTALAÇÃO. AF_01/2020 | UN | 320.15 | 2 | 23.42% | 395.13 | 790.26
S | 43.8 | SINAPI | 100872 | BARRA DE APOIO RETA, EM ALUMINIO, COMPRIMENTO 80 CM, FIXADA NA PAREDE - FORNECIMENTO E INSTALAÇÃO. AF_01/2020 | UN | 369.23 | 2 | 23.42% | 455.7 | 911.4
S | 43.9 | SINAPI | 100870 | BARRA DE APOIO RETA, EM ALUMINIO, COMPRIMENTO 60 CM, FIXADA NA PAREDE - FORNECIMENTO E INSTALAÇÃO. AF_01/2020 | UN | 327.59 | 2 | 23.42% | 404.31 | 808.62
S | 43.10 | CDHU - SERVIÇOS | 30.01.080 | Barra de apoio lateral para lavatório, para pessoas com mobilidade reduzida, em tubo de aço inoxidável de 1.1/4", comprimento 25 a 30 cm | UN | 182.91 | 4 | 23.42% | 225.75 | 903
S | 43.11 | ORSE | 03259/ORSE | Fornecimento e instalação de torneira pressmatic compact de mesa, ref. 17160606, docol ou similar | UN | 224.9 | 9 | 23.42% | 277.57 | 2498.13
S | 43.12 | ORSE | 11748/ORSE | Torneira para lavatório, de mesa, bica alta, linha Link Conforto, ref.1196 C.Lnk da DECA ou similar, inclusive furo para instalação em bancada | UN | 740.15 | 1 | 23.42% | 913.49 | 913.49
S | 43.13 | SINAPI | 86914 | TORNEIRA CROMADA 1/2" OU 3/4" PARA TANQUE, PADRÃO MÉDIO - FORNECIMENTO E INSTALAÇÃO. AF_01/2020 | UN | 100.34 | 1 | 23.42% | 123.84 | 123.84
E | 44 |  |  | PORTAS | [6 empty] | 34393.13
S | 44.1 | SEINFRA | ED-14674 | PORTA AÇO DE ENROLAR, TIPO LÂMINA RAIADA, COM ABERTURA MANUAL, COMPLETA, INCLUSIVE FORNECIMENTO, EIXO, MOLA, SOLEIRA, ETIQUETA, CAVALETE, GUIAS E FITAS, EXCLUSIVE FECHADURAS LATERAIS | m2 | 318.97 | 3.9 | 23.42% | 393.67 | 1535.31
S | 44.2 | PRÓPRIA | CPU 007 | PORTAO DE ABRIR / GIRO, EM GRADIL DE METALON QUADRADO DE 40X40MM VERTICAL, COM REQUADRO, ACABAMENTO NATURAL - COMPLETO | M2 | 661.73 | 4 | 23.42% | 816.71 | 3266.84
S | 44.3 | PRÓPRIA | CPU 008 | PORTÃO DE FERRO, ABERTURA ESTILO PORTA CAMARÃO, COM ARMAÇÃO DE METALON, DETALHES EM CHAPA DE AÇO GALVANIZADO E BARRAS CHATA, COMPLETO, COM FECHADURA E DOBRADIÇAS | M2 | 697.92 | 9.98 | 23.42% | 861.37 | 8596.47
S | 44.4 | PRÓPRIA | CPU 009 | PORTA METÁLICA PARA SANITÁRIO EM CHAPA GALVANIZADA, ESP. 1,25MM (GSG-18), DIMENSÃO 0,90 X 2,0 M, TIPO DE ABRIR, UMA (1) FOLHA, INCLUSIVE BATENTE, ESTRUTURA EM METALON (20X30)MM, DOBRADIÇA E TRANQUETA, EXCLUSIVE PINTURA | M2 | 663.91 | 3.6 | 23.42% | 819.4 | 2949.84
S | 44.5 | PRÓPRIA | CPU 010 | PORTA METÁLICA PARA SANITÁRIO EM CHAPA GALVANIZADA, ESP. 1,25MM (GSG-18), DIMENSÃO 0,70 X 2,0 M, TIPO DE ABRIR, UMA (1) FOLHA, INCLUSIVE BATENTE, ESTRUTURA EM METALON (20X30)MM, DOBRADIÇA E TRANQUETA, EXCLUSIVE PINTURA | M2 | 521.47 | 5.6 | 23.42% | 643.6 | 3604.16
S | 44.6 | PRÓPRIA | CPU 011 | PORTA METÁLICA, TIPO DE ABRIR, COM UMA (1) FOLHA, EM CHAPA GALVANIZADA LAMBRIL, MODELO QUADRADO, INCLUSIVE PINTURA ANTICORROSIVA A BASE DE ÓXIDO DE FERRO (ZARCÃO), UMA (1) DEMÃO, FORNECIMENTO E ASSENTAMENTO, FECHADURA E DOBRADIÇA COM ESTRUTURA EM TUBO DE AÇO GALVANIZADO TUBULAR 100 X 30MM, E=2,0 MM. | M2 | 609.68 | 16.55 | 23.42% | 752.47 | 12453.38
S | 44.7 | PRÓPRIA | CPU 012 | PORTA METÁLICA, TIPO DE CORRER, COM UMA (1) FOLHA, EM CHAPA GALVANIZADA LAMBRIL, MODELO QUADRADO, INCLUSIVE PINTURA ANTICORROSIVA A BASE DE ÓXIDO DE FERRO (ZARCÃO), UMA (1) DEMÃO, FORNECIMENTO E ASSENTAMENTO, FECHADURA E DOBRADIÇA COM ESTRUTURA EM TUBO DE AÇO GALVANIZADO TUBULAR 100 X 30MM, E=2,0 MM. | M2 | 694.91 | 2.1 | 23.42% | 857.66 | 1801.09
S | 44.8 | SINAPI - MATERIAL | 3106 | FERROLHO COM FECHO CHATO E PORTA CADEADO, EM ACO GALVANIZADO / ZINCADO, DE SOBREPOR, COM COMPRIMENTO DE 6", CHAPA COM ESPESSURA MINIMA DE 1,70 MM E LARGURA /MINIMA DE 5,00 CM (FECHO REFORCADO) (INCLUI PARAFUSOS) | UN | 16.5 | 4 | 23.42% | 20.36 | 81.44
S | 44.9 | SINAPI - MATERIAL | 5090 | CADEADO SIMPLES, CORPO EM LATAO MACICO, COM LARGURA DE 25 MM E ALTURA DE APROX 25 MM, HASTE CEMENTADA (NAO LONGA), EM ACO TEMPERADO COM DIAMETRO DE APROX 5,0 MM, INCLUINDO 2 CHAVES | UN | 21.19 | 4 | 23.42% | 26.15 | 104.6
E | 45 |  |  | COBERTURA DE VIDRO COM ESTRUTURA METÁLICA | [6 empty] | 5878.59
S | 45.1 | PRÓPRIA | CPU 013 | ESTRUTURA METÁLICA PARA SUPORTE DE VIDRO TEMPERADO | M | 102.19 | 20.08 | 23.42% | 126.12 | 2532.49
S | 45.2 | SEINFRA | ED-51160 | VIDRO TEMPERADO TRANSPARENTE INCOLOR, ESP. 10MM, INCLUSIVE FIXAÇÃO E VEDAÇÃO COM GUARNIÇÃO/GAXETA DE BORRACHA NEOPRENE, FORNECIMENTO E INSTALAÇÃO, EXCLUSIVE CAIXILHO/PERFIL | m2 | 335.12 | 8.09 | 23.42% | 413.61 | 3346.1
E | 46 |  |  | PINTURA | [6 empty] | 21141.82
S | 46.1 | SEINFRA | ED-50514 | PREPARAÇÃO PARA EMASSAMENTO OU PINTURA (LÁTEX/ACRÍLICA) EM PAREDE, INCLUSIVE UMA (1) DEMÃO DE SELADOR ACRÍLICO | m2 | 7.71 | 375.08 | 23.42% | 9.52 | 3570.76
S | 46.2 | SEINFRA | ED-50515 | PREPARAÇÃO PARA EMASSAMENTO OU PINTURA (LÁTEX/ACRÍLICA) EM TETO, INCLUSIVE UMA (1) DEMÃO DE SELADOR ACRÍLICO | m2 | 9.7 | 63 | 23.42% | 11.97 | 754.11
S | 46.3 | SEINFRA | ED-50451 | PINTURA ACRÍLICA EM PAREDE, DUAS (2) DEMÃOS, COM APLICAÇÃO MANUAL, EXCLUSIVE SELADOR ACRÍLICO E MASSA ACRÍLICA/CORRIDA (PVA) | m2 | 16.57 | 375.08 | 23.42% | 20.45 | 7670.39
S | 46.4 | SEINFRA | ED-50452 | PINTURA ACRÍLICA EM TETO, DUAS (2) DEMÃOS, COM APLICAÇÃO MANUAL, EXCLUSIVE SELADOR ACRÍLICO E MASSA ACRÍLICA/CORRIDA (PVA) | m2 | 20.87 | 63 | 23.42% | 25.76 | 1622.88
S | 46.5 | SINAPI | 102213 | PINTURA VERNIZ (INCOLOR) ALQUÍDICO EM MADEIRA, USO INTERNO E EXTERNO, 2 DEMÃOS. AF_01/2021 | M2 | 23.75 | 28.09 | 23.42% | 29.31 | 823.32
S | 46.6 | SINAPI | 100758 | PINTURA COM TINTA ALQUÍDICA DE ACABAMENTO (ESMALTE SINTÉTICO ACETINADO) APLICADA A ROLO OU PINCEL SOBRE SUPERFÍCIES METÁLICAS (EXCETO PERFIL) EXECUTADO EM OBRA (02 DEMÃOS). AF_01/2020 | M2 | 59.36 | 91.46 | 23.42% | 73.26 | 6700.36
E | 47 |  |  | LIMPEZA FINAL DE OBRA | [6 empty] | 1185.88
S | 47.1 | SEINFRA | ED-50266 | LIMPEZA FINAL PARA ENTREGA DA OBRA | m2 | 8.32 | 115.47 | 23.42% | 10.27 | 1185.88
|  |  |  | Mateus Pedro da Silva |  | Leonardo Mesquita Reis Belico
|  |  |  | Engenheiro Civil |  | Arquiteto e Urbanista
Note on E360: REVESTIMENTO TIPO TIJOLINHO
Note on E361: REVESTIMENTO BRANCO CASA DE GÁS E LIXO
🔎

## RESUMO DOS EVENTOS
PREFEITURA MUNICIPAL DE CAMBUÍ ESTADO DE MINAS GERAIS GESTÃO 2025 / 2028
RESUMO DOS EVENTOS
| OBRA: |  |  | FORNECIMENTO DE INSUMOS E MÃO-DE-OBRA ESPECIALIZADA PARA EXECUÇÃO DE UMA EDIFICAÇÃO COM SANITÁRIOS, DEPÓSITO E LANCHONETE.
| LOCAL: |  |  | ESTÁDIO EDMUNDO PACEAU, RUA FELIPE DOS SANTOS, CENTRO, CAMBUÍ, MG
| ÁREA CONSTRUÍDA COBERTA:* |  |  | 115,47 m² - ÁREA DA EDIFICAÇÃO
| SINAPI |  | 2025-11-01 |  | CONSTRUÇÃO DE EDIFÍCIOS |  |  |  | BDI 1 | 23.12%
| SICRO |  | 2025-10-01 | [6 empty] | 1.2312
| SEINFRA |  | 2025-10-01 |  | NÃO SE APLICA |  |  |  | BDI 2 | 0%
| CDHU |  | 2025-08-01 | [6 empty] | 1
| ORSE |  | 10/2025 - 1 |  | VALOR TOTAL DA OBRA: |  |  |  | 646717.3
Preços sem desoneração
| ITEM | FONTE | CÓDIGO | DESCRIÇÃO DO ITEM | UNIDADE | PREÇO REFERÊNCIA | QUANTIDADE | BDI | PREÇO UNITÁRIO | PREÇO TOTAL | Subtotais dos Eventos:
E | 1 | 0 | 0 | SERVIÇOS PRELIMINARES | 0 | 0 | 0 | 0 | 0 | 0 | 6478.56
S | 1.1 | SINAPI | 103689 | FORNECIMENTO E INSTALAÇÃO DE PLACA DE OBRA COM CHAPA GALVANIZADA E ESTRUTURA DE MADEIRA. AF_03/2022_PS | M2 | 427.4 | 4.5 | 23.42% | 527.5 | 2373.75 | 0
S | 1.2 | SINAPI | 103694 | FORNECIMENTO E INSTALAÇÃO DE SUPORTE DE MADEIRA PARA PLACAS DE SINALIZAÇÃO, EM SOLO, COM H= DE 2,5 M E SEÇÃO DE 7,5 X 7,5 CM. AF_03/2022 | UN | 116.47 | 2 | 23.42% | 143.75 | 287.5 | 0
S | 1.3 | SEINFRA | ED-50151 | LIGAÇÃO PROVISÓRIA COM ENTRADA DE ENERGIA AÉREA, PADRÃO CEMIG, CARGA INSTALADA DE 15,1KVA ATÉ 30KVA, TRIFÁSICO, COM SAÍDA SUBTERRÂNEA, INCLUSIVE POSTE, CAIXA PARA MEDIDOR, DISJUNTOR, BARRAMENTO, ATERRAMENTO E ACESSÓRIOS | un | 830.96 | 1 | 23.42% | 1025.57 | 1025.57 | 0
S | 1.4 | SEINFRA | ED-50150 | LIGAÇÃO DE ÁGUA PROVISÓRIA PARA CANTEIRO, INCLUSIVE HIDRÔMETRO E CAVALETE PARA MEDIÇÃO DE ÁGUA - ENTRADA PRINCIPAL, EM AÇO GALVANIZADO DN 20MM (1/2") - PADRÃO CONCESSIONÁRIA | un | 593.02 | 1 | 23.42% | 731.91 | 731.91 | 0
S | 1.5 | SEINFRA | ED-50137 | MOBILIZAÇÃO E DESMOBILIZAÇÃO DE CONTAINER, INCLUSIVE CARGA, DESCARGA E TRANSPORTE EM CAMINHÃO CARROCERIA COM GUINDAUTO (MUNCK), EXCLUSIVE LOCAÇÃO DO CONTAINER | un | 1668.96 | 1 | 23.42% | 2059.83 | 2059.83 | 0
0 | 0 | 0 | 0 | 0 | 0 | 0 | 0 | 0 | 0 | 0 | 0
E | 2 | 0 | 0 | ISOLAMENTO DA OBRA | 0 | 0 | 0 | 0 | 0 | 0 | 16975.76
S | 2.1 | SEINFRA | ED-29823 | TAPUME FIXO DE PROTEÇÃO PARA FECHAMENTO DE OBRA EM TELHA METÁLICA GALVANIZADA, TIPO TRAPEZOIDAL, ESP. 0,5MM, COM MÓDULO NA DIMENSÃO DE (300X220)CM, COM REAPROVEITAMENTO, EXCLUSIVE PINTURA ESMALTE, INCLUSIVE PONTALETE E FIXAÇÃO | m2 | 67.23 | 170.04 | 23.42% | 82.98 | 14109.92 | 0
S | 2.2 | SEINFRA | ED-14457 | PORTÃO PARA TAPUME FIXO DE PROTEÇÃO COM FECHAMENTO DE OBRA EM TELHA METÁLICA GALVANIZADA, TIPO TRAPEZOIDAL ESP. 0,5MM, COM MÓDULO NA DIMENSÃO DE (300X220)CM, EXCLUSIVE PINTURA ESMALTE | m2 | 193.5 | 12 | 23.42% | 238.82 | 2865.84 | 0
0 | 0 | 0 | 0 | 0 | 0 | 0 | 0 | 0 | 0 | 0 | 0
E | 3 | 0 | 0 | LOCAÇÕES DE EQUIPAMENTOS | 0 | 0 | 0 | 0 | 0 | 0 | 31776.78
S | 3.1 | SEINFRA | ED-50155 | LOCAÇÃO DE BANHEIRO QUÍMICO, DIMENSÃO (110X120X230)CM, LINHA PADRÃO, CONTENDO UMA (1) PIA/HIGIENIZADOR DE MÃOS, INCLUSIVE MANUTENÇÃO E MOBILIZAÇÃO/DESMOBILIZAÇÃO | mês | 1050 | 14 | 23.42% | 1295.91 | 18142.74 | 0
S | 3.2 | SINAPI - EQUIPAMENTO (LOCAÇÃO) | 10776 | LOCACAO DE CONTAINER 2,30 X 6,00 M, ALT. 2,50 M, PARA ESCRITORIO, SEM DIVISORIAS INTERNAS E SEM SANITARIO (NAO INCLUI MOBILIZACAO/DESMOBILIZACAO) | MES | 789.06 | 14 | 23.42% | 973.86 | 13634.04 | 0
0 | 0 | 0 | 0 | 0 | 0 | 0 | 0 | 0 | 0 | 0 | 0
E | 4 | 0 | 0 | LOCAÇÃO DE OBRAS | 0 | 0 | 0 | 0 | 0 | 0 | 8597.07
S | 4.1 | SINAPI | 99059 | LOCAÇÃO CONVENCIONAL DE OBRA, UTILIZANDO GABARITO DE TÁBUAS CORRIDAS PONTALETADAS A CADA 2,00M - 2 UTILIZAÇÕES. AF_03/2024 | M | 74.82 | 59.77 | 23.42% | 92.34 | 5519.16 | 0
S | 4.2 | SEINFRA | ED-50275 | LOCAÇÃO TOPOGRÁFICA DE VINTE UM (21) ATÉ CINQUENTA (50) PONTOS REFERENCIAIS, INCLUSIVE ESTACA (PIQUETE) DE MARCAÇÃO | un | 75.57 | 33 | 23.42% | 93.27 | 3077.91 | 0
0 | 0 | 0 | 0 | 0 | 0 | 0 | 0 | 0 | 0 | 0 | 0
E | 5 | 0 | 0 | ADMINISTRAÇÃO LOCAL | 0 | 0 | 0 | 0 | 0 | 0 | 51960.44
S | 5.1 | PRÓPRIA | CPU 001 | ADMINISTRAÇÃO LOCAL | MÊS | 3007.18 | 14 | 23.42% | 3711.46 | 51960.44 | 0
0 | 0 | 0 | 0 | 0 | 0 | 0 | 0 | 0 | 0 | 0 | 0
E | 6 | 0 | 0 | FUNDAÇÃO - ESTACAS | 0 | 0 | 0 | 0 | 0 | 0 | 22965.33
S | 6.1 | PRÓPRIA | CPU 005 | EXECUÇÃO DE ESTACA TIPO HÉLICE CONTÍNUA, DIÂMETRO 25CM, INCLUSIVE AFASTAMENTO LATERAL, EXCLUSIVE ARMAÇÃO, CONCRETO ESTRUTURAL, TRANSPORTE E RETIRADA DO MATERIAL ESCAVADO | m | 44.86 | 165 | 23.42% | 55.37 | 9136.05 | 0
S | 6.2 | SEINFRA | ED-29550 | CORTE, DOBRA E MONTAGEM DE AÇO CA-50, DIÂMETRO 8MM, INCLUSIVE ESPAÇADOR | Kg | 13.94 | 195.3 | 23.42% | 17.2 | 3359.16 | 0
S | 6.3 | SEINFRA | ED-29548 | CORTE, DOBRA E MONTAGEM DE AÇO CA-60, DIÂMETRO 5MM, INCLUSIVE ESPAÇADOR | Kg | 14.28 | 42.4 | 23.42% | 17.62 | 747.09 | 0
S | 6.4 | SEINFRA | ED-32124 | FORNECIMENTO DE CONCRETO ESTRUTURAL, USINADO BOMBEADO, COM FCK 30MPA, CONSUMO MÍNIMO DE CIMENTO DE 400KG/M3, INCLUSIVE LANÇAMENTO, ADENSAMENTO E ACABAMENTO (FUNDAÇÃO) | m3 | 731.98 | 10.23 | 23.42% | 903.41 | 9241.88 | 0
S | 6.5 | SICRO | 2306247 | Arrasamento de estacas de concreto com seção de até 900 cm² | m³ | 268.43 | 0.65 | 23.42% | 331.3 | 215.35 | 0
S | 6.6 | SINAPI | 100981 | CARGA, MANOBRA E DESCARGA DE ENTULHO EM CAMINHÃO BASCULANTE 6 M³ - CARGA COM ESCAVADEIRA HIDRÁULICA (CAÇAMBA DE 0,80 M³ / 111 HP) E DESCARGA LIVRE (UNIDADE: M3). AF_07/2020 | M3 | 9.75 | 10.88 | 23.42% | 12.03 | 130.89 | 0
S | 6.7 | SEINFRA | ED-29232 | TRANSPORTE DE MATERIAL DE QUALQUER NATUREZA EM CAMINHÃO, DISTÂNCIA MAIOR QUE 5KM E MENOR OU IGUAL A 10KM, DENTRO DO PERÍMETRO URBANO, EXCLUSIVE CARGA, INCLUSIVE DESCARGA | M3xKM | 2.01 | 54.4 | 23.42% | 2.48 | 134.91 | 0
0 | 0 | 0 | 0 | 0 | 0 | 0 | 0 | 0 | 0 | 0 | 0
E | 7 | 0 | 0 | BLOCOS DE COROAMENTO, VIGAS BALDRAMES E ARRANQUES DE PILARES - PAV. TÉRREO | 0 | 0 | 0 | 0 | 0 | 0 | 26748.35
S | 7.1 | SEINFRA | ED-29552 | CORTE, DOBRA E MONTAGEM DE AÇO CA-50, DIÂMETRO 12,5MM, INCLUSIVE ESPAÇADOR | Kg | 12.99 | 28.3 | 23.12% | 16.03 | 453.65 | 0
S | 7.2 | SEINFRA | ED-29551 | CORTE, DOBRA E MONTAGEM DE AÇO CA-50, DIÂMETRO 10MM, INCLUSIVE ESPAÇADOR | Kg | 13.52 | 123.1 | 23.12% | 16.69 | 2054.54 | 0
S | 7.3 | SEINFRA | ED-29550 | CORTE, DOBRA E MONTAGEM DE AÇO CA-50, DIÂMETRO 8MM, INCLUSIVE ESPAÇADOR | Kg | 13.94 | 115.7 | 23.12% | 17.2 | 1990.04 | 0
S | 7.4 | SEINFRA | ED-29548 | CORTE, DOBRA E MONTAGEM DE AÇO CA-60, DIÂMETRO 5MM, INCLUSIVE ESPAÇADOR | Kg | 14.28 | 120.2 | 23.12% | 17.62 | 2117.92 | 0
S | 7.5 | SINAPI | 96622 | LASTRO COM MATERIAL GRANULAR, APLICADO EM PISOS OU LAJES SOBRE SOLO, ESPESSURA DE *5 CM*. AF_01/2024 | M3 | 263.4 | 0.87 | 23.12% | 325.09 | 282.83 | 0
S | 7.6 | SINAPI | 96523 | ESCAVAÇÃO MANUAL PARA BLOCO DE COROAMENTO OU SAPATA (INCLUINDO ESCAVAÇÃO PARA COLOCAÇÃO DE FÔRMAS). AF_01/2024 | M3 | 104.3 | 8.4 | 23.12% | 128.73 | 1081.33 | 0
S | 7.7 | SINAPI | 96531 | FABRICAÇÃO, MONTAGEM E DESMONTAGEM DE FÔRMA PARA BLOCO DE COROAMENTO, EM MADEIRA SERRADA, E=25 MM, 2 UTILIZAÇÕES. AF_01/2024 | M2 | 108.81 | 86.16 | 23.12% | 134.29 | 11570.43 | 0
S | 7.8 | SEINFRA | ED-49806 | FORNECIMENTO DE CONCRETO ESTRUTURAL, USINADO BOMBEADO, COM FCK 30MPA, INCLUSIVE LANÇAMENTO, ADENSAMENTO E ACABAMENTO (FUNDAÇÃO) | m3 | 701.24 | 7.53 | 23.12% | 865.47 | 6516.99 | 0
S | 7.9 | SEINFRA | ED-50174 | IMPERMEABILIZAÇÃO COM EMULSÃO ASFÁLTICA, DUAS (2) DEMÃOS | m2 | 33.34 | 16.54 | 23.12% | 41.15 | 680.62 | 0
0 | 0 | 0 | 0 | 0 | 0 | 0 | 0 | 0 | 0 | 0 | 0
E | 8 | 0 | 0 | PILARES DO PAV. COBERTURA | 0 | 0 | 0 | 0 | 0 | 0 | 14700.28
S | 8.1 | SEINFRA | ED-29552 | CORTE, DOBRA E MONTAGEM DE AÇO CA-50, DIÂMETRO 12,5MM, INCLUSIVE ESPAÇADOR | Kg | 12.99 | 75.9 | 23.42% | 16.03 | 1216.68 | 0
S | 8.2 | SEINFRA | ED-29551 | CORTE, DOBRA E MONTAGEM DE AÇO CA-50, DIÂMETRO 10MM, INCLUSIVE ESPAÇADOR | Kg | 13.52 | 143.4 | 23.42% | 16.69 | 2393.35 | 0
S | 8.3 | SEINFRA | ED-29548 | CORTE, DOBRA E MONTAGEM DE AÇO CA-60, DIÂMETRO 5MM, INCLUSIVE ESPAÇADOR | Kg | 14.28 | 70.8 | 23.42% | 17.62 | 1247.5 | 0
S | 8.4 | SEINFRA | ED-31566 | FÔRMA E DESFORMA PARA PILAR COM CHAPA DE COMPENSADO RESINADO, ESP. 14MM, REAPROVEITAMENTO (3X), EXCLUSIVE ESCORAMENTO | m2 | 94.86 | 58.66 | 23.42% | 117.08 | 6867.91 | 0
S | 8.5 | SEINFRA | ED-49619 | FORNECIMENTO DE CONCRETO ESTRUTURAL, PREPARADO EM OBRA, COM FCK 25MPA, INCLUSIVE LANÇAMENTO, ADENSAMENTO E ACABAMENTO | m3 | 839.84 | 2.87 | 23.42% | 1036.53 | 2974.84 | 0
0 | 0 | 0 | 0 | 0 | 0 | 0 | 0 | 0 | 0 | 0 | 0
E | 9 | 0 | 0 | VIGAS E LAJES DO PAV. COBERTURA | 0 | 0 | 0 | 0 | 0 | 0 | 37372.43
S | 9.1 | SEINFRA | ED-29551 | CORTE, DOBRA E MONTAGEM DE AÇO CA-50, DIÂMETRO 10MM, INCLUSIVE ESPAÇADOR | Kg | 13.52 | 159.2 | 23.42% | 16.69 | 2657.05 | 0
S | 9.2 | SEINFRA | ED-29550 | CORTE, DOBRA E MONTAGEM DE AÇO CA-50, DIÂMETRO 8MM, INCLUSIVE ESPAÇADOR | Kg | 13.94 | 45.1 | 23.42% | 17.2 | 775.72 | 0
S | 9.3 | SEINFRA | ED-29548 | CORTE, DOBRA E MONTAGEM DE AÇO CA-60, DIÂMETRO 5MM, INCLUSIVE ESPAÇADOR | Kg | 14.28 | 63.8 | 23.42% | 17.62 | 1124.16 | 0
S | 9.4 | SINAPI | 92452 | MONTAGEM E DESMONTAGEM DE FÔRMA DE VIGA, ESCORAMENTO METÁLICO, PÉ-DIREITO SIMPLES, EM CHAPA DE MADEIRA RESINADA, 2 UTILIZAÇÕES. AF_09/2020 | M2 | 187.84 | 55.35 | 23.42% | 231.83 | 12831.79 | 0
S | 9.5 | SEINFRA | ED-49638 | FORNECIMENTO DE CONCRETO ESTRUTURAL, USINADO BOMBEADO, COM FCK 25MPA, INCLUSIVE LANÇAMENTO, ADENSAMENTO E ACABAMENTO | m3 | 697.36 | 4.04 | 23.42% | 860.68 | 3477.15 | 0
S | 9.6 | CDHU - SERVIÇOS | 13.01.130 | Laje pré-fabricada mista vigota treliçada/lajota cerâmica - LT 12 (8+4) e capa com concreto de 25 MPa | M2 | 153.71 | 65.95 | 23.42% | 189.71 | 12511.37 | 0
S | 9.7 | CDHU - SERVIÇOS | 13.01.150 | Laje pré-fabricada mista vigota treliçada/lajota cerâmica - LT 16 (12+4) e capa com concreto de 25 MPa | M2 | 164.62 | 8.98 | 23.42% | 203.17 | 1824.47 | 0
S | 9.8 | SEINFRA | ED-19637 | CIMBRAMENTO PARA LAJE PRÉ-MOLDADA COM ESCORAMENTO METÁLICO, TIPO "A", ALTURA DE (200 ATÉ 310)CM, INCLUSIVE DESCARGA, MONTAGEM, DESMONTAGEM E CARGA | m2xmês | 23.47 | 74.93 | 23.42% | 28.97 | 2170.72 | 0
0 | 0 | 0 | 0 | 0 | 0 | 0 | 0 | 0 | 0 | 0 | 0
E | 10 | 0 | 0 | PILARES DO RESPALDO (CAIXA D'ÁGUA) | 0 | 0 | 0 | 0 | 0 | 0 | 2083.93
S | 10.1 | SEINFRA | ED-29551 | CORTE, DOBRA E MONTAGEM DE AÇO CA-50, DIÂMETRO 10MM, INCLUSIVE ESPAÇADOR | Kg | 13.52 | 25.4 | 23.42% | 16.69 | 423.93 | 0
S | 10.2 | SEINFRA | ED-29548 | CORTE, DOBRA E MONTAGEM DE AÇO CA-60, DIÂMETRO 5MM, INCLUSIVE ESPAÇADOR | Kg | 14.28 | 10.1 | 23.42% | 17.62 | 177.96 | 0
S | 10.3 | SEINFRA | ED-31566 | FÔRMA E DESFORMA PARA PILAR COM CHAPA DE COMPENSADO RESINADO, ESP. 14MM, REAPROVEITAMENTO (3X), EXCLUSIVE ESCORAMENTO | m2 | 94.86 | 8.94 | 23.42% | 117.08 | 1046.7 | 0
S | 10.4 | SEINFRA | ED-49619 | FORNECIMENTO DE CONCRETO ESTRUTURAL, PREPARADO EM OBRA, COM FCK 25MPA, INCLUSIVE LANÇAMENTO, ADENSAMENTO E ACABAMENTO | m3 | 839.84 | 0.42 | 23.42% | 1036.53 | 435.34 | 0
0 | 0 | 0 | 0 | 0 | 0 | 0 | 0 | 0 | 0 | 0 | 0
E | 11 | 0 | 0 | VIGAS DO RESPALDO (CAIXA D'ÁGUA) | 0 | 0 | 0 | 0 | 0 | 0 | 3094.84
S | 11.1 | SEINFRA | ED-29550 | CORTE, DOBRA E MONTAGEM DE AÇO CA-50, DIÂMETRO 8MM, INCLUSIVE ESPAÇADOR | Kg | 13.94 | 29 | 23.42% | 17.2 | 498.8 | 0
S | 11.2 | SEINFRA | ED-29548 | CORTE, DOBRA E MONTAGEM DE AÇO CA-60, DIÂMETRO 5MM, INCLUSIVE ESPAÇADOR | Kg | 14.28 | 16.6 | 23.42% | 17.62 | 292.49 | 0
S | 11.3 | SINAPI | 92452 | MONTAGEM E DESMONTAGEM DE FÔRMA DE VIGA, ESCORAMENTO METÁLICO, PÉ-DIREITO SIMPLES, EM CHAPA DE MADEIRA RESINADA, 2 UTILIZAÇÕES. AF_09/2020 | M2 | 187.84 | 8.34 | 23.42% | 231.83 | 1933.46 | 0
S | 11.4 | SEINFRA | ED-49638 | FORNECIMENTO DE CONCRETO ESTRUTURAL, USINADO BOMBEADO, COM FCK 25MPA, INCLUSIVE LANÇAMENTO, ADENSAMENTO E ACABAMENTO | m3 | 697.36 | 0.43 | 23.42% | 860.68 | 370.09 | 0
0 | 0 | 0 | 0 | 0 | 0 | 0 | 0 | 0 | 0 | 0 | 0
E | 12 | 0 | 0 | ESTRUTURA DOS MUROS DE DIVISA - ESTACAS | 0 | 0 | 0 | 0% | 0 | 0 | 1414.58
S | 12.1 | SEINFRA | ED-29801 | PERFURAÇÃO MANUAL DE ESTACA TIPO BROCA A TRADO, INCLUSIVE AFASTAMENTO, EXCLUSIVE ARMAÇÃO, CONCRETO ESTRUTURAL, TRANSPORTE E RETIRADA DO MATERIAL ESCAVADO | m3 | 251.88 | 0.75 | 23.42% | 310.87 | 233.15 | 0
S | 12.2 | SEINFRA | ED-29550 | CORTE, DOBRA E MONTAGEM DE AÇO CA-50, DIÂMETRO 8MM, INCLUSIVE ESPAÇADOR | Kg | 13.94 | 19.7 | 23.42% | 17.2 | 338.84 | 0
S | 12.3 | SEINFRA | ED-29548 | CORTE, DOBRA E MONTAGEM DE AÇO CA-60, DIÂMETRO 5MM, INCLUSIVE ESPAÇADOR | Kg | 14.28 | 3.7 | 23.42% | 17.62 | 65.19 | 0
S | 12.4 | SEINFRA | ED-49619 | FORNECIMENTO DE CONCRETO ESTRUTURAL, PREPARADO EM OBRA, COM FCK 25MPA, INCLUSIVE LANÇAMENTO, ADENSAMENTO E ACABAMENTO | m3 | 839.84 | 0.75 | 23.42% | 1036.53 | 777.4 | 0
0 | 0 | 0 | 0 | 0 | 0 | 0 | 0 | 0 | 0 | 0 | 0
E | 13 | 0 | 0 | ESTRUTURA DOS MUROS DE DIVISA - BLOCOS, VIGAS E ARRANQUES | 0 | 0 | 0 | 0% | 0 | 0 | 3997.48
S | 13.1 | SINAPI | 96523 | ESCAVAÇÃO MANUAL PARA BLOCO DE COROAMENTO OU SAPATA (INCLUINDO ESCAVAÇÃO PARA COLOCAÇÃO DE FÔRMAS). AF_01/2024 | M3 | 104.3 | 1.35 | 23.42% | 128.73 | 173.79 | 0
S | 13.2 | SEINFRA | ED-29550 | CORTE, DOBRA E MONTAGEM DE AÇO CA-50, DIÂMETRO 8MM, INCLUSIVE ESPAÇADOR | Kg | 13.94 | 19.6 | 23.42% | 17.2 | 337.12 | 0
S | 13.3 | SEINFRA | ED-29548 | CORTE, DOBRA E MONTAGEM DE AÇO CA-60, DIÂMETRO 5MM, INCLUSIVE ESPAÇADOR | Kg | 14.28 | 20.6 | 23.42% | 17.62 | 362.97 | 0
S | 13.4 | SEINFRA | ED-49619 | FORNECIMENTO DE CONCRETO ESTRUTURAL, PREPARADO EM OBRA, COM FCK 25MPA, INCLUSIVE LANÇAMENTO, ADENSAMENTO E ACABAMENTO | m3 | 839.84 | 1.35 | 23.42% | 1036.53 | 1399.32 | 0
S | 13.5 | SINAPI | 96531 | FABRICAÇÃO, MONTAGEM E DESMONTAGEM DE FÔRMA PARA BLOCO DE COROAMENTO, EM MADEIRA SERRADA, E=25 MM, 2 UTILIZAÇÕES. AF_01/2024 | M2 | 108.81 | 12.84 | 23.42% | 134.29 | 1724.28 | 0
0 | 0 | 0 | 0 | 0 | 0 | 0 | 0 | 0 | 0 | 0 | 0
E | 14 | 0 | 0 | ESTRUTURA DOS MUROS DE DIVISA - PILARES E VIGAS | 0 | 0 | 0 | 0% | 0 | 0 | 3447.16
S | 14.1 | SEINFRA | ED-31566 | FÔRMA E DESFORMA PARA PILAR COM CHAPA DE COMPENSADO RESINADO, ESP. 14MM, REAPROVEITAMENTO (3X), EXCLUSIVE ESCORAMENTO | m2 | 94.86 | 10.3 | 23.42% | 117.08 | 1205.92 | 0
S | 14.2 | SINAPI | 92452 | MONTAGEM E DESMONTAGEM DE FÔRMA DE VIGA, ESCORAMENTO METÁLICO, PÉ-DIREITO SIMPLES, EM CHAPA DE MADEIRA RESINADA, 2 UTILIZAÇÕES. AF_09/2020 | M2 | 187.84 | 2.97 | 23.42% | 231.83 | 688.54 | 0
S | 14.3 | SEINFRA | ED-29550 | CORTE, DOBRA E MONTAGEM DE AÇO CA-50, DIÂMETRO 8MM, INCLUSIVE ESPAÇADOR | Kg | 13.94 | 32 | 23.42% | 17.2 | 550.4 | 0
S | 14.4 | SEINFRA | ED-29548 | CORTE, DOBRA E MONTAGEM DE AÇO CA-60, DIÂMETRO 5MM, INCLUSIVE ESPAÇADOR | Kg | 14.28 | 21 | 23.42% | 17.62 | 370.02 | 0
S | 14.5 | SEINFRA | ED-49619 | FORNECIMENTO DE CONCRETO ESTRUTURAL, PREPARADO EM OBRA, COM FCK 25MPA, INCLUSIVE LANÇAMENTO, ADENSAMENTO E ACABAMENTO | m3 | 839.84 | 0.61 | 23.42% | 1036.53 | 632.28 | 0
0 | 0 | 0 | 0 | 0 | 0 | 0 | 0 | 0 | 0 | 0 | 0
E | 15 | 0 | 0 | COMPACTAÇÃO DE SOLO | 0 | 0 | 0 | 0 | 0 | 0 | 1304.24
S | 15.1 | SEINFRA | ED-51123 | REGULARIZAÇÃO MANUAL E COMPACTAÇÃO MECANIZADA DE TERRENO COM PLACA VIBRATÓRIA, EXCLUSIVE DESMATAMENTO, DESTOCAMENTO, LIMPEZA/ROÇADA DO TERRENO | m2 | 5.77 | 183.18 | 23.42% | 7.12 | 1304.24 | 0
0 | 0 | 0 | 0 | 0 | 0 | 0 | 0 | 0 | 0 | 0 | 0
E | 16 | 0 | 0 | ALVENARIA EDIFICAÇÃO ATÉ ALTURA DE 1,50M | 0 | 0 | 0 | 0 | 0 | 0 | 12257.33
S | 16.1 | SINAPI | 103318 | ALVENARIA DE VEDAÇÃO DE BLOCOS VAZADOS DE CONCRETO DE 14X19X39 CM (ESPESSURA 14 CM) E ARGAMASSA DE ASSENTAMENTO COM PREPARO EM BETONEIRA. AF_12/2021 | M2 | 109.96 | 90.32 | 23.42% | 135.71 | 12257.33 | 0
0 | 0 | 0 | 0 | 0 | 0 | 0 | 0 | 0 | 0 | 0 | 0
E | 17 | 0 | 0 | ALVENARIA EDIFICAÇÃO FINAL | 0 | 0 | 0 | 0 | 0 | 0 | 21626.75
S | 17.1 | SINAPI | 103318 | ALVENARIA DE VEDAÇÃO DE BLOCOS VAZADOS DE CONCRETO DE 14X19X39 CM (ESPESSURA 14 CM) E ARGAMASSA DE ASSENTAMENTO COM PREPARO EM BETONEIRA. AF_12/2021 | M2 | 109.96 | 159.36 | 23.42% | 135.71 | 21626.75 | 0
0 | 0 | 0 | 0 | 0 | 0 | 0 | 0 | 0 | 0 | 0 | 0
E | 18 | 0 | 0 | ALVENARIA BANCO ORNAMENTAL | 0 | 0 | 0 | 0 | 0 | 0 | 2046.55
S | 18.1 | SINAPI | 101159 | ALVENARIA DE VEDAÇÃO DE BLOCOS CERÂMICOS MACIÇOS DE 5X10X20CM (ESPESSURA 10CM) E ARGAMASSA DE ASSENTAMENTO COM PREPARO EM BETONEIRA. AF_05/2020 | M2 | 146.45 | 5.57 | 23.42% | 180.75 | 1006.78 | 0
S | 18.2 | SEINFRA | ED-48214 | ALVENARIA DE BLOCO DE CONCRETO CHEIO COM ARMAÇÃO, EM CONCRETO COM FCK 15MPA , ESP. 19CM, PARA REVESTIMENTO, INCLUSIVE ARGAMASSA PARA ASSENTAMENTO (DETALHE D - CADERNO SEDS) | m2 | 280.82 | 3 | 23.42% | 346.59 | 1039.77 | 0
0 | 0 | 0 | 0 | 0 | 0 | 0 | 0 | 0 | 0 | 0 | 0
E | 19 | 0 | 0 | ALVENARIA PALCO | 0 | 0 | 0 | 0 | 0 | 0 | 356.08
S | 19.1 | SINAPI | 101159 | ALVENARIA DE VEDAÇÃO DE BLOCOS CERÂMICOS MACIÇOS DE 5X10X20CM (ESPESSURA 10CM) E ARGAMASSA DE ASSENTAMENTO COM PREPARO EM BETONEIRA. AF_05/2020 | M2 | 146.45 | 1.97 | 23.42% | 180.75 | 356.08 | 0
0 | 0 | 0 | 0 | 0 | 0 | 0 | 0 | 0 | 0 | 0 | 0
E | 20 | 0 | 0 | ALVENARIA CASA DE GÁS E LIXO | 0 | 0 | 0 | 0 | 0 | 0 | 2500.16
S | 20.1 | SEINFRA | ED-48216 | ALVENARIA DE BLOCO DE CONCRETO CHEIO SEM ARMAÇÃO, EM CONCRETO COM FCK 15MPA , ESP. 14CM, PARA REVESTIMENTO, INCLUSIVE ARGAMASSA PARA ASSENTAMENTO (DETALHE D - CADERNO SEDS) | m2 | 154.99 | 13.07 | 23.42% | 191.29 | 2500.16 | 0
0 | 0 | 0 | 0 | 0 | 0 | 0 | 0 | 0 | 0 | 0 | 0
E | 21 | 0 | 0 | ALVENARIA MURO DE FECHAMENTO | 0 | 0 | 0 | 0 | 0 | 0 | 2095.36
S | 21.1 | SINAPI | 103318 | ALVENARIA DE VEDAÇÃO DE BLOCOS VAZADOS DE CONCRETO DE 14X19X39 CM (ESPESSURA 14 CM) E ARGAMASSA DE ASSENTAMENTO COM PREPARO EM BETONEIRA. AF_12/2021 | M2 | 109.96 | 15.44 | 23.42% | 135.71 | 2095.36 | 0
0 | 0 | 0 | 0 | 0 | 0 | 0 | 0 | 0 | 0 | 0 | 0
E | 22 | 0 | 0 | INSTALAÇÕES SANITÁRIAS - ESGOTO | 0 | 0 | 0 | 0 | 0 | 0 | 17568.78
S | 22.1 | SEINFRA | ED-49875 | CAIXA DE ESGOTO DE INSPEÇÃO/PASSAGEM EM ALVENARIA (40X40X80CM), REVESTIMENTO EM ARGAMASSA COM ADITIVO IMPERMEABILIZANTE, COM TAMPA DE CONCRETO, INCLUSIVE ESCAVAÇÃO, REATERRO E TRANSPORTE COM RETIRADA DO MATERIAL ESCAVADO (EM CAÇAMBA) | un | 479.29 | 2 | 23.42% | 591.54 | 1183.08 | 0
S | 22.2 | SEINFRA | ED-49870 | CAIXA DE ESGOTO DE INSPEÇÃO/PASSAGEM EM ALVENARIA (30X30X30CM), REVESTIMENTO EM ARGAMASSA COM ADITIVO IMPERMEABILIZANTE, COM TAMPA DE CONCRETO, INCLUSIVE ESCAVAÇÃO, REATERRO E TRANSPORTE COM RETIRADA DO MATERIAL ESCAVADO (EM CAÇAMBA) | un | 181.86 | 3 | 23.42% | 224.45 | 673.35 | 0
S | 22.3 | SINAPI | 104328 | CAIXA SIFONADA, COM GRELHA QUADRADA, PVC, DN 150 X 150 X 50 MM, JUNTA SOLDÁVEL, FORNECIDA E INSTALADA EM RAMAL DE DESCARGA OU EM RAMAL DE ESGOTO SANITÁRIO. AF_08/2022 | UN | 77.27 | 8 | 23.42% | 95.37 | 762.96 | 0
S | 22.4 | SINAPI | 89708 | CAIXA SIFONADA, PVC, DN 150 X 185 X 75 MM, JUNTA ELÁSTICA, FORNECIDA E INSTALADA EM RAMAL DE DESCARGA OU EM RAMAL DE ESGOTO SANITÁRIO. AF_08/2022 | UN | 113.46 | 2 | 23.42% | 140.03 | 280.06 | 0
S | 22.5 | SINAPI | 86881 | SIFÃO DO TIPO GARRAFA EM METAL CROMADO 1 X 1.1/2" - FORNECIMENTO E INSTALAÇÃO. AF_01/2020 | UN | 230.64 | 10 | 23.42% | 284.66 | 2846.6 | 0
S | 22.6 | SEINFRA | ED-50321 | SIFÃO DE METAL PARA PIA, TIPO COPO COM ACABAMENTO CROMADO, DIÂMETRO DE (1.1/2"X1.1/2" OU 2"), INCLUSIVE ACESSÓRIOS | un | 240.44 | 2 | 23.42% | 296.75 | 593.5 | 0
S | 22.7 | SEINFRA | ED-50347 | VÁLVULA DE ESCOAMENTO METÁLICA PARA LAVATÓRIO COM LADRÃO, SAÍDA DO DIÂMETRO DE 1", INCLUSIVE ACESSÓRIOS | un | 91.1 | 10 | 23.42% | 112.44 | 1124.4 | 0
S | 22.8 | SEINFRA | ED-50335 | VÁLVULA DE ESCOAMENTO METÁLICA, PARA PIA DE COZINHA AMERICANA, ACABAMENTO CROMADO, DIÂMETRO DE 3.1/2", INCLUSIVE ACESSÓRIOS | un | 78.55 | 2 | 23.42% | 96.95 | 193.9 | 0
S | 22.9 | SINAPI | 104341 | BUCHA DE REDUÇÃO LONGA, PVC, SÉRIE NORMAL, ESGOTO PREDIAL, DN 50 X 40 MM, JUNTA SOLDÁVEL E ELÁSTICA, FORNECIDO E INSTALADO EM RAMAL DE DESCARGA OU RAMAL DE ESGOTO SANITÁRIO. AF_08/2022 | UN | 11.8 | 3 | 23.42% | 14.56 | 43.68 | 0
S | 22.10 | ORSE | 01621 | Curva 45° longa em pvc rígido c/ anéis, diâm =100mm Rev.01 - 10/2022 | UN | 72.04 | 11 | 23.42% | 88.91 | 978.01 | 0
S | 22.11 | ORSE | 01620 | Curva 45° longa em pvc rígido c/ anéis, diâm = 75mm Rev. 01 - 10/2022 | UN | 62.52 | 2 | 23.42% | 77.16 | 154.32 | 0
S | 22.12 | ORSE | 01619 | Curva 45° longa em pvc rígido c/ anéis, diâm = 50mm - Rev 01_10/2022 | UN | 23.16 | 2 | 23.42% | 28.58 | 57.16 | 0
S | 22.13 | ORSE | 01540 | Curva 90° curta em pvc rígido soldável, diâm = 100mm | UN | 41.46 | 6 | 23.42% | 51.17 | 307.02 | 0
S | 22.14 | ORSE | 01600 | Curva 90° curta pvc soldável p/ esgoto secundário, diâm = 40mm | UN | 12.71 | 23 | 23.42% | 15.69 | 360.87 | 0
S | 22.15 | SINAPI | 89726 | JOELHO 45 GRAUS, PVC, SERIE NORMAL, ESGOTO PREDIAL, DN 40 MM, JUNTA SOLDÁVEL, FORNECIDO E INSTALADO EM RAMAL DE DESCARGA OU RAMAL DE ESGOTO SANITÁRIO. AF_08/2022 | UN | 11.75 | 21 | 23.42% | 14.5 | 304.5 | 0
S | 22.16 | SINAPI | 89802 | JOELHO 45 GRAUS, PVC, SERIE NORMAL, ESGOTO PREDIAL, DN 50 MM, JUNTA ELÁSTICA, FORNECIDO E INSTALADO EM PRUMADA DE ESGOTO SANITÁRIO OU VENTILAÇÃO. AF_08/2022 | UN | 10.95 | 3 | 23.42% | 13.51 | 40.53 | 0
S | 22.17 | SINAPI | 89724 | JOELHO 90 GRAUS, PVC, SERIE NORMAL, ESGOTO PREDIAL, DN 40 MM, JUNTA SOLDÁVEL, FORNECIDO E INSTALADO EM RAMAL DE DESCARGA OU RAMAL DE ESGOTO SANITÁRIO. AF_08/2022 | UN | 11.5 | 3 | 23.42% | 14.19 | 42.57 | 0
S | 22.18 | SINAPI | 89801 | JOELHO 90 GRAUS, PVC, SERIE NORMAL, ESGOTO PREDIAL, DN 50 MM, JUNTA ELÁSTICA, FORNECIDO E INSTALADO EM PRUMADA DE ESGOTO SANITÁRIO OU VENTILAÇÃO. AF_08/2022 | UN | 10.17 | 3 | 23.42% | 12.55 | 37.65 | 0
S | 22.19 | ORSE | 01636 | Junção simples em pvc rígido c/ anéis, para esgoto primário, diâm =100 x 50mm | UN | 46.23 | 5 | 23.42% | 57.06 | 285.3 | 0
S | 22.20 | ORSE | 01638 | Junção simples em pvc rígido c/ anéis, para esgoto primário, diâm = 100 x 100mm | UN | 53.41 | 4 | 23.42% | 65.92 | 263.68 | 0
S | 22.21 | ORSE | 01637 | Junção simples em pvc rígido c/ anéis, para esgoto primário, diâm = 100 x 75mm | UN | 52.55 | 2 | 23.42% | 64.86 | 129.72 | 0
S | 22.22 | ORSE | 01634 | Junção simples em pvc rígido c/ anéis, para esgoto primário, diâm = 75 x 50mm Rev. 01 - 10/2022 | UN | 36.35 | 1 | 23.42% | 44.86 | 44.86 | 0
S | 22.23 | ORSE | 01635 | Junção simples em pvc rígido c/ anéis, para esgoto primário, diâm = 75 x 75mm | UN | 41.81 | 1 | 23.42% | 51.6 | 51.6 | 0
S | 22.24 | SINAPI | 89752 | LUVA SIMPLES, PVC, SERIE NORMAL, ESGOTO PREDIAL, DN 40 MM, JUNTA SOLDÁVEL, FORNECIDO E INSTALADO EM RAMAL DE DESCARGA OU RAMAL DE ESGOTO SANITÁRIO. AF_08/2022 | UN | 8.53 | 34 | 23.42% | 10.53 | 358.02 | 0
S | 22.25 | SINAPI | 89778 | LUVA SIMPLES, PVC, SERIE NORMAL, ESGOTO PREDIAL, DN 100 MM, JUNTA ELÁSTICA, FORNECIDO E INSTALADO EM RAMAL DE DESCARGA OU RAMAL DE ESGOTO SANITÁRIO. AF_08/2022 | UN | 19.58 | 36 | 23.42% | 24.17 | 870.12 | 0
S | 22.26 | SINAPI | 89753 | LUVA SIMPLES, PVC, SERIE NORMAL, ESGOTO PREDIAL, DN 50 MM, JUNTA ELÁSTICA, FORNECIDO E INSTALADO EM RAMAL DE DESCARGA OU RAMAL DE ESGOTO SANITÁRIO. AF_08/2022 | UN | 10.35 | 19 | 23.42% | 12.77 | 242.63 | 0
S | 22.27 | SINAPI | 89774 | LUVA SIMPLES, PVC, SERIE NORMAL, ESGOTO PREDIAL, DN 75 MM, JUNTA ELÁSTICA, FORNECIDO E INSTALADO EM RAMAL DE DESCARGA OU RAMAL DE ESGOTO SANITÁRIO. AF_08/2022 | UN | 17.08 | 10 | 23.42% | 21.08 | 210.8 | 0
S | 22.28 | ORSE | 01657 | Redução excêntrica em pvc rígido c/ anéis, para esgoto primário, diâm =100 x 75mm | UN | 24.38 | 1 | 23.42% | 30.09 | 30.09 | 0
S | 22.29 | ORSE | 01582 | Redução excentrica em pvc rígido soldável, para esgoto primário, diâm = 75 x 50mm | UN | 20.23 | 3 | 23.42% | 24.97 | 74.91 | 0
S | 22.30 | SINAPI | 89714 | TUBO PVC, SERIE NORMAL, ESGOTO PREDIAL, DN 100 MM, FORNECIDO E INSTALADO EM RAMAL DE DESCARGA OU RAMAL DE ESGOTO SANITÁRIO. AF_08/2022 | M | 42.23 | 37.1 | 23.42% | 52.12 | 1933.65 | 0
S | 22.31 | SINAPI | 89508 | TUBO PVC, SÉRIE R, ÁGUA PLUVIAL, DN 40 MM, FORNECIDO E INSTALADO EM RAMAL DE ENCAMINHAMENTO. AF_06/2022 | M | 18.6 | 32.2 | 23.42% | 22.96 | 739.31 | 0
S | 22.32 | SINAPI | 89712 | TUBO PVC, SERIE NORMAL, ESGOTO PREDIAL, DN 50 MM, FORNECIDO E INSTALADO EM RAMAL DE DESCARGA OU RAMAL DE ESGOTO SANITÁRIO. AF_08/2022 | M | 30.33 | 9.7 | 23.42% | 37.43 | 363.07 | 0
S | 22.33 | SINAPI | 89713 | TUBO PVC, SERIE NORMAL, ESGOTO PREDIAL, DN 75 MM, FORNECIDO E INSTALADO EM RAMAL DE DESCARGA OU RAMAL DE ESGOTO SANITÁRIO. AF_08/2022 | M | 37.74 | 6.5 | 23.42% | 46.58 | 302.77 | 0
S | 22.34 | ORSE | 01588 | Tê sanitário em pvc rígido soldável, para esgoto primário, diâm = 100 x 50mm | UN | 50.16 | 1 | 23.42% | 61.91 | 61.91 | 0
S | 22.35 | SEINFRA | ED-49939 | CAIXA DE GORDURA SIMPLES (CGS), CIRCULAR, EM CONCRETO PRÉ-MOLDADO, CAPACIDADE DE 31L, INCLUSIVE ESCAVAÇÃO, REATERRO, TRANSPORTE E RETIRADA DO MATERIAL ESCAVADO (EM CAÇAMBA) | un | 246.03 | 1 | 23.42% | 303.65 | 303.65 | 0
S | 22.36 | SINAPI | 93358 | ESCAVAÇÃO MANUAL DE VALA. AF_09/2024 | M3 | 93.27 | 6.84 | 23.42% | 115.11 | 787.35 | 0
S | 22.37 | SEINFRA | ED-51121 | REATERRO MANUAL DE VALA, INCLUSIVE ESPALHAMENTO E COMPACTAÇÃO MECANIZADA COM PLACA VIBRATÓRIA | m3 | 48.41 | 8.89 | 23.42% | 59.75 | 531.18 | 0
0 | 0 | 0 | 0 | 0 | 0 | 0 | 0 | 0 | 0 | 0 | 0
E | 23 | 0 | 0 | INSTALAÇÕES SANITÁRIAS - VENTILAÇÃO DE ESGOTO | 0 | 0 | 0 | 0 | 0 | 0 | 2004.52
S | 23.1 | SINAPI | 89802 | JOELHO 45 GRAUS, PVC, SERIE NORMAL, ESGOTO PREDIAL, DN 50 MM, JUNTA ELÁSTICA, FORNECIDO E INSTALADO EM PRUMADA DE ESGOTO SANITÁRIO OU VENTILAÇÃO. AF_08/2022 | UN | 10.95 | 2 | 23.42% | 13.51 | 27.02 | 0
S | 23.2 | SINAPI | 89801 | JOELHO 90 GRAUS, PVC, SERIE NORMAL, ESGOTO PREDIAL, DN 50 MM, JUNTA ELÁSTICA, FORNECIDO E INSTALADO EM PRUMADA DE ESGOTO SANITÁRIO OU VENTILAÇÃO. AF_08/2022 | UN | 10.17 | 16 | 23.42% | 12.55 | 200.8 | 0
S | 23.3 | ORSE | 01559 | Junção simples em PVC rígido soldável, para esgoto primário, diâm. = 50x50 mm | UN | 24.78 | 1 | 23.42% | 30.58 | 30.58 | 0
S | 23.4 | SINAPI | 104348 | TERMINAL DE VENTILAÇÃO, PVC, SÉRIE NORMAL, ESGOTO PREDIAL, DN 50 MM, JUNTA SOLDÁVEL, FORNECIDO E INSTALADO EM PRUMADA DE ESGOTO SANITÁRIO OU VENTILAÇÃO. AF_08/2022 | UN | 12.02 | 8 | 23.42% | 14.84 | 118.72 | 0
S | 23.5 | SINAPI | 89712 | TUBO PVC, SERIE NORMAL, ESGOTO PREDIAL, DN 50 MM, FORNECIDO E INSTALADO EM RAMAL DE DESCARGA OU RAMAL DE ESGOTO SANITÁRIO. AF_08/2022 | M | 30.33 | 35.9 | 23.42% | 37.43 | 1343.74 | 0
S | 23.6 | ORSE | 01585 | Tê sanitário em pvc rígido soldável, para esgoto primário, diâm = 50 x 50mm | UN | 23.9 | 6 | 23.42% | 29.5 | 177 | 0
S | 23.7 | ORSE | 01659 | Tê sanitário em pvc rígido c/ anéis, para esgoto primário, diâm = 75 x 50mm Rev. 01 - 10/2022 | UN | 43.21 | 2 | 23.42% | 53.33 | 106.66 | 0
0 | 0 | 0 | 0 | 0 | 0 | 0 | 0 | 0 | 0 | 0 | 0
E | 24 | 0 | 0 | INSTALAÇÕES PLUVIAIS | 0 | 0 | 0 | 0 | 0 | 0 | 650.87
S | 24.1 | SINAPI | 89529 | JOELHO 90 GRAUS, PVC, SERIE R, ÁGUA PLUVIAL, DN 100 MM, JUNTA ELÁSTICA, FORNECIDO E INSTALADO EM RAMAL DE ENCAMINHAMENTO. AF_06/2022 | UN | 38.89 | 1 | 23.42% | 48 | 48 | 0
S | 24.2 | SINAPI | 89512 | TUBO PVC, SÉRIE R, ÁGUA PLUVIAL, DN 100 MM, FORNECIDO E INSTALADO EM RAMAL DE ENCAMINHAMENTO. AF_06/2022 | M | 54.3 | 2.6 | 23.42% | 67.02 | 174.25 | 0
S | 24.3 | SINAPI | 93358 | ESCAVAÇÃO MANUAL DE VALA. AF_09/2024 | M3 | 93.27 | 0.21 | 23.42% | 115.11 | 24.17 | 0
S | 24.4 | SEINFRA | ED-51121 | REATERRO MANUAL DE VALA, INCLUSIVE ESPALHAMENTO E COMPACTAÇÃO MECANIZADA COM PLACA VIBRATÓRIA | m3 | 48.41 | 0.27 | 23.42% | 59.75 | 16.13 | 0
S | 24.5 | SEINFRA | ED-14740 | CANALETA PARA DRENAGEM, EM CONCRETO COM FCK 15MPA, MOLDADA IN LOCO, SEÇÃO 15X15CM, FORMA EM MADEIRA, EXCLUSIVE TAMPA, INCLUSIVE ESCAVAÇÃO, REATERRO COM TRANSPORTE E RETIRADA DO MATERIAL ESCAVADO (EM CAÇAMBA) | m | 142.63 | 1 | 23.42% | 176.03 | 176.03 | 0
S | 24.6 | SINAPI | 103001 | GRELHA DE FERRO FUNDIDO SIMPLES COM REQUADRO, 150 X 1000 MM, ASSENTADA COM ARGAMASSA 1 : 3 CIMENTO: AREIA - FORNECIMENTO E INSTALAÇÃO. AF_05/2025 | UN | 172.01 | 1 | 23.42% | 212.29 | 212.29 | 0
0 | 0 | 0 | 0 | 0 | 0 | 0 | 0 | 0 | 0 | 0 | 0
E | 25 | 0 | 0 | INSTALAÇÕES DE GÁS | 0 | 0 | 0 | 0 | 0 | 0 | 3302.39
S | 25.1 | SINAPI | 103818 | CONECTOR EM BRONZE/LATÃO, DN 15 MM X 1/2", SEM ANEL DE SOLDA, BOLSA X ROSCA F, INSTALADO EM RAMAL E SUB-RAMAL DE GÁS COMBUSTÍVEL - FORNECIMENTO E INSTALAÇÃO. AF_04/2022 | UN | 21.95 | 8 | 23.42% | 27.09 | 216.72 | 0
S | 25.2 | SINAPI | 103807 | COTOVELO EM BRONZE/LATÃO, DN 15 MM X 1/2", 90 GRAUS, SEM ANEL DE SOLDA, BOLSA X ROSCA F, INSTALADO EM RAMAL E SUB-RAMAL DE GÁS COMBUSTÍVEL - FORNECIMENTO E INSTALAÇÃO. AF_04/2022 | UN | 24.14 | 3 | 23.42% | 29.79 | 89.37 | 0
S | 25.3 | SEINFRA | ED-50087 | FORNECIMENTO E ASSENTAMENTO DE TUBO DE COBRE CLASSE "A" SEM COSTURA SOLDÁVEL, INCLUSIVE CONEXÕES E SUPORTES, D = 1/2" | m | 123.75 | 3.3 | 23.42% | 152.73 | 504.01 | 0
S | 25.4 | SINAPI | 103832 | TÊ EM COBRE, DN 15 MM, SEM ANEL DE SOLDA, INSTALADO EM RAMAL E SUB-RAMAL DE GÁS COMBUSTÍVEL - FORNECIMENTO E INSTALAÇÃO. AF_04/2022 | UN | 27.45 | 3 | 23.42% | 33.88 | 101.64 | 0
S | 25.5 | SINAPI | 103823 | BUCHA DE REDUÇÃO EM COBRE, DN 22 MM X 15 MM, SEM ANEL DE SOLDA, PONTA X BOLSA, INSTALADO EM RAMAL E SUB-RAMAL DE GÁS COMBUSTÍVEL - FORNECIMENTO E INSTALAÇÃO. AF_04/2022 | UN | 20.25 | 1 | 23.42% | 24.99 | 24.99 | 0
S | 25.6 | SEINFRA | ED-49817 | CILINDRO DE AÇO COM GÁS GLP CAPACIDADE 45 KG | U | 577.46 | 2 | 23.42% | 712.7 | 1425.4 | 0
S | 25.7 | SINAPI | 103029 | REGISTRO OU REGULADOR DE GÁS DE COZINHA - FORNECIMENTO E INSTALAÇÃO. AF_08/2021 | UN | 72.49 | 1 | 23.42% | 89.47 | 89.47 | 0
S | 25.8 | SEINFRA | ED-49826 | REGISTRO REGULADOR DE GÁS EM LATÃO, DIÂMETRO ENTRADA DE 1/4" COM ROSCA NPT, SAÍDA EM TERMINAL DE MANGUEIRA DE 3/8", INCLUSIVE ACESSÓRIOS DE VEDAÇÃO | un | 31.47 | 1 | 23.42% | 38.84 | 38.84 | 0
S | 25.9 | SINAPI | 101917 | MANÔMETRO 0 A 200 PSI (0 A 14 KGF/CM2), D = 50MM - FORNECIMENTO E INSTALAÇÃO. AF_10/2020 | UN | 158.35 | 1 | 23.42% | 195.44 | 195.44 | 0
S | 25.10 | SINAPI | 95248 | VÁLVULA DE ESFERA BRUTA, BRONZE, ROSCÁVEL, 1/2" - FORNECIMENTO E INSTALAÇÃO. AF_08/2021 | UN | 84.8 | 4 | 23.42% | 104.66 | 418.64 | 0
S | 25.11 | SINAPI | 100807 | TUBO, PEX, MULTICAMADA, COM TUBO LUVA, DN 16, INSTALADO EM RAMAL INTERNO DE INSTALAÇÕES DE GÁS - FORNECIMENTO E INSTALAÇÃO. AF_01/2020 | M | 25.78 | 5.3 | 23.42% | 31.82 | 168.65 | 0
S | 25.12 | SINAPI | 93358 | ESCAVAÇÃO MANUAL DE VALA. AF_09/2024 | M3 | 93.27 | 0.15 | 23.42% | 115.11 | 17.27 | 0
S | 25.13 | SEINFRA | ED-51121 | REATERRO MANUAL DE VALA, INCLUSIVE ESPALHAMENTO E COMPACTAÇÃO MECANIZADA COM PLACA VIBRATÓRIA | m3 | 48.41 | 0.2 | 23.42% | 59.75 | 11.95 | 0
0 | 0 | 0 | 0 | 0 | 0 | 0 | 0 | 0 | 0 | 0 | 0
E | 26 | 0 | 0 | INSTALAÇÕES ELÉTRICAS | 0 | 0 | 0 | 0% | 0 | 0 | 19760.79
S | 26.1 | SINAPI - MATERIAL | 39215 | ARRUELA EM ALUMINIO, COM ROSCA, DE 3", PARA ELETRODUTO | UN | 8.57 | 3 | 23.42% | 10.58 | 31.74 | 0
S | 26.2 | SEINFRA | MATED-13033 | CABEÇOTE DE ALUMÍNIO (APLICAÇÃO: POSTE¦MATERIAL: ALUMÍNIO¦BITOLA: 25MM [1"]) | un | 4.42 | 2 | 23.42% | 5.46 | 10.92 | 0
S | 26.3 | SINAPI | 91936 | CAIXA OCTOGONAL 4" X 4", PVC, INSTALADA EM LAJE - FORNECIMENTO E INSTALAÇÃO. AF_03/2023 | UN | 20.49 | 15 | 23.42% | 25.29 | 379.35 | 0
S | 26.4 | SINAPI - MATERIAL | 406 | FITA ACO INOX PARA CINTAR POSTE, L = 19 MM, E = 0,5 MM (ROLO DE 30M) | UN | 92.46 | 3 | 23.42% | 114.11 | 342.33 | 0
S | 26.5 | SINAPI | 98111 | CAIXA DE INSPEÇÃO PARA ATERRAMENTO, CIRCULAR, EM POLIETILENO, DIÂMETRO INTERNO = 0,3 M. AF_12/2020 | UN | 57.58 | 3 | 23.42% | 71.07 | 213.21 | 0
S | 26.6 | SINAPI - MATERIAL | 3378 | HASTE DE ATERRAMENTO EM ACO COM 3,00 M DE COMPRIMENTO E DN = 3/4", REVESTIDA COM BAIXA CAMADA DE COBRE, SEM CONECTOR | UN | 133.51 | 3 | 23.42% | 164.78 | 494.34 | 0
S | 26.7 | SEINFRA | ED-48986 | CABO UNIPOLAR DE COBRE FLEXÍVEL, CLASSE 5, ISOLAMENTO TIPO EPR/HEPR, NÃO HALOGENADO E ANTICHAMA, DIÂMETRO DA SEÇÃO DE 1,5MM2, TEMPERATURA DE TRABALHO 90°C, TENSÃO NOMINAL DE OPERAÇÃO 0,6/1KV | m | 3.93 | 281.6 | 23.42% | 4.85 | 1365.76 | 0
S | 26.8 | SEINFRA | ED-48989 | CABO UNIPOLAR DE COBRE FLEXÍVEL, CLASSE 5, ISOLAMENTO TIPO EPR/HEPR, NÃO HALOGENADO E ANTICHAMA, DIÂMETRO DA SEÇÃO DE 2,5MM2, TEMPERATURA DE TRABALHO 90°C, TENSÃO NOMINAL DE OPERAÇÃO 0,6/1KV | m | 5.31 | 361.25 | 23.42% | 6.55 | 2366.19 | 0
S | 26.9 | SEINFRA | ED-48992 | CABO UNIPOLAR DE COBRE FLEXÍVEL, CLASSE 5, ISOLAMENTO TIPO EPR/HEPR, NÃO HALOGENADO E ANTICHAMA, DIÂMETRO DA SEÇÃO DE 4MM2, TEMPERATURA DE TRABALHO 90°C, TENSÃO NOMINAL DE OPERAÇÃO 0,6/1KV | m | 7.81 | 52 | 23.42% | 9.64 | 501.28 | 0
S | 26.10 | SEINFRA | ED-49001 | CABO UNIPOLAR DE COBRE FLEXÍVEL, CLASSE 5, ISOLAMENTO TIPO EPR/HEPR, NÃO HALOGENADO E ANTICHAMA, DIÂMETRO DA SEÇÃO DE 16MM2, TEMPERATURA DE TRABALHO 90°C, TENSÃO NOMINAL DE OPERAÇÃO 0,6/1KV | m | 22.62 | 67 | 23.42% | 27.92 | 1870.64 | 0
S | 26.11 | SINAPI | 96977 | CORDOALHA DE COBRE NU 50 MM², ENTERRADA - FORNECIMENTO E INSTALAÇÃO. AF_08/2023 | M | 62.8 | 4.4 | 23.42% | 77.51 | 341.04 | 0
S | 26.12 | SEINFRA | ED-49148 | CAIXA DE PASSAGEM, DIMENSÃO (15X15)CM, EM CHAPA DE AÇO, TIPO DE EMBUTIR, COM ACABAMENTO EM PINTURA ELETROSTÁTICA E TAMPA CEGA, INCLUSIVE FIXAÇÃO EM ALVENARIA | un | 92.95 | 1 | 23.42% | 114.72 | 114.72 | 0
S | 26.13 | SINAPI | 92008 | TOMADA BAIXA DE EMBUTIR (2 MÓDULOS), 2P+T 10 A, INCLUINDO SUPORTE E PLACA - FORNECIMENTO E INSTALAÇÃO. AF_03/2023 | UN | 50.73 | 11 | 23.42% | 62.61 | 688.71 | 0
S | 26.14 | SINAPI | 92000 | TOMADA BAIXA DE EMBUTIR (1 MÓDULO), 2P+T 10 A, INCLUINDO SUPORTE E PLACA - FORNECIMENTO E INSTALAÇÃO. AF_03/2023 | UN | 33 | 2 | 23.42% | 40.73 | 81.46 | 0
S | 26.15 | SINAPI | 91941 | CAIXA RETANGULAR 4" X 2" BAIXA (0,30 M DO PISO), PVC, INSTALADA EM PAREDE - FORNECIMENTO E INSTALAÇÃO. AF_03/2023 | UN | 13.17 | 13 | 23.42% | 16.25 | 211.25 | 0
S | 26.16 | SINAPI | 92004 | TOMADA MÉDIA DE EMBUTIR (2 MÓDULOS), 2P+T 10 A, INCLUINDO SUPORTE E PLACA - FORNECIMENTO E INSTALAÇÃO. AF_03/2023 | UN | 59.58 | 5 | 23.42% | 73.53 | 367.65 | 0
S | 26.17 | SINAPI | 92013 | TOMADA MÉDIA DE EMBUTIR (3 MÓDULOS), 2P+T 20 A, INCLUINDO SUPORTE E PLACA - FORNECIMENTO E INSTALAÇÃO. AF_03/2023 | UN | 87.76 | 1 | 23.42% | 108.31 | 108.31 | 0
S | 26.18 | SINAPI | 91997 | TOMADA MÉDIA DE EMBUTIR (1 MÓDULO), 2P+T 20 A, INCLUINDO SUPORTE E PLACA - FORNECIMENTO E INSTALAÇÃO. AF_03/2023 | UN | 39.42 | 5 | 23.42% | 48.65 | 243.25 | 0
S | 26.19 | SINAPI | 91940 | CAIXA RETANGULAR 4" X 2" MÉDIA (1,30 M DO PISO), PVC, INSTALADA EM PAREDE - FORNECIMENTO E INSTALAÇÃO. AF_03/2023 | UN | 20.62 | 16 | 23.42% | 25.45 | 407.2 | 0
S | 26.20 | SINAPI | 91992 | TOMADA ALTA DE EMBUTIR (1 MÓDULO), 2P+T 10 A, INCLUINDO SUPORTE E PLACA - FORNECIMENTO E INSTALAÇÃO. AF_03/2023 | UN | 48.77 | 3 | 23.42% | 60.19 | 180.57 | 0
S | 26.21 | SINAPI | 91939 | CAIXA RETANGULAR 4" X 2" ALTA (2,00 M DO PISO), PVC, INSTALADA EM PAREDE - FORNECIMENTO E INSTALAÇÃO. AF_03/2023 | UN | 35.82 | 3 | 23.42% | 44.21 | 132.63 | 0
S | 26.22 | SINAPI | 91953 | INTERRUPTOR SIMPLES (1 MÓDULO), 10A/250V, INCLUINDO SUPORTE E PLACA - FORNECIMENTO E INSTALAÇÃO. AF_03/2023 | UN | 31.54 | 3 | 23.42% | 38.93 | 116.79 | 0
S | 26.23 | SINAPI | 91959 | INTERRUPTOR SIMPLES (2 MÓDULOS), 10A/250V, INCLUINDO SUPORTE E PLACA - FORNECIMENTO E INSTALAÇÃO. AF_03/2023 | UN | 47.85 | 2 | 23.42% | 59.06 | 118.12 | 0
S | 26.24 | SEINFRA | ED-34495 | DISJUNTOR TRIPOLAR TIPO DIN, CORRENTE NOMINAL DE 80A, FORNECIMENTO E INSTALAÇÃO, INCLUSIVE TERMINAL ILHÓS | un | 189.36 | 1 | 23.42% | 233.71 | 233.71 | 0
S | 26.25 | SINAPI | 93660 | DISJUNTOR BIPOLAR TIPO DIN, CORRENTE NOMINAL DE 10A - FORNECIMENTO E INSTALAÇÃO. AF_07/2025 | UN | 71.14 | 3 | 23.42% | 87.8 | 263.4 | 0
S | 26.26 | SINAPI | 93661 | DISJUNTOR BIPOLAR TIPO DIN, CORRENTE NOMINAL DE 16A - FORNECIMENTO E INSTALAÇÃO. AF_07/2025 | UN | 71.14 | 3 | 23.42% | 87.8 | 263.4 | 0
S | 26.27 | SINAPI | 93664 | DISJUNTOR BIPOLAR TIPO DIN, CORRENTE NOMINAL DE 32A - FORNECIMENTO E INSTALAÇÃO. AF_07/2025 | UN | 78.71 | 1 | 23.42% | 97.14 | 97.14 | 0
S | 26.28 | SEINFRA | ED-15117 | DISJUNTOR DE PROTEÇÃO DIFERENCIAL RESIDUAL (DR), TETRAPOLAR TIPO DIN, CORRENTE NOMINAL DE 63A, SENSIBILIDADE DE 30MA, FORNECIMENTO E INSTALAÇÃO, INCLUSIVE TERMINAL ILHÓS | un | 174.98 | 1 | 23.42% | 215.96 | 215.96 | 0
S | 26.29 | SINAPI | 93653 | DISJUNTOR MONOPOLAR TIPO DIN, CORRENTE NOMINAL DE 10A - FORNECIMENTO E INSTALAÇÃO. AF_07/2025 | UN | 14.65 | 4 | 23.42% | 18.08 | 72.32 | 0
S | 26.30 | SEINFRA | ED-16600 | DISPOSITIVO DE PROTEÇÃO CONTRA SURTOS (DPS) MONOPOLAR, CORRENTE DE INTERRUPÇÃO 20KA, INCLUSIVE TERMINAL ILHÓS | un | 47.1 | 8 | 23.42% | 58.13 | 465.04 | 0
S | 26.31 | SEINFRA | ED-15114 | DISJUNTOR DE PROTEÇÃO DIFERENCIAL RESIDUAL (DR), BIPOLAR TIPO DIN, CORRENTE NOMINAL DE 25A, SENSIBILIDADE DE 30MA, FORNECIMENTO E INSTALAÇÃO, INCLUSIVE TERMINAL ILHÓS | un | 137.51 | 1 | 23.42% | 169.71 | 169.71 | 0
S | 26.32 | SEINFRA | ED-15115 | DISJUNTOR DE PROTEÇÃO DIFERENCIAL RESIDUAL (DR), BIPOLAR TIPO DIN, CORRENTE NOMINAL DE 40A, SENSIBILIDADE DE 30MA, FORNECIMENTO E INSTALAÇÃO, INCLUSIVE TERMINAL ILHÓS | un | 171.87 | 1 | 23.42% | 212.12 | 212.12 | 0
S | 26.33 | SEINFRA | ED-15117 | DISJUNTOR DE PROTEÇÃO DIFERENCIAL RESIDUAL (DR), TETRAPOLAR TIPO DIN, CORRENTE NOMINAL DE 63A, SENSIBILIDADE DE 30MA, FORNECIMENTO E INSTALAÇÃO, INCLUSIVE TERMINAL ILHÓS | un | 174.98 | 1 | 23.42% | 215.96 | 215.96 | 0
S | 26.34 | SEINFRA | ED-49414 | ELETRODUTO FLEXÍVEL CORRUGADO EM PVC, ANTI-CHAMA, DIÂMETRO DE 25MM (3/4"), APLICADO EM ALVENARIA, INCLUSIVE RASGO | m | 9.52 | 85.9 | 23.42% | 11.75 | 1009.33 | 0
S | 26.35 | SEINFRA | ED-49415 | ELETRODUTO FLEXÍVEL CORRUGADO EM PVC, ANTI-CHAMA, DIÂMETRO DE 32MM (1"), APLICADO EM ALVENARIA, INCLUSIVE RASGO | m | 13.04 | 38.8 | 23.42% | 16.09 | 624.29 | 0
S | 26.36 | SEINFRA | ED-7251 | ELETRODUTO FLEXÍVEL, EM AÇO GALVANIZADO, DIÂMETRO DE 40MM (1.1/2"), REVESTIDO EXTERNAMENTE COM PVC, NA COR PRETA, INCLUSIVE ACESSÓRIOS PARA FIXAÇÃO E CONEXÕES | m | 32.22 | 10.7 | 23.42% | 39.77 | 425.54 | 0
S | 26.37 | SINAPI | 91850 | ELETRODUTO FLEXÍVEL CORRUGADO, PEAD, DN 40 MM (1 1/4"), PARA CIRCUITOS TERMINAIS, INSTALADO EM LAJE - FORNECIMENTO E INSTALAÇÃO. AF_03/2023 | M | 9.34 | 3.4 | 23.42% | 11.53 | 39.2 | 0
S | 26.38 | SEINFRA | ED-20582 | ENTRADA DE ENERGIA AÉREA, TIPO C2, PADRÃO CEMIG, CARGA INSTALADA DE 15,1KVA ATÉ 23KVA, TRIFÁSICO, COM SAÍDA SUBTERRÂNEA, INCLUSIVE POSTE, CAIXA PARA MEDIDOR, DISJUNTOR, BARRAMENTO, ATERRAMENTO E ACESSÓRIOS | un | 2791.45 | 1 | 23.42% | 3445.21 | 3445.21 | 0
S | 26.39 | SINAPI | 101881 | QUADRO DE DISTRIBUIÇÃO DE ENERGIA EM CHAPA DE AÇO GALVANIZADO, DE EMBUTIR, COM BARRAMENTO TRIFÁSICO, PARA 40 DISJUNTORES DIN 100A - FORNECIMENTO E INSTALAÇÃO. AF_07/2025 | UN | 995.54 | 1 | 23.42% | 1228.7 | 1228.7 | 0
S | 26.40 | SINAPI | 93358 | ESCAVAÇÃO MANUAL DE VALA. AF_09/2024 | M3 | 93.27 | 0.48 | 23.42% | 115.11 | 55.25 | 0
S | 26.41 | SEINFRA | ED-51121 | REATERRO MANUAL DE VALA, INCLUSIVE ESPALHAMENTO E COMPACTAÇÃO MECANIZADA COM PLACA VIBRATÓRIA | m3 | 48.41 | 0.62 | 23.42% | 59.75 | 37.05 | 0
0 | 0 | 0 | 0 | 0 | 0 | 0 | 0 | 0 | 0 | 0 | 0
E | 27 | 0 | 0 | CABEAMENTO | 0 | 0 | 0 | 0 | 0 | 0 | 1000.2
S | 27.1 | SINAPI | 91942 | CAIXA RETANGULAR 4" X 4" ALTA (2,00 M DO PISO), PVC, INSTALADA EM PAREDE - FORNECIMENTO E INSTALAÇÃO. AF_03/2023 | UN | 40.01 | 2 | 23.42% | 49.38 | 98.76 | 0
S | 27.2 | SEINFRA | ED-49148 | CAIXA DE PASSAGEM, DIMENSÃO (15X15)CM, EM CHAPA DE AÇO, TIPO DE EMBUTIR, COM ACABAMENTO EM PINTURA ELETROSTÁTICA E TAMPA CEGA, INCLUSIVE FIXAÇÃO EM ALVENARIA | un | 92.95 | 1 | 23.42% | 114.72 | 114.72 | 0
S | 27.3 | SEINFRA | ED-49414 | ELETRODUTO FLEXÍVEL CORRUGADO EM PVC, ANTI-CHAMA, DIÂMETRO DE 25MM (3/4"), APLICADO EM ALVENARIA, INCLUSIVE RASGO | m | 9.52 | 11.6 | 23.42% | 11.75 | 136.3 | 0
S | 27.4 | SEINFRA | ED-49415 | ELETRODUTO FLEXÍVEL CORRUGADO EM PVC, ANTI-CHAMA, DIÂMETRO DE 32MM (1"), APLICADO EM ALVENARIA, INCLUSIVE RASGO | m | 13.04 | 26.3 | 23.42% | 16.09 | 423.17 | 0
S | 27.5 | SINAPI | 93358 | ESCAVAÇÃO MANUAL DE VALA. AF_09/2024 | M3 | 93.27 | 1.18 | 23.42% | 115.11 | 135.83 | 0
S | 27.6 | SEINFRA | ED-51121 | REATERRO MANUAL DE VALA, INCLUSIVE ESPALHAMENTO E COMPACTAÇÃO MECANIZADA COM PLACA VIBRATÓRIA | m3 | 48.41 | 1.53 | 23.42% | 59.75 | 91.42 | 0
0 | 0 | 0 | 0 | 0 | 0 | 0 | 0 | 0 | 0 | 0 | 0
E | 28 | 0 | 0 | INSTALAÇÕES HIDRÁULICAS - ALIMENTAÇÃO | 0 | 0 | 0 | 0 | 0 | 0 | 928.14
S | 28.1 | SINAPI | 104056 | REGISTRO ESFERA, PVC, COM ROSCA, 1/2", PARA LIGAÇÃO PREDIAL DE ÁGUA. AF_06/2022 | UN | 18.79 | 1 | 23.42% | 23.19 | 23.19 | 0
S | 28.2 | SINAPI | 103047 | REGISTRO DE ESFERA, PVC, SOLDÁVEL, COM VOLANTE, DN 20 MM - FORNECIMENTO E INSTALAÇÃO. AF_08/2021 | UN | 20.16 | 2 | 23.42% | 24.88 | 49.76 | 0
S | 28.3 | SINAPI - MATERIAL | 3521 | JOELHO PVC, SOLDAVEL COM ROSCA, 90 GRAUS, 20 MM X 1/2", COR MARROM, PARA AGUA FRIA PREDIAL | UN | 2.06 | 1 | 23.42% | 2.54 | 2.54 | 0
#REF! | #REF! | #REF! | #REF! | #REF! | #REF! | #REF! | #REF! | #REF! | #REF! | #REF! | #REF!
S | 28.4 | SINAPI | 94783 | ADAPTADOR COM FLANGE E ANEL DE VEDAÇÃO, PVC, SOLDÁVEL, DN 20 MM X 1/2", INSTALADO EM RESERVAÇÃO PREDIAL DE ÁGUA - FORNECIMENTO E INSTALAÇÃO. AF_04/2024 | UN | 19.64 | 1 | 23.42% | 24.24 | 24.24 | 0
S | 28.5 | SINAPI | 89376 | ADAPTADOR CURTO COM BOLSA E ROSCA PARA REGISTRO, PVC, SOLDÁVEL, DN 20MM X 1/2, INSTALADO EM RAMAL OU SUB-RAMAL DE ÁGUA - FORNECIMENTO E INSTALAÇÃO. AF_06/2022 | UN | 6.32 | 1 | 23.42% | 7.8 | 7.8 | 0
S | 28.6 | SINAPI | 89360 | CURVA 90 GRAUS, PVC, SOLDÁVEL, DN 20MM, INSTALADO EM RAMAL OU SUB-RAMAL DE ÁGUA - FORNECIMENTO E INSTALAÇÃO. AF_06/2022 | UN | 10.54 | 10 | 23.42% | 13.01 | 130.1 | 0
S | 28.7 | SINAPI | 89371 | LUVA, PVC, SOLDÁVEL, DN 20MM, INSTALADO EM RAMAL OU SUB-RAMAL DE ÁGUA - FORNECIMENTO E INSTALAÇÃO. AF_06/2022 | UN | 6.67 | 1 | 23.42% | 8.23 | 8.23 | 0
S | 28.8 | SINAPI | 94795 | TORNEIRA DE BOIA PARA CAIXA D'ÁGUA, ROSCÁVEL, 1/2" - FORNECIMENTO E INSTALAÇÃO. AF_08/2021 | UN | 32.45 | 1 | 23.42% | 40.05 | 40.05 | 0
S | 28.9 | SINAPI | 89401 | TUBO, PVC, SOLDÁVEL, DE 20MM, INSTALADO EM RAMAL DE DISTRIBUIÇÃO DE ÁGUA - FORNECIMENTO E INSTALAÇÃO. AF_06/2022 | M | 11.83 | 15.9 | 23.42% | 14.6 | 232.14 | 0
S | 28.10 | SINAPI | 95676 | CAIXA EM CONCRETO PRÉ-MOLDADO PARA ABRIGO DE HIDRÔMETRO COM DN 20 MM - FORNECIMENTO E INSTALAÇÃO. AF_03/2024 | UN | 135.34 | 1 | 23.42% | 167.04 | 167.04 | 0
S | 28.11 | SINAPI | 95674 | HIDRÔMETRO DN 1/2", 3,0 M3/H - FORNECIMENTO E INSTALAÇÃO. AF_03/2024 | UN | 171.84 | 1 | 23.42% | 212.08 | 212.08 | 0
S | 28.12 | SINAPI | 93358 | ESCAVAÇÃO MANUAL DE VALA. AF_09/2024 | M3 | 93.27 | 0.16 | 23.42% | 115.11 | 18.42 | 0
S | 28.13 | SEINFRA | ED-51121 | REATERRO MANUAL DE VALA, INCLUSIVE ESPALHAMENTO E COMPACTAÇÃO MECANIZADA COM PLACA VIBRATÓRIA | m3 | 48.41 | 0.21 | 23.42% | 59.75 | 12.55 | 0
0 | 0 | 0 | 0 | 0 | 0 | 0 | 0 | 0 | 0 | 0 | 0
E | 29 | 0 | 0 | INSTALAÇÕES HIDRÁULICAS - ÁGUA FRIA | 0 | 0 | 0 | 0 | 0 | 0 | 16424.11
S | 29.1 | SEINFRA | ED-49995 | REGISTRO DE GAVETA, TIPO BASE, ROSCÁVEL 1.1/2" (PARA TUBO SOLDÁVEL OU PPR DN 50MM/CPVC DN 42MM), INCLUSIVE ACABAMENTO (PADRÃO MÉDIO) E CANOPLA CROMADOS | un | 197.64 | 6 | 23.42% | 243.93 | 1463.58 | 0
S | 29.2 | SEINFRA | ED-49989 | REGISTRO DE GAVETA, TIPO BASE, ROSCÁVEL 3/4" (PARA TUBO SOLDÁVEL OU PPR DN 25MM/CPVC DN 22MM), INCLUSIVE ACABAMENTO (PADRÃO MÉDIO) E CANOPLA CROMADO | un | 98.43 | 7 | 23.42% | 121.48 | 850.36 | 0
S | 29.3 | SINAPI | 94492 | REGISTRO DE ESFERA, PVC, SOLDÁVEL, COM VOLANTE, DN 50 MM - FORNECIMENTO E INSTALAÇÃO. AF_08/2021 | UN | 49.2 | 1 | 23.42% | 60.72 | 60.72 | 0
S | 29.4 | SINAPI | 94493 | REGISTRO DE ESFERA, PVC, SOLDÁVEL, COM VOLANTE, DN 60 MM - FORNECIMENTO E INSTALAÇÃO. AF_08/2021 | UN | 90.06 | 2 | 23.42% | 111.15 | 222.3 | 0
S | 29.5 | SINAPI | 103018 | VÁLVULA DE DESCARGA METÁLICA, BASE 1 1/4", ACABAMENTO METALICO CROMADO - FORNECIMENTO E INSTALAÇÃO. AF_08/2021 | UN | 334.09 | 6 | 23.42% | 412.33 | 2473.98 | 0
S | 29.6 | SEINFRA | ED-50348 | VÁLVULA DE DESCARGA METÁLICA PARA MICTÓRIO COM FECHAMENTO AUTOMÁTICO, EXCLUSIVE MICTÓRIO | un | 284.23 | 3 | 23.42% | 350.8 | 1052.4 | 0
S | 29.7 | SEINFRA | ED-50309 | BOLSA DE LIGAÇÃO DE BORRACHA, DIÂMETRO DE 1.1/2", PARA VASO SANITÁRIO, EXCLUSIVE TUBO DE LIGAÇÃO | un | 24.49 | 6 | 23.42% | 30.23 | 181.38 | 0
S | 29.8 | SINAPI | 86884 | ENGATE FLEXÍVEL EM PLÁSTICO BRANCO, 1/2" X 30CM - FORNECIMENTO E INSTALAÇÃO. AF_01/2020 | UN | 12.59 | 9 | 23.42% | 15.54 | 139.86 | 0
S | 29.9 | SEINFRA | ED-50332 | TUBO DE LIGAÇÃO DE ÁGUA METÁLICO PARA BACIA SANITÁRIA (VASO), DIÂMETRO DE 1.1/2", COMPRIMENTO 20CM, INCLUSIVE CANOPLA, BOLSA ESPUDE E ACESSÓRIOS | un | 158.06 | 6 | 23.42% | 195.08 | 1170.48 | 0
S | 29.10 | SINAPI | 89385 | LUVA SOLDÁVEL E COM ROSCA, PVC, SOLDÁVEL, DN 25MM X 3/4, INSTALADO EM RAMAL OU SUB-RAMAL DE ÁGUA - FORNECIMENTO E INSTALAÇÃO. AF_06/2022 | UN | 8.04 | 2 | 23.42% | 9.92 | 19.84 | 0
S | 29.11 | SINAPI | 94706 | ADAPTADOR COM FLANGE E ANEL DE VEDAÇÃO, PVC, SOLDÁVEL, DN 50 MM X 1 1/2", INSTALADO EM RESERVAÇÃO PREDIAL DE ÁGUA - FORNECIMENTO E INSTALAÇÃO. AF_04/2024 | UN | 37.22 | 2 | 23.42% | 45.94 | 91.88 | 0
S | 29.12 | SINAPI | 94707 | ADAPTADOR COM FLANGE E ANEL DE VEDAÇÃO, PVC, SOLDÁVEL, DN 60 MM X 2", INSTALADO EM RESERVAÇÃO PREDIAL DE ÁGUA - FORNECIMENTO E INSTALAÇÃO. AF_04/2024 | UN | 58.48 | 2 | 23.42% | 72.18 | 144.36 | 0
S | 29.13 | SINAPI | 89429 | ADAPTADOR CURTO COM BOLSA E ROSCA PARA REGISTRO, PVC, SOLDÁVEL, DN 25MM X 3/4, INSTALADO EM RAMAL DE DISTRIBUIÇÃO DE ÁGUA - FORNECIMENTO E INSTALAÇÃO. AF_06/2022 | UN | 6.81 | 14 | 23.42% | 8.4 | 117.6 | 0
S | 29.14 | SINAPI | 89596 | ADAPTADOR CURTO COM BOLSA E ROSCA PARA REGISTRO, PVC, SOLDÁVEL, DN 50MM X 1.1/2, INSTALADO EM PRUMADA DE ÁGUA - FORNECIMENTO E INSTALAÇÃO. AF_06/2022 | UN | 11.2 | 12 | 23.42% | 13.82 | 165.84 | 0
S | 29.15 | SINAPI | 104002 | ADAPTADOR CURTO COM BOLSA E ROSCA PARA REGISTRO, PVC, SOLDÁVEL, DN 50MM X 1.1/4", INSTALADO EM RAMAL DE DISTRIBUIÇÃO DE ÁGUA - FORNECIMENTO E INSTALAÇÃO. AF_06/2022 | UN | 18.64 | 6 | 23.42% | 23.01 | 138.06 | 0
S | 29.16 | SINAPI | 103959 | BUCHA DE REDUÇÃO, CURTA, PVC, SOLDÁVEL, DN 60 X 50 MM, INSTALADO EM PRUMADA DE ÁGUA - FORNECIMENTO E INSTALAÇÃO. AF_06/2022 | UN | 15.97 | 2 | 23.42% | 19.71 | 39.42 | 0
S | 29.17 | SINAPI | 103969 | BUCHA DE REDUÇÃO, LONGA, PVC, SOLDÁVEL, DN 60 X 32 MM, INSTALADO EM PRUMADA DE ÁGUA - FORNECIMENTO E INSTALAÇÃO. AF_06/2022 | UN | 20.56 | 9 | 23.42% | 25.38 | 228.42 | 0
S | 29.18 | SINAPI | 89365 | CURVA 45 GRAUS, PVC, SOLDÁVEL, DN 25MM, INSTALADO EM RAMAL OU SUB-RAMAL DE ÁGUA - FORNECIMENTO E INSTALAÇÃO. AF_06/2022 | UN | 12.44 | 2 | 23.42% | 15.35 | 30.7 | 0
S | 29.19 | SINAPI | 89370 | CURVA 45 GRAUS, PVC, SOLDÁVEL, DN 32MM, INSTALADO EM RAMAL OU SUB-RAMAL DE ÁGUA - FORNECIMENTO E INSTALAÇÃO. AF_06/2022 | UN | 16.64 | 3 | 23.42% | 20.54 | 61.62 | 0
S | 29.20 | SINAPI | 103987 | CURVA 45 GRAUS, PVC, SOLDÁVEL, DN 50MM, INSTALADO EM RAMAL DE DISTRIBUIÇÃO DE ÁGUA - FORNECIMENTO E INSTALAÇÃO. AF_06/2022 | UN | 25.87 | 3 | 23.42% | 31.93 | 95.79 | 0
S | 29.21 | SINAPI | 89410 | CURVA 90 GRAUS, PVC, SOLDÁVEL, DN 25MM, INSTALADO EM RAMAL DE DISTRIBUIÇÃO DE ÁGUA - FORNECIMENTO E INSTALAÇÃO. AF_06/2022 | UN | 12.06 | 11 | 23.42% | 14.88 | 163.68 | 0
S | 29.22 | SINAPI | 89415 | CURVA 90 GRAUS, PVC, SOLDÁVEL, DN 32MM, INSTALADO EM RAMAL DE DISTRIBUIÇÃO DE ÁGUA - FORNECIMENTO E INSTALAÇÃO. AF_06/2022 | UN | 17.62 | 3 | 23.42% | 21.75 | 65.25 | 0
S | 29.23 | SINAPI | 103986 | CURVA 90 GRAUS, PVC, SOLDÁVEL, DN 50MM, INSTALADO EM RAMAL DE DISTRIBUIÇÃO DE ÁGUA - FORNECIMENTO E INSTALAÇÃO. AF_06/2022 | UN | 29.8 | 11 | 23.42% | 36.78 | 404.58 | 0
S | 29.24 | SINAPI | 89507 | CURVA 90 GRAUS, PVC, SOLDÁVEL, DN 60MM, INSTALADO EM PRUMADA DE ÁGUA - FORNECIMENTO E INSTALAÇÃO. AF_06/2022 | UN | 48.24 | 4 | 23.42% | 59.54 | 238.16 | 0
S | 29.25 | SINAPI | 103956 | JOELHO DE REDUÇÃO, 90 GRAUS, PVC, SOLDÁVEL, DN 32 MM X 25 MM, INSTALADO EM RAMAL DE DISTRIBUIÇÃO DE ÁGUA - FORNECIMENTO E INSTALAÇÃO. AF_06/2022 | UN | 15.32 | 7 | 23.42% | 18.91 | 132.37 | 0
S | 29.26 | SINAPI | 89380 | LUVA DE REDUÇÃO, PVC, SOLDÁVEL, DN 32MM X 25MM, INSTALADO EM RAMAL OU SUB-RAMAL DE ÁGUA - FORNECIMENTO E INSTALAÇÃO. AF_06/2022 | UN | 11.02 | 2 | 23.42% | 13.6 | 27.2 | 0
S | 29.27 | SINAPI | 89378 | LUVA, PVC, SOLDÁVEL, DN 25MM, INSTALADO EM RAMAL OU SUB-RAMAL DE ÁGUA - FORNECIMENTO E INSTALAÇÃO. AF_06/2022 | UN | 7.86 | 7 | 23.42% | 9.7 | 67.9 | 0
S | 29.28 | SINAPI | 103995 | LUVA, PVC, SOLDÁVEL, DN 50MM, INSTALADO EM RAMAL DE DISTRIBUIÇÃO DE ÁGUA - FORNECIMENTO E INSTALAÇÃO. AF_06/2022 | UN | 16.43 | 7 | 23.42% | 20.28 | 141.96 | 0
S | 29.29 | SINAPI | 89597 | LUVA, PVC, SOLDÁVEL, DN 60MM, INSTALADO EM PRUMADA DE ÁGUA - FORNECIMENTO E INSTALAÇÃO. AF_06/2022 | UN | 23.76 | 8 | 23.42% | 29.32 | 234.56 | 0
S | 29.30 | SINAPI | 89356 | TUBO, PVC, SOLDÁVEL, DE 25MM, INSTALADO EM RAMAL OU SUB-RAMAL DE ÁGUA - FORNECIMENTO E INSTALAÇÃO. AF_06/2022 | M | 26.28 | 33 | 23.42% | 32.43 | 1070.19 | 0
S | 29.31 | SINAPI | 89357 | TUBO, PVC, SOLDÁVEL, DE 32MM, INSTALADO EM RAMAL OU SUB-RAMAL DE ÁGUA - FORNECIMENTO E INSTALAÇÃO. AF_06/2022 | M | 35.72 | 14.5 | 23.42% | 44.09 | 639.31 | 0
S | 29.32 | SINAPI | 103979 | TUBO, PVC, SOLDÁVEL, DE 50MM, INSTALADO EM RAMAL DE DISTRIBUIÇÃO DE ÁGUA - FORNECIMENTO E INSTALAÇÃO. AF_06/2022 | M | 32.1 | 26.2 | 23.42% | 39.62 | 1038.04 | 0
S | 29.33 | SINAPI | 89450 | TUBO, PVC, SOLDÁVEL, DE 60MM, INSTALADO EM PRUMADA DE ÁGUA - FORNECIMENTO E INSTALAÇÃO. AF_06/2022 | M | 30.06 | 16.4 | 23.42% | 37.1 | 608.44 | 0
S | 29.34 | SINAPI | 94688 | TÊ, PVC, SOLDÁVEL, DN 25 MM INSTALADO EM RESERVAÇÃO PREDIAL DE ÁGUA - FORNECIMENTO E INSTALAÇÃO. AF_04/2024 | UN | 7.4 | 3 | 23.42% | 9.13 | 27.39 | 0
S | 29.35 | SINAPI | 94694 | TÊ, PVC, SOLDÁVEL, DN 50 MM INSTALADO EM RESERVAÇÃO PREDIAL DE ÁGUA - FORNECIMENTO E INSTALAÇÃO. AF_04/2024 | UN | 25.31 | 1 | 23.42% | 31.24 | 31.24 | 0
S | 29.36 | SINAPI | 94696 | TÊ, PVC, SOLDÁVEL, DN 60 MM INSTALADO EM RESERVAÇÃO PREDIAL DE ÁGUA - FORNECIMENTO E INSTALAÇÃO. AF_04/2024 | UN | 52.77 | 9 | 23.42% | 65.13 | 586.17 | 0
S | 29.37 | SINAPI | 104006 | TÊ DE REDUÇÃO, PVC, SOLDÁVEL, DN 50MM X 25MM, INSTALADO EM RAMAL DE DISTRIBUIÇÃO DE ÁGUA - FORNECIMENTO E INSTALAÇÃO. AF_06/2022 | UN | 27.07 | 1 | 23.42% | 33.41 | 33.41 | 0
S | 29.38 | SINAPI | 105144 | LUVA DE REDUÇÃO SOLDÁVEL, PVC, DN 60 MM X 50 MM, INSTALADO EM RESERVAÇÃO PREDIAL DE ÁGUA - FORNECIMENTO E INSTALAÇÃO. AF_04/2024 | UN | 22.59 | 4 | 23.42% | 27.88 | 111.52 | 0
S | 29.39 | SINAPI | 89366 | JOELHO 90 GRAUS COM BUCHA DE LATÃO, PVC, SOLDÁVEL, DN 25MM, X 3/4 INSTALADO EM RAMAL OU SUB-RAMAL DE ÁGUA - FORNECIMENTO E INSTALAÇÃO. AF_06/2022 | UN | 17.52 | 6 | 23.42% | 21.62 | 129.72 | 0
S | 29.40 | SINAPI | 90373 | JOELHO 90 GRAUS COM BUCHA DE LATÃO, PVC, SOLDÁVEL, DN 25MM, X 1/2 INSTALADO EM RAMAL OU SUB-RAMAL DE ÁGUA - FORNECIMENTO E INSTALAÇÃO. AF_06/2022 | UN | 14.11 | 5 | 23.42% | 17.41 | 87.05 | 0
S | 29.41 | SINAPI | 89396 | TÊ COM BUCHA DE LATÃO NA BOLSA CENTRAL, PVC, SOLDÁVEL, DN 25MM X 1/2, INSTALADO EM RAMAL OU SUB-RAMAL DE ÁGUA - FORNECIMENTO E INSTALAÇÃO. AF_06/2022 | UN | 21.98 | 4 | 23.42% | 27.13 | 108.52 | 0
S | 29.42 | SINAPI | 90374 | TÊ COM BUCHA DE LATÃO NA BOLSA CENTRAL, PVC, SOLDÁVEL, DN 25MM X 3/4, INSTALADO EM RAMAL OU SUB-RAMAL DE ÁGUA - FORNECIMENTO E INSTALAÇÃO. AF_06/2022 | UN | 23.81 | 1 | 23.42% | 29.39 | 29.39 | 0
S | 29.43 | SINAPI | 102609 | CAIXA D´ÁGUA EM POLIETILENO, 2000 LITROS - FORNECIMENTO E INSTALAÇÃO. AF_06/2021 | UN | 1349.06 | 1 | 23.42% | 1665.01 | 1665.01 | 0
S | 29.44 | SINAPI | 93358 | ESCAVAÇÃO MANUAL DE VALA. AF_09/2024 | M3 | 93.27 | 0.18 | 23.42% | 115.11 | 20.72 | 0
S | 29.45 | SEINFRA | ED-51121 | REATERRO MANUAL DE VALA, INCLUSIVE ESPALHAMENTO E COMPACTAÇÃO MECANIZADA COM PLACA VIBRATÓRIA | m3 | 48.41 | 0.23 | 23.42% | 59.75 | 13.74 | 0
0 | 0 | 0 | 0 | 0 | 0 | 0 | 0 | 0 | 0 | 0 | 0
E | 30 | 0 | 0 | PISOS DE CONCRETO | 0 | 0 | 0 | 0 | 0 | 0 | 26736.34
S | 30.1 | SINAPI | 94992 | EXECUÇÃO DE PASSEIO (CALÇADA) OU PISO DE CONCRETO COM CONCRETO MOLDADO IN LOCO, FEITO EM OBRA, ACABAMENTO CONVENCIONAL, ESPESSURA 6 CM, ARMADO. AF_08/2022 | M2 | 84.93 | 205.18 | 23.42% | 104.82 | 21506.97 | 0
S | 30.2 | SINAPI | 96622 | LASTRO COM MATERIAL GRANULAR, APLICADO EM PISOS OU LAJES SOBRE SOLO, ESPESSURA DE *5 CM*. AF_01/2024 | M3 | 263.4 | 10.3 | 23.42% | 325.09 | 3348.43 | 0
S | 30.3 | SEINFRA | ED-50600 | APLICAÇÃO DE LONA PRETA, ESP. 150 MICRAS, INCLUSIVE FORNECIMENTO | m2 | 3.74 | 210 | 23.42% | 4.62 | 970.2 | 0
S | 30.4 | SICRO | 4011537 | Serragem de juntas em pavimento de concreto, limpeza e enchimento com selante a frio | m | 20.99 | 35.15 | 23.42% | 25.91 | 910.74 | 0
0 | 0 | 0 | 0 | 0 | 0 | 0 | 0 | 0 | 0 | 0 | 0
E | 31 | 0 | 0 | COBERTURA | 0 | 0 | 0 | 0% | 0 | 0 | 57613.73
S | 31.1 | PRÓPRIA | CPU 002 | TRAMA DE MADEIRA COMPOSTA POR TERÇAS PARA TELHADOS DE ATÉ 2 ÁGUAS PARA TELHA ONDULADA DE FIBROCIMENTO, METÁLICA, PLÁSTICA OU TERMOACÚSTICA, INCLUSO TRANSPORTE VERTICAL. | M2 | 68.21 | 137.37 | 23.42% | 84.18 | 11563.81 | 0
S | 31.2 | PRÓPRIA | CPU 014 | TELHA TRAPEZOIDAL EM GALVALUME TIPO SANDUÍCHE, NÚCLEO EM PIR 30MM, UMA FACE PINTADA ACABAMENTO RAL 9003, ACABAMENTO INFERIOR EM FORRO EM AÇO GALVALUME ACABAMENTO AMADEIRADO, COM TODOS OS ACESSÓRIOS DE INSTALAÇÃO E MÃO DE OBRA | M2 | 230.07 | 137.37 | 23.42% | 283.95 | 39006.21 | 0
S | 31.3 | ORSE | 09077/ORSE | CUMEEIRA TERMOACÚSTICA | m | 154.19 | 10.36 | 23.42% | 190.3 | 1971.51 | 0
S | 31.4 | ORSE | 11092/ORSE | Tabeira de madeira lei, 1a qualidade, 2,5x10,0cm para beiral de telhado - Rev 01_12/2021 | m | 20.08 | 43.95 | 23.42% | 24.78 | 1089.08 | 0
S | 31.5 | PRÓPRIA | CPU 003 | LAJE DE CONCRETO ARMADO PARA COBERTURA DE ABRIGO DE GÁS | M2 | 366.52 | 5.49 | 23.42% | 452.36 | 2483.46 | 0
S | 31.6 | SEINFRA | ED-50667 | CHAPIM EM CHAPA GALVANIZADA, COM PINGADEIRA, ESP. 0,65MM (GSG-24), COM DESENVOLVIMENTO DE 35CM, INCLUSIVE IÇAMENTO MANUAL VERTICAL | m | 48.37 | 25.12 | 23.42% | 59.7 | 1499.66 | 0
E | 32 | 0 | 0 | ARGAMASSA DE REVESTIMENTO DE PAREDES EXTERNAS DA EDIFICAÇÃO | 0 | 0 | 0 | 0 | 0 | 0 | 10411.37
S | 32.1 | SINAPI | 87905 | CHAPISCO APLICADO EM ALVENARIA (COM PRESENÇA DE VÃOS) E ESTRUTURAS DE CONCRETO DE FACHADA, COM COLHER DE PEDREIRO. ARGAMASSA TRAÇO 1:3 COM PREPARO EM BETONEIRA 400L. AF_10/2022 | M2 | 9.09 | 152.92 | 23.42% | 11.22 | 1715.76 | 0
S | 32.2 | SEINFRA | ED-6282 | REBOCO COM ARGAMASSA, TRAÇO 1:2:8 (CIMENTO, CAL E AREIA), ESP. 25MM, APLICAÇÃO MANUAL, INCLUSIVE ARGAMASSA COM PREPARO MECANIZADO | m2 | 45.36 | 152.92 | 23.42% | 55.98 | 8560.46 | 0
S | 32.3 | SINAPI - MATERIAL | 123 | ADITIVO IMPERMEABILIZANTE DE PEGA NORMAL PARA ARGAMASSAS E CONCRETOS SEM ARMACAO, LIQUIDO E ISENTO DE CLORETOS | L | 6.44 | 17 | 23.42% | 7.95 | 135.15 | 0
0 | 0 | 0 | 0 | 0 | 0 | 0 | 0 | 0 | 0 | 0 | 0
E | 33 | 0 | 0 | ARGAMASSA DE REVESTIMENTO DE PAREDES INTERNAS DA EDIFICAÇÃO | 0 | 0 | 0 | 0 | 0 | 0 | 23634.05
S | 33.1 | SINAPI | 87905 | CHAPISCO APLICADO EM ALVENARIA (COM PRESENÇA DE VÃOS) E ESTRUTURAS DE CONCRETO DE FACHADA, COM COLHER DE PEDREIRO. ARGAMASSA TRAÇO 1:3 COM PREPARO EM BETONEIRA 400L. AF_10/2022 | M2 | 9.09 | 347.32 | 23.42% | 11.22 | 3896.93 | 0
S | 33.2 | SEINFRA | ED-6282 | REBOCO COM ARGAMASSA, TRAÇO 1:2:8 (CIMENTO, CAL E AREIA), ESP. 25MM, APLICAÇÃO MANUAL, INCLUSIVE ARGAMASSA COM PREPARO MECANIZADO | m2 | 45.36 | 347.32 | 23.42% | 55.98 | 19442.97 | 0
S | 33.3 | SINAPI - MATERIAL | 123 | ADITIVO IMPERMEABILIZANTE DE PEGA NORMAL PARA ARGAMASSAS E CONCRETOS SEM ARMACAO, LIQUIDO E ISENTO DE CLORETOS | L | 6.44 | 37 | 23.42% | 7.95 | 294.15 | 0
0 | 0 | 0 | 0 | 0 | 0 | 0 | 0 | 0 | 0 | 0 | 0
E | 34 | 0 | 0 | ARGAMASSA DE REVESTIMENTO DE PAREDES CASA DE GÁS | 0 | 0 | 0 | 0 | 0 | 0 | 1778.44
S | 34.1 | SINAPI | 87905 | CHAPISCO APLICADO EM ALVENARIA (COM PRESENÇA DE VÃOS) E ESTRUTURAS DE CONCRETO DE FACHADA, COM COLHER DE PEDREIRO. ARGAMASSA TRAÇO 1:3 COM PREPARO EM BETONEIRA 400L. AF_10/2022 | M2 | 9.09 | 26.11 | 23.42% | 11.22 | 292.95 | 0
S | 34.2 | SEINFRA | ED-6282 | REBOCO COM ARGAMASSA, TRAÇO 1:2:8 (CIMENTO, CAL E AREIA), ESP. 25MM, APLICAÇÃO MANUAL, INCLUSIVE ARGAMASSA COM PREPARO MECANIZADO | m2 | 45.36 | 26.11 | 23.42% | 55.98 | 1461.64 | 0
S | 34.3 | SINAPI - MATERIAL | 123 | ADITIVO IMPERMEABILIZANTE DE PEGA NORMAL PARA ARGAMASSAS E CONCRETOS SEM ARMACAO, LIQUIDO E ISENTO DE CLORETOS | L | 6.44 | 3 | 23.42% | 7.95 | 23.85 | 0
0 | 0 | 0 | 0 | 0 | 0 | 0 | 0 | 0 | 0 | 0 | 0
E | 35 | 0 | 0 | ARGAMASSA DE REVESTIMENTO DO BANCO ORNAMENTAL | 0 | 0 | 0 | 0 | 0 | 0 | 715.57
S | 35.1 | SINAPI | 87905 | CHAPISCO APLICADO EM ALVENARIA (COM PRESENÇA DE VÃOS) E ESTRUTURAS DE CONCRETO DE FACHADA, COM COLHER DE PEDREIRO. ARGAMASSA TRAÇO 1:3 COM PREPARO EM BETONEIRA 400L. AF_10/2022 | M2 | 9.09 | 10.53 | 23.42% | 11.22 | 118.15 | 0
S | 35.2 | SEINFRA | ED-6282 | REBOCO COM ARGAMASSA, TRAÇO 1:2:8 (CIMENTO, CAL E AREIA), ESP. 25MM, APLICAÇÃO MANUAL, INCLUSIVE ARGAMASSA COM PREPARO MECANIZADO | m2 | 45.36 | 10.53 | 23.42% | 55.98 | 589.47 | 0
S | 35.3 | SINAPI - MATERIAL | 123 | ADITIVO IMPERMEABILIZANTE DE PEGA NORMAL PARA ARGAMASSAS E CONCRETOS SEM ARMACAO, LIQUIDO E ISENTO DE CLORETOS | L | 6.44 | 1 | 23.42% | 7.95 | 7.95 | 0
0 | 0 | 0 | 0 | 0 | 0 | 0 | 0 | 0 | 0 | 0 | 0
E | 36 | 0 | 0 | IMPERMEABILIZAÇÃODAS FACES INTERNAS BANCO ORNAMENTAL | 0 | 0 | 0 | 0 | 0 | 0 | 283.62
S | 36.1 | SINAPI | 98557 | IMPERMEABILIZAÇÃO DE SUPERFÍCIE COM EMULSÃO ASFÁLTICA, 2 DEMÃOS. AF_09/2023 | M2 | 41.26 | 5.57 | 23.42% | 50.92 | 283.62 | 0
0 | 0 | 0 | 0 | 0 | 0 | 0 | 0 | 0 | 0 | 0 | 0
E | 37 | 0 | 0 | ATERRAMENTO E CONCRETAGEM DA PARTE SUPERIOR DO BANCO ORNAMENTAL | 0 | 0 | 0 | 0 | 0 | 0 | 926.05
S | 37.1 | SEINFRA | ED-51120 | REATERRO MANUAL DE VALA, INCLUSIVE ESPALHAMENTO E COMPACTAÇÃO MANUAL COM SOQUETE | m3 | 77.29 | 2.24 | 23.42% | 95.39 | 213.67 | 0
S | 37.2 | SINAPI | 94994 | EXECUÇÃO DE PASSEIO (CALÇADA) OU PISO DE CONCRETO COM CONCRETO MOLDADO IN LOCO, FEITO EM OBRA, ACABAMENTO CONVENCIONAL, ESPESSURA 8 CM, ARMADO. AF_08/2022 | M2 | 103.07 | 5.6 | 23.42% | 127.21 | 712.38 | 0
0 | 0 | 0 | 0 | 0 | 0 | 0 | 0 | 0 | 0 | 0 | 0
E | 38 | 0 | 0 | CONTRAPISOS E REVESTIMENTOS DE PISOS (ACABAMENTOS) | 0 | 0 | 0 | 0% | 0 | 0 | 45821.89
S | 38.1 | SEINFRA | ED-50568 | CONTRAPISO DESEMPENADO COM ARGAMASSA, TRAÇO 1:3 (CIMENTO E AREIA), ESP. 30MM, INCLUSIVE ARGAMASSA COM PREPARO MECANIZADO | m2 | 47.45 | 205.18 | 23.42% | 58.56 | 12015.34 | 0
S | 38.2 | SEINFRA | ED-50754 | REVESTIMENTO COM PORCELANATO APLICADO EM PISO, ACABAMENTO POLÍDO, AMBIENTE INTERNO, PADRÃO EXTRA, BORDA RETIFICADA, DIMENSÃO DA PEÇA (60X60)CM, ASSENTAMENTO COM ARGAMASSA INDUSTRIALIZADA, INCLUSIVE REJUNTAMENTO | m2 | 104.55 | 70.4 | 23.42% | 129.04 | 9084.42 | 0
S | 38.3 | PRÓPRIA | CPU 004 | RODAPÉ DE 10 CM DE ALTURA, EM PORCELANATO, COM PLACAS TIPO ESMALTADA DE DIMENSÕES 60X60CM. | M2 | 24.24 | 6 | 23.42% | 29.92 | 179.52 | 0
S | 38.4 | PRÓPRIA | CPU 006 | REVESTIMENTO COM LADRILHO HIDRÁULICO APLICADO EM PISO COM JUNTA SECA, NA COR NATURAL, TIPO MILANO ASSENTAMENTO COM ARGAMASSA INDUSTRIALIZADA | M2 | 144.54 | 136.19 | 23.42% | 178.39 | 24294.93 | 0
S | 38.5 | SINAPI | 87246 | REVESTIMENTO CERÂMICO PARA PISO COM PLACAS TIPO ESMALTADA DE DIMENSÕES 35X35 CM APLICADA EM AMBIENTES DE ÁREA MENOR QUE 5 M2. AF_02/2023_PE | M2 | 69.68 | 2.88 | 23.42% | 86 | 247.68 | 0
0 | 0 | 0 | 0 | 0 | 0 | 0 | 0 | 0 | 0 | 0 | 0
E | 39 | 0 | 0 | REVESTIMENTOS CERÂMICOS DE PAREDES | 0 | 0 | 0 | 0% | 0 | 0 | 13384.65
S | 39.1 | SEINFRA | ED-9081 | REVESTIMENTO COM CERÂMICA APLICADO EM PAREDE, ACABAMENTO ESMALTADO, AMBIENTE INTERNO/EXTERNO, PADRÃO EXTRA, DIMENSÃO DA PEÇA ATÉ 2025 CM2, PEI III, ASSENTAMENTO COM ARGAMASSA INDUSTRIALIZADA, INCLUSIVE REJUNTAMENTO | m2 | 79.07 | 125.16 | 23.42% | 97.59 | 12214.36 | 0
S | 39.2 | SINAPI | 87269 | REVESTIMENTO CERÂMICO PARA PAREDES INTERNAS COM PLACAS TIPO ESMALTADA DE DIMENSÕES 25X35 CM APLICADAS NA ALTURA INTEIRA DAS PAREDES. AF_02/2023_PE | M2 | 65.85 | 14.4 | 23.42% | 81.27 | 1170.29 | 0
0 | 0 | 0 | 0 | 0 | 0 | 0 | 0 | 0 | 0 | 0 | 0
E | 40 | 0 | 0 | ITENS EM GRANITO - DIVISÓRIAS E BANCADAS PARA PIAS E SÓCULOS | 0 | 0 | 0 | 0% | 0 | 0 | 26964.56
S | 40.1 | SEINFRA | ED-48533 | DIVISÓRIA EM GRANITO CINZA ANDORINHA, ESP. 3CM, INCLUSIVE INSTALAÇÃO, FERRAGENS EM LATÃO CROMADO E ACESSÓRIOS | m2 | 692.17 | 17.01 | 23.42% | 854.28 | 14531.3 | 0
S | 40.2 | SEINFRA | ED-21657 | BANCADA EM GRANITO, COR CINZA ANDORINHA, ESP. 2CM, ACABAMENTO POLIDO, APOIADA EM ALVENARIA, EXCLUSIVE ALVENARIA, RODABANCA/FRONTÃO, TESTEIRA/FAIXA, FURO EM BANCADA, CUBA METÁLICA, VÁLVULA, SIFÃO, TORNEIRA E ENGATE FLEXÍVEL | m2 | 386.5 | 10.29 | 23.42% | 477.02 | 4908.54 | 0
S | 40.3 | SEINFRA | ED-48342 | FURO DE BOJO EM BANCADA DE GRANITO/MÁRMORE, INCLUSIVE COLAGEM COM MASSA PLÁSTICA | un | 127.63 | 8 | 23.42% | 157.52 | 1260.16 | 0
S | 40.4 | SEINFRA | ED-48348 | RODABANCA/FRONTÃO PARA BANCADA EM GRANITO, COR CINZA ANDORINHA, ESP. 2CM, ALTURA DE 10CM, INCLUSIVE REJUNTAMENTO EM MASSA PLÁSTICA NA COR DA PEDRA | m | 54.1 | 19.49 | 23.42% | 66.77 | 1301.35 | 0
S | 40.5 | SEINFRA | ED-21634 | TESTEIRA PARA BANCADA EM GRANITO, COR CINZA ANDORINHA, ESP. 2CM, ALTURA DE 3CM, INCLUSIVE POLIMENTO, CORTE/COLAGEM EM MEIA ESQUADRIA E MASSA PLÁSTICA NA COR DA PEDRA | m | 203.97 | 13.45 | 23.42% | 251.74 | 3385.9 | 0
S | 40.6 | SEINFRA | ED-50621 | SÓCULO COM ENCHIMENTO EM TIJOLOS MACIÇOS, ALTURA DE 10CM À 12CM, INCLUSIVE ACABAMENTO EM REVESTIMENTO DE ARGAMASSA, ESP. 20MM, COM APLICAÇÃO MANUAL | m2 | 145.23 | 8.8 | 23.42% | 179.24 | 1577.31 | 0
0 | 0 | 0 | 0 | 0 | 0 | 0 | 0 | 0 | 0 | 0 | 0
E | 41 | 0 | 0 | ELEMENTOS ORNAMENTAIS DE FECHAMENTO | 0 | 0 | 0 | 0% | 0 | 0 | 18750.97
S | 41.1 | SINAPI | 101162 | ALVENARIA DE VEDAÇÃO COM ELEMENTO VAZADO DE CERÂMICA (COBOGÓ) DE 7X20X20CM E ARGAMASSA DE ASSENTAMENTO COM PREPARO EM BETONEIRA. AF_05/2020 | M2 | 166.38 | 9.33 | 23.42% | 205.35 | 1915.92 | 0
S | 41.2 | SEINFRA | ED-48235 | ALVENARIA DE ELEMENTO VAZADO DE VIDRO, BLOCO DE VIDRO (10X20)CM, ESP. 10CM, TIPO CAPELA, INCLUSIVE ARGAMASSA PARA ASSENTAMENTO E REJUNTAMENTO | m2 | 1962.66 | 6.95 | 23.42% | 2422.31 | 16835.05 | 0
0 | 0 | 0 | 0 | 0 | 0 | 0 | 0 | 0 | 0 | 0 | 0
E | 42 | 0 | 0 | REVESTIMENTOS DE TETO | 0 | 0 | 0 | 0% | 0 | 0 | 2636.02
S | 42.1 | SEINFRA | ED-9066 | REVESTIMENTO DE GESSO EM TETO, ESP. 5MM, APLICAÇÃO MANUAL, INCLUSIVE ACABAMENTO SARRAFEADO | m2 | 27.08 | 63 | 23.42% | 33.42 | 2105.46 | 0
S | 42.2 | SEINFRA | ED-19975 | MOLDURA DE GESSO, LARGURA DE 10CM, INCLUSIVE FIXAÇÃO E REJUNTAMENTO | m | 6 | 71.6 | 23.42% | 7.41 | 530.56 | 0
0 | 0 | 0 | 0 | 0 | 0 | 0 | 0 | 0 | 0 | 0 | 0
E | 43 | 0 | 0 | LOUÇAS E METAIS | 0 | 0 | 0 | 0% | 0 | 0 | 19021.36
S | 43.1 | SINAPI | 86932 | VASO SANITÁRIO SIFONADO COM CAIXA ACOPLADA LOUÇA BRANCA - PADRÃO MÉDIO, INCLUSO ENGATE FLEXÍVEL EM METAL CROMADO, 1/2 X 40CM - FORNECIMENTO E INSTALAÇÃO. AF_01/2020 | UN | 607.51 | 6 | 23.42% | 749.79 | 4498.74 | 0
S | 43.2 | SINAPI | 100849 | ASSENTO SANITÁRIO CONVENCIONAL - FORNECIMENTO E INSTALACAO. AF_01/2020 | UN | 48.78 | 6 | 23.42% | 60.2 | 361.2 | 0
S | 43.3 | SINAPI | 100858 | MICTÓRIO SIFONADO LOUÇA BRANCA - PADRÃO MÉDIO - FORNECIMENTO E INSTALAÇÃO. AF_01/2020 | UN | 803.35 | 3 | 23.42% | 991.49 | 2974.47 | 0
S | 43.4 | SINAPI | 86937 | CUBA DE EMBUTIR OVAL EM LOUÇA BRANCA, 35 X 50CM OU EQUIVALENTE, INCLUSO VÁLVULA EM METAL CROMADO E SIFÃO FLEXÍVEL EM PVC - FORNECIMENTO E INSTALAÇÃO. AF_01/2020 | UN | 252.67 | 7 | 23.42% | 311.85 | 2182.95 | 0
S | 43.5 | SEINFRA | ED-50283 | LAVATÓRIO DE LOUÇA BRANCA SEM COLUNA, TAMANHO MÉDIO, INCLUSIVE ACESSÓRIOS DE FIXAÇÃO, VÁLVULA DE ESCOAMENTO DE METAL COM ACABAMENTO CROMADO, SIFÃO DE METAL TIPO COPO COM ACABAMENTO CROMADO E REJUNTAMENTO, EXCLUSIVE TORNEIRA E ENGATE FLEXÍVEL | un | 428.41 | 2 | 23.42% | 528.74 | 1057.48 | 0
S | 43.6 | SINAPI | 86872 | TANQUE DE LOUÇA BRANCA COM COLUNA, 30L OU EQUIVALENTE - FORNECIMENTO E INSTALAÇÃO. AF_01/2020 | UN | 808.44 | 1 | 23.42% | 997.78 | 997.78 | 0
S | 43.7 | SINAPI | 86935 | CUBA DE EMBUTIR DE AÇO INOXIDÁVEL MÉDIA, INCLUSO VÁLVULA TIPO AMERICANA EM METAL CROMADO E SIFÃO FLEXÍVEL EM PVC - FORNECIMENTO E INSTALAÇÃO. AF_01/2020 | UN | 320.15 | 2 | 23.42% | 395.13 | 790.26 | 0
S | 43.8 | SINAPI | 100872 | BARRA DE APOIO RETA, EM ALUMINIO, COMPRIMENTO 80 CM, FIXADA NA PAREDE - FORNECIMENTO E INSTALAÇÃO. AF_01/2020 | UN | 369.23 | 2 | 23.42% | 455.7 | 911.4 | 0
S | 43.9 | SINAPI | 100870 | BARRA DE APOIO RETA, EM ALUMINIO, COMPRIMENTO 60 CM, FIXADA NA PAREDE - FORNECIMENTO E INSTALAÇÃO. AF_01/2020 | UN | 327.59 | 2 | 23.42% | 404.31 | 808.62 | 0
S | 43.10 | CDHU - SERVIÇOS | 30.01.080 | Barra de apoio lateral para lavatório, para pessoas com mobilidade reduzida, em tubo de aço inoxidável de 1.1/4", comprimento 25 a 30 cm | UN | 182.91 | 4 | 23.42% | 225.75 | 903 | 0
S | 43.11 | ORSE | 03259/ORSE | Fornecimento e instalação de torneira pressmatic compact de mesa, ref. 17160606, docol ou similar | UN | 224.9 | 9 | 23.42% | 277.57 | 2498.13 | 0
S | 43.12 | ORSE | 11748/ORSE | Torneira para lavatório, de mesa, bica alta, linha Link Conforto, ref.1196 C.Lnk da DECA ou similar, inclusive furo para instalação em bancada | UN | 740.15 | 1 | 23.42% | 913.49 | 913.49 | 0
S | 43.13 | SINAPI | 86914 | TORNEIRA CROMADA 1/2" OU 3/4" PARA TANQUE, PADRÃO MÉDIO - FORNECIMENTO E INSTALAÇÃO. AF_01/2020 | UN | 100.34 | 1 | 23.42% | 123.84 | 123.84 | 0
E | 44 | 0 | 0 | PORTAS | 0 | 0 | 0 | 0% | 0 | 0 | 34393.13
#REF! | #REF! | #REF! | #REF! | #REF! | #REF! | #REF! | #REF! | #REF! | #REF! | #REF! | #REF!
S | 44.1 | SEINFRA | ED-14674 | PORTA AÇO DE ENROLAR, TIPO LÂMINA RAIADA, COM ABERTURA MANUAL, COMPLETA, INCLUSIVE FORNECIMENTO, EIXO, MOLA, SOLEIRA, ETIQUETA, CAVALETE, GUIAS E FITAS, EXCLUSIVE FECHADURAS LATERAIS | m2 | 318.97 | 3.9 | 23.42% | 393.67 | 1535.31 | 0
S | 44.2 | PRÓPRIA | CPU 007 | PORTAO DE ABRIR / GIRO, EM GRADIL DE METALON QUADRADO DE 40X40MM VERTICAL, COM REQUADRO, ACABAMENTO NATURAL - COMPLETO | M2 | 661.73 | 4 | 23.42% | 816.71 | 3266.84 | 0
S | 44.3 | PRÓPRIA | CPU 008 | PORTÃO DE FERRO, ABERTURA ESTILO PORTA CAMARÃO, COM ARMAÇÃO DE METALON, DETALHES EM CHAPA DE AÇO GALVANIZADO E BARRAS CHATA, COMPLETO, COM FECHADURA E DOBRADIÇAS | M2 | 697.92 | 9.98 | 23.42% | 861.37 | 8596.47 | 0
S | 44.4 | PRÓPRIA | CPU 009 | PORTA METÁLICA PARA SANITÁRIO EM CHAPA GALVANIZADA, ESP. 1,25MM (GSG-18), DIMENSÃO 0,90 X 2,0 M, TIPO DE ABRIR, UMA (1) FOLHA, INCLUSIVE BATENTE, ESTRUTURA EM METALON (20X30)MM, DOBRADIÇA E TRANQUETA, EXCLUSIVE PINTURA | M2 | 663.91 | 3.6 | 23.42% | 819.4 | 2949.84 | 0
S | 44.5 | PRÓPRIA | CPU 010 | PORTA METÁLICA PARA SANITÁRIO EM CHAPA GALVANIZADA, ESP. 1,25MM (GSG-18), DIMENSÃO 0,70 X 2,0 M, TIPO DE ABRIR, UMA (1) FOLHA, INCLUSIVE BATENTE, ESTRUTURA EM METALON (20X30)MM, DOBRADIÇA E TRANQUETA, EXCLUSIVE PINTURA | M2 | 521.47 | 5.6 | 23.42% | 643.6 | 3604.16 | 0
S | 44.6 | PRÓPRIA | CPU 011 | PORTA METÁLICA, TIPO DE ABRIR, COM UMA (1) FOLHA, EM CHAPA GALVANIZADA LAMBRIL, MODELO QUADRADO, INCLUSIVE PINTURA ANTICORROSIVA A BASE DE ÓXIDO DE FERRO (ZARCÃO), UMA (1) DEMÃO, FORNECIMENTO E ASSENTAMENTO, FECHADURA E DOBRADIÇA COM ESTRUTURA EM TUBO DE AÇO GALVANIZADO TUBULAR 100 X 30MM, E=2,0 MM. | M2 | 609.68 | 16.55 | 23.42% | 752.47 | 12453.38 | 0
S | 44.7 | PRÓPRIA | CPU 012 | PORTA METÁLICA, TIPO DE CORRER, COM UMA (1) FOLHA, EM CHAPA GALVANIZADA LAMBRIL, MODELO QUADRADO, INCLUSIVE PINTURA ANTICORROSIVA A BASE DE ÓXIDO DE FERRO (ZARCÃO), UMA (1) DEMÃO, FORNECIMENTO E ASSENTAMENTO, FECHADURA E DOBRADIÇA COM ESTRUTURA EM TUBO DE AÇO GALVANIZADO TUBULAR 100 X 30MM, E=2,0 MM. | M2 | 694.91 | 2.1 | 23.42% | 857.66 | 1801.09 | 0
S | 44.8 | SINAPI - MATERIAL | 3106 | FERROLHO COM FECHO CHATO E PORTA CADEADO, EM ACO GALVANIZADO / ZINCADO, DE SOBREPOR, COM COMPRIMENTO DE 6", CHAPA COM ESPESSURA MINIMA DE 1,70 MM E LARGURA /MINIMA DE 5,00 CM (FECHO REFORCADO) (INCLUI PARAFUSOS) | UN | 16.5 | 4 | 23.42% | 20.36 | 81.44 | 0
E | 45 | 0 | 0 | COBERTURA DE VIDRO COM ESTRUTURA METÁLICA | 0 | 0 | 0 | 0% | 0 | 0 | 5878.59
S | 45.1 | PRÓPRIA | CPU 013 | ESTRUTURA METÁLICA PARA SUPORTE DE VIDRO TEMPERADO | M | 102.19 | 20.08 | 23.42% | 126.12 | 2532.49 | 0
S | 45.2 | SEINFRA | ED-51160 | VIDRO TEMPERADO TRANSPARENTE INCOLOR, ESP. 10MM, INCLUSIVE FIXAÇÃO E VEDAÇÃO COM GUARNIÇÃO/GAXETA DE BORRACHA NEOPRENE, FORNECIMENTO E INSTALAÇÃO, EXCLUSIVE CAIXILHO/PERFIL | m2 | 335.12 | 8.09 | 23.42% | 413.61 | 3346.1 | 0
0 | 0 | 0 | 0 | 0 | 0 | 0 | 0 | 0 | 0 | 0 | 0
E | 46 | 0 | 0 | PINTURA | 0 | 0 | 0 | 0% | 0 | 0 | 21141.82
S | 46.1 | SEINFRA | ED-50514 | PREPARAÇÃO PARA EMASSAMENTO OU PINTURA (LÁTEX/ACRÍLICA) EM PAREDE, INCLUSIVE UMA (1) DEMÃO DE SELADOR ACRÍLICO | m2 | 7.71 | 375.08 | 23.42% | 9.52 | 3570.76 | 0
S | 46.2 | SEINFRA | ED-50515 | PREPARAÇÃO PARA EMASSAMENTO OU PINTURA (LÁTEX/ACRÍLICA) EM TETO, INCLUSIVE UMA (1) DEMÃO DE SELADOR ACRÍLICO | m2 | 9.7 | 63 | 23.42% | 11.97 | 754.11 | 0
S | 46.3 | SEINFRA | ED-50451 | PINTURA ACRÍLICA EM PAREDE, DUAS (2) DEMÃOS, COM APLICAÇÃO MANUAL, EXCLUSIVE SELADOR ACRÍLICO E MASSA ACRÍLICA/CORRIDA (PVA) | m2 | 16.57 | 375.08 | 23.42% | 20.45 | 7670.39 | 0
S | 46.4 | SEINFRA | ED-50452 | PINTURA ACRÍLICA EM TETO, DUAS (2) DEMÃOS, COM APLICAÇÃO MANUAL, EXCLUSIVE SELADOR ACRÍLICO E MASSA ACRÍLICA/CORRIDA (PVA) | m2 | 20.87 | 63 | 23.42% | 25.76 | 1622.88 | 0
S | 46.5 | SINAPI | 102213 | PINTURA VERNIZ (INCOLOR) ALQUÍDICO EM MADEIRA, USO INTERNO E EXTERNO, 2 DEMÃOS. AF_01/2021 | M2 | 23.75 | 28.09 | 23.42% | 29.31 | 823.32 | 0
S | 46.6 | SINAPI | 100758 | PINTURA COM TINTA ALQUÍDICA DE ACABAMENTO (ESMALTE SINTÉTICO ACETINADO) APLICADA A ROLO OU PINCEL SOBRE SUPERFÍCIES METÁLICAS (EXCETO PERFIL) EXECUTADO EM OBRA (02 DEMÃOS). AF_01/2020 | M2 | 59.36 | 91.46 | 23.42% | 73.26 | 6700.36 | 0
0 | 0 | 0 | 0 | 0 | 0 | 0 | 0 | 0 | 0 | 0 | 0
E | 47 | 0 | 0 | LIMPEZA FINAL DE OBRA | 0 | 0 | 0 | 0 | 0 | 0 | 1185.88
S | 47.1 | SEINFRA | ED-50266 | LIMPEZA FINAL PARA ENTREGA DA OBRA | m2 | 8.32 | 115.47 | 23.42% | 10.27 | 1185.88 | 0
|  |  |  | Mateus Pedro da Silva |  |  | Leonardo Mesquita Reis Belico
|  |  |  | Engenheiro Civil |  |  | Arquiteto e Urbanista

## CRON.LEV. EVENTOS
PREFEITURA MUNICIPAL DE CAMBUÍ ESTADO DE MINAS GERAIS GESTÃO 2025 / 2028
CRONOGRAMA POR LEVANTAMENTO POR EVENTOS
| OBRA: | FORNECIMENTO DE INSUMOS E MÃO-DE-OBRA ESPECIALIZADA PARA EXECUÇÃO DE UMA EDIFICAÇÃO COM SANITÁRIOS, DEPÓSITO E LANCHONETE.
| LOCAL: | ESTÁDIO EDMUNDO PACEAU, RUA FELIPE DOS SANTOS, CENTRO, CAMBUÍ, MG
| ÁREA CONSTRUÍDA COBERTA:* | 115,47 m² - ÁREA DA EDIFICAÇÃO
|  |  |  | CONSTRUÇÃO DE EDIFÍCIOS |  |  |  | BDI 1 | 23.12%
1.2312
|  |  |  | NÃO SE APLICA |  |  |  | BDI 2 | 0%
1
|  |  |  | VALOR TOTAL DA OBRA: |  |  |  | 646717.3
|  | FRENTES DA OBRA | EDIFICAÇÃO
|  | Nº DA FRENTE | 1
Nº DO EVENTO | TÍTULO DO EVENTO |  | MÊS 01 | MÊS 02 | MÊS 03 | MÊS 04 | MÊS 05 | MÊS 06 | MÊS 07 | MÊS 08 | MÊS 09 | MÊS 10 | MÊS 11 | MÊS 12 | MÊS 13 | MÊS 14
1 | SERVIÇOS PRELIMINARES | [15 empty] | 6882.69 | 1 | bar: 1 MÊS 01
2 | ISOLAMENTO DA OBRA | [15 empty] | 16975.76 | 2 | bar: 1 MÊS 01
3 | LOCAÇÕES DE EQUIPAMENTOS |  | 1 | 2 | 3 | 4 | 5 | 6 | 7 | 8 | 9 | 10 | 11 | 12 | 13 | 14 | 31776.78 | 3
4 | LOCAÇÃO DE OBRAS | [15 empty] | 8499.05 | 4 | bar: 1 1
5 | ADMINISTRAÇÃO LOCAL |  | 1 | 2 | 3 | 4 | 5 | 6 | 7 | 8 | 9 | 10 | 11 | 12 | 13 | 14 | 51603.16 | 5
6 | FUNDAÇÃO - ESTACAS | [15 empty] | 22965.54 | 6 | bar: 1 1
7 | BLOCOS DE COROAMENTO, VIGAS BALDRAMES E ARRANQUES DE PILARES - PAV. TÉRREO |  | 1 2: 2 | 26662.03 | 7
8 | PILARES DO PAV. COBERTURA |  | 1 3: 3 | 14700.28 | 8
9 | VIGAS E LAJES DO PAV. COBERTURA |  | 1 4: 4 | 37775.89 | 9
10 | PILARES DO RESPALDO (CAIXA D'ÁGUA) |  | 1 5: 5 | 2083.93 | 10
11 | VIGAS DO RESPALDO (CAIXA D'ÁGUA) |  | 1 5: 5 | 3095.51 | 11
12 | ESTRUTURA DOS MUROS DE DIVISA - ESTACAS |  | 1 2: 2 | 1414.58 | 12
13 | ESTRUTURA DOS MUROS DE DIVISA - BLOCOS, VIGAS E ARRANQUES |  | 1 2: 2 | 3985.66 | 13
14 | ESTRUTURA DOS MUROS DE DIVISA - PILARES E VIGAS |  | 1 3: 3 | 3447.39 | 14
15 | COMPACTAÇÃO DE SOLO |  | 1 5: 5 | 1304.24 | 15
16 | ALVENARIA EDIFICAÇÃO ATÉ ALTURA DE 1,50M |  | 1 2: 2 | 12145.33 | 16
17 | ALVENARIA EDIFICAÇÃO FINAL |  | 1 3: 3 | 21429.14 | 17
18 | ALVENARIA BANCO ORNAMENTAL |  | 1 4: 4 | 2918.31 | 18
19 | ALVENARIA PALCO |  | 1 4: 4 | 351.11 | 19
20 | ALVENARIA CASA DE GÁS |  | 1 4: 4 | 2500.16 | 20
21 | ALVENARIA MURO DE FECHAMENTO |  | 1 3: 3 | 2076.22 | 21
22 | INSTALAÇÕES SANITÁRIAS - ESGOTO |  | 1 6: 6 | 17659.84 | 22
23 | INSTALAÇÕES SANITÁRIAS - VENTILAÇÃO DE ESGOTO |  | 1 6: 6 | 2012.53 | 23
24 | INSTALAÇÕES PLUVIAIS |  | 1 6: 6 | 654.17 | 24
25 | INSTALAÇÕES DE GÁS |  | 1 6: 6 | 3269.87 | 25
26 | INSTALAÇÕES ELÉTRICAS |  | 1 13: 13 | 19695.03 | 26
27 | CABEAMENTO |  | 1 13: 13 | 992.66 | 27
28 | INSTALAÇÕES HIDRÁULICAS - ALIMENTAÇÃO |  | 1 11: 11 | 2657.94 | 28
29 | INSTALAÇÕES HIDRÁULICAS - ÁGUA FRIA |  | 1 11: 11 | 16589.42 | 29
30 | PISOS DE CONCRETO |  | 1 7: 7 | 26374.45 | 30
31 | COBERTURA |  | 1 8: 8 | 55689.89 | 31
32 | ARGAMASSA DE REVESTIMENTO DE PAREDES EXTERNAS DA EDIFICAÇÃO |  | 1 10: 10 | 10385.38 | 32
33 | ARGAMASSA DE REVESTIMENTO DE PAREDES INTERNAS DA EDIFICAÇÃO |  | 1 9: 9 | 23370.77 | 33
34 | ARGAMASSA DE REVESTIMENTO DE PAREDES CASA DE GÁS |  | 1 9: 9 | 1757.45 | 34
35 | ARGAMASSA DE REVESTIMENTO DO BANCO ORNAMENTAL |  | 1 9: 9 | 708.26 | 35
36 | IMPERMEABILIZAÇÃODAS FACES INTERNAS BANCO ORNAMENTAL |  | 1 7: 7 | 532.29 | 36
37 | ATERRAMENTO E CONCRETAGEM DA PARTE SUPERIOS DO BANCO ORNAMENTAL |  | 1 7: 7 | 942.29 | 37
38 | CONTRAPISOS E REVESTIMENTOS DE PISOS (ACABAMENTOS) |  | 1 12: 12 | 45819.44 | 38
39 | REVESTIMENTOS CERÂMICOS DE PAREDES |  | 1 12: 12 | 13374.42 | 39
40 | ITENS EM GRANITO - DIVISÓRIAS E BANCADAS PARA PIAS |  | 1 13: 13 | 26832.42 | 40
41 | ELEMENTOS ORNAMENTAIS DE FECHAMENTO |  | 1 10: 10 | 24480.93 | 41
42 | REVESTIMENTOS DE TETO |  | 1 11: 11 | 2802.59 | 42
43 | LOUÇAS E METAIS |  | 1 14: 14 | 19073.77 | 43
44 | PORTAS |  | 1 13: 13 | 34581.48 | 44
45 | COBERTURA DE VIDRO COM ESTRUTURA METÁLICA |  | 1 14: 14 | 8978.9 | 45
46 | PINTURA |  | 1 14: 14 | 17991.11 | 46
47 | LIMPEZA FINAL DE OBRA |  | 1 14: 14 | 1185.88 | 47
| TOTAL POR PERÍODO |  | 2269.77 | 2269.77 | 2269.77 | 2269.77 | 2269.77 | 2269.77 | 2269.77 | 2269.77 | 2269.77 | 2269.77 | 2269.77 | 2269.77 | 2269.77 | 2269.77
|  |  | 3711.46 | 3711.46 | 3711.46 | 3711.46 | 3711.46 | 3711.46 | 3711.46 | 3711.46 | 3711.46 | 3711.46 | 3711.46 | 3711.46 | 3711.46 | 3711.46
|  |  | 6478.56 | 26748.35 | 14700.28 | 37372.43 | 2083.93 | 17568.78 | 26736.34 | 57613.73 | 23634.05 | 10411.37 | 928.14 | 45821.89 | 19760.79 | 19021.36
|  |  | 16975.76 | 1414.58 | 3447.16 | 2046.55 | 3094.84 | 2004.52 | 283.62 |  | 1778.44 | 18750.97 | 16424.11 | 13384.65 | 1000.2 | 5878.59
|  |  | 8597.07 | 3997.48 | 21626.75 | 356.08 | 1304.24 | 650.87 | 926.05 |  | 715.57 |  | 2636.02 |  | 26964.56 | 21141.82
|  |  | 22965.33 | 12257.33 | 2095.36 | 2500.16 |  | 3302.39 | [6 empty] | 34393.13 | 1185.88
|  |  | 60997.95 | 50398.97 | 47850.78 | 48256.45 | 12464.24 | 29507.79 | 33927.24 | 63594.96 | 32109.29 | 35143.57 | 25969.5 | 65187.77 | 88099.91 | 53208.88
|  |  | 9.432% | 7.793% | 7.399% | 7.462% | 1.927% | 4.563% | 5.246% | 9.834% | 4.965% | 5.434% | 4.016% | 10.08% | 13.62% | 8.228%
| ACUMULADO |  | 60997.95 | 111396.92 | 159247.7 | 207504.15 | 219968.39 | 249476.18 | 283403.42 | 346998.38 | 379107.67 | 414251.24 | 440220.74 | 505408.51 | 593508.42 | 646717.3
|  |  | 9.432% | 17.22% | 24.62% | 32.09% | 34.01% | 38.58% | 43.82% | 53.66% | 58.62% | 64.05% | 68.07% | 78.15% | 91.77% | 100%
|  |  |  | Mateus Pedro da Silva | [5 empty] | Leonardo Mesquita Reis Belico
|  |  |  | Engenheiro Civil | [5 empty] | Arquiteto e Urbanista

## ABC
PREFEITURA MUNICIPAL DE CAMBUÍ ESTADO DE MINAS GERAIS GESTÃO 2025 / 2028
RELAÇÃO DE ITENS CURVA ABC
| OBRA: |  |  | FORNECIMENTO DE INSUMOS E MÃO-DE-OBRA ESPECIALIZADA PARA EXECUÇÃO DE UMA EDIFICAÇÃO COM SANITÁRIOS, DEPÓSITO E LANCHONETE.
| LOCAL: |  |  | ESTÁDIO EDMUNDO PACEAU, RUA FELIPE DOS SANTOS, CENTRO, CAMBUÍ, MG
| ÁREA CONSTRUÍDA COBERTA:* |  |  | 115,47 m² - ÁREA DA EDIFICAÇÃO
[5 empty] | CONSTRUÇÃO DE EDIFÍCIOS |  |  |  | BDI 1 | 23.12%
1.2312
| FAIXAS DA CURVA ABC: |  |  |  | NÃO SE APLICA |  |  |  | BDI 2 | 0%
| A | 80% | Itens cujo % acumulado representam até 80% do valor global. | [6 empty] | 1
| B | 95% | Itens cujo % acumulado representam até 15% do valor global.
| C | 100% | Itens cujo % acumulado representam até 5% do valor global. |  | VALOR TOTAL DA OBRA: |  |  |  | 646717.3
| FONTE | CÓDIGO | DESCRIÇÃO DO ITEM | QTD | UND | VALOR UNITÁRIO | PREÇO TOTAL | VALOR TOTAL | % ITEM | % ACUMUL | ABC
S | PRÓPRIA | CPU 001 | ADMINISTRAÇÃO LOCAL | 14 | MÊS | 3711.46 |  | 51960.44 | 8.034% | 8.034% | A
S | PRÓPRIA | CPU 014 | TELHA TRAPEZOIDAL EM GALVALUME TIPO SANDUÍCHE, NÚCLEO EM PIR 30MM, UMA FACE PINTADA ACABAMENTO RAL 9003, ACABAMENTO INFERIOR EM FORRO EM AÇO GALVALUME ACABAMENTO AMADEIRADO, COM TODOS OS ACESSÓRIOS DE INSTALAÇÃO E MÃO DE OBRA | 137.37 | M2 | 283.95 |  | 39006.21 | 6.031% | 14.07% | A
S | PRÓPRIA | CPU 006 | REVESTIMENTO COM LADRILHO HIDRÁULICO APLICADO EM PISO COM JUNTA SECA, NA COR NATURAL, TIPO MILANO ASSENTAMENTO COM ARGAMASSA INDUSTRIALIZADA | 136.19 | M2 | 178.39 |  | 24294.93 | 3.757% | 17.82% | A
S | SINAPI | 103318 | ALVENARIA DE VEDAÇÃO DE BLOCOS VAZADOS DE CONCRETO DE 14X19X39 CM (ESPESSURA 14 CM) E ARGAMASSA DE ASSENTAMENTO COM PREPARO EM BETONEIRA. AF_12/2021 | 159.36 | M2 | 135.71 |  | 21626.75 | 3.344% | 21.17% | A
S | SINAPI | 94992 | EXECUÇÃO DE PASSEIO (CALÇADA) OU PISO DE CONCRETO COM CONCRETO MOLDADO IN LOCO, FEITO EM OBRA, ACABAMENTO CONVENCIONAL, ESPESSURA 6 CM, ARMADO. AF_08/2022 | 205.18 | M2 | 104.82 |  | 21506.97 | 3.326% | 24.49% | A
S | SEINFRA | ED-6282 | REBOCO COM ARGAMASSA, TRAÇO 1:2:8 (CIMENTO, CAL E AREIA), ESP. 25MM, APLICAÇÃO MANUAL, INCLUSIVE ARGAMASSA COM PREPARO MECANIZADO | 347.32 | m2 | 55.98 |  | 19442.97 | 3.006% | 27.5% | A
S | SEINFRA | ED-50155 | LOCAÇÃO DE BANHEIRO QUÍMICO, DIMENSÃO (110X120X230)CM, LINHA PADRÃO, CONTENDO UMA (1) PIA/HIGIENIZADOR DE MÃOS, INCLUSIVE MANUTENÇÃO E MOBILIZAÇÃO/DESMOBILIZAÇÃO | 14 | mês | 1295.91 |  | 18142.74 | 2.805% | 30.3% | A
S | SEINFRA | ED-48235 | ALVENARIA DE ELEMENTO VAZADO DE VIDRO, BLOCO DE VIDRO (10X20)CM, ESP. 10CM, TIPO CAPELA, INCLUSIVE ARGAMASSA PARA ASSENTAMENTO E REJUNTAMENTO | 6.95 | m2 | 2422.31 |  | 16835.05 | 2.603% | 32.91% | A
S | SEINFRA | ED-48533 | DIVISÓRIA EM GRANITO CINZA ANDORINHA, ESP. 3CM, INCLUSIVE INSTALAÇÃO, FERRAGENS EM LATÃO CROMADO E ACESSÓRIOS | 17.01 | m2 | 854.28 |  | 14531.3 | 2.247% | 35.15% | A
S | SEINFRA | ED-29823 | TAPUME FIXO DE PROTEÇÃO PARA FECHAMENTO DE OBRA EM TELHA METÁLICA GALVANIZADA, TIPO TRAPEZOIDAL, ESP. 0,5MM, COM MÓDULO NA DIMENSÃO DE (300X220)CM, COM REAPROVEITAMENTO, EXCLUSIVE PINTURA ESMALTE, INCLUSIVE PONTALETE E FIXAÇÃO | 170.04 | m2 | 82.98 |  | 14109.92 | 2.182% | 37.34% | A
S | SINAPI - EQUIPAMENTO (LOCAÇÃO) | 10776 | LOCACAO DE CONTAINER 2,30 X 6,00 M, ALT. 2,50 M, PARA ESCRITORIO, SEM DIVISORIAS INTERNAS E SEM SANITARIO (NAO INCLUI MOBILIZACAO/DESMOBILIZACAO) | 14 | MES | 973.86 |  | 13634.04 | 2.108% | 39.44% | A
S | SINAPI | 92452 | MONTAGEM E DESMONTAGEM DE FÔRMA DE VIGA, ESCORAMENTO METÁLICO, PÉ-DIREITO SIMPLES, EM CHAPA DE MADEIRA RESINADA, 2 UTILIZAÇÕES. AF_09/2020 | 55.35 | M2 | 231.83 |  | 12831.79 | 1.984% | 41.43% | A
S | CDHU - SERVIÇOS | 13.01.130 | Laje pré-fabricada mista vigota treliçada/lajota cerâmica - LT 12 (8+4) e capa com concreto de 25 MPa | 65.95 | M2 | 189.71 |  | 12511.37 | 1.935% | 43.36% | A
S | PRÓPRIA | CPU 011 | PORTA METÁLICA, TIPO DE ABRIR, COM UMA (1) FOLHA, EM CHAPA GALVANIZADA LAMBRIL, MODELO QUADRADO, INCLUSIVE PINTURA ANTICORROSIVA A BASE DE ÓXIDO DE FERRO (ZARCÃO), UMA (1) DEMÃO, FORNECIMENTO E ASSENTAMENTO, FECHADURA E DOBRADIÇA COM ESTRUTURA EM TUBO DE AÇO GALVANIZADO TUBULAR 100 X 30MM, E=2,0 MM. | 16.55 | M2 | 752.47 |  | 12453.38 | 1.926% | 45.29% | A
S | SINAPI | 103318 | ALVENARIA DE VEDAÇÃO DE BLOCOS VAZADOS DE CONCRETO DE 14X19X39 CM (ESPESSURA 14 CM) E ARGAMASSA DE ASSENTAMENTO COM PREPARO EM BETONEIRA. AF_12/2021 | 90.32 | M2 | 135.71 |  | 12257.33 | 1.895% | 47.18% | A
S | SEINFRA | ED-9081 | REVESTIMENTO COM CERÂMICA APLICADO EM PAREDE, ACABAMENTO ESMALTADO, AMBIENTE INTERNO/EXTERNO, PADRÃO EXTRA, DIMENSÃO DA PEÇA ATÉ 2025 CM2, PEI III, ASSENTAMENTO COM ARGAMASSA INDUSTRIALIZADA, INCLUSIVE REJUNTAMENTO | 125.16 | m2 | 97.59 |  | 12214.36 | 1.889% | 49.07% | A
S | SEINFRA | ED-50568 | CONTRAPISO DESEMPENADO COM ARGAMASSA, TRAÇO 1:3 (CIMENTO E AREIA), ESP. 30MM, INCLUSIVE ARGAMASSA COM PREPARO MECANIZADO | 205.18 | m2 | 58.56 |  | 12015.34 | 1.858% | 50.93% | A
S | SINAPI | 96531 | FABRICAÇÃO, MONTAGEM E DESMONTAGEM DE FÔRMA PARA BLOCO DE COROAMENTO, EM MADEIRA SERRADA, E=25 MM, 2 UTILIZAÇÕES. AF_01/2024 | 86.16 | M2 | 134.29 |  | 11570.43 | 1.789% | 52.72% | A
S | PRÓPRIA | CPU 002 | TRAMA DE MADEIRA COMPOSTA POR TERÇAS PARA TELHADOS DE ATÉ 2 ÁGUAS PARA TELHA ONDULADA DE FIBROCIMENTO, METÁLICA, PLÁSTICA OU TERMOACÚSTICA, INCLUSO TRANSPORTE VERTICAL. | 137.37 | M2 | 84.18 |  | 11563.81 | 1.788% | 54.51% | A
S | SEINFRA | ED-32124 | FORNECIMENTO DE CONCRETO ESTRUTURAL, USINADO BOMBEADO, COM FCK 30MPA, CONSUMO MÍNIMO DE CIMENTO DE 400KG/M3, INCLUSIVE LANÇAMENTO, ADENSAMENTO E ACABAMENTO (FUNDAÇÃO) | 10.23 | m3 | 903.41 |  | 9241.88 | 1.429% | 55.94% | A
S | PRÓPRIA | CPU 005 | EXECUÇÃO DE ESTACA TIPO HÉLICE CONTÍNUA, DIÂMETRO 25CM, INCLUSIVE AFASTAMENTO LATERAL, EXCLUSIVE ARMAÇÃO, CONCRETO ESTRUTURAL, TRANSPORTE E RETIRADA DO MATERIAL ESCAVADO | 165 | m | 55.37 |  | 9136.05 | 1.413% | 57.35% | A
S | SEINFRA | ED-50754 | REVESTIMENTO COM PORCELANATO APLICADO EM PISO, ACABAMENTO POLÍDO, AMBIENTE INTERNO, PADRÃO EXTRA, BORDA RETIFICADA, DIMENSÃO DA PEÇA (60X60)CM, ASSENTAMENTO COM ARGAMASSA INDUSTRIALIZADA, INCLUSIVE REJUNTAMENTO | 70.4 | m2 | 129.04 |  | 9084.42 | 1.405% | 58.75% | A
S | PRÓPRIA | CPU 008 | PORTÃO DE FERRO, ABERTURA ESTILO PORTA CAMARÃO, COM ARMAÇÃO DE METALON, DETALHES EM CHAPA DE AÇO GALVANIZADO E BARRAS CHATA, COMPLETO, COM FECHADURA E DOBRADIÇAS | 9.98 | M2 | 861.37 |  | 8596.47 | 1.329% | 60.08% | A
S | SEINFRA | ED-6282 | REBOCO COM ARGAMASSA, TRAÇO 1:2:8 (CIMENTO, CAL E AREIA), ESP. 25MM, APLICAÇÃO MANUAL, INCLUSIVE ARGAMASSA COM PREPARO MECANIZADO | 152.92 | m2 | 55.98 |  | 8560.46 | 1.324% | 61.41% | A
S | SEINFRA | ED-50451 | PINTURA ACRÍLICA EM PAREDE, DUAS (2) DEMÃOS, COM APLICAÇÃO MANUAL, EXCLUSIVE SELADOR ACRÍLICO E MASSA ACRÍLICA/CORRIDA (PVA) | 375.08 | m2 | 20.45 |  | 7670.39 | 1.186% | 62.59% | A
S | SEINFRA | ED-31566 | FÔRMA E DESFORMA PARA PILAR COM CHAPA DE COMPENSADO RESINADO, ESP. 14MM, REAPROVEITAMENTO (3X), EXCLUSIVE ESCORAMENTO | 58.66 | m2 | 117.08 |  | 6867.91 | 1.062% | 63.65% | A
S | SINAPI | 100758 | PINTURA COM TINTA ALQUÍDICA DE ACABAMENTO (ESMALTE SINTÉTICO ACETINADO) APLICADA A ROLO OU PINCEL SOBRE SUPERFÍCIES METÁLICAS (EXCETO PERFIL) EXECUTADO EM OBRA (02 DEMÃOS). AF_01/2020 | 91.46 | M2 | 73.26 |  | 6700.36 | 1.036% | 64.69% | A
S | SEINFRA | ED-49806 | FORNECIMENTO DE CONCRETO ESTRUTURAL, USINADO BOMBEADO, COM FCK 30MPA, INCLUSIVE LANÇAMENTO, ADENSAMENTO E ACABAMENTO (FUNDAÇÃO) | 7.53 | m3 | 865.47 |  | 6516.99 | 1.008% | 65.7% | A
S | SINAPI | 99059 | LOCAÇÃO CONVENCIONAL DE OBRA, UTILIZANDO GABARITO DE TÁBUAS CORRIDAS PONTALETADAS A CADA 2,00M - 2 UTILIZAÇÕES. AF_03/2024 | 59.77 | M | 92.34 |  | 5519.16 | 0.8534% | 66.55% | A
S | SEINFRA | ED-21657 | BANCADA EM GRANITO, COR CINZA ANDORINHA, ESP. 2CM, ACABAMENTO POLIDO, APOIADA EM ALVENARIA, EXCLUSIVE ALVENARIA, RODABANCA/FRONTÃO, TESTEIRA/FAIXA, FURO EM BANCADA, CUBA METÁLICA, VÁLVULA, SIFÃO, TORNEIRA E ENGATE FLEXÍVEL | 10.29 | m2 | 477.02 |  | 4908.54 | 0.759% | 67.31% | A
S | SINAPI | 86932 | VASO SANITÁRIO SIFONADO COM CAIXA ACOPLADA LOUÇA BRANCA - PADRÃO MÉDIO, INCLUSO ENGATE FLEXÍVEL EM METAL CROMADO, 1/2 X 40CM - FORNECIMENTO E INSTALAÇÃO. AF_01/2020 | 6 | UN | 749.79 |  | 4498.74 | 0.6956% | 68.01% | A
S | SINAPI | 87905 | CHAPISCO APLICADO EM ALVENARIA (COM PRESENÇA DE VÃOS) E ESTRUTURAS DE CONCRETO DE FACHADA, COM COLHER DE PEDREIRO. ARGAMASSA TRAÇO 1:3 COM PREPARO EM BETONEIRA 400L. AF_10/2022 | 347.32 | M2 | 11.22 |  | 3896.93 | 0.6026% | 68.61% | A
S | PRÓPRIA | CPU 010 | PORTA METÁLICA PARA SANITÁRIO EM CHAPA GALVANIZADA, ESP. 1,25MM (GSG-18), DIMENSÃO 0,70 X 2,0 M, TIPO DE ABRIR, UMA (1) FOLHA, INCLUSIVE BATENTE, ESTRUTURA EM METALON (20X30)MM, DOBRADIÇA E TRANQUETA, EXCLUSIVE PINTURA | 5.6 | M2 | 643.6 |  | 3604.16 | 0.5573% | 69.17% | A
S | SEINFRA | ED-50514 | PREPARAÇÃO PARA EMASSAMENTO OU PINTURA (LÁTEX/ACRÍLICA) EM PAREDE, INCLUSIVE UMA (1) DEMÃO DE SELADOR ACRÍLICO | 375.08 | m2 | 9.52 |  | 3570.76 | 0.5521% | 69.72% | A
S | SEINFRA | ED-49638 | FORNECIMENTO DE CONCRETO ESTRUTURAL, USINADO BOMBEADO, COM FCK 25MPA, INCLUSIVE LANÇAMENTO, ADENSAMENTO E ACABAMENTO | 4.04 | m3 | 860.68 |  | 3477.15 | 0.5377% | 70.26% | A
S | SEINFRA | ED-20582 | ENTRADA DE ENERGIA AÉREA, TIPO C2, PADRÃO CEMIG, CARGA INSTALADA DE 15,1KVA ATÉ 23KVA, TRIFÁSICO, COM SAÍDA SUBTERRÂNEA, INCLUSIVE POSTE, CAIXA PARA MEDIDOR, DISJUNTOR, BARRAMENTO, ATERRAMENTO E ACESSÓRIOS | 1 | un | 3445.21 |  | 3445.21 | 0.5327% | 70.79% | A
S | SEINFRA | ED-21634 | TESTEIRA PARA BANCADA EM GRANITO, COR CINZA ANDORINHA, ESP. 2CM, ALTURA DE 3CM, INCLUSIVE POLIMENTO, CORTE/COLAGEM EM MEIA ESQUADRIA E MASSA PLÁSTICA NA COR DA PEDRA | 13.45 | m | 251.74 |  | 3385.9 | 0.5236% | 71.31% | A
S | SEINFRA | ED-29550 | CORTE, DOBRA E MONTAGEM DE AÇO CA-50, DIÂMETRO 8MM, INCLUSIVE ESPAÇADOR | 195.3 | Kg | 17.2 |  | 3359.16 | 0.5194% | 71.83% | A
S | SINAPI | 96622 | LASTRO COM MATERIAL GRANULAR, APLICADO EM PISOS OU LAJES SOBRE SOLO, ESPESSURA DE *5 CM*. AF_01/2024 | 10.3 | M3 | 325.09 |  | 3348.43 | 0.5178% | 72.35% | A
S | SEINFRA | ED-51160 | VIDRO TEMPERADO TRANSPARENTE INCOLOR, ESP. 10MM, INCLUSIVE FIXAÇÃO E VEDAÇÃO COM GUARNIÇÃO/GAXETA DE BORRACHA NEOPRENE, FORNECIMENTO E INSTALAÇÃO, EXCLUSIVE CAIXILHO/PERFIL | 8.09 | m2 | 413.61 |  | 3346.1 | 0.5174% | 72.87% | A
S | PRÓPRIA | CPU 007 | PORTAO DE ABRIR / GIRO, EM GRADIL DE METALON QUADRADO DE 40X40MM VERTICAL, COM REQUADRO, ACABAMENTO NATURAL - COMPLETO | 4 | M2 | 816.71 |  | 3266.84 | 0.5051% | 73.37% | A
S | SEINFRA | ED-50275 | LOCAÇÃO TOPOGRÁFICA DE VINTE UM (21) ATÉ CINQUENTA (50) PONTOS REFERENCIAIS, INCLUSIVE ESTACA (PIQUETE) DE MARCAÇÃO | 33 | un | 93.27 |  | 3077.91 | 0.4759% | 73.85% | A
S | SEINFRA | ED-49619 | FORNECIMENTO DE CONCRETO ESTRUTURAL, PREPARADO EM OBRA, COM FCK 25MPA, INCLUSIVE LANÇAMENTO, ADENSAMENTO E ACABAMENTO | 2.87 | m3 | 1036.53 |  | 2974.84 | 0.46% | 74.31% | A
S | SINAPI | 100858 | MICTÓRIO SIFONADO LOUÇA BRANCA - PADRÃO MÉDIO - FORNECIMENTO E INSTALAÇÃO. AF_01/2020 | 3 | UN | 991.49 |  | 2974.47 | 0.4599% | 74.77% | A
S | PRÓPRIA | CPU 009 | PORTA METÁLICA PARA SANITÁRIO EM CHAPA GALVANIZADA, ESP. 1,25MM (GSG-18), DIMENSÃO 0,90 X 2,0 M, TIPO DE ABRIR, UMA (1) FOLHA, INCLUSIVE BATENTE, ESTRUTURA EM METALON (20X30)MM, DOBRADIÇA E TRANQUETA, EXCLUSIVE PINTURA | 3.6 | M2 | 819.4 |  | 2949.84 | 0.4561% | 75.22% | A
S | SEINFRA | ED-14457 | PORTÃO PARA TAPUME FIXO DE PROTEÇÃO COM FECHAMENTO DE OBRA EM TELHA METÁLICA GALVANIZADA, TIPO TRAPEZOIDAL ESP. 0,5MM, COM MÓDULO NA DIMENSÃO DE (300X220)CM, EXCLUSIVE PINTURA ESMALTE | 12 | m2 | 238.82 |  | 2865.84 | 0.4431% | 75.67% | A
S | SINAPI | 86881 | SIFÃO DO TIPO GARRAFA EM METAL CROMADO 1 X 1.1/2" - FORNECIMENTO E INSTALAÇÃO. AF_01/2020 | 10 | UN | 284.66 |  | 2846.6 | 0.4402% | 76.11% | A
S | SEINFRA | ED-29551 | CORTE, DOBRA E MONTAGEM DE AÇO CA-50, DIÂMETRO 10MM, INCLUSIVE ESPAÇADOR | 159.2 | Kg | 16.69 |  | 2657.05 | 0.4109% | 76.52% | A
S | PRÓPRIA | CPU 013 | ESTRUTURA METÁLICA PARA SUPORTE DE VIDRO TEMPERADO | 20.08 | M | 126.12 |  | 2532.49 | 0.3916% | 76.91% | A
S | SEINFRA | ED-48216 | ALVENARIA DE BLOCO DE CONCRETO CHEIO SEM ARMAÇÃO, EM CONCRETO COM FCK 15MPA , ESP. 14CM, PARA REVESTIMENTO, INCLUSIVE ARGAMASSA PARA ASSENTAMENTO (DETALHE D - CADERNO SEDS) | 13.07 | m2 | 191.29 |  | 2500.16 | 0.3866% | 77.3% | A
S | ORSE | 03259/ORSE | Fornecimento e instalação de torneira pressmatic compact de mesa, ref. 17160606, docol ou similar | 9 | UN | 277.57 |  | 2498.13 | 0.3863% | 77.68% | A
S | PRÓPRIA | CPU 003 | LAJE DE CONCRETO ARMADO PARA COBERTURA DE ABRIGO DE GÁS | 5.49 | M2 | 452.36 |  | 2483.46 | 0.384% | 78.07% | A
S | SINAPI | 103018 | VÁLVULA DE DESCARGA METÁLICA, BASE 1 1/4", ACABAMENTO METALICO CROMADO - FORNECIMENTO E INSTALAÇÃO. AF_08/2021 | 6 | UN | 412.33 |  | 2473.98 | 0.3825% | 78.45% | A
S | SEINFRA | ED-29551 | CORTE, DOBRA E MONTAGEM DE AÇO CA-50, DIÂMETRO 10MM, INCLUSIVE ESPAÇADOR | 143.4 | Kg | 16.69 |  | 2393.35 | 0.3701% | 78.82% | A
S | SINAPI | 103689 | FORNECIMENTO E INSTALAÇÃO DE PLACA DE OBRA COM CHAPA GALVANIZADA E ESTRUTURA DE MADEIRA. AF_03/2022_PS | 4.5 | M2 | 527.5 |  | 2373.75 | 0.367% | 79.19% | A
S | SEINFRA | ED-48989 | CABO UNIPOLAR DE COBRE FLEXÍVEL, CLASSE 5, ISOLAMENTO TIPO EPR/HEPR, NÃO HALOGENADO E ANTICHAMA, DIÂMETRO DA SEÇÃO DE 2,5MM2, TEMPERATURA DE TRABALHO 90°C, TENSÃO NOMINAL DE OPERAÇÃO 0,6/1KV | 361.25 | m | 6.55 |  | 2366.19 | 0.3659% | 79.55% | A
S | SINAPI | 86937 | CUBA DE EMBUTIR OVAL EM LOUÇA BRANCA, 35 X 50CM OU EQUIVALENTE, INCLUSO VÁLVULA EM METAL CROMADO E SIFÃO FLEXÍVEL EM PVC - FORNECIMENTO E INSTALAÇÃO. AF_01/2020 | 7 | UN | 311.85 |  | 2182.95 | 0.3375% | 79.89% | A
S | SEINFRA | ED-19637 | CIMBRAMENTO PARA LAJE PRÉ-MOLDADA COM ESCORAMENTO METÁLICO, TIPO "A", ALTURA DE (200 ATÉ 310)CM, INCLUSIVE DESCARGA, MONTAGEM, DESMONTAGEM E CARGA | 74.93 | m2xmês | 28.97 |  | 2170.72 | 0.3357% | 80.23% | B
S | SEINFRA | ED-29548 | CORTE, DOBRA E MONTAGEM DE AÇO CA-60, DIÂMETRO 5MM, INCLUSIVE ESPAÇADOR | 120.2 | Kg | 17.62 |  | 2117.92 | 0.3275% | 80.55% | B
S | SEINFRA | ED-9066 | REVESTIMENTO DE GESSO EM TETO, ESP. 5MM, APLICAÇÃO MANUAL, INCLUSIVE ACABAMENTO SARRAFEADO | 63 | m2 | 33.42 |  | 2105.46 | 0.3256% | 80.88% | B
S | SINAPI | 103318 | ALVENARIA DE VEDAÇÃO DE BLOCOS VAZADOS DE CONCRETO DE 14X19X39 CM (ESPESSURA 14 CM) E ARGAMASSA DE ASSENTAMENTO COM PREPARO EM BETONEIRA. AF_12/2021 | 15.44 | M2 | 135.71 |  | 2095.36 | 0.324% | 81.2% | B
S | SEINFRA | ED-50137 | MOBILIZAÇÃO E DESMOBILIZAÇÃO DE CONTAINER, INCLUSIVE CARGA, DESCARGA E TRANSPORTE EM CAMINHÃO CARROCERIA COM GUINDAUTO (MUNCK), EXCLUSIVE LOCAÇÃO DO CONTAINER | 1 | un | 2059.83 |  | 2059.83 | 0.3185% | 81.52% | B
S | SEINFRA | ED-29551 | CORTE, DOBRA E MONTAGEM DE AÇO CA-50, DIÂMETRO 10MM, INCLUSIVE ESPAÇADOR | 123.1 | Kg | 16.69 |  | 2054.54 | 0.3177% | 81.84% | B
S | SEINFRA | ED-29550 | CORTE, DOBRA E MONTAGEM DE AÇO CA-50, DIÂMETRO 8MM, INCLUSIVE ESPAÇADOR | 115.7 | Kg | 17.2 |  | 1990.04 | 0.3077% | 82.15% | B
S | ORSE | 09077/ORSE | CUMEEIRA TERMOACÚSTICA | 10.36 | m | 190.3 |  | 1971.51 | 0.3048% | 82.45% | B
S | SINAPI | 89714 | TUBO PVC, SERIE NORMAL, ESGOTO PREDIAL, DN 100 MM, FORNECIDO E INSTALADO EM RAMAL DE DESCARGA OU RAMAL DE ESGOTO SANITÁRIO. AF_08/2022 | 37.1 | M | 52.12 |  | 1933.65 | 0.299% | 82.75% | B
S | SINAPI | 92452 | MONTAGEM E DESMONTAGEM DE FÔRMA DE VIGA, ESCORAMENTO METÁLICO, PÉ-DIREITO SIMPLES, EM CHAPA DE MADEIRA RESINADA, 2 UTILIZAÇÕES. AF_09/2020 | 8.34 | M2 | 231.83 |  | 1933.46 | 0.299% | 83.05% | B
S | SINAPI | 101162 | ALVENARIA DE VEDAÇÃO COM ELEMENTO VAZADO DE CERÂMICA (COBOGÓ) DE 7X20X20CM E ARGAMASSA DE ASSENTAMENTO COM PREPARO EM BETONEIRA. AF_05/2020 | 9.33 | M2 | 205.35 |  | 1915.92 | 0.2963% | 83.35% | B
S | SEINFRA | ED-49001 | CABO UNIPOLAR DE COBRE FLEXÍVEL, CLASSE 5, ISOLAMENTO TIPO EPR/HEPR, NÃO HALOGENADO E ANTICHAMA, DIÂMETRO DA SEÇÃO DE 16MM2, TEMPERATURA DE TRABALHO 90°C, TENSÃO NOMINAL DE OPERAÇÃO 0,6/1KV | 67 | m | 27.92 |  | 1870.64 | 0.2893% | 83.63% | B
S | CDHU - SERVIÇOS | 13.01.150 | Laje pré-fabricada mista vigota treliçada/lajota cerâmica - LT 16 (12+4) e capa com concreto de 25 MPa | 8.98 | M2 | 203.17 |  | 1824.47 | 0.2821% | 83.92% | B
S | PRÓPRIA | CPU 012 | PORTA METÁLICA, TIPO DE CORRER, COM UMA (1) FOLHA, EM CHAPA GALVANIZADA LAMBRIL, MODELO QUADRADO, INCLUSIVE PINTURA ANTICORROSIVA A BASE DE ÓXIDO DE FERRO (ZARCÃO), UMA (1) DEMÃO, FORNECIMENTO E ASSENTAMENTO, FECHADURA E DOBRADIÇA COM ESTRUTURA EM TUBO DE AÇO GALVANIZADO TUBULAR 100 X 30MM, E=2,0 MM. | 2.1 | M2 | 857.66 |  | 1801.09 | 0.2785% | 84.2% | B
S | SINAPI | 96531 | FABRICAÇÃO, MONTAGEM E DESMONTAGEM DE FÔRMA PARA BLOCO DE COROAMENTO, EM MADEIRA SERRADA, E=25 MM, 2 UTILIZAÇÕES. AF_01/2024 | 12.84 | M2 | 134.29 |  | 1724.28 | 0.2666% | 84.46% | B
S | SINAPI | 87905 | CHAPISCO APLICADO EM ALVENARIA (COM PRESENÇA DE VÃOS) E ESTRUTURAS DE CONCRETO DE FACHADA, COM COLHER DE PEDREIRO. ARGAMASSA TRAÇO 1:3 COM PREPARO EM BETONEIRA 400L. AF_10/2022 | 152.92 | M2 | 11.22 |  | 1715.76 | 0.2653% | 84.73% | B
S | SINAPI | 102609 | CAIXA D´ÁGUA EM POLIETILENO, 2000 LITROS - FORNECIMENTO E INSTALAÇÃO. AF_06/2021 | 1 | UN | 1665.01 |  | 1665.01 | 0.2575% | 84.98% | B
S | SEINFRA | ED-50452 | PINTURA ACRÍLICA EM TETO, DUAS (2) DEMÃOS, COM APLICAÇÃO MANUAL, EXCLUSIVE SELADOR ACRÍLICO E MASSA ACRÍLICA/CORRIDA (PVA) | 63 | m2 | 25.76 |  | 1622.88 | 0.2509% | 85.24% | B
S | SEINFRA | ED-50621 | SÓCULO COM ENCHIMENTO EM TIJOLOS MACIÇOS, ALTURA DE 10CM À 12CM, INCLUSIVE ACABAMENTO EM REVESTIMENTO DE ARGAMASSA, ESP. 20MM, COM APLICAÇÃO MANUAL | 8.8 | m2 | 179.24 |  | 1577.31 | 0.2439% | 85.48% | B
S | SEINFRA | ED-14674 | PORTA AÇO DE ENROLAR, TIPO LÂMINA RAIADA, COM ABERTURA MANUAL, COMPLETA, INCLUSIVE FORNECIMENTO, EIXO, MOLA, SOLEIRA, ETIQUETA, CAVALETE, GUIAS E FITAS, EXCLUSIVE FECHADURAS LATERAIS | 3.9 | m2 | 393.67 |  | 1535.31 | 0.2374% | 85.72% | B
S | SEINFRA | ED-50667 | CHAPIM EM CHAPA GALVANIZADA, COM PINGADEIRA, ESP. 0,65MM (GSG-24), COM DESENVOLVIMENTO DE 35CM, INCLUSIVE IÇAMENTO MANUAL VERTICAL | 25.12 | m | 59.7 |  | 1499.66 | 0.2319% | 85.95% | B
S | SEINFRA | ED-49995 | REGISTRO DE GAVETA, TIPO BASE, ROSCÁVEL 1.1/2" (PARA TUBO SOLDÁVEL OU PPR DN 50MM/CPVC DN 42MM), INCLUSIVE ACABAMENTO (PADRÃO MÉDIO) E CANOPLA CROMADOS | 6 | un | 243.93 |  | 1463.58 | 0.2263% | 86.18% | B
S | SEINFRA | ED-6282 | REBOCO COM ARGAMASSA, TRAÇO 1:2:8 (CIMENTO, CAL E AREIA), ESP. 25MM, APLICAÇÃO MANUAL, INCLUSIVE ARGAMASSA COM PREPARO MECANIZADO | 26.11 | m2 | 55.98 |  | 1461.64 | 0.226% | 86.4% | B
S | SEINFRA | ED-49817 | CILINDRO DE AÇO COM GÁS GLP CAPACIDADE 45 KG | 2 | U | 712.7 |  | 1425.4 | 0.2204% | 86.62% | B
S | SEINFRA | ED-49619 | FORNECIMENTO DE CONCRETO ESTRUTURAL, PREPARADO EM OBRA, COM FCK 25MPA, INCLUSIVE LANÇAMENTO, ADENSAMENTO E ACABAMENTO | 1.35 | m3 | 1036.53 |  | 1399.32 | 0.2164% | 86.84% | B
S | SEINFRA | ED-48986 | CABO UNIPOLAR DE COBRE FLEXÍVEL, CLASSE 5, ISOLAMENTO TIPO EPR/HEPR, NÃO HALOGENADO E ANTICHAMA, DIÂMETRO DA SEÇÃO DE 1,5MM2, TEMPERATURA DE TRABALHO 90°C, TENSÃO NOMINAL DE OPERAÇÃO 0,6/1KV | 281.6 | m | 4.85 |  | 1365.76 | 0.2112% | 87.05% | B
S | SINAPI | 89712 | TUBO PVC, SERIE NORMAL, ESGOTO PREDIAL, DN 50 MM, FORNECIDO E INSTALADO EM RAMAL DE DESCARGA OU RAMAL DE ESGOTO SANITÁRIO. AF_08/2022 | 35.9 | M | 37.43 |  | 1343.74 | 0.2078% | 87.26% | B
S | SEINFRA | ED-51123 | REGULARIZAÇÃO MANUAL E COMPACTAÇÃO MECANIZADA DE TERRENO COM PLACA VIBRATÓRIA, EXCLUSIVE DESMATAMENTO, DESTOCAMENTO, LIMPEZA/ROÇADA DO TERRENO | 183.18 | m2 | 7.12 |  | 1304.24 | 0.2017% | 87.46% | B
S | SEINFRA | ED-48348 | RODABANCA/FRONTÃO PARA BANCADA EM GRANITO, COR CINZA ANDORINHA, ESP. 2CM, ALTURA DE 10CM, INCLUSIVE REJUNTAMENTO EM MASSA PLÁSTICA NA COR DA PEDRA | 19.49 | m | 66.77 |  | 1301.35 | 0.2012% | 87.66% | B
S | SEINFRA | ED-48342 | FURO DE BOJO EM BANCADA DE GRANITO/MÁRMORE, INCLUSIVE COLAGEM COM MASSA PLÁSTICA | 8 | un | 157.52 |  | 1260.16 | 0.1949% | 87.85% | B
S | SEINFRA | ED-29548 | CORTE, DOBRA E MONTAGEM DE AÇO CA-60, DIÂMETRO 5MM, INCLUSIVE ESPAÇADOR | 70.8 | Kg | 17.62 |  | 1247.5 | 0.1929% | 88.05% | B
S | SINAPI | 101881 | QUADRO DE DISTRIBUIÇÃO DE ENERGIA EM CHAPA DE AÇO GALVANIZADO, DE EMBUTIR, COM BARRAMENTO TRIFÁSICO, PARA 40 DISJUNTORES DIN 100A - FORNECIMENTO E INSTALAÇÃO. AF_07/2025 | 1 | UN | 1228.7 |  | 1228.7 | 0.19% | 88.24% | B
S | SEINFRA | ED-29552 | CORTE, DOBRA E MONTAGEM DE AÇO CA-50, DIÂMETRO 12,5MM, INCLUSIVE ESPAÇADOR | 75.9 | Kg | 16.03 |  | 1216.68 | 0.1881% | 88.43% | B
S | SEINFRA | ED-31566 | FÔRMA E DESFORMA PARA PILAR COM CHAPA DE COMPENSADO RESINADO, ESP. 14MM, REAPROVEITAMENTO (3X), EXCLUSIVE ESCORAMENTO | 10.3 | m2 | 117.08 |  | 1205.92 | 0.1865% | 88.61% | B
S | SEINFRA | ED-50266 | LIMPEZA FINAL PARA ENTREGA DA OBRA | 115.47 | m2 | 10.27 |  | 1185.88 | 0.1834% | 88.8% | B
S | SEINFRA | ED-49875 | CAIXA DE ESGOTO DE INSPEÇÃO/PASSAGEM EM ALVENARIA (40X40X80CM), REVESTIMENTO EM ARGAMASSA COM ADITIVO IMPERMEABILIZANTE, COM TAMPA DE CONCRETO, INCLUSIVE ESCAVAÇÃO, REATERRO E TRANSPORTE COM RETIRADA DO MATERIAL ESCAVADO (EM CAÇAMBA) | 2 | un | 591.54 |  | 1183.08 | 0.1829% | 88.98% | B
S | SEINFRA | ED-50332 | TUBO DE LIGAÇÃO DE ÁGUA METÁLICO PARA BACIA SANITÁRIA (VASO), DIÂMETRO DE 1.1/2", COMPRIMENTO 20CM, INCLUSIVE CANOPLA, BOLSA ESPUDE E ACESSÓRIOS | 6 | un | 195.08 |  | 1170.48 | 0.181% | 89.16% | B
S | SINAPI | 87269 | REVESTIMENTO CERÂMICO PARA PAREDES INTERNAS COM PLACAS TIPO ESMALTADA DE DIMENSÕES 25X35 CM APLICADAS NA ALTURA INTEIRA DAS PAREDES. AF_02/2023_PE | 14.4 | M2 | 81.27 |  | 1170.29 | 0.181% | 89.34% | B
S | SEINFRA | ED-50347 | VÁLVULA DE ESCOAMENTO METÁLICA PARA LAVATÓRIO COM LADRÃO, SAÍDA DO DIÂMETRO DE 1", INCLUSIVE ACESSÓRIOS | 10 | un | 112.44 |  | 1124.4 | 0.1739% | 89.51% | B
S | SEINFRA | ED-29548 | CORTE, DOBRA E MONTAGEM DE AÇO CA-60, DIÂMETRO 5MM, INCLUSIVE ESPAÇADOR | 63.8 | Kg | 17.62 |  | 1124.16 | 0.1738% | 89.69% | B
S | ORSE | 11092/ORSE | Tabeira de madeira lei, 1a qualidade, 2,5x10,0cm para beiral de telhado - Rev 01_12/2021 | 43.95 | m | 24.78 |  | 1089.08 | 0.1684% | 89.86% | B
S | SINAPI | 96523 | ESCAVAÇÃO MANUAL PARA BLOCO DE COROAMENTO OU SAPATA (INCLUINDO ESCAVAÇÃO PARA COLOCAÇÃO DE FÔRMAS). AF_01/2024 | 8.4 | M3 | 128.73 |  | 1081.33 | 0.1672% | 90.02% | B
S | SINAPI | 89356 | TUBO, PVC, SOLDÁVEL, DE 25MM, INSTALADO EM RAMAL OU SUB-RAMAL DE ÁGUA - FORNECIMENTO E INSTALAÇÃO. AF_06/2022 | 33 | M | 32.43 |  | 1070.19 | 0.1655% | 90.19% | B
S | SEINFRA | ED-50283 | LAVATÓRIO DE LOUÇA BRANCA SEM COLUNA, TAMANHO MÉDIO, INCLUSIVE ACESSÓRIOS DE FIXAÇÃO, VÁLVULA DE ESCOAMENTO DE METAL COM ACABAMENTO CROMADO, SIFÃO DE METAL TIPO COPO COM ACABAMENTO CROMADO E REJUNTAMENTO, EXCLUSIVE TORNEIRA E ENGATE FLEXÍVEL | 2 | un | 528.74 |  | 1057.48 | 0.1635% | 90.35% | B
S | SEINFRA | ED-50348 | VÁLVULA DE DESCARGA METÁLICA PARA MICTÓRIO COM FECHAMENTO AUTOMÁTICO, EXCLUSIVE MICTÓRIO | 3 | un | 350.8 |  | 1052.4 | 0.1627% | 90.52% | B
S | SEINFRA | ED-31566 | FÔRMA E DESFORMA PARA PILAR COM CHAPA DE COMPENSADO RESINADO, ESP. 14MM, REAPROVEITAMENTO (3X), EXCLUSIVE ESCORAMENTO | 8.94 | m2 | 117.08 |  | 1046.7 | 0.1618% | 90.68% | B
S | SEINFRA | ED-48214 | ALVENARIA DE BLOCO DE CONCRETO CHEIO COM ARMAÇÃO, EM CONCRETO COM FCK 15MPA , ESP. 19CM, PARA REVESTIMENTO, INCLUSIVE ARGAMASSA PARA ASSENTAMENTO (DETALHE D - CADERNO SEDS) | 3 | m2 | 346.59 |  | 1039.77 | 0.1608% | 90.84% | B
S | SINAPI | 103979 | TUBO, PVC, SOLDÁVEL, DE 50MM, INSTALADO EM RAMAL DE DISTRIBUIÇÃO DE ÁGUA - FORNECIMENTO E INSTALAÇÃO. AF_06/2022 | 26.2 | M | 39.62 |  | 1038.04 | 0.1605% | 91% | B
S | SEINFRA | ED-50151 | LIGAÇÃO PROVISÓRIA COM ENTRADA DE ENERGIA AÉREA, PADRÃO CEMIG, CARGA INSTALADA DE 15,1KVA ATÉ 30KVA, TRIFÁSICO, COM SAÍDA SUBTERRÂNEA, INCLUSIVE POSTE, CAIXA PARA MEDIDOR, DISJUNTOR, BARRAMENTO, ATERRAMENTO E ACESSÓRIOS | 1 | un | 1025.57 |  | 1025.57 | 0.1586% | 91.16% | B
S | SEINFRA | ED-49414 | ELETRODUTO FLEXÍVEL CORRUGADO EM PVC, ANTI-CHAMA, DIÂMETRO DE 25MM (3/4"), APLICADO EM ALVENARIA, INCLUSIVE RASGO | 85.9 | m | 11.75 |  | 1009.33 | 0.1561% | 91.31% | B
S | SINAPI | 101159 | ALVENARIA DE VEDAÇÃO DE BLOCOS CERÂMICOS MACIÇOS DE 5X10X20CM (ESPESSURA 10CM) E ARGAMASSA DE ASSENTAMENTO COM PREPARO EM BETONEIRA. AF_05/2020 | 5.57 | M2 | 180.75 |  | 1006.78 | 0.1557% | 91.47% | B
S | SINAPI | 86872 | TANQUE DE LOUÇA BRANCA COM COLUNA, 30L OU EQUIVALENTE - FORNECIMENTO E INSTALAÇÃO. AF_01/2020 | 1 | UN | 997.78 |  | 997.78 | 0.1543% | 91.62% | B
S | ORSE | 01621 | Curva 45° longa em pvc rígido c/ anéis, diâm =100mm Rev.01 - 10/2022 | 11 | UN | 88.91 |  | 978.01 | 0.1512% | 91.77% | B
S | SEINFRA | ED-50600 | APLICAÇÃO DE LONA PRETA, ESP. 150 MICRAS, INCLUSIVE FORNECIMENTO | 210 | m2 | 4.62 |  | 970.2 | 0.15% | 91.92% | B
S | ORSE | 11748/ORSE | Torneira para lavatório, de mesa, bica alta, linha Link Conforto, ref.1196 C.Lnk da DECA ou similar, inclusive furo para instalação em bancada | 1 | UN | 913.49 |  | 913.49 | 0.1413% | 92.07% | B
S | SINAPI | 100872 | BARRA DE APOIO RETA, EM ALUMINIO, COMPRIMENTO 80 CM, FIXADA NA PAREDE - FORNECIMENTO E INSTALAÇÃO. AF_01/2020 | 2 | UN | 455.7 |  | 911.4 | 0.1409% | 92.21% | B
S | SICRO | 4011537 | Serragem de juntas em pavimento de concreto, limpeza e enchimento com selante a frio | 35.15 | m | 25.91 |  | 910.74 | 0.1408% | 92.35% | B
S | CDHU - SERVIÇOS | 30.01.080 | Barra de apoio lateral para lavatório, para pessoas com mobilidade reduzida, em tubo de aço inoxidável de 1.1/4", comprimento 25 a 30 cm | 4 | UN | 225.75 |  | 903 | 0.1396% | 92.49% | B
S | SINAPI | 89778 | LUVA SIMPLES, PVC, SERIE NORMAL, ESGOTO PREDIAL, DN 100 MM, JUNTA ELÁSTICA, FORNECIDO E INSTALADO EM RAMAL DE DESCARGA OU RAMAL DE ESGOTO SANITÁRIO. AF_08/2022 | 36 | UN | 24.17 |  | 870.12 | 0.1345% | 92.62% | B
S | SEINFRA | ED-49989 | REGISTRO DE GAVETA, TIPO BASE, ROSCÁVEL 3/4" (PARA TUBO SOLDÁVEL OU PPR DN 25MM/CPVC DN 22MM), INCLUSIVE ACABAMENTO (PADRÃO MÉDIO) E CANOPLA CROMADO | 7 | un | 121.48 |  | 850.36 | 0.1315% | 92.75% | B
S | SINAPI | 102213 | PINTURA VERNIZ (INCOLOR) ALQUÍDICO EM MADEIRA, USO INTERNO E EXTERNO, 2 DEMÃOS. AF_01/2021 | 28.09 | M2 | 29.31 |  | 823.32 | 0.1273% | 92.88% | B
S | SINAPI | 100870 | BARRA DE APOIO RETA, EM ALUMINIO, COMPRIMENTO 60 CM, FIXADA NA PAREDE - FORNECIMENTO E INSTALAÇÃO. AF_01/2020 | 2 | UN | 404.31 |  | 808.62 | 0.125% | 93.01% | B
S | SINAPI | 86935 | CUBA DE EMBUTIR DE AÇO INOXIDÁVEL MÉDIA, INCLUSO VÁLVULA TIPO AMERICANA EM METAL CROMADO E SIFÃO FLEXÍVEL EM PVC - FORNECIMENTO E INSTALAÇÃO. AF_01/2020 | 2 | UN | 395.13 |  | 790.26 | 0.1222% | 93.13% | B
S | SINAPI | 93358 | ESCAVAÇÃO MANUAL DE VALA. AF_09/2024 | 6.84 | M3 | 115.11 |  | 787.35 | 0.1217% | 93.25% | B
S | SEINFRA | ED-49619 | FORNECIMENTO DE CONCRETO ESTRUTURAL, PREPARADO EM OBRA, COM FCK 25MPA, INCLUSIVE LANÇAMENTO, ADENSAMENTO E ACABAMENTO | 0.75 | m3 | 1036.53 |  | 777.4 | 0.1202% | 93.37% | B
S | SEINFRA | ED-29550 | CORTE, DOBRA E MONTAGEM DE AÇO CA-50, DIÂMETRO 8MM, INCLUSIVE ESPAÇADOR | 45.1 | Kg | 17.2 |  | 775.72 | 0.1199% | 93.49% | B
S | SINAPI | 104328 | CAIXA SIFONADA, COM GRELHA QUADRADA, PVC, DN 150 X 150 X 50 MM, JUNTA SOLDÁVEL, FORNECIDA E INSTALADA EM RAMAL DE DESCARGA OU EM RAMAL DE ESGOTO SANITÁRIO. AF_08/2022 | 8 | UN | 95.37 |  | 762.96 | 0.118% | 93.61% | B
S | SEINFRA | ED-50515 | PREPARAÇÃO PARA EMASSAMENTO OU PINTURA (LÁTEX/ACRÍLICA) EM TETO, INCLUSIVE UMA (1) DEMÃO DE SELADOR ACRÍLICO | 63 | m2 | 11.97 |  | 754.11 | 0.1166% | 93.72% | B
S | SEINFRA | ED-29548 | CORTE, DOBRA E MONTAGEM DE AÇO CA-60, DIÂMETRO 5MM, INCLUSIVE ESPAÇADOR | 42.4 | Kg | 17.62 |  | 747.09 | 0.1155% | 93.84% | B
S | SINAPI | 89508 | TUBO PVC, SÉRIE R, ÁGUA PLUVIAL, DN 40 MM, FORNECIDO E INSTALADO EM RAMAL DE ENCAMINHAMENTO. AF_06/2022 | 32.2 | M | 22.96 |  | 739.31 | 0.1143% | 93.95% | B
S | SEINFRA | ED-50150 | LIGAÇÃO DE ÁGUA PROVISÓRIA PARA CANTEIRO, INCLUSIVE HIDRÔMETRO E CAVALETE PARA MEDIÇÃO DE ÁGUA - ENTRADA PRINCIPAL, EM AÇO GALVANIZADO DN 20MM (1/2") - PADRÃO CONCESSIONÁRIA | 1 | un | 731.91 |  | 731.91 | 0.1132% | 94.07% | B
S | SINAPI | 94994 | EXECUÇÃO DE PASSEIO (CALÇADA) OU PISO DE CONCRETO COM CONCRETO MOLDADO IN LOCO, FEITO EM OBRA, ACABAMENTO CONVENCIONAL, ESPESSURA 8 CM, ARMADO. AF_08/2022 | 5.6 | M2 | 127.21 |  | 712.38 | 0.1102% | 94.18% | B
S | SINAPI | 92008 | TOMADA BAIXA DE EMBUTIR (2 MÓDULOS), 2P+T 10 A, INCLUINDO SUPORTE E PLACA - FORNECIMENTO E INSTALAÇÃO. AF_03/2023 | 11 | UN | 62.61 |  | 688.71 | 0.1065% | 94.28% | B
S | SINAPI | 92452 | MONTAGEM E DESMONTAGEM DE FÔRMA DE VIGA, ESCORAMENTO METÁLICO, PÉ-DIREITO SIMPLES, EM CHAPA DE MADEIRA RESINADA, 2 UTILIZAÇÕES. AF_09/2020 | 2.97 | M2 | 231.83 |  | 688.54 | 0.1065% | 94.39% | B
S | SEINFRA | ED-50174 | IMPERMEABILIZAÇÃO COM EMULSÃO ASFÁLTICA, DUAS (2) DEMÃOS | 16.54 | m2 | 41.15 |  | 680.62 | 0.1052% | 94.5% | B
S | SEINFRA | ED-49870 | CAIXA DE ESGOTO DE INSPEÇÃO/PASSAGEM EM ALVENARIA (30X30X30CM), REVESTIMENTO EM ARGAMASSA COM ADITIVO IMPERMEABILIZANTE, COM TAMPA DE CONCRETO, INCLUSIVE ESCAVAÇÃO, REATERRO E TRANSPORTE COM RETIRADA DO MATERIAL ESCAVADO (EM CAÇAMBA) | 3 | un | 224.45 |  | 673.35 | 0.1041% | 94.6% | B
S | SINAPI | 89357 | TUBO, PVC, SOLDÁVEL, DE 32MM, INSTALADO EM RAMAL OU SUB-RAMAL DE ÁGUA - FORNECIMENTO E INSTALAÇÃO. AF_06/2022 | 14.5 | M | 44.09 |  | 639.31 | 0.09885% | 94.7% | B
S | SEINFRA | ED-49619 | FORNECIMENTO DE CONCRETO ESTRUTURAL, PREPARADO EM OBRA, COM FCK 25MPA, INCLUSIVE LANÇAMENTO, ADENSAMENTO E ACABAMENTO | 0.61 | m3 | 1036.53 |  | 632.28 | 0.09777% | 94.8% | B
S | SEINFRA | ED-49415 | ELETRODUTO FLEXÍVEL CORRUGADO EM PVC, ANTI-CHAMA, DIÂMETRO DE 32MM (1"), APLICADO EM ALVENARIA, INCLUSIVE RASGO | 38.8 | m | 16.09 |  | 624.29 | 0.09653% | 94.89% | B
S | SINAPI | 89450 | TUBO, PVC, SOLDÁVEL, DE 60MM, INSTALADO EM PRUMADA DE ÁGUA - FORNECIMENTO E INSTALAÇÃO. AF_06/2022 | 16.4 | M | 37.1 |  | 608.44 | 0.09408% | 94.99% | B
S | SEINFRA | ED-50321 | SIFÃO DE METAL PARA PIA, TIPO COPO COM ACABAMENTO CROMADO, DIÂMETRO DE (1.1/2"X1.1/2" OU 2"), INCLUSIVE ACESSÓRIOS | 2 | un | 296.75 |  | 593.5 | 0.09177% | 95.08% | C
S | SEINFRA | ED-6282 | REBOCO COM ARGAMASSA, TRAÇO 1:2:8 (CIMENTO, CAL E AREIA), ESP. 25MM, APLICAÇÃO MANUAL, INCLUSIVE ARGAMASSA COM PREPARO MECANIZADO | 10.53 | m2 | 55.98 |  | 589.47 | 0.09115% | 95.17% | C
S | SINAPI | 94696 | TÊ, PVC, SOLDÁVEL, DN 60 MM INSTALADO EM RESERVAÇÃO PREDIAL DE ÁGUA - FORNECIMENTO E INSTALAÇÃO. AF_04/2024 | 9 | UN | 65.13 |  | 586.17 | 0.09064% | 95.26% | C
S | SEINFRA | ED-29550 | CORTE, DOBRA E MONTAGEM DE AÇO CA-50, DIÂMETRO 8MM, INCLUSIVE ESPAÇADOR | 32 | Kg | 17.2 |  | 550.4 | 0.08511% | 95.35% | C
S | SEINFRA | ED-51121 | REATERRO MANUAL DE VALA, INCLUSIVE ESPALHAMENTO E COMPACTAÇÃO MECANIZADA COM PLACA VIBRATÓRIA | 8.89 | m3 | 59.75 |  | 531.18 | 0.08213% | 95.43% | C
S | SEINFRA | ED-19975 | MOLDURA DE GESSO, LARGURA DE 10CM, INCLUSIVE FIXAÇÃO E REJUNTAMENTO | 71.6 | m | 7.41 |  | 530.56 | 0.08204% | 95.51% | C
S | SEINFRA | ED-50087 | FORNECIMENTO E ASSENTAMENTO DE TUBO DE COBRE CLASSE "A" SEM COSTURA SOLDÁVEL, INCLUSIVE CONEXÕES E SUPORTES, D = 1/2" | 3.3 | m | 152.73 |  | 504.01 | 0.07793% | 95.59% | C
S | SEINFRA | ED-48992 | CABO UNIPOLAR DE COBRE FLEXÍVEL, CLASSE 5, ISOLAMENTO TIPO EPR/HEPR, NÃO HALOGENADO E ANTICHAMA, DIÂMETRO DA SEÇÃO DE 4MM2, TEMPERATURA DE TRABALHO 90°C, TENSÃO NOMINAL DE OPERAÇÃO 0,6/1KV | 52 | m | 9.64 |  | 501.28 | 0.07751% | 95.67% | C
S | SEINFRA | ED-29550 | CORTE, DOBRA E MONTAGEM DE AÇO CA-50, DIÂMETRO 8MM, INCLUSIVE ESPAÇADOR | 29 | Kg | 17.2 |  | 498.8 | 0.07713% | 95.74% | C
S | SINAPI - MATERIAL | 3378 | HASTE DE ATERRAMENTO EM ACO COM 3,00 M DE COMPRIMENTO E DN = 3/4", REVESTIDA COM BAIXA CAMADA DE COBRE, SEM CONECTOR | 3 | UN | 164.78 |  | 494.34 | 0.07644% | 95.82% | C
S | SEINFRA | ED-16600 | DISPOSITIVO DE PROTEÇÃO CONTRA SURTOS (DPS) MONOPOLAR, CORRENTE DE INTERRUPÇÃO 20KA, INCLUSIVE TERMINAL ILHÓS | 8 | un | 58.13 |  | 465.04 | 0.07191% | 95.89% | C
S | SEINFRA | ED-29552 | CORTE, DOBRA E MONTAGEM DE AÇO CA-50, DIÂMETRO 12,5MM, INCLUSIVE ESPAÇADOR | 28.3 | Kg | 16.03 |  | 453.65 | 0.07015% | 95.96% | C
S | SEINFRA | ED-49619 | FORNECIMENTO DE CONCRETO ESTRUTURAL, PREPARADO EM OBRA, COM FCK 25MPA, INCLUSIVE LANÇAMENTO, ADENSAMENTO E ACABAMENTO | 0.42 | m3 | 1036.53 |  | 435.34 | 0.06732% | 96.03% | C
S | SEINFRA | ED-7251 | ELETRODUTO FLEXÍVEL, EM AÇO GALVANIZADO, DIÂMETRO DE 40MM (1.1/2"), REVESTIDO EXTERNAMENTE COM PVC, NA COR PRETA, INCLUSIVE ACESSÓRIOS PARA FIXAÇÃO E CONEXÕES | 10.7 | m | 39.77 |  | 425.54 | 0.0658% | 96.09% | C
S | SEINFRA | ED-29551 | CORTE, DOBRA E MONTAGEM DE AÇO CA-50, DIÂMETRO 10MM, INCLUSIVE ESPAÇADOR | 25.4 | Kg | 16.69 |  | 423.93 | 0.06555% | 96.16% | C
S | SEINFRA | ED-49415 | ELETRODUTO FLEXÍVEL CORRUGADO EM PVC, ANTI-CHAMA, DIÂMETRO DE 32MM (1"), APLICADO EM ALVENARIA, INCLUSIVE RASGO | 26.3 | m | 16.09 |  | 423.17 | 0.06543% | 96.22% | C
S | SINAPI | 95248 | VÁLVULA DE ESFERA BRUTA, BRONZE, ROSCÁVEL, 1/2" - FORNECIMENTO E INSTALAÇÃO. AF_08/2021 | 4 | UN | 104.66 |  | 418.64 | 0.06473% | 96.29% | C
S | SINAPI | 91940 | CAIXA RETANGULAR 4" X 2" MÉDIA (1,30 M DO PISO), PVC, INSTALADA EM PAREDE - FORNECIMENTO E INSTALAÇÃO. AF_03/2023 | 16 | UN | 25.45 |  | 407.2 | 0.06296% | 96.35% | C
S | SINAPI | 103986 | CURVA 90 GRAUS, PVC, SOLDÁVEL, DN 50MM, INSTALADO EM RAMAL DE DISTRIBUIÇÃO DE ÁGUA - FORNECIMENTO E INSTALAÇÃO. AF_06/2022 | 11 | UN | 36.78 |  | 404.58 | 0.06256% | 96.42% | C
S | SINAPI | 91936 | CAIXA OCTOGONAL 4" X 4", PVC, INSTALADA EM LAJE - FORNECIMENTO E INSTALAÇÃO. AF_03/2023 | 15 | UN | 25.29 |  | 379.35 | 0.05866% | 96.47% | C
S | SEINFRA | ED-49638 | FORNECIMENTO DE CONCRETO ESTRUTURAL, USINADO BOMBEADO, COM FCK 25MPA, INCLUSIVE LANÇAMENTO, ADENSAMENTO E ACABAMENTO | 0.43 | m3 | 860.68 |  | 370.09 | 0.05723% | 96.53% | C
S | SEINFRA | ED-29548 | CORTE, DOBRA E MONTAGEM DE AÇO CA-60, DIÂMETRO 5MM, INCLUSIVE ESPAÇADOR | 21 | Kg | 17.62 |  | 370.02 | 0.05722% | 96.59% | C
S | SINAPI | 92004 | TOMADA MÉDIA DE EMBUTIR (2 MÓDULOS), 2P+T 10 A, INCLUINDO SUPORTE E PLACA - FORNECIMENTO E INSTALAÇÃO. AF_03/2023 | 5 | UN | 73.53 |  | 367.65 | 0.05685% | 96.65% | C
S | SINAPI | 89712 | TUBO PVC, SERIE NORMAL, ESGOTO PREDIAL, DN 50 MM, FORNECIDO E INSTALADO EM RAMAL DE DESCARGA OU RAMAL DE ESGOTO SANITÁRIO. AF_08/2022 | 9.7 | M | 37.43 |  | 363.07 | 0.05614% | 96.7% | C
S | SEINFRA | ED-29548 | CORTE, DOBRA E MONTAGEM DE AÇO CA-60, DIÂMETRO 5MM, INCLUSIVE ESPAÇADOR | 20.6 | Kg | 17.62 |  | 362.97 | 0.05612% | 96.76% | C
S | SINAPI | 100849 | ASSENTO SANITÁRIO CONVENCIONAL - FORNECIMENTO E INSTALACAO. AF_01/2020 | 6 | UN | 60.2 |  | 361.2 | 0.05585% | 96.81% | C
S | ORSE | 01600 | Curva 90° curta pvc soldável p/ esgoto secundário, diâm = 40mm | 23 | UN | 15.69 |  | 360.87 | 0.0558% | 96.87% | C
S | SINAPI | 89752 | LUVA SIMPLES, PVC, SERIE NORMAL, ESGOTO PREDIAL, DN 40 MM, JUNTA SOLDÁVEL, FORNECIDO E INSTALADO EM RAMAL DE DESCARGA OU RAMAL DE ESGOTO SANITÁRIO. AF_08/2022 | 34 | UN | 10.53 |  | 358.02 | 0.05536% | 96.92% | C
S | SINAPI | 101159 | ALVENARIA DE VEDAÇÃO DE BLOCOS CERÂMICOS MACIÇOS DE 5X10X20CM (ESPESSURA 10CM) E ARGAMASSA DE ASSENTAMENTO COM PREPARO EM BETONEIRA. AF_05/2020 | 1.97 | M2 | 180.75 |  | 356.08 | 0.05506% | 96.98% | C
S | SINAPI - MATERIAL | 406 | FITA ACO INOX PARA CINTAR POSTE, L = 19 MM, E = 0,5 MM (ROLO DE 30M) | 3 | UN | 114.11 |  | 342.33 | 0.05293% | 97.03% | C
S | SINAPI | 96977 | CORDOALHA DE COBRE NU 50 MM², ENTERRADA - FORNECIMENTO E INSTALAÇÃO. AF_08/2023 | 4.4 | M | 77.51 |  | 341.04 | 0.05273% | 97.09% | C
S | SEINFRA | ED-29550 | CORTE, DOBRA E MONTAGEM DE AÇO CA-50, DIÂMETRO 8MM, INCLUSIVE ESPAÇADOR | 19.7 | Kg | 17.2 |  | 338.84 | 0.05239% | 97.14% | C
S | SEINFRA | ED-29550 | CORTE, DOBRA E MONTAGEM DE AÇO CA-50, DIÂMETRO 8MM, INCLUSIVE ESPAÇADOR | 19.6 | Kg | 17.2 |  | 337.12 | 0.05213% | 97.19% | C
S | ORSE | 01540 | Curva 90° curta em pvc rígido soldável, diâm = 100mm | 6 | UN | 51.17 |  | 307.02 | 0.04747% | 97.24% | C
S | SINAPI | 89726 | JOELHO 45 GRAUS, PVC, SERIE NORMAL, ESGOTO PREDIAL, DN 40 MM, JUNTA SOLDÁVEL, FORNECIDO E INSTALADO EM RAMAL DE DESCARGA OU RAMAL DE ESGOTO SANITÁRIO. AF_08/2022 | 21 | UN | 14.5 |  | 304.5 | 0.04708% | 97.28% | C
S | SEINFRA | ED-49939 | CAIXA DE GORDURA SIMPLES (CGS), CIRCULAR, EM CONCRETO PRÉ-MOLDADO, CAPACIDADE DE 31L, INCLUSIVE ESCAVAÇÃO, REATERRO, TRANSPORTE E RETIRADA DO MATERIAL ESCAVADO (EM CAÇAMBA) | 1 | un | 303.65 |  | 303.65 | 0.04695% | 97.33% | C
S | SINAPI | 89713 | TUBO PVC, SERIE NORMAL, ESGOTO PREDIAL, DN 75 MM, FORNECIDO E INSTALADO EM RAMAL DE DESCARGA OU RAMAL DE ESGOTO SANITÁRIO. AF_08/2022 | 6.5 | M | 46.58 |  | 302.77 | 0.04682% | 97.38% | C
S | SINAPI - MATERIAL | 123 | ADITIVO IMPERMEABILIZANTE DE PEGA NORMAL PARA ARGAMASSAS E CONCRETOS SEM ARMACAO, LIQUIDO E ISENTO DE CLORETOS | 37 | L | 7.95 |  | 294.15 | 0.04548% | 97.42% | C
S | SINAPI | 87905 | CHAPISCO APLICADO EM ALVENARIA (COM PRESENÇA DE VÃOS) E ESTRUTURAS DE CONCRETO DE FACHADA, COM COLHER DE PEDREIRO. ARGAMASSA TRAÇO 1:3 COM PREPARO EM BETONEIRA 400L. AF_10/2022 | 26.11 | M2 | 11.22 |  | 292.95 | 0.0453% | 97.47% | C
S | SEINFRA | ED-29548 | CORTE, DOBRA E MONTAGEM DE AÇO CA-60, DIÂMETRO 5MM, INCLUSIVE ESPAÇADOR | 16.6 | Kg | 17.62 |  | 292.49 | 0.04523% | 97.51% | C
S | SINAPI | 103694 | FORNECIMENTO E INSTALAÇÃO DE SUPORTE DE MADEIRA PARA PLACAS DE SINALIZAÇÃO, EM SOLO, COM H= DE 2,5 M E SEÇÃO DE 7,5 X 7,5 CM. AF_03/2022 | 2 | UN | 143.75 |  | 287.5 | 0.04446% | 97.56% | C
S | ORSE | 01636 | Junção simples em pvc rígido c/ anéis, para esgoto primário, diâm =100 x 50mm | 5 | UN | 57.06 |  | 285.3 | 0.04412% | 97.6% | C
S | SINAPI | 98557 | IMPERMEABILIZAÇÃO DE SUPERFÍCIE COM EMULSÃO ASFÁLTICA, 2 DEMÃOS. AF_09/2023 | 5.57 | M2 | 50.92 |  | 283.62 | 0.04386% | 97.65% | C
S | SINAPI | 96622 | LASTRO COM MATERIAL GRANULAR, APLICADO EM PISOS OU LAJES SOBRE SOLO, ESPESSURA DE *5 CM*. AF_01/2024 | 0.87 | M3 | 325.09 |  | 282.83 | 0.04373% | 97.69% | C
S | SINAPI | 89708 | CAIXA SIFONADA, PVC, DN 150 X 185 X 75 MM, JUNTA ELÁSTICA, FORNECIDA E INSTALADA EM RAMAL DE DESCARGA OU EM RAMAL DE ESGOTO SANITÁRIO. AF_08/2022 | 2 | UN | 140.03 |  | 280.06 | 0.0433% | 97.73% | C
S | ORSE | 01638 | Junção simples em pvc rígido c/ anéis, para esgoto primário, diâm = 100 x 100mm | 4 | UN | 65.92 |  | 263.68 | 0.04077% | 97.77% | C
S | SINAPI | 93660 | DISJUNTOR BIPOLAR TIPO DIN, CORRENTE NOMINAL DE 10A - FORNECIMENTO E INSTALAÇÃO. AF_07/2025 | 3 | UN | 87.8 |  | 263.4 | 0.04073% | 97.81% | C
S | SINAPI | 93661 | DISJUNTOR BIPOLAR TIPO DIN, CORRENTE NOMINAL DE 16A - FORNECIMENTO E INSTALAÇÃO. AF_07/2025 | 3 | UN | 87.8 |  | 263.4 | 0.04073% | 97.86% | C
S | SINAPI | 87246 | REVESTIMENTO CERÂMICO PARA PISO COM PLACAS TIPO ESMALTADA DE DIMENSÕES 35X35 CM APLICADA EM AMBIENTES DE ÁREA MENOR QUE 5 M2. AF_02/2023_PE | 2.88 | M2 | 86 |  | 247.68 | 0.0383% | 97.89% | C
S | SINAPI | 91997 | TOMADA MÉDIA DE EMBUTIR (1 MÓDULO), 2P+T 20 A, INCLUINDO SUPORTE E PLACA - FORNECIMENTO E INSTALAÇÃO. AF_03/2023 | 5 | UN | 48.65 |  | 243.25 | 0.03761% | 97.93% | C
S | SINAPI | 89753 | LUVA SIMPLES, PVC, SERIE NORMAL, ESGOTO PREDIAL, DN 50 MM, JUNTA ELÁSTICA, FORNECIDO E INSTALADO EM RAMAL DE DESCARGA OU RAMAL DE ESGOTO SANITÁRIO. AF_08/2022 | 19 | UN | 12.77 |  | 242.63 | 0.03752% | 97.97% | C
S | SINAPI | 89507 | CURVA 90 GRAUS, PVC, SOLDÁVEL, DN 60MM, INSTALADO EM PRUMADA DE ÁGUA - FORNECIMENTO E INSTALAÇÃO. AF_06/2022 | 4 | UN | 59.54 |  | 238.16 | 0.03683% | 98.01% | C
S | SINAPI | 89597 | LUVA, PVC, SOLDÁVEL, DN 60MM, INSTALADO EM PRUMADA DE ÁGUA - FORNECIMENTO E INSTALAÇÃO. AF_06/2022 | 8 | UN | 29.32 |  | 234.56 | 0.03627% | 98.04% | C
S | SEINFRA | ED-34495 | DISJUNTOR TRIPOLAR TIPO DIN, CORRENTE NOMINAL DE 80A, FORNECIMENTO E INSTALAÇÃO, INCLUSIVE TERMINAL ILHÓS | 1 | un | 233.71 |  | 233.71 | 0.03614% | 98.08% | C
S | SEINFRA | ED-29801 | PERFURAÇÃO MANUAL DE ESTACA TIPO BROCA A TRADO, INCLUSIVE AFASTAMENTO, EXCLUSIVE ARMAÇÃO, CONCRETO ESTRUTURAL, TRANSPORTE E RETIRADA DO MATERIAL ESCAVADO | 0.75 | m3 | 310.87 |  | 233.15 | 0.03605% | 98.11% | C
S | SINAPI | 89401 | TUBO, PVC, SOLDÁVEL, DE 20MM, INSTALADO EM RAMAL DE DISTRIBUIÇÃO DE ÁGUA - FORNECIMENTO E INSTALAÇÃO. AF_06/2022 | 15.9 | M | 14.6 |  | 232.14 | 0.0359% | 98.15% | C
S | SINAPI | 103969 | BUCHA DE REDUÇÃO, LONGA, PVC, SOLDÁVEL, DN 60 X 32 MM, INSTALADO EM PRUMADA DE ÁGUA - FORNECIMENTO E INSTALAÇÃO. AF_06/2022 | 9 | UN | 25.38 |  | 228.42 | 0.03532% | 98.19% | C
S | SINAPI | 94493 | REGISTRO DE ESFERA, PVC, SOLDÁVEL, COM VOLANTE, DN 60 MM - FORNECIMENTO E INSTALAÇÃO. AF_08/2021 | 2 | UN | 111.15 |  | 222.3 | 0.03437% | 98.22% | C
S | SINAPI | 103818 | CONECTOR EM BRONZE/LATÃO, DN 15 MM X 1/2", SEM ANEL DE SOLDA, BOLSA X ROSCA F, INSTALADO EM RAMAL E SUB-RAMAL DE GÁS COMBUSTÍVEL - FORNECIMENTO E INSTALAÇÃO. AF_04/2022 | 8 | UN | 27.09 |  | 216.72 | 0.03351% | 98.25% | C
S | SEINFRA | ED-15117 | DISJUNTOR DE PROTEÇÃO DIFERENCIAL RESIDUAL (DR), TETRAPOLAR TIPO DIN, CORRENTE NOMINAL DE 63A, SENSIBILIDADE DE 30MA, FORNECIMENTO E INSTALAÇÃO, INCLUSIVE TERMINAL ILHÓS | 1 | un | 215.96 |  | 215.96 | 0.03339% | 98.29% | C
S | SEINFRA | ED-15117 | DISJUNTOR DE PROTEÇÃO DIFERENCIAL RESIDUAL (DR), TETRAPOLAR TIPO DIN, CORRENTE NOMINAL DE 63A, SENSIBILIDADE DE 30MA, FORNECIMENTO E INSTALAÇÃO, INCLUSIVE TERMINAL ILHÓS | 1 | un | 215.96 |  | 215.96 | 0.03339% | 98.32% | C
S | SICRO | 2306247 | Arrasamento de estacas de concreto com seção de até 900 cm² | 0.65 | m³ | 331.3 |  | 215.35 | 0.0333% | 98.35% | C
S | SEINFRA | ED-51120 | REATERRO MANUAL DE VALA, INCLUSIVE ESPALHAMENTO E COMPACTAÇÃO MANUAL COM SOQUETE | 2.24 | m3 | 95.39 |  | 213.67 | 0.03304% | 98.39% | C
S | SINAPI | 98111 | CAIXA DE INSPEÇÃO PARA ATERRAMENTO, CIRCULAR, EM POLIETILENO, DIÂMETRO INTERNO = 0,3 M. AF_12/2020 | 3 | UN | 71.07 |  | 213.21 | 0.03297% | 98.42% | C
S | SINAPI | 103001 | GRELHA DE FERRO FUNDIDO SIMPLES COM REQUADRO, 150 X 1000 MM, ASSENTADA COM ARGAMASSA 1 : 3 CIMENTO: AREIA - FORNECIMENTO E INSTALAÇÃO. AF_05/2025 | 1 | UN | 212.29 |  | 212.29 | 0.03283% | 98.45% | C
S | SEINFRA | ED-15115 | DISJUNTOR DE PROTEÇÃO DIFERENCIAL RESIDUAL (DR), BIPOLAR TIPO DIN, CORRENTE NOMINAL DE 40A, SENSIBILIDADE DE 30MA, FORNECIMENTO E INSTALAÇÃO, INCLUSIVE TERMINAL ILHÓS | 1 | un | 212.12 |  | 212.12 | 0.0328% | 98.49% | C
S | SINAPI | 95674 | HIDRÔMETRO DN 1/2", 3,0 M3/H - FORNECIMENTO E INSTALAÇÃO. AF_03/2024 | 1 | UN | 212.08 |  | 212.08 | 0.03279% | 98.52% | C
S | SINAPI | 91941 | CAIXA RETANGULAR 4" X 2" BAIXA (0,30 M DO PISO), PVC, INSTALADA EM PAREDE - FORNECIMENTO E INSTALAÇÃO. AF_03/2023 | 13 | UN | 16.25 |  | 211.25 | 0.03266% | 98.55% | C
S | SINAPI | 89774 | LUVA SIMPLES, PVC, SERIE NORMAL, ESGOTO PREDIAL, DN 75 MM, JUNTA ELÁSTICA, FORNECIDO E INSTALADO EM RAMAL DE DESCARGA OU RAMAL DE ESGOTO SANITÁRIO. AF_08/2022 | 10 | UN | 21.08 |  | 210.8 | 0.0326% | 98.58% | C
S | SINAPI | 89801 | JOELHO 90 GRAUS, PVC, SERIE NORMAL, ESGOTO PREDIAL, DN 50 MM, JUNTA ELÁSTICA, FORNECIDO E INSTALADO EM PRUMADA DE ESGOTO SANITÁRIO OU VENTILAÇÃO. AF_08/2022 | 16 | UN | 12.55 |  | 200.8 | 0.03105% | 98.61% | C
S | SINAPI | 101917 | MANÔMETRO 0 A 200 PSI (0 A 14 KGF/CM2), D = 50MM - FORNECIMENTO E INSTALAÇÃO. AF_10/2020 | 1 | UN | 195.44 |  | 195.44 | 0.03022% | 98.64% | C
S | SEINFRA | ED-50335 | VÁLVULA DE ESCOAMENTO METÁLICA, PARA PIA DE COZINHA AMERICANA, ACABAMENTO CROMADO, DIÂMETRO DE 3.1/2", INCLUSIVE ACESSÓRIOS | 2 | un | 96.95 |  | 193.9 | 0.02998% | 98.67% | C
S | SEINFRA | ED-50309 | BOLSA DE LIGAÇÃO DE BORRACHA, DIÂMETRO DE 1.1/2", PARA VASO SANITÁRIO, EXCLUSIVE TUBO DE LIGAÇÃO | 6 | un | 30.23 |  | 181.38 | 0.02805% | 98.7% | C
S | SINAPI | 91992 | TOMADA ALTA DE EMBUTIR (1 MÓDULO), 2P+T 10 A, INCLUINDO SUPORTE E PLACA - FORNECIMENTO E INSTALAÇÃO. AF_03/2023 | 3 | UN | 60.19 |  | 180.57 | 0.02792% | 98.73% | C
S | PRÓPRIA | CPU 004 | RODAPÉ DE 10 CM DE ALTURA, EM PORCELANATO, COM PLACAS TIPO ESMALTADA DE DIMENSÕES 60X60CM. | 6 | M2 | 29.92 |  | 179.52 | 0.02776% | 98.76% | C
S | SEINFRA | ED-29548 | CORTE, DOBRA E MONTAGEM DE AÇO CA-60, DIÂMETRO 5MM, INCLUSIVE ESPAÇADOR | 10.1 | Kg | 17.62 |  | 177.96 | 0.02752% | 98.79% | C
S | ORSE | 01585 | Tê sanitário em pvc rígido soldável, para esgoto primário, diâm = 50 x 50mm | 6 | UN | 29.5 |  | 177 | 0.02737% | 98.81% | C
S | SEINFRA | ED-14740 | CANALETA PARA DRENAGEM, EM CONCRETO COM FCK 15MPA, MOLDADA IN LOCO, SEÇÃO 15X15CM, FORMA EM MADEIRA, EXCLUSIVE TAMPA, INCLUSIVE ESCAVAÇÃO, REATERRO COM TRANSPORTE E RETIRADA DO MATERIAL ESCAVADO (EM CAÇAMBA) | 1 | m | 176.03 |  | 176.03 | 0.02722% | 98.84% | C
S | SINAPI | 89512 | TUBO PVC, SÉRIE R, ÁGUA PLUVIAL, DN 100 MM, FORNECIDO E INSTALADO EM RAMAL DE ENCAMINHAMENTO. AF_06/2022 | 2.6 | M | 67.02 |  | 174.25 | 0.02694% | 98.87% | C
S | SINAPI | 96523 | ESCAVAÇÃO MANUAL PARA BLOCO DE COROAMENTO OU SAPATA (INCLUINDO ESCAVAÇÃO PARA COLOCAÇÃO DE FÔRMAS). AF_01/2024 | 1.35 | M3 | 128.73 |  | 173.79 | 0.02687% | 98.89% | C
S | SEINFRA | ED-15114 | DISJUNTOR DE PROTEÇÃO DIFERENCIAL RESIDUAL (DR), BIPOLAR TIPO DIN, CORRENTE NOMINAL DE 25A, SENSIBILIDADE DE 30MA, FORNECIMENTO E INSTALAÇÃO, INCLUSIVE TERMINAL ILHÓS | 1 | un | 169.71 |  | 169.71 | 0.02624% | 98.92% | C
S | SINAPI | 100807 | TUBO, PEX, MULTICAMADA, COM TUBO LUVA, DN 16, INSTALADO EM RAMAL INTERNO DE INSTALAÇÕES DE GÁS - FORNECIMENTO E INSTALAÇÃO. AF_01/2020 | 5.3 | M | 31.82 |  | 168.65 | 0.02608% | 98.95% | C
S | SINAPI | 95676 | CAIXA EM CONCRETO PRÉ-MOLDADO PARA ABRIGO DE HIDRÔMETRO COM DN 20 MM - FORNECIMENTO E INSTALAÇÃO. AF_03/2024 | 1 | UN | 167.04 |  | 167.04 | 0.02583% | 98.97% | C
S | SINAPI | 89596 | ADAPTADOR CURTO COM BOLSA E ROSCA PARA REGISTRO, PVC, SOLDÁVEL, DN 50MM X 1.1/2, INSTALADO EM PRUMADA DE ÁGUA - FORNECIMENTO E INSTALAÇÃO. AF_06/2022 | 12 | UN | 13.82 |  | 165.84 | 0.02564% | 99% | C
S | SINAPI | 89410 | CURVA 90 GRAUS, PVC, SOLDÁVEL, DN 25MM, INSTALADO EM RAMAL DE DISTRIBUIÇÃO DE ÁGUA - FORNECIMENTO E INSTALAÇÃO. AF_06/2022 | 11 | UN | 14.88 |  | 163.68 | 0.02531% | 99.02% | C
S | ORSE | 01620 | Curva 45° longa em pvc rígido c/ anéis, diâm = 75mm Rev. 01 - 10/2022 | 2 | UN | 77.16 |  | 154.32 | 0.02386% | 99.05% | C
S | SINAPI | 94707 | ADAPTADOR COM FLANGE E ANEL DE VEDAÇÃO, PVC, SOLDÁVEL, DN 60 MM X 2", INSTALADO EM RESERVAÇÃO PREDIAL DE ÁGUA - FORNECIMENTO E INSTALAÇÃO. AF_04/2024 | 2 | UN | 72.18 |  | 144.36 | 0.02232% | 99.07% | C
S | SINAPI | 103995 | LUVA, PVC, SOLDÁVEL, DN 50MM, INSTALADO EM RAMAL DE DISTRIBUIÇÃO DE ÁGUA - FORNECIMENTO E INSTALAÇÃO. AF_06/2022 | 7 | UN | 20.28 |  | 141.96 | 0.02195% | 99.09% | C
S | SINAPI | 86884 | ENGATE FLEXÍVEL EM PLÁSTICO BRANCO, 1/2" X 30CM - FORNECIMENTO E INSTALAÇÃO. AF_01/2020 | 9 | UN | 15.54 |  | 139.86 | 0.02163% | 99.11% | C
S | SINAPI | 104002 | ADAPTADOR CURTO COM BOLSA E ROSCA PARA REGISTRO, PVC, SOLDÁVEL, DN 50MM X 1.1/4", INSTALADO EM RAMAL DE DISTRIBUIÇÃO DE ÁGUA - FORNECIMENTO E INSTALAÇÃO. AF_06/2022 | 6 | UN | 23.01 |  | 138.06 | 0.02135% | 99.13% | C
S | SEINFRA | ED-49414 | ELETRODUTO FLEXÍVEL CORRUGADO EM PVC, ANTI-CHAMA, DIÂMETRO DE 25MM (3/4"), APLICADO EM ALVENARIA, INCLUSIVE RASGO | 11.6 | m | 11.75 |  | 136.3 | 0.02108% | 99.16% | C
S | SINAPI | 93358 | ESCAVAÇÃO MANUAL DE VALA. AF_09/2024 | 1.18 | M3 | 115.11 |  | 135.83 | 0.021% | 99.18% | C
S | SINAPI - MATERIAL | 123 | ADITIVO IMPERMEABILIZANTE DE PEGA NORMAL PARA ARGAMASSAS E CONCRETOS SEM ARMACAO, LIQUIDO E ISENTO DE CLORETOS | 17 | L | 7.95 |  | 135.15 | 0.0209% | 99.2% | C
S | SEINFRA | ED-29232 | TRANSPORTE DE MATERIAL DE QUALQUER NATUREZA EM CAMINHÃO, DISTÂNCIA MAIOR QUE 5KM E MENOR OU IGUAL A 10KM, DENTRO DO PERÍMETRO URBANO, EXCLUSIVE CARGA, INCLUSIVE DESCARGA | 54.4 | M3xKM | 2.48 |  | 134.91 | 0.02086% | 99.22% | C
S | SINAPI | 91939 | CAIXA RETANGULAR 4" X 2" ALTA (2,00 M DO PISO), PVC, INSTALADA EM PAREDE - FORNECIMENTO E INSTALAÇÃO. AF_03/2023 | 3 | UN | 44.21 |  | 132.63 | 0.02051% | 99.24% | C
S | SINAPI | 103956 | JOELHO DE REDUÇÃO, 90 GRAUS, PVC, SOLDÁVEL, DN 32 MM X 25 MM, INSTALADO EM RAMAL DE DISTRIBUIÇÃO DE ÁGUA - FORNECIMENTO E INSTALAÇÃO. AF_06/2022 | 7 | UN | 18.91 |  | 132.37 | 0.02047% | 99.26% | C
S | SINAPI | 100981 | CARGA, MANOBRA E DESCARGA DE ENTULHO EM CAMINHÃO BASCULANTE 6 M³ - CARGA COM ESCAVADEIRA HIDRÁULICA (CAÇAMBA DE 0,80 M³ / 111 HP) E DESCARGA LIVRE (UNIDADE: M3). AF_07/2020 | 10.88 | M3 | 12.03 |  | 130.89 | 0.02024% | 99.28% | C
S | SINAPI | 89360 | CURVA 90 GRAUS, PVC, SOLDÁVEL, DN 20MM, INSTALADO EM RAMAL OU SUB-RAMAL DE ÁGUA - FORNECIMENTO E INSTALAÇÃO. AF_06/2022 | 10 | UN | 13.01 |  | 130.1 | 0.02012% | 99.3% | C
S | ORSE | 01637 | Junção simples em pvc rígido c/ anéis, para esgoto primário, diâm = 100 x 75mm | 2 | UN | 64.86 |  | 129.72 | 0.02006% | 99.32% | C
S | SINAPI | 89366 | JOELHO 90 GRAUS COM BUCHA DE LATÃO, PVC, SOLDÁVEL, DN 25MM, X 3/4 INSTALADO EM RAMAL OU SUB-RAMAL DE ÁGUA - FORNECIMENTO E INSTALAÇÃO. AF_06/2022 | 6 | UN | 21.62 |  | 129.72 | 0.02006% | 99.34% | C
S | SINAPI | 86914 | TORNEIRA CROMADA 1/2" OU 3/4" PARA TANQUE, PADRÃO MÉDIO - FORNECIMENTO E INSTALAÇÃO. AF_01/2020 | 1 | UN | 123.84 |  | 123.84 | 0.01915% | 99.36% | C
S | SINAPI | 104348 | TERMINAL DE VENTILAÇÃO, PVC, SÉRIE NORMAL, ESGOTO PREDIAL, DN 50 MM, JUNTA SOLDÁVEL, FORNECIDO E INSTALADO EM PRUMADA DE ESGOTO SANITÁRIO OU VENTILAÇÃO. AF_08/2022 | 8 | UN | 14.84 |  | 118.72 | 0.01836% | 99.38% | C
S | SINAPI | 87905 | CHAPISCO APLICADO EM ALVENARIA (COM PRESENÇA DE VÃOS) E ESTRUTURAS DE CONCRETO DE FACHADA, COM COLHER DE PEDREIRO. ARGAMASSA TRAÇO 1:3 COM PREPARO EM BETONEIRA 400L. AF_10/2022 | 10.53 | M2 | 11.22 |  | 118.15 | 0.01827% | 99.4% | C
S | SINAPI | 91959 | INTERRUPTOR SIMPLES (2 MÓDULOS), 10A/250V, INCLUINDO SUPORTE E PLACA - FORNECIMENTO E INSTALAÇÃO. AF_03/2023 | 2 | UN | 59.06 |  | 118.12 | 0.01826% | 99.41% | C
S | SINAPI | 89429 | ADAPTADOR CURTO COM BOLSA E ROSCA PARA REGISTRO, PVC, SOLDÁVEL, DN 25MM X 3/4, INSTALADO EM RAMAL DE DISTRIBUIÇÃO DE ÁGUA - FORNECIMENTO E INSTALAÇÃO. AF_06/2022 | 14 | UN | 8.4 |  | 117.6 | 0.01818% | 99.43% | C
S | SINAPI | 91953 | INTERRUPTOR SIMPLES (1 MÓDULO), 10A/250V, INCLUINDO SUPORTE E PLACA - FORNECIMENTO E INSTALAÇÃO. AF_03/2023 | 3 | UN | 38.93 |  | 116.79 | 0.01806% | 99.45% | C
S | SEINFRA | ED-49148 | CAIXA DE PASSAGEM, DIMENSÃO (15X15)CM, EM CHAPA DE AÇO, TIPO DE EMBUTIR, COM ACABAMENTO EM PINTURA ELETROSTÁTICA E TAMPA CEGA, INCLUSIVE FIXAÇÃO EM ALVENARIA | 1 | un | 114.72 |  | 114.72 | 0.01774% | 99.47% | C
S | SEINFRA | ED-49148 | CAIXA DE PASSAGEM, DIMENSÃO (15X15)CM, EM CHAPA DE AÇO, TIPO DE EMBUTIR, COM ACABAMENTO EM PINTURA ELETROSTÁTICA E TAMPA CEGA, INCLUSIVE FIXAÇÃO EM ALVENARIA | 1 | un | 114.72 |  | 114.72 | 0.01774% | 99.49% | C
S | SINAPI | 105144 | LUVA DE REDUÇÃO SOLDÁVEL, PVC, DN 60 MM X 50 MM, INSTALADO EM RESERVAÇÃO PREDIAL DE ÁGUA - FORNECIMENTO E INSTALAÇÃO. AF_04/2024 | 4 | UN | 27.88 |  | 111.52 | 0.01724% | 99.5% | C
S | SINAPI | 89396 | TÊ COM BUCHA DE LATÃO NA BOLSA CENTRAL, PVC, SOLDÁVEL, DN 25MM X 1/2, INSTALADO EM RAMAL OU SUB-RAMAL DE ÁGUA - FORNECIMENTO E INSTALAÇÃO. AF_06/2022 | 4 | UN | 27.13 |  | 108.52 | 0.01678% | 99.52% | C
S | SINAPI | 92013 | TOMADA MÉDIA DE EMBUTIR (3 MÓDULOS), 2P+T 20 A, INCLUINDO SUPORTE E PLACA - FORNECIMENTO E INSTALAÇÃO. AF_03/2023 | 1 | UN | 108.31 |  | 108.31 | 0.01675% | 99.54% | C
S | ORSE | 01659 | Tê sanitário em pvc rígido c/ anéis, para esgoto primário, diâm = 75 x 50mm Rev. 01 - 10/2022 | 2 | UN | 53.33 |  | 106.66 | 0.01649% | 99.55% | C
S | SINAPI - MATERIAL | 5090 | CADEADO SIMPLES, CORPO EM LATAO MACICO, COM LARGURA DE 25 MM E ALTURA DE APROX 25 MM, HASTE CEMENTADA (NAO LONGA), EM ACO TEMPERADO COM DIAMETRO DE APROX 5,0 MM, INCLUINDO 2 CHAVES | 4 | UN | 26.15 |  | 104.6 | 0.01617% | 99.57% | C
S | SINAPI | 103832 | TÊ EM COBRE, DN 15 MM, SEM ANEL DE SOLDA, INSTALADO EM RAMAL E SUB-RAMAL DE GÁS COMBUSTÍVEL - FORNECIMENTO E INSTALAÇÃO. AF_04/2022 | 3 | UN | 33.88 |  | 101.64 | 0.01572% | 99.58% | C
S | SINAPI | 91942 | CAIXA RETANGULAR 4" X 4" ALTA (2,00 M DO PISO), PVC, INSTALADA EM PAREDE - FORNECIMENTO E INSTALAÇÃO. AF_03/2023 | 2 | UN | 49.38 |  | 98.76 | 0.01527% | 99.6% | C
S | SINAPI | 93664 | DISJUNTOR BIPOLAR TIPO DIN, CORRENTE NOMINAL DE 32A - FORNECIMENTO E INSTALAÇÃO. AF_07/2025 | 1 | UN | 97.14 |  | 97.14 | 0.01502% | 99.61% | C
S | SINAPI | 103987 | CURVA 45 GRAUS, PVC, SOLDÁVEL, DN 50MM, INSTALADO EM RAMAL DE DISTRIBUIÇÃO DE ÁGUA - FORNECIMENTO E INSTALAÇÃO. AF_06/2022 | 3 | UN | 31.93 |  | 95.79 | 0.01481% | 99.63% | C
S | SINAPI | 94706 | ADAPTADOR COM FLANGE E ANEL DE VEDAÇÃO, PVC, SOLDÁVEL, DN 50 MM X 1 1/2", INSTALADO EM RESERVAÇÃO PREDIAL DE ÁGUA - FORNECIMENTO E INSTALAÇÃO. AF_04/2024 | 2 | UN | 45.94 |  | 91.88 | 0.01421% | 99.64% | C
S | SEINFRA | ED-51121 | REATERRO MANUAL DE VALA, INCLUSIVE ESPALHAMENTO E COMPACTAÇÃO MECANIZADA COM PLACA VIBRATÓRIA | 1.53 | m3 | 59.75 |  | 91.42 | 0.01414% | 99.66% | C
S | SINAPI | 103029 | REGISTRO OU REGULADOR DE GÁS DE COZINHA - FORNECIMENTO E INSTALAÇÃO. AF_08/2021 | 1 | UN | 89.47 |  | 89.47 | 0.01383% | 99.67% | C
S | SINAPI | 103807 | COTOVELO EM BRONZE/LATÃO, DN 15 MM X 1/2", 90 GRAUS, SEM ANEL DE SOLDA, BOLSA X ROSCA F, INSTALADO EM RAMAL E SUB-RAMAL DE GÁS COMBUSTÍVEL - FORNECIMENTO E INSTALAÇÃO. AF_04/2022 | 3 | UN | 29.79 |  | 89.37 | 0.01382% | 99.69% | C
S | SINAPI | 90373 | JOELHO 90 GRAUS COM BUCHA DE LATÃO, PVC, SOLDÁVEL, DN 25MM, X 1/2 INSTALADO EM RAMAL OU SUB-RAMAL DE ÁGUA - FORNECIMENTO E INSTALAÇÃO. AF_06/2022 | 5 | UN | 17.41 |  | 87.05 | 0.01346% | 99.7% | C
S | SINAPI | 92000 | TOMADA BAIXA DE EMBUTIR (1 MÓDULO), 2P+T 10 A, INCLUINDO SUPORTE E PLACA - FORNECIMENTO E INSTALAÇÃO. AF_03/2023 | 2 | UN | 40.73 |  | 81.46 | 0.0126% | 99.71% | C
S | SINAPI - MATERIAL | 3106 | FERROLHO COM FECHO CHATO E PORTA CADEADO, EM ACO GALVANIZADO / ZINCADO, DE SOBREPOR, COM COMPRIMENTO DE 6", CHAPA COM ESPESSURA MINIMA DE 1,70 MM E LARGURA /MINIMA DE 5,00 CM (FECHO REFORCADO) (INCLUI PARAFUSOS) | 4 | UN | 20.36 |  | 81.44 | 0.01259% | 99.72% | C
S | ORSE | 01582 | Redução excentrica em pvc rígido soldável, para esgoto primário, diâm = 75 x 50mm | 3 | UN | 24.97 |  | 74.91 | 0.01158% | 99.74% | C
S | SINAPI | 93653 | DISJUNTOR MONOPOLAR TIPO DIN, CORRENTE NOMINAL DE 10A - FORNECIMENTO E INSTALAÇÃO. AF_07/2025 | 4 | UN | 18.08 |  | 72.32 | 0.01118% | 99.75% | C
S | SINAPI | 89378 | LUVA, PVC, SOLDÁVEL, DN 25MM, INSTALADO EM RAMAL OU SUB-RAMAL DE ÁGUA - FORNECIMENTO E INSTALAÇÃO. AF_06/2022 | 7 | UN | 9.7 |  | 67.9 | 0.0105% | 99.76% | C
S | SINAPI | 89415 | CURVA 90 GRAUS, PVC, SOLDÁVEL, DN 32MM, INSTALADO EM RAMAL DE DISTRIBUIÇÃO DE ÁGUA - FORNECIMENTO E INSTALAÇÃO. AF_06/2022 | 3 | UN | 21.75 |  | 65.25 | 0.01009% | 99.77% | C
S | SEINFRA | ED-29548 | CORTE, DOBRA E MONTAGEM DE AÇO CA-60, DIÂMETRO 5MM, INCLUSIVE ESPAÇADOR | 3.7 | Kg | 17.62 |  | 65.19 | 0.01008% | 99.78% | C
S | ORSE | 01588 | Tê sanitário em pvc rígido soldável, para esgoto primário, diâm = 100 x 50mm | 1 | UN | 61.91 |  | 61.91 | 0.009573% | 99.79% | C
S | SINAPI | 89370 | CURVA 45 GRAUS, PVC, SOLDÁVEL, DN 32MM, INSTALADO EM RAMAL OU SUB-RAMAL DE ÁGUA - FORNECIMENTO E INSTALAÇÃO. AF_06/2022 | 3 | UN | 20.54 |  | 61.62 | 0.009528% | 99.8% | C
S | SINAPI | 94492 | REGISTRO DE ESFERA, PVC, SOLDÁVEL, COM VOLANTE, DN 50 MM - FORNECIMENTO E INSTALAÇÃO. AF_08/2021 | 1 | UN | 60.72 |  | 60.72 | 0.009389% | 99.81% | C
S | ORSE | 01619 | Curva 45° longa em pvc rígido c/ anéis, diâm = 50mm - Rev 01_10/2022 | 2 | UN | 28.58 |  | 57.16 | 0.008838% | 99.82% | C
S | SINAPI | 93358 | ESCAVAÇÃO MANUAL DE VALA. AF_09/2024 | 0.48 | M3 | 115.11 |  | 55.25 | 0.008543% | 99.82% | C
S | ORSE | 01635 | Junção simples em pvc rígido c/ anéis, para esgoto primário, diâm = 75 x 75mm | 1 | UN | 51.6 |  | 51.6 | 0.007979% | 99.83% | C
S | SINAPI | 103047 | REGISTRO DE ESFERA, PVC, SOLDÁVEL, COM VOLANTE, DN 20 MM - FORNECIMENTO E INSTALAÇÃO. AF_08/2021 | 2 | UN | 24.88 |  | 49.76 | 0.007694% | 99.84% | C
S | SINAPI | 89529 | JOELHO 90 GRAUS, PVC, SERIE R, ÁGUA PLUVIAL, DN 100 MM, JUNTA ELÁSTICA, FORNECIDO E INSTALADO EM RAMAL DE ENCAMINHAMENTO. AF_06/2022 | 1 | UN | 48 |  | 48 | 0.007422% | 99.85% | C
S | ORSE | 01634 | Junção simples em pvc rígido c/ anéis, para esgoto primário, diâm = 75 x 50mm Rev. 01 - 10/2022 | 1 | UN | 44.86 |  | 44.86 | 0.006937% | 99.85% | C
S | SINAPI | 104341 | BUCHA DE REDUÇÃO LONGA, PVC, SÉRIE NORMAL, ESGOTO PREDIAL, DN 50 X 40 MM, JUNTA SOLDÁVEL E ELÁSTICA, FORNECIDO E INSTALADO EM RAMAL DE DESCARGA OU RAMAL DE ESGOTO SANITÁRIO. AF_08/2022 | 3 | UN | 14.56 |  | 43.68 | 0.006754% | 99.86% | C
S | SINAPI | 89724 | JOELHO 90 GRAUS, PVC, SERIE NORMAL, ESGOTO PREDIAL, DN 40 MM, JUNTA SOLDÁVEL, FORNECIDO E INSTALADO EM RAMAL DE DESCARGA OU RAMAL DE ESGOTO SANITÁRIO. AF_08/2022 | 3 | UN | 14.19 |  | 42.57 | 0.006582% | 99.87% | C
S | SINAPI | 89802 | JOELHO 45 GRAUS, PVC, SERIE NORMAL, ESGOTO PREDIAL, DN 50 MM, JUNTA ELÁSTICA, FORNECIDO E INSTALADO EM PRUMADA DE ESGOTO SANITÁRIO OU VENTILAÇÃO. AF_08/2022 | 3 | UN | 13.51 |  | 40.53 | 0.006267% | 99.87% | C
S | SINAPI | 94795 | TORNEIRA DE BOIA PARA CAIXA D'ÁGUA, ROSCÁVEL, 1/2" - FORNECIMENTO E INSTALAÇÃO. AF_08/2021 | 1 | UN | 40.05 |  | 40.05 | 0.006193% | 99.88% | C
S | SINAPI | 103959 | BUCHA DE REDUÇÃO, CURTA, PVC, SOLDÁVEL, DN 60 X 50 MM, INSTALADO EM PRUMADA DE ÁGUA - FORNECIMENTO E INSTALAÇÃO. AF_06/2022 | 2 | UN | 19.71 |  | 39.42 | 0.006095% | 99.89% | C
S | SINAPI | 91850 | ELETRODUTO FLEXÍVEL CORRUGADO, PEAD, DN 40 MM (1 1/4"), PARA CIRCUITOS TERMINAIS, INSTALADO EM LAJE - FORNECIMENTO E INSTALAÇÃO. AF_03/2023 | 3.4 | M | 11.53 |  | 39.2 | 0.006061% | 99.89% | C
S | SEINFRA | ED-49826 | REGISTRO REGULADOR DE GÁS EM LATÃO, DIÂMETRO ENTRADA DE 1/4" COM ROSCA NPT, SAÍDA EM TERMINAL DE MANGUEIRA DE 3/8", INCLUSIVE ACESSÓRIOS DE VEDAÇÃO | 1 | un | 38.84 |  | 38.84 | 0.006006% | 99.9% | C
S | SINAPI | 89801 | JOELHO 90 GRAUS, PVC, SERIE NORMAL, ESGOTO PREDIAL, DN 50 MM, JUNTA ELÁSTICA, FORNECIDO E INSTALADO EM PRUMADA DE ESGOTO SANITÁRIO OU VENTILAÇÃO. AF_08/2022 | 3 | UN | 12.55 |  | 37.65 | 0.005822% | 99.9% | C
S | SEINFRA | ED-51121 | REATERRO MANUAL DE VALA, INCLUSIVE ESPALHAMENTO E COMPACTAÇÃO MECANIZADA COM PLACA VIBRATÓRIA | 0.62 | m3 | 59.75 |  | 37.05 | 0.005729% | 99.91% | C
S | SINAPI | 104006 | TÊ DE REDUÇÃO, PVC, SOLDÁVEL, DN 50MM X 25MM, INSTALADO EM RAMAL DE DISTRIBUIÇÃO DE ÁGUA - FORNECIMENTO E INSTALAÇÃO. AF_06/2022 | 1 | UN | 33.41 |  | 33.41 | 0.005166% | 99.91% | C
S | SINAPI - MATERIAL | 39215 | ARRUELA EM ALUMINIO, COM ROSCA, DE 3", PARA ELETRODUTO | 3 | UN | 10.58 |  | 31.74 | 0.004908% | 99.92% | C
S | SINAPI | 94694 | TÊ, PVC, SOLDÁVEL, DN 50 MM INSTALADO EM RESERVAÇÃO PREDIAL DE ÁGUA - FORNECIMENTO E INSTALAÇÃO. AF_04/2024 | 1 | UN | 31.24 |  | 31.24 | 0.004831% | 99.92% | C
S | SINAPI | 89365 | CURVA 45 GRAUS, PVC, SOLDÁVEL, DN 25MM, INSTALADO EM RAMAL OU SUB-RAMAL DE ÁGUA - FORNECIMENTO E INSTALAÇÃO. AF_06/2022 | 2 | UN | 15.35 |  | 30.7 | 0.004747% | 99.93% | C
S | ORSE | 01559 | Junção simples em PVC rígido soldável, para esgoto primário, diâm. = 50x50 mm | 1 | UN | 30.58 |  | 30.58 | 0.004728% | 99.93% | C
S | ORSE | 01657 | Redução excêntrica em pvc rígido c/ anéis, para esgoto primário, diâm =100 x 75mm | 1 | UN | 30.09 |  | 30.09 | 0.004653% | 99.94% | C
S | SINAPI | 90374 | TÊ COM BUCHA DE LATÃO NA BOLSA CENTRAL, PVC, SOLDÁVEL, DN 25MM X 3/4, INSTALADO EM RAMAL OU SUB-RAMAL DE ÁGUA - FORNECIMENTO E INSTALAÇÃO. AF_06/2022 | 1 | UN | 29.39 |  | 29.39 | 0.004544% | 99.94% | C
S | SINAPI | 94688 | TÊ, PVC, SOLDÁVEL, DN 25 MM INSTALADO EM RESERVAÇÃO PREDIAL DE ÁGUA - FORNECIMENTO E INSTALAÇÃO. AF_04/2024 | 3 | UN | 9.13 |  | 27.39 | 0.004235% | 99.95% | C
S | SINAPI | 89380 | LUVA DE REDUÇÃO, PVC, SOLDÁVEL, DN 32MM X 25MM, INSTALADO EM RAMAL OU SUB-RAMAL DE ÁGUA - FORNECIMENTO E INSTALAÇÃO. AF_06/2022 | 2 | UN | 13.6 |  | 27.2 | 0.004206% | 99.95% | C
S | SINAPI | 89802 | JOELHO 45 GRAUS, PVC, SERIE NORMAL, ESGOTO PREDIAL, DN 50 MM, JUNTA ELÁSTICA, FORNECIDO E INSTALADO EM PRUMADA DE ESGOTO SANITÁRIO OU VENTILAÇÃO. AF_08/2022 | 2 | UN | 13.51 |  | 27.02 | 0.004178% | 99.96% | C
S | SINAPI | 103823 | BUCHA DE REDUÇÃO EM COBRE, DN 22 MM X 15 MM, SEM ANEL DE SOLDA, PONTA X BOLSA, INSTALADO EM RAMAL E SUB-RAMAL DE GÁS COMBUSTÍVEL - FORNECIMENTO E INSTALAÇÃO. AF_04/2022 | 1 | UN | 24.99 |  | 24.99 | 0.003864% | 99.96% | C
S | SINAPI | 94783 | ADAPTADOR COM FLANGE E ANEL DE VEDAÇÃO, PVC, SOLDÁVEL, DN 20 MM X 1/2", INSTALADO EM RESERVAÇÃO PREDIAL DE ÁGUA - FORNECIMENTO E INSTALAÇÃO. AF_04/2024 | 1 | UN | 24.24 |  | 24.24 | 0.003748% | 99.96% | C
S | SINAPI | 93358 | ESCAVAÇÃO MANUAL DE VALA. AF_09/2024 | 0.21 | M3 | 115.11 |  | 24.17 | 0.003737% | 99.97% | C
S | SINAPI - MATERIAL | 123 | ADITIVO IMPERMEABILIZANTE DE PEGA NORMAL PARA ARGAMASSAS E CONCRETOS SEM ARMACAO, LIQUIDO E ISENTO DE CLORETOS | 3 | L | 7.95 |  | 23.85 | 0.003688% | 99.97% | C
S | SINAPI | 104056 | REGISTRO ESFERA, PVC, COM ROSCA, 1/2", PARA LIGAÇÃO PREDIAL DE ÁGUA. AF_06/2022 | 1 | UN | 23.19 |  | 23.19 | 0.003586% | 99.97% | C
S | SINAPI | 93358 | ESCAVAÇÃO MANUAL DE VALA. AF_09/2024 | 0.18 | M3 | 115.11 |  | 20.72 | 0.003204% | 99.98% | C
S | SINAPI | 89385 | LUVA SOLDÁVEL E COM ROSCA, PVC, SOLDÁVEL, DN 25MM X 3/4, INSTALADO EM RAMAL OU SUB-RAMAL DE ÁGUA - FORNECIMENTO E INSTALAÇÃO. AF_06/2022 | 2 | UN | 9.92 |  | 19.84 | 0.003068% | 99.98% | C
S | SINAPI | 93358 | ESCAVAÇÃO MANUAL DE VALA. AF_09/2024 | 0.16 | M3 | 115.11 |  | 18.42 | 0.002848% | 99.98% | C
S | SINAPI | 93358 | ESCAVAÇÃO MANUAL DE VALA. AF_09/2024 | 0.15 | M3 | 115.11 |  | 17.27 | 0.00267% | 99.99% | C
S | SEINFRA | ED-51121 | REATERRO MANUAL DE VALA, INCLUSIVE ESPALHAMENTO E COMPACTAÇÃO MECANIZADA COM PLACA VIBRATÓRIA | 0.27 | m3 | 59.75 |  | 16.13 | 0.002494% | 99.99% | C
S | SEINFRA | ED-51121 | REATERRO MANUAL DE VALA, INCLUSIVE ESPALHAMENTO E COMPACTAÇÃO MECANIZADA COM PLACA VIBRATÓRIA | 0.23 | m3 | 59.75 |  | 13.74 | 0.002125% | 99.99% | C
S | SEINFRA | ED-51121 | REATERRO MANUAL DE VALA, INCLUSIVE ESPALHAMENTO E COMPACTAÇÃO MECANIZADA COM PLACA VIBRATÓRIA | 0.21 | m3 | 59.75 |  | 12.55 | 0.001941% | 99.99% | C
S | SEINFRA | ED-51121 | REATERRO MANUAL DE VALA, INCLUSIVE ESPALHAMENTO E COMPACTAÇÃO MECANIZADA COM PLACA VIBRATÓRIA | 0.2 | m3 | 59.75 |  | 11.95 | 0.001848% | 99.99% | C
S | SEINFRA | MATED-13033 | CABEÇOTE DE ALUMÍNIO (APLICAÇÃO: POSTE¦MATERIAL: ALUMÍNIO¦BITOLA: 25MM [1"]) | 2 | un | 5.46 |  | 10.92 | 0.001689% | 100% | C
S | SINAPI | 89371 | LUVA, PVC, SOLDÁVEL, DN 20MM, INSTALADO EM RAMAL OU SUB-RAMAL DE ÁGUA - FORNECIMENTO E INSTALAÇÃO. AF_06/2022 | 1 | UN | 8.23 |  | 8.23 | 0.001273% | 100% | C
S | SINAPI - MATERIAL | 123 | ADITIVO IMPERMEABILIZANTE DE PEGA NORMAL PARA ARGAMASSAS E CONCRETOS SEM ARMACAO, LIQUIDO E ISENTO DE CLORETOS | 1 | L | 7.95 |  | 7.95 | 0.001229% | 100% | C
S | SINAPI | 89376 | ADAPTADOR CURTO COM BOLSA E ROSCA PARA REGISTRO, PVC, SOLDÁVEL, DN 20MM X 1/2, INSTALADO EM RAMAL OU SUB-RAMAL DE ÁGUA - FORNECIMENTO E INSTALAÇÃO. AF_06/2022 | 1 | UN | 7.8 |  | 7.8 | 0.001206% | 100% | C
S | SINAPI - MATERIAL | 3521 | JOELHO PVC, SOLDAVEL COM ROSCA, 90 GRAUS, 20 MM X 1/2", COR MARROM, PARA AGUA FRIA PREDIAL | 1 | UN | 2.54 |  | 2.54 | 0.0003928% | 100% | C
0 | 0 | 0 | 0 | 0 | 0 | 0 |  | 0
0 | 0 | 0 | 0 | 0 | 0 | 0 |  | 0
0 | 0 | 0
0 | 0 | 0 | Mateus Pedro da Silva |  |  | Leonardo Mesquita Reis Belico
0 | 0 | 0 | Engenheiro Civil |  |  | Arquiteto e Urbanista
0 | 0 | 0
0 | 0 | 0
0 | 0 |  |  | 0 | 0 | 0 |  | 0
0 | 0 |  |  | 0 | 0 | 0 |  | 0
0 | 0 |  |  | 0 | 0 | 0 |  | 0
0 | 0 |  |  | 0 | 0 | 0 |  | 0
0 | 0 | 0 | 0 | 0 | 0 | 0 |  | 0
0 | 0 | 0 | 0 | 0 | 0 | 0 |  | 0
0 | 0 | 0 | 0 | 0 | 0 | 0 |  | 0
0 | 0 | 0 | 0 | 0 | 0 | 0 |  | 0
0 | 0 | 0 | 0 | 0 | 0 | 0 |  | 0
0 | 0 | 0 | 0 | 0 | 0 | 0 |  | 0
0 | 0 | 0 | 0 | 0 | 0 | 0 |  | 0
0 | 0 | 0 | 0 | 0 | 0 | 0 |  | 0
0 | 0 | 0 | 0 | 0 | 0 | 0 |  | 0
0 | 0 | 0 | 0 | 0 | 0 | 0 |  | 0
0 | 0 | 0 | 0 | 0 | 0 | 0 |  | 0
0 | 0 | 0 | 0 | 0 | 0 | 0 |  | 0
0 | 0 | 0 | 0 | 0 | 0 | 0 |  | 0
0 | 0 | 0 | 0 | 0 | 0 | 0 |  | 0
0 | 0 | 0 | 0 | 0 | 0 | 0 |  | 0
0 | 0 | 0 | 0 | 0 | 0 | 0 |  | 0
0 | 0 | 0 | 0 | 0 | 0 | 0 |  | 0
0 | 0 | 0 | 0 | 0 | 0 | 0 |  | 0
0 | 0 | 0 | 0 | 0 | 0 | 0 |  | 0
0 | 0 | 0 | 0 | 0 | 0 | 0 |  | 0
0 | 0 | 0 | 0 | 0 | 0 | 0 |  | 0
0 | 0 | 0 | 0 | 0 | 0 | 0 |  | 0
0 | 0 | 0 | 0 | 0 | 0 | 0 |  | 0
0 | 0 | 0 | 0 | 0 | 0 | 0 |  | 0
0 | 0 | 0 | 0 | 0 | 0 | 0 |  | 0
0 | 0 | 0 | 0 | 0 | 0 | 0 |  | 0
0 | 0 | 0 | 0 | 0 | 0 | 0 |  | 0
0 | 0 | 0 | 0 | 0 | 0 | 0 |  | 0
0 | 0 | 0 | 0 | 0 | 0 | 0 |  | 0
0 | 0 | 0 | 0 | 0 | 0 | 0 |  | 0
0 | 0 | 0 | 0 | 0 | 0 | 0 |  | 0
0 | 0 | 0 | 0 | 0 | 0 | 0 |  | 0
0 | 0 | 0 | 0 | 0 | 0 | 0 |  | 0
0 | 0 | 0 | 0 | 0 | 0 | 0 |  | 0
0 | 0 | 0 | 0 | 0 | 0 | 0 |  | 0
0 | 0 | 0 | 0 | 0 | 0 | 0 |  | 0
0 | 0 | 0 | 0 | 0 | 0 | 0 |  | 0
0 | 0 | 0 | 0 | 0 | 0 | 0 |  | 0
0 | 0 | 0 | 0 | 0 | 0 | 0 |  | 0
0 | 0 | 0 | 0 | 0 | 0 | 0 |  | 0
0 | 0 | 0 | 0 | 0 | 0 | 0 |  | 0
0 | 0 | 0 | 0 | 0 | 0 | 0 |  | 0
0 | 0 | 0 | 0 | 0 | 0 | 0 |  | 0
0 | 0 | 0 | 0 | 0 | 0 | 0 |  | 0
0 | 0 | 0 | 0 | 0 | 0 | 0 |  | 0
0 | 0 | 0 | 0 | 0 | 0 | 0 |  | 0
0 | 0 | 0 | 0 | 0 | 0 | 0 |  | 0
0 | 0 | 0 | 0 | 0 | 0 | 0 |  | 0
0 | 0 | 0 | 0 | 0 | 0 | 0 |  | 0
0 | 0 | 0 | 0 | 0 | 0 | 0 |  | 0
0 | 0 | 0 | 0 | 0 | 0 | 0 |  | 0
0 | 0 | 0 | 0 | 0 | 0 | 0 |  | 0
0 | 0 | 0 | 0 | 0 | 0 | 0 |  | 0
0 | 0 | 0 | 0 | 0 | 0 | 0 |  | 0
0 | 0 | 0 | 0 | 0 | 0 | 0 |  | 0
0 | 0 | 0 | 0 | 0 | 0 | 0 |  | 0
0 | 0 | 0 | 0 | 0 | 0 | 0 |  | 0
0 | 0 | 0 | 0 | 0 | 0 | 0 |  | 0
0 | 0 | 0 | 0 | 0 | 0 | 0 |  | 0
0 | 0 | 0 | 0 | 0 | 0 | 0 |  | 0
0 | 0 | 0 | 0 | 0 | 0 | 0 |  | 0
0 | 0 | 0 | 0 | 0 | 0 | 0 |  | 0
0 | 0 | 0 | 0 | 0 | 0 | 0 |  | 0
0 | 0 | 0 | 0 | 0 | 0 | 0 |  | 0
0 | 0 | 0 | 0 | 0 | 0 | 0 |  | 0
0 | 0 | 0 | 0 | 0 | 0 | 0 |  | 0
0 | 0 | 0 | 0 | 0 | 0 | 0 |  | 0
0 | 0 | 0 | 0 | 0 | 0 | 0 |  | 0
0 | 0 | 0 | 0 | 0 | 0 | 0 |  | 0
0 | 0 | 0 | 0 | 0 | 0 | 0 |  | 0
0 | 0 | 0 | 0 | 0 | 0 | 0 |  | 0
0 | 0 | 0 | 0 | 0 | 0 | 0 |  | 0
0 | 0 | 0 | 0 | 0 | 0 | 0 |  | 0
0 | 0 | 0 | 0 | 0 | 0 | 0 |  | 0
0 | 0 | 0 | 0 | 0 | 0 | 0 |  | 0
0 | 0 | 0 | 0 | 0 | 0 | 0 |  | 0
0 | 0 | 0 | 0 | 0 | 0 | 0 |  | 0
0 | 0 | 0 | 0 | 0 | 0 | 0 |  | 0
0 | 0 | 0 | 0 | 0 | 0 | 0 |  | 0
0 | 0 | 0 | 0 | 0 | 0 | 0 |  | 0
0 | 0 | 0 | 0 | 0 | 0 | 0 |  | 0
0 | 0 | 0 | 0 | 0 | 0 | 0 |  | 0
0 | 0 | 0 | 0 | 0 | 0 | 0 |  | 0
0 | 0 | 0 | 0 | 0 | 0 | 0 |  | 0
0 | 0 | 0 | 0 | 0 | 0 | 0 |  | 0
0 | 0 | 0 | 0 | 0 | 0 | 0 |  | 0
0 | 0 | 0 | 0 | 0 | 0 | 0 |  | 0
0 | 0 | 0 | 0 | 0 | 0 | 0 |  | 0
0 | 0 | 0 | 0 | 0 | 0 | 0 |  | 0
0 | 0 | 0 | 0 | 0 | 0 | 0 |  | 0
0 | 0 | 0 | 0 | 0 | 0 | 0 |  | 0
0 | 0 | 0 | 0 | 0 | 0 | 0 |  | 0
0 | 0 | 0 | 0 | 0 | 0 | 0 |  | 0
0 | 0 | 0 | 0 | 0 | 0 | 0 |  | 0
0 | 0 | 0 | 0 | 0 | 0 | 0 |  | 0
0 | 0 | 0 | 0 | 0 | 0 | 0 |  | 0
0 | 0 | 0 | 0 | 0 | 0 | 0 |  | 0
0 | 0 | 0 | 0 | 0 | 0 | 0 |  | 0
0 | 0 | 0 | 0 | 0 | 0 | 0 |  | 0
0 | 0 | 0 | 0 | 0 | 0 | 0 |  | 0
0 | 0 | 0 | 0 | 0 | 0 | 0 |  | 0
0 | 0 | 0 | 0 | 0 | 0 | 0 |  | 0
0 | 0 | 0 | 0 | 0 | 0 | 0 |  | 0
0 | 0 | 0 | 0 | 0 | 0 | 0 |  | 0
0 | 0 | 0 | 0 | 0 | 0 | 0 |  | 0
0 | 0 | 0 | 0 | 0 | 0 | 0 |  | 0
0 | 0 | 0 | 0 | 0 | 0 | 0 |  | 0
0 | 0 | 0 | 0 | 0 | 0 | 0 |  | 0
0 | 0 | 0 | 0 | 0 | 0 | 0 |  | 0
0 | 0 | 0 | 0 | 0 | 0 | 0 |  | 0
0 | 0 | 0 | 0 | 0 | 0 | 0 |  | 0
0 | 0 | 0 | 0 | 0 | 0 | 0 |  | 0
0 | 0 | 0 | 0 | 0 | 0 | 0 |  | 0
0 | 0 | 0 | 0 | 0 | 0 | 0 |  | 0
0 | 0 | 0 | 0 | 0 | 0 | 0 |  | 0
0 | 0 | 0 | 0 | 0 | 0 | 0 |  | 0
0 | 0 | 0 | 0 | 0 | 0 | 0 |  | 0
0 | 0 | 0 | 0 | 0 | 0 | 0 |  | 0
0 | 0 | 0 | 0 | 0 | 0 | 0 |  | 0
0 | 0 | 0 | 0 | 0 | 0 | 0 |  | 0
0 | 0 | 0 | 0 | 0 | 0 | 0 |  | 0
0 | 0 | 0 | 0 | 0 | 0 | 0 |  | 0
0 | 0 | 0 | 0 | 0 | 0 | 0 |  | 0
0 | 0 | 0 | 0 | 0 | 0 | 0 |  | 0
0 | 0 | 0 | 0 | 0 | 0 | 0 |  | 0
0 | 0 | 0 | 0 | 0 | 0 | 0 |  | 0
0 | 0 | 0 | 0 | 0 | 0 | 0 |  | 0
0 | 0 | 0 | 0 | 0 | 0 | 0 |  | 0
0 | 0 | 0 | 0 | 0 | 0 | 0 |  | 0
0 | 0 | 0 | 0 | 0 | 0 | 0 |  | 0
0 | 0 | 0 | 0 | 0 | 0 | 0 |  | 0
0 | 0 | 0 | 0 | 0 | 0 | 0 |  | 0
0 | 0 | 0 | 0 | 0 | 0 | 0 |  | 0
0 | 0 | 0 | 0 | 0 | 0 | 0 |  | 0
0 | 0 | 0 | 0 | 0 | 0 | 0 |  | 0
0 | 0 | 0 | 0 | 0 | 0 | 0 |  | 0
0 | 0 | 0 | 0 | 0 | 0 | 0 |  | 0
0 | 0 | 0 | 0 | 0 | 0 | 0 |  | 0
0 | 0 | 0 | 0 | 0 | 0 | 0 |  | 0
0 | 0 | 0 | 0 | 0 | 0 | 0 |  | 0
0 | 0 | 0 | 0 | 0 | 0 | 0 |  | 0
0 | 0 | 0 | 0 | 0 | 0 | 0 |  | 0
0 | 0 | 0 | 0 | 0 | 0 | 0 |  | 0
0 | 0 | 0 | 0 | 0 | 0 | 0 |  | 0
0 | 0 | 0 | 0 | 0 | 0 | 0 |  | 0
0 | 0 | 0 | 0 | 0 | 0 | 0 |  | 0
0 | 0 | 0 | 0 | 0 | 0 | 0 |  | 0
0 | 0 | 0 | 0 | 0 | 0 | 0 |  | 0
0 | 0 | 0 | 0 | 0 | 0 | 0 |  | 0
0 | 0 | 0 | 0 | 0 | 0 | 0 |  | 0
0 | 0 | 0 | 0 | 0 | 0 | 0 |  | 0
0 | 0 | 0 | 0 | 0 | 0 | 0 |  | 0

## GRÁFICO ABC
PREFEITURA MUNICIPAL DE CAMBUÍ ESTADO DE MINAS GERAIS GESTÃO 2025 / 2028
GRÁFICO CURVA ABC
OBRA: |  | FORNECIMENTO DE INSUMOS E MÃO-DE-OBRA ESPECIALIZADA PARA EXECUÇÃO DE UMA EDIFICAÇÃO COM SANITÁRIOS, DEPÓSITO E LANCHONETE.
LOCAL: |  | ESTÁDIO EDMUNDO PACEAU, RUA FELIPE DOS SANTOS, CENTRO, CAMBUÍ, MG
ÁREA CONSTRUÍDA COBERTA:* |  | 115,47 m² - ÁREA DA EDIFICAÇÃO
|  |  | CONSTRUÇÃO DE EDIFÍCIOS |  | BDI 1 | 23.12%
1.2312
FAIXAS DA CURVA ABC: |  |  | NÃO SE APLICA |  | BDI 2 | 0%
A | 80% | Itens cujo % acumulado representam até 80% do valor global. |  |  |  | 1
B | 95% | Itens cujo % acumulado representam até 15% do valor global.
C | 100% | Itens cujo % acumulado representam até 5% do valor global. | VALOR TOTAL DA OBRA: |  | 646717.3
|  | Mateus Pedro da Silva |  | Leonardo Mesquita Reis Belico
|  | Engenheiro Civil |  | Arquiteto e Urbanista

## MEM. CÁLCULO
PREFEITURA MUNICIPAL DE CAMBUÍ ESTADO DE MINAS GERAIS GESTÃO 2025 / 2028
MEMÓRIA DE CÁLCULO
| OBRA: |  |  | FORNECIMENTO DE INSUMOS E MÃO-DE-OBRA ESPECIALIZADA PARA EXECUÇÃO DE UMA EDIFICAÇÃO COM SANITÁRIOS, DEPÓSITO E LANCHONETE.
| LOCAL: |  |  | ESTÁDIO EDMUNDO PACEAU, RUA FELIPE DOS SANTOS, CENTRO, CAMBUÍ, MG
| ÁREA CONSTRUÍDA COBERTA:* |  |  | 115,47 m² - ÁREA DA EDIFICAÇÃO
[5 empty] | CONSTRUÇÃO DE EDIFÍCIOS |  | BDI 1 | 23.12%
1.2312
[5 empty] | NÃO SE APLICA |  | BDI 2 | 0%
1
[5 empty] | VALOR TOTAL DA OBRA: |  | 646717.3
| ITEM | FONTE | CÓDIGO | DESCRIÇÃO DO ITEM | UNIDADE | MEMÓRIA DE CÁLCULO |  |  | CONFERÊNCIAS
E | 1 | 0 | 0 | SERVIÇOS PRELIMINARES | 0
S | 1.1 | SINAPI | 103689 | FORNECIMENTO E INSTALAÇÃO DE PLACA DE OBRA COM CHAPA GALVANIZADA E ESTRUTURA DE MADEIRA. AF_03/2022_PS | M2 | 1,50*3,00 = 4,50 |  |  | 4.5
S | 1.2 | SINAPI | 103694 | FORNECIMENTO E INSTALAÇÃO DE SUPORTE DE MADEIRA PARA PLACAS DE SINALIZAÇÃO, EM SOLO, COM H= DE 2,5 M E SEÇÃO DE 7,5 X 7,5 CM. AF_03/2022 | UN | 2 SUPORTES |  |  | 2
S | 1.3 | SEINFRA | ED-50151 | LIGAÇÃO PROVISÓRIA COM ENTRADA DE ENERGIA AÉREA, PADRÃO CEMIG, CARGA INSTALADA DE 15,1KVA ATÉ 30KVA, TRIFÁSICO, COM SAÍDA SUBTERRÂNEA, INCLUSIVE POSTE, CAIXA PARA MEDIDOR, DISJUNTOR, BARRAMENTO, ATERRAMENTO E ACESSÓRIOS | un | 1 |  |  | 1
S | 1.4 | SEINFRA | ED-50150 | LIGAÇÃO DE ÁGUA PROVISÓRIA PARA CANTEIRO, INCLUSIVE HIDRÔMETRO E CAVALETE PARA MEDIÇÃO DE ÁGUA - ENTRADA PRINCIPAL, EM AÇO GALVANIZADO DN 20MM (1/2") - PADRÃO CONCESSIONÁRIA | un | 1 |  |  | 1
S | 1.5 | SEINFRA | ED-50137 | MOBILIZAÇÃO E DESMOBILIZAÇÃO DE CONTAINER, INCLUSIVE CARGA, DESCARGA E TRANSPORTE EM CAMINHÃO CARROCERIA COM GUINDAUTO (MUNCK), EXCLUSIVE LOCAÇÃO DO CONTAINER | un | 1 |  |  | 1
0 | 0 | 0 | 0 | 0 | 0
E | 2 | 0 | 0 | ISOLAMENTO DA OBRA | 0
S | 2.1 | SEINFRA | ED-29823 | TAPUME FIXO DE PROTEÇÃO PARA FECHAMENTO DE OBRA EM TELHA METÁLICA GALVANIZADA, TIPO TRAPEZOIDAL, ESP. 0,5MM, COM MÓDULO NA DIMENSÃO DE (300X220)CM, COM REAPROVEITAMENTO, EXCLUSIVE PINTURA ESMALTE, INCLUSIVE PONTALETE E FIXAÇÃO | m2 | 3*(18,32+1,34+7,93+3,09+0,65+10,2+3,42+11,73) = 170,04 |  |  | 170.04
S | 2.2 | SEINFRA | ED-14457 | PORTÃO PARA TAPUME FIXO DE PROTEÇÃO COM FECHAMENTO DE OBRA EM TELHA METÁLICA GALVANIZADA, TIPO TRAPEZOIDAL ESP. 0,5MM, COM MÓDULO NA DIMENSÃO DE (300X220)CM, EXCLUSIVE PINTURA ESMALTE | m2 | 2*(2*3) = 12 |  |  | 12
0 | 0 | 0 | 0 | 0 | 0
E | 3 | 0 | 0 | LOCAÇÕES DE EQUIPAMENTOS | 0
S | 3.1 | SEINFRA | ED-50155 | LOCAÇÃO DE BANHEIRO QUÍMICO, DIMENSÃO (110X120X230)CM, LINHA PADRÃO, CONTENDO UMA (1) PIA/HIGIENIZADOR DE MÃOS, INCLUSIVE MANUTENÇÃO E MOBILIZAÇÃO/DESMOBILIZAÇÃO | mês | 14 |  |  | 14
S | 3.2 | SINAPI - EQUIPAMENTO (LOCAÇÃO) | 10776 | LOCACAO DE CONTAINER 2,30 X 6,00 M, ALT. 2,50 M, PARA ESCRITORIO, SEM DIVISORIAS INTERNAS E SEM SANITARIO (NAO INCLUI MOBILIZACAO/DESMOBILIZACAO) | MES | 14 |  |  | 14
0 | 0 | 0 | 0 | 0 | 0
E | 4 | 0 | 0 | LOCAÇÃO DE OBRAS | 0
S | 4.1 | SINAPI | 99059 | LOCAÇÃO CONVENCIONAL DE OBRA, UTILIZANDO GABARITO DE TÁBUAS CORRIDAS PONTALETADAS A CADA 2,00M - 2 UTILIZAÇÕES. AF_03/2024 | M | 13,02+8,94+8,34+5,54+7,08+3,74+3,74+1,08+1,08+3,71+1,7+1,8 = 59,77 |  |  | 59.77
S | 4.2 | SEINFRA | ED-50275 | LOCAÇÃO TOPOGRÁFICA DE VINTE UM (21) ATÉ CINQUENTA (50) PONTOS REFERENCIAIS, INCLUSIVE ESTACA (PIQUETE) DE MARCAÇÃO | un | 33 PONTOS DE ESTACAS |  |  | 33
0 | 0 | 0 | 0 | 0 | 0
E | 5 | 0 | 0 | ADMINISTRAÇÃO LOCAL | 0
S | 5.1 | PRÓPRIA | CPU 001 | ADMINISTRAÇÃO LOCAL | MÊS | 14 |  |  | 14
0 | 0 | 0 | 0 | 0 | 0
E | 6 | 0 | 0 | FUNDAÇÃO - ESTACAS | 0
S | 6.1 | PRÓPRIA | CPU 005 | EXECUÇÃO DE ESTACA TIPO HÉLICE CONTÍNUA, DIÂMETRO 25CM, INCLUSIVE AFASTAMENTO LATERAL, EXCLUSIVE ARMAÇÃO, CONCRETO ESTRUTURAL, TRANSPORTE E RETIRADA DO MATERIAL ESCAVADO | m | 33 estacas de 5 m = 165 m |  |  | 165
S | 6.2 | SEINFRA | ED-29550 | CORTE, DOBRA E MONTAGEM DE AÇO CA-50, DIÂMETRO 8MM, INCLUSIVE ESPAÇADOR | Kg | Conforme projeto estrutural |  |  | 195.3
S | 6.3 | SEINFRA | ED-29548 | CORTE, DOBRA E MONTAGEM DE AÇO CA-60, DIÂMETRO 5MM, INCLUSIVE ESPAÇADOR | Kg | Conforme projeto estrutural |  |  | 42.4
S | 6.4 | SEINFRA | ED-32124 | FORNECIMENTO DE CONCRETO ESTRUTURAL, USINADO BOMBEADO, COM FCK 30MPA, CONSUMO MÍNIMO DE CIMENTO DE 400KG/M3, INCLUSIVE LANÇAMENTO, ADENSAMENTO E ACABAMENTO (FUNDAÇÃO) | m3 | Conforme projeto estrutural |  |  | 10.23
S | 6.5 | SICRO | 2306247 | Arrasamento de estacas de concreto com seção de até 900 cm² | m³ | 33*0,125*0,125*3,1415*0,40 = 0,65 m³ |  |  | 0.65
S | 6.6 | SINAPI | 100981 | CARGA, MANOBRA E DESCARGA DE ENTULHO EM CAMINHÃO BASCULANTE 6 M³ - CARGA COM ESCAVADEIRA HIDRÁULICA (CAÇAMBA DE 0,80 M³ / 111 HP) E DESCARGA LIVRE (UNIDADE: M3). AF_07/2020 | M3 | 10,23 + 0,65 = 10,88 m³ |  |  | 10.88
S | 6.7 | SEINFRA | ED-29232 | TRANSPORTE DE MATERIAL DE QUALQUER NATUREZA EM CAMINHÃO, DISTÂNCIA MAIOR QUE 5KM E MENOR OU IGUAL A 10KM, DENTRO DO PERÍMETRO URBANO, EXCLUSIVE CARGA, INCLUSIVE DESCARGA | M3xKM | 10,88*5 = 54,40 |  |  | 54.4
0 | 0 | 0 | 0 | 0 | 0
E | 7 | 0 | 0 | BLOCOS DE COROAMENTO, VIGAS BALDRAMES E ARRANQUES DE PILARES - PAV. TÉRREO | 0
S | 7.1 | SEINFRA | ED-29552 | CORTE, DOBRA E MONTAGEM DE AÇO CA-50, DIÂMETRO 12,5MM, INCLUSIVE ESPAÇADOR | Kg | Conforme projeto estrutural |  |  | 28.3
S | 7.2 | SEINFRA | ED-29551 | CORTE, DOBRA E MONTAGEM DE AÇO CA-50, DIÂMETRO 10MM, INCLUSIVE ESPAÇADOR | Kg | Conforme projeto estrutural |  |  | 123.1
S | 7.3 | SEINFRA | ED-29550 | CORTE, DOBRA E MONTAGEM DE AÇO CA-50, DIÂMETRO 8MM, INCLUSIVE ESPAÇADOR | Kg | Conforme projeto estrutural |  |  | 115.7
S | 7.4 | SEINFRA | ED-29548 | CORTE, DOBRA E MONTAGEM DE AÇO CA-60, DIÂMETRO 5MM, INCLUSIVE ESPAÇADOR | Kg | Conforme projeto estrutural |  |  | 120.2
S | 7.5 | SINAPI | 96622 | LASTRO COM MATERIAL GRANULAR, APLICADO EM PISOS OU LAJES SOBRE SOLO, ESPESSURA DE *5 CM*. AF_01/2024 | M3 | Superfície de vigas e blocos: 17,40 m² (extraída via software) Espessura da camada = 0,05 m Volume = 17,40*0,05 = 0,87 m³ |  |  | 0.87
S | 7.6 | SINAPI | 96523 | ESCAVAÇÃO MANUAL PARA BLOCO DE COROAMENTO OU SAPATA (INCLUINDO ESCAVAÇÃO PARA COLOCAÇÃO DE FÔRMAS). AF_01/2024 | M3 | Volume de blocos = 4,31 m³ Volume de vigas = 3,22 m³ Volume de lastro = 0,87 m³ Volume total = 8,40 m³ |  |  | 8.4
S | 7.7 | SINAPI | 96531 | FABRICAÇÃO, MONTAGEM E DESMONTAGEM DE FÔRMA PARA BLOCO DE COROAMENTO, EM MADEIRA SERRADA, E=25 MM, 2 UTILIZAÇÕES. AF_01/2024 | M2 | Área de fôrmas para blocos = 29,37 m² Área de fôrmas para vigas = 56,79 m² Área total de fôrmas = 86,16 m² |  |  | 86.16
S | 7.8 | SEINFRA | ED-49806 | FORNECIMENTO DE CONCRETO ESTRUTURAL, USINADO BOMBEADO, COM FCK 30MPA, INCLUSIVE LANÇAMENTO, ADENSAMENTO E ACABAMENTO (FUNDAÇÃO) | m3 | Blocos = 4,31 m³ Vigas = 3,22 m³ Volume total = 7,53 m³ |  |  | 7.53
S | 7.9 | SEINFRA | ED-50174 | IMPERMEABILIZAÇÃO COM EMULSÃO ASFÁLTICA, DUAS (2) DEMÃOS | m2 | Área extraída via software = 16,54 m² |  |  | 16.54
0 | 0 | 0 | 0 | 0 | 0
E | 8 | 0 | 0 | PILARES DO PAV. COBERTURA | 0
S | 8.1 | SEINFRA | ED-29552 | CORTE, DOBRA E MONTAGEM DE AÇO CA-50, DIÂMETRO 12,5MM, INCLUSIVE ESPAÇADOR | Kg | Conforme projeto estrutural |  |  | 75.9
S | 8.2 | SEINFRA | ED-29551 | CORTE, DOBRA E MONTAGEM DE AÇO CA-50, DIÂMETRO 10MM, INCLUSIVE ESPAÇADOR | Kg | Conforme projeto estrutural |  |  | 143.4
S | 8.3 | SEINFRA | ED-29548 | CORTE, DOBRA E MONTAGEM DE AÇO CA-60, DIÂMETRO 5MM, INCLUSIVE ESPAÇADOR | Kg | Conforme projeto estrutural |  |  | 70.8
S | 8.4 | SEINFRA | ED-31566 | FÔRMA E DESFORMA PARA PILAR COM CHAPA DE COMPENSADO RESINADO, ESP. 14MM, REAPROVEITAMENTO (3X), EXCLUSIVE ESCORAMENTO | m2 | Conforme projeto estrutural |  |  | 58.66
S | 8.5 | SEINFRA | ED-49619 | FORNECIMENTO DE CONCRETO ESTRUTURAL, PREPARADO EM OBRA, COM FCK 25MPA, INCLUSIVE LANÇAMENTO, ADENSAMENTO E ACABAMENTO | m3 | Conforme projeto estrutural |  |  | 2.87
0 | 0 | 0 | 0 | 0 | 0
E | 9 | 0 | 0 | VIGAS E LAJES DO PAV. COBERTURA | 0
S | 9.1 | SEINFRA | ED-29551 | CORTE, DOBRA E MONTAGEM DE AÇO CA-50, DIÂMETRO 10MM, INCLUSIVE ESPAÇADOR | Kg | Conforme projeto estrutural |  |  | 159.2
S | 9.2 | SEINFRA | ED-29550 | CORTE, DOBRA E MONTAGEM DE AÇO CA-50, DIÂMETRO 8MM, INCLUSIVE ESPAÇADOR | Kg | Conforme projeto estrutural |  |  | 45.1
S | 9.3 | SEINFRA | ED-29548 | CORTE, DOBRA E MONTAGEM DE AÇO CA-60, DIÂMETRO 5MM, INCLUSIVE ESPAÇADOR | Kg | Conforme projeto estrutural |  |  | 63.8
S | 9.4 | SINAPI | 92452 | MONTAGEM E DESMONTAGEM DE FÔRMA DE VIGA, ESCORAMENTO METÁLICO, PÉ-DIREITO SIMPLES, EM CHAPA DE MADEIRA RESINADA, 2 UTILIZAÇÕES. AF_09/2020 | M2 | Conforme projeto estrutural |  |  | 55.35
S | 9.5 | SEINFRA | ED-49638 | FORNECIMENTO DE CONCRETO ESTRUTURAL, USINADO BOMBEADO, COM FCK 25MPA, INCLUSIVE LANÇAMENTO, ADENSAMENTO E ACABAMENTO | m3 | Conforme projeto estrutural*. Representa apenas o concreto das vigas, visto que as composições de lajes já incluem o concreto para as mesmas. |  |  | 4.04
S | 9.6 | CDHU - SERVIÇOS | 13.01.130 | Laje pré-fabricada mista vigota treliçada/lajota cerâmica - LT 12 (8+4) e capa com concreto de 25 MPa | M2 | Conforme projeto estrutural |  |  | 65.95
S | 9.7 | CDHU - SERVIÇOS | 13.01.150 | Laje pré-fabricada mista vigota treliçada/lajota cerâmica - LT 16 (12+4) e capa com concreto de 25 MPa | M2 | Conforme projeto estrutural |  |  | 8.98
S | 9.8 | SEINFRA | ED-19637 | CIMBRAMENTO PARA LAJE PRÉ-MOLDADA COM ESCORAMENTO METÁLICO, TIPO "A", ALTURA DE (200 ATÉ 310)CM, INCLUSIVE DESCARGA, MONTAGEM, DESMONTAGEM E CARGA | m2xmês | Soma das áreas das lajes = 65,95 + 8,98 = 74,93 m² Período de estimado = 45 dias = 1,5 mês 74,93 x 1,5 = 112,40 m² x Mês |  |  | 74.93
0 | 0 | 0 | 0 | 0 | 0
E | 10 | 0 | 0 | PILARES DO RESPALDO (CAIXA D'ÁGUA) | 0
S | 10.1 | SEINFRA | ED-29551 | CORTE, DOBRA E MONTAGEM DE AÇO CA-50, DIÂMETRO 10MM, INCLUSIVE ESPAÇADOR | Kg | Conforme projeto estrutural |  |  | 25.4
S | 10.2 | SEINFRA | ED-29548 | CORTE, DOBRA E MONTAGEM DE AÇO CA-60, DIÂMETRO 5MM, INCLUSIVE ESPAÇADOR | Kg | Conforme projeto estrutural |  |  | 10.1
S | 10.3 | SEINFRA | ED-31566 | FÔRMA E DESFORMA PARA PILAR COM CHAPA DE COMPENSADO RESINADO, ESP. 14MM, REAPROVEITAMENTO (3X), EXCLUSIVE ESCORAMENTO | m2 | Conforme projeto estrutural |  |  | 8.94
S | 10.4 | SEINFRA | ED-49619 | FORNECIMENTO DE CONCRETO ESTRUTURAL, PREPARADO EM OBRA, COM FCK 25MPA, INCLUSIVE LANÇAMENTO, ADENSAMENTO E ACABAMENTO | m3 | Conforme projeto estrutural |  |  | 0.42
0 | 0 | 0 | 0 | 0 | 0
E | 11 | 0 | 0 | VIGAS DO RESPALDO (CAIXA D'ÁGUA) | 0
S | 11.1 | SEINFRA | ED-29550 | CORTE, DOBRA E MONTAGEM DE AÇO CA-50, DIÂMETRO 8MM, INCLUSIVE ESPAÇADOR | Kg | Conforme projeto estrutural |  |  | 29
S | 11.2 | SEINFRA | ED-29548 | CORTE, DOBRA E MONTAGEM DE AÇO CA-60, DIÂMETRO 5MM, INCLUSIVE ESPAÇADOR | Kg | Conforme projeto estrutural |  |  | 16.6
S | 11.3 | SINAPI | 92452 | MONTAGEM E DESMONTAGEM DE FÔRMA DE VIGA, ESCORAMENTO METÁLICO, PÉ-DIREITO SIMPLES, EM CHAPA DE MADEIRA RESINADA, 2 UTILIZAÇÕES. AF_09/2020 | M2 | Conforme projeto estrutural |  |  | 8.34
S | 11.4 | SEINFRA | ED-49638 | FORNECIMENTO DE CONCRETO ESTRUTURAL, USINADO BOMBEADO, COM FCK 25MPA, INCLUSIVE LANÇAMENTO, ADENSAMENTO E ACABAMENTO | m3 | Conforme projeto estrutural |  |  | 0.43
0 | 0 | 0 | 0 | 0 | 0
E | 12 | 0 | 0 | ESTRUTURA DOS MUROS DE DIVISA - ESTACAS | 0
S | 12.1 | SEINFRA | ED-29801 | PERFURAÇÃO MANUAL DE ESTACA TIPO BROCA A TRADO, INCLUSIVE AFASTAMENTO, EXCLUSIVE ARMAÇÃO, CONCRETO ESTRUTURAL, TRANSPORTE E RETIRADA DO MATERIAL ESCAVADO | m3 | Conforme projeto estrutural |  |  | 0.75
S | 12.2 | SEINFRA | ED-29550 | CORTE, DOBRA E MONTAGEM DE AÇO CA-50, DIÂMETRO 8MM, INCLUSIVE ESPAÇADOR | Kg | Conforme projeto estrutural |  |  | 19.7
S | 12.3 | SEINFRA | ED-29548 | CORTE, DOBRA E MONTAGEM DE AÇO CA-60, DIÂMETRO 5MM, INCLUSIVE ESPAÇADOR | Kg | Conforme projeto estrutural |  |  | 3.7
S | 12.4 | SEINFRA | ED-49619 | FORNECIMENTO DE CONCRETO ESTRUTURAL, PREPARADO EM OBRA, COM FCK 25MPA, INCLUSIVE LANÇAMENTO, ADENSAMENTO E ACABAMENTO | m3 | Conforme projeto estrutural |  |  | 0.75
0 | 0 | 0 | 0 | 0 | 0
E | 13 | 0 | 0 | ESTRUTURA DOS MUROS DE DIVISA - BLOCOS, VIGAS E ARRANQUES | 0
S | 13.1 | SINAPI | 96523 | ESCAVAÇÃO MANUAL PARA BLOCO DE COROAMENTO OU SAPATA (INCLUINDO ESCAVAÇÃO PARA COLOCAÇÃO DE FÔRMAS). AF_01/2024 | M3 | Conforme projeto estrutural |  |  | 1.35
S | 13.2 | SEINFRA | ED-29550 | CORTE, DOBRA E MONTAGEM DE AÇO CA-50, DIÂMETRO 8MM, INCLUSIVE ESPAÇADOR | Kg | Conforme projeto estrutural |  |  | 19.6
S | 13.3 | SEINFRA | ED-29548 | CORTE, DOBRA E MONTAGEM DE AÇO CA-60, DIÂMETRO 5MM, INCLUSIVE ESPAÇADOR | Kg | Conforme projeto estrutural |  |  | 20.6
S | 13.4 | SEINFRA | ED-49619 | FORNECIMENTO DE CONCRETO ESTRUTURAL, PREPARADO EM OBRA, COM FCK 25MPA, INCLUSIVE LANÇAMENTO, ADENSAMENTO E ACABAMENTO | m3 | Conforme projeto estrutural |  |  | 1.35
S | 13.5 | SINAPI | 96531 | FABRICAÇÃO, MONTAGEM E DESMONTAGEM DE FÔRMA PARA BLOCO DE COROAMENTO, EM MADEIRA SERRADA, E=25 MM, 2 UTILIZAÇÕES. AF_01/2024 | M2 | Conforme projeto estrutural |  |  | 12.84
0 | 0 | 0 | 0 | 0 | 0
E | 14 | 0 | 0 | ESTRUTURA DOS MUROS DE DIVISA - PILARES E VIGAS | 0
S | 14.1 | SEINFRA | ED-31566 | FÔRMA E DESFORMA PARA PILAR COM CHAPA DE COMPENSADO RESINADO, ESP. 14MM, REAPROVEITAMENTO (3X), EXCLUSIVE ESCORAMENTO | m2 | Conforme projeto estrutural |  |  | 10.3
S | 14.2 | SINAPI | 92452 | MONTAGEM E DESMONTAGEM DE FÔRMA DE VIGA, ESCORAMENTO METÁLICO, PÉ-DIREITO SIMPLES, EM CHAPA DE MADEIRA RESINADA, 2 UTILIZAÇÕES. AF_09/2020 | M2 | Conforme projeto estrutural |  |  | 2.97
S | 14.3 | SEINFRA | ED-29550 | CORTE, DOBRA E MONTAGEM DE AÇO CA-50, DIÂMETRO 8MM, INCLUSIVE ESPAÇADOR | Kg | Conforme projeto estrutural |  |  | 32
S | 14.4 | SEINFRA | ED-29548 | CORTE, DOBRA E MONTAGEM DE AÇO CA-60, DIÂMETRO 5MM, INCLUSIVE ESPAÇADOR | Kg | Conforme projeto estrutural |  |  | 21
S | 14.5 | SEINFRA | ED-49619 | FORNECIMENTO DE CONCRETO ESTRUTURAL, PREPARADO EM OBRA, COM FCK 25MPA, INCLUSIVE LANÇAMENTO, ADENSAMENTO E ACABAMENTO | m3 | Conforme projeto estrutural |  |  | 0.61
0 | 0 | 0 | 0 | 0 | 0
E | 15 | 0 | 0 | COMPACTAÇÃO DE SOLO | 0
S | 15.1 | SEINFRA | ED-51123 | REGULARIZAÇÃO MANUAL E COMPACTAÇÃO MECANIZADA DE TERRENO COM PLACA VIBRATÓRIA, EXCLUSIVE DESMATAMENTO, DESTOCAMENTO, LIMPEZA/ROÇADA DO TERRENO | m2 | CONSIDERANCO PISOS EXTERNOS E LOCAL DE UMPLANTAÇÃO DA OBRA = 183,18 |  |  | 183.18
0 | 0 | 0 | 0 | 0 | 0
E | 16 | 0 | 0 | ALVENARIA EDIFICAÇÃO ATÉ ALTURA DE 1,50M | 0
S | 16.1 | SINAPI | 103318 | ALVENARIA DE VEDAÇÃO DE BLOCOS VAZADOS DE CONCRETO DE 14X19X39 CM (ESPESSURA 14 CM) E ARGAMASSA DE ASSENTAMENTO COM PREPARO EM BETONEIRA. AF_12/2021 | M2 | 13,02*1,5=19,53 4,5*1,5=6,75 3,2*1,5=4,80 4,5*1,5=6,75 2*1,5=3 4,86*1,5=7,29 8,94*1,5=13,41 8,94*1,5=13,41 1,78*1,5=2,67 7,04*1,5=10,56 7,04*1,5=10,56 2,5*1,5=3,75 1,9*1,5=2,85 ÁREA TOTAL: 105,33 M² DESCONTOS PORTAS: 2,1+1,68+4,86+3,78+2,59 = 15,01M² ÁREA FINAL: 105,33-15,01 = 90,32 M² |  |  | 90.32
0 | 0 | 0 | 0 | 0 | 0
E | 17 | 0 | 0 | ALVENARIA EDIFICAÇÃO FINAL | 0
S | 17.1 | SINAPI | 103318 | ALVENARIA DE VEDAÇÃO DE BLOCOS VAZADOS DE CONCRETO DE 14X19X39 CM (ESPESSURA 14 CM) E ARGAMASSA DE ASSENTAMENTO COM PREPARO EM BETONEIRA. AF_12/2021 | M2 | ÁREA DE ALVENARIA FORNECIDA POR SOFTWARE: 249,68 M² DESCONTANDO A PRIMEIRA PARTE DA ALVENARIA: 249,68-90,32 = 159,36 M² |  |  | 159.36
0 | 0 | 0 | 0 | 0 | 0
E | 18 | 0 | 0 | ALVENARIA BANCO ORNAMENTAL | 0
S | 18.1 | SINAPI | 101159 | ALVENARIA DE VEDAÇÃO DE BLOCOS CERÂMICOS MACIÇOS DE 5X10X20CM (ESPESSURA 10CM) E ARGAMASSA DE ASSENTAMENTO COM PREPARO EM BETONEIRA. AF_05/2020 | M2 | ÁREA FORNECIDA POR SOFTWARE: 5,57 |  |  | 5.57 | 13.06
S | 18.2 | SEINFRA | ED-48214 | ALVENARIA DE BLOCO DE CONCRETO CHEIO COM ARMAÇÃO, EM CONCRETO COM FCK 15MPA , ESP. 19CM, PARA REVESTIMENTO, INCLUSIVE ARGAMASSA PARA ASSENTAMENTO (DETALHE D - CADERNO SEDS) | m2 | 0,23*(0,31+0,9+0,79+0,74+0,31+0,4+0,31+0,7+1,51+0,31+0,4+0,31+1,11+1,05+0,49+0,31+0,4+0,31+0,79+0,9+0,31+0,4) = 3,00 |  |  | 3.0038
0 | 0 | 0 | 0 | 0 | 0
E | 19 | 0 | 0 | ALVENARIA PALCO | 0
S | 19.1 | SINAPI | 101159 | ALVENARIA DE VEDAÇÃO DE BLOCOS CERÂMICOS MACIÇOS DE 5X10X20CM (ESPESSURA 10CM) E ARGAMASSA DE ASSENTAMENTO COM PREPARO EM BETONEIRA. AF_05/2020 | M2 | 5,03*0,28 = 1,41 5,58*0,1 = 0,56 TOTAL: 1,14+0,56 = 1,97 |  |  | 1.97
0 | 0 | 0 | 0 | 0 | 0
E | 20 | 0 | 0 | ALVENARIA CASA DE GÁS E LIXO | 0
S | 20.1 | SEINFRA | ED-48216 | ALVENARIA DE BLOCO DE CONCRETO CHEIO SEM ARMAÇÃO, EM CONCRETO COM FCK 15MPA , ESP. 14CM, PARA REVESTIMENTO, INCLUSIVE ARGAMASSA PARA ASSENTAMENTO (DETALHE D - CADERNO SEDS) | m2 | ÁERA FORNECIDA POR SOFTWARE: 13,07 M² |  |  | 13.07
0 | 0 | 0 | 0 | 0 | 0
E | 21 | 0 | 0 | ALVENARIA MURO DE FECHAMENTO | 0
S | 21.1 | SINAPI | 103318 | ALVENARIA DE VEDAÇÃO DE BLOCOS VAZADOS DE CONCRETO DE 14X19X39 CM (ESPESSURA 14 CM) E ARGAMASSA DE ASSENTAMENTO COM PREPARO EM BETONEIRA. AF_12/2021 | M2 | ÁREA FORNECIDA POR SOFTWARE: 15,44 M² |  |  | 15.44
0 | 0 | 0 | 0 | 0 | 0
E | 22 | 0 | 0 | INSTALAÇÕES SANITÁRIAS - ESGOTO | 0
S | 22.1 | SEINFRA | ED-49875 | CAIXA DE ESGOTO DE INSPEÇÃO/PASSAGEM EM ALVENARIA (40X40X80CM), REVESTIMENTO EM ARGAMASSA COM ADITIVO IMPERMEABILIZANTE, COM TAMPA DE CONCRETO, INCLUSIVE ESCAVAÇÃO, REATERRO E TRANSPORTE COM RETIRADA DO MATERIAL ESCAVADO (EM CAÇAMBA) | un | Conforme projeto sanitário |  |  | 2
S | 22.2 | SEINFRA | ED-49870 | CAIXA DE ESGOTO DE INSPEÇÃO/PASSAGEM EM ALVENARIA (30X30X30CM), REVESTIMENTO EM ARGAMASSA COM ADITIVO IMPERMEABILIZANTE, COM TAMPA DE CONCRETO, INCLUSIVE ESCAVAÇÃO, REATERRO E TRANSPORTE COM RETIRADA DO MATERIAL ESCAVADO (EM CAÇAMBA) | un | Conforme projeto sanitário |  |  | 3
S | 22.3 | SINAPI | 104328 | CAIXA SIFONADA, COM GRELHA QUADRADA, PVC, DN 150 X 150 X 50 MM, JUNTA SOLDÁVEL, FORNECIDA E INSTALADA EM RAMAL DE DESCARGA OU EM RAMAL DE ESGOTO SANITÁRIO. AF_08/2022 | UN | Conforme projeto sanitário |  |  | 8
S | 22.4 | SINAPI | 89708 | CAIXA SIFONADA, PVC, DN 150 X 185 X 75 MM, JUNTA ELÁSTICA, FORNECIDA E INSTALADA EM RAMAL DE DESCARGA OU EM RAMAL DE ESGOTO SANITÁRIO. AF_08/2022 | UN | Conforme projeto sanitário |  |  | 2
S | 22.5 | SINAPI | 86881 | SIFÃO DO TIPO GARRAFA EM METAL CROMADO 1 X 1.1/2" - FORNECIMENTO E INSTALAÇÃO. AF_01/2020 | UN | Conforme projeto sanitário |  |  | 10
S | 22.6 | SEINFRA | ED-50321 | SIFÃO DE METAL PARA PIA, TIPO COPO COM ACABAMENTO CROMADO, DIÂMETRO DE (1.1/2"X1.1/2" OU 2"), INCLUSIVE ACESSÓRIOS | un | Conforme projeto sanitário |  |  | 2
S | 22.7 | SEINFRA | ED-50347 | VÁLVULA DE ESCOAMENTO METÁLICA PARA LAVATÓRIO COM LADRÃO, SAÍDA DO DIÂMETRO DE 1", INCLUSIVE ACESSÓRIOS | un | Conforme projeto sanitário |  |  | 10
S | 22.8 | SEINFRA | ED-50335 | VÁLVULA DE ESCOAMENTO METÁLICA, PARA PIA DE COZINHA AMERICANA, ACABAMENTO CROMADO, DIÂMETRO DE 3.1/2", INCLUSIVE ACESSÓRIOS | un | Conforme projeto sanitário |  |  | 2
S | 22.9 | SINAPI | 104341 | BUCHA DE REDUÇÃO LONGA, PVC, SÉRIE NORMAL, ESGOTO PREDIAL, DN 50 X 40 MM, JUNTA SOLDÁVEL E ELÁSTICA, FORNECIDO E INSTALADO EM RAMAL DE DESCARGA OU RAMAL DE ESGOTO SANITÁRIO. AF_08/2022 | UN | Conforme projeto sanitário |  |  | 3
S | 22.10 | ORSE | 01621 | Curva 45° longa em pvc rígido c/ anéis, diâm =100mm Rev.01 - 10/2022 | UN | Conforme projeto sanitário |  |  | 11
S | 22.11 | ORSE | 01620 | Curva 45° longa em pvc rígido c/ anéis, diâm = 75mm Rev. 01 - 10/2022 | UN | Conforme projeto sanitário |  |  | 2
S | 22.12 | ORSE | 01619 | Curva 45° longa em pvc rígido c/ anéis, diâm = 50mm - Rev 01_10/2022 | UN | Conforme projeto sanitário |  |  | 2
S | 22.13 | ORSE | 01540 | Curva 90° curta em pvc rígido soldável, diâm = 100mm | UN | Conforme projeto sanitário |  |  | 6
S | 22.14 | ORSE | 01600 | Curva 90° curta pvc soldável p/ esgoto secundário, diâm = 40mm | UN | Conforme projeto sanitário |  |  | 23
S | 22.15 | SINAPI | 89726 | JOELHO 45 GRAUS, PVC, SERIE NORMAL, ESGOTO PREDIAL, DN 40 MM, JUNTA SOLDÁVEL, FORNECIDO E INSTALADO EM RAMAL DE DESCARGA OU RAMAL DE ESGOTO SANITÁRIO. AF_08/2022 | UN | Conforme projeto sanitário |  |  | 21
S | 22.16 | SINAPI | 89802 | JOELHO 45 GRAUS, PVC, SERIE NORMAL, ESGOTO PREDIAL, DN 50 MM, JUNTA ELÁSTICA, FORNECIDO E INSTALADO EM PRUMADA DE ESGOTO SANITÁRIO OU VENTILAÇÃO. AF_08/2022 | UN | Conforme projeto sanitário |  |  | 3
S | 22.17 | SINAPI | 89724 | JOELHO 90 GRAUS, PVC, SERIE NORMAL, ESGOTO PREDIAL, DN 40 MM, JUNTA SOLDÁVEL, FORNECIDO E INSTALADO EM RAMAL DE DESCARGA OU RAMAL DE ESGOTO SANITÁRIO. AF_08/2022 | UN | Conforme projeto sanitário |  |  | 3
S | 22.18 | SINAPI | 89801 | JOELHO 90 GRAUS, PVC, SERIE NORMAL, ESGOTO PREDIAL, DN 50 MM, JUNTA ELÁSTICA, FORNECIDO E INSTALADO EM PRUMADA DE ESGOTO SANITÁRIO OU VENTILAÇÃO. AF_08/2022 | UN | Conforme projeto sanitário |  |  | 3
S | 22.19 | ORSE | 01636 | Junção simples em pvc rígido c/ anéis, para esgoto primário, diâm =100 x 50mm | UN | Conforme projeto sanitário |  |  | 5
S | 22.20 | ORSE | 01638 | Junção simples em pvc rígido c/ anéis, para esgoto primário, diâm = 100 x 100mm | UN | Conforme projeto sanitário |  |  | 4
S | 22.21 | ORSE | 01637 | Junção simples em pvc rígido c/ anéis, para esgoto primário, diâm = 100 x 75mm | UN | Conforme projeto sanitário |  |  | 2
S | 22.22 | ORSE | 01634 | Junção simples em pvc rígido c/ anéis, para esgoto primário, diâm = 75 x 50mm Rev. 01 - 10/2022 | UN | Conforme projeto sanitário |  |  | 1
S | 22.23 | ORSE | 01635 | Junção simples em pvc rígido c/ anéis, para esgoto primário, diâm = 75 x 75mm | UN | Conforme projeto sanitário |  |  | 1
S | 22.24 | SINAPI | 89752 | LUVA SIMPLES, PVC, SERIE NORMAL, ESGOTO PREDIAL, DN 40 MM, JUNTA SOLDÁVEL, FORNECIDO E INSTALADO EM RAMAL DE DESCARGA OU RAMAL DE ESGOTO SANITÁRIO. AF_08/2022 | UN | Conforme projeto sanitário |  |  | 34
S | 22.25 | SINAPI | 89778 | LUVA SIMPLES, PVC, SERIE NORMAL, ESGOTO PREDIAL, DN 100 MM, JUNTA ELÁSTICA, FORNECIDO E INSTALADO EM RAMAL DE DESCARGA OU RAMAL DE ESGOTO SANITÁRIO. AF_08/2022 | UN | Conforme projeto sanitário |  |  | 36
S | 22.26 | SINAPI | 89753 | LUVA SIMPLES, PVC, SERIE NORMAL, ESGOTO PREDIAL, DN 50 MM, JUNTA ELÁSTICA, FORNECIDO E INSTALADO EM RAMAL DE DESCARGA OU RAMAL DE ESGOTO SANITÁRIO. AF_08/2022 | UN | Conforme projeto sanitário |  |  | 19
S | 22.27 | SINAPI | 89774 | LUVA SIMPLES, PVC, SERIE NORMAL, ESGOTO PREDIAL, DN 75 MM, JUNTA ELÁSTICA, FORNECIDO E INSTALADO EM RAMAL DE DESCARGA OU RAMAL DE ESGOTO SANITÁRIO. AF_08/2022 | UN | Conforme projeto sanitário |  |  | 10
S | 22.28 | ORSE | 01657 | Redução excêntrica em pvc rígido c/ anéis, para esgoto primário, diâm =100 x 75mm | UN | Conforme projeto sanitário |  |  | 1
S | 22.29 | ORSE | 01582 | Redução excentrica em pvc rígido soldável, para esgoto primário, diâm = 75 x 50mm | UN | Conforme projeto sanitário |  |  | 3
S | 22.30 | SINAPI | 89714 | TUBO PVC, SERIE NORMAL, ESGOTO PREDIAL, DN 100 MM, FORNECIDO E INSTALADO EM RAMAL DE DESCARGA OU RAMAL DE ESGOTO SANITÁRIO. AF_08/2022 | M | Conforme projeto sanitário |  |  | 37.1
S | 22.31 | SINAPI | 89508 | TUBO PVC, SÉRIE R, ÁGUA PLUVIAL, DN 40 MM, FORNECIDO E INSTALADO EM RAMAL DE ENCAMINHAMENTO. AF_06/2022 | M | Conforme projeto sanitário |  |  | 32.2
S | 22.32 | SINAPI | 89712 | TUBO PVC, SERIE NORMAL, ESGOTO PREDIAL, DN 50 MM, FORNECIDO E INSTALADO EM RAMAL DE DESCARGA OU RAMAL DE ESGOTO SANITÁRIO. AF_08/2022 | M | Conforme projeto sanitário |  |  | 9.7
S | 22.33 | SINAPI | 89713 | TUBO PVC, SERIE NORMAL, ESGOTO PREDIAL, DN 75 MM, FORNECIDO E INSTALADO EM RAMAL DE DESCARGA OU RAMAL DE ESGOTO SANITÁRIO. AF_08/2022 | M | Conforme projeto sanitário |  |  | 6.5
S | 22.34 | ORSE | 01588 | Tê sanitário em pvc rígido soldável, para esgoto primário, diâm = 100 x 50mm | UN | Conforme projeto sanitário |  |  | 1
S | 22.35 | SEINFRA | ED-49939 | CAIXA DE GORDURA SIMPLES (CGS), CIRCULAR, EM CONCRETO PRÉ-MOLDADO, CAPACIDADE DE 31L, INCLUSIVE ESCAVAÇÃO, REATERRO, TRANSPORTE E RETIRADA DO MATERIAL ESCAVADO (EM CAÇAMBA) | un | Conforme projeto sanitário |  |  | 1
S | 22.36 | SINAPI | 93358 | ESCAVAÇÃO MANUAL DE VALA. AF_09/2024 | M3 | Somatório dos comprimentos de tubulação: 37,10 + 32,20 + 9,70 + 6,50 = 85,50 m 85,50 x 0,20 x 0,40 = 6,84 m³ (largura e profundidade estimadas) |  |  | 6.84
S | 22.37 | SEINFRA | ED-51121 | REATERRO MANUAL DE VALA, INCLUSIVE ESPALHAMENTO E COMPACTAÇÃO MECANIZADA COM PLACA VIBRATÓRIA | m3 | 6,84 x 1,30 (contração/compactação/empolamento) = 8,89 m³ |  |  | 8.89
0 | 0 | 0 | 0 | 0 | 0
E | 23 | 0 | 0 | INSTALAÇÕES SANITÁRIAS - VENTILAÇÃO DE ESGOTO | 0
S | 23.1 | SINAPI | 89802 | JOELHO 45 GRAUS, PVC, SERIE NORMAL, ESGOTO PREDIAL, DN 50 MM, JUNTA ELÁSTICA, FORNECIDO E INSTALADO EM PRUMADA DE ESGOTO SANITÁRIO OU VENTILAÇÃO. AF_08/2022 | UN | Conforme projeto sanitário |  |  | 2
S | 23.2 | SINAPI | 89801 | JOELHO 90 GRAUS, PVC, SERIE NORMAL, ESGOTO PREDIAL, DN 50 MM, JUNTA ELÁSTICA, FORNECIDO E INSTALADO EM PRUMADA DE ESGOTO SANITÁRIO OU VENTILAÇÃO. AF_08/2022 | UN | Conforme projeto sanitário |  |  | 16
S | 23.3 | ORSE | 01559 | Junção simples em PVC rígido soldável, para esgoto primário, diâm. = 50x50 mm | UN | Conforme projeto sanitário |  |  | 1
S | 23.4 | SINAPI | 104348 | TERMINAL DE VENTILAÇÃO, PVC, SÉRIE NORMAL, ESGOTO PREDIAL, DN 50 MM, JUNTA SOLDÁVEL, FORNECIDO E INSTALADO EM PRUMADA DE ESGOTO SANITÁRIO OU VENTILAÇÃO. AF_08/2022 | UN | Conforme projeto sanitário |  |  | 8
S | 23.5 | SINAPI | 89712 | TUBO PVC, SERIE NORMAL, ESGOTO PREDIAL, DN 50 MM, FORNECIDO E INSTALADO EM RAMAL DE DESCARGA OU RAMAL DE ESGOTO SANITÁRIO. AF_08/2022 | M | Conforme projeto sanitário |  |  | 35.9
S | 23.6 | ORSE | 01585 | Tê sanitário em pvc rígido soldável, para esgoto primário, diâm = 50 x 50mm | UN | Conforme projeto sanitário |  |  | 6
S | 23.7 | ORSE | 01659 | Tê sanitário em pvc rígido c/ anéis, para esgoto primário, diâm = 75 x 50mm Rev. 01 - 10/2022 | UN | Conforme projeto sanitário |  |  | 2
0 | 0 | 0 | 0 | 0 | 0
E | 24 | 0 | 0 | INSTALAÇÕES PLUVIAIS | 0
S | 24.1 | SINAPI | 89529 | JOELHO 90 GRAUS, PVC, SERIE R, ÁGUA PLUVIAL, DN 100 MM, JUNTA ELÁSTICA, FORNECIDO E INSTALADO EM RAMAL DE ENCAMINHAMENTO. AF_06/2022 | UN | Conforme projeto de águas pluviais |  |  | 1
S | 24.2 | SINAPI | 89512 | TUBO PVC, SÉRIE R, ÁGUA PLUVIAL, DN 100 MM, FORNECIDO E INSTALADO EM RAMAL DE ENCAMINHAMENTO. AF_06/2022 | M | Conforme projeto de águas pluviais |  |  | 2.6
S | 24.3 | SINAPI | 93358 | ESCAVAÇÃO MANUAL DE VALA. AF_09/2024 | M3 | 2,57 x 0,20 x 0,40 = 0,21 m³ |  |  | 0.21
S | 24.4 | SEINFRA | ED-51121 | REATERRO MANUAL DE VALA, INCLUSIVE ESPALHAMENTO E COMPACTAÇÃO MECANIZADA COM PLACA VIBRATÓRIA | m3 | 0,21 x 1,30 (contração/compactação/empolamento) = 0,27 m³ |  |  | 0.27
S | 24.5 | SEINFRA | ED-14740 | CANALETA PARA DRENAGEM, EM CONCRETO COM FCK 15MPA, MOLDADA IN LOCO, SEÇÃO 15X15CM, FORMA EM MADEIRA, EXCLUSIVE TAMPA, INCLUSIVE ESCAVAÇÃO, REATERRO COM TRANSPORTE E RETIRADA DO MATERIAL ESCAVADO (EM CAÇAMBA) | m | 01 M |  |  | 1
S | 24.6 | SINAPI | 103001 | GRELHA DE FERRO FUNDIDO SIMPLES COM REQUADRO, 150 X 1000 MM, ASSENTADA COM ARGAMASSA 1 : 3 CIMENTO: AREIA - FORNECIMENTO E INSTALAÇÃO. AF_05/2025 | UN | 01 UN |  |  | 1
0 | 0 | 0 | 0 | 0 | 0
E | 25 | 0 | 0 | INSTALAÇÕES DE GÁS | 0
S | 25.1 | SINAPI | 103818 | CONECTOR EM BRONZE/LATÃO, DN 15 MM X 1/2", SEM ANEL DE SOLDA, BOLSA X ROSCA F, INSTALADO EM RAMAL E SUB-RAMAL DE GÁS COMBUSTÍVEL - FORNECIMENTO E INSTALAÇÃO. AF_04/2022 | UN | Conforme projeto de instalações de gás |  |  | 8
S | 25.2 | SINAPI | 103807 | COTOVELO EM BRONZE/LATÃO, DN 15 MM X 1/2", 90 GRAUS, SEM ANEL DE SOLDA, BOLSA X ROSCA F, INSTALADO EM RAMAL E SUB-RAMAL DE GÁS COMBUSTÍVEL - FORNECIMENTO E INSTALAÇÃO. AF_04/2022 | UN | Conforme projeto de instalações de gás |  |  | 3
S | 25.3 | SEINFRA | ED-50087 | FORNECIMENTO E ASSENTAMENTO DE TUBO DE COBRE CLASSE "A" SEM COSTURA SOLDÁVEL, INCLUSIVE CONEXÕES E SUPORTES, D = 1/2" | m | Conforme projeto de instalações de gás |  |  | 3.3
S | 25.4 | SINAPI | 103832 | TÊ EM COBRE, DN 15 MM, SEM ANEL DE SOLDA, INSTALADO EM RAMAL E SUB-RAMAL DE GÁS COMBUSTÍVEL - FORNECIMENTO E INSTALAÇÃO. AF_04/2022 | UN | Conforme projeto de instalações de gás |  |  | 3
S | 25.5 | SINAPI | 103823 | BUCHA DE REDUÇÃO EM COBRE, DN 22 MM X 15 MM, SEM ANEL DE SOLDA, PONTA X BOLSA, INSTALADO EM RAMAL E SUB-RAMAL DE GÁS COMBUSTÍVEL - FORNECIMENTO E INSTALAÇÃO. AF_04/2022 | UN | Conforme projeto de instalações de gás |  |  | 1
S | 25.6 | SEINFRA | ED-49817 | CILINDRO DE AÇO COM GÁS GLP CAPACIDADE 45 KG | U | Conforme projeto de instalações de gás |  |  | 2
S | 25.7 | SINAPI | 103029 | REGISTRO OU REGULADOR DE GÁS DE COZINHA - FORNECIMENTO E INSTALAÇÃO. AF_08/2021 | UN | Conforme projeto de instalações de gás |  |  | 1
S | 25.8 | SEINFRA | ED-49826 | REGISTRO REGULADOR DE GÁS EM LATÃO, DIÂMETRO ENTRADA DE 1/4" COM ROSCA NPT, SAÍDA EM TERMINAL DE MANGUEIRA DE 3/8", INCLUSIVE ACESSÓRIOS DE VEDAÇÃO | un | Conforme projeto de instalações de gás |  |  | 1
S | 25.9 | SINAPI | 101917 | MANÔMETRO 0 A 200 PSI (0 A 14 KGF/CM2), D = 50MM - FORNECIMENTO E INSTALAÇÃO. AF_10/2020 | UN | Conforme projeto de instalações de gás |  |  | 1
S | 25.10 | SINAPI | 95248 | VÁLVULA DE ESFERA BRUTA, BRONZE, ROSCÁVEL, 1/2" - FORNECIMENTO E INSTALAÇÃO. AF_08/2021 | UN | Conforme projeto de instalações de gás |  |  | 4
S | 25.11 | SINAPI | 100807 | TUBO, PEX, MULTICAMADA, COM TUBO LUVA, DN 16, INSTALADO EM RAMAL INTERNO DE INSTALAÇÕES DE GÁS - FORNECIMENTO E INSTALAÇÃO. AF_01/2020 | M | Conforme projeto de instalações de gás |  |  | 5.3
S | 25.12 | SINAPI | 93358 | ESCAVAÇÃO MANUAL DE VALA. AF_09/2024 | M3 | 3,30 x 0,15 x 0,30 = 0,15 m³ |  |  | 0.15
S | 25.13 | SEINFRA | ED-51121 | REATERRO MANUAL DE VALA, INCLUSIVE ESPALHAMENTO E COMPACTAÇÃO MECANIZADA COM PLACA VIBRATÓRIA | m3 | 0,21 x 1,30 (contração/compactação/empolamento) = 0,20 m³ |  |  | 0.2
0 | 0 | 0 | 0 | 0 | 0
E | 26 | 0 | 0 | INSTALAÇÕES ELÉTRICAS | 0
S | 26.1 | SINAPI - MATERIAL | 39215 | ARRUELA EM ALUMINIO, COM ROSCA, DE 3", PARA ELETRODUTO | UN | Conforme projeto elétrico |  |  | 3
S | 26.2 | SEINFRA | MATED-13033 | CABEÇOTE DE ALUMÍNIO (APLICAÇÃO: POSTE¦MATERIAL: ALUMÍNIO¦BITOLA: 25MM [1"]) | un | Conforme projeto elétrico |  |  | 2
S | 26.3 | SINAPI | 91936 | CAIXA OCTOGONAL 4" X 4", PVC, INSTALADA EM LAJE - FORNECIMENTO E INSTALAÇÃO. AF_03/2023 | UN | Conforme projeto elétrico |  |  | 15
S | 26.4 | SINAPI - MATERIAL | 406 | FITA ACO INOX PARA CINTAR POSTE, L = 19 MM, E = 0,5 MM (ROLO DE 30M) | UN | Conforme projeto elétrico |  |  | 3
S | 26.5 | SINAPI | 98111 | CAIXA DE INSPEÇÃO PARA ATERRAMENTO, CIRCULAR, EM POLIETILENO, DIÂMETRO INTERNO = 0,3 M. AF_12/2020 | UN | Conforme projeto elétrico |  |  | 3
S | 26.6 | SINAPI - MATERIAL | 3378 | HASTE DE ATERRAMENTO EM ACO COM 3,00 M DE COMPRIMENTO E DN = 3/4", REVESTIDA COM BAIXA CAMADA DE COBRE, SEM CONECTOR | UN | Conforme projeto elétrico |  |  | 3
S | 26.7 | SEINFRA | ED-48986 | CABO UNIPOLAR DE COBRE FLEXÍVEL, CLASSE 5, ISOLAMENTO TIPO EPR/HEPR, NÃO HALOGENADO E ANTICHAMA, DIÂMETRO DA SEÇÃO DE 1,5MM2, TEMPERATURA DE TRABALHO 90°C, TENSÃO NOMINAL DE OPERAÇÃO 0,6/1KV | m | Conforme projeto elétrico |  |  | 281.6
S | 26.8 | SEINFRA | ED-48989 | CABO UNIPOLAR DE COBRE FLEXÍVEL, CLASSE 5, ISOLAMENTO TIPO EPR/HEPR, NÃO HALOGENADO E ANTICHAMA, DIÂMETRO DA SEÇÃO DE 2,5MM2, TEMPERATURA DE TRABALHO 90°C, TENSÃO NOMINAL DE OPERAÇÃO 0,6/1KV | m | Conforme projeto elétrico |  |  | 361.25
S | 26.9 | SEINFRA | ED-48992 | CABO UNIPOLAR DE COBRE FLEXÍVEL, CLASSE 5, ISOLAMENTO TIPO EPR/HEPR, NÃO HALOGENADO E ANTICHAMA, DIÂMETRO DA SEÇÃO DE 4MM2, TEMPERATURA DE TRABALHO 90°C, TENSÃO NOMINAL DE OPERAÇÃO 0,6/1KV | m | Conforme projeto elétrico |  |  | 52
S | 26.10 | SEINFRA | ED-49001 | CABO UNIPOLAR DE COBRE FLEXÍVEL, CLASSE 5, ISOLAMENTO TIPO EPR/HEPR, NÃO HALOGENADO E ANTICHAMA, DIÂMETRO DA SEÇÃO DE 16MM2, TEMPERATURA DE TRABALHO 90°C, TENSÃO NOMINAL DE OPERAÇÃO 0,6/1KV | m | Conforme projeto elétrico |  |  | 67
S | 26.11 | SINAPI | 96977 | CORDOALHA DE COBRE NU 50 MM², ENTERRADA - FORNECIMENTO E INSTALAÇÃO. AF_08/2023 | M | Conforme projeto elétrico |  |  | 4.4
S | 26.12 | SEINFRA | ED-49148 | CAIXA DE PASSAGEM, DIMENSÃO (15X15)CM, EM CHAPA DE AÇO, TIPO DE EMBUTIR, COM ACABAMENTO EM PINTURA ELETROSTÁTICA E TAMPA CEGA, INCLUSIVE FIXAÇÃO EM ALVENARIA | un | Conforme projeto elétrico |  |  | 1
S | 26.13 | SINAPI | 92008 | TOMADA BAIXA DE EMBUTIR (2 MÓDULOS), 2P+T 10 A, INCLUINDO SUPORTE E PLACA - FORNECIMENTO E INSTALAÇÃO. AF_03/2023 | UN | Conforme projeto elétrico |  |  | 11
S | 26.14 | SINAPI | 92000 | TOMADA BAIXA DE EMBUTIR (1 MÓDULO), 2P+T 10 A, INCLUINDO SUPORTE E PLACA - FORNECIMENTO E INSTALAÇÃO. AF_03/2023 | UN | Conforme projeto elétrico |  |  | 2
S | 26.15 | SINAPI | 91941 | CAIXA RETANGULAR 4" X 2" BAIXA (0,30 M DO PISO), PVC, INSTALADA EM PAREDE - FORNECIMENTO E INSTALAÇÃO. AF_03/2023 | UN | Conforme projeto elétrico |  |  | 13
S | 26.16 | SINAPI | 92004 | TOMADA MÉDIA DE EMBUTIR (2 MÓDULOS), 2P+T 10 A, INCLUINDO SUPORTE E PLACA - FORNECIMENTO E INSTALAÇÃO. AF_03/2023 | UN | Conforme projeto elétrico |  |  | 5
S | 26.17 | SINAPI | 92013 | TOMADA MÉDIA DE EMBUTIR (3 MÓDULOS), 2P+T 20 A, INCLUINDO SUPORTE E PLACA - FORNECIMENTO E INSTALAÇÃO. AF_03/2023 | UN | Conforme projeto elétrico |  |  | 1
S | 26.18 | SINAPI | 91997 | TOMADA MÉDIA DE EMBUTIR (1 MÓDULO), 2P+T 20 A, INCLUINDO SUPORTE E PLACA - FORNECIMENTO E INSTALAÇÃO. AF_03/2023 | UN | Conforme projeto elétrico |  |  | 5
S | 26.19 | SINAPI | 91940 | CAIXA RETANGULAR 4" X 2" MÉDIA (1,30 M DO PISO), PVC, INSTALADA EM PAREDE - FORNECIMENTO E INSTALAÇÃO. AF_03/2023 | UN | Conforme projeto elétrico |  |  | 16
S | 26.20 | SINAPI | 91992 | TOMADA ALTA DE EMBUTIR (1 MÓDULO), 2P+T 10 A, INCLUINDO SUPORTE E PLACA - FORNECIMENTO E INSTALAÇÃO. AF_03/2023 | UN | Conforme projeto elétrico |  |  | 3
S | 26.21 | SINAPI | 91939 | CAIXA RETANGULAR 4" X 2" ALTA (2,00 M DO PISO), PVC, INSTALADA EM PAREDE - FORNECIMENTO E INSTALAÇÃO. AF_03/2023 | UN | Conforme projeto elétrico |  |  | 3
S | 26.22 | SINAPI | 91953 | INTERRUPTOR SIMPLES (1 MÓDULO), 10A/250V, INCLUINDO SUPORTE E PLACA - FORNECIMENTO E INSTALAÇÃO. AF_03/2023 | UN | Conforme projeto elétrico |  |  | 3
S | 26.23 | SINAPI | 91959 | INTERRUPTOR SIMPLES (2 MÓDULOS), 10A/250V, INCLUINDO SUPORTE E PLACA - FORNECIMENTO E INSTALAÇÃO. AF_03/2023 | UN | Conforme projeto elétrico |  |  | 2
S | 26.24 | SEINFRA | ED-34495 | DISJUNTOR TRIPOLAR TIPO DIN, CORRENTE NOMINAL DE 80A, FORNECIMENTO E INSTALAÇÃO, INCLUSIVE TERMINAL ILHÓS | un | Conforme projeto elétrico |  |  | 1
S | 26.25 | SINAPI | 93660 | DISJUNTOR BIPOLAR TIPO DIN, CORRENTE NOMINAL DE 10A - FORNECIMENTO E INSTALAÇÃO. AF_07/2025 | UN | Conforme projeto elétrico |  |  | 3
S | 26.26 | SINAPI | 93661 | DISJUNTOR BIPOLAR TIPO DIN, CORRENTE NOMINAL DE 16A - FORNECIMENTO E INSTALAÇÃO. AF_07/2025 | UN | Conforme projeto elétrico |  |  | 3
S | 26.27 | SINAPI | 93664 | DISJUNTOR BIPOLAR TIPO DIN, CORRENTE NOMINAL DE 32A - FORNECIMENTO E INSTALAÇÃO. AF_07/2025 | UN | Conforme projeto elétrico |  |  | 1
S | 26.28 | SEINFRA | ED-15117 | DISJUNTOR DE PROTEÇÃO DIFERENCIAL RESIDUAL (DR), TETRAPOLAR TIPO DIN, CORRENTE NOMINAL DE 63A, SENSIBILIDADE DE 30MA, FORNECIMENTO E INSTALAÇÃO, INCLUSIVE TERMINAL ILHÓS | un | Conforme projeto elétrico |  |  | 1
S | 26.29 | SINAPI | 93653 | DISJUNTOR MONOPOLAR TIPO DIN, CORRENTE NOMINAL DE 10A - FORNECIMENTO E INSTALAÇÃO. AF_07/2025 | UN | Conforme projeto elétrico |  |  | 4
S | 26.30 | SEINFRA | ED-16600 | DISPOSITIVO DE PROTEÇÃO CONTRA SURTOS (DPS) MONOPOLAR, CORRENTE DE INTERRUPÇÃO 20KA, INCLUSIVE TERMINAL ILHÓS | un | Conforme projeto elétrico |  |  | 8
S | 26.31 | SEINFRA | ED-15114 | DISJUNTOR DE PROTEÇÃO DIFERENCIAL RESIDUAL (DR), BIPOLAR TIPO DIN, CORRENTE NOMINAL DE 25A, SENSIBILIDADE DE 30MA, FORNECIMENTO E INSTALAÇÃO, INCLUSIVE TERMINAL ILHÓS | un | Conforme projeto elétrico |  |  | 1
S | 26.32 | SEINFRA | ED-15115 | DISJUNTOR DE PROTEÇÃO DIFERENCIAL RESIDUAL (DR), BIPOLAR TIPO DIN, CORRENTE NOMINAL DE 40A, SENSIBILIDADE DE 30MA, FORNECIMENTO E INSTALAÇÃO, INCLUSIVE TERMINAL ILHÓS | un | Conforme projeto elétrico |  |  | 1
S | 26.33 | SEINFRA | ED-15117 | DISJUNTOR DE PROTEÇÃO DIFERENCIAL RESIDUAL (DR), TETRAPOLAR TIPO DIN, CORRENTE NOMINAL DE 63A, SENSIBILIDADE DE 30MA, FORNECIMENTO E INSTALAÇÃO, INCLUSIVE TERMINAL ILHÓS | un | Conforme projeto elétrico |  |  | 1
S | 26.34 | SEINFRA | ED-49414 | ELETRODUTO FLEXÍVEL CORRUGADO EM PVC, ANTI-CHAMA, DIÂMETRO DE 25MM (3/4"), APLICADO EM ALVENARIA, INCLUSIVE RASGO | m | Conforme projeto elétrico |  |  | 85.9
S | 26.35 | SEINFRA | ED-49415 | ELETRODUTO FLEXÍVEL CORRUGADO EM PVC, ANTI-CHAMA, DIÂMETRO DE 32MM (1"), APLICADO EM ALVENARIA, INCLUSIVE RASGO | m | Conforme projeto elétrico |  |  | 38.8
S | 26.36 | SEINFRA | ED-7251 | ELETRODUTO FLEXÍVEL, EM AÇO GALVANIZADO, DIÂMETRO DE 40MM (1.1/2"), REVESTIDO EXTERNAMENTE COM PVC, NA COR PRETA, INCLUSIVE ACESSÓRIOS PARA FIXAÇÃO E CONEXÕES | m | Conforme projeto elétrico |  |  | 10.7
S | 26.37 | SINAPI | 91850 | ELETRODUTO FLEXÍVEL CORRUGADO, PEAD, DN 40 MM (1 1/4"), PARA CIRCUITOS TERMINAIS, INSTALADO EM LAJE - FORNECIMENTO E INSTALAÇÃO. AF_03/2023 | M | Conforme projeto elétrico |  |  | 3.4
S | 26.38 | SEINFRA | ED-20582 | ENTRADA DE ENERGIA AÉREA, TIPO C2, PADRÃO CEMIG, CARGA INSTALADA DE 15,1KVA ATÉ 23KVA, TRIFÁSICO, COM SAÍDA SUBTERRÂNEA, INCLUSIVE POSTE, CAIXA PARA MEDIDOR, DISJUNTOR, BARRAMENTO, ATERRAMENTO E ACESSÓRIOS | un | Conforme projeto elétrico |  |  | 1
S | 26.39 | SINAPI | 101881 | QUADRO DE DISTRIBUIÇÃO DE ENERGIA EM CHAPA DE AÇO GALVANIZADO, DE EMBUTIR, COM BARRAMENTO TRIFÁSICO, PARA 40 DISJUNTORES DIN 100A - FORNECIMENTO E INSTALAÇÃO. AF_07/2025 | UN | Conforme projeto elétrico |  |  | 1
S | 26.40 | SINAPI | 93358 | ESCAVAÇÃO MANUAL DE VALA. AF_09/2024 | M3 | 10,67m, do padrão até o QD. 10,67 x 0,15 x 0,30 = 0,48 m³ (largura e profundidade estimadas) |  |  | 0.48
S | 26.41 | SEINFRA | ED-51121 | REATERRO MANUAL DE VALA, INCLUSIVE ESPALHAMENTO E COMPACTAÇÃO MECANIZADA COM PLACA VIBRATÓRIA | m3 | 10,67m, do padrão até o QD. 10,67 x 0,15 x 0,30 = 0,48 m³ (largura e profundidade estimadas) 0,48 x 1,30 (contração/compactação/empolamento) = 0,62 m³ |  |  | 0.62
0 | 0 | 0 | 0 | 0 | 0
E | 27 | 0 | 0 | CABEAMENTO | 0
S | 27.1 | SINAPI | 91942 | CAIXA RETANGULAR 4" X 4" ALTA (2,00 M DO PISO), PVC, INSTALADA EM PAREDE - FORNECIMENTO E INSTALAÇÃO. AF_03/2023 | UN | Conforme projeto de cabeamento |  |  | 2
S | 27.2 | SEINFRA | ED-49148 | CAIXA DE PASSAGEM, DIMENSÃO (15X15)CM, EM CHAPA DE AÇO, TIPO DE EMBUTIR, COM ACABAMENTO EM PINTURA ELETROSTÁTICA E TAMPA CEGA, INCLUSIVE FIXAÇÃO EM ALVENARIA | un | Conforme projeto de cabeamento |  |  | 1
S | 27.3 | SEINFRA | ED-49414 | ELETRODUTO FLEXÍVEL CORRUGADO EM PVC, ANTI-CHAMA, DIÂMETRO DE 25MM (3/4"), APLICADO EM ALVENARIA, INCLUSIVE RASGO | m | Conforme projeto de cabeamento |  |  | 11.6
S | 27.4 | SEINFRA | ED-49415 | ELETRODUTO FLEXÍVEL CORRUGADO EM PVC, ANTI-CHAMA, DIÂMETRO DE 32MM (1"), APLICADO EM ALVENARIA, INCLUSIVE RASGO | m | Conforme projeto de cabeamento |  |  | 26.3
S | 27.5 | SINAPI | 93358 | ESCAVAÇÃO MANUAL DE VALA. AF_09/2024 | M3 | 8,40 + 4,60 + 4,50 + 3,40 + 5,40 = 26,30 m 26,30 x 0,15 x 0,30 = 1,18 m³ (largura e profundidade estimadas) |  |  | 1.18
S | 27.6 | SEINFRA | ED-51121 | REATERRO MANUAL DE VALA, INCLUSIVE ESPALHAMENTO E COMPACTAÇÃO MECANIZADA COM PLACA VIBRATÓRIA | m3 | 1,18 x 1,30 (contração/compactação/empolamento) = 1,53 m³ |  |  | 1.53
0 | 0 | 0 | 0 | 0 | 0
E | 28 | 0 | 0 | INSTALAÇÕES HIDRÁULICAS - ALIMENTAÇÃO | 0
S | 28.1 | SINAPI | 104056 | REGISTRO ESFERA, PVC, COM ROSCA, 1/2", PARA LIGAÇÃO PREDIAL DE ÁGUA. AF_06/2022 | UN | Conforme projeto hidráulico |  |  | 1
S | 28.2 | SINAPI | 103047 | REGISTRO DE ESFERA, PVC, SOLDÁVEL, COM VOLANTE, DN 20 MM - FORNECIMENTO E INSTALAÇÃO. AF_08/2021 | UN | Conforme projeto hidráulico |  |  | 2
S | 28.3 | SINAPI - MATERIAL | 3521 | JOELHO PVC, SOLDAVEL COM ROSCA, 90 GRAUS, 20 MM X 1/2", COR MARROM, PARA AGUA FRIA PREDIAL | UN | Conforme projeto hidráulico |  |  | 1
S | 28.4 | SINAPI | 94783 | ADAPTADOR COM FLANGE E ANEL DE VEDAÇÃO, PVC, SOLDÁVEL, DN 20 MM X 1/2", INSTALADO EM RESERVAÇÃO PREDIAL DE ÁGUA - FORNECIMENTO E INSTALAÇÃO. AF_04/2024 | UN | Conforme projeto hidráulico |  |  | 1
S | 28.5 | SINAPI | 89376 | ADAPTADOR CURTO COM BOLSA E ROSCA PARA REGISTRO, PVC, SOLDÁVEL, DN 20MM X 1/2, INSTALADO EM RAMAL OU SUB-RAMAL DE ÁGUA - FORNECIMENTO E INSTALAÇÃO. AF_06/2022 | UN | Conforme projeto hidráulico |  |  | 1
S | 28.6 | SINAPI | 89360 | CURVA 90 GRAUS, PVC, SOLDÁVEL, DN 20MM, INSTALADO EM RAMAL OU SUB-RAMAL DE ÁGUA - FORNECIMENTO E INSTALAÇÃO. AF_06/2022 | UN | Conforme projeto hidráulico |  |  | 10
S | 28.7 | SINAPI | 89371 | LUVA, PVC, SOLDÁVEL, DN 20MM, INSTALADO EM RAMAL OU SUB-RAMAL DE ÁGUA - FORNECIMENTO E INSTALAÇÃO. AF_06/2022 | UN | Conforme projeto hidráulico |  |  | 1
S | 28.8 | SINAPI | 94795 | TORNEIRA DE BOIA PARA CAIXA D'ÁGUA, ROSCÁVEL, 1/2" - FORNECIMENTO E INSTALAÇÃO. AF_08/2021 | UN | Conforme projeto hidráulico |  |  | 1
S | 28.9 | SINAPI | 89401 | TUBO, PVC, SOLDÁVEL, DE 20MM, INSTALADO EM RAMAL DE DISTRIBUIÇÃO DE ÁGUA - FORNECIMENTO E INSTALAÇÃO. AF_06/2022 | M | Conforme projeto hidráulico |  |  | 15.9
S | 28.10 | SINAPI | 95676 | CAIXA EM CONCRETO PRÉ-MOLDADO PARA ABRIGO DE HIDRÔMETRO COM DN 20 MM - FORNECIMENTO E INSTALAÇÃO. AF_03/2024 | UN | Conforme projeto hidráulico |  |  | 1
S | 28.11 | SINAPI | 95674 | HIDRÔMETRO DN 1/2", 3,0 M3/H - FORNECIMENTO E INSTALAÇÃO. AF_03/2024 | UN | Conforme projeto hidráulico |  |  | 1
S | 28.12 | SINAPI | 93358 | ESCAVAÇÃO MANUAL DE VALA. AF_09/2024 | M3 | Tubulação do hidrômetro até a base da prumada que sobe para o reservatório. 3,65 x 0,15 x 0,30 = 0,16 m³ (largura e profundidade estimadas) |  |  | 0.16
S | 28.13 | SEINFRA | ED-51121 | REATERRO MANUAL DE VALA, INCLUSIVE ESPALHAMENTO E COMPACTAÇÃO MECANIZADA COM PLACA VIBRATÓRIA | m3 | 0,16 x 1,30 (contração/compactação/empolamento) = 0,21 m³ |  |  | 0.21
0 | 0 | 0 | 0 | 0 | 0
E | 29 | 0 | 0 | INSTALAÇÕES HIDRÁULICAS - ÁGUA FRIA | 0
S | 29.1 | SEINFRA | ED-49995 | REGISTRO DE GAVETA, TIPO BASE, ROSCÁVEL 1.1/2" (PARA TUBO SOLDÁVEL OU PPR DN 50MM/CPVC DN 42MM), INCLUSIVE ACABAMENTO (PADRÃO MÉDIO) E CANOPLA CROMADOS | un | Conforme projeto hidráulico |  |  | 6
S | 29.2 | SEINFRA | ED-49989 | REGISTRO DE GAVETA, TIPO BASE, ROSCÁVEL 3/4" (PARA TUBO SOLDÁVEL OU PPR DN 25MM/CPVC DN 22MM), INCLUSIVE ACABAMENTO (PADRÃO MÉDIO) E CANOPLA CROMADO | un | Conforme projeto hidráulico |  |  | 7
S | 29.3 | SINAPI | 94492 | REGISTRO DE ESFERA, PVC, SOLDÁVEL, COM VOLANTE, DN 50 MM - FORNECIMENTO E INSTALAÇÃO. AF_08/2021 | UN | Conforme projeto hidráulico |  |  | 1
S | 29.4 | SINAPI | 94493 | REGISTRO DE ESFERA, PVC, SOLDÁVEL, COM VOLANTE, DN 60 MM - FORNECIMENTO E INSTALAÇÃO. AF_08/2021 | UN | Conforme projeto hidráulico |  |  | 2
S | 29.5 | SINAPI | 103018 | VÁLVULA DE DESCARGA METÁLICA, BASE 1 1/4", ACABAMENTO METALICO CROMADO - FORNECIMENTO E INSTALAÇÃO. AF_08/2021 | UN | Conforme projeto hidráulico |  |  | 6
S | 29.6 | SEINFRA | ED-50348 | VÁLVULA DE DESCARGA METÁLICA PARA MICTÓRIO COM FECHAMENTO AUTOMÁTICO, EXCLUSIVE MICTÓRIO | un | Conforme projeto hidráulico |  |  | 3
S | 29.7 | SEINFRA | ED-50309 | BOLSA DE LIGAÇÃO DE BORRACHA, DIÂMETRO DE 1.1/2", PARA VASO SANITÁRIO, EXCLUSIVE TUBO DE LIGAÇÃO | un | Conforme projeto hidráulico |  |  | 6
S | 29.8 | SINAPI | 86884 | ENGATE FLEXÍVEL EM PLÁSTICO BRANCO, 1/2" X 30CM - FORNECIMENTO E INSTALAÇÃO. AF_01/2020 | UN | Conforme projeto hidráulico |  |  | 9
S | 29.9 | SEINFRA | ED-50332 | TUBO DE LIGAÇÃO DE ÁGUA METÁLICO PARA BACIA SANITÁRIA (VASO), DIÂMETRO DE 1.1/2", COMPRIMENTO 20CM, INCLUSIVE CANOPLA, BOLSA ESPUDE E ACESSÓRIOS | un | Conforme projeto hidráulico |  |  | 6
S | 29.10 | SINAPI | 89385 | LUVA SOLDÁVEL E COM ROSCA, PVC, SOLDÁVEL, DN 25MM X 3/4, INSTALADO EM RAMAL OU SUB-RAMAL DE ÁGUA - FORNECIMENTO E INSTALAÇÃO. AF_06/2022 | UN | Conforme projeto hidráulico |  |  | 2
S | 29.11 | SINAPI | 94706 | ADAPTADOR COM FLANGE E ANEL DE VEDAÇÃO, PVC, SOLDÁVEL, DN 50 MM X 1 1/2", INSTALADO EM RESERVAÇÃO PREDIAL DE ÁGUA - FORNECIMENTO E INSTALAÇÃO. AF_04/2024 | UN | Conforme projeto hidráulico |  |  | 2
S | 29.12 | SINAPI | 94707 | ADAPTADOR COM FLANGE E ANEL DE VEDAÇÃO, PVC, SOLDÁVEL, DN 60 MM X 2", INSTALADO EM RESERVAÇÃO PREDIAL DE ÁGUA - FORNECIMENTO E INSTALAÇÃO. AF_04/2024 | UN | Conforme projeto hidráulico |  |  | 2
S | 29.13 | SINAPI | 89429 | ADAPTADOR CURTO COM BOLSA E ROSCA PARA REGISTRO, PVC, SOLDÁVEL, DN 25MM X 3/4, INSTALADO EM RAMAL DE DISTRIBUIÇÃO DE ÁGUA - FORNECIMENTO E INSTALAÇÃO. AF_06/2022 | UN | Conforme projeto hidráulico |  |  | 14
S | 29.14 | SINAPI | 89596 | ADAPTADOR CURTO COM BOLSA E ROSCA PARA REGISTRO, PVC, SOLDÁVEL, DN 50MM X 1.1/2, INSTALADO EM PRUMADA DE ÁGUA - FORNECIMENTO E INSTALAÇÃO. AF_06/2022 | UN | Conforme projeto hidráulico |  |  | 12
S | 29.15 | SINAPI | 104002 | ADAPTADOR CURTO COM BOLSA E ROSCA PARA REGISTRO, PVC, SOLDÁVEL, DN 50MM X 1.1/4", INSTALADO EM RAMAL DE DISTRIBUIÇÃO DE ÁGUA - FORNECIMENTO E INSTALAÇÃO. AF_06/2022 | UN | Conforme projeto hidráulico |  |  | 6
S | 29.16 | SINAPI | 103959 | BUCHA DE REDUÇÃO, CURTA, PVC, SOLDÁVEL, DN 60 X 50 MM, INSTALADO EM PRUMADA DE ÁGUA - FORNECIMENTO E INSTALAÇÃO. AF_06/2022 | UN | Conforme projeto hidráulico |  |  | 2
S | 29.17 | SINAPI | 103969 | BUCHA DE REDUÇÃO, LONGA, PVC, SOLDÁVEL, DN 60 X 32 MM, INSTALADO EM PRUMADA DE ÁGUA - FORNECIMENTO E INSTALAÇÃO. AF_06/2022 | UN | Conforme projeto hidráulico |  |  | 9
S | 29.18 | SINAPI | 89365 | CURVA 45 GRAUS, PVC, SOLDÁVEL, DN 25MM, INSTALADO EM RAMAL OU SUB-RAMAL DE ÁGUA - FORNECIMENTO E INSTALAÇÃO. AF_06/2022 | UN | Conforme projeto hidráulico |  |  | 2
S | 29.19 | SINAPI | 89370 | CURVA 45 GRAUS, PVC, SOLDÁVEL, DN 32MM, INSTALADO EM RAMAL OU SUB-RAMAL DE ÁGUA - FORNECIMENTO E INSTALAÇÃO. AF_06/2022 | UN | Conforme projeto hidráulico |  |  | 3
S | 29.20 | SINAPI | 103987 | CURVA 45 GRAUS, PVC, SOLDÁVEL, DN 50MM, INSTALADO EM RAMAL DE DISTRIBUIÇÃO DE ÁGUA - FORNECIMENTO E INSTALAÇÃO. AF_06/2022 | UN | Conforme projeto hidráulico |  |  | 3
S | 29.21 | SINAPI | 89410 | CURVA 90 GRAUS, PVC, SOLDÁVEL, DN 25MM, INSTALADO EM RAMAL DE DISTRIBUIÇÃO DE ÁGUA - FORNECIMENTO E INSTALAÇÃO. AF_06/2022 | UN | Conforme projeto hidráulico |  |  | 11
S | 29.22 | SINAPI | 89415 | CURVA 90 GRAUS, PVC, SOLDÁVEL, DN 32MM, INSTALADO EM RAMAL DE DISTRIBUIÇÃO DE ÁGUA - FORNECIMENTO E INSTALAÇÃO. AF_06/2022 | UN | Conforme projeto hidráulico |  |  | 3
S | 29.23 | SINAPI | 103986 | CURVA 90 GRAUS, PVC, SOLDÁVEL, DN 50MM, INSTALADO EM RAMAL DE DISTRIBUIÇÃO DE ÁGUA - FORNECIMENTO E INSTALAÇÃO. AF_06/2022 | UN | Conforme projeto hidráulico |  |  | 11
S | 29.24 | SINAPI | 89507 | CURVA 90 GRAUS, PVC, SOLDÁVEL, DN 60MM, INSTALADO EM PRUMADA DE ÁGUA - FORNECIMENTO E INSTALAÇÃO. AF_06/2022 | UN | Conforme projeto hidráulico |  |  | 4
S | 29.25 | SINAPI | 103956 | JOELHO DE REDUÇÃO, 90 GRAUS, PVC, SOLDÁVEL, DN 32 MM X 25 MM, INSTALADO EM RAMAL DE DISTRIBUIÇÃO DE ÁGUA - FORNECIMENTO E INSTALAÇÃO. AF_06/2022 | UN | Conforme projeto hidráulico |  |  | 7
S | 29.26 | SINAPI | 89380 | LUVA DE REDUÇÃO, PVC, SOLDÁVEL, DN 32MM X 25MM, INSTALADO EM RAMAL OU SUB-RAMAL DE ÁGUA - FORNECIMENTO E INSTALAÇÃO. AF_06/2022 | UN | Conforme projeto hidráulico |  |  | 2
S | 29.27 | SINAPI | 89378 | LUVA, PVC, SOLDÁVEL, DN 25MM, INSTALADO EM RAMAL OU SUB-RAMAL DE ÁGUA - FORNECIMENTO E INSTALAÇÃO. AF_06/2022 | UN | Conforme projeto hidráulico |  |  | 7
S | 29.28 | SINAPI | 103995 | LUVA, PVC, SOLDÁVEL, DN 50MM, INSTALADO EM RAMAL DE DISTRIBUIÇÃO DE ÁGUA - FORNECIMENTO E INSTALAÇÃO. AF_06/2022 | UN | Conforme projeto hidráulico |  |  | 7
S | 29.29 | SINAPI | 89597 | LUVA, PVC, SOLDÁVEL, DN 60MM, INSTALADO EM PRUMADA DE ÁGUA - FORNECIMENTO E INSTALAÇÃO. AF_06/2022 | UN | Conforme projeto hidráulico |  |  | 8
S | 29.30 | SINAPI | 89356 | TUBO, PVC, SOLDÁVEL, DE 25MM, INSTALADO EM RAMAL OU SUB-RAMAL DE ÁGUA - FORNECIMENTO E INSTALAÇÃO. AF_06/2022 | M | Conforme projeto hidráulico |  |  | 33
S | 29.31 | SINAPI | 89357 | TUBO, PVC, SOLDÁVEL, DE 32MM, INSTALADO EM RAMAL OU SUB-RAMAL DE ÁGUA - FORNECIMENTO E INSTALAÇÃO. AF_06/2022 | M | Conforme projeto hidráulico |  |  | 14.5
S | 29.32 | SINAPI | 103979 | TUBO, PVC, SOLDÁVEL, DE 50MM, INSTALADO EM RAMAL DE DISTRIBUIÇÃO DE ÁGUA - FORNECIMENTO E INSTALAÇÃO. AF_06/2022 | M | Conforme projeto hidráulico |  |  | 26.2
S | 29.33 | SINAPI | 89450 | TUBO, PVC, SOLDÁVEL, DE 60MM, INSTALADO EM PRUMADA DE ÁGUA - FORNECIMENTO E INSTALAÇÃO. AF_06/2022 | M | Conforme projeto hidráulico |  |  | 16.4
S | 29.34 | SINAPI | 94688 | TÊ, PVC, SOLDÁVEL, DN 25 MM INSTALADO EM RESERVAÇÃO PREDIAL DE ÁGUA - FORNECIMENTO E INSTALAÇÃO. AF_04/2024 | UN | Conforme projeto hidráulico |  |  | 3
S | 29.35 | SINAPI | 94694 | TÊ, PVC, SOLDÁVEL, DN 50 MM INSTALADO EM RESERVAÇÃO PREDIAL DE ÁGUA - FORNECIMENTO E INSTALAÇÃO. AF_04/2024 | UN | Conforme projeto hidráulico |  |  | 1
S | 29.36 | SINAPI | 94696 | TÊ, PVC, SOLDÁVEL, DN 60 MM INSTALADO EM RESERVAÇÃO PREDIAL DE ÁGUA - FORNECIMENTO E INSTALAÇÃO. AF_04/2024 | UN | Conforme projeto hidráulico |  |  | 9
S | 29.37 | SINAPI | 104006 | TÊ DE REDUÇÃO, PVC, SOLDÁVEL, DN 50MM X 25MM, INSTALADO EM RAMAL DE DISTRIBUIÇÃO DE ÁGUA - FORNECIMENTO E INSTALAÇÃO. AF_06/2022 | UN | Conforme projeto hidráulico |  |  | 1
S | 29.38 | SINAPI | 105144 | LUVA DE REDUÇÃO SOLDÁVEL, PVC, DN 60 MM X 50 MM, INSTALADO EM RESERVAÇÃO PREDIAL DE ÁGUA - FORNECIMENTO E INSTALAÇÃO. AF_04/2024 | UN | Conforme projeto hidráulico |  |  | 4
S | 29.39 | SINAPI | 89366 | JOELHO 90 GRAUS COM BUCHA DE LATÃO, PVC, SOLDÁVEL, DN 25MM, X 3/4 INSTALADO EM RAMAL OU SUB-RAMAL DE ÁGUA - FORNECIMENTO E INSTALAÇÃO. AF_06/2022 | UN | Conforme projeto hidráulico |  |  | 6
S | 29.40 | SINAPI | 90373 | JOELHO 90 GRAUS COM BUCHA DE LATÃO, PVC, SOLDÁVEL, DN 25MM, X 1/2 INSTALADO EM RAMAL OU SUB-RAMAL DE ÁGUA - FORNECIMENTO E INSTALAÇÃO. AF_06/2022 | UN | Conforme projeto hidráulico |  |  | 5
S | 29.41 | SINAPI | 89396 | TÊ COM BUCHA DE LATÃO NA BOLSA CENTRAL, PVC, SOLDÁVEL, DN 25MM X 1/2, INSTALADO EM RAMAL OU SUB-RAMAL DE ÁGUA - FORNECIMENTO E INSTALAÇÃO. AF_06/2022 | UN | Conforme projeto hidráulico |  |  | 4
S | 29.42 | SINAPI | 90374 | TÊ COM BUCHA DE LATÃO NA BOLSA CENTRAL, PVC, SOLDÁVEL, DN 25MM X 3/4, INSTALADO EM RAMAL OU SUB-RAMAL DE ÁGUA - FORNECIMENTO E INSTALAÇÃO. AF_06/2022 | UN | Conforme projeto hidráulico |  |  | 1
S | 29.43 | SINAPI | 102609 | CAIXA D´ÁGUA EM POLIETILENO, 2000 LITROS - FORNECIMENTO E INSTALAÇÃO. AF_06/2021 | UN | Conforme projeto hidráulico |  |  | 1
S | 29.44 | SINAPI | 93358 | ESCAVAÇÃO MANUAL DE VALA. AF_09/2024 | M3 | Tubulação que vai para a torneira da casa de gás. 4,00 x 0,15 x 0,30 = 0,18 m³ |  |  | 0.18
S | 29.45 | SEINFRA | ED-51121 | REATERRO MANUAL DE VALA, INCLUSIVE ESPALHAMENTO E COMPACTAÇÃO MECANIZADA COM PLACA VIBRATÓRIA | m3 | 0,18 x 1,30 (contração/compactação/empolamento) = 0,23 m³ |  |  | 0.23
0 | 0 | 0 | 0 | 0 | 0
E | 30 | 0 | 0 | PISOS DE CONCRETO | 0
S | 30.1 | SINAPI | 94992 | EXECUÇÃO DE PASSEIO (CALÇADA) OU PISO DE CONCRETO COM CONCRETO MOLDADO IN LOCO, FEITO EM OBRA, ACABAMENTO CONVENCIONAL, ESPESSURA 6 CM, ARMADO. AF_08/2022 | M2 | 116,47+20,04+20,25+22,06+4,83+4+11,85+5,68 = 205,18 ÁREAS DOS PISOS EXTERNOS, LIXEIRA, CASA DE GÁS E EDIFICAÇÃO |  |  | 205.18
S | 30.2 | SINAPI | 96622 | LASTRO COM MATERIAL GRANULAR, APLICADO EM PISOS OU LAJES SOBRE SOLO, ESPESSURA DE *5 CM*. AF_01/2024 | M3 | 205,18*0,05 = 10,26 APROX. 10,30 |  |  | 10.3
S | 30.3 | SEINFRA | ED-50600 | APLICAÇÃO DE LONA PRETA, ESP. 150 MICRAS, INCLUSIVE FORNECIMENTO | m2 | 116,47+20,04+20,25+22,06+4,83+4+11,85+5,68 = 205,18 ÁREAS DOS PISOS EXTERNOS, LIXEIRA, CASA DE GÁS E EDIFICAÇÃO CONSIDERANTO SOBREPOSIÇÕES E BORDAS: 210,00 |  |  | 210
S | 30.4 | SICRO | 4011537 | Serragem de juntas em pavimento de concreto, limpeza e enchimento com selante a frio | m | (2,61*3)+(2,35*3)+2,16+2,92+2,05+(2*1,03)+(3*3,30)+1,18 = 35,15 |  |  | 35.15
0 | 0 | 0 | 0 | 0 | 0
E | 31 | 0 | 0 | COBERTURA | 0
S | 31.1 | PRÓPRIA | CPU 002 | TRAMA DE MADEIRA COMPOSTA POR TERÇAS PARA TELHADOS DE ATÉ 2 ÁGUAS PARA TELHA ONDULADA DE FIBROCIMENTO, METÁLICA, PLÁSTICA OU TERMOACÚSTICA, INCLUSO TRANSPORTE VERTICAL. | M2 | 117,96+19,41 = 137,37 |  |  | 137.37
S | 31.2 | PRÓPRIA | CPU 014 | TELHA TRAPEZOIDAL EM GALVALUME TIPO SANDUÍCHE, NÚCLEO EM PIR 30MM, UMA FACE PINTADA ACABAMENTO RAL 9003, ACABAMENTO INFERIOR EM FORRO EM AÇO GALVALUME ACABAMENTO AMADEIRADO, COM TODOS OS ACESSÓRIOS DE INSTALAÇÃO E MÃO DE OBRA | M2 | 117,96+19,41 = 137,37 |  |  | 137.37
S | 31.3 | ORSE | 09077/ORSE | CUMEEIRA TERMOACÚSTICA | m | 6,71+3,65 = 10,36 |  |  | 10.36
S | 31.4 | ORSE | 11092/ORSE | Tabeira de madeira lei, 1a qualidade, 2,5x10,0cm para beiral de telhado - Rev 01_12/2021 | m | Fornecido pelo software: 43,95 |  |  | 43.95
S | 31.5 | PRÓPRIA | CPU 003 | LAJE DE CONCRETO ARMADO PARA COBERTURA DE ABRIGO DE GÁS | M2 | Fornecido pelo software: 5,49 |  |  | 5.49
S | 31.6 | SEINFRA | ED-50667 | CHAPIM EM CHAPA GALVANIZADA, COM PINGADEIRA, ESP. 0,65MM (GSG-24), COM DESENVOLVIMENTO DE 35CM, INCLUSIVE IÇAMENTO MANUAL VERTICAL | m | (2,06*2)+(4,55*2)+1,68+3,69+1,83+4,70=25,12 |  |  | 25.12
E | 32 | 0 | 0 | ARGAMASSA DE REVESTIMENTO DE PAREDES EXTERNAS DA EDIFICAÇÃO | 0
S | 32.1 | SINAPI | 87905 | CHAPISCO APLICADO EM ALVENARIA (COM PRESENÇA DE VÃOS) E ESTRUTURAS DE CONCRETO DE FACHADA, COM COLHER DE PEDREIRO. ARGAMASSA TRAÇO 1:3 COM PREPARO EM BETONEIRA 400L. AF_10/2022 | M2 | Fornecido pelo software: 152,92 |  |  | 152.92
S | 32.2 | SEINFRA | ED-6282 | REBOCO COM ARGAMASSA, TRAÇO 1:2:8 (CIMENTO, CAL E AREIA), ESP. 25MM, APLICAÇÃO MANUAL, INCLUSIVE ARGAMASSA COM PREPARO MECANIZADO | m2 | Fornecido pelo software: 152,92 |  |  | 152.92
S | 32.3 | SINAPI - MATERIAL | 123 | ADITIVO IMPERMEABILIZANTE DE PEGA NORMAL PARA ARGAMASSAS E CONCRETOS SEM ARMACAO, LIQUIDO E ISENTO DE CLORETOS | L | Estipulado: 17 |  |  | 17
0 | 0 | 0 | 0 | 0 | 0
E | 33 | 0 | 0 | ARGAMASSA DE REVESTIMENTO DE PAREDES INTERNAS DA EDIFICAÇÃO | 0
S | 33.1 | SINAPI | 87905 | CHAPISCO APLICADO EM ALVENARIA (COM PRESENÇA DE VÃOS) E ESTRUTURAS DE CONCRETO DE FACHADA, COM COLHER DE PEDREIRO. ARGAMASSA TRAÇO 1:3 COM PREPARO EM BETONEIRA 400L. AF_10/2022 | M2 | Fornecido pelo software: 347,32 |  |  | 347.32
S | 33.2 | SEINFRA | ED-6282 | REBOCO COM ARGAMASSA, TRAÇO 1:2:8 (CIMENTO, CAL E AREIA), ESP. 25MM, APLICAÇÃO MANUAL, INCLUSIVE ARGAMASSA COM PREPARO MECANIZADO | m2 | Fornecido pelo software: 347,32 |  |  | 347.32
S | 33.3 | SINAPI - MATERIAL | 123 | ADITIVO IMPERMEABILIZANTE DE PEGA NORMAL PARA ARGAMASSAS E CONCRETOS SEM ARMACAO, LIQUIDO E ISENTO DE CLORETOS | L | Estipulado: 37 |  |  | 37
0 | 0 | 0 | 0 | 0 | 0
E | 34 | 0 | 0 | ARGAMASSA DE REVESTIMENTO DE PAREDES CASA DE GÁS | 0
S | 34.1 | SINAPI | 87905 | CHAPISCO APLICADO EM ALVENARIA (COM PRESENÇA DE VÃOS) E ESTRUTURAS DE CONCRETO DE FACHADA, COM COLHER DE PEDREIRO. ARGAMASSA TRAÇO 1:3 COM PREPARO EM BETONEIRA 400L. AF_10/2022 | M2 | Fornecido pelo software: 26,11 |  |  | 26.11
S | 34.2 | SEINFRA | ED-6282 | REBOCO COM ARGAMASSA, TRAÇO 1:2:8 (CIMENTO, CAL E AREIA), ESP. 25MM, APLICAÇÃO MANUAL, INCLUSIVE ARGAMASSA COM PREPARO MECANIZADO | m2 | Fornecido pelo software: 26,11 |  |  | 26.11
S | 34.3 | SINAPI - MATERIAL | 123 | ADITIVO IMPERMEABILIZANTE DE PEGA NORMAL PARA ARGAMASSAS E CONCRETOS SEM ARMACAO, LIQUIDO E ISENTO DE CLORETOS | L | Estipulado: 3 |  |  | 3
0 | 0 | 0 | 0 | 0 | 0
E | 35 | 0 | 0 | ARGAMASSA DE REVESTIMENTO DO BANCO ORNAMENTAL | 0
S | 35.1 | SINAPI | 87905 | CHAPISCO APLICADO EM ALVENARIA (COM PRESENÇA DE VÃOS) E ESTRUTURAS DE CONCRETO DE FACHADA, COM COLHER DE PEDREIRO. ARGAMASSA TRAÇO 1:3 COM PREPARO EM BETONEIRA 400L. AF_10/2022 | M2 | Fornecido pelo software: 10,53 |  |  | 10.53
S | 35.2 | SEINFRA | ED-6282 | REBOCO COM ARGAMASSA, TRAÇO 1:2:8 (CIMENTO, CAL E AREIA), ESP. 25MM, APLICAÇÃO MANUAL, INCLUSIVE ARGAMASSA COM PREPARO MECANIZADO | m2 | Fornecido pelo software: 10,53 |  |  | 10.53
S | 35.3 | SINAPI - MATERIAL | 123 | ADITIVO IMPERMEABILIZANTE DE PEGA NORMAL PARA ARGAMASSAS E CONCRETOS SEM ARMACAO, LIQUIDO E ISENTO DE CLORETOS | L | Estipulado: 1 |  |  | 1
0 | 0 | 0 | 0 | 0 | 0
E | 36 | 0 | 0 | IMPERMEABILIZAÇÃODAS FACES INTERNAS BANCO ORNAMENTAL | 0
S | 36.1 | SINAPI | 98557 | IMPERMEABILIZAÇÃO DE SUPERFÍCIE COM EMULSÃO ASFÁLTICA, 2 DEMÃOS. AF_09/2023 | M2 | Fornecido pelo software: 5,57 |  |  | 5.57
0 | 0 | 0 | 0 | 0 | 0
E | 37 | 0 | 0 | ATERRAMENTO E CONCRETAGEM DA PARTE SUPERIOR DO BANCO ORNAMENTAL | 0
S | 37.1 | SEINFRA | ED-51120 | REATERRO MANUAL DE VALA, INCLUSIVE ESPALHAMENTO E COMPACTAÇÃO MANUAL COM SOQUETE | m3 | 5,60*0,4 = 2,24 |  |  | 2.24
S | 37.2 | SINAPI | 94994 | EXECUÇÃO DE PASSEIO (CALÇADA) OU PISO DE CONCRETO COM CONCRETO MOLDADO IN LOCO, FEITO EM OBRA, ACABAMENTO CONVENCIONAL, ESPESSURA 8 CM, ARMADO. AF_08/2022 | M2 | Fornecido pelo software: 5,60 |  |  | 5.6
0 | 0 | 0 | 0 | 0 | 0
E | 38 | 0 | 0 | CONTRAPISOS E REVESTIMENTOS DE PISOS (ACABAMENTOS) | 0
S | 38.1 | SEINFRA | ED-50568 | CONTRAPISO DESEMPENADO COM ARGAMASSA, TRAÇO 1:3 (CIMENTO E AREIA), ESP. 30MM, INCLUSIVE ARGAMASSA COM PREPARO MECANIZADO | m2 | 116,47+20,04+20,25+22,06+4,83+4+11,85+5,68 = 205,18 ÁREAS DOS PISOS EXTERNOS, LIXEIRA, CASA DE GÁS E EDIFICAÇÃO |  |  | 205.18
S | 38.2 | SEINFRA | ED-50754 | REVESTIMENTO COM PORCELANATO APLICADO EM PISO, ACABAMENTO POLÍDO, AMBIENTE INTERNO, PADRÃO EXTRA, BORDA RETIFICADA, DIMENSÃO DA PEÇA (60X60)CM, ASSENTAMENTO COM ARGAMASSA INDUSTRIALIZADA, INCLUSIVE REJUNTAMENTO | m2 | 20,25+4,83+11,85+20,06+4+6,1+1,9+1,4 = 70,40 Ref.: áreas dos ambientes e espelhos dos sóculos das pias. |  |  | 70.4
S | 38.3 | PRÓPRIA | CPU 004 | RODAPÉ DE 10 CM DE ALTURA, EM PORCELANATO, COM PLACAS TIPO ESMALTADA DE DIMENSÕES 60X60CM. | M2 | (4,5+4,5+4,5+4,5+1,6+3,02+3,2+1,78+1,3+3,9+4,5+2,12+4,5+4,5+2,18+0,78+2,32+5,28)*0,1 = 5,9 aprox. 6,o |  |  | 6
S | 38.4 | PRÓPRIA | CPU 006 | REVESTIMENTO COM LADRILHO HIDRÁULICO APLICADO EM PISO COM JUNTA SECA, NA COR NATURAL, TIPO MILANO ASSENTAMENTO COM ARGAMASSA INDUSTRIALIZADA | M2 | 116,15+20,04 = 136,19 |  |  | 136.19
S | 38.5 | SINAPI | 87246 | REVESTIMENTO CERÂMICO PARA PISO COM PLACAS TIPO ESMALTADA DE DIMENSÕES 35X35 CM APLICADA EM AMBIENTES DE ÁREA MENOR QUE 5 M2. AF_02/2023_PE | M2 | 2*(1,60*0,9) = 2,88 |  |  | 2.88
0 | 0 | 0 | 0 | 0 | 0
E | 39 | 0 | 0 | REVESTIMENTOS CERÂMICOS DE PAREDES | 0
S | 39.1 | SEINFRA | ED-9081 | REVESTIMENTO COM CERÂMICA APLICADO EM PAREDE, ACABAMENTO ESMALTADO, AMBIENTE INTERNO/EXTERNO, PADRÃO EXTRA, DIMENSÃO DA PEÇA ATÉ 2025 CM2, PEI III, ASSENTAMENTO COM ARGAMASSA INDUSTRIALIZADA, INCLUSIVE REJUNTAMENTO | m2 | Fornecido pelo software: 125,16 |  |  | 125.16
S | 39.2 | SINAPI | 87269 | REVESTIMENTO CERÂMICO PARA PAREDES INTERNAS COM PLACAS TIPO ESMALTADA DE DIMENSÕES 25X35 CM APLICADAS NA ALTURA INTEIRA DAS PAREDES. AF_02/2023_PE | M2 | (1,6+0,9+0,90)*2,03 = 6,90 6,90*2 = 13,80 3,74*0,16 = APROX. 0,6 13,80+0,6 = 14,40 |  |  | 14.4
0 | 0 | 0 | 0 | 0 | 0
E | 40 | 0 | 0 | ITENS EM GRANITO - DIVISÓRIAS E BANCADAS PARA PIAS E SÓCULOS | 0
S | 40.1 | SEINFRA | ED-48533 | DIVISÓRIA EM GRANITO CINZA ANDORINHA, ESP. 3CM, INCLUSIVE INSTALAÇÃO, FERRAGENS EM LATÃO CROMADO E ACESSÓRIOS | m2 | Fornecido pelo software: 17,01 |  |  | 17.01
S | 40.2 | SEINFRA | ED-21657 | BANCADA EM GRANITO, COR CINZA ANDORINHA, ESP. 2CM, ACABAMENTO POLIDO, APOIADA EM ALVENARIA, EXCLUSIVE ALVENARIA, RODABANCA/FRONTÃO, TESTEIRA/FAIXA, FURO EM BANCADA, CUBA METÁLICA, VÁLVULA, SIFÃO, TORNEIRA E ENGATE FLEXÍVEL | m2 | 1,87*0,6 = 1,12 1,5*0,6 =0,9 5,28*0,6 = 3,17 2,12*0,6 = 1,27 3,88*0,6 = 2,33 2*0,4 = 0,8 1,75*0,4 = 0,7 1,12+0,9+3,17+1,27+2,33+0,8+0,7 = 10,29 |  |  | 10.29
S | 40.3 | SEINFRA | ED-48342 | FURO DE BOJO EM BANCADA DE GRANITO/MÁRMORE, INCLUSIVE COLAGEM COM MASSA PLÁSTICA | un | 8 FUROS |  |  | 8
S | 40.4 | SEINFRA | ED-48348 | RODABANCA/FRONTÃO PARA BANCADA EM GRANITO, COR CINZA ANDORINHA, ESP. 2CM, ALTURA DE 10CM, INCLUSIVE REJUNTAMENTO EM MASSA PLÁSTICA NA COR DA PEDRA | m | 0,6+2,49+1,5+0,6+0,6+5,28+0,6+0,6+2,12+0,6+4,5 = 19,49 |  |  | 19.49
S | 40.5 | SEINFRA | ED-21634 | TESTEIRA PARA BANCADA EM GRANITO, COR CINZA ANDORINHA, ESP. 2CM, ALTURA DE 3CM, INCLUSIVE POLIMENTO, CORTE/COLAGEM EM MEIA ESQUADRIA E MASSA PLÁSTICA NA COR DA PEDRA | m | 1,52+3,82+1,93+0,9+5,28 = 13,45 |  |  | 13.45
S | 40.6 | SEINFRA | ED-50621 | SÓCULO COM ENCHIMENTO EM TIJOLOS MACIÇOS, ALTURA DE 10CM À 12CM, INCLUSIVE ACABAMENTO EM REVESTIMENTO DE ARGAMASSA, ESP. 20MM, COM APLICAÇÃO MANUAL | m2 | 1,87*0,6 = 1,12 1,50*0,6 = 0,9 5,28*0,6 = 3,17 2,12*0,6 = 1,27 3,88*0,6 = 2,33 1,12+0,9+3,17+1,27+2,33 = 8,79 APROX. 8,80 |  |  | 8.8
0 | 0 | 0 | 0 | 0 | 0
E | 41 | 0 | 0 | ELEMENTOS ORNAMENTAIS DE FECHAMENTO | 0
S | 41.1 | SINAPI | 101162 | ALVENARIA DE VEDAÇÃO COM ELEMENTO VAZADO DE CERÂMICA (COBOGÓ) DE 7X20X20CM E ARGAMASSA DE ASSENTAMENTO COM PREPARO EM BETONEIRA. AF_05/2020 | M2 | 2,25*2,16 = 4,86 2,16*1,20 = 2,6 0,8*2,34 = 1,87 4,86+2,60+1,87 = 9,33 |  |  | 9.33
S | 41.2 | SEINFRA | ED-48235 | ALVENARIA DE ELEMENTO VAZADO DE VIDRO, BLOCO DE VIDRO (10X20)CM, ESP. 10CM, TIPO CAPELA, INCLUSIVE ARGAMASSA PARA ASSENTAMENTO E REJUNTAMENTO | m2 | Fornecido pelo software: 6,95 |  |  | 6.95
0 | 0 | 0 | 0 | 0 | 0
E | 42 | 0 | 0 | REVESTIMENTOS DE TETO | 0
S | 42.1 | SEINFRA | ED-9066 | REVESTIMENTO DE GESSO EM TETO, ESP. 5MM, APLICAÇÃO MANUAL, INCLUSIVE ACABAMENTO SARRAFEADO | m2 | 20,25+22,06+4,83+4+11,85 = 62,99aprox.: 63,00 |  |  | 63
S | 42.2 | SEINFRA | ED-19975 | MOLDURA DE GESSO, LARGURA DE 10CM, INCLUSIVE FIXAÇÃO E REJUNTAMENTO | m | (4*4,5)+(2*1,6)+(3,02*2)+(4*2)+4,50+4,50+2,18+0,78+2,32+5,28+1,3+3,9+4,5+2,12+3,2+1,78=71,60 |  |  | 71.6
0 | 0 | 0 | 0 | 0 | 0
E | 43 | 0 | 0 | LOUÇAS E METAIS | 0
S | 43.1 | SINAPI | 86932 | VASO SANITÁRIO SIFONADO COM CAIXA ACOPLADA LOUÇA BRANCA - PADRÃO MÉDIO, INCLUSO ENGATE FLEXÍVEL EM METAL CROMADO, 1/2 X 40CM - FORNECIMENTO E INSTALAÇÃO. AF_01/2020 | UN | 6 unidades |  |  | 6
S | 43.2 | SINAPI | 100849 | ASSENTO SANITÁRIO CONVENCIONAL - FORNECIMENTO E INSTALACAO. AF_01/2020 | UN | 6 unidades |  |  | 6
S | 43.3 | SINAPI | 100858 | MICTÓRIO SIFONADO LOUÇA BRANCA - PADRÃO MÉDIO - FORNECIMENTO E INSTALAÇÃO. AF_01/2020 | UN | 3 unidades |  |  | 3
S | 43.4 | SINAPI | 86937 | CUBA DE EMBUTIR OVAL EM LOUÇA BRANCA, 35 X 50CM OU EQUIVALENTE, INCLUSO VÁLVULA EM METAL CROMADO E SIFÃO FLEXÍVEL EM PVC - FORNECIMENTO E INSTALAÇÃO. AF_01/2020 | UN | 7 unidades |  |  | 7
S | 43.5 | SEINFRA | ED-50283 | LAVATÓRIO DE LOUÇA BRANCA SEM COLUNA, TAMANHO MÉDIO, INCLUSIVE ACESSÓRIOS DE FIXAÇÃO, VÁLVULA DE ESCOAMENTO DE METAL COM ACABAMENTO CROMADO, SIFÃO DE METAL TIPO COPO COM ACABAMENTO CROMADO E REJUNTAMENTO, EXCLUSIVE TORNEIRA E ENGATE FLEXÍVEL | un | 2 unidades |  |  | 2
S | 43.6 | SINAPI | 86872 | TANQUE DE LOUÇA BRANCA COM COLUNA, 30L OU EQUIVALENTE - FORNECIMENTO E INSTALAÇÃO. AF_01/2020 | UN | 1 unidade |  |  | 1
S | 43.7 | SINAPI | 86935 | CUBA DE EMBUTIR DE AÇO INOXIDÁVEL MÉDIA, INCLUSO VÁLVULA TIPO AMERICANA EM METAL CROMADO E SIFÃO FLEXÍVEL EM PVC - FORNECIMENTO E INSTALAÇÃO. AF_01/2020 | UN | 2 unidades |  |  | 2
S | 43.8 | SINAPI | 100872 | BARRA DE APOIO RETA, EM ALUMINIO, COMPRIMENTO 80 CM, FIXADA NA PAREDE - FORNECIMENTO E INSTALAÇÃO. AF_01/2020 | UN | 2 unidades |  |  | 2
S | 43.9 | SINAPI | 100870 | BARRA DE APOIO RETA, EM ALUMINIO, COMPRIMENTO 60 CM, FIXADA NA PAREDE - FORNECIMENTO E INSTALAÇÃO. AF_01/2020 | UN | 2 unidades |  |  | 2
S | 43.10 | CDHU - SERVIÇOS | 30.01.080 | Barra de apoio lateral para lavatório, para pessoas com mobilidade reduzida, em tubo de aço inoxidável de 1.1/4", comprimento 25 a 30 cm | UN | 4 unidades |  |  | 4
S | 43.11 | ORSE | 03259/ORSE | Fornecimento e instalação de torneira pressmatic compact de mesa, ref. 17160606, docol ou similar | UN | 9 unidades |  |  | 9
S | 43.12 | ORSE | 11748/ORSE | Torneira para lavatório, de mesa, bica alta, linha Link Conforto, ref.1196 C.Lnk da DECA ou similar, inclusive furo para instalação em bancada | UN | 1 unidade |  |  | 1
S | 43.13 | SINAPI | 86914 | TORNEIRA CROMADA 1/2" OU 3/4" PARA TANQUE, PADRÃO MÉDIO - FORNECIMENTO E INSTALAÇÃO. AF_01/2020 | UN | 1 unidade |  |  | 1
E | 44 | 0 | 0 | PORTAS | 0
S | 44.1 | SEINFRA | ED-14674 | PORTA AÇO DE ENROLAR, TIPO LÂMINA RAIADA, COM ABERTURA MANUAL, COMPLETA, INCLUSIVE FORNECIMENTO, EIXO, MOLA, SOLEIRA, ETIQUETA, CAVALETE, GUIAS E FITAS, EXCLUSIVE FECHADURAS LATERAIS | m2 | portas de enrolar da lanchonete (2*1,04)+(1,75*1,04) = 3,90 |  |  | 3.9
S | 44.2 | PRÓPRIA | CPU 007 | PORTAO DE ABRIR / GIRO, EM GRADIL DE METALON QUADRADO DE 40X40MM VERTICAL, COM REQUADRO, ACABAMENTO NATURAL - COMPLETO | M2 | portas lixeira e casa de gás: 2*(1,0*2) = 4 |  |  | 4
S | 44.3 | PRÓPRIA | CPU 008 | PORTÃO DE FERRO, ABERTURA ESTILO PORTA CAMARÃO, COM ARMAÇÃO DE METALON, DETALHES EM CHAPA DE AÇO GALVANIZADO E BARRAS CHATA, COMPLETO, COM FECHADURA E DOBRADIÇAS | M2 | 3,22*3,10 = 9,98 |  |  | 9.982
S | 44.4 | PRÓPRIA | CPU 009 | PORTA METÁLICA PARA SANITÁRIO EM CHAPA GALVANIZADA, ESP. 1,25MM (GSG-18), DIMENSÃO 0,90 X 2,0 M, TIPO DE ABRIR, UMA (1) FOLHA, INCLUSIVE BATENTE, ESTRUTURA EM METALON (20X30)MM, DOBRADIÇA E TRANQUETA, EXCLUSIVE PINTURA | M2 | 2*(0,9*2) = 3,60 |  |  | 3.6
S | 44.5 | PRÓPRIA | CPU 010 | PORTA METÁLICA PARA SANITÁRIO EM CHAPA GALVANIZADA, ESP. 1,25MM (GSG-18), DIMENSÃO 0,70 X 2,0 M, TIPO DE ABRIR, UMA (1) FOLHA, INCLUSIVE BATENTE, ESTRUTURA EM METALON (20X30)MM, DOBRADIÇA E TRANQUETA, EXCLUSIVE PINTURA | M2 | 4*(0,7*2 ) = 5,60 |  |  | 5.6
S | 44.6 | PRÓPRIA | CPU 011 | PORTA METÁLICA, TIPO DE ABRIR, COM UMA (1) FOLHA, EM CHAPA GALVANIZADA LAMBRIL, MODELO QUADRADO, INCLUSIVE PINTURA ANTICORROSIVA A BASE DE ÓXIDO DE FERRO (ZARCÃO), UMA (1) DEMÃO, FORNECIMENTO E ASSENTAMENTO, FECHADURA E DOBRADIÇA COM ESTRUTURA EM TUBO DE AÇO GALVANIZADO TUBULAR 100 X 30MM, E=2,0 MM. | M2 | 3*(0,9*2,10) = 5,67 (2,10*0,8) = 1,68 2*(0,9*2) = 3,6 4*(0,7*2) = 5,6 5,67+1,68+3,6+5,6=16,55 |  |  | 16.55
S | 44.7 | PRÓPRIA | CPU 012 | PORTA METÁLICA, TIPO DE CORRER, COM UMA (1) FOLHA, EM CHAPA GALVANIZADA LAMBRIL, MODELO QUADRADO, INCLUSIVE PINTURA ANTICORROSIVA A BASE DE ÓXIDO DE FERRO (ZARCÃO), UMA (1) DEMÃO, FORNECIMENTO E ASSENTAMENTO, FECHADURA E DOBRADIÇA COM ESTRUTURA EM TUBO DE AÇO GALVANIZADO TUBULAR 100 X 30MM, E=2,0 MM. | M2 | 1*2,10 = 2,10 |  |  | 2.1
S | 44.8 | SINAPI - MATERIAL | 3106 | FERROLHO COM FECHO CHATO E PORTA CADEADO, EM ACO GALVANIZADO / ZINCADO, DE SOBREPOR, COM COMPRIMENTO DE 6", CHAPA COM ESPESSURA MINIMA DE 1,70 MM E LARGURA /MINIMA DE 5,00 CM (FECHO REFORCADO) (INCLUI PARAFUSOS) | UN | 4 UNIDADES |  |  | 4
S | 44.9 | SINAPI - MATERIAL | 5090 | CADEADO SIMPLES, CORPO EM LATAO MACICO, COM LARGURA DE 25 MM E ALTURA DE APROX 25 MM, HASTE CEMENTADA (NAO LONGA), EM ACO TEMPERADO COM DIAMETRO DE APROX 5,0 MM, INCLUINDO 2 CHAVES | UN | 4 UNIDADES |  |  | 4
E | 45 | 0 | 0 | COBERTURA DE VIDRO COM ESTRUTURA METÁLICA | 0
S | 45.1 | PRÓPRIA | CPU 013 | ESTRUTURA METÁLICA PARA SUPORTE DE VIDRO TEMPERADO | M | 4,64+5,51+1,95+2+1,85+1,5+0,86+1,77=20,08 |  |  | 20.08
S | 45.2 | SEINFRA | ED-51160 | VIDRO TEMPERADO TRANSPARENTE INCOLOR, ESP. 10MM, INCLUSIVE FIXAÇÃO E VEDAÇÃO COM GUARNIÇÃO/GAXETA DE BORRACHA NEOPRENE, FORNECIMENTO E INSTALAÇÃO, EXCLUSIVE CAIXILHO/PERFIL | m2 | Área fornecida por software: 8,09 |  |  | 8.09
0 | 0 | 0 | 0 | 0 | 0
E | 46 | 0 | 0 | PINTURA | 0
S | 46.1 | SEINFRA | ED-50514 | PREPARAÇÃO PARA EMASSAMENTO OU PINTURA (LÁTEX/ACRÍLICA) EM PAREDE, INCLUSIVE UMA (1) DEMÃO DE SELADOR ACRÍLICO | m2 | 500,24-125,16 (revestimento cerâmico) = 375,08 |  |  | 375.08
S | 46.2 | SEINFRA | ED-50515 | PREPARAÇÃO PARA EMASSAMENTO OU PINTURA (LÁTEX/ACRÍLICA) EM TETO, INCLUSIVE UMA (1) DEMÃO DE SELADOR ACRÍLICO | m2 | 20,25+22,06+4,83+4+11,85 = 62,99aprox.: 63,00 |  |  | 63
S | 46.3 | SEINFRA | ED-50451 | PINTURA ACRÍLICA EM PAREDE, DUAS (2) DEMÃOS, COM APLICAÇÃO MANUAL, EXCLUSIVE SELADOR ACRÍLICO E MASSA ACRÍLICA/CORRIDA (PVA) | m2 | 500,24-125,16 (revestimento cerâmico) = 375,08 |  |  | 375.08
S | 46.4 | SEINFRA | ED-50452 | PINTURA ACRÍLICA EM TETO, DUAS (2) DEMÃOS, COM APLICAÇÃO MANUAL, EXCLUSIVE SELADOR ACRÍLICO E MASSA ACRÍLICA/CORRIDA (PVA) | m2 | 20,25+22,06+4,83+4+11,85 = 62,99aprox.: 63,00 |  |  | 63
S | 46.5 | SINAPI | 102213 | PINTURA VERNIZ (INCOLOR) ALQUÍDICO EM MADEIRA, USO INTERNO E EXTERNO, 2 DEMÃOS. AF_01/2021 | M2 | testeiras: 43,98*0,1 = 8,80*2 = 17,60 tesouras: 3*[4*(1,65*0,53)] = 10,49 17,60+10,49 = 28,09 |  |  | 28.09
S | 46.6 | SINAPI | 100758 | PINTURA COM TINTA ALQUÍDICA DE ACABAMENTO (ESMALTE SINTÉTICO ACETINADO) APLICADA A ROLO OU PINCEL SOBRE SUPERFÍCIES METÁLICAS (EXCETO PERFIL) EXECUTADO EM OBRA (02 DEMÃOS). AF_01/2020 | M2 | Área total de portas: 45,73 Considerando duas faces e descontos de elementos vazados: 45,73*2 |  |  | 91.46
0 | 0 | 0 | 0 | 0 | 0
E | 47 | 0 | 0 | LIMPEZA FINAL DE OBRA | 0
S | 47.1 | SEINFRA | ED-50266 | LIMPEZA FINAL PARA ENTREGA DA OBRA | m2 | Área da edificação:115,47 m² |  |  | 115.47
0 | 0 | 0 | 0 | 0 | 0
0 | 0 | 0 | 0 | 0 | 0
0 | 0 | 0
0 | 0 | 0 |  | Mateus Pedro da Silva |  | Leonardo Mesquita Reis Belico
0 | 0 | 0 |  | Engenheiro Civil |  | Arquiteto e Urbanista
0 | 0 | 0
0 | 0 | 0 | 0 | 0 | 0
0 | 0 | 0 | 0 | 0 | 0
0 | 0 | 0 | 0 | 0 | 0
0 | 0 | 0 | 0 | 0 | 0
0 | 0 | 0 | 0 | 0 | 0
0 | 0 | 0 | 0 | 0 | 0
0 | 0 | 0 | 0 | 0 | 0
0 | 0 | 0 | 0 | 0 | 0
0 | 0 | 0 | 0 | 0 | 0
0 | 0 | 0 | 0 | 0 | 0