## PLANILHA
PLANILHA ORÇAMENTÁRIA
Nº OBRA: | 106 | OBJETO: CONTRATAÇÃO DE EMPRESA ESPECIALIZADA EM ENGENHARIA E/OU ARQUITETURA PARA CONCLUSÃO DA EXECUÇÃO DA OBRA DE CONSTRUÇÃO DA ESCOLA VILA CRISTINA, LOCALIZADA NO BAIRRO VILA CRISTINA NO MUNICÍPIO DE BETIM – MG.
REFERÊNCIA: | TABELA SINAPI ONERADA - BASE ABRIL/2026
REFERÊNCIA: | TABELA SUDECAP ONERADA - BASE ABRIL/2026
REFERÊNCIA: | TABELA SETOP ONERADA - BASE ABRIL/2026
REFERÊNCIA: | TABELA DNIT ONERADA - BASE ABRIL/2026
DATA BASE: ABRIL 2026 | [5 empty] | BDI |  | 22.23%
ITEM | REF. | CÓDIGO | DESCRIÇÃO | UNID. | QUANTIDADE TOTAL | PREÇO UNITÁRIO |  | PREÇO TOTAL COM BDI | % PESO
[6 empty] | PREÇO UNITÁRIO (SEM BDI) | PREÇO UNITÁRIO (COM BDI)
1.2223
01.00 |  |  | INSTALAÇÃO DA OBRA
01.01 |  |  | LOCAÇÃO DE CONTAINER
01.01.01 | SETOP | ED-50137 | MOBILIZAÇÃO E DESMOBILIZAÇÃO DE CONTAINER, INCLUSIVE CARGA, DESCARGA E TRANSPORTE EM CAMINHÃO CARROCERIA COM GUINDAUTO (MUNCK), EXCLUSIVE LOCAÇÃO DO CONTAINER | un | 4 | 1785.28 | 2182.15 | 8728.6 | 0.1308%
01.01.02 | SETOP | ED-16349 | LOCAÇÃO DE CONTAINER COM ISOLAMENTO TÉRMICO, TIPO 2, PARA ESCRITÓRIO DE OBRA COM SANITÁRIO CONTENDO UM (1) VASO SANITÁRIO E UM (1) LAVATÓRIO, COM MEDIDAS REFERENCIAIS DE (6) METROS COMPRIMENTO, (2,3) METROS LARGURA E (2,5) METROS ALTURA ÚTIL INTERNA, INCLUSIVE AR CONDICIONADO E LIGAÇÕES ELÉTRICAS E HIDROSSANITÁRIAS INTERNAS, EXCLUSIVE MOBILIZAÇÃO/DESMOBILIZAÇÃO E LIGAÇÕES PROVISÓRIAS EXTERNAS | mês | 12 | 1630.56 | 1993.03 | 23916.36 | 0.3584%
01.01.03 | SETOP | ED-16354 | LOCAÇÃO DE CONTAINER COM ISOLAMENTO TÉRMICO, TIPO 7, PARA VESTIÁRIO DE OBRA COM QUATRO (4) CHUVEIROS, TRÊS (3) VASOS SANITÁRIOS, UM (1) MICTÓRIO E UM (1) LAVATÓRIO, COM MEDIDAS REFERENCIAIS DE (6) METROS COMPRIMENTO, (2,3) METROS LARGURA E (2,5) METROS ALTURA ÚTIL INTERNA, INCLUSIVE LIGAÇÕES ELÉTRICAS E HIDROSSANITÁRIAS INTERNAS, EXCLUSIVE MOBILIZAÇÃO/DESMOBILIZAÇÃO E LIGAÇÕES PROVISÓRIAS EXTERNAS | mês | 12 | 2200.13 | 2689.22 | 32270.64 | 0.4836%
01.01.04 | SETOP | ED-16351 | LOCAÇÃO DE CONTAINER COM ISOLAMENTO TÉRMICO, TIPO 4, PARA REFEITÓRIO DE OBRA, COM MEDIDAS REFERENCIAIS DE (6) METROS COMPRIMENTO, (2,3) METROS LARGURA E (2,5) METROS ALTURA ÚTIL INTERNA, INCLUSIVE LIGAÇÕES ELÉTRICAS INTERNAS, EXCLUSIVE MOBILIZAÇÃO/DESMOBILIZAÇÃO E LIGAÇÕES PROVISÓRIAS EXTERNAS | mês | 12 | 874.11 | 1068.42 | 12821.04 | 0.1921%
01.01.05 | SETOP | ED-16350 | LOCAÇÃO DE CONTAINER COM ISOLAMENTO TÉRMICO, TIPO 3, PARA DEPÓSITO/FERRAMENTARIA DE OBRA, COM MEDIDAS REFERENCIAIS DE (6) METROS COMPRIMENTO, (2,3) METROS LARGURA E (2,5) METROS ALTURA ÚTIL INTERNA, INCLUSIVE LIGAÇÕES ELÉTRICAS INTERNAS, EXCLUSIVE MOBILIZAÇÃO/DESMOBILIZAÇÃO E LIGAÇÕES PROVISÓRIAS EXTERNAS | mês | 12 | 858.15 | 1048.92 | 12587.04 | 0.1886%
01.02 |  |  | BANHEIRO QUIMICO
01.02.01 | SUDECAP | 01.10.01 | BANHEIRO QUÍMICO 110 X 120 X 230CM COM MANUTENÇÃO | MES | 12 | 1050 | 1283.42 | 15401.04 | 0.2308%
01.03 |  |  | INSTALAÇAO PROVISORIA - CONCESSIONARIA
01.03.01 | SETOP | ED-16357 | LIGAÇÕES PROVISÓRIAS PARA CONTAINER TIPO 2 (CORRESPONDENTE AO CÓDIGO ED-16349) | un | 1 | 702.13 | 858.21 | 858.21 | 0.01286%
01.03.02 | SETOP | ED-16362 | LIGAÇÕES PROVISÓRIAS PARA CONTAINER TIPO 7 (CORRESPONDENTE AO CÓDIGO ED-16354) | un | 1 | 1056.71 | 1291.62 | 1291.62 | 0.01936%
01.03.03 | SETOP | ED-16359 | LIGAÇÕES PROVISÓRIAS PARA CONTAINER TIPO 4 (CORRESPONDENTE AO CÓDIGO ED-16351) | un | 1 | 363.57 | 444.39 | 444.39 | 0.006659%
01.03.04 | SETOP | ED-16358 | LIGAÇÕES PROVISÓRIAS PARA CONTAINER TIPO 3 (CORRESPONDENTE AO CÓDIGO ED-16350) | un | 1 | 363.57 | 444.39 | 444.39 | 0.006659%
01.04 |  |  | PLACA DE OBRA AFIXADA COM PEÇAS DE MADEIRA 8X12CM
01.04.01 | SINAPI | 103689 | FORNECIMENTO E INSTALAÇÃO DE PLACA DE OBRA COM CHAPA GALVANIZADA E ESTRUTURA DE MADEIRA. AF_03/2022_PS | M2 | 8 | 377.85 | 461.85 | 3694.8 | 0.05537%
|  |  | TOTAL DO ITEM 01.00 |  |  |  |  | 112458.13 | 1.685%
02.00 |  |  | ADMINISTRAÇÃO
02.01 | ANEXO | 02.01 | ADMINISTRACAO LOCAL - CONFORME PLANILHA EM ANEXO | PL | 1 | 453872.47 | 554768.32 | 554768.32 | 8.313%
|  |  | TOTAL DO ITEM 02.00 |  |  |  |  | 554768.32 | 8.313%
03.00 |  |  | DEMOLIÇÕES E REMOÇÕES
03.01 |  |  | DEMOLIÇÕES E REMOÇÕES
03.01.01 | SETOP | ED-48480 | DEMOLIÇÃO MANUAL DE PISO CERÂMICO OU LADRILHO HIDRÁULICO, INCLUSIVE AFASTAMENTO E EMPILHAMENTO, EXCLUSIVE DEMOLIÇÃO DE CONTRAPISO, TRANSPORTE E RETIRADA DO MATERIAL DEMOLIDO | m2 | 499 | 20.39 | 24.92 | 12435.08 | 0.1863%
03.01.02 | SETOP | ED-48479 | DEMOLIÇÃO MANUAL DE PISO CIMENTADO OU CONTRAPISO DE ARGAMASSA, COM ESPESSURA MÁXIMA DE 10CM, INCLUSIVE AFASTAMENTO E EMPILHAMENTO, EXCLUSIVE TRANSPORTE E RETIRADA DO MATERIAL DEMOLIDO | m2 | 499 | 21.85 | 26.71 | 13328.29 | 0.1997%
03.01.03 | SETOP | ED-48505 | DEMOLIÇÃO MANUAL DE RODAPÉ, INCLUSIVE ARGAMASSA DE ASSENTAMENTO E AFASTAMENTO, EXCLUSIVE TRANSPORTE E RETIRADA DO MATERIAL DEMOLIDO | m | 305.39 | 3.4 | 4.16 | 1270.42 | 0.01904%
03.01.04 | SINAPI | 97633 | DEMOLIÇÃO DE REVESTIMENTO CERÂMICO, DE FORMA MANUAL, SEM REAPROVEITAMENTO. AF_09/2023 | M2 | 449.83 | 27.45 | 33.55 | 15091.8 | 0.2262%
03.01.05 | SETOP | ED-50533 | APICOAMENTO MANUAL DE PISO CIMENTADO, INCLUSIVE LIMPEZA DA SUPERFÍCIE | m2 | 190.42 | 12.45 | 15.22 | 2898.19 | 0.04343%
03.02 |  |  | CARGA E TRANSPORTE DE MATERIAL
03.02.01 |  |  | CARGA DE MATERIAL DE QUALQUER NATUREZA SOBRE CAMINHAO
03.02.01.01 | SINAPI | 100974 | CARGA, MANOBRA E DESCARGA DE SOLOS E MATERIAIS GRANULARES EM CAMINHÃO BASCULANTE 10 M³ - CARGA COM PÁ CARREGADEIRA (CAÇAMBA DE 1,7 A 2,8 M³ / 128 HP) E DESCARGA LIVRE (UNIDADE: M3). AF_02/2026 | M3 | 147.28 | 8.76 | 10.71 | 1577.37 | 0.02364%
03.03 |  |  | TRANSPORTE DE MATERIAL DE QUALQUER NATUREZA
03.03.01 | SINAPI | 95875 | TRANSPORTE COM CAMINHÃO BASCULANTE DE 10 M³, EM VIA URBANA PAVIMENTADA, DMT ATÉ 30 KM (UNIDADE: M3XKM). AF_02/2026 | M3XKM | 147.28 | 2.87 | 3.51 | 516.95 | 0.007747%
|  |  | TOTAL DO ITEM 03.00 |  |  |  |  | 47118.1 | 0.7061%
04.00 |  |  | MOVIMENTAÇÃO DE TERRA
04.01 |  |  | FUNDAÇÃO
04.01.01 |  |  | ESCAVAÇAO MANUAL DE VALAS
04.01.01.01 | SINAPI | 93358 | ESCAVAÇÃO MANUAL DE VALA. AF_09/2024 | M3 | 6.82 | 98.41 | 120.29 | 820.38 | 0.01229%
04.01.02 |  |  | REGULARIZAÇAO DE TERRENO E LASTRO EM FUNDAÇÃO
04.01.02.01 | SINAPI | 101616 | PREPARO DE FUNDO DE VALA COM LARGURA MENOR QUE 1,5 M (ACERTO DO SOLO NATURAL), EM LOCAL COM NÍVEL BAIXO DE INTERFERÊNCIA. AF_01/2026 | M2 | 15.15 | 8.82 | 10.78 | 163.32 | 0.002447%
04.01.02.02 | SINAPI | 96616 | LASTRO DE CONCRETO MAGRO, APLICADO EM BLOCOS DE COROAMENTO OU SAPATAS. AF_01/2024 | M3 | 0.58 | 963.36 | 1177.51 | 682.96 | 0.01023%
04.01.03 |  |  | REATERRO
04.01.03.01 | SINAPI | 104737 | REATERRO MANUAL DE VALAS, COM PLACA VIBRATÓRIA. AF_08/2023 | M3 | 0.99 | 24.83 | 30.35 | 30.05 | 0.0004503%
04.02 |  |  | CARGA E TRANSPORTE DE MATERIAL
04.02.01 |  |  | CARGA DE MATERIAL DE QUALQUER NATUREZA SOBRE CAMINHAO
04.02.01.01 | SINAPI | 100974 | CARGA, MANOBRA E DESCARGA DE SOLOS E MATERIAIS GRANULARES EM CAMINHÃO BASCULANTE 10 M³ - CARGA COM PÁ CARREGADEIRA (CAÇAMBA DE 1,7 A 2,8 M³ / 128 HP) E DESCARGA LIVRE (UNIDADE: M3). AF_02/2026 | M3 | 7.29 | 8.76 | 10.71 | 78.08 | 0.00117%
04.02.02 |  |  | TRANSPORTE DE MATERIAL DE QUALQUER NATUREZA
04.02.02.01 | SINAPI | 95875 | TRANSPORTE COM CAMINHÃO BASCULANTE DE 10 M³, EM VIA URBANA PAVIMENTADA, DMT ATÉ 30 KM (UNIDADE: M3XKM). AF_02/2026 | M3XKM | 7.29 | 2.87 | 3.51 | 25.59 | 0.0003835%
|  |  | TOTAL DO ITEM 04.00 |  |  |  |  | 1800.38 | 0.02698%
05.00 |  |  | FUNDAÇÃO EDIFICAÇÃO
05.01 |  |  | BLOCOS DE FUNDAÇÃO
05.01.01 |  |  | ARMAÇAO INCL. CORTE, DOBRA E COLOCAÇAO EM FUNDAÇAO AÇO CA-50/60
05.01.01.01 | SINAPI | 96546 | ARMAÇÃO DE BLOCO UTILIZANDO AÇO CA-50 DE 10 MM - MONTAGEM. AF_01/2024 | KG | 150.78 | 13.52 | 16.53 | 2492.39 | 0.03735%
05.01.02 |  |  | FORMA
05.01.02.01 | SINAPI | 96534 | FABRICAÇÃO, MONTAGEM E DESMONTAGEM DE FÔRMA PARA BLOCO DE COROAMENTO, EM MADEIRA SERRADA, E=25 MM, 4 UTILIZAÇÕES. AF_01/2024 | M2 | 13.8 | 85.58 | 104.6 | 1443.48 | 0.02163%
05.01.03 |  |  | CONCRETO USINADO LANÇADO EM FUNDAÇAO
05.02.03.01 | SETOP | ED-49805 | FORNECIMENTO DE CONCRETO ESTRUTURAL, USINADO BOMBEADO, COM FCK 25MPA, INCLUSIVE LANÇAMENTO, ADENSAMENTO E ACABAMENTO (FUNDAÇÃO) | m3 | 5.25 | 672.66 | 822.19 | 4316.5 | 0.06468%
|  |  | TOTAL DO ITEM 05.00 |  |  |  |  | 8252.37 | 0.1237%
06.00 |  |  | ESTRUTURAS DE CONCRETO
06.01 |  |  | CORTE, DOBRA E MONTAGEM DE AÇO
06.01.01 | SINAPI | 92759 | ARMAÇÃO DE PILAR OU VIGA DE ESTRUTURA CONVENCIONAL DE CONCRETO ARMADO UTILIZANDO AÇO CA-60 DE 5,0 MM - MONTAGEM. AF_06/2022 | KG | 193.11 | 13.86 | 16.94 | 3271.28 | 0.04902%
06.01.02 | SINAPI | 92760 | ARMAÇÃO DE PILAR OU VIGA DE ESTRUTURA CONVENCIONAL DE CONCRETO ARMADO UTILIZANDO AÇO CA-50 DE 6,3 MM - MONTAGEM. AF_06/2022 | KG | 87.61 | 12.51 | 15.29 | 1339.56 | 0.02007%
06.01.03 | SINAPI | 92761 | ARMAÇÃO DE PILAR OU VIGA DE ESTRUTURA CONVENCIONAL DE CONCRETO ARMADO UTILIZANDO AÇO CA-50 DE 8,0 MM - MONTAGEM. AF_06/2022 | KG | 128.76 | 11.38 | 13.91 | 1791.05 | 0.02684%
06.01.04 | SINAPI | 92762 | ARMAÇÃO DE PILAR OU VIGA DE ESTRUTURA CONVENCIONAL DE CONCRETO ARMADO UTILIZANDO AÇO CA-50 DE 10,0 MM - MONTAGEM. AF_06/2022 | KG | 372.8 | 9.93 | 12.14 | 4525.79 | 0.06782%
06.01.05 | SINAPI | 92763 | ARMAÇÃO DE PILAR OU VIGA DE ESTRUTURA CONVENCIONAL DE CONCRETO ARMADO UTILIZANDO AÇO CA-50 DE 12,5 MM - MONTAGEM. AF_06/2022 | KG | 1242.85 | 8.24 | 10.07 | 12515.5 | 0.1876%
06.02 |  |  | FORMA, ESCORAMENTO, DESFORMA E LIMPEZA
06.02.01 | SINAPI | 92435 | MONTAGEM E DESMONTAGEM DE FÔRMA DE PILARES RETANGULARES E ESTRUTURAS SIMILARES, PÉ-DIREITO SIMPLES, EM CHAPA DE MADEIRA COMPENSADA PLASTIFICADA, 12 UTILIZAÇÕES. AF_09/2020 | M2 | 1040.37 | 61.66 | 75.37 | 78412.69 | 1.175%
06.02.02 | SINAPI | 92471 | MONTAGEM E DESMONTAGEM DE FÔRMA DE VIGA, ESCORAMENTO COM GARFO DE MADEIRA, PÉ-DIREITO SIMPLES, EM CHAPA DE MADEIRA PLASTIFICADA, 12 UTILIZAÇÕES. AF_09/2020 | M2 | 133.16 | 98.63 | 120.56 | 16053.77 | 0.2406%
06.03 |  |  | CONCRETO USINADO BOMBEADO
06.03.01 | SETOP | ED-49638 | FORNECIMENTO DE CONCRETO ESTRUTURAL, USINADO BOMBEADO, COM FCK 25MPA, INCLUSIVE LANÇAMENTO, ADENSAMENTO E ACABAMENTO | m3 | 44.75 | 690.01 | 843.4 | 37742.15 | 0.5656%
06.04 |  |  | GRAUTE E ARGAMASSA DE PREENCHIMENTO DO BLOCO CONCRETO VAZADO
06.04.01 | SINAPI | 90283 | GRAUTE FGK=20 MPA; TRAÇO 1:1,8:2,1:0,4 (EM MASSA SECA DE CIMENTO/ AREIA GROSSA/ BRITA 0/ ADITIVO) - PREPARO MECÂNICO COM BETONEIRA 400 L. AF_09/2021 | M3 | 1 | 649.21 | 793.53 | 793.53 | 0.01189%
06.04.02 | SETOP | ED-48303 | ARGAMASSA, TRAÇO 1:4 (CIMENTO E AREIA), COM PREPARO MECANIZADO | m3 | 0.42 | 640.24 | 782.57 | 328.68 | 0.004925%
|  |  | TOTAL DO ITEM 06.00 |  |  |  |  | 156774 | 2.349%
07.00 |  |  | ALVENARIAS, DIVISOES E OUTROS - FORNECIMENTO E EXECUÇÃO
07.01 |  |  | ALVENARIA DE TIJOLO FURADO(BLOCO CERAMICO VEDAÇÃO)
07.01.01 | SETOP | ED-48232 | ALVENARIA DE VEDAÇÃO COM TIJOLO CERÂMICO FURADO, ESP. 14CM, PARA REVESTIMENTO, INCLUSIVE ARGAMASSA PARA ASSENTAMENTO | m2 | 28.87 | 79.1 | 96.68 | 2791.15 | 0.04183%
07.01.02 | SETOP | ED-48233 | ALVENARIA DE VEDAÇÃO COM TIJOLO CERÂMICO FURADO, ESP. 19CM, PARA REVESTIMENTO, INCLUSIVE ARGAMASSA PARA ASSENTAMENTO | m2 | 33.07 | 104.04 | 127.17 | 4205.51 | 0.06302%
07.02 |  |  | ALVENARIA DE BLOCO DE CONCRETO CHEIO
07.02.01 | SETOP | ED-48214 | ALVENARIA DE BLOCO DE CONCRETO CHEIO COM ARMAÇÃO, EM CONCRETO COM FCK 15MPA , ESP. 19CM, PARA REVESTIMENTO, INCLUSIVE ARGAMASSA PARA ASSENTAMENTO (DETALHE D - CADERNO SEDS) | m2 | 1.5 | 271.41 | 331.74 | 497.61 | 0.007457%
07.03 |  |  | ALVENARIA DE BLOCO DE CONCRETO VAZADO
07.03.01 | SETOP | ED-48201 | ALVENARIA ESTRUTURAL COM BLOCO DE CONCRETO, ESP. 14CM, (FBK 4,5MPA), INCLUSIVE ARGAMASSA PARA ASSENTAMENTO | m2 | 19.77 | 88 | 107.56 | 2126.46 | 0.03187%
07.04 |  |  | DIVISORIA EM PEDRA (PANEIS FIXOS)
07.04.01 | SETOP | ED-48533 | DIVISÓRIA EM GRANITO CINZA ANDORINHA, ESP. 3CM, INCLUSIVE INSTALAÇÃO, FERRAGENS EM LATÃO CROMADO E ACESSÓRIOS | m2 | 208.94 | 850.66 | 1039.76 | 217247.45 | 3.256%
|  |  | TOTAL DO ITEM 07.00 |  |  |  |  | 226868.18 | 3.4%
08.00 |  |  | COBERTURAS E FORROS - FORNECIMENTO E EXECUÇÃO
08.01 |  |  | ESTRUTURA METALICA PARA COBERTURA
08.01.01 | SINAPI | 92580 | TRAMA DE AÇO COMPOSTA POR TERÇAS PARA TELHADOS DE ATÉ 2 ÁGUAS PARA TELHA ONDULADA DE FIBROCIMENTO, METÁLICA, PLÁSTICA OU TERMOACÚSTICA, INCLUSO TRANSPORTE VERTICAL, EXCLUSIVE PINTURA. AF_10/2025_PS | M2 | 1651.23 | 50.87 | 62.18 | 102673.48 | 1.539%
08.02 |  |  | COBERTURA EM TELHA METALICA
08.02.01 | SETOP | ED-48429 | COBERTURA EM TELHA METÁLICA GALVANIZADA TRAPEZOIDAL, TIPO DUPLA TERMOACÚSTICA COM DUAS FACES TRAPEZOIDAIS, ESP. 0,43MM, PREENCHIMENTO EM POLIESTIRENO EXPANDIDO/ISOPOR COM ESP. 30MM, ACABAMENTO NATURAL, INCLUSIVE ACESSÓRIOS PARA FIXAÇÃO, FORNECIMENTO E INSTALAÇÃO | m2 | 1433.51 | 176.74 | 216.03 | 309681.17 | 4.641%
08.03 |  |  | COBERTURA EM TELHA COLONIAL TRANSLÚCIDA
08.03.01 | SINAPI | 94449 | TELHAMENTO COM TELHA ONDULADA DE FIBRA DE VIDRO E = 0,6 MM, PARA TELHADO COM INCLINAÇÃO MAIOR QUE 10°, COM ATÉ 2 ÁGUAS, INCLUSO IÇAMENTO. AF_07/2019 | M2 | 217.72 | 64.15 | 78.41 | 17071.43 | 0.2558%
08.04 |  |  | CALHA DE CHAPA GALVANIZADA
08.04.01 | SUDECAP | 08.85.45 | CALHA DE CHAPA GALVANIZADA Nº 24 GSG, DESENVOLVIMENTO= 66CM | M | 141.5 | 121.86 | 148.95 | 21076.43 | 0.3158%
08.05 |  |  | RUFO E CONTRA-RUFO DE CHAPA GALVANIZADA
08.05.01 | SETOP | ED-50679 | RUFO E CONTRARRUFO EM CHAPA GALVANIZADA, ESP. 0,65MM (GSG-24), COM DESENVOLVIMENTO DE 50CM, INCLUSIVE IÇAMENTO MANUAL VERTICAL | m | 259.78 | 69.6 | 85.07 | 22099.48 | 0.3312%
08.06 |  |  | CHAPIM METÁLICO
08.06.01 | SETOP | ED-50667 | CHAPIM EM CHAPA GALVANIZADA, COM PINGADEIRA, ESP. 0,65MM (GSG-24), COM DESENVOLVIMENTO DE 35CM, INCLUSIVE IÇAMENTO MANUAL VERTICAL | m | 259.78 | 50.22 | 61.38 | 15945.3 | 0.2389%
08.07 |  |  | CUMEEIRA
08.07.01 | CPU | 08.07.01 | CUMEEIRA ONDULADA PARA TELHADO TRANSLÚCIDO | M | 25.55 | 52.21 | 63.82 | 1630.6 | 0.02444%
08.08 |  |  | DESCIDA D'AGUA
08.08.01 | SUDECAP | 01.08.01 | REDE INTERNA E PROVISÓRIA DE ÁGUA E ESGOTO TUBO PVC D= 100MM | M | 102.18 | 26.33 | 32.18 | 3288.15 | 0.04927%
08.09 |  |  | LAJE E IMPERMEABILIZAÇÕES E ISOLAMENTOS
08.09.01 | SINAPI | 101951 | LAJE PRÉ-MOLDADA UNIDIRECIONAL, BIAPOIADA, PARA PISO, ENCHIMENTO EM EPS, VIGOTA TRELIÇADA, ALTURA TOTAL DA LAJE "LT" = 12 CM (ENCHIMENTO+CAPA) = (8+4). AF_08/2025 | M2 | 41.97 | 235.64 | 288.02 | 12088.2 | 0.1811%
08.09.02 | SUDECAP | 09.11.02 | IMPERMEABILIZAÇÃO COM MANTA ASFÁLTICA, DUAS CAMADAS, INCLUSIVE APLICAÇÃO DE PRIMER ASFÁLTICO, E = 3 MM E E = 4 MM REF 98547 | M2 | 75.09 | 146.94 | 179.6 | 13486.16 | 0.2021%
08.09.03 | SUDECAP | 09.12.01 | PINTURA COM TINTA ASFÁLTICA IMPERMEABILIZANTE DILUÍDA EM SOLVENTE, PARA MATERIAIS CIMENTÍCIOS, METAL E MADEIRA | M2 | 58.93 | 23.07 | 28.2 | 1661.83 | 0.0249%
08.10 |  |  | FORRO EM PVC
08.10.01 | SINAPI | 96116 | FORRO EM RÉGUAS DE PVC, FRISADO, PARA AMBIENTES COMERCIAIS, INCLUSIVE ESTRUTURA BIDIRECIONAL DE FIXAÇÃO. AF_08/2023_PS | M2 | 93.86 | 67.19 | 82.13 | 7708.72 | 0.1155%
|  |  | TOTAL DO ITEM 08.00 |  |  |  |  | 528410.95 | 7.919%
09.00 |  |  | INSTALAÇÕES ELÉTRICAS, CABEAMENTO ESTRUTURADO, CFTV, SOM, ALARME, TV E SPDA - FORNECIMENTO E INSTALAÇÃO
09.01 |  |  | INSTALAÇÕES ELÉTRICAS, CABEAMENTO ESTRUTURADO, CFTV, SOM, ALARME, TV - FORNECIMENTO E INSTALAÇÃO
09.01.01 |  |  | CAIXAS DE PASSAGEM E CONDULETES - FORNECIMENTO E INSTALAÇÃO
09.01.01.01 | SUDECAP | 11.14.06 | CAIXA DE PASSAGEM, DE EMBUTIR, DE PVC, CPE-30 OU EQUIVALENTE | UN | 1 | 150.13 | 183.5 | 183.5 | 0.00275%
09.01.01.02 | SETOP | ED-49166 | CAIXA DE PASSAGEM PARA PISO EM ALUMÍNIO, TAMPA REVERSÍVEL (ANTIDERRAPANTE OU LISA), DIMENSÃO (300X300X120)MM, INCLUSIVE ACESSÓRIOS E FIXAÇÃO | un | 1 | 243.67 | 297.84 | 297.84 | 0.004463%
09.01.01.03 | SETOP | ED-49193 | CAIXA DE LIGAÇÃO/PASSAGEM EM PVC RÍGIDO PARA ELETRODUTO ROSCÁVEL, DIMENSÃO 4"X4", EMBUTIDA EM ALVENARIA, INCLUSIVE FIXAÇÃO | un | 202 | 16 | 19.56 | 3951.12 | 0.05921%
09.01.01.04 | SINAPI | 91936 | CAIXA OCTOGONAL 4" X 4", PVC, INSTALADA EM LAJE - FORNECIMENTO E INSTALAÇÃO. AF_03/2023 | UN | 145 | 21.81 | 26.66 | 3865.7 | 0.05793%
09.01.01.05 | SETOP | ED-49187 | CAIXA DE LIGAÇÃO/PASSAGEM EM PVC RÍGIDO PARA ELETRODUTO, DIMENSÃO 4"X2", EMBUTIDA EM ALVENARIA, INCLUSIVE FIXAÇÃO | un | 845 | 11.69 | 14.29 | 12075.05 | 0.181%
09.01.01.06 | SETOP | ED-5560 | CAIXA DE TELEFONIA/REDE/CFTV, DIMENSÃO (20X20)CM, EM CHAPA DE AÇO GALVANIZADO, TIPO DE EMBUTIR, COM FECHO E ACABAMENTO EM PINTURA ELETROSTÁTICA, INCLUSIVE FIXAÇÃO | un | 6 | 151.56 | 185.25 | 1111.5 | 0.01666%
09.01.01.07 | SINAPI | ED-49183 | CAIXA DE TELEFONIA/REDE/CFTV, DIMENSÃO (40X40)CM, EM CHAPA DE AÇO GALVANIZADO, TIPO DE EMBUTIR, COM FECHO E ACABAMENTO EM PINTURA ELETROSTÁTICA, INCLUSIVE INSTALAÇÃO | un | 3 | 344.9 | 421.57 | 1264.71 | 0.01895%
09.01.01.08 | SUDECAP | 11.14.04 | CAIXA DE PASSAGEM, DE EMBUTIR, DE PVC, CPE-20 OU EQUIVALENTE | UN | 4 | 62.64 | 76.56 | 306.24 | 0.004589%
09.01.01.09 | CPU | 09.01.01.09 | CAIXA DE PASSAGEM ELETRICA DE PAREDE, DE EMBUTIR, EM TERMOPLASTICO / PVC, COM TAMPA APARAFUSADA, DIMENSOES 400 X 400 X *120* MM | UN | 1 | 271.68 | 332.07 | 332.07 | 0.004976%
09.01.01.10 | SINAPI | 95817 | CONDULETE DE PVC, TIPO X, PARA ELETRODUTO DE PVC SOLDÁVEL DN 25 MM (3/4"), APARENTE - FORNECIMENTO E INSTALAÇÃO. AF_01/2026 | UN | 96 | 35.58 | 43.49 | 4175.04 | 0.06257%
09.01.01.11 | SETOP | ED-49121 | CONDULETE DE ALUMÍNIO, TIPO "LL", DIÂMETRO DE SAÍDA 3/4" (20MM), EXCLUSIVE MÓDULO E PLACA, INCLUSIVE FIXAÇÃO | un | 3 | 42.33 | 51.74 | 155.22 | 0.002326%
09.01.02 |  |  | ELETRODUTOS - FORNECIMENTO E INSTALAÇÃO
09.01.02.01 | SETOP | ED-17952 | ELETRODUTO FLEXÍVEL CORRUGADO EM PVC, ANTI-CHAMA, DIÂMETRO DE 25MM (3/4"), APLICADO EM ALVENARIA, EXCLUSIVE RASGO | m | 4221.73 | 5.67 | 6.93 | 29256.59 | 0.4384%
09.01.02.02 | SETOP | ED-49415 | ELETRODUTO FLEXÍVEL CORRUGADO EM PVC, ANTI-CHAMA, DIÂMETRO DE 32MM (1"), APLICADO EM ALVENARIA, INCLUSIVE RASGO | m | 1430.94 | 14.2 | 17.36 | 24841.12 | 0.3723%
09.01.02.03 | SETOP | ED-26658 | DUTO CORRUGADO HELICOIDAL, EM POLIETILENO DE ALTA DENSIDADE (PEAD), DIÂMETRO DE 1.1/4", PARA CABO SUBTERRÂNEO, EXCLUSIVE ESCAVAÇÃO | m | 417.8 | 7.76 | 9.49 | 3964.92 | 0.05942%
09.01.02.04 | SETOP | ED-26660 | DUTO CORRUGADO HELICOIDAL, EM POLIETILENO DE ALTA DENSIDADE (PEAD), DIÂMETRO DE 2", PARA CABO SUBTERRÂNEO, EXCLUSIVE ESCAVAÇÃO | m | 245.81 | 13.08 | 15.99 | 3930.5 | 0.0589%
09.01.02.05 | SETOP | ED-26662 | DUTO CORRUGADO HELICOIDAL, EM POLIETILENO DE ALTA DENSIDADE (PEAD), DIÂMETRO DE 4", PARA CABO SUBTERRÂNEO, EXCLUSIVE ESCAVAÇÃO | m | 32.78 | 24.22 | 29.6 | 970.29 | 0.01454%
09.01.02.06 | SETOP | ED-26527 | ELETRODUTO DE PVC RÍGIDO ROSCÁVEL, DIÂMETRO DE 20MM (3/4"), INSTALAÇÃO EMBUTIDA OU ENTERRADA, INCLUSIVE CONEXÕES, EXCLUSIVE RASGO EM ALVENARIA/CONCRETO OU ESCAVAÇÃO | m | 514 | 15.17 | 18.54 | 9529.56 | 0.1428%
09.01.02.07 | SETOP | ED-26528 | ELETRODUTO DE PVC RÍGIDO ROSCÁVEL, DIÂMETRO DE 25MM (1"), INSTALAÇÃO EMBUTIDA OU ENTERRADA, INCLUSIVE CONEXÕES, EXCLUSIVE RASGO EM ALVENARIA/CONCRETO OU ESCAVAÇÃO | m | 30 | 17.24 | 21.07 | 632.1 | 0.009472%
09.01.02.08 | CPU | 09.01.02.08 | PERFILADO CH 22 PERFURADO COM TAMPA 38 x 38 MM | M | 528 | 53.94 | 65.93 | 34811.04 | 0.5217%
09.01.03 |  |  | CABOS - FORNECIMENTO E INSTALAÇÃO
09.01.03.01 | SINAPI | 91926 | CABO DE COBRE FLEXÍVEL ISOLADO, 2,5 MM², ANTI-CHAMA 450/750 V, PARA CIRCUITOS TERMINAIS - FORNECIMENTO E INSTALAÇÃO. AF_03/2023 | M | 15192.5 | 5.38 | 6.58 | 99966.65 | 1.498%
09.01.03.02 | SINAPI | 91928 | CABO DE COBRE FLEXÍVEL ISOLADO, 4 MM², ANTI-CHAMA 450/750 V, PARA CIRCUITOS TERMINAIS - FORNECIMENTO E INSTALAÇÃO. AF_03/2023 | M | 85.86 | 8.35 | 10.21 | 876.63 | 0.01314%
09.01.03.03 | SINAPI | 91930 | CABO DE COBRE FLEXÍVEL ISOLADO, 6 MM², ANTI-CHAMA 450/750 V, PARA CIRCUITOS TERMINAIS - FORNECIMENTO E INSTALAÇÃO. AF_03/2023 | M | 183.33 | 11.65 | 14.24 | 2610.62 | 0.03912%
09.01.03.04 | SINAPI | 91932 | CABO DE COBRE FLEXÍVEL ISOLADO, 10 MM², ANTI-CHAMA 450/750 V, PARA CIRCUITOS TERMINAIS - FORNECIMENTO E INSTALAÇÃO. AF_03/2023 | M | 507.95 | 20.92 | 25.57 | 12988.28 | 0.1946%
09.01.03.05 | SINAPI | 91934 | CABO DE COBRE FLEXÍVEL ISOLADO, 16 MM², ANTI-CHAMA 450/750 V, PARA CIRCUITOS TERMINAIS - FORNECIMENTO E INSTALAÇÃO. AF_03/2023 | M | 704.45 | 30.2 | 36.91 | 26001.25 | 0.3896%
09.01.03.06 | SINAPI | 91935 | CABO DE COBRE FLEXÍVEL ISOLADO, 16 MM², ANTI-CHAMA 0,6/1,0 KV, PARA CIRCUITOS TERMINAIS - FORNECIMENTO E INSTALAÇÃO. AF_03/2023 | M | 68.02 | 31.65 | 38.69 | 2631.69 | 0.03944%
09.01.03.07 | SINAPI | 92984 | CABO DE COBRE FLEXÍVEL ISOLADO, 25 MM², ANTI-CHAMA 0,6/1,0 KV, PARA REDE ENTERRADA DE DISTRIBUIÇÃO DE ENERGIA ELÉTRICA - FORNECIMENTO E INSTALAÇÃO. AF_12/2021 | M | 305.99 | 34.86 | 42.61 | 13038.23 | 0.1954%
09.01.03.08 | SINAPI | 92988 | CABO DE COBRE FLEXÍVEL ISOLADO, 50 MM², ANTI-CHAMA 0,6/1,0 KV, PARA REDE ENTERRADA DE DISTRIBUIÇÃO DE ENERGIA ELÉTRICA - FORNECIMENTO E INSTALAÇÃO. AF_12/2021 | M | 135.64 | 70.08 | 85.66 | 11618.92 | 0.1741%
09.01.03.09 | SINAPI | 92992 | CABO DE COBRE FLEXÍVEL ISOLADO, 95 MM², ANTI-CHAMA 0,6/1,0 KV, PARA REDE ENTERRADA DE DISTRIBUIÇÃO DE ENERGIA ELÉTRICA - FORNECIMENTO E INSTALAÇÃO. AF_12/2021 | M | 32.78 | 125.53 | 153.44 | 5029.76 | 0.07537%
09.01.03.10 | SINAPI | 92998 | CABO DE COBRE FLEXÍVEL ISOLADO, 185 MM², ANTI-CHAMA 0,6/1,0 KV, PARA REDE ENTERRADA DE DISTRIBUIÇÃO DE ENERGIA ELÉTRICA - FORNECIMENTO E INSTALAÇÃO. AF_12/2021 | M | 131.12 | 241.97 | 295.76 | 38780.05 | 0.5811%
09.01.03.11 | SINAPI | 98297 | CABO ELETRÔNICO CATEGORIA 6, INSTALADO EM EDIFICAÇÃO INSTITUCIONAL - FORNECIMENTO E INSTALAÇÃO. AF_08/2025 | M | 5320.99 | 9.07 | 11.09 | 59009.78 | 0.8843%
09.01.04 |  |  | INTERRUPTORES, TOMADAS, SENSORES E ACESSÓRIOS - FORNECIMENTO E INSTALAÇÃO
09.01.04.01 | SETOP | ED-15764 | CONJUNTO DE UMA (1) PLACA CEGA 4"X2", INCLUSIVE FORNECIMENTO, INSTALAÇÃO, SUPORTE E PLACA | un | 81 | 13.64 | 16.67 | 1350.27 | 0.02023%
09.01.04.02 | SETOP | ED-15781 | CONJUNTO DE UMA (1) PLACA CEGA 4"X4", INCLUSIVE FORNECIMENTO, INSTALAÇÃO, SUPORTE E PLACA | un | 80 | 23.42 | 28.63 | 2290.4 | 0.03432%
09.01.04.03 | SUDECAP | 11.81.09 | PLACA 2X4" COM FURO CENTRAL PARA TOMADA JACK | UN | 109 | 6.34 | 7.75 | 844.75 | 0.01266%
09.01.04.04 | SINAPI | 91996 | TOMADA MÉDIA DE EMBUTIR (1 MÓDULO), 2P+T 10 A, INCLUINDO SUPORTE E PLACA - FORNECIMENTO E INSTALAÇÃO. AF_03/2023 | UN | 306 | 38.95 | 47.61 | 14568.66 | 0.2183%
09.01.04.05 | SINAPI | 91997 | TOMADA MÉDIA DE EMBUTIR (1 MÓDULO), 2P+T 20 A, INCLUINDO SUPORTE E PLACA - FORNECIMENTO E INSTALAÇÃO. AF_03/2023 | UN | 42 | 40.97 | 50.08 | 2103.36 | 0.03152%
09.01.04.06 | SINAPI | 92004 | TOMADA MÉDIA DE EMBUTIR (2 MÓDULOS), 2P+T 10 A, INCLUINDO SUPORTE E PLACA - FORNECIMENTO E INSTALAÇÃO. AF_03/2023 | UN | 101 | 62.03 | 75.82 | 7657.82 | 0.1148%
09.01.04.07 | SINAPI | 92005 | TOMADA MÉDIA DE EMBUTIR (2 MÓDULOS), 2P+T 20 A, INCLUINDO SUPORTE E PLACA - FORNECIMENTO E INSTALAÇÃO. AF_03/2023 | UN | 5 | 66.07 | 80.76 | 403.8 | 0.006051%
09.01.04.08 | SINAPI | 92012 | TOMADA MÉDIA DE EMBUTIR (3 MÓDULOS), 2P+T 10 A, INCLUINDO SUPORTE E PLACA - FORNECIMENTO E INSTALAÇÃO. AF_03/2023 | UN | 1 | 85.04 | 103.94 | 103.94 | 0.001558%
09.01.04.09 | SINAPI | 92013 | TOMADA MÉDIA DE EMBUTIR (3 MÓDULOS), 2P+T 20 A, INCLUINDO SUPORTE E PLACA - FORNECIMENTO E INSTALAÇÃO. AF_03/2023 | UN | 1 | 91.1 | 111.35 | 111.35 | 0.001669%
09.01.04.10 | SINAPI | 92019 | TOMADA BAIXA DE EMBUTIR (4 MÓDULOS), 2P+T 10 A, INCLUINDO SUPORTE E PLACA - FORNECIMENTO E INSTALAÇÃO. AF_03/2023 | UN | 2 | 95.07 | 116.2 | 232.4 | 0.003483%
09.01.04.11 | CPU | 09.01.04.11 | TOMADA DE PISO DUPLA 2P+T 10A 127V - CX 4X4'' PISO EM ALUMÍNIO | UN | 1 | 53.73 | 65.67 | 65.67 | 0.0009841%
09.01.04.12 | SETOP | ED-15752 | CONJUNTO DE UMA (1) TOMADA DE DADOS (CONECTOR RJ45 CAT.6E), COM PLACA 4"X2" DE UM (1) POSTO, INCLUSIVE FORNECIMENTO, INSTALAÇÃO, SUPORTE, MÓDULO E PLACA | un | 89 | 92.94 | 113.6 | 10110.4 | 0.1515%
09.01.04.13 | CPU | 09.01.04.13 | TOMADA RJ45, 8 FIOS, CAT 6, (4 MÓDULOS) CONJUNTO MONTADO PARA EMBUTIR 4" X 4" (PLACA + SUPORTE + MODULO) | UN | 1 | 332.52 | 406.44 | 406.44 | 0.006091%
09.01.04.14 | SINAPI | 91953 | INTERRUPTOR SIMPLES (1 MÓDULO), 10A/250V, INCLUINDO SUPORTE E PLACA - FORNECIMENTO E INSTALAÇÃO. AF_03/2023 | UN | 60 | 32.79 | 40.08 | 2404.8 | 0.03604%
09.01.04.15 | CPU | 09.01.04.15 | TOMADA PARA ANTENA DE TV, CABO COAXIAL DE 9 MM, CONJUNTO MONTADO PARA EMBUTIR 4" X 4" (PLACA + SUPORTE + MODULO) | UN | 32 | 46.03 | 56.26 | 1800.32 | 0.02698%
09.01.04.16 | CPU | 09.01.04.16 | TOMADA PARA HDMI, CONJUNTO MONTADO PARA EMBUTIR 4" X 2" (PLACA + SUPORTE + MODULO) | UN | 58 | 64.95 | 79.39 | 4604.62 | 0.069%
09.01.04.17 | CPU | 09.01.04.17 | TOMADA PARA (2 MÓDULOS) HDMI, CONJUNTO MONTADO PARA EMBUTIR 4" X 2" (PLACA + SUPORTE + MODULO) | UN | 2 | 88.96 | 108.74 | 217.48 | 0.003259%
09.01.04.18 | SINAPI | 91959 | INTERRUPTOR SIMPLES (2 MÓDULOS), 10A/250V, INCLUINDO SUPORTE E PLACA - FORNECIMENTO E INSTALAÇÃO. AF_03/2023 | UN | 3 | 49.7 | 60.75 | 182.25 | 0.002731%
09.01.04.19 | SETOP | ED-15770 | CONJUNTO DE UM (1) INTERRUPTOR BIPOLAR SIMPLES, CORRENTE 10A, TENSÃO 250V, (10A-250V) E UMA (1) TOMADA PADRÃO, TRÊS (3) POLOS, CORRENTE 20A, TENSÃO 250V, (2P+T/20A-250V), COM PLACA 4"X2" DE DOIS (2) POSTOS, INCLUSIVE FORNECIMENTO, INSTALAÇÃO, SUPORTE, MÓDULO E PLACA | un | 4 | 66.88 | 81.75 | 327 | 0.0049%
09.01.04.20 | SINAPI | 91967 | INTERRUPTOR SIMPLES (3 MÓDULOS), 10A/250V, INCLUINDO SUPORTE E PLACA - FORNECIMENTO E INSTALAÇÃO. AF_03/2023 | UN | 1 | 66.62 | 81.43 | 81.43 | 0.00122%
09.01.04.21 | SINAPI | 91977 | INTERRUPTOR SIMPLES (6 MÓDULOS), 10A/250V, INCLUINDO SUPORTE E PLACA - FORNECIMENTO E INSTALAÇÃO. AF_03/2023 | UN | 1 | 122.83 | 150.14 | 150.14 | 0.00225%
09.01.04.22 | SETOP | ED-49523 | RELÉ FOTOELÉTRICO, TENSÃO 120V COM CAPACIDADE DE CARGA 1200VA, INCLUSIVE BASE E INSTALAÇÃO | un | 6 | 53.96 | 65.96 | 395.76 | 0.005931%
09.01.04.23 | SETOP | ED-49524 | RELÉ FOTOELÉTRICO, TENSÃO 220V COM CAPACIDADE DE CARGA 1800VA, INCLUSIVE BASE E INSTALAÇÃO | un | 1 | 49.37 | 60.34 | 60.34 | 0.0009042%
09.01.04.24 | SUDECAP | 11.82.18 | ABRAÇADEIRA BC-4 | UN | 388 | 2.55 | 3.12 | 1210.56 | 0.01814%
09.01.05 |  |  | LUMINÁRIAS - FORNECIMENTO E INSTALAÇÃO
09.01.05.01 | SETOP | ED-49402 | LUMINÁRIA ARANDELA TIPO TARTARUGA, PARA UMA (1) LÂMPADA BASE E-27, POTÊNCIA MÁXIMA 60W, FORNECIMENTO E INSTALAÇÃO, EXCLUSIVE LÂMPADA | un | 15 | 60.85 | 74.38 | 1115.7 | 0.01672%
09.01.05.02 | SETOP | ED-13344 | LÂMPADA LED, BASE E27, POTÊNCIA DE 20W, BULBO A70, TEMPERATURA DA COR 6500K, TENSÃO 110-127V, EXCLUSIVE LUMINÁRIA | un | 15 | 18.19 | 22.23 | 333.45 | 0.004997%
09.01.05.03 | SETOP | ED-13338 | LUMINÁRIA COMERCIAL CHANFRADA DE SOBREPOR COMPLETA, PARA DUAS (2) LÂMPADAS TUBULARES LED 2X18W-ØT8, TEMPERATURA DA COR 6500K, FORNECIMENTO E INSTALAÇÃO, INCLUSIVE BASE E LÂMPADAS | un | 517 | 181.5 | 221.85 | 114696.45 | 1.719%
09.01.05.04 | SETOP | ED-13337 | LUMINÁRIA COMERCIAL CHANFRADA DE SOBREPOR COMPLETA, PARA DUAS (2) LÂMPADAS TUBULARES LED 2X9W-ØT8, TEMPERATURA DA COR 6500K, FORNECIMENTO E INSTALAÇÃO, INCLUSIVE BASE E LÂMPADAS | un | 5 | 192.75 | 235.6 | 1178 | 0.01765%
09.01.05.05 | CPU | 09.01.05.05 | LUMINARIA LED REFLETOR RETANGULAR BIVOLT, LUZ BRANCA, 100 W | UN | 25 | 169.94 | 207.72 | 5193 | 0.07782%
09.01.05.06 | SINAPI | 97599 | LUMINÁRIA DE EMERGÊNCIA, COM 30 LÂMPADAS LED DE 2 W, SEM REATOR - FORNECIMENTO E INSTALAÇÃO. AF_09/2024 | UN | 102 | 19.99 | 24.43 | 2491.86 | 0.03734%
09.01.05.07 | SUDECAP | 11.37.28 | LUMINÁRIA EMERGÊNCIA FARÓIS DUPLOS HALOGÊNIO 55W WETZEL/EQUIVALENTE | UN | 2 | 215.37 | 263.25 | 526.5 | 0.00789%
09.01.05.08 | CPU | 09.01.05.08 | SPOT - BALIZADOR METÁLICO COM LED, PARA PISO, POTÊNCIA 05W 127V, FORNECIMENTO E INSTALAÇÃO | UN | 46 | 77.04 | 94.17 | 4331.82 | 0.06491%
09.01.06 |  |  | QUADRO DE DISTRIBUIÇÃO, DISJUNTORES E ACESSÓRIOS - FORNECIMENTO E INSTALAÇÃO
09.01.06.01 | SETOP | ED-20592 | ENTRADA DE ENERGIA SUBTERRÂNEA, TIPO F4, PADRÃO CEMIG, CARGA INSTALADA DE 114,1KVA ATÉ 152KVA, TRIFÁSICO, COM SAÍDA SUBTERRÂNEA, INCLUSIVE POSTE, CAIXA PARA MEDIDOR, DISJUNTOR, BARRAMENTO, ATERRAMENTO E ACESSÓRIOS | un | 1 | 11581.64 | 14156.24 | 14156.24 | 0.2121%
09.01.06.02 | SETOP | ED-14191 | QUADRO DE DISTRIBUIÇÃO DE EMBUTIR EM CHAPA, PARA 24 DISJUNTORES DIN, INCLUSIVE BARRAMENTOS NEUTRO/TERRA E BARRAMENTO TRIFÁSICO DE 150A | un | 1 | 699.46 | 854.95 | 854.95 | 0.01281%
09.01.06.03 | SETOP | ED-14195 | QUADRO DE DISTRIBUIÇÃO DE EMBUTIR EM CHAPA, PARA 34 DISJUNTORES DIN, INCLUSIVE BARRAMENTOS NEUTRO/TERRA E BARRAMENTO TRIFÁSICO DE 150A | un | 6 | 711.34 | 869.47 | 5216.82 | 0.07818%
09.01.06.04 | SETOP | ED-14193 | QUADRO DE DISTRIBUIÇÃO DE EMBUTIR EM CHAPA, PARA 34 DISJUNTORES DIN, INCLUSIVE BARRAMENTOS NEUTRO/TERRA E BARRAMENTO TRIFÁSICO DE 100A | un | 4 | 698.92 | 854.29 | 3417.16 | 0.05121%
09.01.06.05 | SETOP | ED-14197 | QUADRO DE DISTRIBUIÇÃO DE EMBUTIR EM CHAPA, PARA 44 DISJUNTORES DIN, INCLUSIVE BARRAMENTOS NEUTRO/TERRA E BARRAMENTO TRIFÁSICO DE 100A | un | 1 | 720.62 | 880.81 | 880.81 | 0.0132%
09.01.06.06 | SETOP | ED-14201 | QUADRO DE DISTRIBUIÇÃO DE EMBUTIR EM CHAPA, PARA 56 DISJUNTORES DIN, INCLUSIVE BARRAMENTOS NEUTRO/TERRA E BARRAMENTO TRIFÁSICO DE 225A | un | 1 | 1229.14 | 1502.38 | 1502.38 | 0.02251%
09.01.06.07 | SETOP | ED-16600 | DISPOSITIVO DE PROTEÇÃO CONTRA SURTOS (DPS) MONOPOLAR, CORRENTE DE INTERRUPÇÃO 20KA, INCLUSIVE TERMINAL ILHÓS | un | 40 | 49.47 | 60.47 | 2418.8 | 0.03625%
09.01.06.08 | SETOP | ED-15115 | DISJUNTOR DE PROTEÇÃO DIFERENCIAL RESIDUAL (DR), BIPOLAR TIPO DIN, CORRENTE NOMINAL DE 40A, SENSIBILIDADE DE 30MA, FORNECIMENTO E INSTALAÇÃO, INCLUSIVE TERMINAL ILHÓS | un | 1 | 155.09 | 189.57 | 189.57 | 0.002841%
09.01.06.09 | SETOP | ED-15117 | DISJUNTOR DE PROTEÇÃO DIFERENCIAL RESIDUAL (DR), TETRAPOLAR TIPO DIN, CORRENTE NOMINAL DE 63A, SENSIBILIDADE DE 30MA, FORNECIMENTO E INSTALAÇÃO, INCLUSIVE TERMINAL ILHÓS | un | 2 | 278.92 | 340.92 | 681.84 | 0.01022%
09.01.06.10 | SETOP | ED-5441 | DISJUNTOR DE PROTEÇÃO DIFERENCIAL RESIDUAL (DR), TETRAPOLAR TIPO DIN, CORRENTE NOMINAL DE 80A, SENSIBILIDADE DE 30MA, FORNECIMENTO E INSTALAÇÃO, INCLUSIVE TERMINAL ILHÓS | un | 1 | 423.39 | 517.51 | 517.51 | 0.007755%
09.01.06.11 | SETOP | ED-5444 | DISJUNTOR DE PROTEÇÃO DIFERENCIAL RESIDUAL (DR), TETRAPOLAR TIPO DIN, CORRENTE NOMINAL DE 125A, SENSIBILIDADE DE 30MA, FORNECIMENTO E INSTALAÇÃO, INCLUSIVE TERMINAL DE COMPRESSÃO | un | 2 | 1033.52 | 1263.27 | 2526.54 | 0.03786%
09.01.06.12 | SETOP | ED-34460 | DISJUNTOR MONOPOLAR TIPO DIN, CORRENTE NOMINAL DE 10A, FORNECIMENTO E INSTALAÇÃO, INCLUSIVE TERMINAL ILHÓS | un | 2 | 16.35 | 19.98 | 39.96 | 0.0005988%
09.01.06.13 | SINAPI | 93655 | DISJUNTOR MONOPOLAR TIPO DIN, CORRENTE NOMINAL DE 20A - FORNECIMENTO E INSTALAÇÃO. AF_07/2025 | UN | 61 | 15.03 | 18.37 | 1120.57 | 0.01679%
09.01.06.14 | SETOP | ED-34463 | DISJUNTOR MONOPOLAR TIPO DIN, CORRENTE NOMINAL DE 25A, FORNECIMENTO E INSTALAÇÃO, INCLUSIVE TERMINAL ILHÓS | un | 1 | 17.41 | 21.28 | 21.28 | 0.0003189%
09.01.06.15 | SINAPI | 93662 | DISJUNTOR BIPOLAR TIPO DIN, CORRENTE NOMINAL DE 20A - FORNECIMENTO E INSTALAÇÃO. AF_07/2025 | UN | 36 | 68.98 | 84.31 | 3035.16 | 0.04548%
09.01.06.16 | SINAPI | 93664 | DISJUNTOR BIPOLAR TIPO DIN, CORRENTE NOMINAL DE 32A - FORNECIMENTO E INSTALAÇÃO. AF_07/2025 | UN | 1 | 74.61 | 91.2 | 91.2 | 0.001367%
09.01.06.17 | SETOP | ED-34488 | DISJUNTOR TRIPOLAR TIPO DIN, CORRENTE NOMINAL DE 20A, FORNECIMENTO E INSTALAÇÃO, INCLUSIVE TERMINAL ILHÓS | un | 1 | 83.22 | 101.72 | 101.72 | 0.001524%
09.01.06.18 | SETOP | ED-34490 | DISJUNTOR TRIPOLAR TIPO DIN, CORRENTE NOMINAL DE 32A, FORNECIMENTO E INSTALAÇÃO, INCLUSIVE TERMINAL ILHÓS | un | 1 | 73.61 | 89.97 | 89.97 | 0.001348%
09.01.06.19 | SETOP | ED-34491 | DISJUNTOR TRIPOLAR TIPO DIN, CORRENTE NOMINAL DE 40A, FORNECIMENTO E INSTALAÇÃO, INCLUSIVE TERMINAL ILHÓS | un | 3 | 80.79 | 98.75 | 296.25 | 0.004439%
09.01.06.20 | SETOP | ED-34493 | DISJUNTOR TRIPOLAR TIPO DIN, CORRENTE NOMINAL DE 63A, FORNECIMENTO E INSTALAÇÃO, INCLUSIVE TERMINAL ILHÓS | un | 2 | 98.08 | 119.88 | 239.76 | 0.003593%
09.01.06.21 | SETOP | ED-34495 | DISJUNTOR TRIPOLAR TIPO DIN, CORRENTE NOMINAL DE 80A, FORNECIMENTO E INSTALAÇÃO, INCLUSIVE TERMINAL ILHÓS | un | 3 | 222.21 | 271.61 | 814.83 | 0.01221%
09.01.06.22 | SINAPI | 101895 | DISJUNTOR TERMOMAGNÉTICO TRIPOLAR, CORRENTE NOMINAL DE 125A - FORNECIMENTO E INSTALAÇÃO. AF_07/2025 | UN | 1 | 496.52 | 606.9 | 606.9 | 0.009095%
09.01.07 |  |  | RACK - FORNECIMENTO E INSTALAÇÃO
09.01.07.01 | CPU | 09.01.07.01 | RACK DE DE PISO PARA SERVIDOR, FECHADO, COM PORTA, 32U X 570MM | UN | 1 | 2039.54 | 2492.93 | 2492.93 | 0.03736%
09.01.07.02 | CPU | 09.01.07.02 | RACK DE DE PISO PARA SERVIDOR, FECHADO, COM PORTA, 16U X 570MM | UN | 1 | 1361.84 | 1664.58 | 1664.58 | 0.02494%
09.02 |  |  | INTALAÇÕES DE SPDA - FORNECIMENTO E INSTALAÇÃO
09.02.01 |  |  | CONDUTORES SPDA
09.02.01.01 | SINAPI | 96977 | CORDOALHA DE COBRE NU 50 MM², ENTERRADA - FORNECIMENTO E INSTALAÇÃO. AF_08/2023 | M | 140 | 72.62 | 88.76 | 12426.4 | 0.1862%
09.02.01.02 | SETOP | ED-51019 | BARRA CHATA DE ALUMÍNIO 7/8" X 1/8" X 3M | U | 170 | 41.64 | 50.9 | 8653 | 0.1297%
09.02.01.03 | SINAPI | 91935 | CABO DE COBRE FLEXÍVEL ISOLADO, 16 MM², ANTI-CHAMA 0,6/1,0 KV, PARA CIRCUITOS TERMINAIS - FORNECIMENTO E INSTALAÇÃO. AF_03/2023 | M | 15 | 31.65 | 38.69 | 580.35 | 0.008697%
09.02.01.04 | SETOP | ED-20274 | BARRA REDONDA (MATERIAL: AÇO¦DIÂMETRO: 3/8" OU 9,52MM¦MASSA LINEAR: 0,56KG/M) - FORNECIMENTO, EXCLUSIVE SERVIÇO DE MONTAGEM/INSTALAÇÃO | M | 860 | 6.11 | 7.47 | 6424.2 | 0.09627%
09.02.01.05 | SETOP | ED-51033 | CORDOALHA EM AÇO GALVANIZADO, DIÂMETRO DE 3/8", COM SETE (7) FIOS | m | 150 | 54.84 | 67.03 | 10054.5 | 0.1507%
09.02.02 |  |  | ACESSÓRIOS
09.02.02.01 | SETOP | ED-51055 | CAIXA DE INSPEÇÃO EM MATERIAL PLÁSTICO, DIÂMETRO DE 30CM, ALTURA DE 30CM, COM TAMPA EM FERRO FUNDIDO, EXCLUSIVE HASTE DE ATERRAMENTO, INCLUSIVE INSTALAÇÃO | un | 25 | 129.07 | 157.76 | 3944 | 0.0591%
09.02.02.02 | SINAPI | 96985 | HASTE DE ATERRAMENTO, DIÂMETRO 5/8", COM 3 METROS - FORNECIMENTO E INSTALAÇÃO. AF_08/2023 | UN | 13 | 89.61 | 109.53 | 1423.89 | 0.02134%
09.02.02.03 | SUDECAP | 11.92.17 | CAIXA DE EQUALIZAÇÃO 20 X 20CM COM 9 TERMINAIS | UN | 1 | 324.81 | 397.02 | 397.02 | 0.00595%
09.02.02.04 | SETOP | ED-51022 | RE-BAR, DIÂMETRO DE 10MM, COMPRIMENTO DE 300CM, INCLUSIVE TRÊS (3) CLIPS PARA EMENDA | un | 43 | 73.47 | 89.8 | 3861.4 | 0.05787%
09.02.02.05 | SINAPI | 96988 | MASTRO 1 ½", COM 3 METROS, PARA SPDA - FORNECIMENTO E INSTALAÇÃO. AF_08/2023 | UN | 1 | 164.34 | 200.87 | 200.87 | 0.00301%
09.02.02.06 | SUDECAP | 11.92.27 | PARA-RAIO TIPO FRANKLIN 4 PONTAS LATÃO CROMADO 350MM | UN | 1 | 212.61 | 259.87 | 259.87 | 0.003894%
09.02.02.07 | SETOP | ED-16602 | DISPOSITIVO DE PROTEÇÃO CONTRA SURTOS (DPS) MONOPOLAR, CORRENTE DE INTERRUPÇÃO 60KA, INCLUSIVE TERMINAL ILHÓS | un | 4 | 80.62 | 98.54 | 394.16 | 0.005907%
09.02.02.08 | SUDECAP | 11.92.04 | MOLDE PARA SOLDA EXOTÉRMICA HCL 5/8" 50-5 | UN | 1 | 231.67 | 283.17 | 283.17 | 0.004243%
09.02.02.09 | SUDECAP | 11.92.45 | FORNECIMENTO DE ALICATE PEQUENO Z-200 PARA UTILIZAÇÃO EM MOLDE DE SOLDA EXOTÉRMICA | UN | 1 | 87.79 | 107.31 | 107.31 | 0.001608%
09.02.02.10 | SETOP | ED-34449 | TERMINAL DE COMPRESSÃO DE 1 FURO PARA CABO DE 50MM2 | un | 65 | 10.37 | 12.68 | 824.2 | 0.01235%
09.02.02.11 | CPU | 09.02.02.11 | PARAFUSO CABEÇA CHATA EM INOX ∅1/4" x 5/8" REF.:TEL-5321 OU EQUIVALENTE (P/ EMENDA DAS BARRAS CHATAS) | UN | 500 | 3.89 | 4.75 | 2375 | 0.03559%
09.02.02.12 | SUDECAP | 11.92.22 | PORCA SEXTAVADA EM AÇO INOX TEL-5414/EQUIVALENTE | UN | 500 | 2.87 | 3.51 | 1755 | 0.0263%
09.02.02.13 | SUDECAP | 11.92.23 | PARAFUSO FENDA AUTOTARRAXANTE INOX 4,2X32MM | UN | 200 | 2.95 | 3.61 | 722 | 0.01082%
|  |  | TOTAL DO ITEM 09.00 |  |  |  |  | 687420.78 | 10.3%
10.00 |  |  | HIDROSSANITÁRIO, PROTEÇÃO E COMBATE A INCÊNDIO e GLP- FORNECIMENTO E INSTALAÇÃO
10.01 |  |  | INSTALAÇÕES HIDRAULICAS
10.01.01 |  |  | ALIMENTAÇÃO ÁGUA FRIA
10.01.01.01 | SETOP | ED-50034 | FORNECIMENTO E ASSENTAMENTO DE TUBO PVC RÍGIDO, ESGOTO, PB - SÉRIE NORMAL, DN 40MM (1.1/2"), INCLUSIVE CONEXÕES | m | 275 | 27.68 | 33.83 | 9303.25 | 0.1394%
10.01.01.02 | SETOP | ED-48667 | FORNECIMENTO E ASSENTAMENTO DE TUBO PVC RÍGIDO, DRENAGEM/PLUVIAL, PBV - SÉRIE NORMAL, DN 50 MM (2"), INCLUSIVE CONEXÕES | m | 197 | 29.21 | 35.7 | 7032.9 | 0.1054%
10.01.01.03 | SETOP | ED-48668 | FORNECIMENTO E ASSENTAMENTO DE TUBO PVC RÍGIDO, DRENAGEM/PLUVIAL, PBV - SÉRIE NORMAL, DN 75 MM (3"), INCLUSIVE CONEXÕES | m | 39 | 39.78 | 48.62 | 1896.18 | 0.02842%
10.01.01.04 | SETOP | ED-50029 | FORNECIMENTO E ASSENTAMENTO DE TUBO PVC RÍGIDO, ESGOTO, PBV - SÉRIE NORMAL, DN 100 MM (4"), INCLUSIVE CONEXÕES | m | 310 | 49.31 | 60.27 | 18683.7 | 0.28%
10.01.01.05 | SUDECAP | 10.35.15 | CAIXA SIFONADA PVC COM GRELHA REDONDA 100 X 100 X 50MM (DIÂMETRO X H X DIÂMETRO SAÍDA) | UN | 28 | 44.81 | 54.77 | 1533.56 | 0.02298%
10.01.01.06 | SETOP | ED-50008 | CAIXA SIFONADA EM PVC COM GRELHA REDONDA 150 X 150 X 50 MM | un | 16 | 104.1 | 127.24 | 2035.84 | 0.03051%
10.01.01.07 | CPU | 10.01.01.07 | CAIXA SIFONADA EM PVC COM GRELHA REDONDA 150 X 185 X 75 MM | UN | 8 | 113.87 | 139.18 | 1113.44 | 0.01669%
10.01.01.08 | SETOP | ED-49956 | RALO SIFONADO PVC CILINDRÍCO 100 X 70 X 40 MM COM GRELHA REDONDA | un | 48 | 39.3 | 48.04 | 2305.92 | 0.03456%
10.01.01.09 | SINAPI | 104348 | TERMINAL DE VENTILAÇÃO, PVC, SÉRIE NORMAL, ESGOTO PREDIAL, DN 50 MM, JUNTA SOLDÁVEL, FORNECIDO E INSTALADO EM PRUMADA DE ESGOTO SANITÁRIO OU VENTILAÇÃO. AF_08/2022 | UN | 7 | 12.1 | 14.79 | 103.53 | 0.001551%
10.01.01.10 | SINAPI | 104351 | TERMINAL DE VENTILAÇÃO, PVC, SÉRIE NORMAL, ESGOTO PREDIAL, DN 75 MM, JUNTA SOLDÁVEL, FORNECIDO E INSTALADO EM PRUMADA DE ESGOTO SANITÁRIO OU VENTILAÇÃO. AF_08/2022 | UN | 1 | 25.14 | 30.73 | 30.73 | 0.0004605%
10.01.02 |  |  | PVC REFORÇADO ( ÁGUA PLUVIAL )
10.01.02.01 | SETOP | ED-50028 | FORNECIMENTO E ASSENTAMENTO DE TUBO PVC RÍGIDO, ESGOTO, PBV - SÉRIE NORMAL, DN 75 MM (3"), INCLUSIVE CONEXÕES | m | 10 | 47.35 | 57.88 | 578.8 | 0.008674%
10.01.02.02 | SETOP | ED-50029 | FORNECIMENTO E ASSENTAMENTO DE TUBO PVC RÍGIDO, ESGOTO, PBV - SÉRIE NORMAL, DN 100 MM (4"), INCLUSIVE CONEXÕES | m | 222 | 49.31 | 60.27 | 13379.94 | 0.2005%
10.01.02.03 | SETOP | ED-50039 | FORNECIMENTO E ASSENTAMENTO DE TUBO PVC RÍGIDO, ESGOTO, PBV - SÉRIE REFORÇADO, DN 150 MM (6"), INCLUSIVE CONEXÕES | m | 203 | 87.13 | 106.5 | 21619.5 | 0.324%
10.01.02.04 | SINAPI | 89681 | REDUÇÃO EXCÊNTRICA, PVC, SERIE R, ÁGUA PLUVIAL, DN 150 X 100 MM, JUNTA ELÁSTICA, FORNECIDO E INSTALADO EM CONDUTORES VERTICAIS DE ÁGUAS PLUVIAIS. AF_06/2022 | UN | 1 | 95.24 | 116.41 | 116.41 | 0.001744%
10.01.02.05 | SUDECAP | 10.35.73 | RALO HEMISFÉRICO TIPO ABACAXI D= 75MM | UN | 3 | 20.45 | 25 | 75 | 0.001124%
10.01.02.06 | SUDECAP | 10.35.74 | RALO HEMISFÉRICO TIPO ABACAXI D= 100MM | UN | 4 | 22.45 | 27.44 | 109.76 | 0.001645%
10.01.02.07 | CPU | 10.01.02.07 | RALO HEMISFERICO TIPO ABACAXI D= 150MM | UN | 6 | 69.08 | 84.44 | 506.64 | 0.007592%
10.01.03 |  |  | PVC SOLDAVEL MARROM (ÁGUA FRIA)
10.01.03.01 | SETOP | ED-50018 | FORNECIMENTO E ASSENTAMENTO DE TUBO PVC RÍGIDO SOLDÁVEL, ÁGUA FRIA, DN 20 MM (1/2"), INCLUSIVE CONEXÕES | m | 179 | 24.56 | 30.02 | 5373.58 | 0.08053%
10.01.03.02 | SETOP | ED-50019 | FORNECIMENTO E ASSENTAMENTO DE TUBO PVC RÍGIDO SOLDÁVEL, ÁGUA FRIA, DN 25 MM (3/4") , INCLUSIVE CONEXÕES | m | 187 | 27.12 | 33.15 | 6199.05 | 0.0929%
10.01.03.03 | SETOP | ED-50020 | FORNECIMENTO E ASSENTAMENTO DE TUBO PVC RÍGIDO SOLDÁVEL, ÁGUA FRIA, DN 32 MM (1") , INCLUSIVE CONEXÕES | m | 140 | 35.44 | 43.32 | 6064.8 | 0.09088%
10.01.03.04 | SETOP | ED-50022 | FORNECIMENTO E ASSENTAMENTO DE TUBO PVC RÍGIDO SOLDÁVEL, ÁGUA FRIA, DN 50 MM (1.1/2"), INCLUSIVE CONEXÕES | m | 200 | 40.18 | 49.11 | 9822 | 0.1472%
10.01.03.05 | SETOP | ED-50023 | FORNECIMENTO E ASSENTAMENTO DE TUBO PVC RÍGIDO SOLDÁVEL, ÁGUA FRIA, DN 60 MM (2"), INCLUSIVE CONEXÕES | m | 95 | 64.27 | 78.56 | 7463.2 | 0.1118%
10.01.03.06 | SETOP | ED-50024 | FORNECIMENTO E ASSENTAMENTO DE TUBO PVC RÍGIDO SOLDÁVEL, ÁGUA FRIA, DN 75 MM (2.1/2"), INCLUSIVE CONEXÕES | m | 12 | 85.74 | 104.8 | 1257.6 | 0.01885%
10.01.03.07 | SETOP | ED-50025 | FORNECIMENTO E ASSENTAMENTO DE TUBO PVC RÍGIDO SOLDÁVEL, ÁGUA FRIA, DN 85 MM (3"), INCLUSIVE CONEXÕES | m | 23 | 102.9 | 125.77 | 2892.71 | 0.04335%
10.01.03.08 | SETOP | ED-50026 | FORNECIMENTO E ASSENTAMENTO DE TUBO PVC RÍGIDO SOLDÁVEL, ÁGUA FRIA, DN 110 MM (4"), INCLUSIVE CONEXÕES | m | 86 | 140.85 | 172.16 | 14805.76 | 0.2219%
10.01.03.09 | SETOP | ED-49849 | ADAPTADOR SOLDÁVEL DE PVC MARROM COM FLANGES E ANEL PARA CAIXA DÁGUA Ø 60 MM X 2" | un | 1 | 81.47 | 99.58 | 99.58 | 0.001492%
10.01.03.10 | CPU | 10.01.03.10 | ADAPTADOR COM FLANGE E ANEL DE VEDAÇÃO, PVC, SOLDÁVEL, DN 85 MM X 2.1/2 | UN | 2 | 526.27 | 643.26 | 1286.52 | 0.01928%
10.01.03.11 | SINAPI | 104049 | ADAPTADOR, PVC, CURTO COM BOLSA E ROSCA, 20 MM X 1/2", PARA LIGAÇÃO PREDIAL DE ÁGUA. AF_06/2022 | UN | 1 | 6.65 | 8.13 | 8.13 | 0.0001218%
10.01.03.12 | SINAPI | 94656 | ADAPTADOR CURTO COM BOLSA E ROSCA PARA REGISTRO, PVC, SOLDÁVEL, DN 25 MM X 3/4", INSTALADO EM RESERVAÇÃO PREDIAL DE ÁGUA - FORNECIMENTO E INSTALAÇÃO. AF_04/2024 | UN | 20 | 3.97 | 4.85 | 97 | 0.001454%
10.01.03.13 | SINAPI | 94658 | ADAPTADOR CURTO COM BOLSA E ROSCA PARA REGISTRO, PVC, SOLDÁVEL, DN 32 MM X 1", INSTALADO EM RESERVAÇÃO PREDIAL DE ÁGUA - FORNECIMENTO E INSTALAÇÃO. AF_04/2024 | UN | 54 | 5.94 | 7.26 | 392.04 | 0.005875%
10.01.03.14 | SINAPI | 94662 | ADAPTADOR CURTO COM BOLSA E ROSCA PARA REGISTRO, PVC, SOLDÁVEL, DN 50 MM X 1 1/2", INSTALADO EM RESERVAÇÃO PREDIAL DE ÁGUA - FORNECIMENTO E INSTALAÇÃO. AF_04/2024 | UN | 88 | 12.34 | 15.08 | 1327.04 | 0.01989%
10.01.03.15 | SINAPI | 94664 | ADAPTADOR CURTO COM BOLSA E ROSCA PARA REGISTRO, PVC, SOLDÁVEL, DN 60 MM X 2", INSTALADO EM RESERVAÇÃO PREDIAL DE ÁGUA - FORNECIMENTO E INSTALAÇÃO. AF_04/2024 | UN | 22 | 22.4 | 27.38 | 602.36 | 0.009027%
10.01.03.16 | SINAPI | 94666 | ADAPTADOR CURTO COM BOLSA E ROSCA PARA REGISTRO, PVC, SOLDÁVEL, DN 75 MM X 2 1/2", INSTALADO EM RESERVAÇÃO PREDIAL DE ÁGUA - FORNECIMENTO E INSTALAÇÃO. AF_04/2024 | UN | 10 | 36.38 | 44.47 | 444.7 | 0.006664%
10.01.03.17 | SINAPI | 94670 | ADAPTADOR CURTO COM BOLSA E ROSCA PARA REGISTRO, PVC, SOLDÁVEL, DN 110 MM X 4", INSTALADO EM RESERVAÇÃO PREDIAL DE ÁGUA - FORNECIMENTO E INSTALAÇÃO. AF_04/2024 | UN | 2 | 76.9 | 93.99 | 187.98 | 0.002817%
10.01.03.18 | SINAPI | 89396 | TÊ COM BUCHA DE LATÃO NA BOLSA CENTRAL, PVC, SOLDÁVEL, DN 25MM X 1/2, INSTALADO EM RAMAL OU SUB-RAMAL DE ÁGUA - FORNECIMENTO E INSTALAÇÃO. AF_06/2022 | UN | 8 | 23.44 | 28.65 | 229.2 | 0.003435%
10.01.04 |  |  | REGISTRO
10.01.04.01 | SETOP | ED-49999 | REGISTRO DE ESFERA, TIPO PVC SOLDÁVEL DN 20MM (1/2"), INCLUSIVE VOLANTE PARA ACIONAMENTO | un | 1 | 24.18 | 29.56 | 29.56 | 0.000443%
10.01.04.02 | SINAPI | 89985 | REGISTRO DE PRESSÃO BRUTO, LATÃO, ROSCÁVEL, 3/4", COM ACABAMENTO E CANOPLA CROMADOS - FORNECIMENTO E INSTALAÇÃO. AF_08/2021 | UN | 8 | 146.53 | 179.1 | 1432.8 | 0.02147%
10.01.04.03 | SINAPI | 89987 | REGISTRO DE GAVETA BRUTO, LATÃO, ROSCÁVEL, 3/4", COM ACABAMENTO E CANOPLA CROMADOS - FORNECIMENTO E INSTALAÇÃO. AF_08/2021 | UN | 6 | 154.55 | 188.91 | 1133.46 | 0.01699%
10.01.04.04 | SINAPI | 94792 | REGISTRO DE GAVETA BRUTO, LATÃO, ROSCÁVEL, 1", COM ACABAMENTO E CANOPLA CROMADOS - FORNECIMENTO E INSTALAÇÃO. AF_08/2021 | UN | 27 | 188.53 | 230.44 | 6221.88 | 0.09324%
10.01.04.05 | SINAPI | 94794 | REGISTRO DE GAVETA BRUTO, LATÃO, ROSCÁVEL, 1 1/2", COM ACABAMENTO E CANOPLA CROMADOS - FORNECIMENTO E INSTALAÇÃO. AF_08/2021 | UN | 10 | 273.97 | 334.87 | 3348.7 | 0.05018%
10.01.04.06 | SINAPI | 94499 | REGISTRO DE GAVETA BRUTO, LATÃO, ROSCÁVEL, 2 1/2" - FORNECIMENTO E INSTALAÇÃO. AF_08/2021 | UN | 2 | 481.59 | 588.65 | 1177.3 | 0.01764%
10.01.04.07 | SINAPI | 94498 | REGISTRO DE GAVETA BRUTO, LATÃO, ROSCÁVEL, 2" - FORNECIMENTO E INSTALAÇÃO. AF_08/2021 | UN | 11 | 239.59 | 292.85 | 3221.35 | 0.04827%
10.01.04.08 | CPU | 10.01.04.08 | REGISTRO DE ESFERA , PVC, SOLDÁVEL, COM VOLANTE, DN 4 - FORNECIMENTO E INSTALAÇÃO. | UN | 1 | 440.71 | 538.68 | 538.68 | 0.008072%
10.01.04.09 | SETOP | ED-50337 | VÁLVULA DE DESCARGA COM REGISTRO INTERNO, ACIONAMENTO SIMPLES, DIÂMETRO DE 1.1/2" (50MM), INCLUSIVE ACABAMENTO DA VÁLVULA | un | 75 | 424.2 | 518.5 | 38887.5 | 0.5827%
10.01.05 |  |  | RESERVATÓRIOS/HIDROMÊTRO/BOMBAS
10.01.05.01 | SETOP | ED-29742 | CAIXA D'ÁGUA DE POLIETILENO, CAPACIDADE DE 5.000L, INCLUSIVE TAMPA, TORNEIRA DE BOIA, EXTRAVASOR, TUBO DE LIMPEZA E ACESSÓRIOS, EXCLUSIVE TUBULAÇÃO DE ENTRADA/SAÍDA DE ÁGUA | un | 1 | 3795.92 | 4639.75 | 4639.75 | 0.06953%
10.01.05.02 | CPU | 10.01.05.02 | RESERVATÓRIO METÁLICO TIPO TAÇA - 40000 LITROS - FORNECIMENTO E INSTALAÇÃO, INCLUSIVE FUNDAÇÃO. | UN | 1 | 68149 | 83298.52 | 83298.52 | 1.248%
10.01.05.03 | SETOP | ED-50308 | TORNEIRA DE BOIA, TIPO ROSCÁVEL 2", EXCLUSIVE ADAPTADOR SOLDÁVEL DE PVC COM FLANGES E ANEL PARA CAIXA DÁGUA | un | 1 | 343.57 | 419.95 | 419.95 | 0.006293%
10.01.05.04 | SINAPI | 95673 | HIDRÔMETRO DN 1/2", 1,5 M3/H - FORNECIMENTO E INSTALAÇÃO. AF_03/2024 | UN | 1 | 163.24 | 199.53 | 199.53 | 0.00299%
10.01.05.05 | SETOP | ED-49861 | BOMBA CENTRÍFUGA MONOFÁSICA DE 1CV, INCLUSIVE FORNECIMENTO E INSTALAÇÃO | un | 2 | 1342.76 | 1641.26 | 3282.52 | 0.04919%
10.01.06 |  |  | CAIXA PASSAGEM/ INSPEÇÃO/ GORDURA
10.01.06.01 | SINAPI | 98105 | CAIXA DE GORDURA DUPLA (CAPACIDADE: 126 L), RETANGULAR, EM ALVENARIA COM TIJOLOS CERÂMICOS MACIÇOS, DIMENSÕES INTERNAS = 0,4X0,7 M, ALTURA INTERNA = 0,8 M. AF_12/2020 | UN | 1 | 726.08 | 887.49 | 887.49 | 0.0133%
10.01.06.02 | SETOP | ED-49888 | CAIXA DE ESGOTO DE INSPEÇÃO/PASSAGEM EM ALVENARIA (60X60X85CM), REVESTIMENTO EM ARGAMASSA COM ADITIVO IMPERMEABILIZANTE, COM TAMPA DE CONCRETO, INCLUSIVE ESCAVAÇÃO, REATERRO E TRANSPORTE COM RETIRADA DO MATERIAL ESCAVADO (EM CAÇAMBA) | un | 2 | 837.9 | 1024.17 | 2048.34 | 0.0307%
10.01.06.03 | SETOP | ED-49897 | CAIXA DE ESGOTO DE INSPEÇÃO/PASSAGEM EM ALVENARIA (80X80X100CM), REVESTIMENTO EM ARGAMASSA COM ADITIVO IMPERMEABILIZANTE, COM TAMPA DE CONCRETO, INCLUSIVE ESCAVAÇÃO, REATERRO E TRANSPORTE COM RETIRADA DO MATERIAL ESCAVADO (EM CAÇAMBA) | un | 9 | 1339.16 | 1636.86 | 14731.74 | 0.2208%
10.01.06.04 | SETOP | ED-49907 | CAIXA DE DRENAGEM DE INSPEÇÃO/PASSAGEM EM ALVENARIA (30X30X60CM), REVESTIMENTO EM ARGAMASSA COM ADITIVO IMPERMEABILIZANTE, COM TAMPA EM GRELHA, INCLUSIVE ESCAVAÇÃO, REATERRO E TRANSPORTE COM RETIRADA DO MATERIAL ESCAVADO (EM CAÇAMBA) | un | 4 | 408.22 | 498.97 | 1995.88 | 0.02991%
10.01.06.05 | SETOP | ED-49917 | CAIXA DE DRENAGEM DE INSPEÇÃO/PASSAGEM EM ALVENARIA (60X60X100CM), REVESTIMENTO EM ARGAMASSA COM ADITIVO IMPERMEABILIZANTE, COM TAMPA EM GRELHA, INCLUSIVE ESCAVAÇÃO, REATERRO E TRANSPORTE COM RETIRADA DO MATERIAL ESCAVADO (EM CAÇAMBA) | un | 13 | 1233.39 | 1507.57 | 19598.41 | 0.2937%
10.01.07 |  |  | METAIS E ACABAMENTOS
10.01.07.01 |  |  | SANITÁRIO / MICTÓRIO
10.01.07.01.01 | SINAPI | 95469 | BACIA SANITÁRIA EM LOUÇA BRANCA, COM TUBO DE LIGAÇÃO CROMADO - FORNECIMENTO E INSTALAÇÃO. AF_02/2026_PS | UN | 68 | 357.59 | 437.08 | 29721.44 | 0.4454%
10.01.07.01.02 | SETOP | ED-50301 | BACIA SANITÁRIA (VASO) DE LOUÇA CONVENCIONAL ACESSÍVEL (PCR/PMR), COR BRANCA, INCLUSIVE SÓCULO NA BASE, ACESSÓRIOS DE FIXAÇÃO/VEDAÇÃO, VÁLVULA DE DESCARGA METÁLICA COM ACIONAMENTO DUPLO, TUBO DE LIGAÇÃO DE LATÃO COM CANOPLA,E REJUNTAMENTO, EXCLUSIVE ASSENTO | un | 7 | 1086.1 | 1327.54 | 9292.78 | 0.1393%
10.01.07.02 |  |  | LAVATORIO
10.01.07.02.01 | SINAPI | 86937 | CUBA DE EMBUTIR OVAL EM LOUÇA BRANCA, 35 X 50 CM OU EQUIVALENTE, INCLUSO VÁLVULA EM METAL CROMADO E SIFÃO FLEXÍVEL EM PVC - FORNECIMENTO E INSTALAÇÃO. AF_02/2026 | UN | 64 | 255.43 | 312.21 | 19981.44 | 0.2994%
10.01.07.02.02 | SINAPI | 86903 | LAVATÓRIO LOUÇA BRANCA COM COLUNA, *54 X 44* CM OU EQUIVALENTE, PADRÃO MÉDIO - FORNECIMENTO E INSTALAÇÃO. AF_02/2026 | UN | 1 | 404.17 | 494.02 | 494.02 | 0.007403%
10.01.07.02.03 | SINAPI | 100852 | CUBA DE EMBUTIR RETANGULAR DE AÇO INOXIDÁVEL, 56 X 33 X 12 CM - FORNECIMENTO E INSTALAÇÃO. AF_02/2026 | UN | 1 | 236.91 | 289.58 | 289.58 | 0.00434%
10.01.07.02.04 | SINAPI | 86900 | CUBA DE EMBUTIR RETANGULAR DE AÇO INOXIDÁVEL, 46 X 30 X 12 CM - FORNECIMENTO E INSTALAÇÃO. AF_02/2026 | UN | 8 | 216.65 | 264.81 | 2118.48 | 0.03175%
10.01.07.02.05 | SINAPI | 86904 | LAVATÓRIO LOUÇA BRANCA SUSPENSO, *40 X 30* CM OU EQUIVALENTE, PADRÃO POPULAR - FORNECIMENTO E INSTALAÇÃO. AF_02/2026 | UN | 7 | 167.82 | 205.13 | 1435.91 | 0.02152%
10.01.07.03 |  |  | TORNEIRA
10.01.07.03.01 | SUDECAP | 10.24.20 | TORNEIRA DE PRESSÃO PRESMATIC BENEFIT/EQUIVALENTE | UN | 64 | 1174.22 | 1435.25 | 91856 | 1.377%
10.01.07.03.02 | SINAPI | 86915 | TORNEIRA CROMADA DE MESA, 1/2" OU 3/4", PARA LAVATÓRIO, PADRÃO MÉDIO - FORNECIMENTO E INSTALAÇÃO. AF_02/2026 | UN | 10 | 146.14 | 178.63 | 1786.3 | 0.02677%
10.01.07.03.03 | CPU | 10.01.07.03.03 | TORNEIRA METÁLICA COM ALÇA PCD. | UN | 7 | 347.76 | 425.07 | 2975.49 | 0.04459%
10.01.07.03.04 | SINAPI | 86914 | TORNEIRA CROMADA 1/2" OU 3/4" PARA TANQUE, PADRÃO MÉDIO - FORNECIMENTO E INSTALAÇÃO. AF_02/2026 | UN | 2 | 101.7 | 124.31 | 248.62 | 0.003726%
10.01.07.04 |  |  | TANQUE
10.01.07.04.01 | SINAPI | 86925 | TANQUE DE MÁRMORE SINTÉTICO COM COLUNA, 22L OU EQUIVALENTE, INCLUSO SIFÃO FLEXÍVEL EM PVC, VÁLVULA PLÁSTICA E TORNEIRA DE METAL CROMADO PADRÃO POPULAR - FORNECIMENTO E INSTALAÇÃO. AF_02/2026 | UN | 2 | 749.86 | 916.55 | 1833.1 | 0.02747%
10.01.07.05 |  |  | BEBEDOURO COMPLETO
10.01.07.05.01 | SUDECAP | 10.47.07 | BEBEDOURO INDUSTRIAL 50L | UN | 4 | 2003.33 | 2448.67 | 9794.68 | 0.1468%
10.01.07.06 |  |  | COMPLEMENTO
10.01.07.06.01 | SETOP | ED-48183 | DISTRIBUIDOR/DISPENSER PARA PAPEL HIGIÊNICO EM PLÁSTICO, TIPO SOBREPOR, INCLUSIVE ACESSÓRIOS DE FIXAÇÃO | un | 21 | 72.34 | 88.42 | 1856.82 | 0.02783%
10.01.07.06.02 | SETOP | ED-48182 | DISTRIBUIDOR/DISPENSER PARA PORTA PAPEL TOALHA PARA INTERFOLHAS DE DUAS (2) OU TRÊS (3) DOBRAS, EM PLÁSTICO, INCLUSIVE ACESSÓRIOS PARA FIXAÇÃO | un | 22 | 76.35 | 93.32 | 2053.04 | 0.03077%
10.01.07.06.03 | SINAPI | 95547 | SABONETEIRA PLÁSTICA TIPO DISPENSER PARA SABONETE LÍQUIDO COM RESERVATÓRIO 800 A 1500 ML, INCLUSO FIXAÇÃO. AF_02/2026 | UN | 21 | 55.46 | 67.79 | 1423.59 | 0.02133%
10.01.07.06.04 | SETOP | ED-48155 | DISTRIBUIDOR/DISPENSER PARA ÁLCOOL EM GEL OU SABONETE LÍQUIDO, EM PLÁSTICO, CAPACIDADE RESERVATÓRIO 800ML, INCLUSIVE ACESSÓRIOS PARA FIXAÇÃO | un | 22 | 65.31 | 79.83 | 1756.26 | 0.02632%
10.01.07.06.05 | SETOP | ED-48158 | BANCO ARTICULADO EM AÇO INOX COM CANTOS ARREDONDADOS, LARGURA DE 45CM, COMPRIMENTO DE 70CM, PARA ACESSIBILIDADE (PMR/PCR), INSTALADO EM PAREDE, INCLUSIVE ACESSÓRIOS PARA FIXAÇÃO | un | 2 | 611.61 | 747.57 | 1495.14 | 0.02241%
10.01.07.07 |  |  | CHUVEIRO, LIGAÇAO E SIFAO
10.01.07.07.01 | SINAPI | 100860 | CHUVEIRO ELÉTRICO COMUM CORPO PLÁSTICO, TIPO DUCHA - FORNECIMENTO E INSTALAÇÃO. AF_02/2026 | UN | 8 | 144.29 | 176.37 | 1410.96 | 0.02114%
10.01.07.07.02 | SUDECAP | 10.27.03 | BRAÇO PARA CHUVEIRO PVC 1/2" 40 CM | UN | 8 | 41.22 | 50.38 | 403.04 | 0.00604%
10.01.07.08 |  |  | RESERVATÓRIO DE ÁGUA
10.01.07.08.01 | SINAPI | 102609 | CAIXA D´ÁGUA EM POLIETILENO, 2000 LITROS - FORNECIMENTO E INSTALAÇÃO. AF_06/2021 | UN | 6 | 1304.56 | 1594.56 | 9567.36 | 0.1434%
10.02 |  |  | COMBATE A INCÊNDIO - FORNECIMENTO E INSTALAÇÃO
10.02.01 |  |  | EXTINTORES
10.02.01.01 | SETOP | ED-22698 | ABRIGO EM CHAPA DE AÇO CARBONO DE SOBREPOR, PINTADO DE VERMELHO NAS DIMENSÕES (75X30X25)CM COM UMA PORTA COM VIDRO TRANSPARENTE COM A INSCRIÇÃO "INCÊNDIO", PARA EXTINTOR, FORNECIMENTO E INSTALAÇÃO, EXCLUSIVE EXTINTOR | un | 3 | 282.09 | 344.8 | 1034.4 | 0.0155%
10.02.01.02 | SETOP | 101909 | EXTINTOR DE INCÊNDIO PORTÁTIL COM CARGA DE PQS DE 6 KG, CLASSE BC - FORNECIMENTO E INSTALAÇÃO. AF_01/2026_PE | UN | 27 | 204.82 | 250.35 | 6759.45 | 0.1013%
10.02.02 |  |  | SINALIZAÇÃO DE EMERGENCIA
10.02.02.01 | CPU | 10.02.02.01 | PLACA FOTOLUMINESCENTE - M1 500X400mm | UN | 1 | 120.77 | 147.62 | 147.62 | 0.002212%
10.02.02.02 | SETOP | ED-32247 | PLACA FOTOLUMINESCENTE PARA SINALIZAÇÃO DE EMERGÊNCIA, TIPO "M2", DIMENSÃO (380X190)MM, INCLUSIVE FIXAÇÃO | un | 1 | 50.26 | 61.43 | 61.43 | 0.0009206%
10.02.02.03 | SETOP | ED-32250 | PLACA FOTOLUMINESCENTE PARA SINALIZAÇÃO DE EMERGÊNCIA, TIPO "M7", DIMENSÃO (380X190)MM, INCLUSIVE FIXAÇÃO | un | 1 | 50.26 | 61.43 | 61.43 | 0.0009206%
10.02.02.04 | CPU | 10.02.02.04 | PLACA FOTOLUMINESCENTE - S2 ESQUERDA 252X126mm | UN | 10 | 24.95 | 30.5 | 305 | 0.004571%
10.02.02.05 | CPU | 10.02.02.05 | PLACA FOTOLUMINESCENTE - S2 DIREITA 252X126mm | UN | 12 | 24.95 | 30.5 | 366 | 0.005485%
10.02.02.06 | CPU | 10.02.02.06 | PLACA FOTOLUMINESCENTE - S3 252X126mm | UN | 2 | 24.83 | 30.35 | 60.7 | 0.0009096%
10.02.02.07 | CPU | 10.02.02.07 | PLACA FOTOLUMINESCENTE - S6 252X126mm | UN | 1 | 24.83 | 30.35 | 30.35 | 0.0004548%
10.02.02.08 | CPU | 10.02.02.08 | PLACA FOTOLUMINESCENTE - S7 252X126mm | UN | 1 | 24.83 | 30.35 | 30.35 | 0.0004548%
10.02.02.09 | CPU | 10.02.02.09 | PLACA FOTOLUMINESCENTE - S8 252X126mm | UN | 1 | 24.83 | 30.35 | 30.35 | 0.0004548%
10.02.02.10 | CPU | 10.02.02.10 | PLACA FOTOLUMINESCENTE - S9 252X126mm | UN | 1 | 24.83 | 30.35 | 30.35 | 0.0004548%
10.02.02.11 | CPU | 10.02.02.11 | PLACA FOTOLUMINESCENTE - S12 252X126mm | UN | 6 | 24.83 | 30.35 | 182.1 | 0.002729%
10.02.02.12 | CPU | 10.02.02.12 | PLACA FOTOLUMINESCENTE - E1 90X90mm | UN | 8 | 11.51 | 14.07 | 112.56 | 0.001687%
10.02.02.13 | CPU | 10.02.02.13 | PLACA FOTOLUMINESCENTE - E2 90X90mm | UN | 8 | 11.51 | 14.07 | 112.56 | 0.001687%
10.02.02.14 | CPU | 10.02.02.14 | PLACA FOTOLUMINESCENTE - E3 90X90mm | UN | 1 | 11.51 | 14.07 | 14.07 | 0.0002108%
10.02.02.15 | SETOP | ED-50199 | PLACA FOTOLUMINESCENTE PARA SINALIZAÇÃO DE EMERGÊNCIA, TIPO "E5", DIMENSÃO (300X300)MM, INCLUSIVE FIXAÇÃO | un | 27 | 22.43 | 27.42 | 740.34 | 0.01109%
10.02.02.16 | SETOP | ED-50200 | PLACA FOTOLUMINESCENTE PARA SINALIZAÇÃO DE EMERGÊNCIA, TIPO "E8", DIMENSÃO (300X300)MM, INCLUSIVE FIXAÇÃO | un | 8 | 22.43 | 27.42 | 219.36 | 0.003287%
10.02.02.17 | CPU | 10.02.02.17 | PLACA FOTOLUMINESCENTE - A2 204mm | UN | 1 | 20.6 | 25.18 | 25.18 | 0.0003773%
10.02.02.18 | CPU | 10.02.02.18 | PLACA FOTOLUMINESCENTE - P1 202mm | UN | 1 | 20.5 | 25.06 | 25.06 | 0.0003755%
10.02.02.19 | CPU | 10.02.02.19 | PLACA FOTOLUMINESCENTE - P2 202mm | UN | 1 | 20.5 | 25.06 | 25.06 | 0.0003755%
10.02.02.20 | CPU | 10.02.02.20 | PLACA FOTOLUMINESCENTE - P6 300X200mm | UN | 1 | 30.36 | 37.11 | 37.11 | 0.0005561%
10.02.02.21 | CPU | 10.02.02.21 | PLACA FOTOLUMINESCENTE - P7 300X300mm | UN | 1 | 22.43 | 27.42 | 27.42 | 0.0004109%
10.02.03 |  |  | ABRIGO PARA HIDRANTE
10.02.03.01 | CPU | 10.02.03.01 | ABRIGO PARA HIDRANTE, 90X60X17CM, COM REGISTRO GLOBO ANGULAR 45 GRAUS 2 1/2", ADAPTADOR STORZ 2 1/2", MANGUEIRA DE INCÊNDIO 20M, REDUÇÃO 2 1/2" X 1 1/2" E ESGUICHO EM LATÃO 1 1/2" - FORNECIMENTO E INSTALAÇÃO. | UN | 8 | 2189.4 | 2676.1 | 21408.8 | 0.3208%
10.02.04 |  |  | CASA DE BOMBA
10.02.04.01 | SETOP | ED-49865 | BOMBA CENTRÍFUGA TRIFÁSICA DE 2CV, INCLUSIVE FORNECIMENTO E INSTALAÇÃO | un | 1 | 1899.98 | 2322.35 | 2322.35 | 0.0348%
10.02.04.02 | SETOP | ED-7519 | QUADRO DE COMANDO PARA UMA BOMBA DE POTÊNCIA 2,0CV TRIFÁSICA, EM PARTIDA DIRETA COM ACIONAMENTO MANUAL/AUTOMÁTICO E DETECÇÃO DE FALTA DE FASE | un | 1 | 1173.65 | 1434.55 | 1434.55 | 0.0215%
10.02.04.03 | SETOP | ED-50186 | CILINDRO DE PRESSÃO OU MOLA PNEUMÁTICA DE DIÂMETRO 150mm, COMPRIMENTO DE 1,20m COM GARRAS PARA FIXAÇÃO NA PAREDE | U | 1 | 550.04 | 672.31 | 672.31 | 0.01007%
10.02.04.04 | SETOP | ED-50198 | MANÔMETRO WILLY, MOD. 2 1/2", ESCALA DE LEITURA DE 0 A 100 PSI | U | 1 | 99.26 | 121.33 | 121.33 | 0.001818%
10.02.04.05 | SUDECAP | 10.90.32 | PRESSOSTATO TELEMECANIQUE XML B004, A2511 | UN | 1 | 249.73 | 305.24 | 305.24 | 0.004574%
10.02.04.06 | SETOP | ED-50180 | ACIONADOR MANUAL DE ALARME DE INCÊNDIO, INCLUSIVE FORNECIMENTO E INSTALAÇÃO, EXCLUSIVE CABO DE 4 VIAS PARA ALARME | un | 1 | 67.02 | 81.92 | 81.92 | 0.001228%
10.02.05 |  |  | TUBULAÇÃO DO SISTEMA DE HIDRANTE
10.02.05.01 | SETOP | ED-50046 | FORNECIMENTO E ASSENTAMENTO DE TUBO DE AÇO GALVANIZADO COM COSTURA , INCLUSIVE CONEXÕES E SUPORTES, D = 2 1/2" | m | 186 | 190.02 | 232.26 | 43200.36 | 0.6474%
10.02.06 |  |  | SISTEMA DE ALARME
10.02.06.01 | CPU | 10.02.06.01 | CENTRAL DE ALARME CONVENCIONAL | UN | 1 | 704.5 | 861.11 | 861.11 | 0.0129%
10.02.06.02 | CPU | 10.02.06.02 | BATERIA DO SISTEMA DE ALARME | UN | 1 | 166.81 | 203.89 | 203.89 | 0.003055%
10.02.06.03 | SETOP | ED-50180 | ACIONADOR MANUAL DE ALARME DE INCÊNDIO, INCLUSIVE FORNECIMENTO E INSTALAÇÃO, EXCLUSIVE CABO DE 4 VIAS PARA ALARME | un | 8 | 67.02 | 81.92 | 655.36 | 0.009821%
10.02.06.04 | SETOP | ED-50187 | SIRENE PARA ALARME DE BOMBA EM FUNCIONAMENTO, 220V | un | 8 | 74.33 | 90.85 | 726.8 | 0.01089%
10.03 |  |  | GLP - FORNECIMENTO E INSTALAÇÃO | [5 empty] | 0%
10.03.01 | SETOP | ED-50088 | FORNECIMENTO E ASSENTAMENTO DE TUBO DE COBRE CLASSE "A" SEM COSTURA SOLDÁVEL, INCLUSIVE CONEXÕES E SUPORTES, D = 22 MM (3/4") | m | 18.66 | 172.31 | 210.61 | 3929.98 | 0.05889%
10.03.02 | SETOP | ED-48275 | VÁLVULA DE ESFERA EM LATÃO, DIÂMETRO DE 3/4" NPT | U | 10 | 89.13 | 108.94 | 1089.4 | 0.01633%
10.03.03 | SINAPI | 103029 | REGISTRO OU REGULADOR DE GÁS DE COZINHA - FORNECIMENTO E INSTALAÇÃO. AF_08/2021 | UN | 2 | 74.16 | 90.65 | 181.3 | 0.002717%
10.03.04 | SINAPI | 92893 | UNIÃO, EM FERRO GALVANIZADO, DN 32 (1 1/4"), CONEXÃO ROSQUEADA, INSTALADO EM REDE DE ALIMENTAÇÃO PARA HIDRANTE - FORNECIMENTO E INSTALAÇÃO. AF_01/2026 | UN | 6 | 91.52 | 111.86 | 671.16 | 0.01006%
10.03.05 | SETOP | ED-48277 | VÁLVULA DE ESFERA EM LATÃO, DIÂMETRO DE 1 1/4" NPT | U | 1 | 145.9 | 178.33 | 178.33 | 0.002672%
10.03.06 | CPU | 10.03.06 | MANÔMETRO 0 A 300 PSI , D = 1/2" - FORNECIMENTO E INSTALAÇÃO. | UN | 1 | 230.12 | 281.28 | 281.28 | 0.004215%
|  |  | TOTAL DO ITEM 10.00 |  |  |  |  | 606629.48 | 9.091%
11.00 |  |  | ESQUADRIA DE MADEIRA (MARCENARIA) - FORNECIMENTO E INSTALAÇÃO
11.01 |  |  | PORTA EM MADEIRA - FORNECIMENTO E INSTALAÇÃO
11.01.01 | SINAPI | 90844 | KIT DE PORTA DE MADEIRA PARA PINTURA, SEMI-OCA (LEVE OU MÉDIA), PADRÃO MÉDIO, 90X210CM, ESPESSURA DE 3,5CM, ITENS INCLUSOS: DOBRADIÇAS, MONTAGEM E INSTALAÇÃO DO BATENTE, FECHADURA COM EXECUÇÃO DO FURO - FORNECIMENTO E INSTALAÇÃO. AF_10/2025 | UN | 30 | 1329.22 | 1624.71 | 48741.3 | 0.7304%
11.01.02 | SINAPI | 90843 | KIT DE PORTA DE MADEIRA PARA PINTURA, SEMI-OCA (LEVE OU MÉDIA), PADRÃO MÉDIO, 80X210CM, ESPESSURA DE 3,5CM, ITENS INCLUSOS: DOBRADIÇAS, MONTAGEM E INSTALAÇÃO DO BATENTE, FECHADURA COM EXECUÇÃO DO FURO - FORNECIMENTO E INSTALAÇÃO. AF_10/2025 | UN | 4 | 1240.03 | 1515.69 | 6062.76 | 0.09085%
11.01.03 | SETOP | ED-49604 | PORTA DE MADEIRA COMPLETA, DIMENSÃO (90X210)CM, TIPO DE ABRIR, UMA (1) FOLHA, ACABAMENTO NATURAL PARA PINTURA/VERNIZ, TIPO PRANCHETA/SARRAFEADA, COM PROTEÇÃO INFERIOR EM REVESTIMENTO DE LAMINADO MELAMÍNICO NAS DUAS (2) FACES, INCLUSIVE MARCO, ALIZAR E FERRAGENS, EXCLUSIVE PINTURA/VERNIZ | un | 7 | 1254.6 | 1533.5 | 10734.5 | 0.1609%
11.01.04 | CPU | 11.01.04 | PORTA DE MADEIRA COMPLETA, DIMENSÃO (120X210)CM, TIPO DE ABRIR, DUAS(2) FOLHA, ACABAMENTO NATURAL PARA PINTURA/VERNIZ, TIPO PRANCHETA/SARRAFEADA, INCLUSIVE MARCO, ALIZAR E FERRAGENS, INCLUSIVE PINTURA/VERNIZ | UN | 1 | 2041.45 | 2495.26 | 2495.26 | 0.03739%
|  |  | TOTAL DO ITEM 11.00 |  |  |  |  | 68033.82 | 1.02%
12.00 |  |  | ESQUADRIAS DE ALUMÍNIO, ESPELHOS E ACESSORIOS - FORNECIMENTO E INSTALAÇÃO
12.01 |  |  | JANELAS EM ALUMÍNIO COM VIDRO TEMPERADO - FORNECIMENTO E INSTALAÇÃO
12.01.01 | SETOP | ED-29484 | JANELA EM ALUMÍNIO DE CORRER COM 2 FOLHAS, LINHA 25/SUPREMA, ACABAMENTO ANODIZADO NATURAL, INCLUSIVE PERFIS, VIDRO 4MM E INSTALAÇÃO, EXCLUSIVE FERRAGENS PARA JANELA DE ALUMÍNIO DE CORRER | m2 | 257.67 | 863.79 | 1055.81 | 272050.56 | 4.077%
12.01.02 | SETOP | ED-29481 | JANELA EM ALUMÍNIO MÁXIM-AR COM ALTURA DE 60CM, LINHA 25/SUPREMA, ACABAMENTO ANODIZADO NATURAL, INCLUSIVE PERFIS, VIDRO LISO 4MM E INSTALAÇÃO, EXCLUSIVE FERRAGENS PARA MÓDULO DE JANELA DE ALUMÍNIO MÁXIM-AR | m2 | 140.4 | 989.75 | 1209.77 | 169851.71 | 2.545%
12.01.03 | SETOP | ED-29483 | JANELA EM ALUMÍNIO FIXA COMPLETA, LINHA 25/SUPREMA, ACABAMENTO ANODIZADO NATURAL, INCLUSIVE PERFIS E VIDRO LISO 4MM E INSTALAÇÃO | m2 | 1.96 | 614.96 | 751.67 | 1473.27 | 0.02208%
12.02 |  |  | PORTA EM ALUMÍNIO - FORNECIMENTO E INSTALAÇÃO |  |  |  | 0 | 0 | 0%
12.02.01 | SINAPI | 91341 | PORTA EM ALUMÍNIO DE ABRIR TIPO VENEZIANA COM GUARNIÇÃO, FIXAÇÃO COM PARAFUSOS - FORNECIMENTO E INSTALAÇÃO. AF_10/2025 | M2 | 105.6 | 658.08 | 804.37 | 84941.47 | 1.273%
12.03 |  |  | ESPELHO NACIONAL - FORNECIMENTO E INSTALAÇÃO |  |  |  | 0 | 0 | 0%
12.03.01 | SETOP | ED-51152 | ESPELHO CRISTAL, DIMENSÃO (40X60)CM, COM ESP. 4MM, EM ACABAMENTO LAPIDADO, INCLUSIVE FIXAÇÃO COM PARAFUSO TIPO FINESSON, FORNECIMENTO E INSTALAÇÃO | un | 64 | 105.18 | 128.56 | 8227.84 | 0.1233%
|  |  | TOTAL DO ITEM 12.00 |  |  |  |  | 536544.85 | 8.04%
13.00 |  |  | SERRALHERIA - FORNECIMENTO E INSTALAÇÃO
13.01 |  |  | PORTAS, PORTÕES, PORTINHOLA E GUARDA CORPO
13.01.01 | CPU | 13.01.01 | PORTINHOLA METÁLICA - PASSA PRATO - 2 FOLHAS DE CORRER. PINTADO COM TINTA ESMALTE NA COR: BRANCO | M2 | 2.24 | 488.59 | 597.2 | 1337.73 | 0.02005%
13.01.02 | CPU | 13.01.02 | PORTINHOLA METÁLICA - PASSA PRATO - GUILHOTINA. PINTADO COM TINTA ESMALTE NA COR: BRANCO | UN | 1 | 593.22 | 725.09 | 725.09 | 0.01087%
13.01.03 | SETOP | ED-50951 | FORNECIMENTO DE GRADE FIXA DE FERRO, PARA PROTEÇÃO DE JANELA, INCLUSIVE ASSENTAMENTO E ACESSÓRIOS | m2 | 2.44 | 452.2 | 552.72 | 1348.64 | 0.02021%
13.01.04 | SETOP | ED-50982 | PORTÃO EM CHAPA DE AÇO GALVANIZADO, TIPO LAMBRIL, ESP. 1,25MM (GSG-18), COM REQUADRO EM TUBO DE AÇO (50X30)MM, ESP. 1,25MM, EXCLUSIVE CADEADO E PINTURA | m2 | 8.79 | 527.91 | 645.26 | 5671.84 | 0.085%
13.01.05 | SETOP | ED-50986 | PORTÃO EM TUBO DE AÇO GALVANIZADO COM COSTURA, DIÂMETRO DE 1.1/2" (38,1MM), ESP. 2MM, COM TELA QUADRICULADA ONDULADA, TRAMA DE 1/2" (12,70MM), FIO 12 (2,77MM), EXCLUSIVE CADEADO E PINTURA | m2 | 21.84 | 618.25 | 755.69 | 16504.27 | 0.2473%
13.01.06 | CPU | 13.01.06 | PORTÃO DE CORRER EM CHAPA DE AÇO GALVANIZADO, TIPO LAMBRIL | M2 | 3.15 | 581.32 | 710.55 | 2238.23 | 0.03354%
13.01.07 | SETOP | ED-32000 | CORRIMÃO DUPLO EM TUBO GALVANIZADO, COM COSTURA, DIÂMETRO DE 1.1/2", ESP. 3MM, FIXADO EM ALVENARIA, INCLUSIVE SUPORTE PARA CORRIMÃO EM BARRA CHATA (1"X1/2"), EXCLUSIVE PINTURA | m | 126.3 | 205.7 | 251.43 | 31755.61 | 0.4759%
13.01.08 | SETOP | ED-32001 | CORRIMÃO DUPLO EM TUBO GALVANIZADO, COM COSTURA, DIÂMETRO DE 1.1/2", ESP. 3MM, FIXADO EM PISO COM MONTANTE VERTICAL, DIÂMETRO DE 1.1/2", INCLUSIVE SUPORTE PARA CORRIMÃO EM BARRA CHATA (1"X1/2"), EXCLUSIVE PINTURA | m | 12.32 | 280.39 | 342.72 | 4222.31 | 0.06327%
13.01.09 | SETOP | ED-32063 | GUARDA-CORPO EXTERNO, ALTURA 130CM, EM TUBO GALVANIZADO, COM COSTURA, DIÂMETRO DE 2", ESP. 3MM, GRADIL COM QUADRO EM BARRA CHATA (1.1/4"X3/16") E DIVISÃO VERTICAL EM BARRA CHATA (1.1/2"X3/16"), EXCLUSIVE PINTURA | m | 10.8 | 539.77 | 659.76 | 7125.41 | 0.1068%
13.02 |  |  | ACESSÓRIOS
13.02.01 | SETOP | ED-48160 | BARRA DE APOIO EM AÇO INOX POLIDO RETA, DIÂMETRO DE 1.1/4", PARA ACESSIBILIDADE (PMR/PCR), COMPRIMENTO 80CM, INSTALADO EM PAREDE, INCLUSIVE ACESSÓRIOS PARA FIXAÇÃO | un | 14 | 120.73 | 147.57 | 2065.98 | 0.03096%
13.02.02 | SINAPI | 100866 | BARRA DE APOIO RETA, EM AÇO INOX POLIDO, COMPRIMENTO 60 CM, FIXADA NA PAREDE - FORNECIMENTO E INSTALAÇÃO. AF_02/2026 | UN | 4 | 349.09 | 426.69 | 1706.76 | 0.02558%
13.02.03 | SETOP | ED-48163 | BARRA DE APOIO EM AÇO INOX POLIDO RETA, DIÂMETRO DE 1.1/4", PARA ACESSIBILIDADE (PMR/PCR), COMPRIMENTO 40CM, INSTALADO EM PORTA/PAREDE, INCLUSIVE ACESSÓRIOS PARA FIXAÇÃO | un | 14 | 111.07 | 135.76 | 1900.64 | 0.02848%
13.03 |  |  | FERRAGENS
13.03.01 | SETOP | ED-49699 | FECHADURA TIPO EXTERNA, GRAU DE SEGURANÇA MÉDIO, DISTÂNCIA DE BROCA 40MM, ACABAMENTO COM ESPELHO CROMADO E MAÇANETA MODELO ALAVANCA EM ZAMAC, INCLUSIVE ACESSÓRIOS PARA FIXAÇÃO E DUAS (2) CHAVES | un | 3 | 123.43 | 150.87 | 452.61 | 0.006783%
13.03.02 | SETOP | ED-29453 | FERRAGENS PARA JANELA DE ALUMÍNIO PARA CONJUNTO DE DUAS (2) FOLHAS DE CORRER, INCLUSIVE ROLDANAS E ACESSÓRIOS, FORNECIMENTO E INSTALAÇÃO, EXCLUSIVE JANELA | un | 41 | 90.2 | 110.25 | 4520.25 | 0.06774%
13.03.03 | SETOP | ED-29451 | FERRAGENS PARA MÓDULO DE JANELA DE ALUMÍNIO MÁXIM-AR, INCLUSIVE FECHO E BRAÇO, FORNECIMENTO E INSTALAÇÃO, EXCLUSIVE JANELA | un | 68 | 127.18 | 155.45 | 10570.6 | 0.1584%
13.04 |  |  | BRISE METÁLICO
13.04.01 | CPU | 13.04.01 | CONFECÇÃO, FORNECIMENTO E INSTALAÇÃO DE BRISE METÁLICO, INCLUSIVE PINTURA EM TINTA ESMALTE SINTÉTICO E FUNDO ANTICORROSIVO. | M2 | 376.38 | 412.03 | 503.62 | 189552.5 | 2.841%
13.05 |  |  | LETREIRO EM INOX
13.05.01 | CPU | 13.05.01 | CONFECÇÃO, FORNECIMENTO E INSTALAÇÃO LETREIRO INOX | UNID. | 1 | 5090 | 6221.51 | 6221.51 | 0.09323%
|  |  | TOTAL DO ITEM 13.00 |  |  |  |  | 287919.98 | 4.315%
14.00 |  |  | REVESTIMENTOS
14.01 |  |  | REVESTIMENTO COM ARGAMASSA DE CIMENTO, CAL E AREIA
14.01.01 | SINAPI | 87905 | CHAPISCO APLICADO EM ALVENARIA (COM PRESENÇA DE VÃOS) E ESTRUTURAS DE CONCRETO DE FACHADA, COM COLHER DE PEDREIRO. ARGAMASSA TRAÇO 1:3 COM PREPARO EM BETONEIRA 400L. AF_10/2022 | M2 | 2624.91 | 9.6 | 11.73 | 30790.19 | 0.4614%
14.01.02 | SETOP | ED-50732 | EMBOÇO COM ARGAMASSA, TRAÇO 1:6 (CIMENTO E AREIA), ESP. 20MM, APLICAÇÃO MANUAL, INCLUSIVE ARGAMASSA COM PREPARO MECANIZADO, EXCLUSIVE CHAPISCO | m2 | 667.28 | 40.76 | 49.82 | 33243.89 | 0.4982%
14.01.03 | SETOP | ED-50759 | REBOCO COM ARGAMASSA, TRAÇO 1:7 (CIMENTO E AREIA), ESP. 20MM, APLICAÇÃO MANUAL, INCLUSIVE ARGAMASSA COM PREPARO MECANIZADO, EXCLUSIVE CHAPISCO | m2 | 2624.91 | 38.42 | 46.96 | 123265.77 | 1.847%
14.01.04 | SETOP | ED-50760 | REBOCO COM ARGAMASSA, TRAÇO 1:2:9 (CIMENTO, CAL E AREIA), COM ADITIVO IMPERMEABILIZANTE, ESP. 20MM, APLICAÇÃO MANUAL, INCLUSIVE ARGAMASSA COM PREPARO MECANIZADO, EXCLUSIVE CHAPISCO | m2 | 57.04 | 59.78 | 73.07 | 4167.91 | 0.06246%
14.02 |  |  | REVESTIMENTO COM AZULEJO
14.02.01 | SINAPI | 87265 | REVESTIMENTO CERÂMICO PARA PAREDES INTERNAS COM PLACAS TIPO ESMALTADA DE DIMENSÕES 20X20 CM APLICADAS NA ALTURA INTEIRA DAS PAREDES. AF_02/2023_PE | M2 | 778.67 | 64.58 | 78.94 | 61468.21 | 0.9211%
|  |  | TOTAL DO ITEM 14.00 |  |  |  |  | 252935.97 | 3.79%
15.00 |  |  | PISOS, RODAPES, SOLEIRAS E PEITORIS
15.01 |  |  | REGULARIZAÇÃO, COMPACTAÇÃO E PREPARAÇÃO DE TERRENO
15.01.01 | SUDECAP | 03.23.03 | REGULARIZAÇÃO DE TERRENO COM PLACA VIBRATÓRIA | M2 | 3460.97 | 6.02 | 7.36 | 25472.74 | 0.3817%
15.01.02 | SETOP | ED-50600 | APLICAÇÃO DE LONA PRETA, ESP. 150 MICRAS, INCLUSIVE FORNECIMENTO | m2 | 3460.97 | 4.05 | 4.95 | 17131.8 | 0.2567%
15.02 |  |  | LAJE DE TRANSIÇÃO E PISO DE CONCRETO
15.02.01 | SETOP | ED-50552 | PISO CIMENTADO NATADO COM ARGAMASSA, ACABAMENTO QUEIMADO, TRAÇO 1:3 (CIMENTO E AREIA), ESP. 20MM, SEM JUNTA DE DILATAÇÃO | m2 | 884.06 | 50.06 | 61.19 | 54095.63 | 0.8107%
15.02.02 | SETOP | ED-50589 | LAJE DE TRANSIÇÃO EM CONCRETO PREPARADO EM OBRA COM BETONEIRA COM FCK DE 10MPA, ESP. 6CM, EXCLUSIVE ARMAÇÃO, INCLUSIVE ACABAMENTO SARRAFEADO | m2 | 1573.05 | 72.96 | 89.18 | 140284.6 | 2.102%
15.02.03 | SINAPI | 97101 | EXECUÇÃO DE RADIER, ESPESSURA DE 10 CM, FCK = 30 MPA, COM USO DE FORMAS EM MADEIRA SERRADA. AF_09/2021 | M2 | 1.89 | 194.74 | 238.03 | 449.88 | 0.006742%
15.02.04 | SINAPI | 92404 | EXECUÇÃO DE PAVIMENTO EM PISO INTERTRAVADO, COM BLOCO 16 FACES DE 22 X 11 CM, ESPESSURA 8 CM. AF_10/2022 | M2 | 111.15 | 93.48 | 114.26 | 12700 | 0.1903%
15.03 |  |  | CONTRAPISO |  |  |  | 0 | 0 | 0%
15.03.01 | SINAPI | 87630 | CONTRAPISO EM ARGAMASSA TRAÇO 1:4 (CIMENTO E AREIA), PREPARO MECÂNICO COM BETONEIRA 400 L, APLICADO EM ÁREAS SECAS SOBRE LAJE, ADERIDO, ACABAMENTO NÃO REFORÇADO, ESPESSURA 3CM. AF_07/2021 | M2 | 2749.44 | 47.25 | 57.75 | 158780.16 | 2.379%
15.04 |  |  | PISO CERÂMICO
15.04.01 | SINAPI | 87251 | REVESTIMENTO CERÂMICO PARA PISO COM PLACAS TIPO ESMALTADA DE DIMENSÕES 45X45 CM APLICADA EM AMBIENTES DE ÁREA MAIOR QUE 10 M2. AF_02/2023_PE | M2 | 2670.41 | 55.8 | 68.2 | 182121.96 | 2.729%
15.05 |  |  | PISO VINÍLICO
15.05.01 | SINAPI | 101727 | PISO VINÍLICO SEMI-FLEXÍVEL EM PLACAS, PADRÃO LISO, ESPESSURA 3,2 MM, FIXADO COM COLA. AF_02/2026 | M2 | 79.03 | 222.36 | 271.79 | 21479.56 | 0.3219%
15.06 |  |  | RODAPÉ
15.06.01 | SINAPI | 88649 | RODAPÉ CERÂMICO DE 7CM DE ALTURA COM PLACAS TIPO ESMALTADA DE DIMENSÕES 45X45CM. AF_02/2023 | M | 2471.03 | 9.4 | 11.49 | 28392.13 | 0.4255%
15.07 |  |  | SOLEIRA DE PEDRA
15.07.01 | SETOP | ED-51002 | SOLEIRA DE GRANITO, COR CINZA ANDORINHA, ESP. 2CM, ACABAMENTO POLIDO, ASSENTAMENTO COM ARGAMASSA INDUSTRIALIZADA, INCLUSIVE REJUNTAMENTO | m2 | 11.29 | 344.84 | 421.5 | 4758.74 | 0.07131%
15.08 |  |  | PEITORIL
15.08.01 | SETOP | ED-50997 | PEITORIL DE GRANITO, NA COR CINZA ANDORINHA, COM PINGADEIRA, ESP. 2CM, ACABAMENTO POLIDO, ASSENTAMENTO COM ARGAMASSA INDUSTRIALIZADA, INCLUSIVE REJUNTAMENTO | m2 | 85.67 | 314.54 | 384.46 | 32936.69 | 0.4936%
|  |  | TOTAL DO ITEM 15.00 |  |  |  |  | 678603.89 | 10.17%
16.00 |  |  | PINTURA
16.01 |  |  | PINTURA DE PAREDES
16.01.01 | SETOP | ED-20378 | LIXAMENTO MECANIZADO EM PAREDE E TETO PARA REMOÇÃO DE TINTA ACRÍLICA/LÁTEX, MASSA PVA E GESSO | m2 | 1415.15 | 1.5 | 1.83 | 2589.72 | 0.03881%
16.01.02 | SINAPI | 88485 | FUNDO SELADOR ACRÍLICO, APLICAÇÃO MANUAL EM PAREDE, UMA DEMÃO. AF_04/2023 | M2 | 6191.59 | 5.03 | 6.15 | 38078.28 | 0.5706%
16.01.03 | SINAPI | 88497 | EMASSAMENTO COM MASSA LÁTEX, APLICAÇÃO EM PAREDE, DUAS DEMÃOS, LIXAMENTO MANUAL. AF_04/2023 | M2 | 5464.23 | 21.12 | 25.81 | 141031.78 | 2.113%
16.01.04 | SINAPI | 88489 | PINTURA LÁTEX ACRÍLICA PREMIUM, APLICAÇÃO MANUAL EM PAREDES, DUAS DEMÃOS. AF_04/2023 | M2 | 5464.23 | 14.64 | 17.89 | 97755.07 | 1.465%
16.01.05 | SINAPI | 88428 | APLICAÇÃO MANUAL DE PINTURA COM TINTA TEXTURIZADA ACRÍLICA EM SUPERFÍCIES EXTERNAS DE SACADA DE EDIFÍCIOS DE MÚLTIPLOS PAVIMENTOS, DUAS CORES. AF_03/2024 | M2 | 727.36 | 35.44 | 43.32 | 31509.24 | 0.4722%
16.02 |  |  | PINTURA DE TETO
16.02.01 | SINAPI | 88484 | FUNDO SELADOR ACRÍLICO, APLICAÇÃO MANUAL EM TETO, UMA DEMÃO. AF_04/2023 | M2 | 1496.16 | 6.16 | 7.53 | 11266.08 | 0.1688%
16.02.02 | SETOP | ED-9066 | REVESTIMENTO DE GESSO EM TETO, ESP. 5MM, APLICAÇÃO MANUAL, INCLUSIVE ACABAMENTO SARRAFEADO | m2 | 1496.16 | 28.6 | 34.96 | 52305.75 | 0.7838%
16.02.03 | SINAPI | 88488 | PINTURA LÁTEX ACRÍLICA PREMIUM, APLICAÇÃO MANUAL EM TETO, DUAS DEMÃOS. AF_04/2023 | M2 | 1496.16 | 17.43 | 21.3 | 31868.21 | 0.4776%
16.03 |  |  | PINTURA EM ESTRUTURA METÁLICA
16.03.01 | SETOP | ED-50495 | PINTURA ESMALTE BASE SOLVENTE EM SUPERFÍCIES METÁLICAS, DUAS (2) DEMÃOS, COM APLICAÇÃO MANUAL, INCLUSIVE UMA (1) DEMÃO DE FUNDO ANTICORROSIVO | m2 | 86.9 | 36.8 | 44.98 | 3908.76 | 0.05857%
16.03.02 | SETOP | ED-50496 | PINTURA ESMALTE BASE SOLVENTE EM TUBO GALVANIZADO, DUAS (2) DEMÃOS, COM APLICAÇÃO MANUAL, INCLUSIVE UMA (1) DEMÃO DE FUNDO ANTICORROSIVO | m | 277.24 | 11.13 | 13.6 | 3770.46 | 0.0565%
16.04 |  |  | PINTURA EM ESTRUTURA DE MADEIRA
16.04.01 | SINAPI | 102197 | PINTURA FUNDO NIVELADOR ALQUÍDICO BRANCO EM MADEIRA. AF_01/2021 | M2 | 237.51 | 30.53 | 37.32 | 8863.87 | 0.1328%
16.04.02 | SINAPI | 102219 | PINTURA TINTA DE ACABAMENTO (PIGMENTADA) ESMALTE SINTÉTICO ACETINADO EM MADEIRA, 2 DEMÃOS. AF_01/2021 | M2 | 237.51 | 20.97 | 25.63 | 6087.38 | 0.09122%
16.05 |  |  | ANDAIME FACHADEIRO
16.05.01 | SUDECAP | 01.29.06 | ANDAIME METÁLICO TIPO FACHADEIRO, INCLUINDO SAPATAS AJUSTÁVEIS, PISO METÁLICO E ESCADA | M2MES | 1035.64 | 16.5 | 20.17 | 20888.86 | 0.313%
16.05.02 | SETOP | ED-48245 | MONTAGEM E DESMONTAGEM DE ANDAIME METÁLICO PARA FACHADA COM PISO METÁLICO, INCLUSIVE RODAPÉ/GUARDA-CORPO EM MADEIRA, EXCLUSIVE FORNECIMENTO DO ANDAIME | m2 | 1535.03 | 21.4 | 26.16 | 40156.38 | 0.6018%
|  |  | TOTAL DO ITEM 16.00 |  |  |  |  | 490079.84 | 7.344%
17.00 |  |  | SERVICOS DIVERSOS
17.01 |  |  | BANCADA, RODABANCADA E TESTEIRA
17.01.01 | SETOP | ED-21095 | BANCADA EM GRANITO, COR CINZA ANDORINHA, ESP. 3CM, ACABAMENTO POLIDO, APOIADA EM CONSOLE DE METALON (50X30)MM, EXCLUSIVE RODABANCA/FRONTÃO, TESTEIRA/FAIXA, FURO EM BANCADA, CUBA METÁLICA, SIFÃO, TORNEIRA E ENGATE FLEXÍVEL | m2 | 44.23 | 479.92 | 586.61 | 25945.76 | 0.3888%
17.01.02 | SETOP | ED-21096 | BANCADA EM GRANITO, COR CINZA ANDORINHA, ESP. 3CM, ACABAMENTO POLIDO, APOIADA EM ALVENARIA, EXCLUSIVE ALVENARIA, RODABANCA/FRONTÃO, TESTEIRA/FAIXA, FURO EM BANCADA, CUBA METÁLICA, VÁLVULA, SIFÃO, TORNEIRA E ENGATE FLEXÍVEL | m2 | 8.99 | 444.64 | 543.48 | 4885.89 | 0.07322%
17.01.03 | SETOP | ED-48348 | RODABANCA/FRONTÃO PARA BANCADA EM GRANITO, COR CINZA ANDORINHA, ESP. 2CM, ALTURA DE 10CM, INCLUSIVE REJUNTAMENTO EM MASSA PLÁSTICA NA COR DA PEDRA | m | 92.38 | 57.89 | 70.76 | 6536.81 | 0.09796%
17.01.04 | SETOP | ED-21636 | TESTEIRA PARA BANCADA EM GRANITO, COR CINZA ANDORINHA, ESP. 2CM, ALTURA DE 10CM, INCLUSIVE POLIMENTO, CORTE/COLAGEM EM MEIA ESQUADRIA E MASSA PLÁSTICA NA COR DA PEDRA | m | 111.08 | 239.85 | 293.17 | 32565.32 | 0.488%
17.02 |  |  | PRATELEIRAS
17.02.01 | SETOP | ED-50692 | PRATELEIRA EM GRANITO, COR CINZA ANDORINHA, ESP. 2CM, ACABAMENTO POLIDO, APOIADA EM CONSOLE DE METALON (30X20)MM, INCLUSIVE FIXAÇÃO | m2 | 23.85 | 406.76 | 497.18 | 11857.74 | 0.1777%
17.03 |  |  | FUROS EM BANCADAS
17.03.01 | SETOP | ED-48342 | FURO DE BOJO EM BANCADA DE GRANITO/MÁRMORE, INCLUSIVE COLAGEM COM MASSA PLÁSTICA | un | 80 | 138.1 | 168.8 | 13504 | 0.2024%
|  |  | TOTAL DO ITEM 17.00 |  |  |  |  | 95295.52 | 1.428%
18.00 |  |  | URBANIZAÇÃO E OBRAS COMPLEMENTARES
18.01 |  |  | REGULARIZAÇÃO E COMPACTAÇÃO DE TERRENO
18.01.01 | SUDECAP | 03.23.03 | REGULARIZAÇÃO DE TERRENO COM PLACA VIBRATÓRIA | M2 | 259.12 | 6.02 | 7.36 | 1907.12 | 0.02858%
18.02 |  |  | PASSEIOS, LADRILHOS E MEIO FIO
18.02.01 | SINAPI | 94995 | EXECUÇÃO DE PASSEIO (CALÇADA) OU PISO DE CONCRETO COM CONCRETO MOLDADO IN LOCO, USINADO, ACABAMENTO CONVENCIONAL, ESPESSURA 8 CM, ARMADO. AF_08/2022 | M2 | 259.12 | 98.62 | 120.54 | 31234.32 | 0.4681%
18.02.02 | SINAPI | ED-15226 | PISO PODOTÁTIL DE CONCRETO, ALERTA OU DIRECIONAL, APLICADO EM PISO (20X20)CM COM JUNTA SECA, COR VERMELHO/AMARELO, INCLUSIVE ASSENTAMENTO COM ARGAMASSA INDUSTRIALIZADA | m2 | 5.18 | 115.65 | 141.36 | 732.24 | 0.01097%
18.02.03 | SETOP | ED-51141 | GUIA DE MEIO-FIO, EM CONCRETO COM FCK 15MPA, MOLDADA IN-LOCO, SEÇÃO 15X45CM, FORMA EM MADEIRA, EXCLUSIVE SARJETA, INCLUSIVE ESCAVAÇÃO, APILOAMENTO E TRANSPORTE COM RETIRADA DO MATERIAL ESCAVADO (EM CAÇAMBA) | m | 129.56 | 147.67 | 180.5 | 23385.58 | 0.3504%
18.03 |  |  | CONTENÇÕES
18.03.01 |  |  | MURO DE DIVISA
18.03.01.01 | CPU | 18.03.01.01 | MURO DIVISÓRIO EM BLOCO DE CONCRETO COM ACABAMENTO REVESTIDO, ESP.15CM, ALTURA DE 250CM, COM SAPATA EM CONCRETO ARMADO , DIMENSÃO (50X55)CM, FORMA EM CONTRA BARRANCO, INCLUSIVE ESCAVAÇÃO COM TRANSPORTE E RETIRADA DO MATERIAL ESCAVADO (EM CAÇAMBA), PINGADEIRA EM CONCRETO, CHAPISCO/REBOCO COM ARGAMASSA (CIMENTO E AREIA) E PINTURA EM DUAS (2) DEMÃOS | M | 48.42 | 871.55 | 1065.3 | 51581.83 | 0.773%
18.03.02 |  |  | DRENAGEM
18.03.02.01 | SUDECAP | 19.31.07 | CANALETA TIPO 3 - 30 X 20CM CONCRETO 20MPA COM GRELHA AÇO CA-25 - PADRÃO SUDECAP | M | 294 | 507.79 | 620.67 | 182476.98 | 2.735%
18.03.02.02 | SUDECAP | 40.87.04 | DN= 400 MM | M | 59.2 | 226.43 | 276.77 | 16384.78 | 0.2455%
18.03.02.03 | SUDECAP | 19.10.03 | ALA DE REDE TUBULAR, D= 600MM | UN | 1 | 1504.13 | 1838.5 | 1838.5 | 0.02755%
18.03.02.04 | DNIT | 2003205 | Dissipador de energia - DED 03 B - areia e brita comerciais | un | 1 | 1556.13 | 1902.06 | 1902.06 | 0.0285%
18.03.02.05 | SUDECAP | 19.15.03 | CAIXA DE PASSAGEM TIPO A, D= 600MM - PADRÃO SUDECAP | UN | 3 | 1976.62 | 2416.02 | 7248.06 | 0.1086%
|  |  | TOTAL DO ITEM 18.00 |  |  |  |  | 318691.47 | 4.776%
19.00 |  |  | PLANTIO DE GRAMA
19.01 | SINAPI | 103946 | PLANTIO DE GRAMA ESMERALDA OU SÃO CARLOS OU CURITIBANA, EM PLACAS. AF_07/2024 | M2 | 211.57 | 19.74 | 24.13 | 5105.18 | 0.0765%
19.02 | DNIT | 4413993 | Revestimento vegetal por semeadura a lanço manual de gramíneas e leguminosas | m² | 1170.95 | 0.53 | 0.65 | 761.12 | 0.01141%
|  |  | TOTAL DO ITEM 19.00 |  |  |  |  | 5866.3 | 0.08791%
20.00 |  |  | QUADRA E ARQUIBANCADA
20.01 |  |  | PISO DA QUADRA
20.01.01 |  |  | PISO DE CONCRETO DA QUADRA
20.01.01.01 | SINAPI | 94995 | EXECUÇÃO DE PASSEIO (CALÇADA) OU PISO DE CONCRETO COM CONCRETO MOLDADO IN LOCO, USINADO, ACABAMENTO CONVENCIONAL, ESPESSURA 8 CM, ARMADO. AF_08/2022 | M2 | 1128.36 | 98.62 | 120.54 | 136012.51 | 2.038%
20.02 |  |  | ESTRUTURA E COBERTURA PARA QUADRA
20.02.01 |  |  | TELHAS, CALHAS E RUFOS - FORNECIMENTO E ASSENTAMENTO
20.02.01.01 | SETOP | ED-13852 | COBERTURA EM TELHA METÁLICA GALVANIZADA ONDULADA, TIPO SIMPLES, ESP. 0,50MM, ACABAMENTO NATURAL, INCLUSIVE ACESSÓRIOS PARA FIXAÇÃO, FORNECIMENTO E INSTALAÇÃO | m2 | 1445.93 | 99.59 | 121.73 | 176013.06 | 2.638%
20.02.01.02 | SETOP | ED-50497 | PINTURA ESMALTE BASE SOLVENTE EM ESTRUTURA METÁLICA, DUAS (2) DEMÃOS, COM APLICAÇÃO MANUAL, INCLUSIVE UMA (1) DEMÃO FUNDO GALVANIZADO | m2 | 1445.93 | 38.28 | 46.79 | 67655.06 | 1.014%
20.02.01.03 | SETOP | ED-50657 | CALHA EM CHAPA GALVANIZADA, ESP. 0,65MM (GSG-24), COM DESENVOLVIMENTO DE 60CM, INCLUSIVE IÇAMENTO MANUAL VERTICAL | m | 84.4 | 69.26 | 84.66 | 7145.3 | 0.1071%
20.02.02 |  |  | ALAMBRADO
20.02.02.01 | SUDECAP | 13.91.04 | ALAMBRADO PARA QUADRA ESPORTIVA, TUBOS HORIZONTAIS DE 2" E MONTANTES DE 3", E=2MM, H ATÉ 5,00M | M2 | 1412.16 | 140.82 | 172.12 | 243060.98 | 3.642%
20.02.03 |  |  | PINTURA
20.02.03.01 | SINAPI | 100739 | PINTURA COM TINTA ALQUÍDICA DE ACABAMENTO (ESMALTE SINTÉTICO ACETINADO) PULVERIZADA SOBRE PERFIL METÁLICO EXECUTADO EM FÁBRICA (POR DEMÃO). AF_01/2020_PE | M2 | 716 | 13.89 | 16.98 | 12157.68 | 0.1822%
20.02.03.02 | SINAPI | 102494 | PINTURA DE PISO COM TINTA EPÓXI, APLICAÇÃO MANUAL, 2 DEMÃOS, INCLUSO PRIMER EPÓXI. AF_05/2021 | M2 | 852.8 | 80.41 | 98.29 | 83821.71 | 1.256%
20.02.03.03 | SINAPI | 102504 | PINTURA DE DEMARCAÇÃO DE QUADRA POLIESPORTIVA COM TINTA ACRÍLICA, E = 5 CM, APLICAÇÃO MANUAL. AF_05/2021 | M | 533.16 | 12.08 | 14.77 | 7874.77 | 0.118%
20.02.04 |  |  | EQUIPAMENTOS ESPORTIVOS
20.02.04.01 | SUDECAP | 18.02.05 | TRAVE FUTEBOL DE SALÃO D= 76MM COM REDE NYLON DUPLO | UN | 4 | 1958.32 | 2393.65 | 9574.6 | 0.1435%
20.02.04.02 | SUDECAP | 18.02.23 | TABELA BASQUETE OFICIAL COM ESTRUTURA SUPORTE PISO | UN | 4 | 4080.28 | 4987.33 | 19949.32 | 0.299%
20.02.05 |  |  | EXECUÇÃO DE ARQUIBANCADA
20.02.05.01 | SINAPI | 101951 | LAJE PRÉ-MOLDADA UNIDIRECIONAL, BIAPOIADA, PARA PISO, ENCHIMENTO EM EPS, VIGOTA TRELIÇADA, ALTURA TOTAL DA LAJE "LT" = 12 CM (ENCHIMENTO+CAPA) = (8+4). AF_08/2025 | M2 | 228.3 | 235.64 | 288.02 | 65754.97 | 0.9854%
20.02.05.02 | SETOP | ED-48212 | ALVENARIA DE BLOCO DE CONCRETO CHEIO COM ARMAÇÃO, EM CONCRETO COM FCK 15MPA , ESP. 9CM, PARA REVESTIMENTO, INCLUSIVE ARGAMASSA PARA ASSENTAMENTO (DETALHE D - CADERNO SEDS) | m2 | 378 | 180.52 | 220.65 | 83405.7 | 1.25%
20.02.05.03 | SETOP | ED-48214 | ALVENARIA DE BLOCO DE CONCRETO CHEIO COM ARMAÇÃO, EM CONCRETO COM FCK 15MPA , ESP. 19CM, PARA REVESTIMENTO, INCLUSIVE ARGAMASSA PARA ASSENTAMENTO (DETALHE D - CADERNO SEDS) | m2 | 82.5 | 271.41 | 331.74 | 27368.55 | 0.4101%
20.02.05.04 | SINAPI | 87905 | CHAPISCO APLICADO EM ALVENARIA (COM PRESENÇA DE VÃOS) E ESTRUTURAS DE CONCRETO DE FACHADA, COM COLHER DE PEDREIRO. ARGAMASSA TRAÇO 1:3 COM PREPARO EM BETONEIRA 400L. AF_10/2022 | M2 | 148.92 | 9.6 | 11.73 | 1746.83 | 0.02618%
20.02.05.05 | SETOP | ED-50759 | REBOCO COM ARGAMASSA, TRAÇO 1:7 (CIMENTO E AREIA), ESP. 20MM, APLICAÇÃO MANUAL, INCLUSIVE ARGAMASSA COM PREPARO MECANIZADO, EXCLUSIVE CHAPISCO | m2 | 297.84 | 38.42 | 46.96 | 13986.57 | 0.2096%
|  |  | TOTAL DO ITEM 20.00 |  |  |  |  | 955527.61 | 14.32%
21.00 |  |  | LIMPEZA DA OBRA
21.01 | SETOP | ED-50266 | LIMPEZA FINAL PARA ENTREGA DA OBRA | m2 | 4763.75 | 9.12 | 11.15 | 53115.81 | 0.796%
|  |  | TOTAL DO ITEM 21.00 |  |  |  |  | 53115.81 | 0.796%
TOTAL GERAL DA OBRA | [7 empty] | 6673115.75 | 100%

## PLANILHA (EM BRANCO)
PLANILHA ORÇAMENTÁRIA
Nº OBRA: | 106 | OBJETO: CONTRATAÇÃO DE EMPRESA ESPECIALIZADA EM ENGENHARIA E/OU ARQUITETURA PARA CONCLUSÃO DA EXECUÇÃO DA OBRA DE CONSTRUÇÃO DA ESCOLA VILA CRISTINA, LOCALIZADA NO BAIRRO VILA CRISTINA NO MUNICÍPIO DE BETIM – MG.
REFERÊNCIA: | TABELA SINAPI ONERADA - BASE ABRIL/2026
REFERÊNCIA: | TABELA SUDECAP ONERADA - BASE ABRIL/2026
REFERÊNCIA: | TABELA SETOP ONERADA - BASE ABRIL/2026
REFERÊNCIA: | TABELA DNIT ONERADA - BASE ABRIL/2026
DATA BASE: ABRIL 2026 | [5 empty] | BDI
ITEM | REF. | CÓDIGO | DESCRIÇÃO | UNID. | QUANTIDADE TOTAL | PREÇO UNITÁRIO |  | PREÇO TOTAL COM BDI | % PESO
[6 empty] | PREÇO UNITÁRIO (SEM BDI) | PREÇO UNITÁRIO (COM BDI)
01.00 |  |  | INSTALAÇÃO DA OBRA
01.01 |  |  | LOCAÇÃO DE CONTAINER
01.01.01 | SETOP | ED-50137 | MOBILIZAÇÃO E DESMOBILIZAÇÃO DE CONTAINER, INCLUSIVE CARGA, DESCARGA E TRANSPORTE EM CAMINHÃO CARROCERIA COM GUINDAUTO (MUNCK), EXCLUSIVE LOCAÇÃO DO CONTAINER | un | 4
01.01.02 | SETOP | ED-16349 | LOCAÇÃO DE CONTAINER COM ISOLAMENTO TÉRMICO, TIPO 2, PARA ESCRITÓRIO DE OBRA COM SANITÁRIO CONTENDO UM (1) VASO SANITÁRIO E UM (1) LAVATÓRIO, COM MEDIDAS REFERENCIAIS DE (6) METROS COMPRIMENTO, (2,3) METROS LARGURA E (2,5) METROS ALTURA ÚTIL INTERNA, INCLUSIVE AR CONDICIONADO E LIGAÇÕES ELÉTRICAS E HIDROSSANITÁRIAS INTERNAS, EXCLUSIVE MOBILIZAÇÃO/DESMOBILIZAÇÃO E LIGAÇÕES PROVISÓRIAS EXTERNAS | mês | 12
01.01.03 | SETOP | ED-16354 | LOCAÇÃO DE CONTAINER COM ISOLAMENTO TÉRMICO, TIPO 7, PARA VESTIÁRIO DE OBRA COM QUATRO (4) CHUVEIROS, TRÊS (3) VASOS SANITÁRIOS, UM (1) MICTÓRIO E UM (1) LAVATÓRIO, COM MEDIDAS REFERENCIAIS DE (6) METROS COMPRIMENTO, (2,3) METROS LARGURA E (2,5) METROS ALTURA ÚTIL INTERNA, INCLUSIVE LIGAÇÕES ELÉTRICAS E HIDROSSANITÁRIAS INTERNAS, EXCLUSIVE MOBILIZAÇÃO/DESMOBILIZAÇÃO E LIGAÇÕES PROVISÓRIAS EXTERNAS | mês | 12
01.01.04 | SETOP | ED-16351 | LOCAÇÃO DE CONTAINER COM ISOLAMENTO TÉRMICO, TIPO 4, PARA REFEITÓRIO DE OBRA, COM MEDIDAS REFERENCIAIS DE (6) METROS COMPRIMENTO, (2,3) METROS LARGURA E (2,5) METROS ALTURA ÚTIL INTERNA, INCLUSIVE LIGAÇÕES ELÉTRICAS INTERNAS, EXCLUSIVE MOBILIZAÇÃO/DESMOBILIZAÇÃO E LIGAÇÕES PROVISÓRIAS EXTERNAS | mês | 12
01.01.05 | SETOP | ED-16350 | LOCAÇÃO DE CONTAINER COM ISOLAMENTO TÉRMICO, TIPO 3, PARA DEPÓSITO/FERRAMENTARIA DE OBRA, COM MEDIDAS REFERENCIAIS DE (6) METROS COMPRIMENTO, (2,3) METROS LARGURA E (2,5) METROS ALTURA ÚTIL INTERNA, INCLUSIVE LIGAÇÕES ELÉTRICAS INTERNAS, EXCLUSIVE MOBILIZAÇÃO/DESMOBILIZAÇÃO E LIGAÇÕES PROVISÓRIAS EXTERNAS | mês | 12
01.02 |  |  | BANHEIRO QUIMICO
01.02.01 | SUDECAP | 01.10.01 | BANHEIRO QUÍMICO 110 X 120 X 230CM COM MANUTENÇÃO | MES | 12
01.03 |  |  | INSTALAÇAO PROVISORIA - CONCESSIONARIA
01.03.01 | SETOP | ED-16357 | LIGAÇÕES PROVISÓRIAS PARA CONTAINER TIPO 2 (CORRESPONDENTE AO CÓDIGO ED-16349) | un | 1
01.03.02 | SETOP | ED-16362 | LIGAÇÕES PROVISÓRIAS PARA CONTAINER TIPO 7 (CORRESPONDENTE AO CÓDIGO ED-16354) | un | 1
01.03.03 | SETOP | ED-16359 | LIGAÇÕES PROVISÓRIAS PARA CONTAINER TIPO 4 (CORRESPONDENTE AO CÓDIGO ED-16351) | un | 1
01.03.04 | SETOP | ED-16358 | LIGAÇÕES PROVISÓRIAS PARA CONTAINER TIPO 3 (CORRESPONDENTE AO CÓDIGO ED-16350) | un | 1
01.04 |  |  | PLACA DE OBRA AFIXADA COM PEÇAS DE MADEIRA 8X12CM
01.04.01 | SINAPI | 103689 | FORNECIMENTO E INSTALAÇÃO DE PLACA DE OBRA COM CHAPA GALVANIZADA E ESTRUTURA DE MADEIRA. AF_03/2022_PS | M2 | 8
TOTAL DO ITEM 01.00
02.00 |  |  | ADMINISTRAÇÃO
02.01 | ANEXO | 02.01 | ADMINISTRACAO LOCAL - CONFORME PLANILHA EM ANEXO | PL | 1
TOTAL DO ITEM 02.00
03.00 |  |  | DEMOLIÇÕES E REMOÇÕES
03.01 |  |  | DEMOLIÇÕES E REMOÇÕES
03.01.01 | SETOP | ED-48480 | DEMOLIÇÃO MANUAL DE PISO CERÂMICO OU LADRILHO HIDRÁULICO, INCLUSIVE AFASTAMENTO E EMPILHAMENTO, EXCLUSIVE DEMOLIÇÃO DE CONTRAPISO, TRANSPORTE E RETIRADA DO MATERIAL DEMOLIDO | m2 | 499
03.01.02 | SETOP | ED-48479 | DEMOLIÇÃO MANUAL DE PISO CIMENTADO OU CONTRAPISO DE ARGAMASSA, COM ESPESSURA MÁXIMA DE 10CM, INCLUSIVE AFASTAMENTO E EMPILHAMENTO, EXCLUSIVE TRANSPORTE E RETIRADA DO MATERIAL DEMOLIDO | m2 | 499
03.01.03 | SETOP | ED-48505 | DEMOLIÇÃO MANUAL DE RODAPÉ, INCLUSIVE ARGAMASSA DE ASSENTAMENTO E AFASTAMENTO, EXCLUSIVE TRANSPORTE E RETIRADA DO MATERIAL DEMOLIDO | m | 305.39
03.01.04 | SINAPI | 97633 | DEMOLIÇÃO DE REVESTIMENTO CERÂMICO, DE FORMA MANUAL, SEM REAPROVEITAMENTO. AF_09/2023 | M2 | 449.83
03.01.05 | SETOP | ED-50533 | APICOAMENTO MANUAL DE PISO CIMENTADO, INCLUSIVE LIMPEZA DA SUPERFÍCIE | m2 | 190.42
03.02 |  |  | CARGA E TRANSPORTE DE MATERIAL
03.02.01 |  |  | CARGA DE MATERIAL DE QUALQUER NATUREZA SOBRE CAMINHAO
03.02.01.01 | SINAPI | 100974 | CARGA, MANOBRA E DESCARGA DE SOLOS E MATERIAIS GRANULARES EM CAMINHÃO BASCULANTE 10 M³ - CARGA COM PÁ CARREGADEIRA (CAÇAMBA DE 1,7 A 2,8 M³ / 128 HP) E DESCARGA LIVRE (UNIDADE: M3). AF_02/2026 | M3 | 147.28
03.03 |  |  | TRANSPORTE DE MATERIAL DE QUALQUER NATUREZA
03.03.01 | SINAPI | 95875 | TRANSPORTE COM CAMINHÃO BASCULANTE DE 10 M³, EM VIA URBANA PAVIMENTADA, DMT ATÉ 30 KM (UNIDADE: M3XKM). AF_02/2026 | M3XKM | 147.28
TOTAL DO ITEM 03.00
04.00 |  |  | MOVIMENTAÇÃO DE TERRA
04.01 |  |  | FUNDAÇÃO
04.01.01 |  |  | ESCAVAÇAO MANUAL DE VALAS
04.01.01.01 | SINAPI | 93358 | ESCAVAÇÃO MANUAL DE VALA. AF_09/2024 | M3 | 6.82
04.01.02 |  |  | REGULARIZAÇAO DE TERRENO E LASTRO EM FUNDAÇÃO
04.01.02.01 | SINAPI | 101616 | PREPARO DE FUNDO DE VALA COM LARGURA MENOR QUE 1,5 M (ACERTO DO SOLO NATURAL), EM LOCAL COM NÍVEL BAIXO DE INTERFERÊNCIA. AF_01/2026 | M2 | 15.15
04.01.02.02 | SINAPI | 96616 | LASTRO DE CONCRETO MAGRO, APLICADO EM BLOCOS DE COROAMENTO OU SAPATAS. AF_01/2024 | M3 | 0.58
04.01.03 |  |  | REATERRO
04.01.03.01 | SINAPI | 104737 | REATERRO MANUAL DE VALAS, COM PLACA VIBRATÓRIA. AF_08/2023 | M3 | 0.99
04.02 |  |  | CARGA E TRANSPORTE DE MATERIAL
04.02.01 |  |  | CARGA DE MATERIAL DE QUALQUER NATUREZA SOBRE CAMINHAO
04.02.01.01 | SINAPI | 100974 | CARGA, MANOBRA E DESCARGA DE SOLOS E MATERIAIS GRANULARES EM CAMINHÃO BASCULANTE 10 M³ - CARGA COM PÁ CARREGADEIRA (CAÇAMBA DE 1,7 A 2,8 M³ / 128 HP) E DESCARGA LIVRE (UNIDADE: M3). AF_02/2026 | M3 | 7.29
04.02.02 |  |  | TRANSPORTE DE MATERIAL DE QUALQUER NATUREZA
04.02.02.01 | SINAPI | 95875 | TRANSPORTE COM CAMINHÃO BASCULANTE DE 10 M³, EM VIA URBANA PAVIMENTADA, DMT ATÉ 30 KM (UNIDADE: M3XKM). AF_02/2026 | M3XKM | 7.29
TOTAL DO ITEM 04.00
05.00 |  |  | FUNDAÇÃO EDIFICAÇÃO
05.01 |  |  | BLOCOS DE FUNDAÇÃO
05.01.01 |  |  | ARMAÇAO INCL. CORTE, DOBRA E COLOCAÇAO EM FUNDAÇAO AÇO CA-50/60
05.01.01.01 | SINAPI | 96546 | ARMAÇÃO DE BLOCO UTILIZANDO AÇO CA-50 DE 10 MM - MONTAGEM. AF_01/2024 | KG | 150.78
05.01.02 |  |  | FORMA
05.01.02.01 | SINAPI | 96534 | FABRICAÇÃO, MONTAGEM E DESMONTAGEM DE FÔRMA PARA BLOCO DE COROAMENTO, EM MADEIRA SERRADA, E=25 MM, 4 UTILIZAÇÕES. AF_01/2024 | M2 | 13.8
05.01.03 |  |  | CONCRETO USINADO LANÇADO EM FUNDAÇAO
05.02.03.01 | SETOP | ED-49805 | FORNECIMENTO DE CONCRETO ESTRUTURAL, USINADO BOMBEADO, COM FCK 25MPA, INCLUSIVE LANÇAMENTO, ADENSAMENTO E ACABAMENTO (FUNDAÇÃO) | m3 | 5.25
TOTAL DO ITEM 05.00
06.00 |  |  | ESTRUTURAS DE CONCRETO
06.01 |  |  | CORTE, DOBRA E MONTAGEM DE AÇO
06.01.01 | SINAPI | 92759 | ARMAÇÃO DE PILAR OU VIGA DE ESTRUTURA CONVENCIONAL DE CONCRETO ARMADO UTILIZANDO AÇO CA-60 DE 5,0 MM - MONTAGEM. AF_06/2022 | KG | 193.11
06.01.02 | SINAPI | 92760 | ARMAÇÃO DE PILAR OU VIGA DE ESTRUTURA CONVENCIONAL DE CONCRETO ARMADO UTILIZANDO AÇO CA-50 DE 6,3 MM - MONTAGEM. AF_06/2022 | KG | 87.61
06.01.03 | SINAPI | 92761 | ARMAÇÃO DE PILAR OU VIGA DE ESTRUTURA CONVENCIONAL DE CONCRETO ARMADO UTILIZANDO AÇO CA-50 DE 8,0 MM - MONTAGEM. AF_06/2022 | KG | 128.76
06.01.04 | SINAPI | 92762 | ARMAÇÃO DE PILAR OU VIGA DE ESTRUTURA CONVENCIONAL DE CONCRETO ARMADO UTILIZANDO AÇO CA-50 DE 10,0 MM - MONTAGEM. AF_06/2022 | KG | 372.8
06.01.05 | SINAPI | 92763 | ARMAÇÃO DE PILAR OU VIGA DE ESTRUTURA CONVENCIONAL DE CONCRETO ARMADO UTILIZANDO AÇO CA-50 DE 12,5 MM - MONTAGEM. AF_06/2022 | KG | 1242.85
06.02 |  |  | FORMA, ESCORAMENTO, DESFORMA E LIMPEZA
06.02.01 | SINAPI | 92435 | MONTAGEM E DESMONTAGEM DE FÔRMA DE PILARES RETANGULARES E ESTRUTURAS SIMILARES, PÉ-DIREITO SIMPLES, EM CHAPA DE MADEIRA COMPENSADA PLASTIFICADA, 12 UTILIZAÇÕES. AF_09/2020 | M2 | 1040.37
06.02.02 | SINAPI | 92471 | MONTAGEM E DESMONTAGEM DE FÔRMA DE VIGA, ESCORAMENTO COM GARFO DE MADEIRA, PÉ-DIREITO SIMPLES, EM CHAPA DE MADEIRA PLASTIFICADA, 12 UTILIZAÇÕES. AF_09/2020 | M2 | 133.16
06.03 |  |  | CONCRETO USINADO BOMBEADO
06.03.01 | SETOP | ED-49638 | FORNECIMENTO DE CONCRETO ESTRUTURAL, USINADO BOMBEADO, COM FCK 25MPA, INCLUSIVE LANÇAMENTO, ADENSAMENTO E ACABAMENTO | m3 | 44.75
06.04 |  |  | GRAUTE E ARGAMASSA DE PREENCHIMENTO DO BLOCO CONCRETO VAZADO
06.04.01 | SINAPI | 90283 | GRAUTE FGK=20 MPA; TRAÇO 1:1,8:2,1:0,4 (EM MASSA SECA DE CIMENTO/ AREIA GROSSA/ BRITA 0/ ADITIVO) - PREPARO MECÂNICO COM BETONEIRA 400 L. AF_09/2021 | M3 | 1
06.04.02 | SETOP | ED-48303 | ARGAMASSA, TRAÇO 1:4 (CIMENTO E AREIA), COM PREPARO MECANIZADO | m3 | 0.42
TOTAL DO ITEM 06.00
07.00 |  |  | ALVENARIAS, DIVISOES E OUTROS - FORNECIMENTO E EXECUÇÃO
07.01 |  |  | ALVENARIA DE TIJOLO FURADO(BLOCO CERAMICO VEDAÇÃO)
07.01.01 | SETOP | ED-48232 | ALVENARIA DE VEDAÇÃO COM TIJOLO CERÂMICO FURADO, ESP. 14CM, PARA REVESTIMENTO, INCLUSIVE ARGAMASSA PARA ASSENTAMENTO | m2 | 28.87
07.01.02 | SETOP | ED-48233 | ALVENARIA DE VEDAÇÃO COM TIJOLO CERÂMICO FURADO, ESP. 19CM, PARA REVESTIMENTO, INCLUSIVE ARGAMASSA PARA ASSENTAMENTO | m2 | 33.07
07.02 |  |  | ALVENARIA DE BLOCO DE CONCRETO CHEIO
07.02.01 | SETOP | ED-48214 | ALVENARIA DE BLOCO DE CONCRETO CHEIO COM ARMAÇÃO, EM CONCRETO COM FCK 15MPA , ESP. 19CM, PARA REVESTIMENTO, INCLUSIVE ARGAMASSA PARA ASSENTAMENTO (DETALHE D - CADERNO SEDS) | m2 | 1.5
07.03 |  |  | ALVENARIA DE BLOCO DE CONCRETO VAZADO
07.03.01 | SETOP | ED-48201 | ALVENARIA ESTRUTURAL COM BLOCO DE CONCRETO, ESP. 14CM, (FBK 4,5MPA), INCLUSIVE ARGAMASSA PARA ASSENTAMENTO | m2 | 19.77
07.04 |  |  | DIVISORIA EM PEDRA (PANEIS FIXOS)
07.04.01 | SETOP | ED-48533 | DIVISÓRIA EM GRANITO CINZA ANDORINHA, ESP. 3CM, INCLUSIVE INSTALAÇÃO, FERRAGENS EM LATÃO CROMADO E ACESSÓRIOS | m2 | 208.94
TOTAL DO ITEM 07.00
08.00 |  |  | COBERTURAS E FORROS - FORNECIMENTO E EXECUÇÃO
08.01 |  |  | ESTRUTURA METALICA PARA COBERTURA
08.01.01 | SINAPI | 92580 | TRAMA DE AÇO COMPOSTA POR TERÇAS PARA TELHADOS DE ATÉ 2 ÁGUAS PARA TELHA ONDULADA DE FIBROCIMENTO, METÁLICA, PLÁSTICA OU TERMOACÚSTICA, INCLUSO TRANSPORTE VERTICAL, EXCLUSIVE PINTURA. AF_10/2025_PS | M2 | 1651.23
08.02 |  |  | COBERTURA EM TELHA METALICA
08.02.01 | SETOP | ED-48429 | COBERTURA EM TELHA METÁLICA GALVANIZADA TRAPEZOIDAL, TIPO DUPLA TERMOACÚSTICA COM DUAS FACES TRAPEZOIDAIS, ESP. 0,43MM, PREENCHIMENTO EM POLIESTIRENO EXPANDIDO/ISOPOR COM ESP. 30MM, ACABAMENTO NATURAL, INCLUSIVE ACESSÓRIOS PARA FIXAÇÃO, FORNECIMENTO E INSTALAÇÃO | m2 | 1433.51
08.03 |  |  | COBERTURA EM TELHA COLONIAL TRANSLÚCIDA
08.03.01 | SINAPI | 94449 | TELHAMENTO COM TELHA ONDULADA DE FIBRA DE VIDRO E = 0,6 MM, PARA TELHADO COM INCLINAÇÃO MAIOR QUE 10°, COM ATÉ 2 ÁGUAS, INCLUSO IÇAMENTO. AF_07/2019 | M2 | 217.72
08.04 |  |  | CALHA DE CHAPA GALVANIZADA
08.04.01 | SUDECAP | 08.85.45 | CALHA DE CHAPA GALVANIZADA Nº 24 GSG, DESENVOLVIMENTO= 66CM | M | 141.5
08.05 |  |  | RUFO E CONTRA-RUFO DE CHAPA GALVANIZADA
08.05.01 | SETOP | ED-50679 | RUFO E CONTRARRUFO EM CHAPA GALVANIZADA, ESP. 0,65MM (GSG-24), COM DESENVOLVIMENTO DE 50CM, INCLUSIVE IÇAMENTO MANUAL VERTICAL | m | 259.78
08.06 |  |  | CHAPIM METÁLICO
08.06.01 | SETOP | ED-50667 | CHAPIM EM CHAPA GALVANIZADA, COM PINGADEIRA, ESP. 0,65MM (GSG-24), COM DESENVOLVIMENTO DE 35CM, INCLUSIVE IÇAMENTO MANUAL VERTICAL | m | 259.78
08.07 |  |  | CUMEEIRA
08.07.01 | CPU | 08.07.01 | CUMEEIRA ONDULADA PARA TELHADO TRANSLÚCIDO | M | 25.55
08.08 |  |  | DESCIDA D'AGUA
08.08.01 | SUDECAP | 01.08.01 | REDE INTERNA E PROVISÓRIA DE ÁGUA E ESGOTO TUBO PVC D= 100MM | M | 102.18
08.09 |  |  | LAJE E IMPERMEABILIZAÇÕES E ISOLAMENTOS
08.09.01 | SINAPI | 101951 | LAJE PRÉ-MOLDADA UNIDIRECIONAL, BIAPOIADA, PARA PISO, ENCHIMENTO EM EPS, VIGOTA TRELIÇADA, ALTURA TOTAL DA LAJE "LT" = 12 CM (ENCHIMENTO+CAPA) = (8+4). AF_08/2025 | M2 | 41.97
08.09.02 | SUDECAP | 09.11.02 | IMPERMEABILIZAÇÃO COM MANTA ASFÁLTICA, DUAS CAMADAS, INCLUSIVE APLICAÇÃO DE PRIMER ASFÁLTICO, E = 3 MM E E = 4 MM REF 98547 | M2 | 75.09
08.09.03 | SUDECAP | 09.12.01 | PINTURA COM TINTA ASFÁLTICA IMPERMEABILIZANTE DILUÍDA EM SOLVENTE, PARA MATERIAIS CIMENTÍCIOS, METAL E MADEIRA | M2 | 58.93
08.10 |  |  | FORRO EM PVC
08.10.01 | SINAPI | 96116 | FORRO EM RÉGUAS DE PVC, FRISADO, PARA AMBIENTES COMERCIAIS, INCLUSIVE ESTRUTURA BIDIRECIONAL DE FIXAÇÃO. AF_08/2023_PS | M2 | 93.86
TOTAL DO ITEM 08.00
09.00 |  |  | INSTALAÇÕES ELÉTRICAS, CABEAMENTO ESTRUTURADO, CFTV, SOM, ALARME, TV E SPDA - FORNECIMENTO E INSTALAÇÃO
09.01 |  |  | INSTALAÇÕES ELÉTRICAS, CABEAMENTO ESTRUTURADO, CFTV, SOM, ALARME, TV - FORNECIMENTO E INSTALAÇÃO
09.01.01 |  |  | CAIXAS DE PASSAGEM E CONDULETES - FORNECIMENTO E INSTALAÇÃO
09.01.01.01 | SUDECAP | 11.14.06 | CAIXA DE PASSAGEM, DE EMBUTIR, DE PVC, CPE-30 OU EQUIVALENTE | UN | 1
09.01.01.02 | SETOP | ED-49166 | CAIXA DE PASSAGEM PARA PISO EM ALUMÍNIO, TAMPA REVERSÍVEL (ANTIDERRAPANTE OU LISA), DIMENSÃO (300X300X120)MM, INCLUSIVE ACESSÓRIOS E FIXAÇÃO | un | 1
09.01.01.03 | SETOP | ED-49193 | CAIXA DE LIGAÇÃO/PASSAGEM EM PVC RÍGIDO PARA ELETRODUTO ROSCÁVEL, DIMENSÃO 4"X4", EMBUTIDA EM ALVENARIA, INCLUSIVE FIXAÇÃO | un | 202
09.01.01.04 | SINAPI | 91936 | CAIXA OCTOGONAL 4" X 4", PVC, INSTALADA EM LAJE - FORNECIMENTO E INSTALAÇÃO. AF_03/2023 | UN | 145
09.01.01.05 | SETOP | ED-49187 | CAIXA DE LIGAÇÃO/PASSAGEM EM PVC RÍGIDO PARA ELETRODUTO, DIMENSÃO 4"X2", EMBUTIDA EM ALVENARIA, INCLUSIVE FIXAÇÃO | un | 845
09.01.01.06 | SETOP | ED-5560 | CAIXA DE TELEFONIA/REDE/CFTV, DIMENSÃO (20X20)CM, EM CHAPA DE AÇO GALVANIZADO, TIPO DE EMBUTIR, COM FECHO E ACABAMENTO EM PINTURA ELETROSTÁTICA, INCLUSIVE FIXAÇÃO | un | 6
09.01.01.07 | SINAPI | ED-49183 | CAIXA DE TELEFONIA/REDE/CFTV, DIMENSÃO (40X40)CM, EM CHAPA DE AÇO GALVANIZADO, TIPO DE EMBUTIR, COM FECHO E ACABAMENTO EM PINTURA ELETROSTÁTICA, INCLUSIVE INSTALAÇÃO | un | 3
09.01.01.08 | SUDECAP | 11.14.04 | CAIXA DE PASSAGEM, DE EMBUTIR, DE PVC, CPE-20 OU EQUIVALENTE | UN | 4
09.01.01.09 | CPU | 09.01.01.09 | CAIXA DE PASSAGEM ELETRICA DE PAREDE, DE EMBUTIR, EM TERMOPLASTICO / PVC, COM TAMPA APARAFUSADA, DIMENSOES 400 X 400 X *120* MM | UN | 1
09.01.01.10 | SINAPI | 95817 | CONDULETE DE PVC, TIPO X, PARA ELETRODUTO DE PVC SOLDÁVEL DN 25 MM (3/4"), APARENTE - FORNECIMENTO E INSTALAÇÃO. AF_01/2026 | UN | 96
09.01.01.11 | SETOP | ED-49121 | CONDULETE DE ALUMÍNIO, TIPO "LL", DIÂMETRO DE SAÍDA 3/4" (20MM), EXCLUSIVE MÓDULO E PLACA, INCLUSIVE FIXAÇÃO | un | 3
09.01.02 |  |  | ELETRODUTOS - FORNECIMENTO E INSTALAÇÃO
09.01.02.01 | SETOP | ED-17952 | ELETRODUTO FLEXÍVEL CORRUGADO EM PVC, ANTI-CHAMA, DIÂMETRO DE 25MM (3/4"), APLICADO EM ALVENARIA, EXCLUSIVE RASGO | m | 4221.73
09.01.02.02 | SETOP | ED-49415 | ELETRODUTO FLEXÍVEL CORRUGADO EM PVC, ANTI-CHAMA, DIÂMETRO DE 32MM (1"), APLICADO EM ALVENARIA, INCLUSIVE RASGO | m | 1430.94
09.01.02.03 | SETOP | ED-26658 | DUTO CORRUGADO HELICOIDAL, EM POLIETILENO DE ALTA DENSIDADE (PEAD), DIÂMETRO DE 1.1/4", PARA CABO SUBTERRÂNEO, EXCLUSIVE ESCAVAÇÃO | m | 417.8
09.01.02.04 | SETOP | ED-26660 | DUTO CORRUGADO HELICOIDAL, EM POLIETILENO DE ALTA DENSIDADE (PEAD), DIÂMETRO DE 2", PARA CABO SUBTERRÂNEO, EXCLUSIVE ESCAVAÇÃO | m | 245.81
09.01.02.05 | SETOP | ED-26662 | DUTO CORRUGADO HELICOIDAL, EM POLIETILENO DE ALTA DENSIDADE (PEAD), DIÂMETRO DE 4", PARA CABO SUBTERRÂNEO, EXCLUSIVE ESCAVAÇÃO | m | 32.78
09.01.02.06 | SETOP | ED-26527 | ELETRODUTO DE PVC RÍGIDO ROSCÁVEL, DIÂMETRO DE 20MM (3/4"), INSTALAÇÃO EMBUTIDA OU ENTERRADA, INCLUSIVE CONEXÕES, EXCLUSIVE RASGO EM ALVENARIA/CONCRETO OU ESCAVAÇÃO | m | 514
09.01.02.07 | SETOP | ED-26528 | ELETRODUTO DE PVC RÍGIDO ROSCÁVEL, DIÂMETRO DE 25MM (1"), INSTALAÇÃO EMBUTIDA OU ENTERRADA, INCLUSIVE CONEXÕES, EXCLUSIVE RASGO EM ALVENARIA/CONCRETO OU ESCAVAÇÃO | m | 30
09.01.02.08 | CPU | 09.01.02.08 | PERFILADO CH 22 PERFURADO COM TAMPA 38 x 38 MM | M | 528
09.01.03 |  |  | CABOS - FORNECIMENTO E INSTALAÇÃO
09.01.03.01 | SINAPI | 91926 | CABO DE COBRE FLEXÍVEL ISOLADO, 2,5 MM², ANTI-CHAMA 450/750 V, PARA CIRCUITOS TERMINAIS - FORNECIMENTO E INSTALAÇÃO. AF_03/2023 | M | 15192.5
09.01.03.02 | SINAPI | 91928 | CABO DE COBRE FLEXÍVEL ISOLADO, 4 MM², ANTI-CHAMA 450/750 V, PARA CIRCUITOS TERMINAIS - FORNECIMENTO E INSTALAÇÃO. AF_03/2023 | M | 85.86
09.01.03.03 | SINAPI | 91930 | CABO DE COBRE FLEXÍVEL ISOLADO, 6 MM², ANTI-CHAMA 450/750 V, PARA CIRCUITOS TERMINAIS - FORNECIMENTO E INSTALAÇÃO. AF_03/2023 | M | 183.33
09.01.03.04 | SINAPI | 91932 | CABO DE COBRE FLEXÍVEL ISOLADO, 10 MM², ANTI-CHAMA 450/750 V, PARA CIRCUITOS TERMINAIS - FORNECIMENTO E INSTALAÇÃO. AF_03/2023 | M | 507.95
09.01.03.05 | SINAPI | 91934 | CABO DE COBRE FLEXÍVEL ISOLADO, 16 MM², ANTI-CHAMA 450/750 V, PARA CIRCUITOS TERMINAIS - FORNECIMENTO E INSTALAÇÃO. AF_03/2023 | M | 704.45
09.01.03.06 | SINAPI | 91935 | CABO DE COBRE FLEXÍVEL ISOLADO, 16 MM², ANTI-CHAMA 0,6/1,0 KV, PARA CIRCUITOS TERMINAIS - FORNECIMENTO E INSTALAÇÃO. AF_03/2023 | M | 68.02
09.01.03.07 | SINAPI | 92984 | CABO DE COBRE FLEXÍVEL ISOLADO, 25 MM², ANTI-CHAMA 0,6/1,0 KV, PARA REDE ENTERRADA DE DISTRIBUIÇÃO DE ENERGIA ELÉTRICA - FORNECIMENTO E INSTALAÇÃO. AF_12/2021 | M | 305.99
09.01.03.08 | SINAPI | 92988 | CABO DE COBRE FLEXÍVEL ISOLADO, 50 MM², ANTI-CHAMA 0,6/1,0 KV, PARA REDE ENTERRADA DE DISTRIBUIÇÃO DE ENERGIA ELÉTRICA - FORNECIMENTO E INSTALAÇÃO. AF_12/2021 | M | 135.64
09.01.03.09 | SINAPI | 92992 | CABO DE COBRE FLEXÍVEL ISOLADO, 95 MM², ANTI-CHAMA 0,6/1,0 KV, PARA REDE ENTERRADA DE DISTRIBUIÇÃO DE ENERGIA ELÉTRICA - FORNECIMENTO E INSTALAÇÃO. AF_12/2021 | M | 32.78
09.01.03.10 | SINAPI | 92998 | CABO DE COBRE FLEXÍVEL ISOLADO, 185 MM², ANTI-CHAMA 0,6/1,0 KV, PARA REDE ENTERRADA DE DISTRIBUIÇÃO DE ENERGIA ELÉTRICA - FORNECIMENTO E INSTALAÇÃO. AF_12/2021 | M | 131.12
09.01.03.11 | SINAPI | 98297 | CABO ELETRÔNICO CATEGORIA 6, INSTALADO EM EDIFICAÇÃO INSTITUCIONAL - FORNECIMENTO E INSTALAÇÃO. AF_08/2025 | M | 5320.99
09.01.04 |  |  | INTERRUPTORES, TOMADAS, SENSORES E ACESSÓRIOS - FORNECIMENTO E INSTALAÇÃO
09.01.04.01 | SETOP | ED-15764 | CONJUNTO DE UMA (1) PLACA CEGA 4"X2", INCLUSIVE FORNECIMENTO, INSTALAÇÃO, SUPORTE E PLACA | un | 81
09.01.04.02 | SETOP | ED-15781 | CONJUNTO DE UMA (1) PLACA CEGA 4"X4", INCLUSIVE FORNECIMENTO, INSTALAÇÃO, SUPORTE E PLACA | un | 80
09.01.04.03 | SUDECAP | 11.81.09 | PLACA 2X4" COM FURO CENTRAL PARA TOMADA JACK | UN | 109
09.01.04.04 | SINAPI | 91996 | TOMADA MÉDIA DE EMBUTIR (1 MÓDULO), 2P+T 10 A, INCLUINDO SUPORTE E PLACA - FORNECIMENTO E INSTALAÇÃO. AF_03/2023 | UN | 306
09.01.04.05 | SINAPI | 91997 | TOMADA MÉDIA DE EMBUTIR (1 MÓDULO), 2P+T 20 A, INCLUINDO SUPORTE E PLACA - FORNECIMENTO E INSTALAÇÃO. AF_03/2023 | UN | 42
09.01.04.06 | SINAPI | 92004 | TOMADA MÉDIA DE EMBUTIR (2 MÓDULOS), 2P+T 10 A, INCLUINDO SUPORTE E PLACA - FORNECIMENTO E INSTALAÇÃO. AF_03/2023 | UN | 101
09.01.04.07 | SINAPI | 92005 | TOMADA MÉDIA DE EMBUTIR (2 MÓDULOS), 2P+T 20 A, INCLUINDO SUPORTE E PLACA - FORNECIMENTO E INSTALAÇÃO. AF_03/2023 | UN | 5
09.01.04.08 | SINAPI | 92012 | TOMADA MÉDIA DE EMBUTIR (3 MÓDULOS), 2P+T 10 A, INCLUINDO SUPORTE E PLACA - FORNECIMENTO E INSTALAÇÃO. AF_03/2023 | UN | 1
09.01.04.09 | SINAPI | 92013 | TOMADA MÉDIA DE EMBUTIR (3 MÓDULOS), 2P+T 20 A, INCLUINDO SUPORTE E PLACA - FORNECIMENTO E INSTALAÇÃO. AF_03/2023 | UN | 1
09.01.04.10 | SINAPI | 92019 | TOMADA BAIXA DE EMBUTIR (4 MÓDULOS), 2P+T 10 A, INCLUINDO SUPORTE E PLACA - FORNECIMENTO E INSTALAÇÃO. AF_03/2023 | UN | 2
09.01.04.11 | CPU | 09.01.04.11 | TOMADA DE PISO DUPLA 2P+T 10A 127V - CX 4X4'' PISO EM ALUMÍNIO | UN | 1
09.01.04.12 | SETOP | ED-15752 | CONJUNTO DE UMA (1) TOMADA DE DADOS (CONECTOR RJ45 CAT.6E), COM PLACA 4"X2" DE UM (1) POSTO, INCLUSIVE FORNECIMENTO, INSTALAÇÃO, SUPORTE, MÓDULO E PLACA | un | 89
09.01.04.13 | CPU | 09.01.04.13 | TOMADA RJ45, 8 FIOS, CAT 6, (4 MÓDULOS) CONJUNTO MONTADO PARA EMBUTIR 4" X 4" (PLACA + SUPORTE + MODULO) | UN | 1
09.01.04.14 | SINAPI | 91953 | INTERRUPTOR SIMPLES (1 MÓDULO), 10A/250V, INCLUINDO SUPORTE E PLACA - FORNECIMENTO E INSTALAÇÃO. AF_03/2023 | UN | 60
09.01.04.15 | CPU | 09.01.04.15 | TOMADA PARA ANTENA DE TV, CABO COAXIAL DE 9 MM, CONJUNTO MONTADO PARA EMBUTIR 4" X 4" (PLACA + SUPORTE + MODULO) | UN | 32
09.01.04.16 | CPU | 09.01.04.16 | TOMADA PARA HDMI, CONJUNTO MONTADO PARA EMBUTIR 4" X 2" (PLACA + SUPORTE + MODULO) | UN | 58
09.01.04.17 | CPU | 09.01.04.17 | TOMADA PARA (2 MÓDULOS) HDMI, CONJUNTO MONTADO PARA EMBUTIR 4" X 2" (PLACA + SUPORTE + MODULO) | UN | 2
09.01.04.18 | SINAPI | 91959 | INTERRUPTOR SIMPLES (2 MÓDULOS), 10A/250V, INCLUINDO SUPORTE E PLACA - FORNECIMENTO E INSTALAÇÃO. AF_03/2023 | UN | 3
09.01.04.19 | SETOP | ED-15770 | CONJUNTO DE UM (1) INTERRUPTOR BIPOLAR SIMPLES, CORRENTE 10A, TENSÃO 250V, (10A-250V) E UMA (1) TOMADA PADRÃO, TRÊS (3) POLOS, CORRENTE 20A, TENSÃO 250V, (2P+T/20A-250V), COM PLACA 4"X2" DE DOIS (2) POSTOS, INCLUSIVE FORNECIMENTO, INSTALAÇÃO, SUPORTE, MÓDULO E PLACA | un | 4
09.01.04.20 | SINAPI | 91967 | INTERRUPTOR SIMPLES (3 MÓDULOS), 10A/250V, INCLUINDO SUPORTE E PLACA - FORNECIMENTO E INSTALAÇÃO. AF_03/2023 | UN | 1
09.01.04.21 | SINAPI | 91977 | INTERRUPTOR SIMPLES (6 MÓDULOS), 10A/250V, INCLUINDO SUPORTE E PLACA - FORNECIMENTO E INSTALAÇÃO. AF_03/2023 | UN | 1
09.01.04.22 | SETOP | ED-49523 | RELÉ FOTOELÉTRICO, TENSÃO 120V COM CAPACIDADE DE CARGA 1200VA, INCLUSIVE BASE E INSTALAÇÃO | un | 6
09.01.04.23 | SETOP | ED-49524 | RELÉ FOTOELÉTRICO, TENSÃO 220V COM CAPACIDADE DE CARGA 1800VA, INCLUSIVE BASE E INSTALAÇÃO | un | 1
09.01.04.24 | SUDECAP | 11.82.18 | ABRAÇADEIRA BC-4 | UN | 388
09.01.05 |  |  | LUMINÁRIAS - FORNECIMENTO E INSTALAÇÃO
09.01.05.01 | SETOP | ED-49402 | LUMINÁRIA ARANDELA TIPO TARTARUGA, PARA UMA (1) LÂMPADA BASE E-27, POTÊNCIA MÁXIMA 60W, FORNECIMENTO E INSTALAÇÃO, EXCLUSIVE LÂMPADA | un | 15
09.01.05.02 | SETOP | ED-13344 | LÂMPADA LED, BASE E27, POTÊNCIA DE 20W, BULBO A70, TEMPERATURA DA COR 6500K, TENSÃO 110-127V, EXCLUSIVE LUMINÁRIA | un | 15
09.01.05.03 | SETOP | ED-13338 | LUMINÁRIA COMERCIAL CHANFRADA DE SOBREPOR COMPLETA, PARA DUAS (2) LÂMPADAS TUBULARES LED 2X18W-ØT8, TEMPERATURA DA COR 6500K, FORNECIMENTO E INSTALAÇÃO, INCLUSIVE BASE E LÂMPADAS | un | 517
09.01.05.04 | SETOP | ED-13337 | LUMINÁRIA COMERCIAL CHANFRADA DE SOBREPOR COMPLETA, PARA DUAS (2) LÂMPADAS TUBULARES LED 2X9W-ØT8, TEMPERATURA DA COR 6500K, FORNECIMENTO E INSTALAÇÃO, INCLUSIVE BASE E LÂMPADAS | un | 5
09.01.05.05 | CPU | 09.01.05.05 | LUMINARIA LED REFLETOR RETANGULAR BIVOLT, LUZ BRANCA, 100 W | UN | 25
09.01.05.06 | SINAPI | 97599 | LUMINÁRIA DE EMERGÊNCIA, COM 30 LÂMPADAS LED DE 2 W, SEM REATOR - FORNECIMENTO E INSTALAÇÃO. AF_09/2024 | UN | 102
09.01.05.07 | SUDECAP | 11.37.28 | LUMINÁRIA EMERGÊNCIA FARÓIS DUPLOS HALOGÊNIO 55W WETZEL/EQUIVALENTE | UN | 2
09.01.05.08 | CPU | 09.01.05.08 | SPOT - BALIZADOR METÁLICO COM LED, PARA PISO, POTÊNCIA 05W 127V, FORNECIMENTO E INSTALAÇÃO | UN | 46
09.01.06 |  |  | QUADRO DE DISTRIBUIÇÃO, DISJUNTORES E ACESSÓRIOS - FORNECIMENTO E INSTALAÇÃO
09.01.06.01 | SETOP | ED-20592 | ENTRADA DE ENERGIA SUBTERRÂNEA, TIPO F4, PADRÃO CEMIG, CARGA INSTALADA DE 114,1KVA ATÉ 152KVA, TRIFÁSICO, COM SAÍDA SUBTERRÂNEA, INCLUSIVE POSTE, CAIXA PARA MEDIDOR, DISJUNTOR, BARRAMENTO, ATERRAMENTO E ACESSÓRIOS | un | 1
09.01.06.02 | SETOP | ED-14191 | QUADRO DE DISTRIBUIÇÃO DE EMBUTIR EM CHAPA, PARA 24 DISJUNTORES DIN, INCLUSIVE BARRAMENTOS NEUTRO/TERRA E BARRAMENTO TRIFÁSICO DE 150A | un | 1
09.01.06.03 | SETOP | ED-14195 | QUADRO DE DISTRIBUIÇÃO DE EMBUTIR EM CHAPA, PARA 34 DISJUNTORES DIN, INCLUSIVE BARRAMENTOS NEUTRO/TERRA E BARRAMENTO TRIFÁSICO DE 150A | un | 6
09.01.06.04 | SETOP | ED-14193 | QUADRO DE DISTRIBUIÇÃO DE EMBUTIR EM CHAPA, PARA 34 DISJUNTORES DIN, INCLUSIVE BARRAMENTOS NEUTRO/TERRA E BARRAMENTO TRIFÁSICO DE 100A | un | 4
09.01.06.05 | SETOP | ED-14197 | QUADRO DE DISTRIBUIÇÃO DE EMBUTIR EM CHAPA, PARA 44 DISJUNTORES DIN, INCLUSIVE BARRAMENTOS NEUTRO/TERRA E BARRAMENTO TRIFÁSICO DE 100A | un | 1
09.01.06.06 | SETOP | ED-14201 | QUADRO DE DISTRIBUIÇÃO DE EMBUTIR EM CHAPA, PARA 56 DISJUNTORES DIN, INCLUSIVE BARRAMENTOS NEUTRO/TERRA E BARRAMENTO TRIFÁSICO DE 225A | un | 1
09.01.06.07 | SETOP | ED-16600 | DISPOSITIVO DE PROTEÇÃO CONTRA SURTOS (DPS) MONOPOLAR, CORRENTE DE INTERRUPÇÃO 20KA, INCLUSIVE TERMINAL ILHÓS | un | 40
09.01.06.08 | SETOP | ED-15115 | DISJUNTOR DE PROTEÇÃO DIFERENCIAL RESIDUAL (DR), BIPOLAR TIPO DIN, CORRENTE NOMINAL DE 40A, SENSIBILIDADE DE 30MA, FORNECIMENTO E INSTALAÇÃO, INCLUSIVE TERMINAL ILHÓS | un | 1
09.01.06.09 | SETOP | ED-15117 | DISJUNTOR DE PROTEÇÃO DIFERENCIAL RESIDUAL (DR), TETRAPOLAR TIPO DIN, CORRENTE NOMINAL DE 63A, SENSIBILIDADE DE 30MA, FORNECIMENTO E INSTALAÇÃO, INCLUSIVE TERMINAL ILHÓS | un | 2
09.01.06.10 | SETOP | ED-5441 | DISJUNTOR DE PROTEÇÃO DIFERENCIAL RESIDUAL (DR), TETRAPOLAR TIPO DIN, CORRENTE NOMINAL DE 80A, SENSIBILIDADE DE 30MA, FORNECIMENTO E INSTALAÇÃO, INCLUSIVE TERMINAL ILHÓS | un | 1
09.01.06.11 | SETOP | ED-5444 | DISJUNTOR DE PROTEÇÃO DIFERENCIAL RESIDUAL (DR), TETRAPOLAR TIPO DIN, CORRENTE NOMINAL DE 125A, SENSIBILIDADE DE 30MA, FORNECIMENTO E INSTALAÇÃO, INCLUSIVE TERMINAL DE COMPRESSÃO | un | 2
09.01.06.12 | SETOP | ED-34460 | DISJUNTOR MONOPOLAR TIPO DIN, CORRENTE NOMINAL DE 10A, FORNECIMENTO E INSTALAÇÃO, INCLUSIVE TERMINAL ILHÓS | un | 2
09.01.06.13 | SINAPI | 93655 | DISJUNTOR MONOPOLAR TIPO DIN, CORRENTE NOMINAL DE 20A - FORNECIMENTO E INSTALAÇÃO. AF_07/2025 | UN | 61
09.01.06.14 | SETOP | ED-34463 | DISJUNTOR MONOPOLAR TIPO DIN, CORRENTE NOMINAL DE 25A, FORNECIMENTO E INSTALAÇÃO, INCLUSIVE TERMINAL ILHÓS | un | 1
09.01.06.15 | SINAPI | 93662 | DISJUNTOR BIPOLAR TIPO DIN, CORRENTE NOMINAL DE 20A - FORNECIMENTO E INSTALAÇÃO. AF_07/2025 | UN | 36
09.01.06.16 | SINAPI | 93664 | DISJUNTOR BIPOLAR TIPO DIN, CORRENTE NOMINAL DE 32A - FORNECIMENTO E INSTALAÇÃO. AF_07/2025 | UN | 1
09.01.06.17 | SETOP | ED-34488 | DISJUNTOR TRIPOLAR TIPO DIN, CORRENTE NOMINAL DE 20A, FORNECIMENTO E INSTALAÇÃO, INCLUSIVE TERMINAL ILHÓS | un | 1
09.01.06.18 | SETOP | ED-34490 | DISJUNTOR TRIPOLAR TIPO DIN, CORRENTE NOMINAL DE 32A, FORNECIMENTO E INSTALAÇÃO, INCLUSIVE TERMINAL ILHÓS | un | 1
09.01.06.19 | SETOP | ED-34491 | DISJUNTOR TRIPOLAR TIPO DIN, CORRENTE NOMINAL DE 40A, FORNECIMENTO E INSTALAÇÃO, INCLUSIVE TERMINAL ILHÓS | un | 3
09.01.06.20 | SETOP | ED-34493 | DISJUNTOR TRIPOLAR TIPO DIN, CORRENTE NOMINAL DE 63A, FORNECIMENTO E INSTALAÇÃO, INCLUSIVE TERMINAL ILHÓS | un | 2
09.01.06.21 | SETOP | ED-34495 | DISJUNTOR TRIPOLAR TIPO DIN, CORRENTE NOMINAL DE 80A, FORNECIMENTO E INSTALAÇÃO, INCLUSIVE TERMINAL ILHÓS | un | 3
09.01.06.22 | SINAPI | 101895 | DISJUNTOR TERMOMAGNÉTICO TRIPOLAR, CORRENTE NOMINAL DE 125A - FORNECIMENTO E INSTALAÇÃO. AF_07/2025 | UN | 1
09.01.07 |  |  | RACK - FORNECIMENTO E INSTALAÇÃO
09.01.07.01 | CPU | 09.01.07.01 | RACK DE DE PISO PARA SERVIDOR, FECHADO, COM PORTA, 32U X 570MM | UN | 1
09.01.07.02 | CPU | 09.01.07.02 | RACK DE DE PISO PARA SERVIDOR, FECHADO, COM PORTA, 16U X 570MM | UN | 1
09.02 |  |  | INTALAÇÕES DE SPDA - FORNECIMENTO E INSTALAÇÃO
09.02.01 |  |  | CONDUTORES SPDA
09.02.01.01 | SINAPI | 96977 | CORDOALHA DE COBRE NU 50 MM², ENTERRADA - FORNECIMENTO E INSTALAÇÃO. AF_08/2023 | M | 140
09.02.01.02 | SETOP | ED-51019 | BARRA CHATA DE ALUMÍNIO 7/8" X 1/8" X 3M | U | 170
09.02.01.03 | SINAPI | 91935 | CABO DE COBRE FLEXÍVEL ISOLADO, 16 MM², ANTI-CHAMA 0,6/1,0 KV, PARA CIRCUITOS TERMINAIS - FORNECIMENTO E INSTALAÇÃO. AF_03/2023 | M | 15
09.02.01.04 | SETOP | ED-20274 | BARRA REDONDA (MATERIAL: AÇO¦DIÂMETRO: 3/8" OU 9,52MM¦MASSA LINEAR: 0,56KG/M) - FORNECIMENTO, EXCLUSIVE SERVIÇO DE MONTAGEM/INSTALAÇÃO | M | 860
09.02.01.05 | SETOP | ED-51033 | CORDOALHA EM AÇO GALVANIZADO, DIÂMETRO DE 3/8", COM SETE (7) FIOS | m | 150
09.02.02 |  |  | ACESSÓRIOS
09.02.02.01 | SETOP | ED-51055 | CAIXA DE INSPEÇÃO EM MATERIAL PLÁSTICO, DIÂMETRO DE 30CM, ALTURA DE 30CM, COM TAMPA EM FERRO FUNDIDO, EXCLUSIVE HASTE DE ATERRAMENTO, INCLUSIVE INSTALAÇÃO | un | 25
09.02.02.02 | SINAPI | 96985 | HASTE DE ATERRAMENTO, DIÂMETRO 5/8", COM 3 METROS - FORNECIMENTO E INSTALAÇÃO. AF_08/2023 | UN | 13
09.02.02.03 | SUDECAP | 11.92.17 | CAIXA DE EQUALIZAÇÃO 20 X 20CM COM 9 TERMINAIS | UN | 1
09.02.02.04 | SETOP | ED-51022 | RE-BAR, DIÂMETRO DE 10MM, COMPRIMENTO DE 300CM, INCLUSIVE TRÊS (3) CLIPS PARA EMENDA | un | 43
09.02.02.05 | SINAPI | 96988 | MASTRO 1 ½", COM 3 METROS, PARA SPDA - FORNECIMENTO E INSTALAÇÃO. AF_08/2023 | UN | 1
09.02.02.06 | SUDECAP | 11.92.27 | PARA-RAIO TIPO FRANKLIN 4 PONTAS LATÃO CROMADO 350MM | UN | 1
09.02.02.07 | SETOP | ED-16602 | DISPOSITIVO DE PROTEÇÃO CONTRA SURTOS (DPS) MONOPOLAR, CORRENTE DE INTERRUPÇÃO 60KA, INCLUSIVE TERMINAL ILHÓS | un | 4
09.02.02.08 | SUDECAP | 11.92.04 | MOLDE PARA SOLDA EXOTÉRMICA HCL 5/8" 50-5 | UN | 1
09.02.02.09 | SUDECAP | 11.92.45 | FORNECIMENTO DE ALICATE PEQUENO Z-200 PARA UTILIZAÇÃO EM MOLDE DE SOLDA EXOTÉRMICA | UN | 1
09.02.02.10 | SETOP | ED-34449 | TERMINAL DE COMPRESSÃO DE 1 FURO PARA CABO DE 50MM2 | un | 65
09.02.02.11 | CPU | 09.02.02.11 | PARAFUSO CABEÇA CHATA EM INOX ∅1/4" x 5/8" REF.:TEL-5321 OU EQUIVALENTE (P/ EMENDA DAS BARRAS CHATAS) | UN | 500
09.02.02.12 | SUDECAP | 11.92.22 | PORCA SEXTAVADA EM AÇO INOX TEL-5414/EQUIVALENTE | UN | 500
09.02.02.13 | SUDECAP | 11.92.23 | PARAFUSO FENDA AUTOTARRAXANTE INOX 4,2X32MM | UN | 200
TOTAL DO ITEM 09.00
10.00 |  |  | HIDROSSANITÁRIO, PROTEÇÃO E COMBATE A INCÊNDIO e GLP- FORNECIMENTO E INSTALAÇÃO
10.01 |  |  | INSTALAÇÕES HIDRAULICAS
10.01.01 |  |  | ALIMENTAÇÃO ÁGUA FRIA
10.01.01.01 | SETOP | ED-50034 | FORNECIMENTO E ASSENTAMENTO DE TUBO PVC RÍGIDO, ESGOTO, PB - SÉRIE NORMAL, DN 40MM (1.1/2"), INCLUSIVE CONEXÕES | m | 275
10.01.01.02 | SETOP | ED-48667 | FORNECIMENTO E ASSENTAMENTO DE TUBO PVC RÍGIDO, DRENAGEM/PLUVIAL, PBV - SÉRIE NORMAL, DN 50 MM (2"), INCLUSIVE CONEXÕES | m | 197
10.01.01.03 | SETOP | ED-48668 | FORNECIMENTO E ASSENTAMENTO DE TUBO PVC RÍGIDO, DRENAGEM/PLUVIAL, PBV - SÉRIE NORMAL, DN 75 MM (3"), INCLUSIVE CONEXÕES | m | 39
10.01.01.04 | SETOP | ED-50029 | FORNECIMENTO E ASSENTAMENTO DE TUBO PVC RÍGIDO, ESGOTO, PBV - SÉRIE NORMAL, DN 100 MM (4"), INCLUSIVE CONEXÕES | m | 310
10.01.01.05 | SUDECAP | 10.35.15 | CAIXA SIFONADA PVC COM GRELHA REDONDA 100 X 100 X 50MM (DIÂMETRO X H X DIÂMETRO SAÍDA) | UN | 28
10.01.01.06 | SETOP | ED-50008 | CAIXA SIFONADA EM PVC COM GRELHA REDONDA 150 X 150 X 50 MM | un | 16
10.01.01.07 | CPU | 10.01.01.07 | CAIXA SIFONADA EM PVC COM GRELHA REDONDA 150 X 185 X 75 MM | UN | 8
10.01.01.08 | SETOP | ED-49956 | RALO SIFONADO PVC CILINDRÍCO 100 X 70 X 40 MM COM GRELHA REDONDA | un | 48
10.01.01.09 | SINAPI | 104348 | TERMINAL DE VENTILAÇÃO, PVC, SÉRIE NORMAL, ESGOTO PREDIAL, DN 50 MM, JUNTA SOLDÁVEL, FORNECIDO E INSTALADO EM PRUMADA DE ESGOTO SANITÁRIO OU VENTILAÇÃO. AF_08/2022 | UN | 7
10.01.01.10 | SINAPI | 104351 | TERMINAL DE VENTILAÇÃO, PVC, SÉRIE NORMAL, ESGOTO PREDIAL, DN 75 MM, JUNTA SOLDÁVEL, FORNECIDO E INSTALADO EM PRUMADA DE ESGOTO SANITÁRIO OU VENTILAÇÃO. AF_08/2022 | UN | 1
10.01.02 |  |  | PVC REFORÇADO ( ÁGUA PLUVIAL )
10.01.02.01 | SETOP | ED-50028 | FORNECIMENTO E ASSENTAMENTO DE TUBO PVC RÍGIDO, ESGOTO, PBV - SÉRIE NORMAL, DN 75 MM (3"), INCLUSIVE CONEXÕES | m | 10
10.01.02.02 | SETOP | ED-50029 | FORNECIMENTO E ASSENTAMENTO DE TUBO PVC RÍGIDO, ESGOTO, PBV - SÉRIE NORMAL, DN 100 MM (4"), INCLUSIVE CONEXÕES | m | 222
10.01.02.03 | SETOP | ED-50039 | FORNECIMENTO E ASSENTAMENTO DE TUBO PVC RÍGIDO, ESGOTO, PBV - SÉRIE REFORÇADO, DN 150 MM (6"), INCLUSIVE CONEXÕES | m | 203
10.01.02.04 | SINAPI | 89681 | REDUÇÃO EXCÊNTRICA, PVC, SERIE R, ÁGUA PLUVIAL, DN 150 X 100 MM, JUNTA ELÁSTICA, FORNECIDO E INSTALADO EM CONDUTORES VERTICAIS DE ÁGUAS PLUVIAIS. AF_06/2022 | UN | 1
10.01.02.05 | SUDECAP | 10.35.73 | RALO HEMISFÉRICO TIPO ABACAXI D= 75MM | UN | 3
10.01.02.06 | SUDECAP | 10.35.74 | RALO HEMISFÉRICO TIPO ABACAXI D= 100MM | UN | 4
10.01.02.07 | CPU | 10.01.02.07 | RALO HEMISFERICO TIPO ABACAXI D= 150MM | UN | 6
10.01.03 |  |  | PVC SOLDAVEL MARROM (ÁGUA FRIA)
10.01.03.01 | SETOP | ED-50018 | FORNECIMENTO E ASSENTAMENTO DE TUBO PVC RÍGIDO SOLDÁVEL, ÁGUA FRIA, DN 20 MM (1/2"), INCLUSIVE CONEXÕES | m | 179
10.01.03.02 | SETOP | ED-50019 | FORNECIMENTO E ASSENTAMENTO DE TUBO PVC RÍGIDO SOLDÁVEL, ÁGUA FRIA, DN 25 MM (3/4") , INCLUSIVE CONEXÕES | m | 187
10.01.03.03 | SETOP | ED-50020 | FORNECIMENTO E ASSENTAMENTO DE TUBO PVC RÍGIDO SOLDÁVEL, ÁGUA FRIA, DN 32 MM (1") , INCLUSIVE CONEXÕES | m | 140
10.01.03.04 | SETOP | ED-50022 | FORNECIMENTO E ASSENTAMENTO DE TUBO PVC RÍGIDO SOLDÁVEL, ÁGUA FRIA, DN 50 MM (1.1/2"), INCLUSIVE CONEXÕES | m | 200
10.01.03.05 | SETOP | ED-50023 | FORNECIMENTO E ASSENTAMENTO DE TUBO PVC RÍGIDO SOLDÁVEL, ÁGUA FRIA, DN 60 MM (2"), INCLUSIVE CONEXÕES | m | 95
10.01.03.06 | SETOP | ED-50024 | FORNECIMENTO E ASSENTAMENTO DE TUBO PVC RÍGIDO SOLDÁVEL, ÁGUA FRIA, DN 75 MM (2.1/2"), INCLUSIVE CONEXÕES | m | 12
10.01.03.07 | SETOP | ED-50025 | FORNECIMENTO E ASSENTAMENTO DE TUBO PVC RÍGIDO SOLDÁVEL, ÁGUA FRIA, DN 85 MM (3"), INCLUSIVE CONEXÕES | m | 23
10.01.03.08 | SETOP | ED-50026 | FORNECIMENTO E ASSENTAMENTO DE TUBO PVC RÍGIDO SOLDÁVEL, ÁGUA FRIA, DN 110 MM (4"), INCLUSIVE CONEXÕES | m | 86
10.01.03.09 | SETOP | ED-49849 | ADAPTADOR SOLDÁVEL DE PVC MARROM COM FLANGES E ANEL PARA CAIXA DÁGUA Ø 60 MM X 2" | un | 1
10.01.03.10 | CPU | 10.01.03.10 | ADAPTADOR COM FLANGE E ANEL DE VEDAÇÃO, PVC, SOLDÁVEL, DN 85 MM X 2.1/2 | UN | 2
10.01.03.11 | SINAPI | 104049 | ADAPTADOR, PVC, CURTO COM BOLSA E ROSCA, 20 MM X 1/2", PARA LIGAÇÃO PREDIAL DE ÁGUA. AF_06/2022 | UN | 1
10.01.03.12 | SINAPI | 94656 | ADAPTADOR CURTO COM BOLSA E ROSCA PARA REGISTRO, PVC, SOLDÁVEL, DN 25 MM X 3/4", INSTALADO EM RESERVAÇÃO PREDIAL DE ÁGUA - FORNECIMENTO E INSTALAÇÃO. AF_04/2024 | UN | 20
10.01.03.13 | SINAPI | 94658 | ADAPTADOR CURTO COM BOLSA E ROSCA PARA REGISTRO, PVC, SOLDÁVEL, DN 32 MM X 1", INSTALADO EM RESERVAÇÃO PREDIAL DE ÁGUA - FORNECIMENTO E INSTALAÇÃO. AF_04/2024 | UN | 54
10.01.03.14 | SINAPI | 94662 | ADAPTADOR CURTO COM BOLSA E ROSCA PARA REGISTRO, PVC, SOLDÁVEL, DN 50 MM X 1 1/2", INSTALADO EM RESERVAÇÃO PREDIAL DE ÁGUA - FORNECIMENTO E INSTALAÇÃO. AF_04/2024 | UN | 88
10.01.03.15 | SINAPI | 94664 | ADAPTADOR CURTO COM BOLSA E ROSCA PARA REGISTRO, PVC, SOLDÁVEL, DN 60 MM X 2", INSTALADO EM RESERVAÇÃO PREDIAL DE ÁGUA - FORNECIMENTO E INSTALAÇÃO. AF_04/2024 | UN | 22
10.01.03.16 | SINAPI | 94666 | ADAPTADOR CURTO COM BOLSA E ROSCA PARA REGISTRO, PVC, SOLDÁVEL, DN 75 MM X 2 1/2", INSTALADO EM RESERVAÇÃO PREDIAL DE ÁGUA - FORNECIMENTO E INSTALAÇÃO. AF_04/2024 | UN | 10
10.01.03.17 | SINAPI | 94670 | ADAPTADOR CURTO COM BOLSA E ROSCA PARA REGISTRO, PVC, SOLDÁVEL, DN 110 MM X 4", INSTALADO EM RESERVAÇÃO PREDIAL DE ÁGUA - FORNECIMENTO E INSTALAÇÃO. AF_04/2024 | UN | 2
10.01.03.18 | SINAPI | 89396 | TÊ COM BUCHA DE LATÃO NA BOLSA CENTRAL, PVC, SOLDÁVEL, DN 25MM X 1/2, INSTALADO EM RAMAL OU SUB-RAMAL DE ÁGUA - FORNECIMENTO E INSTALAÇÃO. AF_06/2022 | UN | 8
10.01.04 |  |  | REGISTRO
10.01.04.01 | SETOP | ED-49999 | REGISTRO DE ESFERA, TIPO PVC SOLDÁVEL DN 20MM (1/2"), INCLUSIVE VOLANTE PARA ACIONAMENTO | un | 1
10.01.04.02 | SINAPI | 89985 | REGISTRO DE PRESSÃO BRUTO, LATÃO, ROSCÁVEL, 3/4", COM ACABAMENTO E CANOPLA CROMADOS - FORNECIMENTO E INSTALAÇÃO. AF_08/2021 | UN | 8
10.01.04.03 | SINAPI | 89987 | REGISTRO DE GAVETA BRUTO, LATÃO, ROSCÁVEL, 3/4", COM ACABAMENTO E CANOPLA CROMADOS - FORNECIMENTO E INSTALAÇÃO. AF_08/2021 | UN | 6
10.01.04.04 | SINAPI | 94792 | REGISTRO DE GAVETA BRUTO, LATÃO, ROSCÁVEL, 1", COM ACABAMENTO E CANOPLA CROMADOS - FORNECIMENTO E INSTALAÇÃO. AF_08/2021 | UN | 27
10.01.04.05 | SINAPI | 94794 | REGISTRO DE GAVETA BRUTO, LATÃO, ROSCÁVEL, 1 1/2", COM ACABAMENTO E CANOPLA CROMADOS - FORNECIMENTO E INSTALAÇÃO. AF_08/2021 | UN | 10
10.01.04.06 | SINAPI | 94499 | REGISTRO DE GAVETA BRUTO, LATÃO, ROSCÁVEL, 2 1/2" - FORNECIMENTO E INSTALAÇÃO. AF_08/2021 | UN | 2
10.01.04.07 | SINAPI | 94498 | REGISTRO DE GAVETA BRUTO, LATÃO, ROSCÁVEL, 2" - FORNECIMENTO E INSTALAÇÃO. AF_08/2021 | UN | 11
10.01.04.08 | CPU | 10.01.04.08 | REGISTRO DE ESFERA , PVC, SOLDÁVEL, COM VOLANTE, DN 4 - FORNECIMENTO E INSTALAÇÃO. | UN | 1
10.01.04.09 | SETOP | ED-50337 | VÁLVULA DE DESCARGA COM REGISTRO INTERNO, ACIONAMENTO SIMPLES, DIÂMETRO DE 1.1/2" (50MM), INCLUSIVE ACABAMENTO DA VÁLVULA | un | 75
10.01.05 |  |  | RESERVATÓRIOS/HIDROMÊTRO/BOMBAS
10.01.05.01 | SETOP | ED-29742 | CAIXA D'ÁGUA DE POLIETILENO, CAPACIDADE DE 5.000L, INCLUSIVE TAMPA, TORNEIRA DE BOIA, EXTRAVASOR, TUBO DE LIMPEZA E ACESSÓRIOS, EXCLUSIVE TUBULAÇÃO DE ENTRADA/SAÍDA DE ÁGUA | un | 1
10.01.05.02 | CPU | 10.01.05.02 | RESERVATÓRIO METÁLICO TIPO TAÇA - 40000 LITROS - FORNECIMENTO E INSTALAÇÃO, INCLUSIVE FUNDAÇÃO. | UN | 1
10.01.05.03 | SETOP | ED-50308 | TORNEIRA DE BOIA, TIPO ROSCÁVEL 2", EXCLUSIVE ADAPTADOR SOLDÁVEL DE PVC COM FLANGES E ANEL PARA CAIXA DÁGUA | un | 1
10.01.05.04 | SINAPI | 95673 | HIDRÔMETRO DN 1/2", 1,5 M3/H - FORNECIMENTO E INSTALAÇÃO. AF_03/2024 | UN | 1
10.01.05.05 | SETOP | ED-49861 | BOMBA CENTRÍFUGA MONOFÁSICA DE 1CV, INCLUSIVE FORNECIMENTO E INSTALAÇÃO | un | 2
10.01.06 |  |  | CAIXA PASSAGEM/ INSPEÇÃO/ GORDURA
10.01.06.01 | SINAPI | 98105 | CAIXA DE GORDURA DUPLA (CAPACIDADE: 126 L), RETANGULAR, EM ALVENARIA COM TIJOLOS CERÂMICOS MACIÇOS, DIMENSÕES INTERNAS = 0,4X0,7 M, ALTURA INTERNA = 0,8 M. AF_12/2020 | UN | 1
10.01.06.02 | SETOP | ED-49888 | CAIXA DE ESGOTO DE INSPEÇÃO/PASSAGEM EM ALVENARIA (60X60X85CM), REVESTIMENTO EM ARGAMASSA COM ADITIVO IMPERMEABILIZANTE, COM TAMPA DE CONCRETO, INCLUSIVE ESCAVAÇÃO, REATERRO E TRANSPORTE COM RETIRADA DO MATERIAL ESCAVADO (EM CAÇAMBA) | un | 2
10.01.06.03 | SETOP | ED-49897 | CAIXA DE ESGOTO DE INSPEÇÃO/PASSAGEM EM ALVENARIA (80X80X100CM), REVESTIMENTO EM ARGAMASSA COM ADITIVO IMPERMEABILIZANTE, COM TAMPA DE CONCRETO, INCLUSIVE ESCAVAÇÃO, REATERRO E TRANSPORTE COM RETIRADA DO MATERIAL ESCAVADO (EM CAÇAMBA) | un | 9
10.01.06.04 | SETOP | ED-49907 | CAIXA DE DRENAGEM DE INSPEÇÃO/PASSAGEM EM ALVENARIA (30X30X60CM), REVESTIMENTO EM ARGAMASSA COM ADITIVO IMPERMEABILIZANTE, COM TAMPA EM GRELHA, INCLUSIVE ESCAVAÇÃO, REATERRO E TRANSPORTE COM RETIRADA DO MATERIAL ESCAVADO (EM CAÇAMBA) | un | 4
10.01.06.05 | SETOP | ED-49917 | CAIXA DE DRENAGEM DE INSPEÇÃO/PASSAGEM EM ALVENARIA (60X60X100CM), REVESTIMENTO EM ARGAMASSA COM ADITIVO IMPERMEABILIZANTE, COM TAMPA EM GRELHA, INCLUSIVE ESCAVAÇÃO, REATERRO E TRANSPORTE COM RETIRADA DO MATERIAL ESCAVADO (EM CAÇAMBA) | un | 13
10.01.07 |  |  | METAIS E ACABAMENTOS
10.01.07.01 |  |  | SANITÁRIO / MICTÓRIO
10.01.07.01.01 | SINAPI | 95469 | BACIA SANITÁRIA EM LOUÇA BRANCA, COM TUBO DE LIGAÇÃO CROMADO - FORNECIMENTO E INSTALAÇÃO. AF_02/2026_PS | UN | 68
10.01.07.01.02 | SETOP | ED-50301 | BACIA SANITÁRIA (VASO) DE LOUÇA CONVENCIONAL ACESSÍVEL (PCR/PMR), COR BRANCA, INCLUSIVE SÓCULO NA BASE, ACESSÓRIOS DE FIXAÇÃO/VEDAÇÃO, VÁLVULA DE DESCARGA METÁLICA COM ACIONAMENTO DUPLO, TUBO DE LIGAÇÃO DE LATÃO COM CANOPLA,E REJUNTAMENTO, EXCLUSIVE ASSENTO | un | 7
10.01.07.02 |  |  | LAVATORIO
10.01.07.02.01 | SINAPI | 86937 | CUBA DE EMBUTIR OVAL EM LOUÇA BRANCA, 35 X 50 CM OU EQUIVALENTE, INCLUSO VÁLVULA EM METAL CROMADO E SIFÃO FLEXÍVEL EM PVC - FORNECIMENTO E INSTALAÇÃO. AF_02/2026 | UN | 64
10.01.07.02.02 | SINAPI | 86903 | LAVATÓRIO LOUÇA BRANCA COM COLUNA, *54 X 44* CM OU EQUIVALENTE, PADRÃO MÉDIO - FORNECIMENTO E INSTALAÇÃO. AF_02/2026 | UN | 1
10.01.07.02.03 | SINAPI | 100852 | CUBA DE EMBUTIR RETANGULAR DE AÇO INOXIDÁVEL, 56 X 33 X 12 CM - FORNECIMENTO E INSTALAÇÃO. AF_02/2026 | UN | 1
10.01.07.02.04 | SINAPI | 86900 | CUBA DE EMBUTIR RETANGULAR DE AÇO INOXIDÁVEL, 46 X 30 X 12 CM - FORNECIMENTO E INSTALAÇÃO. AF_02/2026 | UN | 8
10.01.07.02.05 | SINAPI | 86904 | LAVATÓRIO LOUÇA BRANCA SUSPENSO, *40 X 30* CM OU EQUIVALENTE, PADRÃO POPULAR - FORNECIMENTO E INSTALAÇÃO. AF_02/2026 | UN | 7
10.01.07.03 |  |  | TORNEIRA
10.01.07.03.01 | SUDECAP | 10.24.20 | TORNEIRA DE PRESSÃO PRESMATIC BENEFIT/EQUIVALENTE | UN | 64
10.01.07.03.02 | SINAPI | 86915 | TORNEIRA CROMADA DE MESA, 1/2" OU 3/4", PARA LAVATÓRIO, PADRÃO MÉDIO - FORNECIMENTO E INSTALAÇÃO. AF_02/2026 | UN | 10
10.01.07.03.03 | CPU | 10.01.07.03.03 | TORNEIRA METÁLICA COM ALÇA PCD. | UN | 7
10.01.07.03.04 | SINAPI | 86914 | TORNEIRA CROMADA 1/2" OU 3/4" PARA TANQUE, PADRÃO MÉDIO - FORNECIMENTO E INSTALAÇÃO. AF_02/2026 | UN | 2
10.01.07.04 |  |  | TANQUE
10.01.07.04.01 | SINAPI | 86925 | TANQUE DE MÁRMORE SINTÉTICO COM COLUNA, 22L OU EQUIVALENTE, INCLUSO SIFÃO FLEXÍVEL EM PVC, VÁLVULA PLÁSTICA E TORNEIRA DE METAL CROMADO PADRÃO POPULAR - FORNECIMENTO E INSTALAÇÃO. AF_02/2026 | UN | 2
10.01.07.05 |  |  | BEBEDOURO COMPLETO
10.01.07.05.01 | SUDECAP | 10.47.07 | BEBEDOURO INDUSTRIAL 50L | UN | 4
10.01.07.06 |  |  | COMPLEMENTO
10.01.07.06.01 | SETOP | ED-48183 | DISTRIBUIDOR/DISPENSER PARA PAPEL HIGIÊNICO EM PLÁSTICO, TIPO SOBREPOR, INCLUSIVE ACESSÓRIOS DE FIXAÇÃO | un | 21
10.01.07.06.02 | SETOP | ED-48182 | DISTRIBUIDOR/DISPENSER PARA PORTA PAPEL TOALHA PARA INTERFOLHAS DE DUAS (2) OU TRÊS (3) DOBRAS, EM PLÁSTICO, INCLUSIVE ACESSÓRIOS PARA FIXAÇÃO | un | 22
10.01.07.06.03 | SINAPI | 95547 | SABONETEIRA PLÁSTICA TIPO DISPENSER PARA SABONETE LÍQUIDO COM RESERVATÓRIO 800 A 1500 ML, INCLUSO FIXAÇÃO. AF_02/2026 | UN | 21
10.01.07.06.04 | SETOP | ED-48155 | DISTRIBUIDOR/DISPENSER PARA ÁLCOOL EM GEL OU SABONETE LÍQUIDO, EM PLÁSTICO, CAPACIDADE RESERVATÓRIO 800ML, INCLUSIVE ACESSÓRIOS PARA FIXAÇÃO | un | 22
10.01.07.06.05 | SETOP | ED-48158 | BANCO ARTICULADO EM AÇO INOX COM CANTOS ARREDONDADOS, LARGURA DE 45CM, COMPRIMENTO DE 70CM, PARA ACESSIBILIDADE (PMR/PCR), INSTALADO EM PAREDE, INCLUSIVE ACESSÓRIOS PARA FIXAÇÃO | un | 2
10.01.07.07 |  |  | CHUVEIRO, LIGAÇAO E SIFAO
10.01.07.07.01 | SINAPI | 100860 | CHUVEIRO ELÉTRICO COMUM CORPO PLÁSTICO, TIPO DUCHA - FORNECIMENTO E INSTALAÇÃO. AF_02/2026 | UN | 8
10.01.07.07.02 | SUDECAP | 10.27.03 | BRAÇO PARA CHUVEIRO PVC 1/2" 40 CM | UN | 8
10.01.07.08 |  |  | RESERVATÓRIO DE ÁGUA
10.01.07.08.01 | SINAPI | 102609 | CAIXA D´ÁGUA EM POLIETILENO, 2000 LITROS - FORNECIMENTO E INSTALAÇÃO. AF_06/2021 | UN | 6
10.02 |  |  | COMBATE A INCÊNDIO - FORNECIMENTO E INSTALAÇÃO
10.02.01 |  |  | EXTINTORES
10.02.01.01 | SETOP | ED-22698 | ABRIGO EM CHAPA DE AÇO CARBONO DE SOBREPOR, PINTADO DE VERMELHO NAS DIMENSÕES (75X30X25)CM COM UMA PORTA COM VIDRO TRANSPARENTE COM A INSCRIÇÃO "INCÊNDIO", PARA EXTINTOR, FORNECIMENTO E INSTALAÇÃO, EXCLUSIVE EXTINTOR | un | 3
10.02.01.02 | SETOP | 101909 | EXTINTOR DE INCÊNDIO PORTÁTIL COM CARGA DE PQS DE 6 KG, CLASSE BC - FORNECIMENTO E INSTALAÇÃO. AF_01/2026_PE | UN | 27
10.02.02 |  |  | SINALIZAÇÃO DE EMERGENCIA
10.02.02.01 | CPU | 10.02.02.01 | PLACA FOTOLUMINESCENTE - M1 500X400mm | UN | 1
10.02.02.02 | SETOP | ED-32247 | PLACA FOTOLUMINESCENTE PARA SINALIZAÇÃO DE EMERGÊNCIA, TIPO "M2", DIMENSÃO (380X190)MM, INCLUSIVE FIXAÇÃO | un | 1
10.02.02.03 | SETOP | ED-32250 | PLACA FOTOLUMINESCENTE PARA SINALIZAÇÃO DE EMERGÊNCIA, TIPO "M7", DIMENSÃO (380X190)MM, INCLUSIVE FIXAÇÃO | un | 1
10.02.02.04 | CPU | 10.02.02.04 | PLACA FOTOLUMINESCENTE - S2 ESQUERDA 252X126mm | UN | 10
10.02.02.05 | CPU | 10.02.02.05 | PLACA FOTOLUMINESCENTE - S2 DIREITA 252X126mm | UN | 12
10.02.02.06 | CPU | 10.02.02.06 | PLACA FOTOLUMINESCENTE - S3 252X126mm | UN | 2
10.02.02.07 | CPU | 10.02.02.07 | PLACA FOTOLUMINESCENTE - S6 252X126mm | UN | 1
10.02.02.08 | CPU | 10.02.02.08 | PLACA FOTOLUMINESCENTE - S7 252X126mm | UN | 1
10.02.02.09 | CPU | 10.02.02.09 | PLACA FOTOLUMINESCENTE - S8 252X126mm | UN | 1
10.02.02.10 | CPU | 10.02.02.10 | PLACA FOTOLUMINESCENTE - S9 252X126mm | UN | 1
10.02.02.11 | CPU | 10.02.02.11 | PLACA FOTOLUMINESCENTE - S12 252X126mm | UN | 6
10.02.02.12 | CPU | 10.02.02.12 | PLACA FOTOLUMINESCENTE - E1 90X90mm | UN | 8
10.02.02.13 | CPU | 10.02.02.13 | PLACA FOTOLUMINESCENTE - E2 90X90mm | UN | 8
10.02.02.14 | CPU | 10.02.02.14 | PLACA FOTOLUMINESCENTE - E3 90X90mm | UN | 1
10.02.02.15 | SETOP | ED-50199 | PLACA FOTOLUMINESCENTE PARA SINALIZAÇÃO DE EMERGÊNCIA, TIPO "E5", DIMENSÃO (300X300)MM, INCLUSIVE FIXAÇÃO | un | 27
10.02.02.16 | SETOP | ED-50200 | PLACA FOTOLUMINESCENTE PARA SINALIZAÇÃO DE EMERGÊNCIA, TIPO "E8", DIMENSÃO (300X300)MM, INCLUSIVE FIXAÇÃO | un | 8
10.02.02.17 | CPU | 10.02.02.17 | PLACA FOTOLUMINESCENTE - A2 204mm | UN | 1
10.02.02.18 | CPU | 10.02.02.18 | PLACA FOTOLUMINESCENTE - P1 202mm | UN | 1
10.02.02.19 | CPU | 10.02.02.19 | PLACA FOTOLUMINESCENTE - P2 202mm | UN | 1
10.02.02.20 | CPU | 10.02.02.20 | PLACA FOTOLUMINESCENTE - P6 300X200mm | UN | 1
10.02.02.21 | CPU | 10.02.02.21 | PLACA FOTOLUMINESCENTE - P7 300X300mm | UN | 1
10.02.03 |  |  | ABRIGO PARA HIDRANTE
10.02.03.01 | CPU | 10.02.03.01 | ABRIGO PARA HIDRANTE, 90X60X17CM, COM REGISTRO GLOBO ANGULAR 45 GRAUS 2 1/2", ADAPTADOR STORZ 2 1/2", MANGUEIRA DE INCÊNDIO 20M, REDUÇÃO 2 1/2" X 1 1/2" E ESGUICHO EM LATÃO 1 1/2" - FORNECIMENTO E INSTALAÇÃO. | UN | 8
10.02.04 |  |  | CASA DE BOMBA
10.02.04.01 | SETOP | ED-49865 | BOMBA CENTRÍFUGA TRIFÁSICA DE 2CV, INCLUSIVE FORNECIMENTO E INSTALAÇÃO | un | 1
10.02.04.02 | SETOP | ED-7519 | QUADRO DE COMANDO PARA UMA BOMBA DE POTÊNCIA 2,0CV TRIFÁSICA, EM PARTIDA DIRETA COM ACIONAMENTO MANUAL/AUTOMÁTICO E DETECÇÃO DE FALTA DE FASE | un | 1
10.02.04.03 | SETOP | ED-50186 | CILINDRO DE PRESSÃO OU MOLA PNEUMÁTICA DE DIÂMETRO 150mm, COMPRIMENTO DE 1,20m COM GARRAS PARA FIXAÇÃO NA PAREDE | U | 1
10.02.04.04 | SETOP | ED-50198 | MANÔMETRO WILLY, MOD. 2 1/2", ESCALA DE LEITURA DE 0 A 100 PSI | U | 1
10.02.04.05 | SUDECAP | 10.90.32 | PRESSOSTATO TELEMECANIQUE XML B004, A2511 | UN | 1
10.02.04.06 | SETOP | ED-50180 | ACIONADOR MANUAL DE ALARME DE INCÊNDIO, INCLUSIVE FORNECIMENTO E INSTALAÇÃO, EXCLUSIVE CABO DE 4 VIAS PARA ALARME | un | 1
10.02.05 |  |  | TUBULAÇÃO DO SISTEMA DE HIDRANTE
10.02.05.01 | SETOP | ED-50046 | FORNECIMENTO E ASSENTAMENTO DE TUBO DE AÇO GALVANIZADO COM COSTURA , INCLUSIVE CONEXÕES E SUPORTES, D = 2 1/2" | m | 186
10.02.06 |  |  | SISTEMA DE ALARME
10.02.06.01 | CPU | 10.02.06.01 | CENTRAL DE ALARME CONVENCIONAL | UN | 1
10.02.06.02 | CPU | 10.02.06.02 | BATERIA DO SISTEMA DE ALARME | UN | 1
10.02.06.03 | SETOP | ED-50180 | ACIONADOR MANUAL DE ALARME DE INCÊNDIO, INCLUSIVE FORNECIMENTO E INSTALAÇÃO, EXCLUSIVE CABO DE 4 VIAS PARA ALARME | un | 8
10.02.06.04 | SETOP | ED-50187 | SIRENE PARA ALARME DE BOMBA EM FUNCIONAMENTO, 220V | un | 8
10.03 |  |  | GLP - FORNECIMENTO E INSTALAÇÃO
10.03.01 | SETOP | ED-50088 | FORNECIMENTO E ASSENTAMENTO DE TUBO DE COBRE CLASSE "A" SEM COSTURA SOLDÁVEL, INCLUSIVE CONEXÕES E SUPORTES, D = 22 MM (3/4") | m | 18.66
10.03.02 | SETOP | ED-48275 | VÁLVULA DE ESFERA EM LATÃO, DIÂMETRO DE 3/4" NPT | U | 10
10.03.03 | SINAPI | 103029 | REGISTRO OU REGULADOR DE GÁS DE COZINHA - FORNECIMENTO E INSTALAÇÃO. AF_08/2021 | UN | 2
10.03.04 | SINAPI | 92893 | UNIÃO, EM FERRO GALVANIZADO, DN 32 (1 1/4"), CONEXÃO ROSQUEADA, INSTALADO EM REDE DE ALIMENTAÇÃO PARA HIDRANTE - FORNECIMENTO E INSTALAÇÃO. AF_01/2026 | UN | 6
10.03.05 | SETOP | ED-48277 | VÁLVULA DE ESFERA EM LATÃO, DIÂMETRO DE 1 1/4" NPT | U | 1
10.03.06 | CPU | 10.03.06 | MANÔMETRO 0 A 300 PSI , D = 1/2" - FORNECIMENTO E INSTALAÇÃO. | UN | 1
TOTAL DO ITEM 10.00
11.00 |  |  | ESQUADRIA DE MADEIRA (MARCENARIA) - FORNECIMENTO E INSTALAÇÃO
11.01 |  |  | PORTA EM MADEIRA - FORNECIMENTO E INSTALAÇÃO
11.01.01 | SINAPI | 90844 | KIT DE PORTA DE MADEIRA PARA PINTURA, SEMI-OCA (LEVE OU MÉDIA), PADRÃO MÉDIO, 90X210CM, ESPESSURA DE 3,5CM, ITENS INCLUSOS: DOBRADIÇAS, MONTAGEM E INSTALAÇÃO DO BATENTE, FECHADURA COM EXECUÇÃO DO FURO - FORNECIMENTO E INSTALAÇÃO. AF_10/2025 | UN | 30
11.01.02 | SINAPI | 90843 | KIT DE PORTA DE MADEIRA PARA PINTURA, SEMI-OCA (LEVE OU MÉDIA), PADRÃO MÉDIO, 80X210CM, ESPESSURA DE 3,5CM, ITENS INCLUSOS: DOBRADIÇAS, MONTAGEM E INSTALAÇÃO DO BATENTE, FECHADURA COM EXECUÇÃO DO FURO - FORNECIMENTO E INSTALAÇÃO. AF_10/2025 | UN | 4
11.01.03 | SETOP | ED-49604 | PORTA DE MADEIRA COMPLETA, DIMENSÃO (90X210)CM, TIPO DE ABRIR, UMA (1) FOLHA, ACABAMENTO NATURAL PARA PINTURA/VERNIZ, TIPO PRANCHETA/SARRAFEADA, COM PROTEÇÃO INFERIOR EM REVESTIMENTO DE LAMINADO MELAMÍNICO NAS DUAS (2) FACES, INCLUSIVE MARCO, ALIZAR E FERRAGENS, EXCLUSIVE PINTURA/VERNIZ | un | 7
11.01.04 | CPU | 11.01.04 | PORTA DE MADEIRA COMPLETA, DIMENSÃO (120X210)CM, TIPO DE ABRIR, DUAS(2) FOLHA, ACABAMENTO NATURAL PARA PINTURA/VERNIZ, TIPO PRANCHETA/SARRAFEADA, INCLUSIVE MARCO, ALIZAR E FERRAGENS, INCLUSIVE PINTURA/VERNIZ | UN | 1
TOTAL DO ITEM 11.00
12.00 |  |  | ESQUADRIAS DE ALUMÍNIO, ESPELHOS E ACESSORIOS - FORNECIMENTO E INSTALAÇÃO
12.01 |  |  | JANELAS EM ALUMÍNIO COM VIDRO TEMPERADO - FORNECIMENTO E INSTALAÇÃO
12.01.01 | SETOP | ED-29484 | JANELA EM ALUMÍNIO DE CORRER COM 2 FOLHAS, LINHA 25/SUPREMA, ACABAMENTO ANODIZADO NATURAL, INCLUSIVE PERFIS, VIDRO 4MM E INSTALAÇÃO, EXCLUSIVE FERRAGENS PARA JANELA DE ALUMÍNIO DE CORRER | m2 | 257.67
12.01.02 | SETOP | ED-29481 | JANELA EM ALUMÍNIO MÁXIM-AR COM ALTURA DE 60CM, LINHA 25/SUPREMA, ACABAMENTO ANODIZADO NATURAL, INCLUSIVE PERFIS, VIDRO LISO 4MM E INSTALAÇÃO, EXCLUSIVE FERRAGENS PARA MÓDULO DE JANELA DE ALUMÍNIO MÁXIM-AR | m2 | 140.4
12.01.03 | SETOP | ED-29483 | JANELA EM ALUMÍNIO FIXA COMPLETA, LINHA 25/SUPREMA, ACABAMENTO ANODIZADO NATURAL, INCLUSIVE PERFIS E VIDRO LISO 4MM E INSTALAÇÃO | m2 | 1.96
12.02 |  |  | PORTA EM ALUMÍNIO - FORNECIMENTO E INSTALAÇÃO
12.02.01 | SINAPI | 91341 | PORTA EM ALUMÍNIO DE ABRIR TIPO VENEZIANA COM GUARNIÇÃO, FIXAÇÃO COM PARAFUSOS - FORNECIMENTO E INSTALAÇÃO. AF_10/2025 | M2 | 105.6
12.03 |  |  | ESPELHO NACIONAL - FORNECIMENTO E INSTALAÇÃO
12.03.01 | SETOP | ED-51152 | ESPELHO CRISTAL, DIMENSÃO (40X60)CM, COM ESP. 4MM, EM ACABAMENTO LAPIDADO, INCLUSIVE FIXAÇÃO COM PARAFUSO TIPO FINESSON, FORNECIMENTO E INSTALAÇÃO | un | 64
TOTAL DO ITEM 12.00
13.00 |  |  | SERRALHERIA - FORNECIMENTO E INSTALAÇÃO
13.01 |  |  | PORTAS, PORTÕES, PORTINHOLA E GUARDA CORPO
13.01.01 | CPU | 13.01.01 | PORTINHOLA METÁLICA - PASSA PRATO - 2 FOLHAS DE CORRER. PINTADO COM TINTA ESMALTE NA COR: BRANCO | M2 | 2.24
13.01.02 | CPU | 13.01.02 | PORTINHOLA METÁLICA - PASSA PRATO - GUILHOTINA. PINTADO COM TINTA ESMALTE NA COR: BRANCO | UN | 1
13.01.03 | SETOP | ED-50951 | FORNECIMENTO DE GRADE FIXA DE FERRO, PARA PROTEÇÃO DE JANELA, INCLUSIVE ASSENTAMENTO E ACESSÓRIOS | m2 | 2.44
13.01.04 | SETOP | ED-50982 | PORTÃO EM CHAPA DE AÇO GALVANIZADO, TIPO LAMBRIL, ESP. 1,25MM (GSG-18), COM REQUADRO EM TUBO DE AÇO (50X30)MM, ESP. 1,25MM, EXCLUSIVE CADEADO E PINTURA | m2 | 8.79
13.01.05 | SETOP | ED-50986 | PORTÃO EM TUBO DE AÇO GALVANIZADO COM COSTURA, DIÂMETRO DE 1.1/2" (38,1MM), ESP. 2MM, COM TELA QUADRICULADA ONDULADA, TRAMA DE 1/2" (12,70MM), FIO 12 (2,77MM), EXCLUSIVE CADEADO E PINTURA | m2 | 21.84
13.01.06 | CPU | 13.01.06 | PORTÃO DE CORRER EM CHAPA DE AÇO GALVANIZADO, TIPO LAMBRIL | M2 | 3.15
13.01.07 | SETOP | ED-32000 | CORRIMÃO DUPLO EM TUBO GALVANIZADO, COM COSTURA, DIÂMETRO DE 1.1/2", ESP. 3MM, FIXADO EM ALVENARIA, INCLUSIVE SUPORTE PARA CORRIMÃO EM BARRA CHATA (1"X1/2"), EXCLUSIVE PINTURA | m | 126.3
13.01.08 | SETOP | ED-32001 | CORRIMÃO DUPLO EM TUBO GALVANIZADO, COM COSTURA, DIÂMETRO DE 1.1/2", ESP. 3MM, FIXADO EM PISO COM MONTANTE VERTICAL, DIÂMETRO DE 1.1/2", INCLUSIVE SUPORTE PARA CORRIMÃO EM BARRA CHATA (1"X1/2"), EXCLUSIVE PINTURA | m | 12.32
13.01.09 | SETOP | ED-32063 | GUARDA-CORPO EXTERNO, ALTURA 130CM, EM TUBO GALVANIZADO, COM COSTURA, DIÂMETRO DE 2", ESP. 3MM, GRADIL COM QUADRO EM BARRA CHATA (1.1/4"X3/16") E DIVISÃO VERTICAL EM BARRA CHATA (1.1/2"X3/16"), EXCLUSIVE PINTURA | m | 10.8
13.02 |  |  | ACESSÓRIOS
13.02.01 | SETOP | ED-48160 | BARRA DE APOIO EM AÇO INOX POLIDO RETA, DIÂMETRO DE 1.1/4", PARA ACESSIBILIDADE (PMR/PCR), COMPRIMENTO 80CM, INSTALADO EM PAREDE, INCLUSIVE ACESSÓRIOS PARA FIXAÇÃO | un | 14
13.02.02 | SINAPI | 100866 | BARRA DE APOIO RETA, EM AÇO INOX POLIDO, COMPRIMENTO 60 CM, FIXADA NA PAREDE - FORNECIMENTO E INSTALAÇÃO. AF_02/2026 | UN | 4
13.02.03 | SETOP | ED-48163 | BARRA DE APOIO EM AÇO INOX POLIDO RETA, DIÂMETRO DE 1.1/4", PARA ACESSIBILIDADE (PMR/PCR), COMPRIMENTO 40CM, INSTALADO EM PORTA/PAREDE, INCLUSIVE ACESSÓRIOS PARA FIXAÇÃO | un | 14
13.03 |  |  | FERRAGENS
13.03.01 | SETOP | ED-49699 | FECHADURA TIPO EXTERNA, GRAU DE SEGURANÇA MÉDIO, DISTÂNCIA DE BROCA 40MM, ACABAMENTO COM ESPELHO CROMADO E MAÇANETA MODELO ALAVANCA EM ZAMAC, INCLUSIVE ACESSÓRIOS PARA FIXAÇÃO E DUAS (2) CHAVES | un | 3
13.03.02 | SETOP | ED-29453 | FERRAGENS PARA JANELA DE ALUMÍNIO PARA CONJUNTO DE DUAS (2) FOLHAS DE CORRER, INCLUSIVE ROLDANAS E ACESSÓRIOS, FORNECIMENTO E INSTALAÇÃO, EXCLUSIVE JANELA | un | 41
13.03.03 | SETOP | ED-29451 | FERRAGENS PARA MÓDULO DE JANELA DE ALUMÍNIO MÁXIM-AR, INCLUSIVE FECHO E BRAÇO, FORNECIMENTO E INSTALAÇÃO, EXCLUSIVE JANELA | un | 68
13.04 |  |  | BRISE METÁLICO
13.04.01 | CPU | 13.04.01 | CONFECÇÃO, FORNECIMENTO E INSTALAÇÃO DE BRISE METÁLICO, INCLUSIVE PINTURA EM TINTA ESMALTE SINTÉTICO E FUNDO ANTICORROSIVO. | M2 | 376.38
13.05 |  |  | LETREIRO EM INOX
13.05.01 | CPU | 13.05.01 | CONFECÇÃO, FORNECIMENTO E INSTALAÇÃO LETREIRO INOX | UNID. | 1
TOTAL DO ITEM 13.00
14.00 |  |  | REVESTIMENTOS
14.01 |  |  | REVESTIMENTO COM ARGAMASSA DE CIMENTO, CAL E AREIA
14.01.01 | SINAPI | 87905 | CHAPISCO APLICADO EM ALVENARIA (COM PRESENÇA DE VÃOS) E ESTRUTURAS DE CONCRETO DE FACHADA, COM COLHER DE PEDREIRO. ARGAMASSA TRAÇO 1:3 COM PREPARO EM BETONEIRA 400L. AF_10/2022 | M2 | 2624.91
14.01.02 | SETOP | ED-50732 | EMBOÇO COM ARGAMASSA, TRAÇO 1:6 (CIMENTO E AREIA), ESP. 20MM, APLICAÇÃO MANUAL, INCLUSIVE ARGAMASSA COM PREPARO MECANIZADO, EXCLUSIVE CHAPISCO | m2 | 667.28
14.01.03 | SETOP | ED-50759 | REBOCO COM ARGAMASSA, TRAÇO 1:7 (CIMENTO E AREIA), ESP. 20MM, APLICAÇÃO MANUAL, INCLUSIVE ARGAMASSA COM PREPARO MECANIZADO, EXCLUSIVE CHAPISCO | m2 | 2624.91
14.01.04 | SETOP | ED-50760 | REBOCO COM ARGAMASSA, TRAÇO 1:2:9 (CIMENTO, CAL E AREIA), COM ADITIVO IMPERMEABILIZANTE, ESP. 20MM, APLICAÇÃO MANUAL, INCLUSIVE ARGAMASSA COM PREPARO MECANIZADO, EXCLUSIVE CHAPISCO | m2 | 57.04
14.02 |  |  | REVESTIMENTO COM AZULEJO
14.02.01 | SINAPI | 87265 | REVESTIMENTO CERÂMICO PARA PAREDES INTERNAS COM PLACAS TIPO ESMALTADA DE DIMENSÕES 20X20 CM APLICADAS NA ALTURA INTEIRA DAS PAREDES. AF_02/2023_PE | M2 | 778.67
TOTAL DO ITEM 14.00
15.00 |  |  | PISOS, RODAPES, SOLEIRAS E PEITORIS
15.01 |  |  | REGULARIZAÇÃO, COMPACTAÇÃO E PREPARAÇÃO DE TERRENO
15.01.01 | SUDECAP | 03.23.03 | REGULARIZAÇÃO DE TERRENO COM PLACA VIBRATÓRIA | M2 | 3460.97
15.01.02 | SETOP | ED-50600 | APLICAÇÃO DE LONA PRETA, ESP. 150 MICRAS, INCLUSIVE FORNECIMENTO | m2 | 3460.97
15.02 |  |  | LAJE DE TRANSIÇÃO E PISO DE CONCRETO
15.02.01 | SETOP | ED-50552 | PISO CIMENTADO NATADO COM ARGAMASSA, ACABAMENTO QUEIMADO, TRAÇO 1:3 (CIMENTO E AREIA), ESP. 20MM, SEM JUNTA DE DILATAÇÃO | m2 | 884.06
15.02.02 | SETOP | ED-50589 | LAJE DE TRANSIÇÃO EM CONCRETO PREPARADO EM OBRA COM BETONEIRA COM FCK DE 10MPA, ESP. 6CM, EXCLUSIVE ARMAÇÃO, INCLUSIVE ACABAMENTO SARRAFEADO | m2 | 1573.05
15.02.03 | SINAPI | 97101 | EXECUÇÃO DE RADIER, ESPESSURA DE 10 CM, FCK = 30 MPA, COM USO DE FORMAS EM MADEIRA SERRADA. AF_09/2021 | M2 | 1.89
15.02.04 | SINAPI | 92404 | EXECUÇÃO DE PAVIMENTO EM PISO INTERTRAVADO, COM BLOCO 16 FACES DE 22 X 11 CM, ESPESSURA 8 CM. AF_10/2022 | M2 | 111.15
15.03 |  |  | CONTRAPISO
15.03.01 | SINAPI | 87630 | CONTRAPISO EM ARGAMASSA TRAÇO 1:4 (CIMENTO E AREIA), PREPARO MECÂNICO COM BETONEIRA 400 L, APLICADO EM ÁREAS SECAS SOBRE LAJE, ADERIDO, ACABAMENTO NÃO REFORÇADO, ESPESSURA 3CM. AF_07/2021 | M2 | 2749.44
15.04 |  |  | PISO CERÂMICO
15.04.01 | SINAPI | 87251 | REVESTIMENTO CERÂMICO PARA PISO COM PLACAS TIPO ESMALTADA DE DIMENSÕES 45X45 CM APLICADA EM AMBIENTES DE ÁREA MAIOR QUE 10 M2. AF_02/2023_PE | M2 | 2670.41
15.05 |  |  | PISO VINÍLICO
15.05.01 | SINAPI | 101727 | PISO VINÍLICO SEMI-FLEXÍVEL EM PLACAS, PADRÃO LISO, ESPESSURA 3,2 MM, FIXADO COM COLA. AF_02/2026 | M2 | 79.03
15.06 |  |  | RODAPÉ
15.06.01 | SINAPI | 88649 | RODAPÉ CERÂMICO DE 7CM DE ALTURA COM PLACAS TIPO ESMALTADA DE DIMENSÕES 45X45CM. AF_02/2023 | M | 2471.03
15.07 |  |  | SOLEIRA DE PEDRA
15.07.01 | SETOP | ED-51002 | SOLEIRA DE GRANITO, COR CINZA ANDORINHA, ESP. 2CM, ACABAMENTO POLIDO, ASSENTAMENTO COM ARGAMASSA INDUSTRIALIZADA, INCLUSIVE REJUNTAMENTO | m2 | 11.29
15.08 |  |  | PEITORIL
15.08.01 | SETOP | ED-50997 | PEITORIL DE GRANITO, NA COR CINZA ANDORINHA, COM PINGADEIRA, ESP. 2CM, ACABAMENTO POLIDO, ASSENTAMENTO COM ARGAMASSA INDUSTRIALIZADA, INCLUSIVE REJUNTAMENTO | m2 | 85.67
TOTAL DO ITEM 15.00
16.00 |  |  | PINTURA
16.01 |  |  | PINTURA DE PAREDES
16.01.01 | SETOP | ED-20378 | LIXAMENTO MECANIZADO EM PAREDE E TETO PARA REMOÇÃO DE TINTA ACRÍLICA/LÁTEX, MASSA PVA E GESSO | m2 | 1415.15
16.01.02 | SINAPI | 88485 | FUNDO SELADOR ACRÍLICO, APLICAÇÃO MANUAL EM PAREDE, UMA DEMÃO. AF_04/2023 | M2 | 6191.59
16.01.03 | SINAPI | 88497 | EMASSAMENTO COM MASSA LÁTEX, APLICAÇÃO EM PAREDE, DUAS DEMÃOS, LIXAMENTO MANUAL. AF_04/2023 | M2 | 5464.23
16.01.04 | SINAPI | 88489 | PINTURA LÁTEX ACRÍLICA PREMIUM, APLICAÇÃO MANUAL EM PAREDES, DUAS DEMÃOS. AF_04/2023 | M2 | 5464.23
16.01.05 | SINAPI | 88428 | APLICAÇÃO MANUAL DE PINTURA COM TINTA TEXTURIZADA ACRÍLICA EM SUPERFÍCIES EXTERNAS DE SACADA DE EDIFÍCIOS DE MÚLTIPLOS PAVIMENTOS, DUAS CORES. AF_03/2024 | M2 | 727.36
16.02 |  |  | PINTURA DE TETO
16.02.01 | SINAPI | 88484 | FUNDO SELADOR ACRÍLICO, APLICAÇÃO MANUAL EM TETO, UMA DEMÃO. AF_04/2023 | M2 | 1496.16
16.02.02 | SETOP | ED-9066 | REVESTIMENTO DE GESSO EM TETO, ESP. 5MM, APLICAÇÃO MANUAL, INCLUSIVE ACABAMENTO SARRAFEADO | m2 | 1496.16
16.02.03 | SINAPI | 88488 | PINTURA LÁTEX ACRÍLICA PREMIUM, APLICAÇÃO MANUAL EM TETO, DUAS DEMÃOS. AF_04/2023 | M2 | 1496.16
16.03 |  |  | PINTURA EM ESTRUTURA METÁLICA
16.03.01 | SETOP | ED-50495 | PINTURA ESMALTE BASE SOLVENTE EM SUPERFÍCIES METÁLICAS, DUAS (2) DEMÃOS, COM APLICAÇÃO MANUAL, INCLUSIVE UMA (1) DEMÃO DE FUNDO ANTICORROSIVO | m2 | 86.9
16.03.02 | SETOP | ED-50496 | PINTURA ESMALTE BASE SOLVENTE EM TUBO GALVANIZADO, DUAS (2) DEMÃOS, COM APLICAÇÃO MANUAL, INCLUSIVE UMA (1) DEMÃO DE FUNDO ANTICORROSIVO | m | 277.24
16.04 |  |  | PINTURA EM ESTRUTURA DE MADEIRA
16.04.01 | SINAPI | 102197 | PINTURA FUNDO NIVELADOR ALQUÍDICO BRANCO EM MADEIRA. AF_01/2021 | M2 | 237.51
16.04.02 | SINAPI | 102219 | PINTURA TINTA DE ACABAMENTO (PIGMENTADA) ESMALTE SINTÉTICO ACETINADO EM MADEIRA, 2 DEMÃOS. AF_01/2021 | M2 | 237.51
16.05 |  |  | ANDAIME FACHADEIRO
16.05.01 | SUDECAP | 01.29.06 | ANDAIME METÁLICO TIPO FACHADEIRO, INCLUINDO SAPATAS AJUSTÁVEIS, PISO METÁLICO E ESCADA | M2MES | 1035.64
16.05.02 | SETOP | ED-48245 | MONTAGEM E DESMONTAGEM DE ANDAIME METÁLICO PARA FACHADA COM PISO METÁLICO, INCLUSIVE RODAPÉ/GUARDA-CORPO EM MADEIRA, EXCLUSIVE FORNECIMENTO DO ANDAIME | m2 | 1535.03
TOTAL DO ITEM 16.00
17.00 |  |  | SERVICOS DIVERSOS
17.01 |  |  | BANCADA, RODABANCADA E TESTEIRA
17.01.01 | SETOP | ED-21095 | BANCADA EM GRANITO, COR CINZA ANDORINHA, ESP. 3CM, ACABAMENTO POLIDO, APOIADA EM CONSOLE DE METALON (50X30)MM, EXCLUSIVE RODABANCA/FRONTÃO, TESTEIRA/FAIXA, FURO EM BANCADA, CUBA METÁLICA, SIFÃO, TORNEIRA E ENGATE FLEXÍVEL | m2 | 44.23
17.01.02 | SETOP | ED-21096 | BANCADA EM GRANITO, COR CINZA ANDORINHA, ESP. 3CM, ACABAMENTO POLIDO, APOIADA EM ALVENARIA, EXCLUSIVE ALVENARIA, RODABANCA/FRONTÃO, TESTEIRA/FAIXA, FURO EM BANCADA, CUBA METÁLICA, VÁLVULA, SIFÃO, TORNEIRA E ENGATE FLEXÍVEL | m2 | 8.99
17.01.03 | SETOP | ED-48348 | RODABANCA/FRONTÃO PARA BANCADA EM GRANITO, COR CINZA ANDORINHA, ESP. 2CM, ALTURA DE 10CM, INCLUSIVE REJUNTAMENTO EM MASSA PLÁSTICA NA COR DA PEDRA | m | 92.38
17.01.04 | SETOP | ED-21636 | TESTEIRA PARA BANCADA EM GRANITO, COR CINZA ANDORINHA, ESP. 2CM, ALTURA DE 10CM, INCLUSIVE POLIMENTO, CORTE/COLAGEM EM MEIA ESQUADRIA E MASSA PLÁSTICA NA COR DA PEDRA | m | 111.08
17.02 |  |  | PRATELEIRAS
17.02.01 | SETOP | ED-50692 | PRATELEIRA EM GRANITO, COR CINZA ANDORINHA, ESP. 2CM, ACABAMENTO POLIDO, APOIADA EM CONSOLE DE METALON (30X20)MM, INCLUSIVE FIXAÇÃO | m2 | 23.85
17.03 |  |  | FUROS EM BANCADAS
17.03.01 | SETOP | ED-48342 | FURO DE BOJO EM BANCADA DE GRANITO/MÁRMORE, INCLUSIVE COLAGEM COM MASSA PLÁSTICA | un | 80
TOTAL DO ITEM 17.00
18.00 |  |  | URBANIZAÇÃO E OBRAS COMPLEMENTARES
18.01 |  |  | REGULARIZAÇÃO E COMPACTAÇÃO DE TERRENO
18.01.01 | SUDECAP | 03.23.03 | REGULARIZAÇÃO DE TERRENO COM PLACA VIBRATÓRIA | M2 | 259.12
18.02 |  |  | PASSEIOS, LADRILHOS E MEIO FIO
18.02.01 | SINAPI | 94995 | EXECUÇÃO DE PASSEIO (CALÇADA) OU PISO DE CONCRETO COM CONCRETO MOLDADO IN LOCO, USINADO, ACABAMENTO CONVENCIONAL, ESPESSURA 8 CM, ARMADO. AF_08/2022 | M2 | 259.12
18.02.02 | SINAPI | ED-15226 | PISO PODOTÁTIL DE CONCRETO, ALERTA OU DIRECIONAL, APLICADO EM PISO (20X20)CM COM JUNTA SECA, COR VERMELHO/AMARELO, INCLUSIVE ASSENTAMENTO COM ARGAMASSA INDUSTRIALIZADA | m2 | 5.18
18.02.03 | SETOP | ED-51141 | GUIA DE MEIO-FIO, EM CONCRETO COM FCK 15MPA, MOLDADA IN-LOCO, SEÇÃO 15X45CM, FORMA EM MADEIRA, EXCLUSIVE SARJETA, INCLUSIVE ESCAVAÇÃO, APILOAMENTO E TRANSPORTE COM RETIRADA DO MATERIAL ESCAVADO (EM CAÇAMBA) | m | 129.56
18.03 |  |  | CONTENÇÕES
18.03.01 |  |  | MURO DE DIVISA
18.03.01.01 | CPU | 18.03.01.01 | MURO DIVISÓRIO EM BLOCO DE CONCRETO COM ACABAMENTO REVESTIDO, ESP.15CM, ALTURA DE 250CM, COM SAPATA EM CONCRETO ARMADO , DIMENSÃO (50X55)CM, FORMA EM CONTRA BARRANCO, INCLUSIVE ESCAVAÇÃO COM TRANSPORTE E RETIRADA DO MATERIAL ESCAVADO (EM CAÇAMBA), PINGADEIRA EM CONCRETO, CHAPISCO/REBOCO COM ARGAMASSA (CIMENTO E AREIA) E PINTURA EM DUAS (2) DEMÃOS | M | 48.42
18.03.02 |  |  | DRENAGEM
18.03.02.01 | SUDECAP | 19.31.07 | CANALETA TIPO 3 - 30 X 20CM CONCRETO 20MPA COM GRELHA AÇO CA-25 - PADRÃO SUDECAP | M | 294
18.03.02.02 | SUDECAP | 40.87.04 | DN= 400 MM | M | 59.2
18.03.02.03 | SUDECAP | 19.10.03 | ALA DE REDE TUBULAR, D= 600MM | UN | 1
18.03.02.04 | DNIT | 2003205 | Dissipador de energia - DED 03 B - areia e brita comerciais | un | 1
18.03.02.05 | SUDECAP | 19.15.03 | CAIXA DE PASSAGEM TIPO A, D= 600MM - PADRÃO SUDECAP | UN | 3
TOTAL DO ITEM 18.00
19.00 |  |  | PLANTIO DE GRAMA
19.01 | SINAPI | 103946 | PLANTIO DE GRAMA ESMERALDA OU SÃO CARLOS OU CURITIBANA, EM PLACAS. AF_07/2024 | M2 | 211.57
19.02 | DNIT | 4413993 | Revestimento vegetal por semeadura a lanço manual de gramíneas e leguminosas | m² | 1170.95
TOTAL DO ITEM 19.00
20.00 |  |  | QUADRA E ARQUIBANCADA
20.01 |  |  | PISO DA QUADRA
20.01.01 |  |  | PISO DE CONCRETO DA QUADRA
20.01.01.01 | SINAPI | 94995 | EXECUÇÃO DE PASSEIO (CALÇADA) OU PISO DE CONCRETO COM CONCRETO MOLDADO IN LOCO, USINADO, ACABAMENTO CONVENCIONAL, ESPESSURA 8 CM, ARMADO. AF_08/2022 | M2 | 1128.36
20.02 |  |  | ESTRUTURA E COBERTURA PARA QUADRA
20.02.01 |  |  | TELHAS, CALHAS E RUFOS - FORNECIMENTO E ASSENTAMENTO
20.02.01.01 | SETOP | ED-13852 | COBERTURA EM TELHA METÁLICA GALVANIZADA ONDULADA, TIPO SIMPLES, ESP. 0,50MM, ACABAMENTO NATURAL, INCLUSIVE ACESSÓRIOS PARA FIXAÇÃO, FORNECIMENTO E INSTALAÇÃO | m2 | 1445.93
20.02.01.02 | SETOP | ED-50497 | PINTURA ESMALTE BASE SOLVENTE EM ESTRUTURA METÁLICA, DUAS (2) DEMÃOS, COM APLICAÇÃO MANUAL, INCLUSIVE UMA (1) DEMÃO FUNDO GALVANIZADO | m2 | 1445.93
20.02.01.03 | SETOP | ED-50657 | CALHA EM CHAPA GALVANIZADA, ESP. 0,65MM (GSG-24), COM DESENVOLVIMENTO DE 60CM, INCLUSIVE IÇAMENTO MANUAL VERTICAL | m | 84.4
20.02.02 |  |  | ALAMBRADO
20.02.02.01 | SUDECAP | 13.91.04 | ALAMBRADO PARA QUADRA ESPORTIVA, TUBOS HORIZONTAIS DE 2" E MONTANTES DE 3", E=2MM, H ATÉ 5,00M | M2 | 1412.16
20.02.03 |  |  | PINTURA
20.02.03.01 | SINAPI | 100739 | PINTURA COM TINTA ALQUÍDICA DE ACABAMENTO (ESMALTE SINTÉTICO ACETINADO) PULVERIZADA SOBRE PERFIL METÁLICO EXECUTADO EM FÁBRICA (POR DEMÃO). AF_01/2020_PE | M2 | 716
20.02.03.02 | SINAPI | 102494 | PINTURA DE PISO COM TINTA EPÓXI, APLICAÇÃO MANUAL, 2 DEMÃOS, INCLUSO PRIMER EPÓXI. AF_05/2021 | M2 | 852.8
20.02.03.03 | SINAPI | 102504 | PINTURA DE DEMARCAÇÃO DE QUADRA POLIESPORTIVA COM TINTA ACRÍLICA, E = 5 CM, APLICAÇÃO MANUAL. AF_05/2021 | M | 533.16
20.02.04 |  |  | EQUIPAMENTOS ESPORTIVOS
20.02.04.01 | SUDECAP | 18.02.05 | TRAVE FUTEBOL DE SALÃO D= 76MM COM REDE NYLON DUPLO | UN | 4
20.02.04.02 | SUDECAP | 18.02.23 | TABELA BASQUETE OFICIAL COM ESTRUTURA SUPORTE PISO | UN | 4
20.02.05 |  |  | EXECUÇÃO DE ARQUIBANCADA
20.02.05.01 | SINAPI | 101951 | LAJE PRÉ-MOLDADA UNIDIRECIONAL, BIAPOIADA, PARA PISO, ENCHIMENTO EM EPS, VIGOTA TRELIÇADA, ALTURA TOTAL DA LAJE "LT" = 12 CM (ENCHIMENTO+CAPA) = (8+4). AF_08/2025 | M2 | 228.3
20.02.05.02 | SETOP | ED-48212 | ALVENARIA DE BLOCO DE CONCRETO CHEIO COM ARMAÇÃO, EM CONCRETO COM FCK 15MPA , ESP. 9CM, PARA REVESTIMENTO, INCLUSIVE ARGAMASSA PARA ASSENTAMENTO (DETALHE D - CADERNO SEDS) | m2 | 378
20.02.05.03 | SETOP | ED-48214 | ALVENARIA DE BLOCO DE CONCRETO CHEIO COM ARMAÇÃO, EM CONCRETO COM FCK 15MPA , ESP. 19CM, PARA REVESTIMENTO, INCLUSIVE ARGAMASSA PARA ASSENTAMENTO (DETALHE D - CADERNO SEDS) | m2 | 82.5
20.02.05.04 | SINAPI | 87905 | CHAPISCO APLICADO EM ALVENARIA (COM PRESENÇA DE VÃOS) E ESTRUTURAS DE CONCRETO DE FACHADA, COM COLHER DE PEDREIRO. ARGAMASSA TRAÇO 1:3 COM PREPARO EM BETONEIRA 400L. AF_10/2022 | M2 | 148.92
20.02.05.05 | SETOP | ED-50759 | REBOCO COM ARGAMASSA, TRAÇO 1:7 (CIMENTO E AREIA), ESP. 20MM, APLICAÇÃO MANUAL, INCLUSIVE ARGAMASSA COM PREPARO MECANIZADO, EXCLUSIVE CHAPISCO | m2 | 297.84
TOTAL DO ITEM 20.00
21.00 |  |  | LIMPEZA DA OBRA
21.01 | SETOP | ED-50266 | LIMPEZA FINAL PARA ENTREGA DA OBRA | m2 | 4763.75
TOTAL DO ITEM 21.00
TOTAL GERAL DA OBRA | [7 empty] | 0 | 0%

## ADMINISTRAÇAO
Nº OBRA: 106 | PLANILHA DE ADMINISTRAÇÃO LOCAL DE OBRA OBJETO: CONTRATAÇÃO DE EMPRESA ESPECIALIZADA EM ENGENHARIA E/OU ARQUITETURA PARA CONCLUSÃO DA EXECUÇÃO DA OBRA DE CONSTRUÇÃO DA ESCOLA VILA CRISTINA, LOCALIZADA NO BAIRRO VILA CRISTINA NO MUNICÍPIO DE BETIM – MG.
REFERÊNCIA: | TABELA SINAPI ONERADA - BASE ABRIL/2026
REFERÊNCIA: | TABELA SUDECAP ONERADA - BASE ABRIL/2026
REFERÊNCIA: | TABELA SETOP ONERADA - BASE ABRIL/2026
REFERÊNCIA: | TABELA DNIT ONERADA - BASE ABRIL/2026
ITEM | REF. | CODIGO | DESCRIÇÃO | UN | QUANTIDADE | PREÇO UNITÁRIO S / BDI | PREÇO TOTAL S / BDI
02.00 |  |  | ADMINISTRAÇÃO
02.01 |  |  | ADMINISTRACAO LOCAL
02.01.01 |  |  | MAO DE OBRA C/ ENCARGOS
02.01.01.01 | SINAPI | 93567 | ENGENHEIRO CIVIL DE OBRA PLENO COM ENCARGOS COMPLEMENTARES | MES | 5 | 25614.35 | 128071.75
02.01.01.02 | SINAPI | 93572 | ENCARREGADO GERAL DE OBRAS COM ENCARGOS COMPLEMENTARES | MES | 12 | 10406.43 | 124877.16
02.01.01.03 | SUDECAP | 44.01.22 | VIGILÂNCIA DE OBRAS - EM DIAS ÚTEIS (CONSIDERANDO INÍCIO AS 17H DE SEGUNDA A QUINTA E 16H NA SEXTA) E 24 HORAS POR DIA AOS SÁBADOS, DOMINGOS E FERIADOS | MES | 12 | 16743.63 | 200923.56
|  |  | TOTAL DO ITEM 02.00 |  |  |  | 453872.47

## ADMINISTRAÇAO (EM BRANCO)
Nº OBRA: 106 | PLANILHA DE ADMINISTRAÇÃO LOCAL DE OBRA OBJETO: CONTRATAÇÃO DE EMPRESA ESPECIALIZADA EM ENGENHARIA E/OU ARQUITETURA PARA CONCLUSÃO DA EXECUÇÃO DA OBRA DE CONSTRUÇÃO DA ESCOLA VILA CRISTINA, LOCALIZADA NO BAIRRO VILA CRISTINA NO MUNICÍPIO DE BETIM – MG.
REFERÊNCIA: | TABELA SINAPI ONERADA - BASE ABRIL/2026
REFERÊNCIA: | TABELA SUDECAP ONERADA - BASE ABRIL/2026
REFERÊNCIA: | TABELA SETOP ONERADA - BASE ABRIL/2026
REFERÊNCIA: | TABELA DNIT ONERADA - BASE ABRIL/2026
ITEM | REF. | CODIGO | DESCRIÇÃO | UN | QUANTIDADE | PREÇO UNITÁRIO S / BDI | PREÇO TOTAL S / BDI
02.00 |  |  | ADMINISTRAÇÃO
02.01 |  |  | ADMINISTRACAO LOCAL
02.01.01 |  |  | MAO DE OBRA C/ ENCARGOS
02.01.01.01 | SINAPI | 93567 | ENGENHEIRO CIVIL DE OBRA PLENO COM ENCARGOS COMPLEMENTARES | MES | 5
02.01.01.02 | SINAPI | 93572 | ENCARREGADO GERAL DE OBRAS COM ENCARGOS COMPLEMENTARES | MES | 12
02.01.01.03 | SUDECAP | 44.01.22 | VIGILÂNCIA DE OBRAS - EM DIAS ÚTEIS (CONSIDERANDO INÍCIO AS 17H DE SEGUNDA A QUINTA E 16H NA SEXTA) E 24 HORAS POR DIA AOS SÁBADOS, DOMINGOS E FERIADOS | MES | 12
TOTAL DO ITEM 02.00

## BDI TCU 2622 - EDIF
| CÁLCULO DO BDI CONSTRUÇÃO DE EDIFÍCIOS | [5 empty] | Nº DA OBRA: 106
OBJETO: CONTRATAÇÃO DE EMPRESA ESPECIALIZADA EM ENGENHARIA E/OU ARQUITETURA PARA CONCLUSÃO DA EXECUÇÃO DA OBRA DE CONSTRUÇÃO DA ESCOLA VILA CRISTINA, LOCALIZADA NO BAIRRO VILA CRISTINA NO MUNICÍPIO DE BETIM – MG.
Parâmetros para cálculo do BDI - conforme Acórdão 2622/2013 - TCU - Plenário
Itens Admissíveis | Intervalos admissíveis sem justificativa |  |  |  |  | Índices adotados (quartil médio)
Administração Central (AC) | De | 3% |  | até | 5.5% | Administração Central (AC) | 4%
Seguro e Garantia (S+G) | De | 0.8% |  | até | 1% | Seguro e Garantia (S+G) | 0.8%
Risco (R) | De | 0.97% |  | até | 1.27% | Risco (R) | 1.27%
Despesas financeiras (DF) | De | 0.59% |  | até | 1.39% | Despesas financeiras (DF) | 1.23%
Lucro (L) | De | 6.16% |  | até | 8.96% | Lucro (L) | 7.4%
Tributos (T) | De | 5.65% |  | até | 8.65% | Tributos (T) | 5.65%
Controle
Administração Central (AC) | ok
Seguro e Garantia (S+G) | ok
Risco (R) | ok
Despesas financeiras (DF) | ok
Lucro (L) | ok
Tributos (T) | ok
BDI CALCULADO ----> | BDI = (1+AC+S+R+G)*(1+DF)*(1+L)/(1-(T+E)) | [5 empty] | 22.23%
TRIBUTOS: | 5.65%
PIS | 0.65%
COFINS | 3%
ISS | 2% |  | (Lei Municipal nº 2518 – 21/12/1994) - (Art. 6º - XXIV)

## CRONOGRAMA
CRONOGRAMA FÍSICO - FINANCEIRO | [15 empty] | Nº OBRA: 106
OBJETO: CONTRATAÇÃO DE EMPRESA ESPECIALIZADA EM ENGENHARIA E/OU ARQUITETURA PARA CONCLUSÃO DA EXECUÇÃO DA OBRA DE CONSTRUÇÃO DA ESCOLA VILA CRISTINA, LOCALIZADA NO BAIRRO VILA CRISTINA NO MUNICÍPIO DE BETIM – MG.
Item | Descrição | Pr. Total | PART. % | MÊS 01 | MÊS 02 | MÊS 03 | MÊS 04 | MÊS 05 | MÊS 06 | MÊS 07 | MÊS 08 | MÊS 09 | MÊS 10 | MÊS 11 | MÊS 12 | % total
01.00 | INSTALAÇÃO DA OBRA | 112458.13 | 1.685% | 17.06% | 7.19% | 7.19% | 7.19% | 7.19% | 7.19% | 7.19% | 7.19% | 7.19% | 7.19% | 7.19% | 11.04% | 100%
| #N/A |  |  | 19180.72 | 8083.01 | 8083.01 | 8083.01 | 8083.01 | 8083.01 | 8083.01 | 8083.01 | 8083.01 | 8083.01 | 8083.01 | 12447.31 | 112458.13
02.00 | ADMINISTRAÇÃO | 554768.32 | 8.313% | 0.6244% | 1.169% | 3.992% | 8.222% | 11.37% | 16.2% | 15.13% | 12.87% | 10.4% | 9.435% | 6.641% | 3.937% | 100%
| #N/A |  |  | 3464.0535 | 6486.9167 | 22145.6713 | 45612.0602 | 63085.7169 | 89895.7863 | 83960.0833 | 71415.275 | 57676.3849 | 52342.6868 | 36843.6096 | 21840.0754 | 554768.32
03.00 | DEMOLIÇÕES E REMOÇÕES | 47118.1 | 0.7061% | 40% | 60% | [10 empty] | 100%
| #N/A |  |  | 18847.24 | 28270.86 | [10 empty] | 47118.1
04.00 | MOVIMENTAÇÃO DE TERRA | 1800.38 | 0.02698% | 10% | 30% | 30% | 30% | [8 empty] | 100%
| #N/A |  |  | 180.038 | 540.114 | 540.114 | 540.114 | [8 empty] | 1800.38
05.00 | FUNDAÇÃO EDIFICAÇÃO | 8252.37 | 0.1237% |  | 40% | 30% | 30% | [8 empty] | 100%
| #N/A |  |  |  | 3300.948 | 2475.711 | 2475.711 | [8 empty] | 8252.37
06.00 | ESTRUTURAS DE CONCRETO | 156774 | 2.349% |  | 20% | 30% | 30% | 20% | [7 empty] | 100%
| #N/A |  |  |  | 31354.8 | 47032.2 | 47032.2 | 31354.8 | [7 empty] | 156774
07.00 | ALVENARIAS, DIVISOES E OUTROS - FORNECIMENTO E EXECUÇÃO | 226868.18 | 3.4% |  |  | 25% | 25% | 30% | 20% | [6 empty] | 100%
| #N/A |  |  |  |  | 56717.045 | 56717.045 | 68060.454 | 45373.636 | [6 empty] | 226868.18
08.00 | COBERTURAS E FORROS - FORNECIMENTO E EXECUÇÃO | 528410.95 | 7.919% |  |  |  |  | 25% | 35% | 30% | 10% |  |  |  |  | 100%
| #N/A | [6 empty] | 132102.7375 | 184943.8325 | 158523.285 | 52841.095 |  |  |  |  | 528410.95
09.00 | INSTALAÇÕES ELÉTRICAS, CABEAMENTO ESTRUTURADO, CFTV, SOM, ALARME, TV E SPDA - FORNECIMENTO E INSTALAÇÃO | 687420.78 | 10.3% |  |  | 10% | 30% | 25% | 20% | 15% | [5 empty] | 100%
| #N/A |  |  |  |  | 68742.078 | 206226.234 | 171855.195 | 137484.156 | 103113.117 | [5 empty] | 687420.78
10.00 | HIDROSSANITÁRIO, PROTEÇÃO E COMBATE A INCÊNDIO e GLP- FORNECIMENTO E INSTALAÇÃO | 606629.48 | 9.091% |  |  | 10% | 30% | 25% | 20% | 15% | [5 empty] | 100%
| #N/A |  |  |  |  | 60662.948 | 181988.844 | 151657.37 | 121325.896 | 90994.422 | [5 empty] | 606629.48
11.00 | ESQUADRIA DE MADEIRA (MARCENARIA) - FORNECIMENTO E INSTALAÇÃO | 68033.82 | 1.02% | [5 empty] | 30% | 30% | 30% | 10% |  |  |  | 100%
| #N/A | [7 empty] | 20410.146 | 20410.146 | 20410.146 | 6803.382 |  |  |  | 68033.82
12.00 | ESQUADRIAS DE ALUMÍNIO, ESPELHOS E ACESSORIOS - FORNECIMENTO E INSTALAÇÃO | 536544.85 | 8.04% |  |  |  |  | 20% | 20% | 20% | 30% | 10% |  |  |  | 100%
| #N/A | [6 empty] | 107308.97 | 107308.97 | 107308.97 | 160963.455 | 53654.485 |  |  |  | 536544.85
13.00 | SERRALHERIA - FORNECIMENTO E INSTALAÇÃO | 287919.98 | 4.315% | [5 empty] | 20% | 20% | 30% | 20% | 10% |  |  | 100%
| #N/A | [7 empty] | 57583.996 | 57583.996 | 86375.994 | 57583.996 | 28791.998 |  |  | 287919.98
14.00 | REVESTIMENTOS | 252935.97 | 3.79% |  |  |  |  | 10% | 20% | 20% | 25% | 15% | 10% |  |  | 100%
| #N/A | [6 empty] | 25293.597 | 50587.194 | 50587.194 | 63233.9925 | 37940.3955 | 25293.597 |  |  | 252935.97
15.00 | PISOS, RODAPES, SOLEIRAS E PEITORIS | 678603.89 | 10.17% | [5 empty] | 20% | 20% | 25% | 25% | 10% |  |  | 100%
| #N/A | [7 empty] | 135720.778 | 135720.778 | 169650.9725 | 169650.9725 | 67860.389 |  |  | 678603.89
16.00 | PINTURA | 490079.84 | 7.344% | [5 empty] | 25% | 20% | 20% | 20% | 15% |  |  | 100%
| #N/A | [7 empty] | 122519.96 | 98015.968 | 98015.968 | 98015.968 | 73511.976 |  |  | 490079.84
17.00 | SERVICOS DIVERSOS | 95295.52 | 1.428% | [8 empty] | 30% | 40% | 15% | 15% | 100%
| #N/A | [10 empty] | 28588.656 | 38118.208 | 14294.328 | 14294.328 | 95295.52
18.00 | URBANIZAÇÃO E OBRAS COMPLEMENTARES | 318691.47 | 4.776% | [7 empty] | 10% | 10% | 30% | 30% | 20% | 100%
| #N/A | [9 empty] | 31869.147 | 31869.147 | 95607.441 | 95607.441 | 63738.294 | 318691.47
19.00 | PLANTIO DE GRAMA | 5866.3 | 0.08791% | [7 empty] | 10% | 10% | 20% | 30% | 30% | 100%
| #N/A | [9 empty] | 586.63 | 586.63 | 1173.26 | 1759.89 | 1759.89 | 5866.3
20.00 | QUADRA E ARQUIBANCADA | 955527.61 | 14.32% | [6 empty] | 10% | 10% | 15% | 25% | 30% | 10% | 100%
| #N/A | [8 empty] | 95552.761 | 95552.761 | 143329.1415 | 238881.9025 | 286658.283 | 95552.761 | 955527.61
21.00 | LIMPEZA DA OBRA | 53115.81 | 0.796% | [11 empty] | 100% | 100%
| #N/A | [13 empty] | 53115.81 | 53115.81
| TOTAL GERAL DA OBRA | 6673115.75 | 100%
| % TOTAL |  |  | 0.6245% | 1.169% | 3.992% | 8.222% | 11.37% | 16.2% | 15.13% | 12.87% | 10.4% | 9.436% | 6.642% | 3.937% | 100%
| % TOTAL ACUMULADO |  |  | 0.6245% | 1.794% | 5.786% | 14.01% | 25.38% | 41.58% | 56.72% | 69.59% | 79.98% | 89.42% | 96.06% | 100% | -
| VALOR TOTAL |  |  | 41672.0515 | 78036.6487 | 266398.7773 | 548675.2182 | 758801.8504 | 1081237.3608 | 1009853.7303 | 858998.446 | 693782.1684 | 629664.4683 | 443246.5616 | 262748.4684 | 6673115.75
| VALOR TOTAL ACUMULADO |  |  | 41672.0515 | 119708.7003 | 386107.4776 | 934782.6958 | 1693584.5462 | 2774821.9069 | 3784675.6372 | 4643674.0832 | 5337456.2517 | 5967120.72 | 6410367.2816 | 6673115.75 | -
|  |  |  | 0.6811% | 1.275% | 4.354% | 8.968% | 12.4% | 17.67% | 16.51% | 14.04% | 11.34% | 10.29% | 7.245% | 4.294%