SUDECAP | 05.06 | JUNTA ELÁSTICA
SUDECAP | 05.06.01 | JUNTA ELÁSTICA 0-22, FUNGENBAND/EQUIVALENTE | M |  | 126.61
SUDECAP | 05.06.02 | JUNTA ELÁSTICA 0-12, FUNGENBAND/EQUIVALENTE | M |  | 73.79
SUDECAP | 05.07 | CONCRETO ESTRUTURAL PARA GALERIAS E/OU CONTENÇÕES, FORNECIMENTO, APLICAÇÃO E ADENSAMENTO
SUDECAP
SUDECAP | 05.07.15 | CONCRETO FCK >= 15MPA, BRITA CALCÁRIA, PREPARADO EM OBRA E LANÇADO EM GALERIAS/CONTENÇÕES | M3 |  | 749.49
SUDECAP | 05.07.20 | CONCRETO FCK >= 20MPA, BRITA CALCÁRIA, PREPARADO EM OBRA E LANÇADO EM GALERIAS/CONTENÇÕES | M3 |  | 784.83
SUDECAP | 05.07.25 | CONCRETO FCK >= 25MPA, BRITA CALCÁRIA, PREPARADO EM OBRA E LANÇADO EM GALERIAS/CONTENÇÕES | M3 |  | 797.74
SUDECAP | 05.07.26 | CONCRETO FCK >= 30MPA, BRITA CALCÁRIA, PREPARADO EM OBRA E LANÇADO EM GALERIAS/CONTENÇÕES | M3 |  | 812.27
SUDECAP | 05.07.30 | CONCRETO FCK >= 40MPA, BRITA CALCÁRIA, PREPARADO EM OBRA E LANÇADO EM GALERIAS/CONTENÇÕES | M3 |  | 880.41
SUDECAP | 05.07.35 | CONCRETO FCK >= 15MPA, BRITA CALCÁRIA, USINADO CONVENCIONAL, LANÇADO EM GALERIAS/CONTENÇÕES | M3 |  | 519.13
SUDECAP | 05.07.40 | CONCRETO FCK >= 20MPA, BRITA CALCÁRIA, USINADO CONVENCIONAL, LANÇADO EM GALERIAS/CONTENÇÕES | M3 |  | 552.13
SUDECAP | 05.07.45 | CONCRETO FCK >= 25MPA, BRITA CALCÁRIA, USINADO CONVENCIONAL, LANÇADO EM GALERIAS/CONTENÇÕES | M3 |  | 574.13
SUDECAP | 05.07.46 | CONCRETO FCK >= 30MPA, BRITA CALCÁRIA, USINADO CONVENCIONAL, LANÇADO EM GALERIAS/CONTENÇÕES | M3 |  | 607.13
SUDECAP | 05.07.48 | CONCRETO FCK >= 40MPA, BRITA CALCÁRIA, USINADO CONVENCIONAL, LANÇADO EM GALERIAS/CONTENÇÕES | M3 |  | 640.13
SUDECAP | 05.09 | FORNECIMENTO E LANÇAMENTO DE MATERIAL DRENANTE
SUDECAP | 05.09.03 | ENCHIMENTO DE DRENO COM AREIA (COM ADENSAMENTO HIDRÁULICO) | M3 |  | 246.43
SUDECAP | 05.09.04 | ENCHIMENTO MANUAL DE BRITA EM DRENO REF 102719 | M3 |  | 193.6
SUDECAP | 05.09.05 | ENCHIMENTO MECANIZADO DE BRITA EM DRENO REF 102717 | M3 |  | 182.24
SUDECAP | 05.11 | FORNECIMENTO E INSTALAÇÃO DE MANTA DRENANTE GEOTÊXTIL
SUDECAP | 05.11.01 | MANTA GEOTÊXTIL - 180G/M2 - RESISTÊNCIA A TRAÇÃO >= 9KN/M REF 102712 | M2 |  | 4.43
SUDECAP | 05.11.03 | MANTA GEOTÊXTIL - 300G/M2 - RESISTÊNCIA A TRAÇÃO >= 16KN/M | M2 |  | 9.35
SUDECAP | 05.12 | DRENO BARBACÃ
SUDECAP | 05.12.06 | DRENO BARBACÃ, DN 50MM, COM MATERIAL DRENANTE (COMPRIMENTO 50CM) REF 102726 | UN |  | 24.04
SUDECAP | 05.12.07 | DRENO BARBACÃ, DN 75MM, COM MATERIAL DRENANTE (COMPRIMENTO 50CM) REF 102725 | UN |  | 25.98
SUDECAP | 05.12.08 | DRENO BARBACÃ, DN 100MM, COM MATERIAL DRENANTE (COMPRIMENTO 50CM) REF 102724 | UN |  | 26.5
SUDECAP | 05.13 | DRENOS DE GALERIA
SUDECAP | 05.13.01 | TUBO PARA DRENO DE ALÍVIO, DN 100MM COMPRIMENTO 50CM | UN |  | 14
SUDECAP | 05.13.10 | TUBO PARA LIGAÇAO DE DRENO EM LATERAL DE GALERIA, DN 200MM | M |  | 126.52
SUDECAP | 05.16 | POÇO DE BOMBEAMENTO
SUDECAP | 05.16.01 | POÇO DE BOMBEAMENTO COM TUBO CA-1 D=400 MM | UN |  | 1045.95
SUDECAP | 05.16.02 | DRENO DE SERVIÇO PARA POÇO DE BOMBEAMENTO | M3 |  | 328.92
SUDECAP | 05.17 | ALA DE GALERIA CELULAR
SUDECAP | 05.17.01 | ALA DE GALERIA CELULAR, DIMENSÃO B= 1.20M, PADRÃO SUDECAP | UN |  | 15909.48
SUDECAP | 05.17.04 | ALA DE GALERIA CELULAR, DIMENSÃO B= 1.50M, PADRÃO SUDECAP | UN |  | 17175.85
SUDECAP | 05.17.07 | ALA DE GALERIA CELULAR, DIMENSÃO B= 1.80M, PADRÃO SUDECAP | UN |  | 18992.01
SUDECAP | 05.17.10 | ALA DE GALERIA CELULAR, DIMENSÃO B= 2.10M, PADRÃO SUDECAP | UN |  | 20500.94
SUDECAP | 05.17.13 | ALA DE GALERIA CELULAR, DIMENSÃO B= 2.40M, PADRÃO SUDECAP | UN |  | 21995.08
SUDECAP | 05.17.16 | ALA DE GALERIA CELULAR, DIMENSÃO B= 2.70M, PADRÃO SUDECAP | UN |  | 23787.3
SUDECAP | 05.17.19 | ALA DE GALERIA CELULAR, DIMENSÃO B= 3.00M, PADRÃO SUDECAP | UN |  | 25306.73
SUDECAP | 05.19 | GRELHA DE POÇO DE VISITA DE CANAL
SUDECAP | 05.19.02 | GRELHA PARA POÇO DE VISITA DE CANAL, EXCLUSIVE QUADRO | UN |  | 5709.18
SUDECAP | 05.19.03 | QUADRO PARA GRELHA DE POÇO DE VISITA DE CANAL | UN |  | 2471.2
SUDECAP | 05.20 | GABIÃO
SUDECAP | 05.20.01 | GABIÃO TIPO CAIXA MALHA 8 X 10CM FIO 2,7MM ZN/AL + PVC COM ENCHIMENTO PEDRA GNAISSE H= 100CM | M3 |  | 982.06
SUDECAP | 05.20.02 | GABIÃO TIPO CAIXA MALHA 8 X 10CM FIO 2,7MM ZN/AL + PVC COM ENCHIMENTO PEDRA GNAISSE H= 50CM | M3 |  | 1223.77
SUDECAP | 05.20.03 | GABIÃO TIPO CAIXA MALHA 8 X 10CM FIO 2,7MM ZN/AL COM ENCHIMENTO PEDRA GNAISSE H= 100CM | M3 |  | 871.19
SUDECAP | 05.20.04 | GABIÃO TIPO CAIXA MALHA 8 X 10CM FIO 2,7MM ZN/AL COM ENCHIMENTO PEDRA GNAISSE H= 50CM | M3 |  | 1037.18
SUDECAP | 05.20.07 | GABIÃO TIPO COLCHÃO MALHA 6 X 8CM FIO 2MM ZN/AL + PVC COM ENCHIMENTO PEDRA GNAISSE H= 30CM | M3 |  | 1127.82
SUDECAP | 05.20.08 | GABIÃO TIPO COLCHÃO MALHA 6 X 8CM FIO 2MM ZN/AL + PVC COM ENCHIMENTO PEDRA GNAISSE H= 23CM | M3 |  | 1230.87
SUDECAP | 05.20.09 | GABIÃO TIPO COLCHÃO MALHA 6 X 8CM FIO 2MM ZN/AL + PVC COM ENCHIMENTO PEDRA GNAISSE H= 17CM | M3 |  | 1441.16
SUDECAP | 05.20.11 | GABIÃO TIPO SACO MALHA 8 X 10CM FIO 2,4MM ZN/AL + PVC COM ENCHIMENTO PEDRA GNAISSE | M3 |  | 734.77
SUDECAP | 05.21 | POÇO DE VISITA DE GALERIA
SUDECAP | 05.21.01 | CHAMINÉ PARA POÇO DE VISITA DE GALERIA - H = 1 METRO | UN |  | 1540.79
SUDECAP | 05.21.02 | CHAMINÉ PARA POÇO DE VISITA DE GALERIA - H = 2 METROS | UN |  | 3495.99
SUDECAP | 05.21.03 | CHAMINÉ PARA POÇO DE VISITA DE GALERIA - H = 3 METROS | UN |  | 5316.31
SUDECAP | 05.21.04 | CHAMINÉ PARA POÇO DE VISITA DE GALERIA - H = 4 METROS | UN |  | 7182.41
SUDECAP | 05.21.11 | VIGA PARA POÇO DE VISITAS DE GALERIA COM LARGURA DE 2 METROS | UN |  | 1397.75
SUDECAP | 05.21.12 | VIGA PARA POÇO DE VISITAS DE GALERIA COM LARGURA DE 3 METROS | UN |  | 2544.77
SUDECAP | 05.21.13 | VIGA PARA POÇO DE VISITAS DE GALERIA COM LARGURA DE 4 METROS | UN |  | 3526.32
SUDECAP | 05.21.14 | VIGA PARA POÇO DE VISITAS DE GALERIA COM LARGURA DE 5 METROS | UN |  | 5801.69
SUDECAP | 06 | ESTRUTURAS DE CONCRETO E METÁLICA
SUDECAP | 06.01 | FORMA, ESCORAMENTO, DESFORMA E LIMPEZA - ESTRUTURA
SUDECAP | 06.01.30 | FORMA PARA PILAR, PÉ DIREITO SIMPLES, EM TÁBUA DE MADEIRA SERRADA, 2 APROVEITAMENTOS - FABRICAÇÃO, MONTAGEM E DESMONTAGEM ADP REF 92411 | M2 |  | 155.95
SUDECAP
SUDECAP | 06.01.31 | FORMA PARA PILAR, PÉ DIREITO SIMPLES, EM TÁBUA DE MADEIRA SERRADA, 4 APROVEITAMENTOS - FABRICAÇÃO, MONTAGEM E DESMONTAGEM ADP REF 92413 | M2 |  | 103.43
SUDECAP
SUDECAP | 06.01.32 | FORMA PARA PILAR, PÉ DIREITO SIMPLES, EM CHAPA DE MADEIRA COMPENSADA RESINADA 18MM, 2 APROVEITAMENTOS - FABRICAÇÃO, MONTAGEM E DESMONTAGEM ADP REF 92415 | M2 |  | 135.34
SUDECAP
SUDECAP | 06.01.33 | FORMA PARA PILAR, PÉ DIREITO SIMPLES, EM CHAPA DE MADEIRA COMPENSADA RESINADA 18MM, 4 APROVEITAMENTOS - FABRICAÇÃO, MONTAGEM E DESMONTAGEM ADP REF 92419 | M2 |  | 85.03
SUDECAP
SUDECAP | 06.01.35 | FORMA PARA VIGA, PÉ DIREITO SIMPLES, ESCORAMENTO TIPO PONTALETE, EM TÁBUA DE MADEIRA SERRADA, 2 APROVEITAMENTOS - FABRICAÇÃO, MONTAGEM E DESMONTAGEM ADP REF 92447 | M2 |  | 179.08
SUDECAP
SUDECAP | 06.01.36 | FORMA PARA VIGA, PÉ DIREITO SIMPLES, ESCORAMENTO TIPO PONTALETE, EM TÁBUA DE MADEIRA SERRADA, 4 APROVEITAMENTOS - FABRICAÇÃO, MONTAGEM E DESMONTAGEM ADP REF 92448 | M2 |  | 145.22
SUDECAP
SUDECAP | 06.01.37 | FORMA PARA VIGA RETANGULAR, PÉ DIREITO SIMPLES, EM CHAPA DE MADEIRA COMPENSADA RESINADA 18MM, ESCORAMENTO METÁLICO, 2 APROVEITAMENTOS - FABRICAÇÃO, MONTAGEM E DESMONTAGEM ADP REF 92452 | M2 |  | 182.97
SUDECAP
SUDECAP | 06.01.38 | FORMA PARA VIGA RETANGULAR, PÉ DIREITO SIMPLES, EM CHAPA DE MADEIRA COMPENSADA RESINADA 18MM, ESCORAMENTO METÁLICO, 4 APROVEITAMENTOS - FABRICAÇÃO, MONTAGEM E DESMONTAGEM ADP REF 92456 | M2 |  | 152.57
SUDECAP
SUDECAP | 06.01.40 | FORMA PARA LAJE MACIÇA, PÉ DIREITO SIMPLES, ESCORAMENTO TIPO PONTALETE, EM TÁBUA DE MADEIRA SERRADA, 2 APROVEITAMENTOS - FABRICAÇÃO, MONTAGEM E DESMONTAGEM ADP REF 92484 | M2 |  | 226.4
SUDECAP
SUDECAP | 06.01.41 | FORMA PARA LAJE MACIÇA, PÉ DIREITO SIMPLES, ESCORAMENTO TIPO PONTALETE, EM TÁBUA DE MADEIRA SERRADA, 4 APROVEITAMENTOS - FABRICAÇÃO, MONTAGEM E DESMONTAGEM ADP REF 92486 | M2 |  | 161.89
SUDECAP
SUDECAP | 06.01.42 | FORMA PARA LAJE MACIÇA, PÉ DIREITO SIMPLES, EM CHAPA DE MADEIRA COMPENSADA RESINADA 18MM, ESCORAMENTO METÁLICO, 2 APROVEITAMENTOS - FABRICAÇÃO, MONTAGEM E DESMONTAGEM ADP REF 92510 | M2 |  | 62.27
SUDECAP
SUDECAP | 06.01.43 | FORMA PARA LAJE MACIÇA, PÉ DIREITO SIMPLES, EM CHAPA DE MADEIRA COMPENSADA RESINADA 18MM, ESCORAMENTO METÁLICO, 4 APROVEITAMENTOS - FABRICAÇÃO, MONTAGEM E DESMONTAGEM ADP REF 92514 | M2 |  | 49.88
SUDECAP
SUDECAP | 06.01.50 | FORMA PARA ESCADAS, COM 2 LANCES EM "U" E LAJE PLANA, EM MADEIRA SERRADA, ESCORAMENTO TIPO PONTALETE, 1 APROVEITAMENTO - FABRICAÇÃO, MONTAGEM E DESMONTAGEM ADP REF 101974 | M2 |  | 425.39
SUDECAP
SUDECAP | 06.01.51 | FORMA PARA ESCADAS, COM 2 LANCES EM "U" E LAJE PLANA, EM CHAPA DE MADEIRA COMPENSADA RESINADA DE 18MM, ESCORAMENTO METÁLICO, 2 APROVEITAMENTOS - FABRICAÇÃO, MONTAGEM E DESMONTAGEM ADP REF 101977 | M2 |  | 317.15
SUDECAP
SUDECAP | 06.01.52 | FORMA PARA ESCADAS, COM 2 LANCES EM "L" E LAJE PLANA, EM MADEIRA SERRADA, ESCORAMENTO TIPO PONTALETE, 1 APROVEITAMENTO - FABRICAÇÃO, MONTAGEM E DESMONTAGEM ADP REF 102007 | M2 |  | 405.7
SUDECAP
SUDECAP | 06.01.53 | FORMA PARA ESCADAS, COM 2 LANCES EM "L" E LAJE PLANA, EM CHAPA DE MADEIRA COMPENSADA RESINADA DE 18MM, ESCORAMENTO METÁLICO, 2 APROVEITAMENTOS - FABRICAÇÃO, MONTAGEM E DESMONTAGEM ADP REF 102009 | M2 |  | 318.86
SUDECAP
SUDECAP | 06.01.54 | FORMA PARA ESCADAS, COM 1 LANCE E LAJE PLANA, EM MADEIRA SERRADA, ESCORAMENTO TIPO PONTALETE, 1 APROVEITAMENTO - FABRICAÇÃO, MONTAGEM E DESMONTAGEM ADP REF 102039 | M2 |  | 422.79
SUDECAP
SUDECAP | 06.01.55 | FORMA PARA ESCADAS, COM 1 LANCE E LAJE PLANA, EM CHAPA DE MADEIRA COMPENSADA RESINADA, ESCORAMENTO METÁLICO, 2 APROVEITAMENTOS - FABRICAÇÃO, MONTAGEM E DESMONTAGEM ADP REF 102041 | M2 |  | 316.89
SUDECAP
SUDECAP | 06.03 | ARMAÇÃO INCLUSIVE CORTE, DOBRA E COLOCAÇÃO EM ESTRUTURA
SUDECAP | 06.03.04 | ARMAÇÃO AÇO CA-60 D= 4,2MM (LAJES), INCLUSIVE CORTE, DOBRA E COLOCAÇÃO EM ESTRUTURA | KG |  | 17.6
SUDECAP | 06.03.05 | ARMAÇÃO AÇO CA-60 D= 5,0MM (LAJES), INCLUSIVE CORTE, DOBRA E COLOCAÇÃO EM ESTRUTURA | KG |  | 13.39
SUDECAP | 06.03.06 | ARMAÇÃO AÇO CA-60 D= 6,0MM (LAJES), INCLUSIVE CORTE, DOBRA E COLOCAÇÃO EM ESTRUTURA | KG |  | 15.92
SUDECAP | 06.03.21 | ARMAÇÃO AÇO CA-50 D= 6,3MM (LAJES), INCLUSIVE CORTE, DOBRA E COLOCAÇÃO EM ESTRUTURA | KG |  | 13.16
SUDECAP | 06.03.22 | ARMAÇÃO AÇO CA-50 D= 8,0MM (LAJES), INCLUSIVE CORTE, DOBRA E COLOCAÇÃO EM ESTRUTURA | KG |  | 10.4
SUDECAP | 06.03.23 | ARMAÇÃO AÇO CA-50 D= 10,0MM (LAJES), INCLUSIVE CORTE, DOBRA E COLOCAÇÃO EM ESTRUTURA | KG |  | 10.09
SUDECAP | 06.03.24 | ARMAÇÃO AÇO CA-50 D= 12,5MM (LAJES), INCLUSIVE CORTE, DOBRA E COLOCAÇÃO EM ESTRUTURA | KG |  | 8.54
SUDECAP | 06.03.25 | ARMAÇÃO AÇO CA-50 D= 16,0MM (LAJES), INCLUSIVE CORTE, DOBRA E COLOCAÇÃO EM ESTRUTURA | KG |  | 7.93
SUDECAP | 06.03.26 | ARMAÇÃO AÇO CA-50 D= 20,0MM (LAJES), INCLUSIVE CORTE, DOBRA E COLOCAÇÃO EM ESTRUTURA | KG |  | 8.72
SUDECAP | 06.03.27 | ARMAÇÃO AÇO CA-50 D= 25,0MM (LAJES), INCLUSIVE CORTE, DOBRA E COLOCAÇÃO EM ESTRUTURA | KG |  | 8.72
SUDECAP | 06.03.28 | ARMAÇÃO AÇO CA-50 D= 32,0MM (LAJES), INCLUSIVE CORTE, DOBRA E COLOCAÇÃO EM ESTRUTURA | KG |  | 9.36
SUDECAP | 06.03.31 | ARMAÇÃO AÇO CA-60 D= 4,2MM (EXCETO LAJES), INCLUSIVE CORTE, DOBRA E COLOCAÇÃO EM ESTRUTURA | KG |  | 17.85
SUDECAP | 06.03.32 | ARMAÇÃO AÇO CA-60 D= 5,0MM (EXCETO LAJES), INCLUSIVE CORTE, DOBRA E COLOCAÇÃO EM ESTRUTURA | KG |  | 17.85
SUDECAP | 06.03.33 | ARMAÇÃO AÇO CA-60 D= 6,0MM (EXCETO LAJES), INCLUSIVE CORTE, DOBRA E COLOCAÇÃO EM ESTRUTURA | KG |  | 18.6
SUDECAP | 06.03.41 | ARMAÇÃO AÇO CA-50 D= 6,3MM (EXCETO LAJES), INCLUSIVE CORTE, DOBRA E COLOCAÇÃO EM ESTRUTURA | KG |  | 15.22
SUDECAP | 06.03.42 | ARMAÇÃO AÇO CA-50 D= 8,0MM (EXCETO LAJES), INCLUSIVE CORTE, DOBRA E COLOCAÇÃO EM ESTRUTURA | KG |  | 11.99
SUDECAP | 06.03.43 | ARMAÇÃO AÇO CA-50 D= 10,0MM (EXCETO LAJES), INCLUSIVE CORTE, DOBRA E COLOCAÇÃO EM ESTRUTURA | KG |  | 11.33
SUDECAP | 06.03.44 | ARMAÇÃO AÇO CA-50 D= 12,5MM (EXCETO LAJES), INCLUSIVE CORTE, DOBRA E COLOCAÇÃO EM ESTRUTURA | KG |  | 9.49
SUDECAP | 06.03.45 | ARMAÇÃO AÇO CA-50 D= 16,0MM (EXCETO LAJES), INCLUSIVE CORTE, DOBRA E COLOCAÇÃO EM ESTRUTURA | KG |  | 8.6
SUDECAP | 06.03.46 | ARMAÇÃO AÇO CA-50 D= 20,0MM (EXCETO LAJES), INCLUSIVE CORTE, DOBRA E COLOCAÇÃO EM ESTRUTURA | KG |  | 9.2
SUDECAP | 06.03.47 | ARMAÇÃO AÇO CA-50 D= 25,0MM (EXCETO LAJES), INCLUSIVE CORTE, DOBRA E COLOCAÇÃO EM ESTRUTURA | KG |  | 8.74
SUDECAP | 06.03.48 | ARMAÇÃO AÇO CA-50 D= 32,0MM (EXCETO LAJES), INCLUSIVE CORTE, DOBRA E COLOCAÇÃO EM ESTRUTURA | KG |  | 9.38
SUDECAP | 06.04 | TELA SOLDADA
SUDECAP | 06.04.01 | FORNECIMENTO E COLOCAÇÃO DE TELA Q-92 | KG |  | 13.17
SUDECAP | 06.04.02 | FORNECIMENTO E COLOCAÇÃO DE TELA Q-138 | KG |  | 11.95
SUDECAP | 06.04.03 | FORNECIMENTO E COLOCAÇÃO DE TELA Q-196 | KG |  | 11.82
SUDECAP | 06.04.04 | FORNECIMENTO E COLOCAÇÃO DE TELA Q-61 | KG |  | 13.53
SUDECAP | 06.04.05 | FORNECIMENTO E COLOCAÇÃO DE TELA Q-75 | KG |  | 14.97
SUDECAP | 06.04.06 | FORNECIMENTO E COLOCAÇÃO DE TELA Q-113 | KG |  | 12.75
SUDECAP | 06.04.09 | FORNECIMENTO E COLOCAÇÃO DE TELA Q-283 | KG |  | 12.06
SUDECAP | 06.04.10 | FORNECIMENTO E COLOCAÇÃO DE TELA Q-335 | KG |  | 10.07
SUDECAP | 06.04.12 | FORNECIMENTO E COLOCAÇÃO DE TELA Q-503 | KG |  | 15.49
SUDECAP | 06.04.14 | FORNECIMENTO E COLOCAÇÃO DE TELA Q-785 | KG |  | 10.02
SUDECAP | 06.04.16 | FORNECIMENTO E COLOCAÇÃO DE TELA Q-166 | KG |  | 14.77
SUDECAP | 06.04.17 | FORNECIMENTO E COLOCAÇÃO DE TELA Q-238 | KG |  | 12.36
SUDECAP | 06.04.18 | FORNECIMENTO E COLOCAÇÃO DE TELA Q-385 | KG |  | 15.3
SUDECAP | 06.04.19 | FORNECIMENTO E COLOCAÇÃO DE TELA Q-709 | KG |  | 13.7
SUDECAP | 06.05 | CONCRETO CONVENCIONAL B1,B2 LANÇADO EM ESTRUTURA
SUDECAP | 06.05.20 | CONCRETO CONVENCIONAL FCK >= 20MPA, BRITA CALCÁRIA, PREPARADO EM OBRA E LANÇADO EM ESTRUTURA | M3 |  | 784.83
SUDECAP | 06.05.25 | CONCRETO CONVENCIONAL FCK >= 25MPA, BRITA CALCÁRIA, PREPARADO EM OBRA E LANÇADO EM ESTRUTURA | M3 |  | 797.74
SUDECAP | 06.05.30 | CONCRETO CONVENCIONAL FCK >= 30MPA, BRITA CALCÁRIA, PREPARADO EM OBRA E LANÇADO EM ESTRUTURA | M3 |  | 812.27
SUDECAP | 06.05.40 | CONCRETO CONVENCIONAL FCK >= 40MPA, BRITA CALCÁRIA, PREPARADO EM OBRA E LANÇADO EM ESTRUTURA | M3 |  | 880.41
SUDECAP | 06.07 | CONCRETO USINADO B1,B2 LANÇADO EM ESTRUTURA
SUDECAP | 06.07.20 | CONCRETO USINADO FCK >= 20MPA, BRITA CALCÁRIA, LANÇADO EM ESTRUTURA | M3 |  | 642.42
SUDECAP | 06.07.25 | CONCRETO USINADO FCK >= 25MPA, BRITA CALCÁRIA, LANÇADO EM ESTRUTURA | M3 |  | 664.42
SUDECAP | 06.07.30 | CONCRETO USINADO FCK >= 30MPA, BRITA CALCÁRIA, LANÇADO EM ESTRUTURA | M3 |  | 697.42
SUDECAP | 06.07.40 | CONCRETO USINADO FCK >= 40MPA, BRITA CALCÁRIA, LANÇADO EM ESTRUTURA | M3 |  | 730.42
SUDECAP | 06.09 | CONCRETO USINADO BOMBEADO LANÇADO EM ESTRUTURA
SUDECAP | 06.09.20 | CONCRETO USINADO BOMBEADO, FCK >= 20MPA, BRITA CALCÁRIA, LANÇADO EM ESTRUTURA | M3 |  | 607.13
SUDECAP | 06.09.25 | CONCRETO USINADO BOMBEADO, FCK >= 25MPA, BRITA CALCÁRIA, LANÇADO EM ESTRUTURA | M3 |  | 629.13
SUDECAP | 06.09.30 | CONCRETO USINADO BOMBEADO, FCK >= 30MPA, BRITA CALCÁRIA, LANÇADO EM ESTRUTURA | M3 |  | 662.13
SUDECAP | 06.09.40 | CONCRETO USINADO BOMBEADO, FCK >= 40MPA, BRITA CALCÁRIA, LANÇADO EM ESTRUTURA | M3 |  | 695.13
SUDECAP | 06.12 | LAJE PRÉ-MOLDADA TRELIÇADA, UNIDIRECIONAL, BI-APOIADA, COM TRELIÇA METÁLICA E ENCHIMENTO EM EPS
SUDECAP
SUDECAP | 06.12.44 | LAJE PRÉ-MOLDADA TRELIÇADA, SOBRECARGA 300KGF/M2, TRELIÇA TR08, VÃO ATÉ 4 METROS, INCLUSIVE CAPEAMENTO E=4CM. ESPESSURA TOTAL DA LAJE=12CM | M2 |  | 171.34
SUDECAP
SUDECAP | 06.12.45 | LAJE PRÉ-MOLDADA TRELIÇADA, SOBRECARGA 300KGF/M2, TRELIÇA TR12, VÃO ATÉ 5 METROS, INCLUSIVE CAPEAMENTO E=4CM. ESPESSURA TOTAL DA LAJE=16CM | M2 |  | 196.53
SUDECAP
SUDECAP | 06.12.46 | LAJE PRÉ-MOLDADA TRELIÇADA, SOBRECARGA 300KGF/M2, TRELIÇA TR16, VÃO ATÉ 6 METROS, INCLUSIVE CAPEAMENTO E=4CM. ESPESSURA TOTAL DA LAJE=20CM | M2 |  | 239.53
SUDECAP
SUDECAP | 06.12.48 | LAJE PRÉ-MOLDADA TRELIÇADA, SOBRECARGA 300KGF/M2, TRELIÇA TR20, VÃO ATÉ 8 METROS, INCLUSIVE CAPEAMENTO E=5CM. ESPESSURA TOTAL DA LAJE=25CM | M2 |  | 345.12
SUDECAP
SUDECAP | 07 | ALVENARIAS E DIVISÕES
SUDECAP | 07.01 | ALVENARIA DE TIJOLO MACIÇO REQUEIMADO
SUDECAP | 07.01.03 | ALVENARIA DE TIJOLO MACIÇO REQUEIMADO, E=10 CM REF 101159 | M2 |  | 196.48
SUDECAP | 07.03 | ALVENARIA DE TIJOLO FURADO (BLOCO CERÂMICO DE VEDAÇÃO)
SUDECAP | 07.03.03 | ALVENARIA DE VEDAÇÃO COM BLOCO CERÂMICO, E=9CM, ADP REF 103356 | M2 |  | 70.15
SUDECAP | 07.03.05 | ALVENARIA DE VEDAÇÃO COM BLOCO CERÂMICO, E=14CM, ADP REF 103360 | M2 |  | 102.49
SUDECAP | 07.03.07 | ALVENARIA DE VEDAÇÃO COM BLOCO CERÂMICO, E=19CM, ADP REF 103362 | M2 |  | 110.12
SUDECAP | 07.03.12 | ALVENARIA DE VEDAÇÃO COM ELEMENTO VAZADO DE CERÂMICA (COBOGÓ) DE 7 X 20 X 20 CM REF 101162 | M2 |  | 159.91
SUDECAP | 07.04 | ALVENARIA DE BLOCO CERÂMICO ESTRUTURAL
SUDECAP | 07.04.01 | ALVENARIA DE BLOCO CERÂMICO ESTRUTURAL 6,0 MPA DE 14X19X39 CM (ESPESSURA 14 CM) ADP 89298 | M2 |  | 85.15
SUDECAP | 07.04.02 | ALVENARIA DE BLOCO CERÂMICO ESTRUTURAL 6,0 MPA DE 14X19X29 CM (ESPESSURA 14 CM) ADP 89306 | M2 |  | 99.69
SUDECAP | 07.05 | ALVENARIA DE BLOCO DE CONCRETO
SUDECAP | 07.05.03 | ALVENARIA DE VEDAÇÃO DE BLOCOS VAZADOS DE CONCRETO DE 9X19X39 CM (ESPESSURA 9 CM) ADP 103316 | M2 |  | 95.5
SUDECAP | 07.05.05 | ALVENARIA DE VEDAÇÃO DE BLOCOS VAZADOS DE CONCRETO DE 14X19X39 CM (ESPESSURA 14 CM) ADP 103318 | M2 |  | 115.01
SUDECAP | 07.05.07 | ALVENARIA DE VEDAÇÃO DE BLOCOS VAZADOS DE CONCRETO DE 19X19X39 CM (ESPESSURA 19 CM) ADP 103320 | M2 |  | 129.82
SUDECAP | 07.05.13 | ALVENARIA DE VEDAÇÃO DE BLOCOS VAZADOS DE CONCRETO APARENTE DE 9X19X39 CM (ESPESSURA 9 CM) ADP 103336 | M2 |  | 104.29
SUDECAP
SUDECAP | 07.05.15 | ALVENARIA DE VEDAÇÃO DE BLOCOS VAZADOS DE CONCRETO APARENTE DE 14X19X39 CM (ESPESSURA 14 CM) ADP 103338 | M2 |  | 127
SUDECAP
SUDECAP | 07.05.17 | ALVENARIA DE VEDAÇÃO DE BLOCOS VAZADOS DE CONCRETO APARENTE DE 19X19X39 CM (ESPESSURA 19 CM) ADP 103340 | M2 |  | 143.41
SUDECAP
SUDECAP | 07.05.18 | ALVENARIA DE VEDAÇÃO COM ELEMENTO VAZADO DE CONCRETO (COBOGÓ) DE 7 X 50 X 50 CM REF 101161 | M2 |  | 215.59
SUDECAP | 07.06 | ALVENARIA DE BLOCO DE CONCRETO ESTRUTURAL
SUDECAP | 07.06.02 | ALVENARIA DE BLOCOS DE CONCRETO ESTRUTURAL 4,5 MPA DE 14X19X39 CM (ESPESSURA 14 CM) ADP 89470 | M2 |  | 88.75
SUDECAP | 07.06.03 | ALVENARIA DE BLOCOS DE CONCRETO ESTRUTURAL 4,5 MPA DE 19X19X39 CM (ESPESSURA 19 CM) | M2 |  | 109
SUDECAP | 07.32 | DIVISÓRIA EM PEDRA (PAINÉIS FIXOS)
SUDECAP | 07.32.02 | DIVISORIA SANITÁRIA, TIPO CABINE, EM ARDÓSIA POLIDA, ESP = 3CM, ASSENTADA COM ARGAMASSA COLANTE AC III, EXCLUSIVE FERRAGENS, ADP REF 102254 | M2 |  | 501.47
SUDECAP
SUDECAP | 07.32.03 | TAPA VISTA DE MICTÓRIO EM ARDÓSIA POLIDA, ESP = 3CM, ASSENTADO COM ARGAMASSA COLANTE AC III, EXCLUSIVE FERRAGENS, ADP REF 102255 | M2 |  | 508.32
SUDECAP
SUDECAP | 07.32.11 | DIVISÓRIA SANITÁRIA, TIPO CABINE, EM GRANITO CINZA CORUMBÁ POLIDO, ESP = 3CM, ASSENTADO COM ARGAMASSA COLANTE AC III, EXCLUSIVE FERRAGENS, ADP REF 102254 | M2 |  | 483.09
SUDECAP
SUDECAP | 07.32.12 | TAPA VISTA DE MICTÓRIO EM GRANITO CINZA CORUMBÁ POLIDO, ESP = 3CM, ASSENTADO COM ARGAMASSA COLANTE AC III, EXCLUSIVE FERRAGENS, ADP REF 102255 | M2 |  | 490.82
SUDECAP
SUDECAP | 07.34 | DIVISÓRIA EM PAINEL REMOVÍVEL
SUDECAP | 07.34.50 | DIVISÓRIA CEGA - PAINEL MSO/COLMÉIA E=35MM - PERFIS SIMPLES AÇO GALVANIZADO PINTADO (DIVISÓRIA NAVAL) INCLUSIVE INSTALAÇÃO | M2 |  | 65.41
SUDECAP
SUDECAP | 07.34.51 | CONJUNTO DE FERRAGENS PARA CONFECÇÃO DE PORTA DE DIVISÓRIA, INCLUINDO FECHADURA, DOBRADIÇAS E INSTALAÇÃO | UN |  | 595.64
SUDECAP
SUDECAP | 07.35 | VERGAS E CONTRA-VERGAS DE CONCRETO PRÉ-FABRICADAS
SUDECAP | 07.35.04 | VERGA PRÉ-MOLDADA COM ATÉ 1,5 M DE VÃO, ESPESSURA DE 10 CM | M |  | 26.63
SUDECAP | 07.35.05 | CONTRAVERGA PRÉ-MOLDADA COM ATÉ 1,5 M DE VÃO, ESPESSURA DE 10 CM | M |  | 26.33
SUDECAP | 07.35.06 | VERGA PRÉ-MOLDADA COM ATÉ 1,5 M DE VÃO, ESPESSURA DE 15 CM | M |  | 31.22
SUDECAP | 07.35.07 | CONTRAVERGA PRÉ-MOLDADA COM ATÉ 1,5 M DE VÃO, ESPESSURA DE 15 CM | M |  | 30.88
SUDECAP | 07.35.08 | VERGA PRÉ-MOLDADA COM ATÉ 1,5 M DE VÃO, ESPESSURA DE 20 CM | M |  | 36.88
SUDECAP | 07.35.09 | CONTRAVERGA PRÉ-MOLDADA COM ATÉ 1,5 M DE VÃO, ESPESSURA DE 20 CM | M |  | 36.22
SUDECAP | 07.37 | MURO DE VEDAÇÃO DE CONCRETO PREMOLDADO TIPO CALHA"V"
SUDECAP | 07.37.01 | MURO DE CONCRETO PRÉ-MOLDADO TIPO CALHA"V", ALTURA LIVRE= 2,5M, SAPATA CONCRETO 1:3:6, 30 X 50CM | M |  | 500.74
SUDECAP | 07.38 | MURO DE DIVISA EM BLOCO DE CONCRETO APARENTE
SUDECAP | 07.38.05 | MURO DE DIVISA, BLOCO DE CONCRETO APARENTE DE 14X19X39 CM, H= 2,60M, INCLUSIVE FUNDAÇÃO | M2 |  | 328.36
SUDECAP | 07.39 | CHAPÉU DE MURO
SUDECAP | 07.39.01 | CHAPÉU DE MURO PADRÃO SUCECAP | M |  | 54.99
SUDECAP | 08 | COBERTURAS E FORROS
SUDECAP | 08.01 | ENGRADAMENTO EM MADEIRA PARAJU
SUDECAP | 08.01.01 | ENGRADAMENTO EM MADEIRA PARAJU, PARA COBERTURA CERÂMICA COM TESOURAS COMPLETO | M2 |  | 179.04
SUDECAP | 08.01.03 | ENGRADAMENTO EM MADEIRA PARAJU, PARA COBERTURA CERÂMICA, CAIBROS E RIPAS | M2 |  | 104.06
SUDECAP | 08.01.11 | ENGRADAMENTO EM MADEIRA PARAJU, PARA COBERTURA EM TELHA ONDULADA | M2 |  | 70.02
SUDECAP | 08.02 | PEÇAS PARA ENGRADAMENTO EM MADEIRA PARAJU
SUDECAP | 08.02.01 | PEÇAS 13,5 X 5,5CM, PARA ENGRADAMENTO EM MADEIRA PARAJU | M |  | 57.25
SUDECAP | 08.02.03 | PEÇAS 10,5 X 5,5CM, PARA ENGRADAMENTO EM MADEIRA PARAJU | M |  | 46.7
SUDECAP | 08.02.05 | PEÇAS 6,0 X 5,5CM, PARA ENGRADAMENTO EM MADEIRA PARAJU | M |  | 34.7
SUDECAP | 08.02.07 | CAIBRO 5,5 X 4,0CM, PARA ENGRADAMENTO EM MADEIRA PARAJU | M |  | 32.45
SUDECAP | 08.02.09 | RIPA 4,0 X 1,5CM, PARA ENGRADAMENTO EM MADEIRA PARAJU | M |  | 7.26
SUDECAP | 08.07 | COBERTURA EM TELHA CERÂMICA
SUDECAP | 08.07.01 | COBERTURA EM TELHA CERÂMICA FRANCESA | M2 |  | 91.91
SUDECAP | 08.07.02 | COBERTURA EM TELHA CERÂMICA COLONIAL PLANA | M2 |  | 129.91
SUDECAP | 08.07.03 | COBERTURA EM TELHA CERÂMICA COLONIAL CURVA | M2 |  | 123.4
SUDECAP | 08.09 | COBERTURA EM TELHA FIBROCIMENTO
SUDECAP | 08.09.05 | COBERTURA EM TELHA FIBROCIMENTO ONDULADA E= 5,00MM | M2 |  | 41.45
SUDECAP | 08.09.06 | COBERTURA EM TELHA FIBROCIMENTO ONDULADA E= 6,00MM | M2 |  | 49.08
SUDECAP | 08.09.08 | COBERTURA EM TELHA FIBROCIMENTO ONDULADA E= 8,00MM | M2 |  | 69.72
SUDECAP | 08.12 | COBERTURA EM TELHA METÁLICA
SUDECAP | 08.12.40 | COBERTURA EM TELHA METÁLICA GALVANIZADA TRAPEZOIDAL E= 0,50MM, SIMPLES | M2 |  | 52.25
SUDECAP | 08.15 | CUMEEIRA
SUDECAP | 08.15.01 | CUMEEIRA DE CERÂMICA | M |  | 43.66
SUDECAP | 08.15.06 | CUMEEIRA ONDULADA DE FIBROCIMENTO | M |  | 71.15
SUDECAP | 08.15.40 | CUMEEIRA METALICA GALVANIZADA TRAPEZOIDAL E= 0,50MM (SIMPLES) ADP REF 100326 | M |  | 82.07
SUDECAP | 08.20 | FORRO DE MADEIRA
SUDECAP | 08.20.01 | FORRO DE MADEIRA EM ANGELIN | M2 |  | 225.27
SUDECAP | 08.20.02 | FORRO DE MADEIRA EM PINUS | M2 |  | 123.32
SUDECAP | 08.22 | FORRO DE GESSO
SUDECAP | 08.22.01 | FORRO DE GESSO LISO EM PLACAS 60 X 60CM, EXCLUSIVE TABICA | M2 |  | 75
SUDECAP | 08.22.05 | FORRO DE GESSO EM PLACAS ACARTONADAS, EXCLUSIVE TABICA | M2 |  | 95
SUDECAP | 08.25 | FORRO EM PVC
SUDECAP | 08.25.01 | FORRO EM PVC LARGURA 20,0 CM COR BRANCA | M2 |  | 60
SUDECAP | 08.85 | CALHA DE CHAPA GALVANIZADA
SUDECAP | 08.85.21 | CALHA DE CHAPA GALVANIZADA Nº 22 GSG, DESENVOLVIMENTO= 33CM | M |  | 74.46
SUDECAP | 08.85.23 | CALHA DE CHAPA GALVANIZADA Nº 22 GSG, DESENVOLVIMENTO= 50CM | M |  | 102.1
SUDECAP | 08.85.25 | CALHA DE CHAPA GALVANIZADA Nº 22 GSG, DESENVOLVIMENTO= 66CM | M |  | 126.15
SUDECAP | 08.85.27 | CALHA DE CHAPA GALVANIZADA Nº 22 GSG, DESENVOLVIMENTO= 75CM | M |  | 140.72
SUDECAP | 08.85.29 | CALHA DE CHAPA GALVANIZADA Nº 22 GSG, DESENVOLVIMENTO= 100CM | M |  | 179.21
SUDECAP | 08.85.41 | CALHA DE CHAPA GALVANIZADA Nº 24 GSG, DESENVOLVIMENTO= 33CM | M |  | 72.31
SUDECAP | 08.85.43 | CALHA DE CHAPA GALVANIZADA Nº 24 GSG, DESENVOLVIMENTO= 50CM | M |  | 98.85
SUDECAP | 08.85.45 | CALHA DE CHAPA GALVANIZADA Nº 24 GSG, DESENVOLVIMENTO= 66CM | M |  | 121.86
SUDECAP | 08.85.47 | CALHA DE CHAPA GALVANIZADA Nº 24 GSG, DESENVOLVIMENTO= 75CM | M |  | 135.83
SUDECAP | 08.85.49 | CALHA DE CHAPA GALVANIZADA Nº 24 GSG, DESENVOLVIMENTO= 100CM | M |  | 172.7
SUDECAP | 08.85.61 | CALHA DE CHAPA GALVANIZADA Nº 26 GSG, DESENVOLVIMENTO= 33CM | M |  | 63.84
SUDECAP | 08.85.63 | CALHA DE CHAPA GALVANIZADA Nº 26 GSG, DESENVOLVIMENTO= 50CM | M |  | 86.04
SUDECAP | 08.85.65 | CALHA DE CHAPA GALVANIZADA Nº 26 GSG, DESENVOLVIMENTO= 66CM | M |  | 104.95
SUDECAP | 08.85.67 | CALHA DE CHAPA GALVANIZADA Nº 26 GSG, DESENVOLVIMENTO= 75CM | M |  | 116.6
SUDECAP | 08.85.69 | CALHA DE CHAPA GALVANIZADA Nº 26 GSG, DESENVOLVIMENTO= 100CM | M |  | 147.08
SUDECAP | 08.87 | RUFO E CONTRA-RUFO DE CHAPA GALVANIZADA
SUDECAP | 08.87.41 | RUFO / CONTRA-RUFO DE CHAPA GALVANIZADA Nº 24 GSG, DESENVOLVIMENTO= 15CM | M |  | 33.2
SUDECAP | 08.87.43 | RUFO / CONTRA-RUFO DE CHAPA GALVANIZADA Nº 24 GSG, DESENVOLVIMENTO= 20CM | M |  | 38.66
SUDECAP | 08.87.45 | RUFO / CONTRA-RUFO DE CHAPA GALVANIZADA Nº 24 GSG, DESENVOLVIMENTO= 25CM | M |  | 44.23
SUDECAP | 08.87.47 | RUFO / CONTRA-RUFO DE CHAPA GALVANIZADA Nº 24 GSG, DESENVOLVIMENTO= 33CM | M |  | 53.05
SUDECAP | 08.87.61 | RUFO / CONTRA-RUFO DE CHAPA GALVANIZADA Nº 26 GSG, DESENVOLVIMENTO= 15CM | M |  | 29.34
SUDECAP | 08.87.63 | RUFO / CONTRA-RUFO DE CHAPA GALVANIZADA Nº 26 GSG, DESENVOLVIMENTO= 20CM | M |  | 33.54
SUDECAP | 08.87.65 | RUFO / CONTRA-RUFO DE CHAPA GALVANIZADA Nº 26 GSG, DESENVOLVIMENTO= 25CM | M |  | 37.81
SUDECAP | 08.87.67 | RUFO / CONTRA-RUFO DE CHAPA GALVANIZADA Nº 26 GSG, DESENVOLVIMENTO= 33CM | M |  | 44.58
SUDECAP | 09 | IMPERMEABILIZAÇÕES E ISOLAMENTOS
SUDECAP | 09.02 | TRATAMENTO DE JUNTA
SUDECAP | 09.02.02 | TRATAMENTO DE JUNTA DE DILATAÇÃO COM TARUGO DE POLIETILENO E SELANTE PU (INCLUSO PREENCHIMENTO COM ESPUMA EXPANSIVA) REF 98575 | M |  | 101.98
SUDECAP
SUDECAP | 09.02.03 | TRATAMENTO DE JUNTA DE DILATAÇÃO COM MANTA ASFÁLTICA ADERIDA COM MAÇARICO REF 98576 | M |  | 20.98
SUDECAP | 09.02.04 | TRATAMENTO DE JUNTA SERRADA COM TARUGO DE POLIETILENO E SELANTE À BASE DE SILICONE REF 98577 | M |  | 49.23
SUDECAP | 09.03 | CAMADA DE REGULARIZAÇÃO
SUDECAP | 09.03.03 | REGULARIZAÇÃO DE SUPERFÍCIE COM ARGAMASSA TRAÇO 1:3, E = 3 CM | M2 |  | 59.07
SUDECAP | 09.04 | CAMADA DE PROTEÇÃO
SUDECAP | 09.04.02 | PROTEÇÃO MECÂNICA DE SUPERFÍCIE HORIZONTAL COM ARGAMASSA DE CIMENTO E AREIA, TRAÇO 1:3, E= 3CM REF 98565 | M2 |  | 48.77
SUDECAP
SUDECAP | 09.04.03 | PROTEÇÃO MECÂNICA DE SUPERFÍCIE VERTICAL COM ARGAMASSA DE CIMENTO E AREIA, TRAÇO 1:3, E= 3CM REF 98566 | M2 |  | 58.99
SUDECAP | 09.07 | IMPERMEABILIZAÇÃO RÍGIDA
SUDECAP | 09.07.07 | IMPERMEABILIZAÇÃO DE SUPERFÍCIE COM ARGAMASSA DE CIMENTO E AREIA, COM ADITIVO IMPERMEABILIZANTE, E = 1,5 CM REF 98562 | M2 |  | 50.86
SUDECAP
SUDECAP | 09.08 | IMPERMEABILIZAÇÃO FLEXÍVEL - MEMBRANA
SUDECAP | 09.08.01 | IMPERMEABILIZAÇÃO COM MEMBRANA À BASE DE POLIURETANO, 2 DEMÃOS REF 98553 | M2 |  | 126.44
SUDECAP | 09.08.02 | IMPERMEABILIZAÇÃO COM MEMBRANA À BASE DE RESINA ACRÍLICA, 3 DEMÃOS REF 98554 | M2 |  | 45.09
SUDECAP | 09.08.03 | IMPERMEABILIZAÇÃO COM ARGAMASSA POLIMÉRICA, 3 DEMÃOS REF 98555 | M2 |  | 27.61
SUDECAP | 09.08.04 | IMPERMEABILIZAÇÃO COM ARGAMASSA POLIMÉRICA, 4 DEMÃOS, REFORÇADA COM TELA DE POLIÉSTER REF 98556 | M2 |  | 48.54
SUDECAP | 09.08.05 | IMPERMEABILIZAÇÃO COM EMULSÃO ASFÁLTICA, 2 DEMÃOS REF 98557 | M2 |  | 39.15
SUDECAP | 09.11 | IMPERMEABILIZAÇÃO FLEXÍVEL - MANTA
SUDECAP | 09.11.01 | IMPERMEABILIZAÇÃO COM MANTA ASFÁLTICA, INCLUSIVE APLICAÇÃO DE PRIMER ASFÁLTICO, E = 3 MM REF 98546 | M2 |  | 88.07
SUDECAP | 09.11.02 | IMPERMEABILIZAÇÃO COM MANTA ASFÁLTICA, DUAS CAMADAS, INCLUSIVE APLICAÇÃO DE PRIMER ASFÁLTICO, E = 3 MM E E = 4 MM REF 98547 | M2 |  | 146.94
SUDECAP
SUDECAP | 09.12 | PINTURA ASFÁLTICA IMPERMEABILIZANTE
SUDECAP | 09.12.01 | PINTURA COM TINTA ASFÁLTICA IMPERMEABILIZANTE DILUÍDA EM SOLVENTE, PARA MATERIAIS CIMENTÍCIOS, METAL E MADEIRA | M2 |  | 23.07
SUDECAP
SUDECAP | 10 | INSTALAÇÕES HIDROSSANITÁRIAS
SUDECAP | 10.03 | TUBO PVC ÁGUA SOLDÁVEL CLASSE 15 INCLUSIVE CONEXÕES
SUDECAP | 10.03.01 | TUBO PVC ÁGUA D= 20MM (1/2"), SOLDÁVEL, CLASSE 15, INCLUSIVE CONEXÕES | M |  | 7.43
SUDECAP | 10.03.02 | TUBO PVC ÁGUA D= 25MM (3/4"), SOLDÁVEL, CLASSE 15, INCLUSIVE CONEXÕES | M |  | 7.98
SUDECAP | 10.03.03 | TUBO PVC ÁGUA D= 32MM (1"), SOLDÁVEL, CLASSE 15, INCLUSIVE CONEXÕES | M |  | 13.48
SUDECAP | 10.03.04 | TUBO PVC ÁGUA D= 40MM (1 1/4"), SOLDÁVEL, CLASSE 15, INCLUSIVE CONEXÕES | M |  | 24.72
SUDECAP | 10.03.05 | TUBO PVC ÁGUA D= 50MM (1 1/2"), SOLDÁVEL, CLASSE 15, INCLUSIVE CONEXÕES | M |  | 24.16
SUDECAP | 10.03.06 | TUBO PVC ÁGUA D= 60MM (2"), SOLDÁVEL, CLASSE 15, INCLUSIVE CONEXÕES | M |  | 42.69
SUDECAP | 10.03.07 | TUBO PVC ÁGUA D= 75MM (2 1/2"), SOLDÁVEL, CLASSE 15, INCLUSIVE CONEXÕES | M |  | 63.86
SUDECAP | 10.03.08 | TUBO PVC ÁGUA D= 85MM (3"), SOLDÁVEL, CLASSE 15, INCLUSIVE CONEXÕES | M |  | 96.91
SUDECAP | 10.03.09 | TUBO PVC ÁGUA D= 110MM (4"), SOLDÁVEL, CLASSE 15, INCLUSIVE CONEXÕES | M |  | 142.8
SUDECAP | 10.04 | TUBO AÇO GALVANIZADO DIN 2440, INCLUSIVE CONEXÕES
SUDECAP | 10.04.03 | TUBO AÇO GALVANIZADO, D= 1/2", COM COSTURA, DIN 2440, INCLUSIVE CONEXÕES | M |  | 40.5
SUDECAP | 10.04.04 | TUBO AÇO GALVANIZADO, D= 3/4", COM COSTURA, DIN 2440, INCLUSIVE CONEXÕES | M |  | 48.83
SUDECAP | 10.04.05 | TUBO AÇO GALVANIZADO, D= 1", COM COSTURA, DIN 2440, INCLUSIVE CONEXÕES | M |  | 62.47
SUDECAP | 10.04.06 | TUBO AÇO GALVANIZADO, D= 1 1/4", COM COSTURA, DIN 2440, INCLUSIVE CONEXÕES | M |  | 76.25
SUDECAP | 10.04.07 | TUBO AÇO GALVANIZADO, D= 1 1/2", COM COSTURA, DIN 2440, INCLUSIVE CONEXÕES | M |  | 92.86
SUDECAP | 10.04.08 | TUBO AÇO GALVANIZADO, D= 2", COM COSTURA, DIN 2440, INCLUSIVE CONEXÕES | M |  | 115.97
SUDECAP | 10.04.09 | TUBO AÇO GALVANIZADO, D= 2 1/2", COM COSTURA, DIN 2440, INCLUSIVE CONEXÕES | M |  | 153.59
SUDECAP | 10.04.10 | TUBO AÇO GALVANIZADO, D= 3", COM COSTURA, DIN 2440, INCLUSIVE CONEXÕES | M |  | 172.13
SUDECAP | 10.04.11 | TUBO AÇO GALVANIZADO, D= 4", COM COSTURA, DIN 2440, INCLUSIVE CONEXÕES | M |  | 233.36
SUDECAP | 10.05 | TUBO DE COBRE SOLDADO CLASSE A, INCLUSIVE CONEXÕES
SUDECAP | 10.05.03 | TUBO DE COBRE SOLDADO CLASSE A, D= 15MM, INCLUSIVE CONEXÕES | M |  | 82.7
SUDECAP | 10.05.04 | TUBO DE COBRE SOLDADO CLASSE A, D= 22MM, INCLUSIVE CONEXÕES | M |  | 132.83
SUDECAP | 10.05.05 | TUBO DE COBRE SOLDADO CLASSE A, D= 28MM, INCLUSIVE CONEXÕES | M |  | 151.09
SUDECAP | 10.06 | TUBO DE COBRE CLASSE E, INCLUSIVE CONEXÕES
SUDECAP | 10.06.01 | TUBO DE COBRE CLASSE E, D= 15MM, INCLUSIVE CONEXÕES | M |  | 60.26
SUDECAP | 10.06.02 | TUBO DE COBRE CLASSE E, D= 22MM, INCLUSIVE CONEXÕES | M |  | 93.35
SUDECAP | 10.06.03 | TUBO DE COBRE CLASSE E, D= 28MM, INCLUSIVE CONEXÕES | M |  | 103.05
SUDECAP | 10.06.04 | TUBO DE COBRE CLASSE E, D= 35MM, INCLUSIVE CONEXÕES | M |  | 213.75
SUDECAP | 10.06.05 | TUBO DE COBRE CLASSE E, D= 42MM, INCLUSIVE CONEXÕES | M |  | 277.54
SUDECAP | 10.10 | TUBO PVC ESGOTO, PONTA E BOLSA, VIROLA E ANEL, INCLUSIVE CONEXÕES
SUDECAP | 10.10.02 | TUBO PVC ESGOTO, D= 50MM, PONTA E BOLSA, VIROLA E ANEL, INCLUSIVE CONEXÕES | M |  | 28.37
SUDECAP | 10.10.03 | TUBO PVC ESGOTO, D= 75MM, PONTA E BOLSA, VIROLA E ANEL, INCLUSIVE CONEXÕES | M |  | 36.26
SUDECAP | 10.10.04 | TUBO PVC ESGOTO, D= 100MM, PONTA E BOLSA, VIROLA E ANEL, INCLUSIVE CONEXÕES | M |  | 37.67
SUDECAP | 10.10.05 | TUBO PVC ESGOTO, D= 150MM, PONTA E BOLSA, VIROLA E ANEL, INCLUSIVE CONEXÕES | M |  | 60.36
SUDECAP | 10.10.06 | TUBO PVC ESGOTO, D= 200MM, PONTA E BOLSA, VIROLA E ANEL, INCLUSIVE CONEXÕES | M |  | 132.86
SUDECAP | 10.10.07 | TUBO PVC ESGOTO, D= 250MM, PONTA E BOLSA, VIROLA E ANEL, INCLUSIVE CONEXÕES | M |  | 220.14
SUDECAP | 10.12 | TUBO PVC ESGOTO PONTA E BOLSA, SOLDÁVEL, INCLUSIVE CONEXÕES
SUDECAP | 10.12.01 | TUBO PVC ESGOTO, D= 40MM, PONTA E BOLSA, SOLDÁVEL, INCLUSIVE CONEXÕES | M |  | 18.49
SUDECAP | 10.14 | TUBO PVC ESGOTO, REFORÇADO, PONTA E BOLSA, VIROLA, ANEL, INCLUSIVE CONEXÕES
SUDECAP | 10.14.03 | TUBO PVC ESGOTO REFORÇADO, D= 75MM, PONTA E BOLSA, VIROLA, ANEL, INCLUSIVE CONEXÕES | M |  | 44.01
SUDECAP | 10.14.04 | TUBO PVC ESGOTO REFORÇADO, D= 100MM, PONTA E BOLSA, VIROLA, ANEL, INCLUSIVE CONEXÕES | M |  | 59.85
SUDECAP | 10.14.05 | TUBO PVC ESGOTO REFORÇADO, D= 150MM, PONTA E BOLSA, VIROLA, ANEL, INCLUSIVE CONEXÕES | M |  | 107.2
SUDECAP | 10.18 | CONEXÕES
SUDECAP | 10.18.01 | ADAPTADOR PVC ROSCA E FLANGE PARA CAIXA D'ÁGUA D= 1/2" | UN |  | 19.96
SUDECAP | 10.18.02 | ADAPTADOR PVC ROSCA E FLANGE PARA CAIXA D'ÁGUA D= 3/4" | UN |  | 21.42
SUDECAP | 10.18.03 | ADAPTADOR PVC ROSCA E FLANGE PARA CAIXA D'ÁGUA D= 1" | UN |  | 27.39
SUDECAP | 10.18.04 | ADAPTADOR PVC ROSCA E FLANGE PARA CAIXA D'ÁGUA D=1 1/4" | UN |  | 49.57
SUDECAP | 10.18.05 | ADAPTADOR PVC ROSCA E FLANGE PARA CAIXA D'ÁGUA D=1 1/2" | UN |  | 43.09
SUDECAP | 10.18.06 | ADAPTADOR PVC ROSCA E FLANGE PARA CAIXA D'ÁGUA D= 2" | UN |  | 77.63
SUDECAP | 10.18.08 | ADAPTADOR PVC ROSCA E FLANGE PARA CAIXA D'ÁGUA D=2 1/2" | UN |  | 302.34
SUDECAP | 10.20 | REGISTRO DE PRESSÃO
SUDECAP | 10.20.11 | REGISTRO PRESSÃO COM ACABAMENTO E CANOPLA CROMADA, SIMPLES, BITOLA 1/2" | UN |  | 79.83
SUDECAP | 10.20.12 | REGISTRO PRESSÃO COM ACABAMENTO E CANOPLA CROMADA, SIMPLES, BITOLA 3/4" | UN |  | 82.24
SUDECAP | 10.22 | REGISTRO DE GAVETA
SUDECAP | 10.22.01 | REGISTRO GAVETA BRUTO 1510-B 1/2" FABRIMAR/EQUIVALENTE | UN |  | 74.74
SUDECAP | 10.22.02 | REGISTRO GAVETA BRUTO 1510-B 3/4" FABRIMAR/EQUIVALENTE | UN |  | 79.75
SUDECAP | 10.22.03 | REGISTRO GAVETA BRUTO 1510-B 1" FABRIMAR/EQUIVALENTE | UN |  | 104.76
SUDECAP | 10.22.04 | REGISTRO GAVETA BRUTO 1510-B 1 1/4" FABRIMAR/EQUIVALENTE | UN |  | 111.85
SUDECAP | 10.22.05 | REGISTRO GAVETA BRUTO 1510-B 1 1/2" FABRIMAR/EQUIVALENTE | UN |  | 186.24
SUDECAP | 10.22.06 | REGISTRO GAVETA BRUTO 1510-B 2" FABRIMAR/EQUIVALENTE | UN |  | 198.95
SUDECAP | 10.22.07 | REGISTRO GAVETA BRUTO 1502 2 1/2" DECA/EQUIVALENTE | UN |  | 485.3
SUDECAP | 10.22.08 | REGISTRO GAVETA BRUTO 1502-B 3" DECA/EQUIVALENTE | UN |  | 827.22
SUDECAP | 10.22.09 | REGISTRO GAVETA BRUTO 1502-B 4" DECA/EQUIVALENTE | UN |  | 1347.24
SUDECAP | 10.22.41 | REGISTRO GAVETA COM ACABAMENTO C-1509-DL D=1/2" FABRIMAR/EQUIVALENTE | UN |  | 117.78
SUDECAP | 10.22.42 | REGISTRO GAVETA COM ACABAMENTO C-1509 DL D=3/4 FABRIMAR/EQUIVALENTE | UN |  | 94.52
SUDECAP | 10.22.43 | REGISTRO GAVETA COM ACABAMENTO C-1509-DL D=1" FABRIMAR/EQUIVALENTE | UN |  | 82.25
SUDECAP | 10.22.45 | REGISTRO GAVETA COM ACABAMENTO C-1509-DL D=1 1/2" FABRIMAR/EQUIVALENTE | UN |  | 155.08
SUDECAP | 10.24 | TORNEIRA
SUDECAP | 10.24.01 | TORNEIRA PARA PIA BANCADA, ALAVANCA, SAÍDA LATERAL 1167-P FABRIMAR/EQUIVALENTE | UN |  | 518.18
SUDECAP | 10.24.02 | TORNEIRA PARA PIA MISTURADOR PAREDE 1258-DL FABRIMAR/EQUIVALENTE | UN |  | 484.89
SUDECAP | 10.24.03 | TORNEIRA PARA PIA COM ALAVANCA 1157-P FABRIMAR/EQUIVALENTE | UN |  | 495.43
SUDECAP | 10.24.04 | TORNEIRA PARA PIA MISTURADOR BANCADA 1256-DL FABRIMAR/EQUIVALENTE | UN |  | 442.9
SUDECAP | 10.24.05 | TORNEIRA PARA PIA PAREDE SAÍDA LATERAL 1168-DL FABRIMAR/EQUIVALENTE | UN |  | 452.08
SUDECAP | 10.24.09 | TORNEIRA PARA PIA BANCADA SAÍDA LATERAL 1167-DL FABRIMAR/EQUIVALENTE | UN |  | 626.33
SUDECAP | 10.24.10 | TORNEIRA PARA PIA PAREDE TOP JET 1171-DL FABRIMAR/EQUIVALENTE | UN |  | 268.45
SUDECAP | 10.24.12 | TORNEIRA PARA TANQUE 1153-MY FABRIMAR/EQUIVALENTE | UN |  | 89.73
SUDECAP | 10.24.13 | TORNEIRA PARA TANQUE 1153-JR FABRIMAR/EQUIVALENTE | UN |  | 176.33
SUDECAP | 10.24.14 | TORNEIRA AQUAPRESS ANTIVANDALISMO 1180/AV FABRIMAR/EQUIVALENTE | UN |  | 499.8
SUDECAP | 10.24.16 | TORNEIRA DE JARDIM 1128-MY D=1/2" FABRIMAR/EQUIVALENTE | UN |  | 88.68
SUDECAP | 10.24.17 | TORNEIRA DE JARDIM 1128-MY D=3/4" FABRIMAR/EQUIVALENTE | UN |  | 117.13
SUDECAP | 10.24.20 | TORNEIRA DE PRESSÃO PRESMATIC BENEFIT/EQUIVALENTE | UN |  | 1174.22
SUDECAP | 10.24.21 | TONEIRA PARA LAVATÓRIO REF 1193 LINHA PERTUTTI DOCOL/EQUIVALENTE | UN |  | 188.6
SUDECAP | 10.24.27 | TORNEIRA PARA LAVATÓRIO 1190-DL, D=1/2" FABRIMAR/EQUIVALENTE | UN |  | 224.33
SUDECAP | 10.24.28 | TORNEIRA PARA LAVATÓRIO REF 1194 INNOVARE FABRIMAR/EQUIVALENTE | UN |  | 92.43
SUDECAP | 10.24.34 | TORNEIRA DE BÓIA 1350 D= 1/2" DECA/EQUIVALENTE | UN |  | 124.22
SUDECAP | 10.24.35 | TORNEIRA DE BÓIA 1350 D= 3/4" DECA/EQUIVALENTE | UN |  | 125.84
SUDECAP | 10.24.36 | TORNEIRA DE BÓIA 1350 D= 1" DECA/EQUIVALENTE | UN |  | 173.41
SUDECAP | 10.24.37 | TORNEIRA DE BÓIA 262 PARA CAIXA D´AGUA D= 3/4" CIPLA/EQUIVALENTE | UN |  | 44.1
SUDECAP | 10.24.39 | CHAVE BÓIA AUTOMÁTICA PARA RESERVATÓRIO LENZ/EQUIVALENTE | UN |  | 68.8
SUDECAP | 10.24.42 | TORNEIRA DE LIMPEZA 1128-JR D=1/2" FABRIMAR OU EQUIVALENTE | UN |  | 88.68
SUDECAP | 10.24.43 | TORNEIRA PARA BEBEDOURO 1152JR D=1/2" | UN |  | 96.33
SUDECAP | 10.24.52 | TORNEIRA DE PAREDE DELICATTA COM MISTURADOR DOCOL/EQUIVALENTE | UN |  | 459.8
SUDECAP | 10.24.57 | TORNEIRA PARA COZINHA DE MESA BICA ALTA PERTUTTI/EQUIVALENTE | UN |  | 186.4
SUDECAP | 10.25 | VÁLVULA
SUDECAP | 10.25.02 | VÁLVULA PARA PIA 3 1/2X1 1/2" 1623 DARLIFLEX CROMADA/EQUIVALENTE | UN |  | 34.5
SUDECAP | 10.25.11 | VÁLVULA PARA LAVATÓRIO COM LADRÃO 7/8" 1603 DARLIFLEX/EQUIVALENTE | UN |  | 45.86
SUDECAP | 10.25.13 | VÁLVULA PARA LAVATÓRIO 1601 FABRIMAR/EQUIVALENTE | UN |  | 67.23
SUDECAP | 10.25.17 | VÁLVULA PARA TANQUE 1 1/4" 1606 DARLIFLEX CROMADA/EQUIVALENTE | UN |  | 75.61
SUDECAP | 10.25.20 | VÁLVULA PARA MICTÓRIO COM FECHAMENTO AUTOMÁTICO D= 1/2" DOCOL/EQUIVALENTE | UN |  | 381.33
SUDECAP | 10.25.22 | VÁVULA DE DESCARGA E ACABAMENTO BENEFIT DOCOL PMR (PESSOA COM MOBILIDADE REDUZIDA)/EQUIVALENTE | UN |  | 978.67
SUDECAP | 10.25.25 | VÁLVULA DE DESCARGA 3650 D= 1 1/2" FABRIMAR/EQUIVALENTE | UN |  | 493.87
SUDECAP | 10.25.26 | VÁLVULA DE DESCARGA E ACABAMENTO ANTIVANDALISMO 1 1/2" DOCOL/EQUIVALENTE | UN |  | 623.65
SUDECAP | 10.25.51 | VÁLVULA DE PVC PARA LAVATÓRIO SEM UNHO Nº 11, CIPLA/EQUIVALENTE | UN |  | 15.78
SUDECAP | 10.25.55 | VÁLVULA DE RETENÇÃO DE PÉ COM CRIVO D= 3/4" | UN |  | 97.13
SUDECAP | 10.25.56 | VÁLVULA DE RETENÇÃO DE PÉ COM CRIVO D= 1" | UN |  | 89.61
SUDECAP | 10.25.57 | VÁLVULA DE RETENÇÃO DE PÉ COM CRIVO D= 1 1/2" | UN |  | 142.61
SUDECAP | 10.25.59 | VÁLVULA DE RETENÇÃO DE PÉ COM CRIVO D= 2" | UN |  | 173.13
SUDECAP | 10.25.60 | VÁLVULA DE RETENÇÃO UNIVERSAL D= 3/4" | UN |  | 138.36
SUDECAP | 10.25.61 | VÁLVULA DE RETENÇÃO UNIVERSAL D= 1" | UN |  | 115.11
SUDECAP | 10.25.62 | VÁLVULA DE RETENÇÃO UNIVERSAL D= 1 1/2" | UN |  | 233.86
SUDECAP | 10.25.63 | VÁLVULA DE RETENÇÃO UNIVERSAL D= 2" | UN |  | 240.81
SUDECAP | 10.26 | GRELHA E RALO METÁLICO
SUDECAP | 10.26.11 | GRELHA/PORTA GRELHA AÇO INOX FECHO GIRATÓRIO 100X100MM | UN |  | 27.87
SUDECAP | 10.26.12 | GRELHA/PORTA GRELHA AÇO INOX FECHO GIRATÓRIO 150X150MM | UN |  | 23.87
SUDECAP | 10.26.35 | RALO GRELHA CROMADA 10X10CM CROMADO MOLDENOX /EQUIVALENTE | UN |  | 26.89
SUDECAP | 10.26.36 | RALO GRELHA CROMADA 15X15CM CROMADO MOLDENOX /EQUIVALENTE | UN |  | 47.04
SUDECAP | 10.26.37 | TAMPA CEGA EM INOX PARA CAIXA SIFONADA 150 X 150MM | UN |  | 47.76
SUDECAP | 10.27 | CHUVEIRO, LIGAÇÃO E SIFÃO
SUDECAP | 10.27.02 | BRAÇO PARA CHUVEIRO 1/2" X 40 CM CROMADO | UN |  | 46.33
SUDECAP | 10.27.03 | BRAÇO PARA CHUVEIRO PVC 1/2" 40 CM | UN |  | 41.22
SUDECAP | 10.27.11 | CHUVEIRO ARTICULADO PICCOLO 1991 CROMADO FABRIMAR OU EQUIVALENTE | UN |  | 180.08
SUDECAP | 10.27.15 | CHUVEIRO LORENZETTI TRADIÇÃO CROMADO/EQUIVALENTE | UN |  | 302.52
SUDECAP | 10.27.23 | DUCHA HIGIÊNICA PLÁSTICA COM REGISTRO METÁLICO 1/2" | UN |  | 192.84
SUDECAP | 10.27.31 | LIGAÇÃO FLEXÍVEL 1/2"X0,40M 4607-40 MXF FABRIMAR/EQUIVALENTE | UN |  | 70.51
SUDECAP | 10.27.47 | TUBO PARA VÁLVULA DE DESCARGA Nº 18 COM ADAPTADOR D= 1 1/2" | UN |  | 48.21
SUDECAP | 10.27.49 | TUBO LONGO PARA CAIXA DE DESCARGA SOBREPOR 40 MM X 1,60 METROS | UN |  | 52.76
SUDECAP | 10.27.51 | TUBO LIGAÇÃO ÁGUA - VASO METAL CROMADO COM SOBRECANOPLA | UN |  | 57.3
SUDECAP | 10.27.53 | TUBO LIGAÇÃO AGUA - VASO PVC CROMADO COM SOBRECANOPLA | UN |  | 50.7
SUDECAP | 10.27.55 | BOLSA DE LIGAÇÃO EM PVC FLEXÍVEL PARA VASO SANITÁRIO 40MM (1 1/2") | UN |  | 19.04
SUDECAP | 10.27.61 | SIFÃO LAVATÓRIO COPO REGULÁVEL 1"X 1 1/2" SIGMA/EQUIVALENTE | UN |  | 181.29
SUDECAP | 10.27.63 | SIFÃO PIA COPO REGULÁVEL 1 1/2" X 1 1/2" SIGMA/EQUIVALENTE | UN |  | 201.03
SUDECAP | 10.29 | LIGACÃO DE ÁGUA
SUDECAP | 10.29.01 | KIT CAVALETE METAL COM REGISTRO 1/2" COPASA | UN |  | 177.05
SUDECAP | 10.29.02 | KIT CAVALETE METAL COM REGISTRO 3/4" COPASA | UN |  | 270.69
SUDECAP | 10.29.03 | KIT CAVALETE METAL COM REGISTRO 1" COPASA | UN |  | 798.09
SUDECAP | 10.30 | ACESSÓRIO DE FIXAÇÃO
SUDECAP | 10.30.01 | PARAFUSO CASTELO COM BUCHA N.8 E ARRUELA | UN |  | 12.45
SUDECAP | 10.35 | CAIXA E RALO
SUDECAP | 10.35.01 | CAIXA ALVENARIA 30 X 30 X 50CM COM TAMPA FERRO PARA REGISTRO (C X L X H) | UN |  | 274.2
SUDECAP | 10.35.03 | CAIXA ALVENARIA 50 X 50 X 50CM PARA HIDROMETRO COM TAMPA (C X L X H) | UN |  | 400.49
SUDECAP | 10.35.11 | CAIXA SIFONADA PVC COM GRELHA QUADRADA/REDONDA 150 X 150 X 50MM (DIÂMETRO X H X DIÂMETRO SAÍDA) | UN |  | 76.67
SUDECAP | 10.35.13 | CAIXA SIFONADA PVC COM GRELHA QUADRADA/REDONDA 150 X 185 X 75MM (DIÂMETRO X H X DIÂMETRO SAÍDA) | UN |  | 82.82
SUDECAP | 10.35.15 | CAIXA SIFONADA PVC COM GRELHA REDONDA 100 X 100 X 50MM (DIÂMETRO X H X DIÂMETRO SAÍDA) | UN |  | 44.81
SUDECAP | 10.35.20 | CAIXA SIFONADA PVC COM TAMPA CEGA 250 X 172 X 50MM (DIÂMETRO X H X DIÂMETRO SAÍDA) | UN |  | 103.1
SUDECAP | 10.35.21 | CAIXA SIFONADA PVC COM TAMPA CEGA 250 X 230 X 75MM (DIÂMETRO X H X DIÂMETRO SAÍDA) | UN |  | 123.99
SUDECAP | 10.35.22 | CAIXA SIFONADA PVC 100 X 150 X 50MM (DIÂMETRO X H X DIÂMETRO SAÍDA) | UN |  | 50.63
SUDECAP | 10.35.31 | RALO PVC COM SAÍDA ARTICULADA COM GRELHA E PORTA GRELHA BRANCA 100 X 40MM | UN |  | 46.38
SUDECAP | 10.35.33 | RALO SECO PVC SAÍDA SOLDÁVEL 100 X 40MM | UN |  | 54.76
SUDECAP | 10.35.50 | CAIXA D'ÁGUA POLIETILENO COM TAMPA 310L | UN |  | 349.32
SUDECAP | 10.35.51 | CAIXA D'ÁGUA POLIETILENO COM TAMPA 500L | UN |  | 368.46
SUDECAP | 10.35.52 | CAIXA D'ÁGUA POLIETILENO COM TAMPA 1000L | UN |  | 535.48
SUDECAP | 10.35.69 | CAIXA DE GORDURA PRÉ-FABRICADA SIMPLES D= 400MM X 635MM | UN |  | 287.77
SUDECAP | 10.35.70 | CAIXA DE GORDURA PRÉ-FABRICADA DUPLA D= 600MM X 800MM | UN |  | 544.22
SUDECAP | 10.35.71 | CAIXA D'ÁGUA EM FIBRA DE VIDRO COM TAMPA 8000L | UN |  | 4378.83
SUDECAP | 10.35.72 | RALO HEMISFÉRICO TIPO ABACAXI D= 50MM | UN |  | 23.46
SUDECAP | 10.35.73 | RALO HEMISFÉRICO TIPO ABACAXI D= 75MM | UN |  | 20.45
SUDECAP | 10.35.74 | RALO HEMISFÉRICO TIPO ABACAXI D= 100MM | UN |  | 22.45
SUDECAP | 10.40 | LAVATÓRIO
SUDECAP | 10.40.01 | CUBA DE EMBUTIR OVAL (49 X 32,5 CM),CELITE/EQUIVALENTE | UN |  | 211.42
SUDECAP | 10.40.02 | CUBA EMBUTIR OVAL (49X32,5CM) CELITE/EQUIVALENTE. COMPLETO | UN |  | 530.44
SUDECAP | 10.40.04 | LAVATÓRIO SUSPENSO (41 X 29,5CM) AZALEA CELITE/EQUIVALENTE | UN |  | 247.41
SUDECAP | 10.40.05 | LAVATÓRIO SUSPENSO (41 X 29,5CM) AZALEA CELITE/EQUIVALENTE COMPLETO | UN |  | 553.06
SUDECAP | 10.40.06 | LAVATÓRIO SUSPENSO (46,5 X 34CM) GUARAPARI LOGASA/EQUIVALENTE | UN |  | 214.37
SUDECAP | 10.40.07 | LAVATÓRIO SUSPENSO (46,5 X 34CM) GUARAPARI LOGASA/EQUIVALENTE COMPLETO | UN |  | 520.02
SUDECAP | 10.40.08 | LAVATÓRIO DE PAREDE CELITE 02007 LINHA SAVEIRO/EQUIVALENTE | UN |  | 196.99
SUDECAP | 10.40.09 | CUBA DE SOBREPOR OVAL (52X44,5 CM) CELITE /EQUIVALENTE | UN |  | 307.81
SUDECAP | 10.40.10 | CUBA SOBREPOR OVAL(52X44,5 CM) CELITE/EQUIVALENTE COMPLETO | UN |  | 605.46
SUDECAP | 10.40.11 | LAVATÓRIO CANTO COR BRANCA L76 MASTER DECA/EQUIVALENTE COMPLETO | CJ |  | 2342.03
SUDECAP | 10.40.12 | LAVATÓRIO COM COLUNA SUSPENSA LINHA FIT-CELITE/EQUIVALENTE COMPLETO | CJ |  | 974.23
SUDECAP | 10.40.26 | LAVATÓRIO COM COLUNA SUSPENSA VOGUE PLUS L51-CS117 DECA/EQUIVALENTE | UN |  | 1266.64
SUDECAP | 10.40.27 | LAVATÓRIO PEQUENO BRANCO GELO L915 RAVENA/EQUIVALENTE | UN |  | 236.32
SUDECAP | 10.40.54 | LAVATÓRIO CANTO LINHA IZY BRANCO REF 101 DECA/EQUIVALENTE | UN |  | 331.32
SUDECAP | 10.41 | VASO SANITARIO
SUDECAP | 10.41.01 | VASO SANITÁRIO CONVENCIONAL BRANCO, AZALEA CELITE/EQUIVALENTE | UN |  | 613.84
SUDECAP | 10.41.02 | VASO SANITÁRIO CONVENCIONAL BRANCO, AZALEA CELITE/EQUIVALENTE COMPLETO | UN |  | 1238.42
SUDECAP | 10.41.03 | VASO SANITÁRIO, CONJUNTO ACOPLADO BRANCO, AZALEA CELITE/EQUIVALENTE | UN |  | 518.08
SUDECAP | 10.41.04 | VASO SANITÁRIO, CONJUNTO ACOPLADO BRANCO, AZALEA CELITE/EQUIVALENTE COMPLETO | UN |  | 588.58
SUDECAP | 10.41.05 | VASO SANITÁRIO INFANTIL BRANCO, CELITE/EQUIVALENTE | UN |  | 477.1
SUDECAP | 10.41.06 | VASO SANITÁRIO INFANTIL BRANCO, CELITE/EQUIVALENTE COMPLETO | UN |  | 1101.68
SUDECAP | 10.41.07 | VASO SANITÁRIO ESPECIAL DECA P510 SEM ABERTURA E ASSENTO OU EQUIVALENTE | UN |  | 1644.52
SUDECAP | 10.41.09 | ASSENTO SANITÁRIO TONDO VOGUE PLUS/EQUIVALENTE | UN |  | 157.15
SUDECAP | 10.41.11 | CAIXA DE DESCARGA EXTERNA ALTA 6 A 9 LITROS | UN |  | 77.21
SUDECAP | 10.43 | MICTÓRIO
SUDECAP | 10.43.01 | MICTÓRIO SIFONADO-LOUÇA BRANCA CELITE/EQUIVALENTE | UN |  | 461.6
SUDECAP | 10.43.02 | MICTÓRIO SIFONADO-LOUÇA BRANCA CELITE/EQUIVALENTE COMPLETO | UN |  | 921.43
SUDECAP | 10.43.03 | MICTÓRIO EM AÇO INOX CHAPA 22, DESENVOLVIMENTO= 1,0M | M |  | 924.57
SUDECAP | 10.43.05 | MICTÓRIO EM AÇO INOX CHAPA 22, DESENVOLVIMENTO= 1,4M | UN |  | 1025.74
SUDECAP | 10.45 | PIA E CUBA
SUDECAP | 10.45.03 | CUBA EM AÇO INOX Nº1 (46 X 30 X 15CM) COM VÁLVULA E SIFÃO | UN |  | 398.27
SUDECAP | 10.45.04 | CUBA EM AÇO INOX Nº2 (56 X 33 X 15CM) COM VÁLVULA E SIFÃO | UN |  | 413.99
SUDECAP | 10.46 | TANQUE
SUDECAP | 10.46.03 | TANQUE EM LOUÇA BRANCA (22LTS) COM COLUNA CELITE/EQUIVALENTE | UN |  | 662.2
SUDECAP | 10.46.04 | TANQUE EM LOUÇA BRANCA (22LTS) COM COLUNA CELITE/EQUIVALENTE COMPLETO | UN |  | 938.83
SUDECAP | 10.46.05 | TANQUE DE AÇO INOX COM 1 BOJO 63 X 51CM | UN |  | 537.16
SUDECAP | 10.46.10 | TANQUE EM ALVENARIA, REVESTIDA AZULEJO BRANCO | UN |  | 1788.34
SUDECAP | 10.47 | BEBEDOURO E FILTRO
SUDECAP | 10.47.03 | BEBEDOURO UNITÁRIO INOX PARA 80 PESSOAS H=1,0 METRO | UN |  | 1379.77
SUDECAP | 10.47.07 | BEBEDOURO INDUSTRIAL 50L | UN |  | 2003.33
SUDECAP | 10.47.08 | BEBEDOURO CONJUGADO INOX H= 1,00M/1,12M ATENDE 40 PESSOAS | UN |  | 1696.65
SUDECAP | 10.47.09 | BEBEDOURO EMPRESARIAL BDF300 IBBL/EQUIVALENTE -300 PESSOAS | UN |  | 2909.57
SUDECAP | 10.47.11 | FILTRO AP-200 CURTO AQUALAR OU SIMILAR | UN |  | 239.57
SUDECAP | 10.47.25 | BEBEDOURO ACESSIVEL PARA ESPAÇOS PÚBLICOS, DUAS BICAS, PINTURA EPÓXI | UN |  | 3042.68
SUDECAP | 10.47.26 | BEBEDOURO ACESSIVEL PARA ESPAÇOS PÚBLICOS, DUAS BICAS, REVESTIMENTO EM GRANITO | UN |  | 3687.86
SUDECAP | 10.48 | COMPLEMENTO
SUDECAP | 10.48.01 | PAPELEIRA LOUÇA BRANCA 602 CELITE/EQUIVALENTE | UN |  | 51.92
SUDECAP | 10.48.02 | PORTA TOALHA DE PAPEL CROMADO NOVOMOY/EQUIVALENTE | UN |  | 187.53
SUDECAP | 10.48.03 | PAPELEIRA EM GANCHO CROMADO | UN |  | 42.89
SUDECAP | 10.48.05 | SABONETEIRA LOUÇA BRANCA REF.604 CELITE/EQUIVALENTE | UN |  | 102.19
SUDECAP | 10.48.07 | MEIA-SABONETEIRA LOUÇA BRANCA REF.608 CELITE/EQUIVALENTE | UN |  | 42.97
SUDECAP | 10.48.09 | PORTA SABÃO LÍQUIDO REF SG4001 COLUMBUS/EQUIVALENTE | UN |  | 41.75
SUDECAP | 10.48.10 | CABIDE LOUÇA BRANCA 2 GANCHOS REF.610 CELITE/EQUIVALENTE | UN |  | 49.67
SUDECAP | 10.48.12 | CABIDE EM TUBO AÇO GALVANIZADO D= 1/2" FIXADO EM ALVENARIA | UN |  | 60.77
SUDECAP | 10.48.13 | CABIDE/GANCHO DE BANHEIRO SIMPLES EM METAL CROMADO | UN |  | 43.95
SUDECAP | 10.48.15 | ASSENTO BRANCO PARA VASO | UN |  | 23.02
SUDECAP | 10.48.17 | ASSENTO PLÁSTICO BRANCO PARA VASO, MACIO CIPLA/EQUIVALENTE | UN |  | 44.24
SUDECAP | 10.48.28 | BANCO ARTICULADO EM INOX 70X45CM | UN |  | 456.61
SUDECAP | 10.48.29 | BANCO ARTICULADO 70 X 45CM FÓRMICA SÓLIDA | UN |  | 701.49
SUDECAP | 10.48.30 | JOGO MANGUEIRA SUPER FLEXÍVEL ROLO 15M | UN |  | 89.66
SUDECAP | 10.48.40 | TERMINAL DE VENTILAÇÃO PVC D= 50MM | UN |  | 16.6
SUDECAP | 10.48.42 | TERMINAL DE VENTILAÇÃO PVC D= 75 MM | UN |  | 25.08
SUDECAP | 10.50 | INSTALAÇÃO DE GÁS
SUDECAP | 10.50.02 | TUBO DE AÇO PRETO SCH-40 SEM COSTURA D= 1/2" | M |  | 112.81
SUDECAP | 10.50.03 | TUBO DE AÇO PRETO SCH-40 SEM COSTURA D= 3/4" | M |  | 124.79
SUDECAP | 10.50.12 | REGISTRO DE GÁS D= 1/2" | UN |  | 69.1
SUDECAP | 10.50.13 | REGISTRO PARA GÁS D= 1/2" NPT X 3/8" BM | UN |  | 41.27
SUDECAP | 10.50.15 | BICO DE BUSEN | UN |  | 116.94
SUDECAP | 10.50.20 | VALVULA DE ESFERA EM LATAO D= 1/2" NPT | UN |  | 52.76
SUDECAP | 10.50.21 | VÁLVULA REGISTRO GÁS COM TE REVERSÍVEL PARA 2 BOTIJÕES | UN |  | 175.25
SUDECAP | 10.50.40 | MANGUEIRA PLÁSTICA PARA GÁS D= 3/8" X 1,20 M | UN |  | 18.9
SUDECAP | 10.71 | CAIXAS DE PASSAGEM/INSPEÇÃO E COMPLEMENTOS
SUDECAP | 10.71.01 | CAIXA DE PASSAGEM/INSPEÇÃO PRÉ-FABRICADA CONCRETO 0,3 X 0,3 X 0,3 (C X L X H) DRENAGEM ADP REF 97895 | UN |  | 183.39
SUDECAP | 10.71.03 | CAIXA DE PASSAGEM/INSPEÇÃO PRÉ-FABRICADA CONCRETO 0,3 X 0,3 X 0,3 (C X L X H) DRENAGEM COM GRELHA DE AÇO | UN |  | 1100.29
SUDECAP | 10.71.06 | CAIXA DE PASSAGEM/INSPEÇÃO PRÉ-FABRICADA CONCRETO 0,4 X 0,4 X 0,4 (C X L X H) DRENAGEM ADP REF 97896 | UN |  | 251.57
SUDECAP | 10.71.08 | CAIXA DE PASSAGEM/INSPEÇÃO PRÉ-FABRICADA CONCRETO 0,4 X 0,4 X 0,4 (C X L X H) DRENAGEM COM GRELHA DE AÇO | UN |  | 1222.25
SUDECAP | 10.71.11 | CAIXA DE PASSAGEM/INSPEÇÃO PRÉ-FABRICADA CONCRETO 0,6 X 0,6 X 0,5 (C X L X H) DRENAGEM/ESGOTO ADP REF 97897 | UN |  | 391.01
SUDECAP
SUDECAP | 10.71.13 | CAIXA DE PASSAGEM/INSPEÇÃO PRÉ-FABRICADA CONCRETO 0,6 X 0,6 X 0,5 (C X L X H) DRENAGEM COM GRELHA DE AÇO | UN |  | 1483.33
SUDECAP | 10.71.16 | CAIXA DE PASSAGEM/INSPEÇÃO PRÉ-FABRICADA CONCRETO 0,8 X 0,8 X 0,5 (C X L X H) DRENAGEM/ESGOTO ADP REF 97898 | UN |  | 910
SUDECAP
SUDECAP | 10.71.18 | CAIXA DE PASSAGEM/INSPEÇÃO PRÉ-FABRICADA CONCRETO 0,8 X 0,8 X 0,5 (C X L X H) DRENAGEM COM GRELHA DE AÇO | UN |  | 2318.68
SUDECAP | 10.71.21 | CAIXA DE PASSAGEM/INSPEÇÃO PRÉ-FAB CONCRETO 1,0 X 1,0 X 0,5 (C X L X H) DRENAGEM/ESGOTO ADP REF 97899 | UN |  | 1062.73
SUDECAP | 10.71.23 | CAIXA DE PASSAGEM/INSPEÇÃO PRÉ-FABRICADA CONCRETO 1,0 X 1,0 X 0,5 (C X L X H) DRENAGEM COM GRELHA DE AÇO | UN |  | 2649.13
SUDECAP | 10.71.26 | CAIXA DE PASSAGEM/INSPEÇÃO TIJOLO MACIÇO 0,3X0,3X0,3 (CXLXH) DRENAGEM ADPT REF 97900 | UN |  | 226.5
SUDECAP | 10.71.27 | ALTEAMENTO PARA CAIXA DE PASSAGEM/INSPEÇÃO TIJOLO MACIÇO 0,3X0,3 (CXL) | M |  | 366.04
SUDECAP | 10.71.28 | CAIXA DE PASSAGEM/INSPEÇÃO TIJOLO MACIÇO 0,3 X 0,3 X 0,3 (C X L X H) DRENAGEM COM GRELHA DE AÇO | UN |  | 1148.4
SUDECAP | 10.71.31 | CAIXA DE PASSAGEM/INSPEÇÃO TIJOLO MACIÇO 0,4X0,4X0,4 (CXLXH) DRENAGEM ADPT REF 97901 | UN |  | 359.13
SUDECAP | 10.71.32 | ALTEAMENTO PARA CAIXA DE PASSAGEM/INSPEÇÃO TIJOLO MACIÇO 0,4X0,4 (CXL) | M |  | 457.53
SUDECAP | 10.71.33 | CAIXA DE PASSAGEM/INSPEÇÃO TIJOLO MACIÇO 0,4 X 0,4 X 0,4 (C X L X H) DRENAGEM COM GRELHA DE AÇO | UN |  | 1327.31
SUDECAP | 10.71.36 | CAIXA DE PASSAGEM/INSPEÇÃO TIJOLO MACIÇO 0,6 X 0,6 X 0,6 (C X L X H) DRENAGEM/ESGOTO ADP REF 97902 | UN |  | 803.69
SUDECAP | 10.71.37 | ALTEAMENTO PARA CAIXA DE PASSAGEM/INSPEÇÃO TIJOLO MACIÇO 0,6X0,6 (CXL) | M |  | 640.55
SUDECAP | 10.71.38 | CAIXA PASSAGEM/INSPEÇÃO TIJOLO MACIÇO 0,6 X 0,6 X 0,6 (C X L X H) DRENAGEM COM GRELHA DE AÇO | UN |  | 1809.01
SUDECAP | 10.71.41 | CAIXA DE PASSAGEM/INSPEÇÃO TIJOLO MACIÇO 0,8 X 0,8 X 0,6 (C X L X H) DRENAGEM/ESGOTO ADP REF 97903 | UN |  | 999.47
SUDECAP | 10.71.42 | ALTEAMENTO PARA CAIXA DE PASSAGEM/INSPEÇÃO TIJOLO MACIÇO 0,8X0,8 (CXL) | M |  | 823.56
SUDECAP | 10.71.43 | CAIXA PASSAGEM/INSPEÇÃO TIJOLO MACIÇO 0,8 X 0,8 X 0,6 (C X L X H) DRENAGEM COM GRELHA DE AÇO | UN |  | 2408.15
SUDECAP | 10.71.46 | CAIXA DE PASSAGEM/INSPEÇÃO TIJOLO MACIÇO 1,0 X 1,0 X 0,6 (C X L X H) DRENAGEM/ESGOTO ADP REF 97904 | UN |  | 1297.44
SUDECAP | 10.71.47 | ALTEAMENTO PARA CAIXA DE PASSAGEM/INSPEÇÃO TIJOLO MACIÇO 1,0X1,0 (CXL) | M |  | 1006.57
SUDECAP | 10.71.48 | CAIXA PASSAGEM/INSPEÇÃO TIJOLO MACIÇO 1,0 X 1,0 X 0,6 (C X L X H) DRENAGEM COM GRELHA DE AÇO | UN |  | 2883.84
SUDECAP | 10.71.51 | CAIXA DE PASSAGEM/INSPEÇÃO BLOCO DE CONCRETO 0,4X0,4X0,4 (CXLXH) DRENAGEM ADPT REF 97905 | UN |  | 270.92
SUDECAP | 10.71.52 | ALTEAMENTO PARA CAIXA DE PASSAGEM/INSPEÇÃO BLOCO DE CONCRETO 0,4X0,4 (CXL) | M |  | 202.12
SUDECAP | 10.71.53 | CAIXA DE PASSAGEM INSPEÇÃO BLOCO DE CONCRETO 0,4 X 0,4 X 0,4 M (C X L X H) GRELHA DE AÇO ADP REF 97905 | UN |  | 1239.1
SUDECAP | 10.71.56 | CAIXA DE PASSAGEM/INSPEÇÃO BLOCO DE CONCRETO 0,6 X 0,6 X 0,6 (C X L X H) DRENAGEM/ESGOTO ADP REF 97906 | UN |  | 603.64
SUDECAP | 10.71.57 | ALTEAMENTO PARA CAIXA DE PASSAGEM/INSPEÇÃO BLOCO DE CONCRETO 0,6X0,6 (CXL) | M |  | 282.97
SUDECAP | 10.71.58 | CAIXA DE PASSAGEM/INSPEÇÃO BLOCO DE CONCRETO 0,6 X 0,6 X 0,6 M (C X L X H) GRELHA DE AÇO ADP REF 97906 | UN |  | 1608.96
SUDECAP | 10.71.61 | CAIXA DE PASSAGEM/INSPEÇÃO BLOCO DE CONCRETO 0,8 X 0,8 X 0,6 (C X L X H) DRENAGEM/ESGOTO ADP REF 97907 | UN |  | 744.19
SUDECAP | 10.71.62 | ALTEAMENTO PARA CAIXA DE PASSAGEM/INSPEÇÃO BLOCO DE CONCRETO 0,8X0,8 (CXL) | M |  | 355.88
SUDECAP | 10.71.63 | CAIXA DE PASSAGEM INSPEÇÃO BLOCO DE CONCRETO 0,8 X 0,8 X 0,6 M (C X L X H) GRELHA DE AÇO ADP REF 97907 | UN |  | 2152.87
SUDECAP | 10.71.66 | CAIXA DE PASSAGEM/INSPEÇÃO BLOCO DE CONCRETO 1,0 X 1,0 X 0,6 (C X L X H) DRENAGEM/ESGOTO ADP REF 97908 | UN |  | 995.39
SUDECAP | 10.71.67 | ALTEAMENTO PARA CAIXA DE PASSAGEM/INSPEÇÃO BLOCO DE CONCRETO 1,0X1,0 (CXL) | M |  | 444.67
SUDECAP | 10.71.68 | CAIXA DE PASSAGEM INSPEÇÃO BLOCO DE CONCRETO 1,0 X 1,0 X 0,6 M (C X L X H) GRELHA DE AÇO ADP REF 97908 | UN |  | 2581.79
SUDECAP | 10.74 | CAIXA SIFONADA DE ALVENARIA COM TAMPA CONCRETO PADRÃO SUDECAP
SUDECAP | 10.74.01 | CAIXA SIFONADA DE ALVENARIA COM TAMPA CONCRETO TIPO 1 - 60 X 40 X 60 CM (C X L X H) | UN |  | 593.5
SUDECAP | 10.74.02 | CAIXA SIFONADA DE ALVENARIA COM TAMPA CONCRETO TIPO 1 - 60 X 40 X 80 CM (C X L X H) | UN |  | 774.1
SUDECAP | 10.74.03 | CAIXA SIFONADA DE ALVENARIA COM TAMPA CONCRETO TIPO 1 - 80 X 40 X 60 CM (C X L X H) | UN |  | 712.99
SUDECAP | 10.74.04 | CAIXA SIFONADA DE ALVENARIA COM TAMPA CONCRETO TIPO 1 - 80 X 40 X 80 CM (C X L X H) | UN |  | 847.49
SUDECAP | 10.74.05 | CAIXA SIFONADA DE ALVENARIA COM TAMPA CONCRETO TIPO 1 - 100 X 40 X 60 CM (C X L X H) | UN |  | 789.68
SUDECAP | 10.74.06 | CAIXA SIFONADA DE ALVENARIA COM TAMPA CONCRETO TIPO 1 - 100 X 40 X 80 CM (C X L X H) | UN |  | 1021.27
SUDECAP | 10.78 | CONJUNTO QUADRO E CANTONEIRA DE FERRO (REQUADRO TAMPAS)
SUDECAP | 10.78.01 | CONJUNTO QUADRO E REQUADRO CANTONEIRA 2" E 1 3/4" | M |  | 91.29
SUDECAP | 10.79 | TAMPAS/PLACAS
SUDECAP | 10.79.01 | PLACA FERRO FUNDIDO PARA IDENTIFICAR A CAIXA DE PASSAGEM | UN |  | 62.94
SUDECAP | 10.80 | BOMBA
SUDECAP | 10.80.01 | BOMBA CENTRÍFUGA DE SUCÇÃO E RECALQUE 1/2 HP D= 2" | UN |  | 8383.04
SUDECAP | 10.80.02 | BOMBA CENTRÍFUGA DE SUCÇÃO E RECALQUE 1/2 HP D= 3" | UN |  | 8936.74
SUDECAP | 10.80.11 | MOTO-BOMBA 0,5CV Vm=5M3/H,SUC=1 1/2"/R=1 1/2",TRIF | UN |  | 1561
SUDECAP | 10.80.12 | MOTO-BOMBA 1HP,SUC=1 1/2"/R=1 1/4",Vm=5M3/H,HM=16M | UN |  | 1558.92
SUDECAP | 10.90 | PREVENÇÃO E COMBATE A INCÊNDIO
SUDECAP | 10.90.01 | EXTINTOR DE INCÊNDIO CO2, CAPACIDADE = 6L | UN |  | 738.44
SUDECAP | 10.90.02 | EXTINTOR DE INCÊNDIO ÁGUA PRESSURIZADA CAPACIDADE= 10L | UN |  | 173.45
SUDECAP | 10.90.03 | EXTINTOR DE INCÊNDIO TIPO PÓ QUÍMICO - 6KG | UN |  | 197.34
SUDECAP | 10.90.04 | EXTINTOR PÓ QUÍMICO SECO ABC 4KG CAP.2-A: 20-B: C | UN |  | 155.37
SUDECAP | 10.90.05 | EXTINTOR PÓ QUÍMICO SECO BC 20B:C | UN |  | 208.44
SUDECAP | 10.90.14 | REGISTRO GAVETA BRUTO 1502-B 2 1/2" DECA OU EQUIVALENTE | UN |  | 485.3
SUDECAP | 10.90.15 | REGISTRO GLOBO D=13MM (1/2") | UN |  | 143.6
SUDECAP | 10.90.16 | REGISTRO GLOBO D=25MM (1") | UN |  | 282.67
SUDECAP | 10.90.17 | REGISTRO GLOBO ANGULAR D= 63MM PARA HIDRANTE | UN |  | 160.93
SUDECAP | 10.90.18 | ADAPTADOR DE ROSCA 5 FIOS, D= 63 X 38 MM | UN |  | 68.97
SUDECAP | 10.90.19 | ESGUICHO TIPO AGULHETA, JUNTA DE UNIÃO D= 38MM | UN |  | 94.82
SUDECAP | 10.90.20 | ABRIGO PARA EXTINTOR INCÊNDIO CH18 60 X 40 X 30CM | UN |  | 196.93
SUDECAP | 10.90.22 | ABRIGO PARA HIDRANTE INTERNO 75X45X17 CM | UN |  | 321.34
SUDECAP | 10.90.23 | ABRIGO PARA HIDRANTE INTERNO 90X60X17 CM | UN |  | 405.91
SUDECAP | 10.90.24 | SINALIZADOR PARA EXTINTOR DE INCÊNDIO EM PVC | UN |  | 14.44
SUDECAP | 10.90.25 | HIDRANTE DE RECALQUE COMPLETO EM CAIXA ALVENARIA | UN |  | 496.51
SUDECAP | 10.90.26 | CHAVE STORZ EM ALUMÍNIO 1 1/2" | UN |  | 12.29
SUDECAP | 10.90.28 | MANGUEIRA FIBRA SINTÉTICA TIPO 2 D= 38MM X 15M | UN |  | 459.94
SUDECAP | 10.90.29 | MANGUEIRA FIBRA SINTÉTICA TIPO 2 D= 38MM X 20M | UN |  | 509.94
SUDECAP | 10.90.32 | PRESSOSTATO TELEMECANIQUE XML B004, A2511 | UN |  | 249.73
SUDECAP | 10.90.35 | MANÔMETRO WILLY COM ESCALA DE LEITURA 0 A 100 PSI | UN |  | 122.92
SUDECAP | 10.90.38 | CILINDRO DE PRESSÃO OU MOLA PNEUMÁTICA D= 150MM | UN |  | 377.08
SUDECAP | 10.90.41 | QUADRO DE FORÇA PARA MOTOR DE 1,5CV, 220V, TRIFÁSICO | UN |  | 1532.89
SUDECAP | 10.90.44 | CONJUNTO ELETROBOMBA LEVE 1,5CV, 220V, TRIFÁSICO | UN |  | 1972.84
SUDECAP | 10.90.48 | LUMINÁRIA DE EMERGÊNCIA AUTÔNOMA IE-16 (LAMP 8W) - SAÍDA | UN |  | 37.03
SUDECAP | 10.90.52 | VÁLVULA DE RETENÇÃO HORIZONTAL PORTINHOLA D= 13MM | UN |  | 68.76
SUDECAP | 10.90.57 | VÁLVULA DE RETENÇÃO HORIZONTAL PORTINHOLA D= 63MM | UN |  | 642.85
SUDECAP | 10.90.77 | QUADRO DE FORÇA PARA MOTOR DE 3CV, 220V TRIFÁSICO | UN |  | 1124.23
SUDECAP | 10.90.78 | CONJUNTO ELETROBOMBA LEVE 3CV, 220V TRIFÁSICO | UN |  | 2156.59
SUDECAP | 10.90.86 | BOTOEIRA COMANDO MANUAL TIPO LIGA/DESLIGA | UN |  | 74.82
SUDECAP | 10.90.87 | AVISADOR SONORO E VISUAL | UN |  | 121.73
SUDECAP | 11 | INSTALAÇÃO ELÉTRICA E TELEFÔNICA
SUDECAP | 11.06 | ELETRODUTOS EMBUTIDOS - FORNECIMENTO E INSTALAÇÃO
SUDECAP | 11.06.01 | ELETRODUTO CORRUGADO DE PVC NORMAL, DN 20MM (1/2"), INSTALADO EM FORRO REF 91831 | M |  | 7.9
SUDECAP | 11.06.02 | ELETRODUTO CORRUGADO DE PVC NORMAL, DN 25MM (3/4"), INSTALADO EM FORRO REF 91834 | M |  | 8.91
SUDECAP | 11.06.03 | ELETRODUTO CORRUGADO DE PVC NORMAL, DN 32MM (1"), INSTALADO EM FORRO REF 91836 | M |  | 11.27
SUDECAP | 11.06.04 | ELETRODUTO CORRUGADO DE PVC REFORÇADO, DN 20MM (1/2"), INSTALADO EM FORRO REF 91833 | M |  | 9.19
SUDECAP | 11.06.05 | ELETRODUTO CORRUGADO DE PVC REFORÇADO, DN 25MM (3/4"), INSTALADO EM FORRO REF 91835 | M |  | 10.13
SUDECAP | 11.06.06 | ELETRODUTO CORRUGADO DE PVC REFORÇADO, DN 32MM (1"), INSTALADO EM FORRO REF 91837 | M |  | 14.67
SUDECAP | 11.06.07 | ELETRODUTO CORRUGADO PEAD, DN 32MM (1"), INSTALADO EM FORRO REF 91838 | M |  | 10.67
SUDECAP | 11.06.08 | ELETRODUTO CORRUGADO PEAD, DN 40MM (1 1/4"), INSTALADO EM FORRO REF 91840 | M |  | 12.46
SUDECAP | 11.06.09 | ELETRODUTO RÍGIDO ROSCÁVEL, PVC, DN 20MM (1/2"), INSTALADO EM FORRO, INCLUSIVE CONEXÕES ADP REF 91862 | M |  | 9.75
SUDECAP | 11.06.10 | ELETRODUTO RÍGIDO ROSCÁVEL, PVC, DN 25MM (3/4"), INSTALADO EM FORRO, INCLUSIVE CONEXÕES ADP REF 91863 | M |  | 12.15
SUDECAP | 11.06.11 | ELETRODUTO RÍGIDO ROSCÁVEL, PVC, DN 32MM (1"), INSTALADO EM FORRO, INCLUSIVE CONEXÕES ADP REF 91864 | M |  | 15.73
SUDECAP | 11.06.12 | ELETRODUTO RÍGIDO ROSCÁVEL, PVC, DN 40MM (1 1/4"), INSTALADO EM FORRO, INCLUSIVE CONEXÕES ADP REF 91865 | M |  | 20.71
SUDECAP | 11.06.13 | ELETRODUTO CORRUGADO DE PVC NORMAL, DN 20MM (1/2"), INSTALADO EM LAJE REF 91842 | M |  | 11.87
SUDECAP | 11.06.14 | ELETRODUTO CORRUGADO DE PVC NORMAL, DN 25MM (3/4"), INSTALADO EM LAJE REF 91844 | M |  | 5.66
SUDECAP | 11.06.15 | ELETRODUTO CORRUGADO DE PVC NORMAL, DN 32MM (1"), INSTALADO EM LAJE REF 91846 | M |  | 8.08
SUDECAP | 11.06.16 | ELETRODUTO CORRUGADO DE PVC REFORÇADO, DN 20MM (1/2"), INSTALADO EM LAJE REF 91843 | M |  | 5.98
SUDECAP | 11.06.17 | ELETRODUTO CORRUGADO DE PVC REFORÇADO, DN 25MM (3/4"), INSTALADO EM LAJE REF 91845 | M |  | 6.88
SUDECAP | 11.06.18 | ELETRODUTO CORRUGADO DE PVC REFORÇADO, DN 32MM (1"), INSTALADO EM LAJE REF 91847 | M |  | 11.48
SUDECAP | 11.06.19 | ELETRODUTO CORRUGADO PEAD, DN 32MM (1"), INSTALADO EM LAJE REF 91848 | M |  | 7.48
SUDECAP | 11.06.20 | ELETRODUTO CORRUGADO PEAD, DN 40MM (1 1/4"), INSTALADO EM LAJE REF 91850 | M |  | 9.21
SUDECAP | 11.06.21 | ELETRODUTO RÍGIDO ROSCÁVEL, PVC, DN 20MM (1/2"), INSTALADO EM LAJE, INCLUSIVE CONEXÕES ADP REF 91866 | M |  | 8.53
SUDECAP | 11.06.22 | ELETRODUTO RÍGIDO ROSCÁVEL, PVC, DN 25MM (3/4"), INSTALADO EM LAJE, INCLUSIVE CONEXÕES ADP REF 91867 | M |  | 10.93
SUDECAP | 11.06.23 | ELETRODUTO RÍGIDO ROSCÁVEL, PVC, DN 32MM (1"), INSTALADO EM LAJE, INCLUSIVE CONEXÕES ADP REF 91868 | M |  | 14.52
SUDECAP | 11.06.24 | ELETRODUTO RÍGIDO ROSCÁVEL, PVC, DN 40MM (1 1/4"), INSTALADO EM LAJE, INCLUSIVE CONEXÕES ADP REF 91869 | M |  | 19.45
SUDECAP | 11.06.25 | ELETRODUTO CORRUGADO DE PVC NORMAL, DN 20MM (1/2"), INSTALADO EM PAREDE REF 91852 | M |  | 7.69
SUDECAP | 11.06.26 | ELETRODUTO CORRUGADO DE PVC NORMAL, DN 25MM (3/4"), INSTALADO EM PAREDE REF 91854 | M |  | 8.6
SUDECAP | 11.06.27 | ELETRODUTO CORRUGADO DE PVC NORMAL, DN 32MM (1"), INSTALADO EM PAREDE REF 91856 | M |  | 10.9
SUDECAP | 11.06.28 | ELETRODUTO CORRUGADO DE PVC REFORÇADO, DN 20MM (1/2"), INSTALADO EM PAREDE REF 91853 | M |  | 8.88
SUDECAP | 11.06.29 | ELETRODUTO CCORRUGADO DE PVC REFORÇADO, DN 25MM (3/4"), INSTALADO EM PAREDE REF 91855 | M |  | 9.73
SUDECAP | 11.06.30 | ELETRODUTO CORRUGADO DE PVC REFORÇADO, DN 32MM (1"), INSTALADO EM PAREDE REF 91857 | M |  | 14.04
SUDECAP | 11.06.31 | ELETRODUTO CORRUGADO PEAD, DN 32MM (1"), INSTALADO EM PAREDE REF 91858 | M |  | 10.34
SUDECAP | 11.06.32 | ELETRODUTO CORRUGADO PEAD, DN 40MM (1 1/4"), INSTALADO EM PAREDE REF 91860 | M |  | 12
SUDECAP | 11.06.33 | ELETRODUTO RÍGIDO ROSCÁVEL, PVC, DN 20MM (1/2"), INSTALADO EM PAREDE, INCLUSIVE CONEXÕES ADP REF 91870 | M |  | 12.63
SUDECAP | 11.06.34 | ELETRODUTO RÍGIDO ROSCÁVEL, PVC, DN 25MM (3/4"), INSTALADO EM PAREDE, INCLUSIVE CONEXÕES ADP REF 91871 | M |  | 15.04
SUDECAP | 11.06.35 | ELETRODUTO RÍGIDO ROSCÁVEL, PVC, DN 32MM (1"), INSTALADO EM PAREDE, INCLUSIVE CONEXÕES ADP REF 91872 | M |  | 18.61
SUDECAP | 11.06.36 | ELETRODUTO RÍGIDO ROSCÁVEL, PVC, DN 40MM (1 1/4"), INSTALADO EM PAREDE, INCLUSIVE CONEXÕES ADP REF 91873 | M |  | 23.55
SUDECAP | 11.06.37 | FIXAÇÃO DE TUBOS DIÂMETROS MENORES OU IGUAIS A 40 MM REF 91170 | M |  | 2.28
SUDECAP | 11.07 | ELETRODUTOS APARENTES - FORNECIMENTO E INSTALAÇÃO
SUDECAP | 11.07.01 | ELETRODUTO RÍGIDO SOLDÁVEL, PVC, DN 20MM (1/2"), APARENTE, INCLUSIVE CONEXÕES ADP REF 95726 | M |  | 8.12
SUDECAP | 11.07.02 | ELETRODUTO RÍGIDO SOLDÁVEL, PVC, DN 25MM (3/4"), APARENTE, INCLUSIVE CONEXÕES ADP REF 95727 | M |  | 11.68
SUDECAP | 11.07.03 | ELETRODUTO RÍGIDO SOLDÁVEL, PVC, DN 32MM (1"), APARENTE, INCLUSIVE CONEXÕES ADP REF 95728 | M |  | 17.52
SUDECAP | 11.07.04 | ELETRODUTO RÍGIDO, AÇO GALVANIZADO A QUENTE, PESADO, DN 20MM (3/4"), APARENTE, INCLUSIVE CONEXÕES ADP REF 104406 | M |  | 22.8
SUDECAP
SUDECAP | 11.07.05 | ELETRODUTO RÍGIDO, AÇO GALVANIZADO A QUENTE, PESADO, DN 25MM (1"), APARENTE, INCLUSIVE CONEXÕES ADP REF 104407 | M |  | 28.89
SUDECAP
SUDECAP | 11.07.06 | ELETRODUTO RÍGIDO, AÇO GALVANIZADO A QUENTE, PESADO, DN 32MM (1 1/4"), APARENTE, INCLUSIVE CONEXÕES ADP REF 104408 | M |  | 69.86
SUDECAP
SUDECAP | 11.07.07 | ELETRODUTO RÍGIDO, AÇO GALVANIZADO A QUENTE, PESADO, DN 40MM (1 1/2"), APARENTE, INCLUSIVE CONEXÕES ADP REF 104409 | M |  | 83.28
SUDECAP
SUDECAP | 11.08 | ELETRODUTOS ENTERRADOS - FORNECIMENTO E INSTALAÇÃO
SUDECAP | 11.08.01 | ELETRODUTO CORRUGADO, PEAD, DN 50MM (1 1/2"), ENTERRADO REF 97667 | M |  | 7.11
SUDECAP | 11.08.02 | ELETRODUTO CORRUGADO, PEAD, DN 63MM (2"), ENTERRADO REF 97668 | M |  | 15.69
SUDECAP | 11.08.03 | ELETRODUTO CORRUGADO, PEAD, DN 90MM (3"), ENTERRADO REF 97669 | M |  | 25.32
SUDECAP | 11.08.04 | ELETRODUTO CORRUGADO, PEAD, DN 110MM (4"), ENTERRADO REF 97670 | M |  | 26.37
SUDECAP | 11.11 | ELETROCALHA
SUDECAP | 11.11.77 | ELETROCALHA LISA OU PERFURADA - 100X50MM (LXH), INCLUSIVE TAMPA, EMENDA E SUPORTE REF 97238 | M |  | 65.93
SUDECAP | 11.11.78 | ELETROCALHA LISA OU PERFURADA - 200X50MM (LXH), INCLUSIVE TAMPA, EMENDA E SUPORTE REF 97241 | M |  | 81.5
SUDECAP | 11.11.79 | ELETROCALHA LISA OU PERFURADA - 400X50MM (LXH), INCLUSIVE TAMPA, EMENDA E SUPORTE REF 97244 | M |  | 158.79
SUDECAP | 11.11.80 | EMENDA PARA ELETROCALHA LISA OU PERFURADA - 100X50MM (LXH) REF 97251 | UN |  | 45.41
SUDECAP | 11.11.81 | EMENDA PARA ELETROCALHA LISA OU PERFURADA - 200X50MM (LXH) REF 97258 | UN |  | 53.77
SUDECAP | 11.11.82 | EMENDA PARA ELETROCALHA LISA OU PERFURADA - 400X50MM (LXH) REF 97263 | UN |  | 74.44
SUDECAP | 11.11.83 | SUPORTE PARA ELETROCALHA LISA OU PERFURADA REF 96562 | M |  | 19.26
SUDECAP | 11.11.84 | CURVA OU COTOVELO HORIZONTAL OU VERTICAL 90° PARA ELETROCALHA 100X50MM (LXH), COM TAMPA REF 97278 | UN |  | 74.22
SUDECAP | 11.11.85 | CURVA OU COTOVELO HORIZONTAL OU VERTICAL 90° PARA ELETROCALHA 200X50MM (LXH), COM TAMPA REF 97289 | UN |  | 102.61
SUDECAP | 11.11.86 | CURVA OU COTOVELO HORIZONTAL OU VERTICAL 90° PARA ELETROCALHA 400X50MM (LXH), COM TAMPA REF 97296 | UN |  | 175.02
SUDECAP | 11.11.87 | DERIVAÇÃO "T" HORIZONTAL 90° PARA ELETROCALHA 100X50MM (LXH), COM TAMPA REF 97315 | UN |  | 95.54
SUDECAP | 11.11.88 | DERIVAÇÃO "T" HORIZONTAL 90° PARA ELETROCALHA 200X50MM (LXH), COM TAMPA REF 97318 | UN |  | 145.61
SUDECAP | 11.11.89 | DERIVAÇÃO "T" HORIZONTAL 90° PARA ELETROCALHA 400X50MM (LXH), COM TAMPA REF 97321 | UN |  | 234.92
SUDECAP | 11.14 | CAIXA E ACESSÓRIOS
SUDECAP | 11.14.04 | CAIXA DE PASSAGEM, DE EMBUTIR, DE PVC, CPE-20 OU EQUIVALENTE | UN |  | 62.64
SUDECAP | 11.14.06 | CAIXA DE PASSAGEM, DE EMBUTIR, DE PVC, CPE-30 OU EQUIVALENTE | UN |  | 150.13
SUDECAP | 11.14.11 | CAIXA DE PASSAGEM METÁLICA PARA PISO 200X200X100MM | UN |  | 114.69
SUDECAP | 11.14.12 | CAIXA DE PASSAGEM METÁLICA PARA PISO 300X300X120MM | UN |  | 196.86
SUDECAP | 11.14.49 | CAIXA DE PASSAGEM EM ALVENARIA DE TIJOLO MACIÇO, TIPO ZA, PARA PASSEIO, COM TAMPA ARTICULADA 28X28X40CM - PADRÃO CEMIG | UN |  | 256.38
SUDECAP
SUDECAP | 11.14.50 | CAIXA DE PASSAGEM EM ALVENARIA DE TIJOLO MACIÇO, TIPO ZB, PARA PASSEIO, COM TAMPA ARTICULADA 52X44X70CM - PADRÃO CEMIG | UN |  | 852.84
SUDECAP
SUDECAP | 11.14.51 | CAIXA DE PASSAGEM PRÉ MOLDADA DE CONCRETO, TIPO ZC, PARA PASSEIO, COM TAMPA ARTICULADA 77X67X90CM - PADRÃO CEMIG | UN |  | 2020.51
SUDECAP
SUDECAP | 11.14.53 | CAIXA DE PASSAGEM PARA ELÉTRICA, PRÉ MOLDADA DE CONCRETO, 30X30X30CM, COM FUNDO DE BRITA E TAMPA DE CONCRETO ADP REF 97881 | UN |  | 208.1
SUDECAP
SUDECAP | 11.14.60 | CAIXA DE PASSAGEM METÁLICA, RETANGULAR, DE EMBUTIR, 4"X2" REF 92869 | UN |  | 10.79
SUDECAP | 11.14.61 | CAIXA DE PASSAGEM DE PVC, RETANGULAR, DE EMBUTIR, 4"X2" REF 91941 | UN |  | 10.52
SUDECAP | 11.14.62 | CAIXA DE PASSAGEM METÁLICA, QUADRADA, DE EMBUTIR, 4"X4" REF 92872 | UN |  | 12.03
SUDECAP | 11.14.63 | CAIXA DE PASSAGEM DE PVC, QUADRADA, DE EMBUTIR, 4"X4" REF 91944 | UN |  | 12.28
SUDECAP | 11.14.64 | CAIXA DE PASSAGEM METÁLICA, OCTOGONAL, DE EMBUTIR EM LAJE, 4"X4" REF 92865 | UN |  | 14.49
SUDECAP | 11.14.65 | CAIXA DE PASSAGEM PVC, OCTOGONAL, DE EMBUTIR EM LAJE, 4"X4" REF 91936 | UN |  | 16.52
SUDECAP | 11.14.66 | CONDULETE APARENTE DE ALUMÍNIO, TIPO C, PARA ELETRODUTO DE AÇO GALVANIZADO DN 20 MM (3/4'') REF 95778 | UN |  | 26.9
SUDECAP | 11.14.67 | CONDULETE APARENTE DE ALUMÍNIO, TIPO C, PARA ELETRODUTO DE AÇO GALVANIZADO DN 25 MM (1'') REF 95781 | UN |  | 36.48
SUDECAP | 11.14.68 | CONDULETE APARENTE DE ALUMÍNIO, TIPO C, PARA ELETRODUTO DE AÇO GALVANIZADO DN 32 MM (1 1/4'') REF 95784 | UN |  | 65.92
SUDECAP | 11.14.69 | CONDULETE APARENTE DE PVC, TIPO C, PARA ELETRODUTO DE PVC SOLDÁVEL DN 20 MM (1/2'') REF 104401 | UN |  | 17.92
SUDECAP | 11.14.70 | CONDULETE APARENTE DE PVC, TIPO C, PARA ELETRODUTO DE PVC SOLDÁVEL DN 25 MM (3/4'') REF 104402 | UN |  | 20.4
SUDECAP | 11.14.71 | CONDULETE APARENTE DE PVC, TIPO C, PARA ELETRODUTO DE PVC SOLDÁVEL DN 32 MM (1'') REF 104403 | UN |  | 25.31
SUDECAP | 11.15 | QUADRO DE DISTRIBUIÇÃO DE CIRCUITOS
SUDECAP | 11.15.01 | QUADRO DE DISTRIBUIÇÃO ATÉ 6 CIRCUITOS | UN |  | 111.93
SUDECAP | 11.15.02 | QUADRO DE DISTRIBUIÇÃO ATÉ 12 CIRCUITOS | UN |  | 179.58
SUDECAP | 11.15.31 | QUADRO DE DISTRIBUIÇÃO COM BARRAMENTO 100A, 16 POSIÇÕES - PADRÃO DIN | UN |  | 490.46
SUDECAP | 11.18 | DISJUNTOR TERMOMAGNÉTICO (240V-60HRZ) - PADRÃO NEMA
SUDECAP | 11.18.07 | DISJUNTOR TERMOMAGNÉTICO (240V-60HRZ) - MONOPOLAR 5KA 40A - PADRÃO NEMA | UN |  | 34.79
SUDECAP | 11.18.10 | DISJUNTOR TERMOMAGNÉTICO (240V-60HRZ) - MONOPOLAR 5KA 70A - PADRÃO NEMA | UN |  | 48.58
SUDECAP | 11.18.16 | DISJUNTOR TERMOMAGNÉTICO (240V-60HRZ) - BIPOLAR 10KA 40A - PADRÃO NEMA | UN |  | 101.53
SUDECAP | 11.18.18 | DISJUNTOR TERMOMAGNÉTICO (240V-60HRZ) - BIPOLAR 10KA 60A - PADRÃO NEMA | UN |  | 93.6
SUDECAP | 11.18.28 | DISJUNTOR TERMOMAGNÉTICO (240V-60HRZ) - TRIPOLAR 10KA 40A - PADRÃO NEMA | UN |  | 107.74
SUDECAP | 11.18.30 | DISJUNTOR TERMOMAGNÉTICO (240V-60HRZ) - TRIPOLAR 10KA 60A - PADRÃO NEMA | UN |  | 155.71
SUDECAP | 11.18.31 | DISJUNTOR TERMOMAGNÉTICO (240V-60HRZ) - TRIPOLAR 10KA 70A - PADRÃO NEMA | UN |  | 167.61
SUDECAP | 11.18.33 | DISJUNTOR TERMOMAGNÉTICO (240V-60HRZ) - TRIPOLAR 10KA 100A - PADRÃO NEMA | UN |  | 167.61
SUDECAP | 11.18.34 | DISJUNTOR TERMOMAGNÉTICO (240V-60HRZ) - TRIPOLAR 10KA 120A - PADRÃO NEMA | UN |  | 477.5
SUDECAP | 11.18.36 | DISJUNTOR TERMOMAGNÉTICO (240V-60HRZ) - TRIPOLAR 10KA 150A - PADRÃO NEMA | UN |  | 408.11
SUDECAP | 11.18.37 | DISJUNTOR TERMOMAGNÉTICO (240V-60HRZ) - TRIPOLAR 10KA 175A - PADRÃO NEMA | UN |  | 477.5
SUDECAP | 11.18.38 | DISJUNTOR TERMOMAGNÉTICO (240V-60HRZ) - TRIPOLAR 10KA 200A - PADRÃO NEMA | UN |  | 430.18
SUDECAP | 11.19 | DISJUNTOR TERMOMAGNÉTICO (240V-60HRZ) PADRÃO DIN
SUDECAP | 11.19.01 | DISJUNTOR TERMOMAGNÉTICO (240V-60HRZ) - MONOPOLAR 10A - PADRÃO DIN | UN |  | 20.04
SUDECAP | 11.19.02 | DISJUNTOR TERMOMAGNÉTICO (240V-60HRZ) - MONOPOLAR 16A - PADRÃO DIN | UN |  | 20.04
SUDECAP | 11.19.03 | DISJUNTOR TERMOMAGNÉTICO (240V-60HRZ) - MONOPOLAR 20A - PADRÃO DIN | UN |  | 22.72
SUDECAP | 11.19.04 | DISJUNTOR TERMOMAGNÉTICO (240V-60HRZ) - MONOPOLAR 25A - PADRÃO DIN | UN |  | 21.65
SUDECAP | 11.19.05 | DISJUNTOR TERMOMAGNÉTICO (240V-60HRZ) - MONOPOLAR 32A - PADRÃO DIN | UN |  | 21.89
SUDECAP | 11.19.06 | DISJUNTOR TERMOMAGNÉTICO (240V-60HRZ) - MONOPOLAR 40A - PADRÃO DIN | UN |  | 21.56
SUDECAP | 11.19.07 | DISJUNTOR TERMOMAGNÉTICO (240V-60HRZ) - MONOPOLAR 50A - PADRÃO DIN | UN |  | 21.69
SUDECAP | 11.19.08 | DISJUNTOR TERMOMAGNÉTICO (240V-60HRZ) - MONOPOLAR 63A - PADRÃO DIN | UN |  | 27.76
SUDECAP | 11.19.09 | DISJUNTOR TERMOMAGNÉTICO (240V-60HRZ) - BIPOLAR 10A - PADRÃO DIN | UN |  | 52.99
SUDECAP | 11.19.10 | DISJUNTOR TERMOMAGNÉTICO (240V-60HRZ) - BIPOLAR 16A - PADRÃO DIN | UN |  | 52.99
SUDECAP | 11.19.11 | DISJUNTOR TERMOMAGNÉTICO (240V-60HRZ) - BIPOLAR 20A - PADRÃO DIN | UN |  | 52.61
SUDECAP | 11.19.12 | DISJUNTOR TERMOMAGNÉTICO (240V-60HRZ) - BIPOLAR 25A - PADRÃO DIN | UN |  | 52.64
SUDECAP | 11.19.13 | DISJUNTOR TERMOMAGNÉTICO (240V-60HRZ) - BIPOLAR 32A - PADRÃO DIN | UN |  | 52.59
SUDECAP | 11.19.14 | DISJUNTOR TERMOMAGNÉTICO (240V-60HRZ) - BIPOLAR 40A - PADRÃO DIN | UN |  | 59.15
SUDECAP | 11.19.15 | DISJUNTOR TERMOMAGNÉTICO (240V-60HRZ) - BIPOLAR 50A - PADRÃO DIN | UN |  | 60.03
SUDECAP | 11.19.16 | DISJUNTOR TERMOMAGNÉTICO (240V-60HRZ) - BIPOLAR 63A - PADRÃO DIN | UN |  | 61.53
SUDECAP | 11.19.17 | DISJUNTOR TERMOMAGNÉTICO (240V-60HRZ) - TRIPOLAR 10A - PADRÃO DIN | UN |  | 72.03
SUDECAP | 11.19.18 | DISJUNTOR TERMOMAGNÉTICO (240V-60HRZ) - TRIPOLAR 16A - PADRÃO DIN | UN |  | 81.84
SUDECAP | 11.19.19 | DISJUNTOR TERMOMAGNÉTICO (240V-60HRZ) - TRIPOLAR 20A - PADRÃO DIN | UN |  | 79.83
SUDECAP | 11.19.20 | DISJUNTOR TERMOMAGNÉTICO (240V-60HRZ) - TRIPOLAR 25A - PADRÃO DIN | UN |  | 79.83
SUDECAP | 11.19.21 | DISJUNTOR TERMOMAGNÉTICO (240V-60HRZ) - TRIPOLAR 32A - PADRÃO DIN | UN |  | 72.5
SUDECAP | 11.19.22 | DISJUNTOR TERMOMAGNÉTICO (240V-60HRZ) - TRIPOLAR 40A - PADRÃO DIN | UN |  | 72.03
SUDECAP | 11.19.23 | DISJUNTOR TERMOMAGNÉTICO (240V-60HRZ) - TRIPOLAR 50A - PADRÃO DIN | UN |  | 72.17
SUDECAP | 11.19.24 | DISJUNTOR TERMOMAGNÉTICO (240V-60HRZ) - TRIPOLAR 63A - PADRÃO DIN | UN |  | 78.85
SUDECAP | 11.20 | INTERRUPTOR DIFERENCIAL RESIDUAL
SUDECAP | 11.20.01 | INTERRUPTOR DIFERENCIAL RESIDUAL BIPOLAR 25A-30MA , 2 MÓDULOS REFERÊNCIA WRX22530 ELETROMAR/EQUIVALENTE | UN |  | 112.16
SUDECAP
SUDECAP | 11.20.02 | INTERRUPTOR DIFERENCIAL RESIDUAL BIPOLAR 40A-30MA, 2 MÓDULOS REFERÊNCIA WRX 24030 ELETROMAR/EQUIVALENTE | UN |  | 107.94
SUDECAP
SUDECAP | 11.22 | CHAVE/FUSÍVEL/RELE FOTOELÉTRICO TECNOWATT OU EQUIVALENTE
SUDECAP | 11.22.01 | RELÉ FOTOELÉTRICO 1200VA RM-10 - 120V OU EQUIVALENTE | UN |  | 55.14
SUDECAP | 11.22.02 | RELÉ FOTOELÉTRICO 1800VA RM-10 - 220V OU EQUIVALENTE | UN |  | 43.77
SUDECAP | 11.22.03 | BASE PARA RELÉ FOTOELÉTRICO | UN |  | 19.66
SUDECAP | 11.22.05 | CHAVE MAGNÉTICA EXTERNA 1 X 30A 6904 TECNOWATT/EQUIVALENTE | UN |  | 411.15
SUDECAP | 11.22.06 | CHAVE MAGNÉTICA EXTERNA 1 X 50A 6905 TECNOWATT/EQUIVALENTE | UN |  | 393.73
SUDECAP | 11.22.07 | CHAVE MAGNÉTICA EXTERNA 2 X 30A 6906 TECNOWATT/EQUIVALENTE | UN |  | 309.85
SUDECAP | 11.23 | FIO COM ISOLAMENTO NÃO HALOGENADO 750V
SUDECAP | 11.23.04 | FIO CONDUTOR #1,5MM2, COM ISOLAMENTO, NÃO HALOGENADO 750V | M |  | 2.64
SUDECAP | 11.23.05 | FIO CONDUTOR #2,5MM2, COM ISOLAMENTO, NÃO HALOGENADO 750V | M |  | 4.24
SUDECAP | 11.23.06 | FIO CONDUTOR #4,0MM2, COM ISOLAMENTO, NÃO HALOGENADO 750V | M |  | 6.73
SUDECAP | 11.23.07 | FIO CONDUTOR #6,0MM2, COM ISOLAMENTO, NÃO HALOGENADO 750V | M |  | 8.66
SUDECAP | 11.23.08 | FIO CONDUTOR #10,0MM2, COM ISOLAMENTO, NÃO HALOGENADO 750V | M |  | 13.99
SUDECAP | 11.24 | CABO FLEXÍVEL NÃO HALOGENADO
SUDECAP | 11.24.04 | CABO FLEXÍVEL #1,5MM2, ISOLAMENTO 750V NÃO HALOGENADO | M |  | 2.72
SUDECAP | 11.24.05 | CABO FLEXÍVEL #2,5MM2, ISOLAMENTO 750V NÃO HALOGENADO | M |  | 4.21
SUDECAP | 11.24.06 | CABO FLEXÍVEL #4,0MM2, ISOLAMENTO 750V NÃO HALOGENADO | M |  | 5.98
SUDECAP | 11.24.07 | CABO FLEXÍVEL #6,0MM2, ISOLAMENTO 750V NÃO HALOGENADO | M |  | 8.87
SUDECAP | 11.24.08 | CABO FLEXÍVEL #10,0MM2, ISOLAMENTO 750V NÃO HALOGENADO | M |  | 14.43
SUDECAP | 11.24.09 | CABO FLEXÍVEL #16,0MM2, ISOLAMENTO 750V NÃO HALOGENADO | M |  | 20.74
SUDECAP | 11.24.10 | CABO FLEXÍVEL #25,0MM2, ISOLAMENTO 750V NÃO HALOGENADO | M |  | 33.79
SUDECAP | 11.24.11 | CABO FLEXÍVEL #35,0MM2, ISOLAMENTO 750V NÃO HALOGENADO | M |  | 46.34
SUDECAP | 11.24.12 | CABO FLEXÍVEL #50,0MM2, ISOLAMENTO 750V NÃO HALOGENADO | M |  | 60.54
SUDECAP | 11.24.13 | CABO FLEXÍVEL #70,0MM2, ISOLAMENTO 750V NÃO HALOGENADO | M |  | 86.81
SUDECAP | 11.24.14 | CABO FLEXÍVEL #95,0MM2, ISOLAMENTO 750V NÃO HALOGENADO | M |  | 117.77
SUDECAP | 11.24.15 | CABO FLEXÍVEL #120,0MM2, ISOLAMENTO 750V NÃO HALOGENADO | M |  | 148.17
SUDECAP | 11.24.40 | CABO FLEXÍVEL COM 1 CONDUTOR #1X1,5MM2, ISOLAMENTO 1KV NÃO HALOGENADO | M |  | 3.18
SUDECAP | 11.24.41 | CABO FLEXÍVEL COM 1 CONDUTOR #1X2,5MM2, ISOLAMENTO 1KV NÃO HALOGENADO | M |  | 4.53
SUDECAP | 11.24.42 | CABO FLEXÍVEL COM 1 CONDUTOR #1X4,0MM2, ISOLAMENTO 1KV NÃO HALOGENADO | M |  | 6.63
SUDECAP | 11.24.43 | CABO FLEXÍVEL COM 1 CONDUTOR #1X6,0MM2, ISOLAMENTO 1KV NÃO HALOGENADO | M |  | 9.43
SUDECAP | 11.24.44 | CABO FLEXÍVEL COM 1 CONDUTOR #1X10,0MM2, ISOLAMENTO 1KV NÃO HALOGENADO | M |  | 14.18
SUDECAP | 11.24.45 | CABO FLEXÍVEL COM 1 CONDUTOR #1X16,0MM2, ISOLAMENTO 1KV NÃO HALOGENADO | M |  | 22.62
SUDECAP | 11.24.46 | CABO FLEXÍVEL COM 1 CONDUTOR #1X25,0MM2, ISOLAMENTO 1KV NÃO HALOGENADO | M |  | 31.46
SUDECAP | 11.24.47 | CABO FLEXÍVEL COM 1 CONDUTOR #1X35,0MM2, ISOLAMENTO 1KV NÃO HALOGENADO | M |  | 43.85
SUDECAP | 11.24.48 | CABO FLEXÍVEL COM 1 CONDUTOR #1X50,0MM2, ISOLAMENTO 1KV NÃO HALOGENADO | M |  | 59.05
SUDECAP | 11.24.49 | CABO FLEXÍVEL COM 1 CONDUTOR #1X70,0MM2, ISOLAMENTO 1KV NÃO HALOGENADO | M |  | 81.05
SUDECAP | 11.24.50 | CABO FLEXÍVEL COM 1 CONDUTOR #1X95,0MM2, ISOLAMENTO 1KV NÃO HALOGENADO | M |  | 114.77
SUDECAP | 11.24.51 | CABO FLEXÍVEL COM 1 CONDUTOR #1X120,0MM2, ISOLAMENTO 1KV NÃO HALOGENADO | M |  | 147.32
SUDECAP | 11.24.52 | CABO FLEXÍVEL COM 1 CONDUTOR #1X150,0MM2, ISOLAMENTO 1KV NÃO HALOGENADO | M |  | 180.23
SUDECAP | 11.24.53 | CABO FLEXÍVEL COM 1 CONDUTOR #1X185,0MM2, ISOLAMENTO 1KV NÃO HALOGENADO | M |  | 236.59
SUDECAP | 11.24.54 | CABO FLEXÍVEL COM 1 CONDUTOR #1X240,0MM2, ISOLAMENTO 1KV NÃO HALOGENADO | M |  | 293.19
SUDECAP | 11.30 | INTERRUPTOR, TOMADA E ACESSÓRIOS SILENTOQUE PIAL/EQUIVALENTE
SUDECAP | 11.30.13 | INTERRUPTOR SIMPLES 10A/250V R.1000 SEM PLACA/EQUIVALENTE | UN |  | 10.76
SUDECAP | 11.30.14 | INTERRUPTOR PARALELO 10A/250V REFERÊNCIA 1001 SEM PLACA/EQUIVALENTE | UN |  | 12.86
SUDECAP | 11.30.21 | TOMADA 10A/250V-2P SEM PLACA REFERÊNCIA 54328 SILENTOQUE/EQUIVALENTE | UN |  | 9.81
SUDECAP | 11.30.22 | TOMADA 2P+T 10A-250V, SEM PLACA REFERÊNCIA 685044 PIAL LEGRAN/EQUIVALENTE | UN |  | 17.2
SUDECAP | 11.30.23 | TOMADA 2P+T 20A-250V, SEM PLACA REFERÊNCIA 54333/EQUIVALENTE | UN |  | 21.1
SUDECAP | 11.30.38 | CONJUNTO COM 2 INTERRUPTORES SIMPLES REFERÊNCIA 2000 SEM PLACA OU EQUIVALENTE | UN |  | 23.33
SUDECAP | 11.30.39 | CONJUNTO 1 INTERRUPTOR SIMPLES + 1 PARALELO REFERÊNCIA 2001 SEM PLACA/EQUIVALENTE | UN |  | 25.26
SUDECAP | 11.30.40 | CONJUNTO 2 INTERRUPTORES PARALELOS SEM PLACA REFERÊNCIA 2014/EQUIVALENTE | UN |  | 26.48
SUDECAP | 11.30.44 | CONJUNTO 3 INTERRUPTORES SIMPLES SEM PLACA REFERÊNCIA 3000/EQUIVALENTE | UN |  | 28.92
SUDECAP | 11.30.45 | CONJUNTO 2 INTERRUPTORES SIMPLES + 1 PARALELO SEM PLACA | UN |  | 25.73
SUDECAP | 11.30.46 | CONJUNTO 1 INTERRUPTOR SIMPLES + 2 PARALELOS SEM PLACA | UN |  | 34.71
SUDECAP | 11.30.49 | PLACA TERMOPLÁSTICA CINZA 4X4" CEGA PIAL/EQUIVALENTE | UN |  | 9.71
SUDECAP | 11.30.50 | PLACA TERMOPLÁSTICA 2X4" COM FURO CENTRAL PIAL/EQUIVALENTE | UN |  | 6.19
SUDECAP | 11.30.51 | PLACA TERMOPLÁSTICA CINZA PARA CAIXA 2" X 4" | UN |  | 9.11
SUDECAP | 11.30.52 | PLACA TERMOPLÁSTICA CINZA PARA CAIXA 4" X 4" | UN |  | 12.07
SUDECAP | 11.31 | INTERRUPTOR, TOMADA E ACESSÓRIO - LINHA DECORATIVA
SUDECAP | 11.31.01 | INTERRUPTOR SIMPLES (1 MÓDULO) 10A-250V-R.6110 00 PIAL/EQUIVALENTE | UN |  | 15.47
SUDECAP | 11.31.02 | INTERRUPTOR PARALELO (1 MÓDULO) 10A-250V-R.6110 01 PIAL/EQUIVALENTE | UN |  | 17.55
SUDECAP | 11.31.03 | INTERRUPTOR BIPOLAR SIMPLES (1 MÓDULO) 10A-250V-R.6120 05 PIAL/EQUIVALENTE | UN |  | 26.85
SUDECAP | 11.31.04 | INTERRUPTOR INTERMEDIÁRIO (1 MÓDULO) 10A-250V-R.6120 07 PIAL/EQUIVALENTE | UN |  | 30.85
SUDECAP | 11.31.06 | TOMADA 2P UNIVERSAL (1 MÓDULO) 10A-250V R.6150 40 PIAL/EQUIVALENTE | UN |  | 17.45
SUDECAP | 11.31.07 | TOMADA 2P+T UNIVERSAL (2 MÓDULOS) 20A-250V R.6150 60 PIAL/EQUIVALENTE | UN |  | 29.35
SUDECAP | 11.31.09 | CIGARRA 50/60HZ 127V - R.6110 40 PIAL/EQUIVALENTE | UN |  | 49.91
SUDECAP | 11.31.10 | ACESSÓRIO SAÍDA FIO D=11MM (1 MÓDULO) R.6110 48 PIAL/EQUIVALENTE | UN |  | 5.08
SUDECAP | 11.31.11 | PULSADOR PARA CAMPAINHA (1 MÓDULO) 2A-250V R.61002 PIAL/EQUIVALENTE | UN |  | 14.28
SUDECAP | 11.31.12 | SUPORTE PARA CAIXA 2X4" (1 MÓDULO VERTICAL) R.6121 21 PIAL/EQUIVALENTE | UN |  | 5.47
SUDECAP | 11.31.13 | SUPORTE PARA CAIXA 2X4"(ATE 3 MÓDULOS) R.6121 22 PIAL/EQUIVALENTE | UN |  | 5.38
SUDECAP | 11.31.14 | SUPORTE PARA CAIXA 4X4" (ATE 6 MÓDULOS) R.6121 24 PIAL/EQUIVALENTE | UN |  | 6.27
SUDECAP | 11.31.15 | PLACA PARA CAIXA 2X4"- LINHA PIALPLUS, PIAL/EQUIVALENTE | UN |  | 6.67
SUDECAP | 11.31.16 | PLACA PARA CAIXA 4X4"- LINHA PIALPLUS, PIAL/EQUIVALENTE | UN |  | 8.13
SUDECAP | 11.37 | LUMINÁRIA SOBREPOR PARA LÂMPADA FLUORESCENTE, REFLETOR DE ALUMÍNIO
SUDECAP | 11.37.02 | LUMINÁRIA 1X16W SOQUETE ANTIVIBRATÓRIO REFERÊNCIA 3540 ITAIM/EQUIVALENTE | UN |  | 121.42
SUDECAP | 11.37.06 | LUMINÁRIA 2X14W SOQUETE ANTIVIBRATÓRIO REFERÊNCIA 3007 ITAIM/EQUIVALENTE | UN |  | 44.92
SUDECAP | 11.37.07 | LUMINÁRIA 2X16W SOQUETE ANTIVIBRATÓRIO REFERÊNCIA 3540 ITAIM/EQUIVALENTE | UN |  | 136.21
SUDECAP | 11.37.08 | LUMINÁRIA 2X28W SOQUETE ANTIVIBRATÓRIO REFERÊNCIA 3007 ITAIM/EQUIVALENTE | UN |  | 136.75
SUDECAP | 11.37.20 | LUMINÁRIA 2X32W SOQUETE ANTIVIBRATÓRIO REFERÊNCIA 3540 ITAIM/EQUIVALENTE | UN |  | 136.75
SUDECAP | 11.37.21 | LUMINÁRIA 2X10W COMPLETA 60CM (LÂMPADA LED E SOQUETE) | CJ |  | 153.02
SUDECAP | 11.37.22 | LUMINÁRIA 2X18W COMPLETA 60CM (LÂMPADA LED E SOQUETE) | CJ |  | 222.19
SUDECAP | 11.37.24 | LUMINÁRIA 2X18W COMPLETA 120CM (LÂMPADA LED E SOQUETE) | CJ |  | 305.61
SUDECAP | 11.37.28 | LUMINÁRIA EMERGÊNCIA FARÓIS DUPLOS HALOGÊNIO 55W WETZEL/EQUIVALENTE | UN |  | 215.37
SUDECAP | 11.37.29 | LUMINÁRIA 2X18W CIRCULAR COMPACTA REFERÊNCIA BLENDA ITAIM/EQUIVALENTE | UN |  | 112.99
SUDECAP | 11.37.30 | LUMINÁRIA 2X32W FLUORESCENTE SOBREPOR REFERÊNCIA LPT-22 ITAIM/EQUIVALENTE | UN |  | 117.54
SUDECAP | 11.37.31 | LUMINÁRIA 2X32W/127W SOBREPOR REFERÊNCIA OCT 1369 INDELPA/EQUIVALENTE | UN |  | 145.32
SUDECAP | 11.38 | LUMINÁRIA DE EMBUTIR PARA LÂMPADA FLUORESCENTE, COM REFLETOR DE ALUMÍNIO
SUDECAP | 11.38.02 | LUMINÁRIA 1X16W SOQUETE ANTIVIBRATÓRIO REFERÊNCIA 2540 ITAIM/EQUIVALENTE | UN |  | 63.36
SUDECAP | 11.38.03 | LUMINÁRIA 1X28W SOQUETE ANTIVIBRATÓRIO REFERÊNCIA 2837 ITAIM/EQUIVALENTE | UN |  | 84.81
SUDECAP | 11.38.04 | LUMINÁRIA 1X32W SOQUETE ANTIVIBRATÓRIO REFERÊNCIA 2540 ITAIM/EQUIVALENTE | UN |  | 82.49
SUDECAP | 11.38.05 | LUMINÁRIA 2X14W SOQUETE ANTIVIBRATÓRIO REFERÊNCIA 2007 ITAIM/EQUIVALENTE | UN |  | 121.92
SUDECAP | 11.38.06 | LUMINÁRIA 2X16W SOQUETE ANTIVIBRATÓRIO REFERÊNCIA 2540 ITAIM/EQUIVALENTE | UN |  | 80.32
SUDECAP | 11.38.07 | LUMINÁRIA 2X28W SOQUETE ANTIVIBRATÓRIO REFERÊNCIA 2007 ITAIM/EQUIVALENTE | UN |  | 165.42
SUDECAP | 11.38.08 | LUMINÁRIA 2X32W SOQUETE ANTIVIBRATÓRIO REFERÊNCIA 2540 ITAIM/EQUIVALENTE | UN |  | 165.42
SUDECAP | 11.38.09 | LUMINÁRIA 2X10W COMPLETA 60CM (LÂMPADA LED E SOQUETE) | UN |  | 230.02
SUDECAP | 11.38.10 | LUMINÁRIA 2X18W COMPLETA 60CM (LÂMPADA LED E SOQUETE) | UN |  | 166.3
SUDECAP | 11.38.12 | LUMINÁRIA 2X18W COMPLETA 120CM (LÂMPADA LED E SOQUETE) | UN |  | 334.28
SUDECAP | 11.43 | LUMINÁRIA PARA TETO
SUDECAP | 11.43.02 | LUMINÁRIA PARA TETO, GLOBO VIDRO ESFÉRICO LEITOSO 10X20CM | UN |  | 94.13
SUDECAP | 11.45 | ARANDELA
SUDECAP | 11.45.01 | ARANDELA EXTERNA PARA 1 LÂMPADA FLUORESCENTE COMPACTA 20W | UN |  | 96.15
SUDECAP | 11.45.02 | ARANDELA PARA LÂMPADA FLUORESCENTE ELETRÔNICA 20W REFERÊNCIA ITAIM/EQUIVALENTE | UN |  | 49.61
SUDECAP | 11.45.46 | ARANDELA TIPO TARTARUGA - LUMIFOR/EQUIVALENTE | UN |  | 87.27
SUDECAP | 11.55 | COMPLEMENTOS PARA LUMINÁRIAS
SUDECAP | 11.55.01 | RECEPTÁCULO DE PORCELANA NORMAL E27 | UN |  | 16.71
SUDECAP | 11.55.02 | RECEPTÁCULO DE PORCELANA E40 | UN |  | 20.61
SUDECAP | 11.55.20 | SOQUETE PARA LÂMPADA FLUORESCENTE | UN |  | 7.43
SUDECAP | 11.56 | POSTE GALVANIZADO ESCALONADO RETO ENGASTADO
SUDECAP | 11.56.01 | POSTE GALVANIZADO ESCALONADO RETO ENGASTADO HT= 4,5M / HL= 3,8M /B= 89MM /DT= 60,3MM PADRÃO CEMIG | UN |  | 640.07
SUDECAP | 11.56.03 | POSTE GALVANIZADO ESCALONADO RETO ENGASTADO HT= 8,0M / HL= 7,0M /DB= 115MM /DT= 80MM PADRÃO CEMIG | UN |  | 1070.07
SUDECAP | 11.56.04 | POSTE GALVANIZADO ESCALONADO RETO ENGASTADO HT= 12,0M / HL= 9,8M /DB= 139MM /DT= 89MM | UN |  | 2260.72
SUDECAP | 11.60 | LÂMPADAS - 127V/220V
SUDECAP | 11.60.02 | LÂMPADA LED 7W SOQUETE ROSCA | UN |  | 12.26
SUDECAP | 11.60.03 | LÂMPADA LED 9W SOQUETE ROSCA | UN |  | 12.86
SUDECAP | 11.60.06 | LÂMPADA MILHO LED 9W 800 LUMENS BASE E27 | UN |  | 17.86
SUDECAP | 11.60.07 | LÂMPADA MILHO LED 12W 1000 LUMENS BASE E27 | UN |  | 19.96
SUDECAP | 11.60.08 | LÂMPADA MILHO LED 16W 1400 LUMENS BASE E27 | UN |  | 18.06
SUDECAP | 11.60.09 | LÂMPADA MILHO LED 24W 2200 LUMENS BASE E27 | UN |  | 32.86
SUDECAP | 11.60.10 | LÂMPADA MILHO LED 36W 3300 LUMENS BASE E27 | UN |  | 37.95
SUDECAP | 11.60.12 | LÂMPADA MILHO LED 50W 4800 LUMENS BASE E27 | UN |  | 62.96
SUDECAP | 11.60.13 | LÂMPADA TUBULAR LED 10W 1000 LUMENS SOQUETE G13 60CM | UN |  | 32.92
SUDECAP | 11.60.14 | LÂMPADA TUBULAR LED 18W 1350 LUMENS SOQUETE G13 60CM | UN |  | 21.86
SUDECAP | 11.60.16 | LÂMPADA TUBULAR LED 18W 2100 LUMENS SOQUETE G13 120CM | UN |  | 63.3
SUDECAP | 11.60.17 | LÂMPADA BULBO LED 5W 400 LUMENS BASE E27 | UN |  | 15.24
SUDECAP | 11.60.18 | LÂMPADA BULBO LED 7W 600 LUMENS BASE E27 | UN |  | 11.81
SUDECAP | 11.60.19 | LÂMPADA BULBO LED 9W 800 LUMENS BASE E27 | UN |  | 12.86
SUDECAP | 11.60.20 | LÂMPADA BULBO LED 13W 1500 LUMENS BASE E27 | UN |  | 16.67
SUDECAP | 11.60.50 | LÂMPADA TUBULAR LED 10W 1000 LUMENS SOQUETE G13 60CM | UN |  | 32.92
SUDECAP | 11.60.51 | LÂMPADA TUBULAR LED 18W 1800 LUMENS SOQUETE G13 120CM | UN |  | 63.3
SUDECAP | 11.61 | PADRÃO CEMIG AÉREO EM MURETA - LADO OPOSTO À REDE
SUDECAP | 11.61.02 | PADRÃO CEMIG AÉREO EM MURETA - TIPO A1, CARGA INSTALADA ATÉ 5,0KW (1F+N) - LADO OPOSTO À REDE | UN |  | 1517.71
SUDECAP | 11.61.03 | PADRÃO CEMIG AÉREO EM MURETA - TIPO A2, CARGA INSTALADA DE 5,1KW ATÉ 6,5KW (1F+N) - LADO OPOSTO À REDE | UN |  | 1574.78
SUDECAP | 11.61.04 | PADRÃO CEMIG AÉREO EM MURETA - TIPO A3, CARGA INSTALADA DE 6,3KW ATÉ 10,0KW (1F+N) - LADO OPOSTO À REDE | UN |  | 1714.23
SUDECAP | 11.61.05 | PADRÃO CEMIG AÉREO EM MURETA - TIPO B1, CARGA INSTALADA ATÉ 10,0KW (2F+N) - LADO OPOSTO À REDE | UN |  | 1818.85
SUDECAP | 11.61.06 | PADRÃO CEMIG AÉREO EM MURETA - TIPO B2, CARGA INSTALADA DE 10,1 ATÉ 15,0KW (2F+N) - LADO OPOSTO À REDE | UN |  | 2084.63
SUDECAP | 11.61.07 | PADRÃO CEMIG AÉREO EM MURETA - TIPO C1, DEMANDA PROVÁVEL ATÉ 15,0KW (3F+N) - LADO OPOSTO À REDE | UN |  | 2122.56
SUDECAP | 11.61.08 | PADRÃO CEMIG AÉREO EM MURETA - TIPO C2, DEMANDA PROVÁVEL DE 15,1 ATÉ 23,0KW (3F+N) - LADO OPOSTO À REDE | UN |  | 2579.21
SUDECAP | 11.61.09 | PADRÃO CEMIG AÉREO EM MURETA - TIPO C3, DEMANDA PROVÁVEL DE 23,1 ATÉ 27,0KW (3F+N) - LADO OPOSTO À REDE | UN |  | 3100.33
SUDECAP | 11.61.10 | PADRÃO CEMIG AÉREO EM MURETA - TIPO C4, DEMANDA PROVÁVEL DE 27,1 ATÉ 38,0KW (3F+N) - LADO OPOSTO À REDE | UN |  | 4354.29
SUDECAP | 11.61.11 | PADRÃO CEMIG AÉREO EM MURETA - TIPO C5, DEMANDA PROVÁVEL DE 38,1 ATÉ 47,0KW (3F+N) - LADO OPOSTO À REDE | UN |  | 5227.19
SUDECAP | 11.61.12 | PADRÃO CEMIG AÉREO EM MURETA - TIPO C6, DEMANDA PROVÁVEL DE 47,1 ATÉ 57,0KW (3F+N) - LADO OPOSTO À REDE | UN |  | 6973.62
SUDECAP | 11.61.13 | PADRÃO CEMIG AÉREO EM MURETA - TIPO C7, DEMANDA PROVÁVEL DE 57,1 ATÉ 66,0KW (3F+N) - LADO OPOSTO À REDE | UN |  | 8183.94
SUDECAP | 11.61.14 | PADRÃO CEMIG AÉREO EM MURETA - TIPO C8, DEMANDA PROVÁVEL DE 66,1 ATÉ 75,0KW (3F+N) - LADO OPOSTO À REDE | UN |  | 8136.62
SUDECAP | 11.62 | PADRÃO CEMIG AÉREO EM MURETA - MESMO LADO DA REDE
SUDECAP | 11.62.02 | PADRÃO CEMIG AÉREO EM MURETA - TIPO A1, CARGA INSTALADA ATÉ 5,0KW (1F+N) - MESMO LADO DA REDE | UN |  | 1242.78
SUDECAP | 11.62.03 | PADRÃO CEMIG AÉREO EM MURETA - TIPO A2, CARGA INSTALADA DE 5,1KW ATÉ 6,5KW (1F+N) - MESMO LADO DA REDE | UN |  | 1299.85
SUDECAP | 11.62.04 | PADRÃO CEMIG AÉREO EM MURETA - TIPO A3, CARGA INSTALADA DE 6,3KW ATÉ 10,0KW (1F+N) - MESMO LADO DA REDE | UN |  | 1439.3
SUDECAP | 11.62.05 | PADRÃO CEMIG AÉREO EM MURETA - TIPO B1, CARGA INSTALADA ATÉ 10,0KW (2F+N) - MESMO LADO DA REDE | UN |  | 1543.92
SUDECAP | 11.62.06 | PADRÃO CEMIG AÉREO EM MURETA - TIPO B2, CARGA INSTALADA DE 10,1 ATÉ 15,0KW (2F+N) - MESMO LADO DA REDE | UN |  | 1809.7
SUDECAP | 11.62.07 | PADRÃO CEMIG AÉREO EM MURETA - TIPO C1, DEMANDA PROVÁVEL ATÉ 15,0KW (3F+N) - MESMO LADO DA REDE | UN |  | 1847.63
SUDECAP | 11.62.08 | PADRÃO CEMIG AÉREO EM MURETA - TIPO C2, DEMANDA PROVÁVEL DE 15,1 ATÉ 23,0KW (3F+N) - MESMO LADO DA REDE | UN |  | 2304.28
SUDECAP | 11.62.09 | PADRÃO CEMIG AÉREO EM MURETA - TIPO C3, DEMANDA PROVÁVEL DE 23,1 ATÉ 27,0KW (3F+N) - MESMO LADO DA REDE | UN |  | 2825.4
SUDECAP | 11.62.10 | PADRÃO CEMIG AÉREO EM MURETA - TIPO C4, DEMANDA PROVÁVEL DE 27,1 ATÉ 38,0KW (3F+N) - MESMO LADO DA REDE | UN |  | 3476.69
SUDECAP | 11.62.11 | PADRÃO CEMIG AÉREO EM MURETA - TIPO C5, DEMANDA PROVÁVEL DE 38,1 ATÉ 47,0KW (3F+N) - MESMO LADO DA REDE | UN |  | 4349.59
SUDECAP | 11.62.12 | PADRÃO CEMIG AÉREO EM MURETA - TIPO C6, DEMANDA PROVÁVEL DE 47,1 ATÉ 57,0KW (3F+N) - MESMO LADO DA REDE | UN |  | 6143.02
SUDECAP | 11.62.13 | PADRÃO CEMIG AÉREO EM MURETA - TIPO C7, DEMANDA PROVÁVEL DE 57,1 ATÉ 66,0KW (3F+N) - MESMO LADO DA REDE | UN |  | 7353.34
SUDECAP | 11.62.14 | PADRÃO CEMIG AÉREO EM MURETA - TIPO C8, DEMANDA PROVÁVEL DE 66,1 ATÉ 75,0KW (3F+N) - MESMO LADO DA REDE | UN |  | 7306.02
SUDECAP | 11.80 | FIOS E CABOS PARA TELEFONIA
SUDECAP | 11.80.02 | CABO CI50.10 | M |  | 10.83
SUDECAP | 11.80.03 | CABO CI50.20 | M |  | 23.66
SUDECAP | 11.80.04 | CABO CI50.30 | M |  | 29.22
SUDECAP | 11.80.05 | CABO CI50.50 | M |  | 41.19
SUDECAP | 11.80.07 | CABO CCE-APL-50.2 | M |  | 4.11
SUDECAP | 11.80.09 | CABO CCE-APL-50.4 | M |  | 4.98
SUDECAP | 11.80.11 | CABO CCE-APL-50.6 | M |  | 11.07
SUDECAP | 11.80.12 | CABO CTP-APL-5N 50.10 | M |  | 14.27
SUDECAP | 11.80.13 | CABO CTP-APL-5N 50.20 | M |  | 22.63
SUDECAP | 11.80.14 | CABO CTP-APL-5N 50.30 | M |  | 27.24
SUDECAP | 11.80.15 | CABO CTP-APL-5N 50.50 | M |  | 45.32
SUDECAP | 11.80.20 | CABO UTP 4 PARES - CATEGORIA 5E - FURUKAWA/EQUIVALENTE | M |  | 6.69
SUDECAP | 11.81 | TOMADAS PADRÃO PARA TELECOMUNICAÇÕES
SUDECAP | 11.81.02 | TOMADA 4P PARA TELEFONE R.5003 SEM PLACA | UN |  | 10.56
SUDECAP | 11.81.03 | TOMADA RJ11 COM PLACA PARA CAIXA 4"X2" - SILENTOQUE/EQUIVALENTE | UN |  | 26.93
SUDECAP | 11.81.09 | PLACA 2X4" COM FURO CENTRAL PARA TOMADA JACK | UN |  | 6.34
SUDECAP | 11.82 | ACESSÓRIOS PARA INSTALAÇÃO TELEFÔNICA/INFORMÁTICA
SUDECAP | 11.82.01 | ANEL GUIA AGS-1 | UN |  | 5.82
SUDECAP | 11.82.05 | ANEL GUIA AGS-5 | UN |  | 5.82
SUDECAP | 11.82.06 | CABO COAXIAL PARA ANTENA OU EQUIVALENTE | M |  | 5.2
SUDECAP | 11.82.07 | CABO OPTICO CF0A 4 FIBRAS | M |  | 17.23
SUDECAP | 11.82.10 | CANALETA SUPORTE (CAN-5) | UN |  | 14.97
SUDECAP | 11.82.15 | ABRAÇADEIRA BC-1 | UN |  | 2.54
SUDECAP | 11.82.16 | ABRAÇADEIRA BC-2 | UN |  | 2.6
SUDECAP | 11.82.17 | ABRAÇADEIRA BC-3 | UN |  | 2.55
SUDECAP | 11.82.18 | ABRAÇADEIRA BC-4 | UN |  | 2.55
SUDECAP | 11.82.20 | BORNE FÊMEA PARA PINO BANANA | UN |  | 5.36
SUDECAP | 11.82.21 | BLOCO DE LIGAÇÃO INTERNA TIPO BLI-10 PADRÃO TELEBRÁS | UN |  | 17.61
SUDECAP | 11.82.50 | TOMADA RJ 45 SEM PLACA | UN |  | 56.1
SUDECAP | 11.82.54 | GUIA DE CABOS PARA RACK 1U | UN |  | 38.92
SUDECAP | 11.82.55 | BLOCO PARA 50 PARES K110-50SS OU EQUIVALENTE | UN |  | 230.91
SUDECAP | 11.82.56 | CALHA COM 8 TOMADAS 19" | UN |  | 101.28
SUDECAP | 11.82.57 | CALHA COM 4 TOMADAS 19" | UN |  | 104.06
SUDECAP | 11.82.58 | PATCH CORDS TIPO 110-CATEG.5E-REF.K-PC5E15-1,5M OU EQUIVALENTE | UN |  | 37.87
SUDECAP | 11.82.59 | PATCH CORDS TIPO RJ45-CATEG.E-REF.K-PC5E-1,5M OU EQUIVALENTE | UN |  | 24.37
SUDECAP | 11.82.60 | MODULO HITOP EMBUTIR, 19" 16U OU EQUIVALENTE | UN |  | 1254.93
SUDECAP | 11.82.62 | PAINEL CEGO, REF. KN-BLIND DA PLP OU EQUIVALENTE | UN |  | 34.87
SUDECAP | 11.82.64 | ORGANIZADOR DE CABOS 1U | UN |  | 74.63
SUDECAP | 11.82.66 | PATCH PAINEL 24 PORTAS CATEG.5E MAXITELECOM OU EQUIVALENTE | UN |  | 411.83
SUDECAP | 11.82.67 | PATCH PAINEL 48 PORTAS CATEG.5E MAXITELECOM OU EQUIVALENTE | UN |  | 886.04
SUDECAP | 11.83 | ATERRAMENTO PARA INSTALAÇÃO
SUDECAP | 11.83.01 | HASTE DE ATERRAMENTO DE AÇO COBREADO 15MM X 2400MM | UN |  | 60.09
SUDECAP | 11.83.02 | CONECTOR CABO HASTE CHT-1 DE ATERRAMENTO | UN |  | 17.36
SUDECAP | 11.83.11 | HASTE DE ATERRAMENTO AÇO GALVANIZADO 3/4" X 3,0 MM | UN |  | 212.41
SUDECAP | 11.83.13 | HASTE ATERRAMENTO AÇO ZINCADO 25 X 25 X 2500MM PADRÃO CEMIG | UN |  | 91.37
SUDECAP | 11.83.14 | HASTE ATERRAMENTO 17MM X 2400 MM | UN |  | 91.34
SUDECAP | 11.84 | CAIXAS PARA INSTALAÇÃO TELEFÔNICA
SUDECAP | 11.84.01 | CAIXAS PARA INSTALAÇÃO TELEFÔNICA P20 20 X 20 X 20CM - FERRO FUNDIDO | UN |  | 128.91
SUDECAP | 11.84.02 | CAIXAS PARA INSTALAÇÃO TELEFÔNICA R1 35 X 60 X 50CM PADRÃO TELEBRAS INCLUSIVE ARO E TAMPA | UN |  | 1523.72
SUDECAP | 11.84.03 | CAIXAS PARA INSTALAÇÃO TELEFÔNICA R2 107 X 52 X 50CM - ALVENARIA E CONCRETO TAMPA TIPO TR2-FF | UN |  | 2225.57
SUDECAP | 11.85 | CAIXA INTERNA METAL - EMBUTIR/SOBREPOR - TELEFONIA
SUDECAP | 11.85.01 | CAIXA INTERNA METAL - EMBUTIR/SOBREPOR - TELEFONIA Nº2 (20 X 20 X 12)CM, COM PORTA E FUNDO DE MADEIRA | UN |  | 61.35
SUDECAP | 11.85.02 | CAIXA INTERNA METAL - EMBUTIR/SOBREPOR - TELEFONIA Nº3 (40 X 40 X 12)CM, COM PORTA E FUNDO DE MADEIRA | UN |  | 150.96
SUDECAP | 11.85.03 | CAIXA INTERNA METAL - EMBUTIR/SOBREPOR - TELEFONIA Nº4 (60 X 60 X 12)CM, COM PORTA E FUNDO DE MADEIRA | UN |  | 333.06
SUDECAP | 11.85.04 | CAIXA INTERNA METAL - EMBUTIR/SOBREPOR - TELEFONIA Nº5 (80 X 80 X 12)CM, COM PORTA E FUNDO DE MADEIRA | UN |  | 562.46
SUDECAP | 11.85.05 | CAIXA INTERNA METAL - EMBUTIR/SOBREPOR - TELEFONIA Nº6 (100 X 100 X 12)CM, COM PORTA E FUNDO DE MADEIRA | UN |  | 1621.11
SUDECAP | 11.91 | CONDUTORES DE ATERRAMENTO
SUDECAP | 11.91.02 | CABO DE COBRE NU # 10MM2 | M |  | 15.97
SUDECAP | 11.91.03 | CABO DE COBRE NU # 16 MM2 | M |  | 22.22
SUDECAP | 11.91.04 | CABO DE COBRE NU # 25 MM2 | M |  | 32.03
SUDECAP | 11.91.05 | CABO DE COBRE NU # 35 MM2 | M |  | 49.94
SUDECAP | 11.91.06 | CABO DE COBRE NU # 50 MM2 | M |  | 60.15
SUDECAP | 11.91.09 | CABO DE COBRE NU # 70MM2 | M |  | 102.38
SUDECAP | 11.92 | PROTECAO EXTERNA - CONTRA DESCARGA ATMOSFERICA
SUDECAP | 11.92.01 | TERMINAL AÉREO (CAPTOR), AÇO GALVANIZADO D= 3/8" X 250MM | UN |  | 19.39
SUDECAP | 11.92.02 | CONECTOR DE BRONZE COM FURO VERTICAL PARA CAPTOR | UN |  | 42.84
SUDECAP | 11.92.03 | CAIXA EQUALIZAÇÃO DE POLIPROPILENO 180 X 145MM B 6MM | UN |  | 206.49
SUDECAP | 11.92.04 | MOLDE PARA SOLDA EXOTÉRMICA HCL 5/8" 50-5 | UN |  | 231.67
SUDECAP | 11.92.06 | PRESILHA LATÃO PARA CABO 35 / 50MM2 COM PARAFUSO E BUCHA S6 | UN |  | 4.14
SUDECAP | 11.92.07 | CONECTOR MINI-GAR 16 A 35MM2 PARA TERMINAIS AÉREOS | UN |  | 67.84
SUDECAP | 11.92.08 | CAIXA METÁLICA 38 X 32CM COM PLACA DE COBRE PARA EQUALIZAÇÃO | UN |  | 564.06
SUDECAP | 11.92.09 | TERMINAL AÉREO EM LATÃO SEXTAVADO 5/16 X 250 TEL-023 | UN |  | 28.89
SUDECAP | 11.92.11 | FIXADOR ÔMEGA EM LATÃO PARA CABO 35 MM2 | UN |  | 6.97
SUDECAP | 11.92.12 | GRAMPO TIPO X ESTAMPADO COBRE 35 MM2 | UN |  | 43.94
SUDECAP | 11.92.13 | PRESILHA LATÃO 16 MM2 FURO COM DIÂMETRO DE 5MM | UN |  | 5.43
SUDECAP | 11.92.14 | FIXADOR ÔMEGA EM LATÃO PARA CABO DE COBRE 16/25MM2 | UN |  | 5.29
SUDECAP | 11.92.15 | CONECTOR EMENDA E MEDIÇÃO PARA CABOS COBRE 16 A 50MM2 | UN |  | 31.64
SUDECAP | 11.92.16 | TERMINAL DE COMPRESSÃO 1 FURO DE 16 MM2 | UN |  | 4.04
SUDECAP | 11.92.17 | CAIXA DE EQUALIZAÇÃO 20 X 20CM COM 9 TERMINAIS | UN |  | 324.81
SUDECAP | 11.92.18 | HASTE ALTA CAMADA 254 MICRONS 5/8"X2,40M | UN |  | 126.53
SUDECAP | 11.92.19 | TERMINAL DE COMPRESSÃO 1 FURO 35 MM2 | UN |  | 7.58
SUDECAP | 11.92.20 | TERMINAL DE COMPRESSÃO EM COBRE ESTANHADO TEL-5035/EQUIVALENTE | UN |  | 5.39
SUDECAP | 11.92.21 | PARAFUSO SEXTAVADO AÇO INOX ROSCA SOBERANA M6 X 45MM TEL-5346/EQUIVALENTE | UN |  | 3.69
SUDECAP | 11.92.22 | PORCA SEXTAVADA EM AÇO INOX TEL-5414/EQUIVALENTE | UN |  | 2.87
SUDECAP | 11.92.23 | PARAFUSO FENDA AUTOTARRAXANTE INOX 4,2X32MM | UN |  | 2.95
SUDECAP | 11.92.24 | ABRAÇADEIRA PVC TIPO COLAR 1" | UN |  | 5.71
SUDECAP | 11.92.25 | BARRA CHATA DE ALUMÍNIO 7/8" X 1/8" X 3000MM | UN |  | 69.91
SUDECAP | 11.92.26 | MASTRO DN = 1 1/2" 3M | UN |  | 245.16
SUDECAP | 11.92.27 | PARA-RAIO TIPO FRANKLIN 4 PONTAS LATÃO CROMADO 350MM | UN |  | 212.61
SUDECAP | 11.92.28 | ARRUELA DE PRESSÃO EM AÇO INOX TEL-5303/EQUIVALENTE | UN |  | 2.59
SUDECAP | 11.92.30 | CAIXA DE INSPEÇÃO EM PVC 300 X 300MM TAMPA FOFO TIPO SOLO | UN |  | 114.67
SUDECAP | 11.92.31 | CONECTOR DE PRESSÃO 35MM2 TEL-5015/EQUIVALENTE | UN |  | 16.48
SUDECAP | 11.92.32 | BARRA GALVANIZADA A FOGO D= 3/8" X 3,4M (RE-BAR) | UN |  | 41.54
SUDECAP | 11.92.33 | TERMINAL EM LATÃO 16-50MM2 TEL-5099/EQUIVALENTE | UN |  | 17.99
SUDECAP | 11.92.34 | SUPORTE EM LATÃO D= 1/4" | UN |  | 35.93
SUDECAP | 11.92.42 | CAIXA DE EQUALIZAÇÃO 40 X 40 X 15CM COM 11 TERMINAIS | UN |  | 806.67
SUDECAP | 11.92.43 | MOLDE PPS 35-2 PARA SOLDA EXOTÉRMICA | UN |  | 174.87
SUDECAP | 11.92.44 | CARTUCHO Nº45 PARA SOLDA EXOTÉRMICA | UN |  | 28.09
SUDECAP | 11.92.45 | FORNECIMENTO DE ALICATE PEQUENO Z-200 PARA UTILIZAÇÃO EM MOLDE DE SOLDA EXOTÉRMICA | UN |  | 87.79
SUDECAP | 11.92.46 | SELANTE ELÁSTICO MONOCOMPONENTE À BASE DE POLIURETANO PARA JUNTAS DIVERSAS 310ML | UN |  | 44.02
SUDECAP | 11.92.48 | TERMINAL COMPRESÃO COBRE ESTANHADO 1 FURO 50MM TEL5050/EQUIVALENTE | UN |  | 8.14
SUDECAP | 11.92.49 | CARTUCHO PARA SOLDA NÚMERO 115 TEL-99115/EQUIVALENTE | UN |  | 41.14
SUDECAP | 11.93 | PROTEÇÃO INTERNA - CONTRA SURTO
SUDECAP | 11.93.02 | SUPRESSOR DE SURTO VCL 275V 45KA CLAMPER/EQUIVALENTE | UN |  | 74.85
SUDECAP | 12 | MARCENARIA
SUDECAP | 12.05 | KIT PORTA PRONTA
SUDECAP | 12.05.01 | KIT PORTA PRONTA, COMPLETA, VÃO LIVRE 60X210CM, ESPUMA EXPANSIVA PARCIAL, FORNECIMENTO E INSTALAÇÃO ADP REF 90788 | UN |  | 1570.62
SUDECAP
SUDECAP | 12.05.02 | KIT PORTA PRONTA, COMPLETA, VÃO LIVRE 70X210CM, ESPUMA EXPANSIVA PARCIAL, FORNECIMENTO E INSTALAÇÃO ADP REF 90789 | UN |  | 1541.19
SUDECAP
SUDECAP | 12.05.03 | KIT PORTA PRONTA, COMPLETA, VÃO LIVRE 80X210CM, ESPUMA EXPANSIVA PARCIAL, FORNECIMENTO E INSTALAÇÃO ADP REF 90790 | UN |  | 1574.43
SUDECAP
SUDECAP | 12.05.04 | KIT PORTA PRONTA, COMPLETA, VÃO LIVRE 90X210CM, ESPUMA EXPANSIVA TOTAL, FORNECIMENTO E INSTALAÇÃO ADP REF 100675 | UN |  | 1824.4
SUDECAP
SUDECAP | 12.06 | CONJUNTO PORTA, MARCO, ALIZAR E FECHADURA
SUDECAP | 12.06.01 | PORTA COMPLETA (PORTA COM DOBRADIÇAS, MARCO, ALIZAR E FECHADURA) 60X210CM, FORNECIMENTO E INSTALAÇÃO REF 90841 | UN |  | 956.62
SUDECAP
SUDECAP | 12.06.02 | PORTA COMPLETA (PORTA COM DOBRADIÇAS, MARCO, ALIZAR E FECHADURA) 70X210CM, FORNECIMENTO E INSTALAÇÃO REF 90842 | UN |  | 966.44
SUDECAP
SUDECAP | 12.06.03 | PORTA COMPLETA (PORTA COM DOBRADIÇAS, MARCO, ALIZAR E FECHADURA) 80X210CM, FORNECIMENTO E INSTALAÇÃO REF 90843 | UN |  | 1012.13
SUDECAP
SUDECAP | 12.06.04 | PORTA COMPLETA (PORTA COM DOBRADIÇAS, MARCO, ALIZAR E FECHADURAS) 90X210CM, FORNECIMENTO E INSTALAÇÃO REF 90844 | UN |  | 995.04
SUDECAP
SUDECAP | 12.07 | PORTAS DE MADEIRA
SUDECAP | 12.07.01 | FOLHA DE PORTA DE MADEIRA PARA VÃO 60X210CM, E= 35MM, NÚCLEO SARRAFEADO, INCLUSIVE DOBRADIÇA, FORNECIMENTO E INSTALAÇÃO ADP REF 90820 | UN |  | 288.51
SUDECAP
SUDECAP | 12.07.02 | FOLHA DE PORTA DE MADEIRA PARA VÃO 70X210CM, E= 35MM, NÚCLEO SARRAFEADO, INCLUSIVE DOBRADIÇA, FORNECIMENTO E INSTALAÇÃO ADP REF 90821 | UN |  | 295.59
SUDECAP
SUDECAP | 12.07.03 | FOLHA DE PORTA DE MADEIRA PARA VÃO 80X210CM, E= 35MM, NÚCLEO SARRAFEADO, INCLUSIVE DOBRADIÇA, FORNECIMENTO E INSTALAÇÃO ADP REF 90822 | UN |  | 338.54
SUDECAP
SUDECAP | 12.07.04 | FOLHA DE PORTA DE MADEIRA PARA VÃO 90X210CM, E= 35MM, NÚCLEO SARRAFEADO, INCLUSIVE DOBRADIÇA, FORNECIMENTO E INSTALAÇÃO ADP REF 90823 | UN |  | 318.71
SUDECAP
SUDECAP | 12.08 | MARCO E ALIZARES
SUDECAP | 12.08.01 | MARCO DE MADEIRA PARA PORTAS, FIXADO COM ARGAMASSA, SEM ALIZARES, FORNECIMENTO E INSTALAÇÃO REF 90806 | UN |  | 349.76
SUDECAP
SUDECAP | 12.08.02 | ALIZAR L=7CM PARA PORTA, FIXADO COM PREGOS, FORNECIMENTO E INSTALAÇÃO REF 100659 | M |  | 13.69
SUDECAP | 12.50 | FECHADURA, TARJETA E DOBRADIÇA
SUDECAP | 12.50.01 | FECHADURA COMPLETA PARA PORTAS EXTERNAS, FORNECIMENTO E INSTALAÇÃO REF 90830 | UN |  | 245.96
SUDECAP | 12.50.02 | FECHADURA COMPLETA PARA PORTAS INTERNAS, FORNECIMENTO E INSTALAÇÃO REF 90830 | UN |  | 322.33
SUDECAP | 12.50.03 | FECHADURA COMPLETA PARA PORTAS DE BANHEIRO, FORNECIMENTO E INSTALAÇÃO REF 90830 | UN |  | 197.86
SUDECAP | 12.50.04 | FECHADURA COMPLETA PARA PORTAS INTERNAS/EXTERNAS, FORNECIMENTO E INSTALAÇÃO REF 90830 | UN |  | 186.93
SUDECAP | 12.50.06 | TRINCO TARJETA PARA PORTAS, FORNECIMENTO E INSTALAÇÃO REF 100705 | UN |  | 43.15
SUDECAP | 12.50.07 | TARJETA LIVRE-OCUPADO PARA PORTAS, FORNECIMENTO E INSTALAÇÃO REF 100705 | UN |  | 85.22
SUDECAP | 13 | SERRALHERIA
SUDECAP | 13.01 | JANELAS DE ALUMÍNIO
SUDECAP | 13.01.01 | JANELAS DE ALUMÍNIO - MÁXIMO AR, COM VIDROS, BATENTES E FERRAGENS, SEM CONTRA MARCO REF 94569 | M2 |  | 692.34
SUDECAP | 13.01.02 | JANELAS DE ALUMÍNIO DE CORRER, 2 FOLHAS, COM VIDROS, BATENTES E FERRAGENS, SEM CONTRA MARCO REF 94570 | M2 |  | 279.85
SUDECAP | 13.01.03 | JANELAS DE ALUMÍNIO DE CORRER, 3 FOLHAS, 2 VENEZIANAS, 1 COM VIDRO, BATENTES E FERRAGENS, SEM CONTRA MARCO REF 94572 | M2 |  | 455.81
SUDECAP
SUDECAP | 13.01.04 | JANELAS DE ALUMÍNIO DE CORRER, 4 FOLHAS, COM VIDROS, BATENTES E FERRAGENS, SEM CONTRA MARCO REF 94573 | M2 |  | 324.69
SUDECAP | 13.01.05 | JANELAS DE ALUMÍNIO DE CORRER, 6 FOLHAS(2 VENEZIANAS FIXAS, 2 DE CORRER, 2 COM VIDRO) BATENTES E FERRAGENS, SEM CONTRA MARCO REF 94580 | M2 |  | 524.75
SUDECAP
SUDECAP | 13.01.10 | CONTRAMARCO DE ALUMÍNIO, FIXAÇÃO COM PARAFUSOS REF 94590 | M |  | 16.22
SUDECAP | 13.02 | PORTAS DE ALUMÍNIO
SUDECAP | 13.02.01 | PORTA DE ALUMÍNIO DE ABRIR COM LAMBRI, FIXAÇÃO COM PARAFUSOS ADP REF 91338 | M2 |  | 665.65
SUDECAP | 13.31 | PORTAO EM TELA
SUDECAP | 13.31.11 | PORTÃO COM TUBOS E TELAS DE AÇO, 1 FOLHA - CHUMBADO EM ESTRUTURA - FORNECIMENTO E INSTALAÇÃO | M2 |  | 347.69
SUDECAP | 13.31.12 | PORTÃO COM TUBOS E TELAS DE AÇO, 1 FOLHA - SOLDADO EM ESTRUTURA - FORNECIMENTO E INSTALAÇÃO | M2 |  | 335.62
SUDECAP | 13.31.13 | PORTÃO COM TUBOS E TELAS DE AÇO, 2 FOLHAS - CHUMBADO EM ESTRUTURA - FORNECIMENTO E INSTALAÇÃO | M2 |  | 360.7
SUDECAP | 13.31.14 | PORTÃO COM TUBOS E TELAS DE AÇO, 2 FOLHAS - SOLDADO EM ESTRUTURA - FORNECIMENTO E INSTALAÇÃO | M2 |  | 272.47
SUDECAP | 13.31.51 | PORTÃO COM TUBOS (2") E TELAS DE AÇO, 1 FOLHA, 1,10 X 2,25M - PADRÃO SUDECAP - PRODUÇÃO EM SERRALHERIA | UN |  | 738.35
SUDECAP | 13.31.52 | PORTÃO COM TUBOS (2") E TELAS DE AÇO, 2 FOLHAS, 3,00 X 2,25M - PADRÃO SUDECAP - PRODUÇÃO EM SERRALHERIA | UN |  | 1654.91
SUDECAP | 13.31.53 | DOBRADIÇA TUBULAR DE GIRO PARA PORTÃO DE TUBO (2") E TELA DE AÇO | UN |  | 25.08
SUDECAP | 13.38 | GRADES
SUDECAP | 13.38.04 | GRADE EM FERRO FIXADO EM VÃOS DE JANELAS ADP REF 99861 | M2 |  | 537.39
SUDECAP | 13.40 | GUARDA-CORPO E CORRIMÃO
SUDECAP | 13.40.53 | BARRA DE APOIO EM AÇO INOX PARA LAVATÓRIO RETANGULAR D=32MM L=49 X 64 X 49CM E= 1,5MM | UN |  | 251.26
SUDECAP | 13.40.55 | BARRA DE APOIO EM AÇO INOX PARA LAVATÓRIO DE CANTO D=32MM E= 1,5MM | UN |  | 181.01
SUDECAP | 13.40.56 | BARRA DE APOIO EM AÇO INOX RETA D=32MM L=80CM E=1,5MM (ABNT NBR 9050:2020) | UN |  | 198.32
SUDECAP | 13.40.57 | BARRA DE APOIO EM AÇO INOX LATERAL COM REFORÇO D=32MM L= 80CM E=1,5MM (ABNT NBR 9050:2020) | UN |  | 375.16
SUDECAP | 13.40.58 | BARRA DE APOIO EM AÇO INOX EM "L" D=32MM 70X70CM E=1,5MM (ABNT NBR 9050:2020) | UN |  | 313.16
SUDECAP | 13.40.59 | BARRA DE APOIO EM AÇO INOX RETA D=32MM L=40CM E=1,5MM (ABNT NBR 9050:2020) | UN |  | 104.25
SUDECAP | 13.40.65 | BARRA APOIO DEFICIENTE TUBO METAL.CROMADO D=1 1/2" | M |  | 122.08
SUDECAP | 13.40.81 | GUARDA-CORPO COM PILARETES DE CONCRETO D=150MM A CADA 150CM E 7 TUBOS GALVANIZADO 1 1/4 " E FECHAMENTO INFERIOR EM TELA DE ARAME ONDULADO GALVANIZADO FIO Nº 12, TUBO INDUSTRIAL CHAPA 14 - 2,00M | M |  | 279.71
SUDECAP
SUDECAP | 13.40.82 | GUARDA CORPO MODELO “TUBOS VERTICAIS”, COM MONTANTES D=2”, FIXAÇÃO A CADA 144CM, TUBOS VERTICAIS INTERMEDIÁRIOS D= 1 1/4", TUBO INDUSTRIAL CHAPA 16 - 1,50MM | M |  | 432.32
SUDECAP
SUDECAP | 13.40.83 | GUARDA CORPO MODELO “TUBOS VERTICAIS”, COM MONTANTES D=2”, FIXAÇÃO A CADA 144CM, TUBOS VERTICAIS INTERMEDIÁRIOS D= 1 1/4", CORRIMÃO DUPLO, TUBO INDUSTRIAL CHAPA 16 - 1,50MM | M |  | 490.07
SUDECAP
SUDECAP | 13.40.84 | GUARDA-CORPO MODELO “TIPO TELA”, COM MONTANTES D=2”, A CADA 100CM E FECHAMENTO EM TELA DE ARAME ONDULADO GALVANIZADO FIO Nº 12, FIXADA COM CANTONEIRAS E BARRAS CHATAS, TUBO INDUSTRIAL CHAPA 16 - 1,50MM | M |  | 356.76
SUDECAP
SUDECAP | 13.40.85 | GUARDA-CORPO MODELO “TIPO TELA”, COM MONTANTES D=2”, A CADA 100CM E FECHAMENTO EM TELA DE ARAME ONDULADO GALVANIZADO FIO Nº 12, FIXADA COM CANTONEIRAS E BARRAS CHATAS, CORRIMÃO DUPLO, TUBO INDUSTRIAL CHAPA 16 - 1,50MM | M |  | 425.51
SUDECAP
SUDECAP | 13.55 | ACESSÓRIOS E PEÇAS COMPLEMENTARES
SUDECAP | 13.55.01 | ALÇAPÃO - 60 X 60CM, CAIXILHO CHAPA 18 | UN |  | 308.38
SUDECAP | 13.55.02 | ALÇAPÃO - 80 X 80CM, CAIXILHO CHAPA 18 | UN |  | 370.06
SUDECAP | 13.55.03 | QUADRO COM CANTONEIRAS ABAS IGUAIS 1", 31 X 41CM, CHUMBADOR TIPO CAUDA DE ANDORINHA | UN |  | 209.16
SUDECAP | 13.55.21 | ESCADA MARINHEIRO - TUBO GALVANIZADO D=3/4" COM GRADIL - TIPO 2 | M |  | 614.65
SUDECAP | 13.55.30 | BATE-RODAS EM TUBO GALVANIZADO PINTADO D=3" | UN |  | 289.52
SUDECAP | 13.91 | ALAMBRADO
SUDECAP | 13.91.04 | ALAMBRADO PARA QUADRA ESPORTIVA, TUBOS HORIZONTAIS DE 2" E MONTANTES DE 3", E=2MM, H ATÉ 5,00M | M2 |  | 140.82
SUDECAP | 13.91.05 | ALAMBRADO CAMPO DE FUTEBOL (45x90)M EM TUBOS DE AÇO GALV. E=3MM, D=2 1/2" (HORIZ.) E D= 3 1/ 2" (MONTANTES A CADA 3,00M), TELA DE ARAME GALV. MALHA 5X5 CM FIO 12 FIXADA COM ARAME GALV. Nº16, ALTURA VARIÁVEL (H= 2,00 A 6,00M - EXCLUSIVE FUNDAÇÃO | M2 |  | 184.27
SUDECAP
SUDECAP | 13.93 | GRELHAS DE AÇO
SUDECAP | 13.93.01 | GRELHA DE AÇO 0,5X0,5 (CXL) PARA CAIXA PASSAGEM/INSPEÇÃO DE 0,3X0,3 (CXL) | UN |  | 982.9
SUDECAP | 13.93.02 | GRELHA DE AÇO 0,6X0,6 (CXL) PARA CAIXA PASSAGEM/INSPEÇÃO DE 0,4X0,4 (CXL) | UN |  | 1056.68
SUDECAP | 13.93.03 | GRELHA DE AÇO 0,8X0,8 (CXL) PARA CAIXA PASSAGEM/INSPEÇÃO DE 0,6X0,6 (CXL) | UN |  | 1234.32
SUDECAP | 13.93.04 | GRELHA DE AÇO 1,0X1,0 (CXL) PARA CAIXA PASSAGEM/INSPEÇÃO DE 0,8X0,8 (CXL) | UN |  | 1636.18
SUDECAP | 13.93.05 | GRELHA DE AÇO 1,2X1,2 (CXL) PARA CAIXA PASSAGEM/INSPEÇÃO DE 1,0X1,0 (CXL) | UN |  | 1916.4
SUDECAP | 14 | REVESTIMENTOS
SUDECAP | 14.05 | REVESTIMENTO COM ARGAMASSA
SUDECAP | 14.05.01 | CHAPISCO APLICADO MANUALMENTE EM ALVENARIAS E ESTRUTURAS DE CONCRETO INTERNAS, ARGAMASSA 1:3 REF 87879 | M2 |  | 5.15
SUDECAP
SUDECAP | 14.05.02 | CHAPISCO APLICADO MANUALMENTE EM ALVENARIAS E ESTRUTURAS DE CONCRETO EXTERNAS, ARGAMASSA 1:3 REF 87905 | M2 |  | 8.89
SUDECAP
SUDECAP | 14.05.22 | EMBOÇO EM ARGAMASSA 1:3, APLICADO MANUALMENTE EM PAREDES INTERNAS, ESPESSURA ENTRE 10 E 20 MM REF 87535 | M2 |  | 36.41
SUDECAP
SUDECAP | 14.05.25 | EMBOÇO EM ARGAMASSA 1:4, APLICADO MANUALMENTE EM PAREDES INTERNAS, ESPESSURA ENTRE 10 E 20 MM REF 87535 | M2 |  | 35.05
SUDECAP
SUDECAP | 14.05.27 | EMBOÇO EM ARGAMASSA 1:3, APLICADO MANUALMENTE EM PAREDES EXTERNAS, ESPESSURA ENTRE 20 E 30 MM ADP REF 104233 | M2 |  | 39.03
SUDECAP
SUDECAP | 14.05.28 | EMBOÇO EM ARGAMASSA 1:4, APLICADO MANUALMENTE EM PAREDES EXTERNAS, ESPESSURA ENTRE 20 E 30 MM ADP REF 104233 | M2 |  | 37.71
SUDECAP
SUDECAP | 14.05.29 | EMBOÇO OU REBOCO EM ARGAMASSA 1:3, APLICADO MANUALMENTE EM TETOS, ESPESSURA ENTRE 10 E 20 MM REF 90408 | M2 |  | 34.98
SUDECAP
SUDECAP | 14.05.32 | REBOCO EM ARGAMASSA 1:3, APLICADO MANUALMENTE EM PAREDES INTERNAS, ESPESSURA ENTRE 10 E 20 MM, SEM APLICAÇÃO DE TELA DE REFORÇO REF 104951 | M2 |  | 37.07
SUDECAP
SUDECAP | 14.05.36 | REBOCO EM ARGAMASSA 1:4, APLICADO MANUALMENTE EM PAREDES INTERNAS, ESPESSURA ENTRE 10 E 20 MM, SEM APLICAÇÃO DE TELA DE REFORÇO REF 104951 | M2 |  | 35.71
SUDECAP
SUDECAP | 14.05.37 | REBOCO EM ARGAMASSA 1:3, APLICADO MANUALMENTE EM PAREDES EXTERNAS, ESPESSURA ENTRE 20 E 30 MM, COM APLICAÇÃO DE TELA DE REFORÇO REF 104233 | M2 |  | 42.41
SUDECAP
SUDECAP | 14.05.38 | REBOCO EM ARGAMASSA 1:4, APLICADO MANUALMENTE EM PAREDES EXTERNAS, ESPESSURA ENTRE 20 E 30 MM, COM APLICAÇÃO DE TELA DE REFORÇO REF 104233 | M2 |  | 41.09
SUDECAP
SUDECAP | 14.05.39 | REBOCO EM ARGAMASSA 1:3, APLICADO MANUALMENTE EM PAREDES EXTERNAS, ESPESSURA ENTRE 20 E 30 MM, SEM APLICAÇÃO DE TELA DE REFORÇO ADP REF 104233 | M2 |  | 39.03
SUDECAP
SUDECAP | 14.05.40 | REBOCO EM ARGAMASSA 1:4, APLICADO MANUALMENTE EM PAREDES EXTERNAS, ESPESSURA ENTRE 20 E 30 MM, SEM APLICAÇÃO DE TELA DE REFORÇO ADP REF 104233 | M2 |  | 37.71
SUDECAP
SUDECAP | 14.07 | REVESTIMENTO INTERNO EM GESSO
SUDECAP | 14.07.02 | APLICAÇÃO MANUAL DE GESSO DESEMPENADO EM PAREDES, ESPESSURA 5 MM REF 87418 | M2 |  | 28.53
SUDECAP | 14.07.03 | APLICAÇÃO MANUAL DE GESSO DESEMPENADO EM TETOS, ESPESSURA 5 MM REF 87411 | M2 |  | 25.64
SUDECAP | 14.17 | REVESTIMENTO COM CERÂMICA
SUDECAP | 14.17.22 | REVESTIMENTO DE PAREDES INTERNAS, COM CERÂMICA EXTRA, DIMENSÕES APROXIMADAS DE 30 X 60CM, APLICADAS A MEIA ALTURA DAS PAREDES REF 87275 | M2 |  | 69.16
SUDECAP
SUDECAP | 14.17.23 | REVESTIMENTO DE PAREDES INTERNAS, COM CERÂMICA EXTRA, DIMENSÕES APROXIMADAS DE 30 X 60CM, APLICADAS NA ALTURA INTEIRA DAS PAREDES REF 87273 | M2 |  | 61.68
SUDECAP
SUDECAP | 14.17.24 | REVESTIMENTO DE PAREDES INTERNAS, COM CERÂMICA EXTRA, DIMENSÕES APROXIMADAS DE 60 X 60CM, APLICADAS A MEIA ALTURA DAS PAREDES REF 104612 | M2 |  | 66.03
SUDECAP
SUDECAP | 14.17.25 | REVESTIMENTO DE PAREDES INTERNAS, COM CERÂMICA EXTRA, DIMENSÕES APROXIMADAS DE 60 X 60CM, APLICADAS NA ALTURA INTEIRA DAS PAREDES REF 104611 | M2 |  | 64.96
SUDECAP
SUDECAP | 14.17.26 | REVESTIMENTO DE PAREDES INTERNAS, COM PORCELANATO, DIMENSÕES APROXIMADAS DE 30 X 60CM, APLICADAS A MEIA ALTURA DAS PAREDES REF 87275 | M2 |  | 94.52
SUDECAP
SUDECAP | 14.17.27 | REVESTIMENTO DE PAREDES INTERNAS, COM PORCELANATO, DIMENSÕES APROXIMADAS DE 30 X 60CM, APLICADAS NA ALTURA INTEIRA DAS PAREDES REF 87273 | M2 |  | 86.73
SUDECAP
SUDECAP | 14.17.28 | REVESTIMENTO DE PAREDES INTERNAS, COM PORCELANATO, DIMENSÕES APROXIMADAS DE 60 X 60CM, APLICADAS A MEIA ALTURA DAS PAREDES REF 104612 | M2 |  | 105.04
SUDECAP
SUDECAP | 14.17.29 | REVESTIMENTO DE PAREDES INTERNAS, COM PORCELANATO, DIMENSÕES APROXIMADAS DE 60 X 60CM, APLICADAS NA ALTURA INTEIRA DAS PAREDES REF 104611 | M2 |  | 104.35
SUDECAP
SUDECAP | 14.17.30 | REVESTIMENTO DE PAREDES EXTERNAS COM PLACAS CERÂMICAS, 10 X 10CM, REF 104588 | M2 |  | 133.74
SUDECAP | 14.17.31 | REVESTIMENTO DE PAREDES EXTERNAS COM PLACAS CERÂMICAS, 7 X 26CM, REF 104588 | M2 |  | 195.7
SUDECAP | 14.21 | REVESTIMENTO COM PEDRA
SUDECAP | 14.21.05 | ARDOSIA 40 X 40 CM | M2 |  | 92.33
SUDECAP | 14.21.10 | MARMORE BRANCO NACIONAL, E= 2 CM | M2 |  | 429.3
SUDECAP | 14.21.11 | GRANITO CINZA CORUMBA E=2CM | M2 |  | 345.59
SUDECAP | 14.35 | COMPLEMENTO PARA ARREMATE CERÂMICO
SUDECAP | 14.35.02 | CANTONEIRA DE ALUMÍNIO PARA ACABAMENTO DE QUINA DS-020 | M |  | 11.25
SUDECAP | 15 | PISOS, RODAPÉS, SOLEIRAS E PEITORIS
SUDECAP | 15.02 | PISO DE TRANSIÇÃO
SUDECAP | 15.02.05 | PISO DE TRANSIÇÃO, E= 6,0CM, SEM JUNTA FCK>= 20MPA (MANUAL) | M2 |  | 60.98
SUDECAP | 15.02.07 | PISO DE TRANSIÇÃO, E= 8,0CM, SEM JUNTA FCK >= 20MPA (MANUAL) | M2 |  | 76.54
SUDECAP | 15.02.09 | PISO DE TRANSIÇÃO, E= 10,0CM, SEM JUNTA FCK >= 20MPA | M2 |  | 92.1
SUDECAP | 15.02.15 | PISO DE TRANSIÇÃO, E= 6,0CM, COM JUNTA DE MADEIRA DE 2 X 2M | M2 |  | 71.11
SUDECAP | 15.02.17 | PISO DE TRANSIÇÃO, E= 8,0CM, COM JUNTA DE MADEIRA DE 2 X 2M | M2 |  | 87.54
SUDECAP | 15.02.19 | PISO DE TRANSIÇÃO, E= 10,0CM, COM JUNTA DE MADEIRA DE 2 X 2M | M2 |  | 103.98
SUDECAP | 15.04 | CONTRAPISO DESEMPENADO, COM ARGAMASSA 1:3, SEM JUNTA
SUDECAP | 15.04.05 | CONTRAPISO DESEMPENADO, COM ARGAMASSA 1:3 SEM JUNTA, E= 2,0CM | M2 |  | 45.43
SUDECAP | 15.04.06 | CONTRAPISO DESEMPENADO, COM ARGAMASSA 1:3 SEM JUNTA, E= 2,5CM | M2 |  | 48.96
SUDECAP | 15.04.07 | CONTRAPISO DESEMPENADO, COM ARGAMASSA 1:3 SEM JUNTA, E= 3,0CM | M2 |  | 52.49
SUDECAP | 15.05 | PISO CIMENTO DESEMPENADO FELTRADO, ARGAMASSA 1:3, JUNTA PLÁSTICA 17 X 3M
SUDECAP | 15.05.06 | PISO CIMENTO DESEMPENADO FELTRADO, ARGAMASSA 1:3, E= 2,5CM, COM JUNTA DE 2 X 2M | M2 |  | 59.25
SUDECAP | 15.05.07 | PISO CIMENTO DESEMPENADO FELTRADO, ARGAMASSA 1:3, E= 3,0CM, COM JUNTA DE 2 X 2M | M2 |  | 62.78
SUDECAP | 15.05.16 | PISO CIMENTO DESEMPENADO FELTRADO, ARGAMASSA 1:3, E= 2,5CM, COM JUNTA DE 1 X 1M | M2 |  | 62.95
SUDECAP | 15.05.17 | PISO CIMENTO DESEMPENADO FELTRADO, ARGAMASSA 1:3, E= 3,0CM, COM JUNTA DE 1 X 1M | M2 |  | 66.48
SUDECAP | 15.05.26 | PISO CIMENTO DESEMPENADO FELTRADO, ARGAMASSA 1:3, E= 2,5CM, COM JUNTA DE 0,60 X 0,60M | M2 |  | 67.91
SUDECAP | 15.05.27 | PISO CIMENTO DESEMPENADO FELTRADO, ARGAMASSA 1:3, E= 3,0CM, COM JUNTA DE 0,60 X 0,60M | M2 |  | 71.44
SUDECAP | 15.06 | PISO CIMENTADO NATADO COM ARGAMASSA 1:3, SEM JUNTA
SUDECAP | 15.06.05 | PISO CIMENTADO NATADO COM ARGAMASSA 1:3, SEM JUNTA, E= 2,0CM | M2 |  | 50.88
SUDECAP | 15.06.06 | PISO CIMENTADO NATADO COM ARGAMASSA 1:3, SEM JUNTA, E= 2,5CM | M2 |  | 54.41
SUDECAP | 15.06.07 | PISO CIMENTADO NATADO COM ARGAMASSA 1:3, SEM JUNTA, E= 3,0CM | M2 |  | 57.94
SUDECAP | 15.07 | PISO CIMENTADO NATADO COM ARGAMASSA 1:3 JUNTA PLÁSTICA 17 x 3MM
SUDECAP | 15.07.06 | PISO CIMENTADO NATADO COM ARGAMASSA 1:3, E= 2,5CM COM JUNTA DE 2 X 2M | M2 |  | 63.17
SUDECAP | 15.07.07 | PISO CIMENTADO NATADO COM ARGAMASSA 1:3, E= 3,0CM COM JUNTA DE 2 X 2M | M2 |  | 66.7
SUDECAP | 15.07.16 | PISO CIMENTADO NATADO COM ARGAMASSA 1:3, E= 2,5CM COM JUNTA DE 1 X 1M | M2 |  | 66.87
SUDECAP | 15.07.17 | PISO CIMENTADO NATADO COM ARGAMASSA 1:3, E= 3,0CM COM JUNTA DE 1 X 1M | M2 |  | 70.4
SUDECAP | 15.07.26 | PISO CIMENTADO NATADO COM ARGAMASSA 1:3, E= 2,5CM COM JUNTA DE 0,60 X 0,60M | M2 |  | 71.83
SUDECAP | 15.07.27 | PISO CIMENTADO NATADO COM ARGAMASSA 1:3, E= 3,0CM COM JUNTA DE 0,60 X 0,60M | M2 |  | 75.36
SUDECAP | 15.08 | PISO CIMENTADO ACABAMENTO LISO, ARGAMASSA 1:3, JUNTA SECA
SUDECAP | 15.08.01 | PISO CIMENTADO ACABAMENTO LISO, ARGAMASSA 1:3, JUNTA SECA, E= 2,0CM | M2 |  | 54.9
SUDECAP | 15.08.02 | PISO CIMENTADO ACABAMENTO LISO, ARGAMASSA 1:3, JUNTA SECA, E= 3,0CM | M2 |  | 64.58
SUDECAP | 15.15 | PISO DE MADEIRA
SUDECAP | 15.15.05 | TACO DE IPÊ EXTRA 7 X 21 CM | M2 |  | 317.49
SUDECAP | 15.17 | PISO CERÂMICO
SUDECAP | 15.17.23 | ASSENTAMENTO PISO CERÂMICO, PLACAS ATÉ 2025 CM2, EM AMBIENTES DE ÁREA MENOR QUE 5 M2 REF 87246 | M2 |  | 57
SUDECAP | 15.17.24 | ASSENTAMENTO PISO CERÂMICO, PLACAS ATÉ 2025 CM2, EM AMBIENTES DE ÁREA ENTRE 5 E 10 M2 REF 87247 | M2 |  | 49.5
SUDECAP | 15.17.25 | ASSENTAMENTO PISO CERÂMICO, PLACAS ATÉ 2025 CM2, EM AMBIENTES DE ÁREA MAIOR QUE 10 M2 REF 87248 | M2 |  | 41.38
SUDECAP | 15.20 | PISO DE PEDRA EM PLACAS
SUDECAP | 15.20.05 | PISO DE ARDÓSIA 40 X 40CM | M2 |  | 96.03
SUDECAP | 15.20.07 | PISO DE MÁRMORE BRANCO NACIONAL E= 2CM | M2 |  | 419.91
SUDECAP | 15.20.09 | PISO DE MÁRMORE BRANCO NACIONAL E= 3CM | M2 |  | 687.02
SUDECAP | 15.22 | PISO DE LADRILHO HIDRÁULICO
SUDECAP | 15.22.05 | PISO DE LADRILHO HIDRÁULICO 20 X 20CM, NA COR NATURAL | M2 |  | 121.99
SUDECAP | 15.22.10 | PISO DE LADRILHO HIDRÁULICO 20 X 20CM, DIRECIONAL EM COR AMARELA/VERMELHA | M2 |  | 138.79
SUDECAP | 15.22.11 | PISO DE LADRILHO HIDRÁULICO 20 X 20CM, TATIL EM COR AMARELA/VERMELHA | M2 |  | 138.79
SUDECAP | 15.25 | PISO VINÍLICO E DE BORRACHA
SUDECAP | 15.25.05 | PISO VINÍLICO 30 X 30 CM E= 2MM FIXADO COM COLA | M2 |  | 73.07
SUDECAP | 15.25.25 | PISO DE BORRACHA PASTILHADO 50X50CMX3MM COM COLA PLURIGOMA | M2 |  | 34.67
SUDECAP | 15.25.26 | PISO DE BORRACHA RECICLADA COR PRETA (PLAYGROUND) 50x50CM 15MM | M2 |  | 222.24
SUDECAP | 15.25.27 | PISO EM BORRACHA MONOLÍTICA, 70MM, BASE PRETA 60MM E CAMADA PIGMENTADA 10MM | M2 |  | 565.83
SUDECAP | 15.25.28 | PISO DE BORRACHA PASTILHADO 100X100CMX50MM COM COLA PLURIGOMA REF SUDECAP 15.25.26 | M2 |  | 431.19
SUDECAP | 15.33 | PISO DE TIJOLO
SUDECAP | 15.33.05 | PISO DE TIJOLO CERÂMICO MACIÇO PRENSADO, TIPO MORGAN OU EQUIVALENTE | M2 |  | 134.42
SUDECAP | 15.35 | PISO DE CONCRETO
SUDECAP | 15.35.01 | PASSEIO / PISO DE CONCRETO, 20MPA, H=6CM, JUNTA MANUAL A CADA 2M | M2 |  | 67.51
SUDECAP | 15.35.02 | PASSEIO / PISO DE CONCRETO, 20MPA, H=8CM (CONCRETO 6CM, ARGAMASSA 2CM), JUNTA MANUAL A CADA 2M | M2 |  | 89.16
SUDECAP | 15.35.03 | PASSEIO / PISO DE CONCRETO ARMADO, 20MPA, H=8CM, JUNTA MANUAL A CADA 2M | M2 |  | 130.96
SUDECAP | 15.35.04 | PASSEIO / PISO DE CONCRETO USINADO ARMADO, 20MPA, H=8CM, JUNTA SERRADA A CADA 3M | M2 |  | 114.95
SUDECAP | 15.35.05 | PASSEIO / PISO DE CONCRETO ARMADO POLIDO, 30MPA, H=8CM, JUNTA SERRADA A CADA 3M | M2 |  | 131.86
SUDECAP | 15.35.34 | APLICAÇÃO DE LONA PLÁSTICA (150 MICRA) PARA EXECUÇÃO DE PAVIMENTOS DE CONCRETO REF 97113 | M2 |  | 2.17
SUDECAP | 15.35.35 | APLICAÇÃO DE LONA PLÁSTICA (200 MICRA) PARA EXECUÇÃO DE PAVIMENTOS DE CONCRETO REF 97113 | M2 |  | 1.92
SUDECAP | 15.37 | CALÇADA PORTUGUESA
SUDECAP | 15.37.05 | CALÇADA PORTUGUESA - FORNECIMENTO E ASSENTAMENTO, INCLUSIVE COLCHÃO | M2 |  | 138.75
SUDECAP | 15.37.10 | REMOÇÃO E REASSENTAMENTO DE CALÇADA PORTUGUESA | M2 |  | 54.01
SUDECAP | 15.40 | RODAPÉ DE MADEIRA
SUDECAP | 15.40.04 | RODAPÉ DE SUCUPIRA OU IPÊ H= 7CM | M |  | 37.24
SUDECAP | 15.46 | RODAPÉ DE PEDRA
SUDECAP | 15.46.02 | RODAPÉ DE ARDÓSIA H= 5CM | M |  | 43.41
SUDECAP | 15.46.04 | RODAPÉ DE ARDÓSIA H= 7CM | M |  | 43.76
SUDECAP | 15.46.08 | RODAPÉ DE MÁRMORE BRANCO, H= 7CM | M |  | 54.05
SUDECAP | 15.48 | RODAPÉ DE ARGAMASSA 1:3
SUDECAP | 15.48.02 | RODAPÉ DE ARGAMASSA 1:3, H= 5CM | M |  | 17.53
SUDECAP | 15.48.04 | RODAPÉ DE ARGAMASSA 1:3, H= 7CM | M |  | 17.81
SUDECAP | 15.54 | SOLEIRA DE PEDRA
SUDECAP | 15.54.02 | SOLEIRA DE MÁRMORE BRANCO, E= 2CM | M2 |  | 432.08
SUDECAP | 15.54.03 | SOLEIRA DE MÁRMORE BRANCO, E= 3CM | M2 |  | 681.72
SUDECAP | 15.54.05 | SOLEIRA DE ARDÓSIA, E= 2CM | M2 |  | 231.05
SUDECAP | 15.54.07 | SOLEIRA DE GRANITO CINZA CORUMBÁ E= 2CM | M2 |  | 191.02
SUDECAP | 15.58 | PEITORIL DE PEDRA
SUDECAP | 15.58.02 | PEITORIL DE MÁRMORE BRANCO, E= 2CM | M2 |  | 432.08
SUDECAP | 15.58.03 | PEITORIL DE MÁRMORE BRANCO, E= 3CM | M2 |  | 681.72
SUDECAP | 15.58.05 | PEITORIL DE ARDÓSIA, E= 2CM | M2 |  | 231.05
SUDECAP | 15.60 | PEITORIL DE CONCRETO
SUDECAP | 15.60.20 | PEITORIL DE CONCRETO, FCK >= 20MPA, L= 20CM | M |  | 54.31
SUDECAP | 15.60.25 | PEITORIL DE CONCRETO, FCK >= 20MPA, L= 25CM | M |  | 64.29
SUDECAP | 15.60.36 | PEITORIL DE CONCRETO, FCK >= 20MPA, L= 36CM | M |  | 83.39
SUDECAP | 15.60.40 | PEITORIL DE CONCRETO, FCK >= 20MPA, L= 40CM | M |  | 92.68
SUDECAP | 15.60.56 | PEITORIL DE CONCRETO, FCK >= 20MPA, L= 56CM | M |  | 136.81
SUDECAP | 15.60.60 | PEITORIL DE CONCRETO, FCK >= 20MPA, PARA J1, COM C=2,20M | M |  | 214.38
SUDECAP | 15.60.61 | PEITORIL DE CONCRETO, FCK >= 20MPA, PARA J7, COM C=3,20M | M |  | 311.82
SUDECAP | 15.63 | LANÇAMENTO ESPALHAMENTO E COMPACTAÇÃO DE SOLOS EM ÁREA DE PASSEIOS
SUDECAP | 15.63.01 | LANÇAMENTO, ESPALHAMENTO E COMPACTAÇÃO DE SOLO EM ÁREA DE PASSEIO | M3 |  | 21.1
SUDECAP | 16 | VIDROS, ESPELHOS E ACESSÓRIOS
SUDECAP | 16.02 | VIDROS
SUDECAP | 16.02.01 | VIDRO LISO INCOLOR, E = 4 MM, EM ESQUADRIA DE ALUMÍNIO OU PVC, FIXADO COM BAGUETE, FORNECIMENTO E INSTALAÇÃO REF 102162 | M2 |  | 264.35
SUDECAP
SUDECAP | 16.02.04 | VIDRO LISO INCOLOR, E = 5 MM, EM ESQUADRIA DE ALUMÍNIO OU PVC, FIXADO COM BAGUETE, FORNECIMENTO E INSTALAÇÃO REF 102164 | M2 |  | 300.52
SUDECAP
SUDECAP | 16.02.05 | VIDRO LISO INCOLOR, E = 6 MM, EM ESQUADRIA DE ALUMÍNIO OU PVC, FIXADO COM BAGUETE, FORNECIMENTO E INSTALAÇÃO REF 102166 | M2 |  | 320.94
SUDECAP
SUDECAP | 16.02.20 | VIDRO IMPRESSO, E = 4 MM, EM ESQUADRIA DE ALUMÍNIO OU PVC, FIXADO COM BAGUETE, FORNECIMENTO E INSTALAÇÃO REF 102170 | M2 |  | 295.9
SUDECAP
SUDECAP | 16.02.30 | VIDRO ARAMADO, E = 6 MM, EM ESQUADRIA DE ALUMÍNIO OU PVC, FIXADO COM BAGUETE, FORNECIMENTO E INSTALAÇÃO REF 102171 | M2 |  | 377.77
SUDECAP
SUDECAP | 16.02.31 | VIDRO ARAMADO, E = 7 MM, EM ESQUADRIA DE ALUMÍNIO OU PVC, FIXADO COM BAGUETE, FORNECIMENTO E INSTALAÇÃO REF 102172 | M2 |  | 359.6
SUDECAP
SUDECAP | 16.02.40 | VIDRO LAMINADO, E = 8 MM, FIXADO COM SILICONE ESTRUTURAL EM CORTINA DE VIDRO, FORNECIMENTO E INSTALAÇÃO ADP REF 102173 | M2 |  | 692.37
SUDECAP
SUDECAP | 16.02.41 | VIDRO LAMINADO, E = 12 MM, FIXADO COM SILICONE ESTRUTURAL EM CORTINA DE VIDRO, FORNECIMENTO E INSTALAÇÃO ADP REF 102174 | M2 |  | 956.69
SUDECAP
SUDECAP | 16.02.42 | VIDRO LAMINADO, E = 15 MM, FIXADO COM SILICONE ESTRUTURAL EM CORTINA DE VIDRO, FORNECIMENTO E INSTALAÇÃO ADP REF 102175 | M2 |  | 1249.93
SUDECAP
SUDECAP | 16.02.43 | VIDRO LAMINADO, E = 8 MM, ENCAIXADO EM PERFIL U, FORNECIMENTO E INSTALAÇÃO ADP REF 102176 | M2 |  | 797.85
SUDECAP | 16.02.44 | VIDRO LAMINADO, E = 12 MM, ENCAIXADO EM PERFIL U, FORNECIMENTO E INSTALAÇÃO ADP REF 102177 | M2 |  | 1050.08
SUDECAP | 16.02.45 | VIDRO LAMINADO, E = 15 MM, ENCAIXADO EM PERFIL U, FORNECIMENTO E INSTALAÇÃO REF 102178 | M2 |  | 1333.69
SUDECAP | 16.02.50 | VIDRO TEMPERADO, E = 6 MM, ENCAIXADO EM PERFIL U, FORNECIMENTO E INSTALAÇÃO REF 102179 | M2 |  | 426.35
SUDECAP | 16.02.51 | VIDRO TEMPERADO, E = 8 MM, ENCAIXADO EM PERFIL U, FORNECIMENTO E INSTALAÇÃO REF 102180 | M2 |  | 440.64
SUDECAP | 16.02.52 | VIDRO TEMPERADO, E = 10 MM, ENCAIXADO EM PERFIL U, FORNECIMENTO E INSTALAÇÃO REF 102181 | M2 |  | 543.48
SUDECAP | 16.20 | ESPELHOS
SUDECAP | 16.20.20 | ESPELHO CRISTAL, E = 4 MM, APARAFUSADO, ÁREA MENOR OU IGUAL A 1,0 M2, FORNECIMENTO E INSTALAÇÃO REF 102143 | M2 |  | 446.53
SUDECAP
SUDECAP | 16.20.30 | ESPELHO CRISTAL, E = 4 MM, ADERIDO COM ADESIVO FIXA-ESPELHO E FITA DUPLA-FACE, FORNECIMENTO E INSTALAÇÃO ADP REF 102146 | M2 |  | 436.27
SUDECAP
SUDECAP | 16.20.40 | ESPELHO CRISTAL, E = 4 MM, ADERIDO COM ADESIVO FIXA-ESPELHO, FORNECIMENTO E INSTALAÇÃO ADP REF 102147 | M2 |  | 424.65
SUDECAP | 17 | PINTURA
SUDECAP | 17.03 | PINTURA EXTERNA
SUDECAP | 17.03.01 | EMASSAMENTO COM MASSA ACRÍLICA E LIXAMENTO EM PAREDES EXTERNAS, UMA DEMÃO, ADP REF 96130 | M2 |  | 24.33
SUDECAP | 17.03.02 | EMASSAMENTO COM MASSA ACRÍLICA E LIXAMENTO EM PAREDES EXTERNAS, DUAS DEMÃOS, ADP REF 96135 | M2 |  | 33.88
SUDECAP | 17.03.05 | APLICAÇÃO MANUAL DE FUNDO SELADOR ACRÍLICO EM PAREDES EXTERNAS REF 88415 | M2 |  | 3.79
SUDECAP | 17.03.07 | APLICAÇÃO MANUAL DE FUNDO PREPARADOR DE SUPERFÍCIE EM PAREDES EXTERNAS REF 88415 | M2 |  | 5.49
SUDECAP | 17.03.21 | PINTURA COM TINTA ACRÍLICA FOSCA EM PAREDES EXTERNAS, APLICAÇÃO MANUAL, DUAS DEMÃOS REF 95626 | M2 |  | 18.04
SUDECAP | 17.03.26 | PINTURA COM TINTA ACRÍLICA SEMI BRILHO EM PAREDES EXTERNAS, APLICAÇÃO MANUAL, DUAS DEMÃOS REF 95626 | M2 |  | 21.27
SUDECAP | 17.03.27 | PINTURA COM ESMALTE SINTÉTICO ALTO BRILHO EM PAREDES EXTERNAS, APLICAÇÃO MANUAL, DUAS DEMÃOS REF 95626 | M2 |  | 22.06
SUDECAP
SUDECAP | 17.04 | PINTURA INTERNA
SUDECAP | 17.04.01 | EMASSAMENTO COM MASSA PVA E LIXAMENTO EM TETOS DE ÁREAS INTERNAS, UMA DEMÃO REF 88494 | M2 |  | 22.48
SUDECAP | 17.04.02 | EMASSAMENTO COM MASSA PVA E LIXAMENTO EM TETOS DE ÁREAS INTERNAS, DUAS DEMÃOS REF 88496 | M2 |  | 30.59
SUDECAP | 17.04.03 | EMASSAMENTO COM MASSA PVA E LIXAMENTO EM PAREDES INTERNAS, UMA DEMÃO REF 88495 | M2 |  | 13.74
SUDECAP | 17.04.04 | EMASSAMENTO COM MASSA PVA E LIXAMENTO EM PAREDES INTERNAS, DUAS DEMÃOS REF 88497 | M2 |  | 17.2
SUDECAP | 17.04.05 | APLICAÇÃO MANUAL DE FUNDO SELADOR ACRÍLICO EM TETOS DE ÁREAS INTERNAS REF 88484 | M2 |  | 3.8
SUDECAP | 17.04.06 | APLICAÇÃO MANUAL DE FUNDO SELADOR ACRÍLICO EM PAREDES INTERNAS REF 88485 | M2 |  | 3.35
SUDECAP | 17.04.07 | APLICAÇÃO MANUAL DE FUNDO PREPARADOR EM TETOS DE ÁREAS INTERNAS REF 88484 | M2 |  | 5.5
SUDECAP | 17.04.08 | APLICAÇÃO MANUAL DE FUNDO PREPARADOR EM PAREDES INTERNAS REF 88485 | M2 |  | 5.05
SUDECAP | 17.04.21 | PINTURA COM TINTA ACRÍLICA FOSCA EM TETOS DE ÁREAS INTERNAS, APLICAÇÃO MANUAL, DUAS DEMÃOS REF 88488 | M2 |  | 19.14
SUDECAP | 17.04.22 | PINTURA COM TINTA ACRÍLICA FOSCA EM PAREDES INTERNAS, APLICAÇÃO MANUAL, DUAS DEMÃOS REF 88489 | M2 |  | 17.04
SUDECAP | 17.04.26 | PINTURA COM TINTA ACRÍLICA SEMI BRILHO EM TETOS DE ÁREAS INTERNAS, APLICAÇÃO MANUAL, DUAS DEMÃOS REF 88488 | M2 |  | 24.46
SUDECAP
SUDECAP | 17.04.27 | PINTURA COM TINTA ACRÍLICA SEMI BRILHO EM PAREDES INTERNAS, APLICAÇÃO MANUAL, DUAS DEMÃOS REF 88489 | M2 |  | 22.36
SUDECAP | 17.04.28 | PINTURA COM ESMALTE SINTÉTICO ACETINADO EM PAREDES INTERNAS, APLICAÇÃO MANUAL, DUAS DEMÃOS REF 88489 | M2 |  | 22.84
SUDECAP | 17.06 | PINTURA DE PISO
SUDECAP | 17.06.01 | PREPARO DO PISO CIMENTADO PARA PINTURA - LIXAMENTO E LIMPEZA REF 102488 | M2 |  | 5.41
SUDECAP | 17.06.11 | PINTURA DE PISO COM TINTA EPÓXI, APLICAÇÃO MANUAL, 2 DEMÃOS, INCLUSO PRIMER EPÓXI REF 102494 | M2 |  | 60.17
SUDECAP | 17.06.21 | PINTURA DE PISO COM TINTA ACRÍLICA, APLICAÇÃO MANUAL, 2 DEMÃOS, INCLUSO FUNDO PREPARADOR REF 102491 | M2 |  | 25.52
SUDECAP | 17.06.22 | PINTURA DE PISO COM TINTA ACRÍLICA, APLICAÇÃO MANUAL, 3 DEMÃOS, INCLUSO FUNDO PREPARADOR REF 102492 | M2 |  | 28.94
SUDECAP | 17.06.31 | PINTURA DE MEIO FIO, COM TINTA ACRÍLICA, DUAS DEMÃOS | M |  | 6.65
SUDECAP | 17.08 | PINTURA METÁLICA
SUDECAP | 17.08.01 | PREPARO DA SUPERFÍCIE METÁLICA PARA PINTURA - LIXAMENTO MANUAL REF 100717 | M2 |  | 9.72
SUDECAP | 17.08.11 | APLICAÇÃO MANUAL DE FUNDO (TIPO ZARCÃO) EM SUPERFÍCIES METÁLICAS (POR DEMÃO) REF 100722 | M2 |  | 15.84
SUDECAP | 17.08.21 | PINTURA COM ESMALTE SINTÉTICO FOSCO 2 EM 1 (FUNDO E ACABAMENTO) EM SUPERFÍCIE METÁLICA, APLICAÇÃO MANUAL, (POR DEMÃO) REF 100726 | M2 |  | 31.18
SUDECAP
SUDECAP | 17.08.22 | PINTURA COM ESMALTE SINTÉTICO FOSCO EM SUPERFÍCIE METÁLICA, APLICAÇÃO MANUAL, DUAS DEMÃOS REF 100762 | M2 |  | 53.19
SUDECAP | 17.08.23 | PINTURA COM ESMALTE SINTÉTICO ACETINADO EM SUPERFÍCIE METÁLICA, EXCETO PERFIL, APLICAÇÃO MANUAL, DUAS DEMÃOS REF 100758 | M2 |  | 52.66
SUDECAP
SUDECAP | 17.08.24 | PINTURA COM ESMALTE SINTÉTICO ALTO BRILHO EM SUPERFÍCIE METÁLICA, EXCETO PERFIL, APLICAÇÃO MANUAL, DUAS DEMÃOS REF 100760 | M2 |  | 53.3
SUDECAP
SUDECAP | 17.10 | PINTURA EM MADEIRA
SUDECAP | 17.10.01 | PREPARO DE SUPERFÍCIE DE MADEIRA PARA PINTURA - LIXAMENTO MANUAL REF 102193 | M2 |  | 1.87
SUDECAP | 17.10.02 | LIXAMENTO + APLICAÇÃO DE FUNDO PREPARADOR EM SUPERFÍCIE DE MADEIRA REF 102197 | M2 |  | 17.04
SUDECAP | 17.10.03 | LIXAMENTO + APLICAÇÃO DE MASSA ACRÍLICA EM SUPERFÍCIE DE MADEIRA REF 102201 | M2 |  | 23.49
SUDECAP | 17.10.11 | APLICAÇÃO MANUAL DE VERNIZ SINTÉTICO EM SUPERFÍCIES DE MADEIRA, DUAS DEMÃOS REF 102213 | M2 |  | 19.93
SUDECAP | 17.10.12 | APLICAÇÃO MANUAL DE VERNIZ POLIURETÂNICO EM SUPERFÍCIES DE MADEIRA, DUAS DEMÃOS REF 102215 | M2 |  | 21.65
SUDECAP | 17.10.13 | APLICAÇÃO MANUAL DE PINTURA IMUNIZANTE EM SUPERFÍCIES DE MADEIRA, DUAS DEMÃOS REF 102234 | M2 |  | 24.5
SUDECAP | 17.10.21 | PINTURA COM ESMALTE SINTÉTICO FOSCO EM SUPERFÍCIE DE MADEIRA, APLICAÇÃO MANUAL, DUAS DEMÃOS REF 102218 | M2 |  | 14.44
SUDECAP
SUDECAP | 17.10.22 | PINTURA COM ESMALTE SINTÉTICO ACETINADO EM SUPERFÍCIE DE MADEIRA, APLICAÇÃO MANUAL, DUAS DEMÃOS REF 102219 | M2 |  | 18.22
SUDECAP
SUDECAP | 17.10.23 | PINTURA COM ESMALTE SINTÉTICO ALTO BRILHO EM SUPERFÍCIE DE MADEIRA, APLICAÇÃO MANUAL, DUAS DEMÃOS REF 102220 | M2 |  | 17.79
SUDECAP
SUDECAP | 17.44 | TRATAMENTO (SUPERFÍCIE CONCRETO, PEDRAS, ALVENARIA, CERÂMICOS)
SUDECAP | 17.44.01 | POLIMENTO, INCLUSIVE ESTUCAMENTO DE CONCRETO APARENTE | M2 |  | 20.9
SUDECAP | 17.44.03 | VERNIZ ACRÍLICO SOBRE CONCRETO APARENTE - 2 DEMÃOS | M2 |  | 21.5
SUDECAP | 17.44.05 | SILICONE SOBRE CONCRETO | M2 |  | 35.71
SUDECAP | 17.44.07 | SILICONE SOBRE ALVENARIA, PEDRA OU CERÂMICOS | M2 |  | 38.8
SUDECAP | 18 | SERVIÇOS DIVERSOS
SUDECAP | 18.02 | EQUIPAMENTOS ESPORTIVOS
SUDECAP | 18.02.05 | TRAVE FUTEBOL DE SALÃO D= 76MM COM REDE NYLON DUPLO | UN |  | 1958.32
SUDECAP | 18.02.08 | TRAVE FUTEBOL DE CAMPO D= 100MM COM REDE NYLON DUPLO | UN |  | 4222.88
SUDECAP | 18.02.13 | REDE VÔLEI COM MASTROS D= 76MM | CJ |  | 1671.56
SUDECAP | 18.02.17 | REDE DE PETECA COM MASTROS D= 76MM | CJ |  | 1699.46
SUDECAP | 18.02.23 | TABELA BASQUETE OFICIAL COM ESTRUTURA SUPORTE PISO | UN |  | 4080.28
SUDECAP | 18.05 | PLACAS
SUDECAP | 18.05.03 | PLACAS DE DENOMINAÇÃO DE RUA, EM FERRO ESMALTADO 45 X 20CM | UN |  | 185.28
SUDECAP | 18.05.05 | PLACAS DE INAUGURAÇÃO, EM ALUMÍNIO FUNDIDO 60 X 40CM | UN |  | 625.26
SUDECAP | 18.05.17 | PLACAS DE ALUMÍNIO FUNDIDO 3 X 3CM COM NUMERAÇÃO DE PORTA | UN |  | 22.69
SUDECAP | 18.05.21 | CHAPINHA DE ALUMÍNIO/LATÃO, D= 3CM, COM Nº IMPRESSO | UN |  | 10.69
SUDECAP | 18.05.22 | PLACA ALUMÍNIO ANODIZADO NATURAL 25 X 25CM, E= 1,5MM PARA IDENTIFICAÇÃO | UN |  | 156.5
SUDECAP | 18.05.23 | PLACA CHAPA AÇO ESCOVADO 25 X 12CM, E=1,0MM PARA IDENTIFICAÇÃO | UN |  | 126.5
SUDECAP | 18.05.24 | PLACA ALUMÍNIO ANODIZADO 70 X 61CM ,FIXADA COM METALON COM 6 INDICADORES | UN |  | 917.51
SUDECAP | 18.05.25 | PLACA 1,20 X 1,30M COM MOLDURA, TUBO D= 50MM CHAPA 50CM | UN |  | 830.51
SUDECAP | 18.05.26 | PLACA 1,20 X 1,30M COM MOLDURA, TUBO D= 50MM CHAPA 90CM | UN |  | 986.51
SUDECAP | 18.05.27 | PLACA CHAPA INOX ESCOVADO 70 X 28CM COM 2 INDICADORES FIXADA EM LAJE | UN |  | 550.51
SUDECAP | 18.05.28 | PLACA CHAPA INOX ESCOVADO 70 X 44CM COM 3 INDICADORES FIXADA EM LAJE | UN |  | 720.51
SUDECAP | 18.05.29 | PLACA ALUMÍNIO 15 X 15CM, COM PICTOGRAMA PELÍCULA ADESIVA | UN |  | 54.28
SUDECAP | 18.05.60 | INSTALAÇÃO PLACA DE IDENTIFICAÇÃO DE LOGRADOURO TIPO A - 600 MM X 300 MM - PADRAO SUDECAP | UN |  | 190.28
SUDECAP | 18.05.61 | INSTALAÇÃO PLACA DE IDENTIFICAÇÃO DE LOGRADOURO TIPO B - 600 MM X 350 MM - PADRAO SUDECAP | UN |  | 180.28
SUDECAP | 18.05.62 | INSTALAÇÃO DE ABRAÇADEIRA BIPARTIDA EM ALUMINIO PARA PLACA DE LOGRADOURO - PADRAO SUDECAP | UN |  | 159.28
SUDECAP | 18.05.63 | INSTALAÇÃO DE TUBO GALVANIZADO A FOGO PARA INSTALAÇÃO DE PLACA DE LOGRADOURO - PADRAO SUDECAP | UN |  | 729.75
SUDECAP | 18.05.64 | REMOÇÃO PLACA DE IDENTIFICAÇÃO DE LOGRADOURO TIPO A - 600 MM X 300 MM OU TIPO B - 600 MM X 350 MM | UN |  | 4.22
SUDECAP | 18.05.65 | REMOÇÃO DE ABRAÇADEIRA BIPARTIDA EM ALUMINIO PARA PLACA DE LOGRADOURO | UN |  | 4.22
SUDECAP | 18.05.66 | REMOÇÃO DE TUBO GALVANIZADO A FOGO PARA INSTALAÇÃO DE PLACA DE LOGRADOURO | UN |  | 16.88
SUDECAP | 18.05.67 | REINSTALAÇÃO PLACA DE IDENTIFICAÇÃO DE LOGRADOURO TIPO A - 600 MM X 300 MM OU TIPO B - 600 MM X 350 MM | UN |  | 5.28
SUDECAP | 18.05.68 | REINSTALAÇÃO DE ABRAÇADEIRA BIPARTIDA EM ALUMINIO PARA PLACA DE LOGRADOURO | UN |  | 5.28
SUDECAP | 18.06 | SINALIZAÇÃO TÁTIL E PLACAS EM BRAILLE
SUDECAP | 18.06.01 | PLACA TÁTIL EM BRAILLE ACRÍLICO 30 X 10CM <= 3 PALAVRAS | UN |  | 49.71
SUDECAP | 18.06.02 | PLACA TÁTIL EM BRAILLE ACRÍLICO 30 X 10CM (PALAVRA/SÍMBOLO) | UN |  | 49.71
SUDECAP | 18.06.04 | PLACA TÁTIL EM BRAILLE ACRÍLICO 20 X 8CM (1 PALAVRA) | UN |  | 49.71
SUDECAP | 18.06.05 | PLACA TÁTIL EM BRAILLE ALUMÍNIO 7 X 4CM (EX.: ANDARES:T,1,2) | UN |  | 14.21
SUDECAP | 18.06.06 | PLACA EM BRAILLE ALUMÍNIO 10 X 3CM CORRIMÃO (EX:INÍCIO/FIM) | UN |  | 13.71
SUDECAP | 18.06.07 | PLACA EM BRAILLE ALUMÍNIO 10 X 3CM CORRIMÃO (EX:ANDAR 2) | UN |  | 13.71
SUDECAP | 18.06.20 | ANEL PARA CORRIMÃO PLÁSTICO EM ABS PRETO OU CINZA | UN |  | 9.35
SUDECAP | 18.06.21 | ANEL PLÁSTICO ABS CROMADO PARA CORRIMÃO | UN |  | 9.35
SUDECAP | 18.06.22 | ANEL DE BORRACHA FLEXÍVEL PRETO PARA CORRIMÃO | UN |  | 9.35
SUDECAP | 18.06.30 | FAIXA PARA DEGRAUS 3 X 20CM CORES AMARELO, AZUL, PRETO | UN |  | 7.61
SUDECAP | 18.06.31 | FAIXA PARA DEGRAUS REFLETIVA 3 X 20CM | UN |  | 9.21
SUDECAP | 18.08 | BANCADA
SUDECAP | 18.08.05 | BANCADA DE CONCRETO APOIADA EM PAREDES | M2 |  | 269.72
SUDECAP | 18.08.08 | BANCADA DE CONCRETO APOIADA EM CONSOLE DE METALON | M2 |  | 289.32
SUDECAP | 18.08.27 | BANCADA DE MÁRMORE BRANCO E= 2CM, APOIADA EM CONSOLE METALON | M2 |  | 748.23
SUDECAP | 18.08.31 | BANCADA DE ARDÓSIA E= 2CM, APOIADA EM CONSOLE METALON | M2 |  | 379.5
SUDECAP | 18.08.33 | BANCADA DE ARDÓSIA E= 2CM, APOIADA EM PAREDES | M2 |  | 340.54
SUDECAP | 18.08.39 | BANCADA DE GRANITO CINZA CORUMBÁ E= 2CM, APOIADA EM CONSOLE METALON | M2 |  | 538.2
SUDECAP | 18.08.41 | BANCADA DE GRANITO CINZA CORUMBÁ E= 2CM, APOIADA EM PAREDES | M2 |  | 525.54
SUDECAP | 18.08.86 | RODABANCA EM ARDÓSIA, E= 2CM, H= 7CM | M |  | 43.76
SUDECAP | 18.08.92 | RODABANCA EM MÁRMORE BRANCO, E= 2CM, H= 7CM | M |  | 54.05
SUDECAP | 18.08.97 | RODABANCA EM GRANITO CINZA CORUMBÁ, E= 2CM, H= 10CM | M |  | 64.3
SUDECAP | 18.09 | PRATELEIRA
SUDECAP | 18.09.09 | PRATELEIRA DE ARDÓSIA, E= 2CM, FIXADA EM PAREDES | M2 |  | 314.24
SUDECAP | 18.09.10 | PRATELEIRA DE ARDOSIA, E= 2CM, APOIADA EM CONSOLE DE METALON | M2 |  | 353.2
SUDECAP | 18.09.12 | PRATELEIRA DE MÁRMORE DE BRANCO, E= 2CM, APOIADA EM CONSOLE METALON | M2 |  | 498.59
SUDECAP | 18.09.13 | PRATELEIRA DE GRANITO CINZA CORUMBÁ, E= 2CM, EMBUTIDA EM PAREDE | M2 |  | 379.06
SUDECAP | 18.09.16 | PRATELEIRA DE CONCRETO APOIADA EM CONSOLE METALON 20X30MM | M2 |  | 391.67
SUDECAP | 18.10 | BANCOS E MESAS
SUDECAP | 18.10.02 | BANCO DE 150 CM DE CONCRETO MOLDADO IN LOCO | UN |  | 181.3
SUDECAP | 18.10.03 | BANCO DE 150 CM DE CONCRETO PRÉ-FABRICADO, EXCLUSIVE FIXAÇÃO | UN |  | 460.38
SUDECAP | 18.10.11 | BANCO DE PLACA DE CONCRETO DIMENSÕES 240 CM X 45 CM X 46 CM SOBRE SOLO | UN |  | 502.78
SUDECAP | 18.10.12 | BANCO DE PLACA DE CONCRETO DIMENSÕES 240 CM X 45 CM X 46 CM SOBRE PISO DE CONCRETO EXISTENTE | UN |  | 521.26
SUDECAP | 18.10.13 | BANCO LINEAR DE CONCRETO E ALVENARIA SOBRE SOLO | M |  | 480.54
SUDECAP | 18.10.14 | BANCO LINEAR DELIMITADOR DE CONCRETO | M |  | 1013.37
SUDECAP | 18.10.54 | CONJUNTO DE CONCRETO PRÉ FABRICADO DE MESA PARA JOGOS E 2 BANCOS | CJ |  | 1233.09
SUDECAP | 18.10.55 | CONJUNTO ACESSÍVEL DE CONCRETO PRÉ-FABRICADO DE MESA PARA JOGOS E 2 BANCOS | CJ |  | 1471.11
SUDECAP | 18.41 | ACADEMIA A CÉU ABERTO
SUDECAP | 18.41.01 | ROTAÇÃO DIAGONAL DUPLA - APARELHO TRIPLO CONJUGADO | UN |  | 3376.15
SUDECAP | 18.41.04 | ESQUI TRIPLO CONJUGADO | UN |  | 7405.26
SUDECAP | 18.41.05 | SIMULADOR DE CAMINHADA TRIPLO CONJUGADO | UN |  | 6960.26
SUDECAP | 18.41.06 | SIMULADOR DE CAVALGADA TRIPLO CONJUGADO | UN |  | 6810.25
SUDECAP | 18.41.07 | SIMULADOR DE REMO (REMADA SENTADA) | UN |  | 2625.26
SUDECAP | 18.51 | MODULOS PLAYGROUND EM CONCRETO ARMADO PADRAO SUDECAP
SUDECAP | 18.51.01 | MODULO PLAYGROUND COMPLETO (ESCORREGADOR, GAIOLA E BALANÇO) PADRÃO SUDECAP- EXCETO FUNDAÇÃO | UN |  | 126889.11
SUDECAP | 18.51.02 | MODULO PLAYGROUND MOD 1 (ESCORREGADOR) PADRÃO SUDECAP - EXCETO FUNDAÇÃO | UN |  | 65950.33
SUDECAP | 18.51.03 | MODULO PLAYGROUND MOD 2 (ESCORREGADOR E GAIOLA) PADRÃO SUDECAP - EXCETO FUNDAÇÃO | UN |  | 95442.14
SUDECAP | 18.51.04 | MODULO PLAYGROUND MOD 3 (ESCORREGADOR E BALANÇO) PADRÃO SUDECAP - EXCETO FUNDAÇÃO | UN |  | 97372.58
SUDECAP | 18.52 | EQUIPAMENTOS PARA PLAYGROUND
SUDECAP | 18.52.27 | AMARELINHA - PINTADA NO PISO | UN |  | 43.75
SUDECAP | 18.71 | MEIO FIO E CORDÃO - PADRÃO SUDECAP
SUDECAP | 18.71.01 | MEIO FIO EM CONCRETO PRE-MOLDADO FCK>=20MPA, PADRÃO SUDECAP TIPO A, 30 X 14,2/12 (H X L1/L2), COMPRIMENTO 80 CM | M |  | 66.74
SUDECAP
SUDECAP | 18.71.02 | MEIO FIO EM CONCRETO PRE-MOLDADO FCK>=20MPA, PADRÃO SUDECAP TIPO B, 40 X 15/12 (H X L1/L2), COMPRIMENTO 80CM | M |  | 96.22
SUDECAP
SUDECAP | 18.71.03 | CORDÃO DE TIJOLOS MACIÇOS - CUTELO - CHAPISCADOS | M |  | 46.5
SUDECAP | 18.71.10 | CORDÃO DE CONCRETO PRÉ-FABRICADO BOLEADO 10 X 10CM | M |  | 31.51
SUDECAP | 18.71.11 | DELIMITADOR FÍSICO DE CONCRETO PRÉ FABRICADO | M |  | 75.49
SUDECAP | 18.72 | REMOÇÃO E REASSENTAMENTO DE MEIO-FIO
SUDECAP | 18.72.01 | REMOÇÃO E REASSENTAMENTO DE MEIO-FIO PRÉ-MOLDADO DE CONCRETO | M |  | 41.53
SUDECAP | 18.72.02 | REMOÇÃO E REASSENTAMENTO DE MEIO-FIO DE PEDRA | M |  | 61.91
SUDECAP | 18.73 | CHAPÉU DE MURO
SUDECAP | 18.73.01 | CHAPÉU DE MURO PADRÃO SUCECAP | M |  | 40.99
SUDECAP | 18.74 | CERCAS
SUDECAP | 18.74.06 | CERCA DE ALVENARIA COM MOURÃO DE PONTA VIRADA E TELA GALVANIZADA #2" FIO 12 E 4 FIOS ARAME FARPADO | M |  | 350.43
SUDECAP | 18.74.07 | CERCA COM MOURÃO DE PONTA VIRADA E TELA GALVANIZADA #2" FIO 12 E 4 FIOS ARAME FARPADO | M |  | 273.23
SUDECAP | 18.74.08 | CERCA PEÇA 5X5 CADA 2,00M E 5 FIOS ARAME GALVANIZADO | M |  | 24.4
SUDECAP | 18.76 | COLETOR DE RESÍDUO LEVE - LIXEIRA
SUDECAP | 18.76.01 | CESTO COLETOR RESÍDUO (LIXEIRA) METÁLICO CILINDRICO DIÂMETRO 220 MM, PADRÃO SLU MC22 | UN |  | 299.22
SUDECAP | 18.76.02 | CESTO COLETOR RESÍDUO (LIXEIRA) METÁLICO CILINDRICO DIÂMETRO 250 MM, PADRÃO SLU MC25 | UN |  | 394.22
SUDECAP | 18.76.03 | CESTO COLETOR RESÍDUO (LIXEIRA) METÁLICO SIMPLES QUADRADO PADRÃO SLU MQS | UN |  | 957.58
SUDECAP | 18.76.04 | CESTO COLETOR RESÍDUO (LIXEIRA) METÁLICO DUPLO QUADRADO PADRÃO SLU MQD | UN |  | 1567.58
SUDECAP | 18.77 | CALÇADA PORTUGUESA
SUDECAP | 18.77.01 | CALÇADA PORTUGUESA - FORNECIMENTO E ASSENTAMENTO, INCLUSIVE COLCHÃO | M2 |  | 138.75
SUDECAP | 18.77.02 | REMOÇÃO E REASSENTAMENTO DE CALÇADA PORTUGUESA | M2 |  | 54.01
SUDECAP | 19 | DRENAGEM
SUDECAP | 19.03 | TUBO CORRUGADO PEAD NÃO PERFURADO, PAREDE DUPLA, INTERNA LISA
SUDECAP | 19.03.01 | TUBO CORRUGADO DE PEAD NÃO PERFURADO, PAREDE DUPLA, DN 300 MM, COM JUNTA ELÁSTICA INTEGRADA, FORNECIMENTO E ASSENTAMENTO REF 94871 | M |  | 174.29
SUDECAP
SUDECAP | 19.03.04 | TUBO CORRUGADO DE PEAD NÃO PERFURADO, PAREDE DUPLA, DN 600 MM, COM JUNTA ELÁSTICA INTEGRADA, FORNECIMENTO E ASSENTAMENTO REF 90708 | M |  | 609.34
SUDECAP
SUDECAP | 19.03.08 | TUBO CORRUGADO DE PEAD NÃO PERFURADO, PAREDE DUPLA, DN 1200 MM, COM JUNTA ELÁSTICA INTEGRADA, FORNECIMENTO E ASSENTAMENTO REF 94881 | M |  | 2109.28
SUDECAP
SUDECAP | 19.03.10 | TUBO CORRUGADO DE PEAD NÃO PERFURADO, PAREDE DUPLA, DN 400 MM, COM JUNTA ELÁSTICA INTEGRADA, FORNECIMENTO E ASSENTAMENTO | M |  | 316.97
SUDECAP
SUDECAP | 19.03.11 | TUBO CORRUGADO DE PEAD NÃO PERFURADO, PAREDE DUPLA, DN 800 MM, COM JUNTA ELÁSTICA INTEGRADA, FORNECIMENTO E ASSENTAMENTO REF 94875 | M |  | 1163.88
SUDECAP
SUDECAP | 19.04 | REDE TUBULAR DE CONCRETO - CLASSE PA-1
SUDECAP | 19.04.01 | TUBO DE CONCRETO PARA REDES COLETORAS DE ÁGUAS PLUVIAIS, DN 400 MM, JUNTA RÍGIDA, CLASSE PA-1 - FORNECIMENTO E ASSENTAMENTO REF 92219 | M |  | 170.23
SUDECAP
SUDECAP | 19.04.02 | TUBO DE CONCRETO PARA REDES COLETORAS DE ÁGUAS PLUVIAIS, DN 500 MM, JUNTA RÍGIDA, CLASSE PA-1 - FORNECIMENTO E ASSENTAMENTO REF 92220 | M |  | 241.25
SUDECAP
SUDECAP | 19.04.03 | TUBO DE CONCRETO PARA REDES COLETORAS DE ÁGUAS PLUVIAIS, DN 600 MM, JUNTA RÍGIDA, CLASSE PA-1 - FORNECIMENTO E ASSENTAMENTO REF 92221 | M |  | 272.24
SUDECAP
SUDECAP | 19.04.05 | TUBO DE CONCRETO PARA REDES COLETORAS DE ÁGUAS PLUVIAIS, DN 800 MM, JUNTA RÍGIDA, CLASSE PA-1 - FORNECIMENTO E ASSENTAMENTO REF 92223 | M |  | 474.69
SUDECAP
SUDECAP | 19.04.07 | TUBO DE CONCRETO PARA REDES COLETORAS DE ÁGUAS PLUVIAIS, DN 1000 MM, JUNTA RÍGIDA, CLASSE PA-1 - FORNECIMENTO E ASSENTAMENTO REF 92226 | M |  | 653.27
SUDECAP
SUDECAP | 19.04.09 | TUBO DE CONCRETO PARA REDES COLETORAS DE ÁGUAS PLUVIAIS, DN 1200 MM, JUNTA RÍGIDA, CLASSE PA-1 - FORNECIMENTO E ASSENTAMENTO REF 92829 | M |  | 962.96
SUDECAP
SUDECAP | 19.04.11 | TUBO DE CONCRETO PARA REDES COLETORAS DE ÁGUAS PLUVIAIS, DN 1500 MM, JUNTA RÍGIDA, CLASSE PA-1 - FORNECIMENTO E ASSENTAMENTO REF 92831 | M |  | 1493.85
SUDECAP
SUDECAP | 19.05 | REDE TUBULAR DE CONCRETO - CLASSE PA-2
SUDECAP | 19.05.01 | TUBO DE CONCRETO PARA REDES COLETORAS DE ÁGUAS PLUVIAIS, DN 400 MM, JUNTA RÍGIDA, CLASSE PA-2 - FORNECIMENTO E ASSENTAMENTO REF 92219 | M |  | 206.05
SUDECAP
SUDECAP | 19.05.02 | TUBO DE CONCRETO PARA REDES COLETORAS DE ÁGUAS PLUVIAIS, DN 500 MM, JUNTA RÍGIDA, CLASSE PA-2 - FORNECIMENTO E ASSENTAMENTO REF 92220 | M |  | 282.45
SUDECAP
SUDECAP | 19.05.03 | TUBO DE CONCRETO PARA REDES COLETORAS DE ÁGUAS PLUVIAIS, DN 600 MM, JUNTA RÍGIDA, CLASSE PA-2 - FORNECIMENTO E ASSENTAMENTO REF 92221 | M |  | 333.1
SUDECAP
SUDECAP | 19.05.05 | TUBO DE CONCRETO PARA REDES COLETORAS DE ÁGUAS PLUVIAIS, DN 800 MM, JUNTA RÍGIDA, CLASSE PA-2 - FORNECIMENTO E ASSENTAMENTO REF 92223 | M |  | 547.11
SUDECAP
SUDECAP | 19.05.07 | TUBO DE CONCRETO PARA REDES COLETORAS DE ÁGUAS PLUVIAIS, DN 1000 MM, JUNTA RÍGIDA, CLASSE PA-2 - FORNECIMENTO E ASSENTAMENTO REF 92226 | M |  | 745.97
SUDECAP
SUDECAP | 19.05.09 | TUBO DE CONCRETO PARA REDES COLETORAS DE ÁGUAS PLUVIAIS, DN 1200 MM, JUNTA RÍGIDA, CLASSE PA-2 - FORNECIMENTO E ASSENTAMENTO REF 92829 | M |  | 1112.31
SUDECAP
SUDECAP | 19.05.11 | TUBO DE CONCRETO PARA REDES COLETORAS DE ÁGUAS PLUVIAIS, DN 1500 MM, JUNTA RÍGIDA, CLASSE PA-2 - FORNECIMENTO E ASSENTAMENTO REF 92831 | M |  | 1205.45
SUDECAP
SUDECAP | 19.06 | REDE TUBULAR DE CONCRETO - CLASSE PA-3
SUDECAP | 19.06.03 | TUBO DE CONCRETO PARA REDES COLETORAS DE ÁGUAS PLUVIAIS, DN 600 MM, JUNTA RÍGIDA, CLASSE PA-3 - FORNECIMENTO E ASSENTAMENTO REF 92221 | M |  | 400.46
SUDECAP
SUDECAP | 19.06.05 | TUBO DE CONCRETO PARA REDES COLETORAS DE ÁGUAS PLUVIAIS, DN 800 MM, JUNTA RÍGIDA, CLASSE PA-3 - FORNECIMENTO E ASSENTAMENTO REF 92223 | M |  | 589.55
SUDECAP
SUDECAP | 19.06.07 | TUBO DE CONCRETO PARA REDES COLETORAS DE ÁGUAS PLUVIAIS, DN 800 MM, JUNTA RÍGIDA, CLASSE PA-3 - FORNECIMENTO E ASSENTAMENTO REF 92223 | M |  | 905.62
SUDECAP
SUDECAP | 19.06.09 | TUBO DE CONCRETO PARA REDES COLETORAS DE ÁGUAS PLUVIAIS, DN 1200 MM, JUNTA RÍGIDA, CLASSE PA-3 - FORNECIMENTO E ASSENTAMENTO REF 92829 | M |  | 1359.51
SUDECAP
SUDECAP | 19.06.11 | TUBO DE CONCRETO PARA REDES COLETORAS DE ÁGUAS PLUVIAIS, DN 1500 MM, JUNTA RÍGIDA, CLASSE PA-3 - FORNECIMENTO E ASSENTAMENTO REF 92831 | M |  | 2173.65
SUDECAP
SUDECAP | 19.07 | CONCRETO PARA BERÇO DE REDE TUBULAR
SUDECAP | 19.07.02 | CONCRETO MAGRO PARA BERÇO DE REDE TUBULAR, TRAÇO 1:4,5:4,5, PREPARO MECÂNICO COM BETONEIRA, INCLUI LANÇAMENTO E ACABAMENTO | M3 |  | 662.08
SUDECAP
SUDECAP | 19.08 | FORMA, ESCORAMENTO, DESFORMA E LIMPEZA - SERVIÇOS DE DRENAGEM
SUDECAP | 19.08.03 | FORMA PARA BERÇO EM TÁBUA DE MADEIRA SERRADA, 4 APROVEITAMENTOS - FABRICAÇÃO, MONTAGEM E DESMONTAGEM REF 96533 | M2 |  | 92.32
SUDECAP
SUDECAP | 19.08.04 | FORMA PARA SERVIÇOS DE DRENAGEM EM CHAPA DE MADEIRA COMPENSADA RESINADA 18MM, 2 APROVEITAMENTOS - FABRICAÇÃO, MONTAGEM E DESMONTAGEM REF 102727 | M2 |  | 93
SUDECAP
SUDECAP | 19.10 | ALA DE REDE TUBULAR
SUDECAP | 19.10.02 | ALA DE REDE TUBULAR, D= 500MM | UN |  | 1371.64
SUDECAP | 19.10.03 | ALA DE REDE TUBULAR, D= 600MM | UN |  | 1504.13
SUDECAP | 19.10.04 | ALA DE REDE TUBULAR, D= 700MM | UN |  | 1644.07
SUDECAP | 19.10.05 | ALA DE REDE TUBULAR, D= 800MM | UN |  | 1787.72
SUDECAP | 19.10.06 | ALA DE REDE TUBULAR, D= 900MM | UN |  | 1943.87
SUDECAP | 19.10.07 | ALA DE REDE TUBULAR, D= 1000MM | UN |  | 2097.46
SUDECAP | 19.10.08 | ALA DE REDE TUBULAR, D= 1100MM | UN |  | 2891.57
SUDECAP | 19.10.09 | ALA DE REDE TUBULAR, D= 1200MM | UN |  | 3076.38
SUDECAP | 19.10.10 | ALA DE REDE TUBULAR, D= 1300MM | UN |  | 3495.68
SUDECAP | 19.10.11 | ALA DE REDE TUBULAR, D= 1500MM | UN |  | 3908.78
SUDECAP | 19.11 | CAIXA PARA BOCA LOBO
SUDECAP | 19.11.03 | CAIXA PARA BOCA DE LOBO SIMPLES / BLOCO DE CONCRETO | UN |  | 1195.67
SUDECAP | 19.11.04 | CAIXA PARA BOCA DE LOBO DUPLA / BLOCO DE CONCRETO | UN |  | 2051.99
SUDECAP | 19.12 | ALTEAMENTO DE CAIXA PARA BOCA DE LOBO
SUDECAP | 19.12.03 | ALTEAMENTO DE CAIXA PARA BOCA DE LOBO SIMPLES / BLOCO DE CONCRETO | M |  | 1047.69
SUDECAP | 19.12.04 | ALTEAMENTO DE CAIXA PARA BOCA DE LOBO DUPLA / BLOCO DE CONCRETO | M |  | 1754.75
SUDECAP | 19.13 | CONJUNTO QUADRO E GRELHA PARA BOCA DE LOBO
SUDECAP | 19.13.01 | CONJUNTO QUADRO E GRELHA PARA BOCA DE LOBO, TIPO A (FERRO FUNDIDO) - PADRÃO SUDECAP | UN |  | 880.96
SUDECAP | 19.13.02 | CONJUNTO QUADRO E GRELHA PARA BOCA DE LOBO, TIPO B (CONCRETO) - PADRÃO SUDECAP | UN |  | 420.91
SUDECAP | 19.14 | CANTONEIRA PARA BOCA DE LOBO
SUDECAP | 19.14.01 | CANTONEIRA PARA BOCA DE LOBO, TIPO A (FERRO FUNDIDO) - PADRÃO SUDECAP | UN |  | 927.22
SUDECAP | 19.14.02 | CANTONEIRA PARA BOCA DE LOBO, TIPO B (CONCRETO) - PADRÃO SUDECAP | UN |  | 172.43
SUDECAP | 19.15 | CAIXA DE PASSAGEM TIPO A - PADRÃO SUDECAP
SUDECAP | 19.15.02 | CAIXA DE PASSAGEM TIPO A, D= 500MM - PADRÃO SUDECAP | UN |  | 1720.26
SUDECAP | 19.15.03 | CAIXA DE PASSAGEM TIPO A, D= 600MM - PADRÃO SUDECAP | UN |  | 1976.62
SUDECAP | 19.15.04 | CAIXA DE PASSAGEM TIPO A, D= 700MM - PADRÃO SUDECAP | UN |  | 2242.55
SUDECAP | 19.15.05 | CAIXA DE PASSAGEM TIPO A, D= 800MM - PADRÃO SUDECAP | UN |  | 2763.42
SUDECAP | 19.15.06 | CAIXA DE PASSAGEM TIPO A, D= 900MM - PADRÃO SUDECAP | UN |  | 3263.07
SUDECAP | 19.15.07 | CAIXA DE PASSAGEM TIPO A, D= 1000MM - PADRÃO SUDECAP | UN |  | 3591.64
SUDECAP | 19.15.08 | CAIXA DE PASSAGEM TIPO A, D= 1100MM - PADRÃO SUDECAP | UN |  | 4220.86
SUDECAP | 19.15.09 | CAIXA DE PASSAGEM TIPO A, D= 1200MM - PADRÃO SUDECAP | UN |  | 4622.59
SUDECAP | 19.15.10 | CAIXA DE PASSAGEM TIPO A, D= 1300MM - PADRÃO SUDECAP | UN |  | 4993.86
SUDECAP | 19.15.11 | CAIXA DE PASSAGEM TIPO A, D= 1500MM - PADRÃO SUDECAP | UN |  | 5814.5
SUDECAP | 19.16 | CAIXA DE PASSAGEM TIPO B - PADRÃO SUDECAP
SUDECAP | 19.16.02 | CAIXA DE PASSAGEM TIPO B, D= 500MM - PADRÃO SUDECAP | UN |  | 2234.77
SUDECAP | 19.16.03 | CAIXA DE PASSAGEM TIPO B, D= 600MM - PADRÃO SUDECAP | UN |  | 2649.97
SUDECAP | 19.16.04 | CAIXA DE PASSAGEM TIPO B, D= 700MM - PADRÃO SUDECAP | UN |  | 2963.63
SUDECAP | 19.16.05 | CAIXA DE PASSAGEM TIPO B, D= 800MM - PADRÃO SUDECAP | UN |  | 3271.86
SUDECAP | 19.16.06 | CAIXA DE PASSAGEM TIPO B, D= 900MM - PADRÃO SUDECAP | UN |  | 3937.4
SUDECAP | 19.16.07 | CAIXA DE PASSAGEM TIPO B, D= 1000MM - PADRÃO SUDECAP | UN |  | 4292.27
SUDECAP | 19.16.08 | CAIXA DE PASSAGEM TIPO B, D= 1100MM - PADRÃO SUDECAP | UN |  | 4638.99
SUDECAP | 19.16.09 | CAIXA DE PASSAGEM TIPO B, D= 1200MM - PADRÃO SUDECAP | UN |  | 5019.22
SUDECAP | 19.16.10 | CAIXA DE PASSAGEM TIPO B, D= 1300MM - PADRÃO SUDECAP | UN |  | 5403.24
SUDECAP | 19.16.11 | CAIXA DE PASSAGEM TIPO B, D= 1500MM - PADRÃO SUDECAP | UN |  | 6243.7
SUDECAP | 19.17 | CAIXA DE PASSAGEM TIPO C - PADRÃO SUDECAP
SUDECAP | 19.17.02 | CAIXA DE PASSAGEM TIPO C, D= 500MM - PADRÃO SUDECAP | UN |  | 2731.24
SUDECAP | 19.17.03 | CAIXA DE PASSAGEM TIPO C, D= 600MM - PADRÃO SUDECAP | UN |  | 3045.04
SUDECAP | 19.17.04 | CAIXA DE PASSAGEM TIPO C, D= 700MM - PADRÃO SUDECAP | UN |  | 3375.01
SUDECAP | 19.17.05 | CAIXA DE PASSAGEM TIPO C, D= 800MM - PADRÃO SUDECAP | UN |  | 3867.25
SUDECAP | 19.17.06 | CAIXA DE PASSAGEM TIPO C, D= 900MM - PADRÃO SUDECAP | UN |  | 4417.37
SUDECAP | 19.17.07 | CAIXA DE PASSAGEM TIPO C, D= 1000MM - PADRÃO SUDECAP | UN |  | 4791.79
SUDECAP | 19.17.08 | CAIXA DE PASSAGEM TIPO C, D= 1100MM - PADRÃO SUDECAP | UN |  | 5197.45
SUDECAP | 19.17.09 | CAIXA DE PASSAGEM TIPO C, D= 1200MM - PADRÃO SUDECAP | UN |  | 5602.07
SUDECAP | 19.17.10 | CAIXA DE PASSAGEM TIPO C, D= 1300MM - PADRÃO SUDECAP | UN |  | 6008.15
SUDECAP | 19.17.11 | CAIXA DE PASSAGEM TIPO C, D= 1500MM - PADRÃO SUDECAP | UN |  | 6897.75
SUDECAP | 19.18 | POÇO DE VISITA TIPO A - PADRÃO SUDECAP
SUDECAP | 19.18.02 | POÇO DE VISITA TIPO A, D= 500MM - PADRÃO SUDECAP | UN |  | 2592.33
SUDECAP | 19.18.03 | POÇO DE VISITA TIPO A, D= 600MM - PADRÃO SUDECAP | UN |  | 2721.88
SUDECAP | 19.18.04 | POÇO DE VISITA TIPO A, D= 700MM - PADRÃO SUDECAP | UN |  | 2838.52
SUDECAP | 19.18.05 | POÇO DE VISITA TIPO A, D= 800MM - PADRÃO SUDECAP | UN |  | 3203
SUDECAP | 19.18.06 | POÇO DE VISITA TIPO A, D= 900MM - PADRÃO SUDECAP | UN |  | 3462.88
SUDECAP | 19.18.07 | POÇO DE VISITA TIPO A, D= 1000MM - PADRÃO SUDECAP | UN |  | 3841.11
SUDECAP | 19.18.08 | POÇO DE VISITA TIPO A, D= 1100MM - PADRÃO SUDECAP | UN |  | 4578.8
SUDECAP | 19.18.09 | POÇO DE VISITA TIPO A, D= 1200MM - PADRÃO SUDECAP | UN |  | 4946.59
SUDECAP | 19.18.10 | POÇO DE VISITA TIPO A, D= 1300MM - PADRÃO SUDECAP | UN |  | 5342.79
SUDECAP | 19.18.11 | POÇO DE VISITA TIPO A, D= 1500MM - PADRÃO SUDECAP | UN |  | 6140.57
SUDECAP | 19.19 | POÇO DE VISITA TIPO B - PADRÃO SUDECAP
SUDECAP | 19.19.02 | POÇO DE VISITA TIPO B, D= 500MM - PADRÃO SUDECAP | UN |  | 3161.65
SUDECAP | 19.19.03 | POÇO DE VISITA TIPO B, D= 600MM - PADRÃO SUDECAP | UN |  | 3447.73
SUDECAP | 19.19.04 | POÇO DE VISITA TIPO B, D= 700MM - PADRÃO SUDECAP | UN |  | 3580.99
SUDECAP | 19.19.05 | POÇO DE VISITA TIPO B, D= 800MM - PADRÃO SUDECAP | UN |  | 3706.4
SUDECAP | 19.19.06 | POÇO DE VISITA TIPO B, D= 900MM - PADRÃO SUDECAP | UN |  | 4160.62
SUDECAP | 19.19.07 | POÇO DE VISITA TIPO B, D= 1000MM - PADRÃO SUDECAP | UN |  | 4579.52
SUDECAP | 19.19.08 | POÇO DE VISITA TIPO B, D= 1100MM - PADRÃO SUDECAP | UN |  | 4965.21
SUDECAP | 19.19.09 | POÇO DE VISITA TIPO B, D= 1200MM - PADRÃO SUDECAP | UN |  | 5340.47
SUDECAP | 19.19.10 | POÇO DE VISITA TIPO B, D= 1300MM - PADRÃO SUDECAP | UN |  | 5753.84
SUDECAP | 19.19.11 | POÇO DE VISITA TIPO B, D= 1500MM - PADRÃO SUDECAP | UN |  | 6603.96
SUDECAP | 19.20 | POÇO DE VISITA TIPO C - PADRÃO SUDECAP
SUDECAP | 19.20.02 | POÇO DE VISITA TIPO C, D= 500MM - PADRÃO SUDECAP | UN |  | 3844.14
SUDECAP | 19.20.03 | POÇO DE VISITA TIPO C, D= 600MM - PADRÃO SUDECAP | UN |  | 3992.17
SUDECAP | 19.20.04 | POÇO DE VISITA TIPO C, D= 700MM - PADRÃO SUDECAP | UN |  | 4125.44
SUDECAP | 19.20.05 | POÇO DE VISITA TIPO C, D= 800MM - PADRÃO SUDECAP | UN |  | 4398.62
SUDECAP | 19.20.06 | POÇO DE VISITA TIPO C, D= 900MM - PADRÃO SUDECAP | UN |  | 4709.9
SUDECAP | 19.20.07 | POÇO DE VISITA TIPO C, D= 1000MM - PADRÃO SUDECAP | UN |  | 5146.12
SUDECAP | 19.20.08 | POÇO DE VISITA TIPO C, D= 1100MM - PADRÃO SUDECAP | UN |  | 5564.82
SUDECAP | 19.20.09 | POÇO DE VISITA TIPO C, D= 1200MM - PADRÃO SUDECAP | UN |  | 5965.25
SUDECAP | 19.20.10 | POÇO DE VISITA TIPO C, D= 1300MM - PADRÃO SUDECAP | UN |  | 6395.92
SUDECAP | 19.20.11 | POÇO DE VISITA TIPO C, D= 1500MM - PADRÃO SUDECAP | UN |  | 7304.22
SUDECAP | 19.21 | CHAMINÉ DE POÇO DE VISITA - PADRÃO SUDECAP
SUDECAP | 19.21.01 | CHAMINÉ DE POÇO DE VISITA - TIPO A - ALVENARIA E= 20CM REVESTIDA, COM DEGRAUS EM AÇO CA25 | M |  | 1396.9
SUDECAP | 19.21.02 | CHAMINÉ DE POÇO DE VISITA - TIPO B - ANEL CONCRETO CA-1, COM DEGRAUS EM AÇO CA 25 | M |  | 626.07
SUDECAP | 19.22 | TAMPÃO DE POÇO DE VISITA
SUDECAP | 19.22.02 | TAMPÃO DE POÇO DE VISITA DE FERRO FUNDIDO NODULAR | UN |  | 1260.69
SUDECAP | 19.22.03 | REBAIXAMENTO DE TAMPÃO DE POÇO DE VISITA EM ATÉ 20CM | UN |  | 155.44
SUDECAP | 19.22.04 | ALTEAMENTO DE TAMPÃO DE POÇO DE VISITA EM ATÉ 20CM | UN |  | 399.16
SUDECAP | 19.23 | DESCIDA D'ÁGUA TIPO DEGRAU - PADRÃO SUDECAP
SUDECAP | 19.23.02 | DESCIDA D'ÁGUA TIPO DEGRAU, D= 500MM - PADRÃO SUDECAP | M |  | 844.2
SUDECAP | 19.23.03 | DESCIDA D'ÁGUA TIPO DEGRAU, D= 600MM - PADRÃO SUDECAP | M |  | 957.75
SUDECAP | 19.23.04 | DESCIDA D'ÁGUA TIPO DEGRAU, D= 700MM - PADRÃO SUDECAP | M |  | 1065.06
SUDECAP | 19.23.05 | DESCIDA D'ÁGUA TIPO DEGRAU, D= 800MM - PADRÃO SUDECAP | M |  | 1181.78
SUDECAP | 19.23.06 | DESCIDA D'ÁGUA TIPO DEGRAU, D= 900MM - PADRÃO SUDECAP | M |  | 1292.24
SUDECAP | 19.23.07 | DESCIDA D'ÁGUA TIPO DEGRAU, D= 1000MM - PADRÃO SUDECAP | M |  | 1412.13
SUDECAP | 19.23.08 | DESCIDA D'ÁGUA TIPO DEGRAU, D= 1100MM - PADRÃO SUDECAP | M |  | 1757.16
SUDECAP | 19.23.09 | DESCIDA D'ÁGUA TIPO DEGRAU, D= 1200MM - PADRÃO SUDECAP | M |  | 1888.4
SUDECAP | 19.23.10 | DESCIDA D'ÁGUA TIPO DEGRAU, D= 1300MM - PADRÃO SUDECAP | M |  | 2021.77
SUDECAP | 19.23.11 | DESCIDA D'ÁGUA TIPO DEGRAU, D= 1500MM - PADRÃO SUDECAP | M |  | 2807.36
SUDECAP | 19.24 | DESCIDA D'ÁGUA TIPO CALHA - PADRÃO SUDECAP
SUDECAP | 19.24.02 | DESCIDA D'ÁGUA TIPO CALHA, D= 500MM - PADRÃO SUDECAP | M |  | 562.89
SUDECAP | 19.24.03 | DESCIDA D'ÁGUA TIPO CALHA, D= 600MM - PADRÃO SUDECAP | M |  | 669.62
SUDECAP | 19.24.04 | DESCIDA D'ÁGUA TIPO CALHA, D= 700MM - PADRÃO SUDECAP | M |  | 769.76
SUDECAP | 19.24.05 | DESCIDA D'ÁGUA TIPO CALHA, D= 800MM - PADRÃO SUDECAP | M |  | 880.29
SUDECAP | 19.24.06 | DESCIDA D'ÁGUA TIPO CALHA, D= 900MM - PADRÃO SUDECAP | M |  | 983.6
SUDECAP | 19.24.07 | DESCIDA D'ÁGUA TIPO CALHA, D= 1000MM - PADRÃO SUDECAP | M |  | 1089.44
SUDECAP | 19.24.08 | DESCIDA D'ÁGUA TIPO CALHA, D= 1100MM - PADRÃO SUDECAP | M |  | 1409.42
SUDECAP | 19.24.09 | DESCIDA D'ÁGUA TIPO CALHA, D= 1200MM - PADRÃO SUDECAP | M |  | 1534.77
SUDECAP | 19.24.10 | DESCIDA D'ÁGUA TIPO CALHA, D= 1300MM - PADRÃO SUDECAP | M |  | 1662
SUDECAP | 19.24.11 | DESCIDA D'ÁGUA TIPO CALHA, D= 1500MM - PADRÃO SUDECAP | M |  | 2400.26
SUDECAP | 19.25 | DRENO - PADRÃO SUDECAP
SUDECAP | 19.25.01 | DRENO PADRÃO SUDECAP TIPO A - AREIA GROSSA, BRITA 2 E TUBO PERFURADO EM PVC DN 200MM, L=50CM | M |  | 137.04
SUDECAP | 19.25.02 | DRENO - PADRÃO SUDECAP TIPO B - MANTA DRENANTE, BRITA 3, TUBO PERFURADO EM PVC DN 160MM, L=50CM | M |  | 108.31
SUDECAP | 19.25.03 | DRENO DE TALVEGUE TIPO A (BRITA E MANTA DRENANTE) | M |  | 145.81
SUDECAP | 19.27 | BARRAGEM - PADRÃO SUDECAP
SUDECAP | 19.27.01 | BARRAGEM TIPO A - SACO DE RÁFIA - PADRÃO SUDECAP | M3 |  | 186.6
SUDECAP | 19.27.02 | BARRAGEM TIPO B - SACO RÁFIA 50KG (SOLO / CIMENTO - 50KG/M3) - PADRÃO SUDECAP | M3 |  | 306
SUDECAP | 19.30 | SARJETA - PADRÃO SUDECAP
SUDECAP | 19.30.04 | SARJETA TIPO A - (50X10)CM - DES-R01 - PADRÃO SUDECAP | M |  | 37.02
SUDECAP | 19.30.05 | SARJETA TIPO B - (50X10)CM - DES-R01 - PADRÃO SUDECAP | M |  | 37.02
SUDECAP | 19.30.06 | SARJETA TIPO C - (50X10)CM - DES-R01 - PADRÃO SUDECAP | M |  | 37.96
SUDECAP | 19.31 | CANALETA - PADRÃO SUDECAP
SUDECAP | 19.31.01 | CANALETA TIPO 2 - D= 200MM, PRÉ-MOLDADA DE CONCRETO E GRELHA - PADRÃO SUDECAP | M |  | 202.09
SUDECAP | 19.31.02 | CANALETA TIPO 2 - D= 300MM, PRÉ-MOLDADA DE CONCRETO - PADRÃO SUDECAP | M |  | 98.66
SUDECAP | 19.31.03 | CANALETA TIPO 2 - D= 400MM, PRÉ-MOLDADA DE CONCRETO - PADRÃO SUDECAP | M |  | 134.94
SUDECAP | 19.31.04 | CANALETA TIPO 2 - D= 500MM, PRÉ-MOLDADA DE CONCRETO - PADRÃO SUDECAP | M |  | 166.65
SUDECAP | 19.31.05 | CANALETA TIPO 2 - D= 600MM, PRÉ-MOLDADA DE CONCRETO - PADRÃO SUDECAP | M |  | 203.54
SUDECAP | 19.31.07 | CANALETA TIPO 3 - 30 X 20CM CONCRETO 20MPA COM GRELHA AÇO CA-25 - PADRÃO SUDECAP | M |  | 507.79
SUDECAP | 19.31.08 | CANALETA TIPO 3 - 30 X 20CM CONCRETO 20MPA COM TAMPA DE CONCRETO - PADRÃO SUDECAP | M |  | 242.31
SUDECAP | 19.31.09 | CANALETA TIPO 3 - 30 X 20CM CONCRETO 20MPA COM TAMPA CONCRETO PERFURADA - PADRÃO SUDECAP | M |  | 252.41
SUDECAP | 19.31.10 | CANALETA TIPO 5 - 30 X 20CM CONCRETO 20MPA A CÉU ABERTO - PADRÃO SUDECAP | M |  | 171.33
SUDECAP | 19.31.15 | CANALETA TIPO 1 - 80 X 40 X 60CM TRAPEZOIDAL, DE CONCRETO 20MPA - PADRÃO SUDECAP | M |  | 246.07
SUDECAP | 19.32 | ESCORAMENTO DESCONTÍNUO DE VALAS - PADRÃO SUDECAP
SUDECAP | 19.32.01 | ESCORAMENTO DESCONTÍNUO DE VALAS TIPO A - MADEIRA ROLIÇA D= 6 A 10CM - PADRÃO SUDECAP | M2 |  | 18.84
SUDECAP | 19.32.02 | ESCORAMENTO DESCONTÍNUO DE VALAS TIPO B - MADEIRA ROLIÇA D= 11 A 15CM - PADRÃO SUDECAP | M2 |  | 41.48
SUDECAP | 19.33 | ESCORAMENTO CONTÍNUO DE VALAS - PADRÃO SUDECAP
SUDECAP | 19.33.01 | ESCORAMENTO CONTÍNUO DE VALAS TIPO A - MADEIRA ROLIÇA D= 11 A 15CM - PADRÃO SUDECAP | M2 |  | 119.38
SUDECAP | 19.33.02 | ESCORAMENTO CONTÍNUO DE VALAS TIPO B - PERFIL I-8" - PADRÃO SUDECAP | M2 |  | 168.93
SUDECAP | 19.51 | ESTRUTURA DE ESCORAMENTO
SUDECAP | 19.51.01 | ESTRUTURA DE ESCORAMENTO TIPO PONTALETEAMENTO | M2 |  | 12.03
SUDECAP | 19.52 | POÇO DE VISITA INCLUSIVE FORNECIMENTO DO ANEL/TAMPÃO/LAJE
SUDECAP | 19.52.03 | POÇO DE VISITA H= 1,0M, (BALÃO 0,60) COPASA 062/1 NA 104 EM ANÉIS | UN |  | 1385.13
SUDECAP | 19.52.05 | ADICIONAL DE PREÇO PARA ACRÉSCIMO DE ALTURA DE POÇO DE VISITA 0,6M | M |  | 491.65
SUDECAP | 19.52.07 | POÇO DE VISITA H= 1,5M (BALÃO 1,0M) COPASA 039/1 EM ANÉIS | UN |  | 2722.8
SUDECAP | 19.52.09 | ADICIONAL DE PREÇO ACRÉSCIMO ALTURA POÇO DE VISITA 1,0M ANEL | M |  | 929.75
SUDECAP | 19.53 | LASTRO DE PEDRA
SUDECAP | 19.53.01 | LASTRO DE PEDRA BRITADA | M3 |  | 194.17
SUDECAP | 19.59 | CONSTRUÇÃO DE RAMAL ESGOTO EXTERNO ATÉ 2 M, COM MATERIAL
SUDECAP | 19.59.01 | CONSTRUÇÃO DE RAMAL ESGOTO EXTENSÃO ATÉ 2,0M - PROFUNDIDADE DE REDE ATÉ 1,25M | UN |  | 244.46
SUDECAP | 19.59.02 | CONSTRUÇÃO DE RAMAL ESGOTO EXTENSÃO ATÉ 2,0M - PROFUNDIDADE DE REDE 1,25 A 3,0M INCLUSIVE ESCORAMENTO | UN |  | 271.05
SUDECAP
SUDECAP | 19.59.03 | CONSTRUÇÃO DE RAMAL ESGOTO EXTENSÃO ATÉ 2,0M - PROFUNDIDADE DE REDE 3,0 A 4,0M INCLUSIVE ESCORAMENTO | UN |  | 392.35
SUDECAP | 19.60 | CONSTRUÇÃO RAMAL PREDIAL, EXTENSAO EXCEDENTE A 2,0M COM MATERIAL
SUDECAP | 19.60.01 | CONSTRUÇÃO DE RAMAL ESGOTO - EXTENSÃO EXCEDENTE A 2,00M - PROFUNDIDADE ATÉ 1,25M | M |  | 99.41
SUDECAP | 19.60.02 | CONSTRUÇÃO DE RAMAL ESGOTO - EXTENSÃO EXCEDENTE A 2,00M - PROFUNDIDADE DE 1,25 A 3,0M - INCLUSIVE ESCORAMENTO | M |  | 151.57
SUDECAP
SUDECAP | 19.60.03 | CONSTRUÇÃO DE RAMAL ESGOTO - EXTENSÃO EXCEDENTE A 2,00M - PROFUNDIDADE DE 3,0 A 4,0M - INCLUSIVE ESCORAMENTO | M |  | 209.27
SUDECAP
SUDECAP | 19.70 | TUBO PVC RÍGIDO, INCLUSIVE CONEXÕES
SUDECAP | 19.70.03 | TUBO PVC RÍGIDO D= 100MM, INCLUSIVE CONEXÕES | M |  | 38.42
SUDECAP | 19.70.04 | TUBO PVC RÍGIDO D= 150MM, INCLUSIVE CONEXÕES | M |  | 84.61
SUDECAP | 19.70.05 | TUBO PVC RÍGIDO D= 200MM, INCLUSIVE CONEXÕES | M |  | 119.04
SUDECAP | 19.70.06 | TUBO PVC RÍGIDO D= 250MM, INCLUSIVE CONEXÕES | M |  | 213.61
SUDECAP | 19.70.07 | TUBO PVC RÍGIDO D= 300MM, INCLUSIVE CONEXÕES | M |  | 314.92
SUDECAP | 19.70.09 | TUBO PVC RÍGIDO D= 400MM, INCLUSIVE CONEXÕES | M |  | 535.78
SUDECAP | 19.91 | FORNECIMENTO E LANÇAMENTO DE MATERIAL EM DRENO E PÁTIO
SUDECAP | 19.91.01 | FORNECIMENTO E LANÇAMENTO DE BRITA EM DRENO E PÁTIO | M3 |  | 186.93
SUDECAP | 19.91.02 | FORNECIMENTO E LANÇAMENTO DE AREIA EM DRENO E PÁTIO | M3 |  | 246.43
SUDECAP | 19.91.03 | FORNECIMENTO E LANÇAMENTO DE CASCALHO EM DRENO E PÁTIO | M3 |  | 246.43
SUDECAP | 19.99 | ARMAÇÃO EM SERVIÇOS DE DRENAGEM (CORTE, DOBRA E COLOCAÇÃO)
SUDECAP | 19.99.10 | AÇO CA 60 - D= 5,0MM, CORTE, DOBRA E COLOCAÇÃO EM SERVIÇOS DE DRENAGEM ADP REF 92915 | KG |  | 16.25
SUDECAP | 19.99.11 | AÇO CA 50 - D= 6,3MM, CORTE, DOBRA E COLOCAÇÃO EM SERVIÇOS DE DRENAGEM ADP REF 92916 | KG |  | 12.54
SUDECAP | 19.99.12 | AÇO CA 50 - D= 8,0MM, CORTE, DOBRA E COLOCAÇÃO EM SERVIÇOS DE DRENAGEM ADP REF 92917 | KG |  | 10.93
SUDECAP | 19.99.13 | AÇO CA 50 - D= 10,0MM, CORTE, DOBRA E COLOCAÇÃO EM SERVIÇOS DE DRENAGEM ADP REF 92919 | KG |  | 10.39
SUDECAP | 19.99.14 | AÇO CA 50 - D= 12,5MM, CORTE, DOBRA E COLOCAÇÃO EM SERVIÇOS DE DRENAGEM ADP REF 92921 | KG |  | 8.66
SUDECAP | 19.99.15 | AÇO CA 50 - D= 16,0MM, CORTE, DOBRA E COLOCAÇÃO EM SERVIÇOS DE DRENAGEM ADP REF 92922 | KG |  | 8.17
SUDECAP | 19.99.16 | AÇO CA 50 - D= 20,0MM, CORTE, DOBRA E COLOCAÇÃO EM SERVIÇOS DE DRENAGEM ADP REF 92923 | KG |  | 9.05
SUDECAP | 19.99.17 | AÇO CA 50 - D= 25,0MM, CORTE, DOBRA E COLOCAÇÃO EM SERVIÇOS DE DRENAGEM ADP REF 92924 | KG |  | 8.84
SUDECAP | 20 | PAVIMENTAÇÃO
SUDECAP | 20.01 | REGULARIZAÇÃO E COMPACTAÇÃO DO SUBLEITO
SUDECAP | 20.01.01 | REGULARIZAÇÃO E COMPACTAÇÃO DO SUBLEITO COM ROLO COMPACTADOR | M2 |  | 3.27
SUDECAP | 20.01.02 | REGULARIZAÇÃO E COMPACTAÇÃO DO SUBLEITO COM PLACA VIBRATÓRIA | M2 |  | 6.02
SUDECAP | 20.03 | REFORÇO DO SUB-LEITO COMPACTADO EXCLUSIVE ESCAVAÇÃO E CARGA
SUDECAP | 20.03.01 | REFORÇO DO SUB-LEITO COMPACTADO - PROCTOR INTERMEDIÁRIO - EXCLUSIVE ESCAVAÇÃO E CARGA | M3 |  | 19.04
SUDECAP | 20.04 | SUB-BASE ESTABILIZADA (GRANULOMETRICAMENTE OU QUIMICAMENTE)
SUDECAP | 20.04.03 | SUB-BASE ESTABILIZADA GRANULOMETRICAMENTE COM BRITA BICA CORRIDA (AGREGADO DE PEDREIRA) - PROCTOR INTERMEDIÁRIO | M3 |  | 252.62
SUDECAP
SUDECAP | 20.04.05 | SUB-BASE ESTABILIZADA GRANULOMETRICAMENTE COM BRITA BICA CORRIDA (AGREGADO DE PEDREIRA) - PROCTOR MODIFICADO | M3 |  | 268.37
SUDECAP
SUDECAP | 20.04.07 | SUB-BASE ESTABILIZADA QUIMICAMENTE COM BRITA GRADUADA BGTC COM 10% DE TEOR DE CIMENTO COMPACTADO COM PLACA VIBRATÓRIA | M3 |  | 343.17
SUDECAP
SUDECAP | 20.04.08 | CONCRETO COMPACTADO A ROLO - CONSUMO DE CIMENTO 120 KG/M3 E FCTM, K= 2,0 MPA (AOS 28 DIAS) | M3 |  | 330.43
SUDECAP | 20.06 | BASE ESTABILIZADA (GRANULOMETRICAMENTE OU QUIMICAMENTE)
SUDECAP | 20.06.11 | BASE ESTABILIZADA GRANULOMETRICAMENTE COM BRITA GRADUADA SIMPLES - PROCTOR MODIFICADO | M3 |  | 314.02
SUDECAP | 20.06.12 | BASE ESTABILIZADA GRANULOMETRICAMENTE COM BRITA BICA CORRIDA (AGREGADO DE PEDREIRA), COMPACTADO COM PLACA VIBRATÓRIA - PROCTOR MODIFICADO | M3 |  | 283.43
SUDECAP
SUDECAP | 20.06.13 | BASE ESTABILIZADA QUIMICAMENTE COM BRITA GRADUADA TRATADA COM CIMENTO - BGTC (2% A 4% DE CIMENTO) - PROCTOR MODIFICADO | M3 |  | 273.99
SUDECAP
SUDECAP | 20.06.14 | BASE ESTABILIZADA GRANULOMETRICAMENTE COM BRITA BICA CORRIDA (AGREGADO DE PEDREIRA) - PROCTOR MODIFICADO | M3 |  | 268.73
SUDECAP
SUDECAP | 20.06.15 | BASE ESTABILIZADA GRANULOMETRICAMENTE COMPACTADA - EXCLUSIVE MATERIAL - PROCTOR MODIFICADO | M3 |  | 26.04
SUDECAP | 20.10 | TRANSPORTE DE MATERIAL DE QUALQUER NATUREZA
SUDECAP | 20.10.02 | TRANSPORTE DE MATERIAL DE QUALQUER NATUREZA DMT <= 10KM | TxKM |  | 2.17
SUDECAP | 20.10.03 | TRANSPORTE DE MATERIAL DE QUALQUER NATUREZA DMT > 10KM | TxKM |  | 1.54
SUDECAP | 20.11 | IMPRIMAÇÃO
SUDECAP | 20.11.05 | IMPRIMAÇÃO COM EMULSÃO ASFÁLTICA - EAI, LIMPEZA MANUAL | M2 |  | 9.07
SUDECAP | 20.12 | PINTURA DE LIGAÇÃO
SUDECAP | 20.12.01 | PINTURA DE LIGAÇÃO COM RR-1C | M2 |  | 2.51
SUDECAP | 20.12.03 | PINTURA DE LIGAÇÃO EM DUAS ETAPAS COM RR-2C, INCLUSIVE MANTA GEOTÊXTIL, LIMPEZA MANUAL | M2 |  | 11.14
SUDECAP | 20.13 | CONCRETO BETUMINOSO USINADO A QUENTE
SUDECAP | 20.13.23 | APLICAÇÃO DE CBUQ FAIXA B, CAMADA DE ROLAMENTO, COM CAP 50/70 | T |  | 46.69
SUDECAP | 20.13.25 | APLICAÇÃO DE CBUQ FAIXA C, CAMADA DE ROLAMENTO, COM CAP 50/70 | T |  | 46.69
SUDECAP | 20.13.26 | APLICAÇÃO DE CBUQ FAIXA C, CAMADA DE ROLAMENTO, COM CAP 50/70, ESPALHAMENTO MANUAL, COMPACTADO COM PLACA VIBRATÓRIA | T |  | 236.01
SUDECAP
SUDECAP | 20.13.28 | APLICAÇÃO DE CBUQ FAIXA D, CAMADA DE ROLAMENTO, COM CAP 50/70 | T |  | 46.69
SUDECAP | 20.13.30 | APLICAÇÃO DE CBUQ S.M.A., CAMADA DE ROLAMENTO | T |  | 40.35
SUDECAP | 20.13.32 | APLICAÇÃO DE CBUQ FAIXA C COM ASFALTO BORRACHA, CAMADA DE ROLAMENTO | T |  | 46.69
SUDECAP | 20.13.33 | FORNECIMENTO DE CBUQ FAIXA B, COM CAP 50/70, EXCLUSIVE TRANSPORTE | T |  | 653.24
SUDECAP | 20.13.34 | FORNECIMENTO DE CBUQ FAIXA C, COM CAP 50/70, EXCLUSIVE TRANSPORTE | T |  | 745
SUDECAP | 20.13.35 | FORNECIMENTO DE CBUQ FAIXA D COM CAP 50/70, EXCLUSIVE TRANSPORTE | T |  | 612.9
SUDECAP | 20.13.36 | FORNECIMENTO DE CBUQ S.M.A. PRONTO, EXCLUSIVE TRANSPORTE | T |  | 806.53
SUDECAP | 20.13.37 | FORNECIMENTO DE CBUQ FAIXA C COM ASFALTO BORRACHA, EXCLUSIVE TRANSPORTE | T |  | 621.75
SUDECAP | 20.17 | REVESTIMENTO EM ALVENARIA POLIÉDRICA E PARALELEPÍPEDO
SUDECAP | 20.17.01 | REVESTIMENTO EM ALVENARIA POLIÉDRICA COM COLCHÃO DE AREIA | M2 |  | 63.43
SUDECAP | 20.17.03 | REVESTIMENTO EM ALVENARIA POLIÉDRICA COM COLCHÃO DE PÓ DE PEDRA | M2 |  | 54.82
SUDECAP | 20.17.04 | REVESTIMENTO EM PARALELEPÍPEDO COM PEDRAS GNAISSE E COLCHÃO DE PÓ DE PEDRA | M2 |  | 180.75
SUDECAP | 20.18 | REMOÇÃO E RECONSTRUÇÃO REVESTIMENTO ALVENARIA POLIÉDRICA E PARALELEPÍPEDO
SUDECAP | 20.18.01 | REMOÇÃO E RECONSTRUÇÃO DE REVESTIMENTO EM ALVENARIA POLIÉDRICA COM COLCHÃO DE AREIA | M2 |  | 72.03
SUDECAP | 20.18.03 | REMOÇÃO E RECONSTRUÇÃO DE REVESTIMENTO EM ALVENARIA POLIÉDRICA COM COLCHÃO DE PÓ DE PEDRA | M2 |  | 63.31
SUDECAP | 20.19 | PAVIMENTO INTERTRAVADO EM BLOCO DE CONCRETO
SUDECAP | 20.19.02 | FORNECIMENTO E INSTALAÇÃO DE PAVIMENTO INTERTRAVADO - 35MPA, E=6CM, 10X20CM, INCLUSIVE COLCHÃO DE AREIA | M2 |  | 110.12
SUDECAP
SUDECAP | 20.19.03 | FORNECIMENTO E INSTALAÇÃO DE PAVIMENTO INTERTRAVADO - 35MPA, E=8CM, COR BRANCO, INCLUSIVE COLCHÃO DE AREIA | M2 |  | 149.74
SUDECAP
SUDECAP | 20.19.04 | FORNECIMENTO E INSTALAÇÃO DE PAVIMENTO INTERTRAVADO - 35MPA, E=8CM, COR CINZA, INCLUSIVE COLCHÃO DE AREIA | M2 |  | 125.66
SUDECAP
SUDECAP | 20.19.05 | FORNECIMENTO E INSTALAÇÃO DE PAVIMENTO INTERTRAVADO - 35MPA, E=8CM, COR VERMELHA, INCLUSIVE COLCHÃO DE AREIA | M2 |  | 149.74
SUDECAP
SUDECAP | 20.19.06 | FORNECIMENTO E INSTALAÇÃO DE PAVIMENTO INTERTRAVADO - 35MPA, E=10CM, COR VERMELHA, INCLUSIVE COLCHÃO DE AREIA | M2 |  | 194.75
SUDECAP
SUDECAP | 20.19.07 | FORNECIMENTO E INSTALAÇÃO DE PAVIMENTO INTERTRAVADO - 40MPA, E=10CM, COR CINZA NATURAL, INCLUSIVE COLCHÃO DE AREIA | M2 |  | 154.01
SUDECAP
SUDECAP | 20.19.08 | SALGAMENTO / REJUNTAMENTO DOS PAVIMENTOS INTERTRAVADOS | M2 |  | 3.09
SUDECAP | 20.20 | FRESAGEM
SUDECAP | 20.20.01 | FRESAGEM ATE 5,0 CM | M2 |  | 8.3
SUDECAP | 20.20.02 | FRESAGEM DE 5 A 10 CM | M2 |  | 10.95
SUDECAP | 20.21 | GEOGRELHA PARA PAVIMENTAÇÃO
SUDECAP | 20.21.01 | GEOGRELHA DE POLIESTER PARA REFORÇO DE PAVIMENTAÇÃO | M2 |  | 19.09
SUDECAP | 20.24 | PAVIMENTO DE CONCRETO
SUDECAP | 20.24.01 | PAVIMENTO DE CONCRETO - CONSUMO DE CIMENTO 390KG/M3 E FCTM, K=4,5 MPA, INCLUSIVE TEXTURIZAÇÃO | M3 |  | 431.29
SUDECAP | 20.25 | BARRAS DE AÇO PARA PAVIMENTO DE CONCRETO
SUDECAP | 20.25.01 | BARRAS DE TRANSFERÊNCIA - AÇO CA 25 - AQUISIÇÃO, TRANSPORTE, CORTE E COLOCAÇÃO | KG |  | 11.51
SUDECAP | 20.25.02 | BARRAS DE LIGAÇÃO - AÇO CA 50 - AQUISIÇÃO, TRANSPORTE, CORTE E COLOCAÇÃO | KG |  | 9.08
SUDECAP | 20.25.03 | SUPORTE PARA BARRAS DE TRANSFERÊNCIA - AÇO CA 50 - AQUISIÇÃO, TRANSPORTE, CORTE E COLOCAÇÃO | KG |  | 11.82
SUDECAP | 20.25.04 | FIXADORES DE SUPORTE - AÇO CA 50 - AQUISIÇÃO, TRANSPORTE, CORTE E COLOCAÇÃO | KG |  | 11.82
SUDECAP | 20.25.05 | ARMADURAS DISTRIBUÍDAS DESCONTINUAMENTE PARA ÁREAS DE PLACAS QUE CONTENHAM INTERRUPÇÃO | KG |  | 12.58
SUDECAP | 20.25.06 | APLICAÇÃO DE GRAXA EM BARRAS DE TRANSFERÊNCIA PARA EXECUÇÃO DE PAVIMENTO DE CONCRETO | KG |  | 87.56
SUDECAP | 20.26 | TELA DE AÇO PARA PAVIMENTO DE CONCRETO
SUDECAP | 20.26.01 | TELA Q196 PARA PAVIMENTO DE CONCRETO | M2 |  | 34.82
SUDECAP | 20.26.02 | SUPORTE PARA TELA Q196 (CARANGUEJO) PARA PAVIMENTO DE CONCRETO | KG |  | 11.82
SUDECAP | 20.27 | JUNTAS PARA PAVIMENTO DE CONCRETO
SUDECAP | 20.27.01 | ASSENTAMENTO DE BAGUETE PLÁSTICO (TIPO TARUCEL) 6 MM EM PAVIMENTO DE CONCRETO | M |  | 10.71
SUDECAP | 20.28 | TEXTURIZAÇÃO E CURA QUÍMICA
SUDECAP | 20.28.01 | CURA QUÍMICA | M2 |  | 5.27
SUDECAP | 21 | MANEJO DE VEGETAÇÃO
SUDECAP | 21.30 | PLANTIO DE GRAMA
SUDECAP | 21.30.06 | PLANTIO DE GRAMA SAO CARLOS EM PLACAS, INCLUSIVE FORNECIMENTO DA GRAMA, EXCLUSIVE PREPARO DO SOLO - MEIA SOMBRA - REF 103946 | M2 |  | 19.51
SUDECAP
SUDECAP | 21.30.07 | PLANTIO DE GRAMA ESMERALDA EM PLACAS - INCLUSIVE FORNECIMENTO GRAMA, EXCLUSIVE PREPARO DO SOLO - SOL - REF 103946 | M2 |  | 15.51
SUDECAP
SUDECAP | 21.30.08 | PLANTIO DE GRAMA AMENDOIM EM MUDAS, INCLUSIVE FORNECIMENTO GRAMA, EXCLUSIVE PREPARO DO SOLO (15 CM) - SOL - REF 98505 | M2 |  | 67.93
SUDECAP
SUDECAP | 21.30.10 | IRRIGAÇÃO DE GRAMADO E/OU CANTEIRO COM CAMINHÃO PIPA, EXCLUSIVE O FORNECIMENTO DA ÁGUA | M2 |  | 0.5
SUDECAP | 21.31 | PLANTIO DE MUDAS ORNAMENTAIS E FRUTÍFERAS, EXCLUSIVE FORNECIMENTO DAS MUDAS
SUDECAP | 21.31.02 | PLANTIO DE ÁRVORES, INCLUSIVE EXECUÇÃO DE BERÇO 60 X 120 X 60CM (C X L X H) ADP REF 98511 | UN |  | 51.14
SUDECAP | 21.31.03 | PLANTIO DE ÁRVORES, INCLUSIVE EXECUÇÃO BERÇO 60 X 60 X 60CM (C X L X H), ADP REF 98511 | UN |  | 30.71
SUDECAP | 21.31.04 | PLANTIO DE PALMEIRAS H<= 2,00M, INCLUSIVE EXECUÇÃO BERÇO 60 X 60 X 60CM (C X L X H), INCLUSIVE GUINDAUTO ADP REF 98516 | UN |  | 208.45
SUDECAP
SUDECAP | 21.31.08 | PLANTIO DE FORRAÇÃO, INCLUSIVE EXECUÇÃO BERÇOS REF 98505 | M2 |  | 6.43
SUDECAP | 21.31.10 | PLANTIO DE ARBUSTIVAS ISOLADAS, INCLUSIVE EXECUÇÃO BERÇO 20 X 20 X 20CM (C X L X H) | UN |  | 4.07
SUDECAP | 21.31.11 | PLANTIO DE ARBUSTIVAS ISOLADAS, INCLUSIVE EXECUÇÃO BERÇO 30 X 30 X 30CM (C X L X H) | UN |  | 5.27
SUDECAP | 21.31.12 | PLANTIO DE ARBUSTIVAS ISOLADAS, INCLUSIVE EXECUÇÃO BERÇO 50 X 50 X 50CM (C X L X H) | UN |  | 11.47
SUDECAP | 21.31.20 | PLANTIO DE ÁRVORES FRUTÍFERAS COM ALTURA MENOR OU IGUAL A 2,00M, INCLUSIVE EXECUÇÃO BERÇO 60 X 60 X 60CM (C X L X H) REF 98513 | UN |  | 53.45
SUDECAP
SUDECAP | 21.31.21 | PLANTIO DE ÁRVORES FRUTÍFERAS ALTURA ENTRE 2,00 E 4,00M, INCLUSIVE EXECUÇÃO BERÇO 60 X 60 X 60CM (C X L X H) REF 98514 | UN |  | 61.12
SUDECAP
SUDECAP | 21.31.30 | IRRIGAÇÃO DE ÁRVORE E/OU PALMEIRA COM CAMINHÃO PIPA,EXCLUSIVE O FORNECIMENTO DA ÁGUA | UN |  | 0.59
SUDECAP | 21.32 | FORNECIMENTO DE MATERIAL PARA PAISAGISMO
SUDECAP | 21.32.01 | TERRA VEGETAL | M3 |  | 179
SUDECAP | 21.32.02 | ADUBO ORGÂNICO | M3 |  | 100
SUDECAP | 21.32.03 | ADUBO MINERAL 10-10-10 | KG |  | 8
SUDECAP | 21.32.04 | ADUBO MINERAL 4-14-8 | KG |  | 6.37
SUDECAP | 21.32.05 | CALCÁRIO DOLOMÍTICO (ACIMA DE 1T) | KG |  | 1.08
SUDECAP | 21.32.06 | SUPERFOSFATO SIMPLES | KG |  | 6.94
SUDECAP | 21.32.07 | MICRONUTRIENTES FTE | KG |  | 10.39
SUDECAP | 21.32.08 | HÚMUS DE MINHOCA | KG |  | 3.4
SUDECAP | 21.32.09 | COMPOSTO ORGÂNICO | KG |  | 1.5
SUDECAP | 21.32.10 | SUBSTRATO AGRÍCOLA COMERCIAL | KG |  | 1.96
SUDECAP | 21.32.11 | AREIA MÉDIA LAVADA | M3 |  | 249.98
SUDECAP | 21.32.12 | CONDICIONADORES DE SOLO | KG |  | 1.4
SUDECAP | 21.32.13 | FOSFATO NATURAL | KG |  | 6.99
SUDECAP | 21.32.14 | SOLUÇÃO DE GEL DE PLANTIO | KG |  | 32
SUDECAP | 21.32.15 | CALCÁRIO DOLOMÍTICO PRNT 90 A 100% | KG |  | 2.5
SUDECAP | 21.33 | FORNECIMENTO DE MUDAS
SUDECAP | 21.33.01 | ÁRVORE - SIBIPIRUNA - CAESALPINIA PELTOPOHOROIDES - H>=1,80 METROS | UN |  | 120
SUDECAP | 21.33.02 | ÁRVORE - IPÊ ROSA - TABEBUIA AVELLANEDAE - H>=2,50 METROS | UN |  | 160
SUDECAP | 21.33.03 | ÁRVORE- PAU-FERRO - CAESALPINIA FERREA LEIOSTACHYA - H>=1,80 METROS | UN |  | 160
SUDECAP | 21.33.04 | ÁRVORE - ACÁCIA MIMOSA - ACACIA PODALYRIIFOLIA - H>=1,80 METROS | UN |  | 120
SUDECAP | 21.33.05 | ÁRVORE - JACARANDÁ MIMOSO - JACARANDA CUSPIDIFOLIA - H>=1,80 METROS | UN |  | 120
SUDECAP | 21.33.06 | ÁRVORE - IPÊ ROXO - HANDROANTHUS IMPETIGINOSUS - H>=2,50 METROS | UN |  | 160
SUDECAP | 21.33.07 | ÁRVORE - IPÊ BRANCO - TABEBUIA ROSEOALBA - H>=2,50 METROS | UN |  | 160
SUDECAP | 21.33.09 | ÁRVORE - IPÊ AMARELO - HANDROANTHUS SERRATIFOLIUS - H>=2,50 METROS | UN |  | 160
SUDECAP | 21.33.10 | ÁRVORE - OITI - LICANIA TOMENTOSA - H>=1,80 METROS | UN |  | 80
SUDECAP | 21.33.11 | ÁRVORE - ESCUMILHA AFRICANA - LAGERSTROEMIA SPECIOSA - H>=1,80 METROS | UN |  | 120
SUDECAP | 21.33.12 | ÁRVORE - JEQUITIBÁ BRANCO - CARINIANA ESTRELLENSIS - H>=1,80 METROS | UN |  | 120
SUDECAP | 21.33.25 | ÁRVORE FRUTÍFERA - PITANGA - EUGENIA UNIFLORA - H>=1,80 METROS | UN |  | 120
SUDECAP | 21.33.26 | ÁRVORE FRUTÍFERA - ARAÇÁ - PSIDIUM CATTLEIANUM - H>=1,80 METROS | UN |  | 120
SUDECAP | 21.33.27 | ÁRVORE FRUTÍFERA - ACEROLA - MALPIGHIA GLABRA - H>=1,80 METROS | UN |  | 120
SUDECAP | 21.33.28 | ÁRVORE FRUTÍFERA - AMOREIRA - MORUS IGNUS - H>=1,80 METROS | UN |  | 120
SUDECAP | 21.33.29 | ÁRVORE FRUTÍFERA - GRUMIXAMA - EUGENIA BRASILIENSES - H>=1,80 METROS | UN |  | 120
SUDECAP | 21.33.30 | ÁRVORE FRUTÍFERA - GOIABA BRANCA - PSIDIUM GUAYAVA - H>=1,80 METROS | UN |  | 120
SUDECAP | 21.33.31 | ÁRVORE FRUTÍFERA - GOIABA VERMELHA - PSIDIUM GUAYAVA - H>=1,80 METROS | UN |  | 120
SUDECAP | 21.33.32 | ÁRVORE FRUTÍFERA - GOIABA AMARELA - PSIDIUM GUAYAVA - H>=1,80 METROS | UN |  | 120
SUDECAP | 21.33.33 | ÁRVORE FRUTÍFERA - JABUTICABA - MYRCIARAIA CAULIFLORIA - H>=1,80 METROS | UN |  | 120
SUDECAP | 21.33.34 | ÁRVORE FRUTÍFERA - JABUTICABA - PLINIA PERUVIANA - H>=1,80 METROS | UN |  | 120
SUDECAP | 21.33.35 | ÁRVORE FRUTÍFERA - JABUTICABA - SABARÁ HÍBRIDA - MYRCIARAIA CAULIFLORIA - H>=1,80 METROS | UN |  | 120
SUDECAP | 21.33.40 | FORRAÇÃO - ACALIPHA - ACALIPHA REPTANS (25 CM) - MEIA SOMBRA/SOL | UN |  | 4
SUDECAP | 21.33.41 | FORRAÇÃO - WEDELIA - WEDELIA PALUDOSA (20 CM) - SOL | UN |  | 4.17
SUDECAP | 21.33.42 | FORRAÇÃO - CLOROFITO - CLOROFITUM (25 CM) - MEIA SOMBRA/SOL | UN |  | 4.17
SUDECAP | 21.33.43 | FORRAÇÃO - AGAPANTO - AGAPANTHUS AFRICANUS (25 CM) - SOL | UN |  | 5
SUDECAP | 21.33.44 | FORRAÇÃO - LÍRIO AMARELO - HEMEROCALYS FLAVA (25 CM) - SOL | UN |  | 6.34
SUDECAP | 21.33.46 | FORRAÇÃO - BARBA DE SERPENTE - OPHIOPOGON JAPONICUS (25 CM) - MEIA SOMBRA | UN |  | 6
SUDECAP | 21.33.47 | FORRAÇÃO - SINGÔNIO - SYNGONIUM ANGUSTATUM (25 CM) - SOMBRA | UN |  | 5
SUDECAP | 21.33.48 | FORRAÇÃO - PELO DE URSO - OPHIOPOGUM JAPONICUS (15 CM) - SOMBRA | UN |  | 2.67
SUDECAP | 21.33.50 | ARBUSTO - BELA EMÍLIA - PLUMBAGO CAPENSIS | UN |  | 4.66
SUDECAP | 21.33.51 | ARBUSTO - CAMARÁ - LANTANA CAMARA | UN |  | 4.66
SUDECAP | 21.33.70 | PALMEIRA - LICURI | UN |  | 150
SUDECAP | 21.34 | CERCA DE PROTEÇÃO PARA ÁRVORES
SUDECAP | 21.34.05 | TUTORAMENTO E AMARRIO PARA ÁRVORES | UN |  | 81.96
SUDECAP | 21.35 | SUPRESSÃO DE ÁRVORES
SUDECAP | 21.35.01 | SUPRESSÃO DE ÁRVORES DE PEQUENO PORTE (ALTURA ATÉ 5 M) INCLUSIVE CORTE DE LENHA | UN |  | 213.23
SUDECAP | 21.35.02 | SUPRESSÃO DE ÁRVORES DE MÉDIO PORTE (ALTURA ENTRE 5 E 10 M) INCLUSIVE CORTE DE LENHA | UN |  | 346.22
SUDECAP | 21.35.03 | SUPRESSÃO DE ÁRVORES DE GRANDE PORTE (ALTURA MAIOR QUE 10 M) INCLUSIVE CORTE DE LENHA | UN |  | 531.96
SUDECAP | 21.36 | SERVIÇOS AUXILIARES DE PAISAGISMO
SUDECAP | 21.36.01 | PREPARO DO SOLO, INCLUSIVE TALUDES, REVOLVIMENTO E LIMPEZA MANUAL DO TERRENO REF 98519 | M2 |  | 3.55
SUDECAP | 21.36.02 | APLICAÇÃO DE ADUBO EM SOLO OU EM COBERTURA, EXCLUSIVE FORNECIMENTO ADUBO ADP REF 98520 | KG |  | 1.42
SUDECAP | 21.36.03 | APLICAÇÃO DE TERRA VEGETAL PARA PLANTIO, INCLUSIVE FORNECIMENTO DA TERRA ADP REF 105521 | M3 |  | 286.84
SUDECAP | 21.36.04 | APLICAÇÃO DE AREIA LAVADA PARA REJUNTE, INCLUSIVE FORNECIMENTO DA AREIA ADP REF 105521 | M3 |  | 309.55
SUDECAP | 40 | SERVICOS AUXILIARES
SUDECAP | 40.07 | CONCRETO CICLOPICO LANCADO EM FUNDACAO E ARRIMO
SUDECAP | 40.07.03 | CONCRETO CICLOPICO 1:4:8 C/ 30% PEDRA, LANC. FUND. | M3 |  | 570.68
SUDECAP | 40.07.10 | CONCRETO CICLOPICO 1:3:6 C/ 30% PEDRA, LANC. FUND. | M3 |  | 587.17
SUDECAP | 40.08 | CONCRETO CONVENCIONAL BRITA 1-2 CALCAREA - PREPARO
SUDECAP | 40.08.05 | CONCRETO 1:4:8, B1-B2 CALCARIA - PREPARO | M3 |  | 483.24
SUDECAP | 40.08.07 | CONCRETO 1:3:6, B1-B2 CALCARIA - PREPARO | M3 |  | 492.97
SUDECAP | 40.08.19 | CONCRETO FCK >= 15 MPA, B1-B2 CALCARIA - PREPARO REF 94963 | M3 |  | 567.34
SUDECAP | 40.08.23 | CONCRETO FCK >= 20 MPA, B1-B2 CALCARIA - PREPARO REF 94964 | M3 |  | 599.46
SUDECAP | 40.08.25 | CONCRETO FCK >= 25 MPA, B1-B2 CALCARIA - PREPARO REF 94965 | M3 |  | 611.2
SUDECAP | 40.08.30 | CONCRETO FCK >= 30 MPA, B1-B2 CALCARIA - PREPARO REF 94966 | M3 |  | 624.41
SUDECAP | 40.08.40 | CONCRETO FCK >= 40 MPA, B1-B2 CALCARIA - PREPARO REF 94967 | M3 |  | 686.35
SUDECAP | 40.09 | CONCRETO CONVENCIONAL B1-B2 CALC., LANC. EM FUND.
SUDECAP | 40.09.05 | CONCRETO 1:4:8, B1-B2 CALCARIA,LANCADO EM FUNDACAO | M3 |  | 634.59
SUDECAP | 40.09.07 | CONCRETO 1:3:6, B1-B2 CALCARIA,LANCADO EM FUNDACAO | M3 |  | 645.59
SUDECAP | 40.09.19 | CONCRETO FCK >= 15 MPA, BRITA CALCÁRIA, PREPARADO EM OBRA E LANÇADO EM FUNDAÇÃO | M3 |  | 740.97
SUDECAP | 40.09.23 | CONCRETO FCK >= 20 MPA, BRITA CALCÁRIA, PREPARADO EM OBRA E LANÇADO EM FUNDAÇÃO | M3 |  | 777.91
SUDECAP | 40.09.25 | CONCRETO FCK >= 25 MPA, BRITA CALCÁRIA, PREPARADO EM OBRA E LANÇADO EM FUNDAÇÃO | M3 |  | 791.41
SUDECAP | 40.09.30 | CONCRETO FCK >= 30 MPA, BRITA CALCÁRIA, PREPARADO EM OBRA E LANÇADO EM FUNDAÇÃO | M3 |  | 806.6
SUDECAP | 40.09.40 | CONCRETO FCK >= 40 MPA, BRITA CALCÁRIA, PREPARADO EM OBRA E LANÇADO EM FUNDAÇÃO | M3 |  | 877.83
SUDECAP | 40.10 | CONCRETO CONVENCIONAL BRITA CALC. LANC. EM ESTRUT.
SUDECAP | 40.10.23 | CONCRETO FCK >= 20 MPA, BRITA CALCÁRIA, PREPARADO EM OBRA E LANÇADO EM ESTRUTURA | M3 |  | 784.83
SUDECAP | 40.10.25 | CONCRETO FCK >= 25 MPA, BRITA CALCÁRIA, PREPARADO EM OBRA E LANÇADO EM ESTRUTURA | M3 |  | 797.74
SUDECAP | 40.10.30 | CONCRETO FCK >= 30 MPA, BRITA CALCÁRIA, PREPARADO EM OBRA E LANÇADO EM ESTRUTURA | M3 |  | 812.27
SUDECAP | 40.10.40 | CONCRETO FCK >= 40 MPA, BRITA CALCÁRIA, PREPARADO EM OBRA E LANÇADO EM ESTRUTURA | M3 |  | 880.41
SUDECAP | 40.11 | SOLO CIMENTO
SUDECAP | 40.11.01 | SOLO CIMENTO 1:10 | M3 |  | 389.62
SUDECAP | 40.16 | SERVIÇOS DE LANÇAMENTO DE CONCRETO
SUDECAP | 40.16.01 | LANÇAMENTO DE CONCRETO CONVENCIONAL EM FUNDAÇÕES | M3 |  | 88.53
SUDECAP | 40.16.02 | LANÇAMENTO DE CONCRETO BOMBEADO EM FUNDAÇÕES | M3 |  | 36.9
SUDECAP | 40.16.11 | LANÇAMENTO MANUAL, ADENSAMENTO E ACABAMENTO DE CONCRETO CONVENCIONAL EM ESTRUTURA | M3 |  | 125.42
SUDECAP | 40.16.12 | LANÇAMENTO COM USO DE BOMBA, ADENSAMENTO E ACABAMENTO DE CONCRETO EM ESTRUTURA ADP REF 103673 | M3 |  | 35.13
SUDECAP | 40.20 | FORMA E ESCORAMENTO
SUDECAP | 40.20.17 | FORMA DE COMPENSADO RESINADO E=12MM TIPO C (5 APR) | M2 |  | 92.57
SUDECAP | 40.20.80 | ESCORAMENTO DESCONTINUO TIPO A (MADEIRA 6 A 10CM) | M2 |  | 17.46
SUDECAP | 40.20.81 | ESCORAMENTO DESCONTINUIO TIPO B-MADEIRA 11 A 15CM | M2 |  | 41.48
SUDECAP | 40.20.82 | ESCORAMENTO CONTINUO TIPO A | M2 |  | 119.38
SUDECAP | 40.20.83 | ESCORAMENTO CONTINUO TIPO B | M2 |  | 168.93
SUDECAP | 40.22 | ACO
SUDECAP | 40.22.05 | ACO CA-25 - DEGRAUS | KG |  | 13.08
SUDECAP | 40.22.10 | ACO CA-50, D<= 12.7MM - CORTE,DOBRAMENTO,COLOCACAO | KG |  | 12.58
SUDECAP | 40.22.12 | ACO CA-50, D > 12.7MM - CORTE,DOBRAMENTO,COLOCACAO | KG |  | 11.81
SUDECAP | 40.22.20 | ACO CA-60 - CORTE, DOBRAMENTO E COLOCACAO | KG |  | 12.92
SUDECAP | 40.22.30 | ACO CA-50 E CA-60 - CORTE, DOBRAMENTO E COLOCACAO | KG |  | 12.65
SUDECAP | 40.24 | ARGAMASSA DE CIMENTO E AREIA - PREPARO
SUDECAP | 40.24.11 | ARGAMASSA DE CIMENTO E AREIA 1:1 | M3 |  | 1038.53
SUDECAP | 40.24.13 | ARGAMASSA DE CIMENTO E AREIA 1:2 | M3 |  | 842.53
SUDECAP | 40.24.15 | ARGAMASSA DE CIMENTO E AREIA 1:3 | M3 |  | 706.03
SUDECAP | 40.24.17 | ARGAMASSA DE CIMENTO E AREIA 1:4 | M3 |  | 661.03
SUDECAP | 40.24.19 | ARGAMASSA DE CIMENTO E AREIA 1:5 | M3 |  | 624.53
SUDECAP | 40.24.21 | ARGAMASSA DE CIMENTO E AREIA 1:6 | M3 |  | 596.53
SUDECAP | 40.24.23 | ARGAMASSA DE CIMENTO E AREIA 1:7 | M3 |  | 557.93
SUDECAP | 40.24.25 | ARGAMASSA DE CIMENTO E AREIA 1:8 | M3 |  | 530.63
SUDECAP | 40.24.26 | ARGAMASSA DE CIMENTO E AREIA 1:3 COM ADITIVO IMPERMEABILIZANTE ADAPTADO REF 100475 | M3 |  | 836.04
SUDECAP | 40.26 | ARGAMASSA DE CIMENTO, AREIA E PEDRISCO - PREPARO
SUDECAP | 40.26.05 | ARGAMASSA DE CIMENTO, AREIA E PEDRISCO 1:2:2 | M3 |  | 718.73
SUDECAP | 40.30 | ALVENARIA
SUDECAP | 40.30.05 | ALVENARIA TIJOLO MACICO REQ., E = 5CM, A REVESTIR | M2 |  | 109.44
SUDECAP | 40.30.06 | ALVENARIA TIJOLO MACICO REQ., E = 10CM, A REVESTIR | M2 |  | 199.62
SUDECAP | 40.30.07 | ALVENARIA TIJOLO MACICO REQ., E = 20CM, A REVESTIR | M2 |  | 364.38
SUDECAP | 40.30.10 | ALVENARIA TIJOLO MACICO REQ., E = 5CM, APARENTE | M2 |  | 114.49
SUDECAP | 40.30.11 | ALVENARIA TIJOLO MACICO REQ., E = 10CM, APARENTE | M2 |  | 209.72
SUDECAP | 40.30.12 | ALVENARIA TIJOLO MACICO REQ., E = 20CM, APARENTE | M2 |  | 377.01
SUDECAP | 40.30.20 | ALVENARIA TIJOLO FURADO, E = 10CM, A REVESTIR | M2 |  | 70.36
SUDECAP | 40.30.21 | ALVENARIA TIJOLO FURADO, E = 15CM, A REVESTIR | M2 |  | 95.29
SUDECAP | 40.30.22 | ALVENARIA TIJOLO FURADO, E = 20CM, A REVESTIR | M2 |  | 114.1
SUDECAP | 40.30.30 | ALVENARIA BLOCO DE CONCRETO, E = 10CM, A REVESTIR | M2 |  | 88.03
SUDECAP | 40.30.31 | ALVENARIA BLOCO DE CONCRETO, E = 15CM, A REVESTIR | M2 |  | 97.04
SUDECAP | 40.30.32 | ALVENARIA BLOCO DE CONCRETO, E = 20CM, A REVESTIR | M2 |  | 105.27
SUDECAP | 40.30.35 | ALVENARIA BLOCO DE CONCRETO, E = 10CM, APARENTE | M2 |  | 94.09
SUDECAP | 40.30.36 | ALVENARIA BLOCO DE CONCRETO, E = 15CM, APARENTE | M2 |  | 104.61
SUDECAP | 40.30.37 | ALVENARIA BLOCO DE CONCRETO, E = 20CM, APARENTE | M2 |  | 112.85
SUDECAP | 40.31 | REVESTIMENTOS
SUDECAP | 40.31.02 | CHAPISCO COM ARGAMASSA 1:3, A COLHER | M2 |  | 10.06
SUDECAP | 40.31.03 | CHAPISCO COM ARGAMASSA 1:3, A PENEIRA | M2 |  | 15.04
SUDECAP | 40.31.04 | CHAPISCO C/ ARG.DE CIMENTO, AREIA, PEDRISCO 1:2:2 | M2 |  | 15.13
SUDECAP | 40.31.05 | EMBOCO COM ARGAMASSA 1:7 | M2 |  | 34.13
SUDECAP | 40.31.06 | REBOCO PAULISTA COM ARGAMASSA 1:7 | M2 |  | 44.59
SUDECAP | 40.31.07 | REBOCO PAULISTA COM ARGAMASSA 1:4 | M2 |  | 46.86
SUDECAP | 40.31.08 | EM AZULEJO BRANCO 15X15 CM, EXTRA | M2 |  | 99.43
SUDECAP | 40.32 | MOVIMENTO DE TERRA
SUDECAP | 40.32.05 | ESCAVACAO MANUAL H <= 1.5M | M3 |  | 63.3
SUDECAP | 40.32.07 | ESCAVACAO MANUAL 1,5 < H <= 3,0 M | M3 |  | 84.4
SUDECAP | 40.32.09 | ESCAVACAO MANUAL H > 3,0 M | M3 |  | 105.5
SUDECAP | 40.32.10 | ESCAV. MECANICA DE VALAS C/ DESC. LATERAL H<=1,5M | M3 |  | 6.04
SUDECAP | 40.32.11 | ESCAV.MECANICA DE VALAS DESC. LATERAL 1,5M<H<=3,0M | M3 |  | 7.65
SUDECAP | 40.32.12 | ESCAV.MECANICA DE VALAS DESC. LATERAL 3,0M<H<=5,0M | M3 |  | 8.94
SUDECAP | 40.32.13 | ESCAV. MECANICA DE VALAS C/ DESC. LATERAL H>=5,0M | M3 |  | 9.57
SUDECAP | 40.32.15 | ESCAV.MECANICA DE VALAS C/ DESC.S/CAMINHAO H<=1,5M | M3 |  | 7.52
SUDECAP | 40.32.16 | ESCAV.MECANICA DE VALAS DESC.S/CAMINHAO 1,5M<H<=3M | M3 |  | 9.37
SUDECAP | 40.32.17 | ESCAV.MECANICA DE VALAS DESC.S/CAMINHAO 3,0M<H<=5M | M3 |  | 11.2
SUDECAP | 40.32.18 | ESCAV. MECANICA DE VALAS DESC.S/ CAMINHAO H>=5,0M | M3 |  | 11.81
SUDECAP | 40.32.22 | REGULARIZACAO E COMPACTACAO MANUAL DE TERRENO | M2 |  | 6.96
SUDECAP | 40.32.23 | REGULARIZAÇAO E COMPACT.TERRENO C/PLACA VIBRATORIA | M2 |  | 6.02
SUDECAP | 40.32.30 | REATERRO MANUAL DE VALAS | M3 |  | 63.3
SUDECAP | 40.32.31 | REATERRO COMPACTADO C/ PLACA VIBRATORIA | M3 |  | 29.03
SUDECAP | 40.32.32 | REATERRO COMPACTADO COM ROLO VIBRATORIO | M3 |  | 6.4
SUDECAP | 40.32.40 | CARGA MANUAL SOBRE CAMINHOES | M3 |  | 30.89
SUDECAP | 40.32.41 | CARGA MECANICA SOBRE CAMINHOES | M3 |  | 2.56
SUDECAP | 40.33 | CONCRETO DE REGULARIZACAO
SUDECAP | 40.33.01 | TRACO 1;3;6, FORNEC.E LANCAMENTO SOBRE ENROCAMENTO | M3 |  | 757.62
SUDECAP | 40.34 | TRANSPORTE
SUDECAP | 40.34.01 | TRANSPORTE DMT <= 10KM | TxKM |  | 2.17
SUDECAP | 40.34.02 | TRANSPORTE DMT > 10 KM | TxKM |  | 1.54
SUDECAP | 40.39 | TRABALHOS LACUSTRES
SUDECAP | 40.39.01 | ROCAMENTO E TRANSP.<20M-VEGETACAO MARGINAL A LAGOA | M2 |  | 4.45
SUDECAP | 40.39.05 | CARGA MANUAL DE VEGETACAO SOBRE CAMINHAO | M3 |  | 25.46
SUDECAP | 40.39.06 | DESCARGA E ESPALHAMENTO DE BOTA FORA | M3 |  | 10.68
SUDECAP | 40.39.07 | TRANSPORTE DMT <= 5KM | VG |  | 62.57
SUDECAP | 40.39.08 | TRANSPORTE 5KM< DMT<=10KM | VG |  | 127.04
SUDECAP | 40.39.09 | TRANSPORTE 10KM<DMT<=15KM | VG |  | 189.61
SUDECAP | 40.39.10 | TRANSPORTE 15KM<DMT<=20KM | VG |  | 252.18
SUDECAP | 40.40 | FORNECIMENTO E LANCAMENTO DE MATERIAL DRENANTE
SUDECAP | 40.40.01 | AREIA (COM ADENSAMENTO HIDRAULICO) | M3 |  | 246.43
SUDECAP | 40.41 | MANTA DRENANTE GEOTEXTIL
SUDECAP | 40.41.01 | MANTA GEOTEXTIL - 300G/M2 - RES. TRACAO >= 16KN/M | M2 |  | 9.03
SUDECAP | 40.42 | DRENO BARBACÂ
SUDECAP | 40.42.01 | DRENO BARBACÃ DN 50 MM E COMPRIMENTO DE 0,50M | UN |  | 11.74
SUDECAP | 40.43 | CORTE MECÂNICO EM CONCRETO/ASFALTO
SUDECAP | 40.43.01 | CORTE MECAN. C/ SERRA CIRCULAR EM CONCRETO/ASFALTO | M |  | 2.74
SUDECAP | 40.80 | SERVIÇOS AUXILIARES - COPASA
SUDECAP | 40.80.30 | TAMPAO DE FERRO FUNDIDO T5 | M |  | 147.82
SUDECAP | 40.80.35 | TAMPAO DE FERRO FUNDIDO T 109 | UN |  | 662.13
SUDECAP | 40.80.50 | LASTRO DE PEDRA BRITADA | M3 |  | 194.17
SUDECAP | 40.80.55 | ESTRUTURA DE ESCORAMENTO TIPO PONTALETEAMENTO | M2 |  | 12.03
SUDECAP | 40.80.56 | EQUIPE DE ESGOTO PARA REDE E LIGACAO | H |  | 156.34
SUDECAP | 40.87 | TUBO CONC.ARMADO JUNTA ELASTICA,NBR8890 CLASSE EA2
SUDECAP | 40.87.04 | DN= 400 MM | M |  | 226.43
SUDECAP | 40.87.05 | DN= 500 MM | M |  | 311.1
SUDECAP | 40.87.06 | DN= 600 MM | M |  | 359.69
SUDECAP | 40.87.08 | DN= 800 MM | M |  | 554.57
SUDECAP | 40.87.10 | DN= 1000 MM | M |  | 764.4
SUDECAP | 40.87.15 | DN= 1500 MM | M |  | 1857.8
SUDECAP | 41 | INSTALACOES DA OBRA
SUDECAP | 41.02 | INSTALACAO PROVISORIA DE AGUA E ENERGIA
SUDECAP | 41.02.01 | INSTALACAO PROVISORIA DE AGUA | UN |  | 355.16
SUDECAP | 42 | DESPESAS FIXAS DIVERSAS
SUDECAP | 42.02 | DESPESAS E TAXAS
SUDECAP | 42.02.08 | COPIA HEROGRAFICA FORMATO A1 | UN |  | 8.5
SUDECAP | 42.02.09 | COPIA XEROX A4 OU OFICIO | UN |  | 0.5
SUDECAP | 43 | SERVICOS TECNICOS
SUDECAP | 43.01 | TOPOGRAFIA
SUDECAP | 43.01.01 | EQUIPE DE TOPOGRAFIA - PROJETO | MES |  | 21091.21
SUDECAP | 43.01.02 | MARCO DE CONCRETO 10CM DE TOPO X 15CM BASE X 50CM ALTURA | UN |  | 78.9
SUDECAP | 43.01.03 | EQUIPE DE TOPOGRAFIA - OBRA | MES |  | 22121.92
SUDECAP | 43.01.10 | COMPUTADOR COM SOFTWARES (AUTOCAD, OFFICE) | H |  | 0.56
SUDECAP | 43.02 | EQUIPAMENTOS PARA CONSULTORIA
SUDECAP | 43.02.01 | EQUIPAMENTOS E MATERIAIS PARA ELABORAÇÃO DE CADASTROS | DIA |  | 4.21
SUDECAP | 44 | ADMINISTRACAO DA OBRA
SUDECAP | 44.01 | MAO DE OBRA
SUDECAP | 44.01.01 | ENGENHEIRO SENIOR | MES |  | 28546.16
SUDECAP | 44.01.02 | ENGENHEIRO INTERMEDIARIO | MES |  | 25252.37
SUDECAP | 44.01.03 | ENGENHEIRO JUNIOR | MES |  | 21958.59
SUDECAP | 44.01.04 | ENGENHEIRO TRAINEE | MES |  | 15474.21
SUDECAP | 44.01.05 | TECNICO DE SEGURANCA | MES |  | 8476.7
SUDECAP | 44.01.06 | MESTRE DE OBRAS | MES |  | 18246.55
SUDECAP | 44.01.07 | ENCARREGADO | MES |  | 11373.8
SUDECAP | 44.01.09 | ALMOXARIFE | MES |  | 5424.2
SUDECAP | 44.01.10 | APONTADOR | MES |  | 4882.15
SUDECAP | 44.01.12 | SERVENTE | MES |  | 3903.5
SUDECAP | 44.01.14 | ENGENHEIRO TRAINEE (CH 6 H/DIA) | MES |  | 11605.66
SUDECAP | 44.01.15 | ENGENHEIRO TRAINEE (CH 7 H/DIA) | MES |  | 14023.51
SUDECAP | 44.01.16 | ENGENHEIRO JUNIOR (CH 6 H/DIA) | MES |  | 16468.94
SUDECAP | 44.01.17 | ENGENHEIRO JUNIOR (CH 7 H/DIA) | MES |  | 19899.97
SUDECAP | 44.01.18 | ENGENHEIRO INTERMEDIÁRIO (CH 6 H/DIA) | MES |  | 18939.28
SUDECAP | 44.01.19 | ENGENHEIRO INTERMEDIÁRIO (CH 7 H/DIA) | MES |  | 22884.96
SUDECAP | 44.01.20 | ENGENHEIRO SENIOR (CH 6 H/DIA) | MES |  | 21409.62
SUDECAP | 44.01.21 | ENGENHEIRO SENIOR (CH 7 H/DIA) | MES |  | 25869.96
SUDECAP | 44.01.22 | VIGILÂNCIA DE OBRAS - EM DIAS ÚTEIS (CONSIDERANDO INÍCIO AS 17H DE SEGUNDA A QUINTA E 16H NA SEXTA) E 24 HORAS POR DIA AOS SÁBADOS, DOMINGOS E FERIADOS | MES |  | 16743.63
SUDECAP
SUDECAP | 44.01.23 | VIGILÂNCIA DE OBRAS - 24 HORAS EM DIAS ÚTEIS, SÁBADOS, DOMINGOS E FERIADOS | MES |  | 22578.85
SUDECAP | 45 | EQUIPAMENTOS
SUDECAP | 45.01 | VEICULOS
SUDECAP | 45.01.01 | LOCACAO VEICULO POPULAR MOTOR 1.0 C/ AR E SEGURO SEM COMBUSTIVEL | MES |  | 2441.57
SUDECAP | 45.01.03 | LOCAÇÃO VEICULO TIPO PICAPE LEVE C/ SEGURO SEM COMBUSTÍVEL | MES |  | 3500
SUDECAP | 45.01.05 | LOCAÇÃO VEÍCULO UTILITÁRIO 4 PORTAS E 7 LUGARES C/ SEGURO SEM COMBUSTÍVEL | MES |  | 5000
SUDECAP | 45.01.06 | VIAGEM DE CAMINHÃO PIPA 6000 L, INCLUSIVE ÁGUA E MÃO DE OBRA, TEMPO DE PERMANÊNCIA NA OBRA DE ATÉ 2 HORAS | VG |  | 473.21
SUDECAP
SUDECAP | 45.01.07 | VIAGEM DE CAMINHÃO PIPA 10000 L, INCLUSIVE ÁGUA E MÃO DE OBRA, TEMPO DE PERMANÊNCIA NA OBRA DE ATÉ 2 HORAS | VG |  | 570.14
SUDECAP
SUDECAP | 45.01.08 | LOCACAO VEICULO POPULAR ELETRICO COM SEGURO SEM CARREGAMENTO | MES |  | 4800
SUDECAP | 45.02 | COMBUSTÍVEIS
SUDECAP | 45.02.01 | GASOLINA | L |  | 5.75
SUDECAP | 45.02.02 | ETANOL | L |  | 4.25
SUDECAP | 45.02.03 | OLEO DIESEL | L |  | 6.78
SUDECAP | 50 | CUSTO HORARIO DE EQUIPAMENTO
SUDECAP | 50.01 | ACABADORA DE ASFALTO, LAMA E VASSOURA MECANICA
SUDECAP | 50.01.08 | CHP/VIBROACABADORA DE ASFALTO SOBRE ESTEIRAS, LARGURA DE PAVIMENTO 2,13 M A 4,55 M POTÊNCIA. 74 KW/100 HP, CAPACIDADE 400 T/H OU EQUIVALENTE | H |  | 312.13
SUDECAP
SUDECAP | 50.01.09 | CHI/VIBROACABADORA DE ASFALTO SOBRE ESTEIRAS, LARGURA DE PAVIMENTO 2,13 M A 4,55 M POTÊNCIA. 74 KW/100 HP, CAPACIDADE 400 T/H OU EQUIVALENTE | H |  | 116.96
SUDECAP
SUDECAP | 50.01.70 | CHP/VASSOURA MECÂNICA REBOCÁVEL COM ESCOVA CILÍNDRICA LARGURA ÚTIL DE VARRIMENTO = 2,44M OU EQUIVALENTE | H |  | 11.03
SUDECAP
SUDECAP | 50.01.71 | CHI/VASSOURA MECÂNICA REBOCÁVEL COM ESCOVA CILÍNDRICA LARGURA ÚTIL DE VARRIMENTO = 2,44M OU EQUIVALENTE | H |  | 6.53
SUDECAP
SUDECAP | 50.01.72 | CHP/FRESADORA DE ASFALTO A FRIO SOBRE RODAS, LARGURA DE FRESAGEM 1,00 M, POTÊNCIA 155 KW/208 HP OU EQUIVALENTE | H |  | 516.51
SUDECAP
SUDECAP | 50.01.73 | CHI/FRESADORA DE ASFALTO A FRIO SOBRE RODAS, LARGURA DE FRESAGEM 1,00 M, POTÊNCIA 155 KW/208 HP OU EQUIVALENTE | H |  | 163.01
SUDECAP
SUDECAP | 50.04 | BATE ESTACA E MARTELO
SUDECAP | 50.04.10 | CHP/BATE ESTACA DE QUEDA SIMPLES, SOBRE ROLO, MOTOR A DIESEL, COM MARTELO DE 0,6 A 0,8T | H |  | 67.54
SUDECAP | 50.04.11 | CHI/BATE ESTACA DE QUEDA SIMPLES, SOBRE ROLO, MOTOR A DIESEL, COM MARTELO DE 0,6 A 0,8T | H |  | 47.93
SUDECAP | 50.05 | BETONEIRA
SUDECAP | 50.05.10 | CHP/BETONEIRA 400 L, SEM CARREGADOR | H |  | 1.95
SUDECAP | 50.05.11 | CHI/BETONEIRA 400 L, SEM CARREGADOR | H |  | 0.41
SUDECAP | 50.06 | BOMBA D'AGUA E LAMA
SUDECAP | 50.06.02 | CHP/BOMBA HIDRÁULICA SUBMERSÍVEL 2" 36 M3/H COM 20M DE MANGUEIRA | H |  | 3.5
SUDECAP | 50.06.03 | CHI/BOMBA HIDRÁULICA SUBMERSÍVEL 2" 36 M3/H COM 20M DE MANGUEIRA | H |  | 0.65
SUDECAP | 50.06.04 | CHP/BOMBA HIDRÁULICA SUBMERSÍVEL 3" 72 M3/H COM 20M DE MANGUEIRA | H |  | 6.02
SUDECAP | 50.06.05 | CHI/BOMBA HIDRÁULICA SUBMERSÍVEL 3" 72 M3/H COM 20M DE MANGUEIRA | H |  | 0.71
SUDECAP | 50.10 | CAMINHAO, CARROCERIA E CAVALO MECANICO
SUDECAP | 50.10.08 | CHP/CAMINHÃO BASCULANTE CARGA ÚTIL MÁXIMA 7200 KG, DISTÂNCIA ENTRE EIXOS 4,50 M, POTÊNCIA 190 CV | H |  | 189.61
SUDECAP | 50.10.09 | CHI/CAMINHÃO BASCULANTE CARGA ÚTIL MÁXIMA 7200 KG, DISTÂNCIA ENTRE EIXOS 4,50 M, POTÊNCIA 190 CV | H |  | 61.21
SUDECAP | 50.10.12 | CHP/CAMINHÃO BASCULANTE CARGA ÚTIL MÁXIMA 9800 KG, DISTÂNCIA ENTRE EIXOS 5,00 M, POTÊNCIA 200 CV | H |  | 246.56
SUDECAP | 50.10.13 | CHI/CAMINHÃO BASCULANTE CARGA ÚTIL MÁXIMA 9800 KG, DISTÂNCIA ENTRE EIXOS 5,00 M, POTÊNCIA 200 CV | H |  | 66.73
SUDECAP | 50.10.36 | CHP/CAMINHÃO TANQUE, 6.000L, CARGA ÚTIL MÁXIMA 7200 KG, DISTÂNCIA ENTRE EIXOS 4,50 M, POTÊNCIA 190 CV | H |  | 275.58
SUDECAP | 50.10.37 | CHI/CAMINHÃO TANQUE, 6.000L, CARGA ÚTIL MÁXIMA 7200 KG, DISTÂNCIA ENTRE EIXOS 4,50 M, POTÊNCIA 190 CV | H |  | 61.87
SUDECAP | 50.10.50 | CHP/CAMINHÃO TANQUE, 10.000L, CARGA ÚTIL MÁXIMA 7200 KG, DISTÂNCIA ENTRE EIXOS 4,50 M, POTÊNCIA 190 CV | H |  | 289.52
SUDECAP | 50.10.51 | CHI/CAMINHÃO TANQUE, 10.000L, CARGA ÚTIL MÁXIMA 7200 KG, DISTÂNCIA ENTRE EIXOS 4,50 M, POTÊNCIA 190 CV | H |  | 68.42
SUDECAP | 50.10.68 | CHP/CAMINHÃO CARROCERIA CARGA ÚTIL MÁXIMA 7200 KG, DISTÂNCIA ENTRE EIXOS 4,50 M, POTÊNCIA 190 CV | H |  | 184.32
SUDECAP | 50.10.69 | CHI/CAMINHÃO CARROCERIA CARGA ÚTIL MÁXIMA 7200 KG, DISTÂNCIA ENTRE EIXOS 4,50 M, POTÊNCIA 190 CV | H |  | 58.9
SUDECAP | 50.10.80 | CHP/GUINDASTE ARTICULADO COM CAPACIDADE MÁXIMA DE 3300KG E ALCANCE MÁXIMO HORIZONTAL DE 9 METROS OU EQUIVALENTE | H |  | 18.84
SUDECAP
SUDECAP | 50.10.81 | CHI/GUINDASTE ARTICULADO COM CAPACIDADE MÁXIMA DE 3300KG E ALCANCE MÁXIMO HORIZONTAL DE 9 METROS OU EQUIVALENTE | H |  | 10.26
SUDECAP
SUDECAP | 50.10.82 | CHP/CAMINHÃO GUINDAUTO COM CAPACIDADE MÁXIMA DE 3300KG E ALCANCE MÁXIMO HORIZONTAL DE 9 METROS, COM CARROCERIA, CARGA ÚTIL MÁXIMA 7200 KG, DISTÂNCIA ENTRE EIXOS 4,50 M, POTÊNCIA 190 CV OU EQUIVALENTE | H |  | 287.74
SUDECAP
SUDECAP | 50.10.83 | CHI/CAMINHÃO GUINDAUTO COM CAPACIDADE MÁXIMA DE 3300KG E ALCANCE MÁXIMO HORIZONTAL DE 9 METROS, COM CARROCERIA, CARGA ÚTIL MÁXIMA 7200 KG, DISTÂNCIA ENTRE EIXOS 4,50 M, POTÊNCIA 190 CV OU EQUIVALENTE | H |  | 67.99
SUDECAP
SUDECAP | 50.11 | CARREGADEIRA
SUDECAP | 50.11.10 | CHP/PÁ CARREGADEIRA 180HP CAPACIDADE CAÇAMBA 3M3 OU EQUIVALENTE | H |  | 260.64
SUDECAP | 50.11.11 | CHI/PÁ CARREGADEIRA 180HP CAPACIDADE CAÇAMBA 3M3 OU EQUIVALENTE | H |  | 110.82
SUDECAP | 50.11.28 | CHP/PÁ CARREGADEIRA 140HP CAPACIDADE CAÇAMBA 1,7M3 OU EQUIVALENTE | H |  | 184.18
SUDECAP | 50.11.29 | CHI/PÁ CARREGADEIRA 140HP CAPACIDADE CAÇAMBA 1,7M3 OU EQUIVALENTE | H |  | 80.44
SUDECAP | 50.11.30 | CHP/MINI-CARREGADEIRA DE PNEUS 61HP COM VASSOURA DE 1500MM OU EQUIVALENTE | H |  | 168.17
SUDECAP | 50.11.31 | CHI/MINI-CARREGADEIRA DE PNEUS 61HP COM VASSOURA DE 1500MM OU EQUIVALENTE | H |  | 65.81
SUDECAP | 50.13 | COMPACTADOR
SUDECAP | 50.13.22 | CHP/ROLO COMPACTADOR VIBRATÓRIO TANDEM, AÇO LISO, POTÊNCIA 57 HP, PESO SEM/COM LASTRO 6,5/9,4 T, LARGURA DE TRABALHO 1,20 M OU EQUIVALENTE | H |  | 197.21
SUDECAP
SUDECAP | 50.13.23 | CHI/ROLO COMPACTADOR VIBRATÓRIO TANDEM, AÇO LISO, POTÊNCIA 57 HP, PESO SEM/COM LASTRO 6,5/9,4 T, LARGURA DE TRABALHO 1,20 M OU EQUIVALENTE | H |  | 73.23
SUDECAP
SUDECAP | 50.13.40 | CHP/ROLO COMPACTADOR VIBRATÓRIO DE UM CILINDRO LISO DE AÇO, POTÊNCIA 125 HP, PESO SEM/COM LASTRO 10,75/12,92 T, IMPACTO DINÂMICO 31,5/18,5 T, LARGURA TRABALHO 2,15 M OU EQUIVALENTE | H |  | 207.91
SUDECAP
SUDECAP | 50.13.41 | CHI/ROLO COMPACTADOR VIBRATÓRIO DE UM CILINDRO LISO DE AÇO, POTÊNCIA 125 HP, PESO SEM/COM LASTRO 10,75/12,92 T, IMPACTO DINÂMICO 31,5/18,5 T, LARGURA TRABALHO 2,15 M OU EQUIVALENTE | H |  | 66.82
SUDECAP
SUDECAP | 50.13.42 | CHP/ROLO VIBRATÓRIO PÉ DE CARNEIRO 100HP PESO OPERACIONAL 11000KG OU EQUIVALENTE | H |  | 181.67
SUDECAP | 50.13.43 | CHI/ROLO VIBRATÓRIO PÉ DE CARNEIRO 100HP PESO OPERACIONAL 11000KG OU EQUIVALENTE | H |  | 63.76
SUDECAP
SUDECAP | 50.13.44 | CHP/ROLO VIBRATÓRIO LISO 80HP PESO OPERACIONAL 7000KG LARGURA 1,68M OU EQUIVALENTE | H |  | 166.74
SUDECAP | 50.13.45 | CHI/ROLO VIBRATÓRIO LISO 80HP PESO OPERACIONAL 7000KG LARGURA 1,68M OU EQUIVALENTE | H |  | 64.4
SUDECAP | 50.13.46 | CHP/ROLO VIBRATÓRIO PÉ DE CARNEIRO 80HP PESO OPERACIONAL 7000KG OU EQUIVALENTE | H |  | 169.77
SUDECAP | 50.13.47 | CHI/ROLO VIBRATÓRIO PÉ DE CARNEIRO 80HP PESO OPERACIONAL 7000KG OU EQUIVALENTE | H |  | 65.94
SUDECAP | 50.13.50 | CHP/ROLO VIBRATÓRIO DE TAMBOR DUPLO 24 HP, PESO OPERACIONAL 1700KG E TAMBOR 0,90M OU EQUIVALENTE | H |  | 83.22
SUDECAP | 50.13.51 | CHI/ROLO VIBRATÓRIO DE TAMBOR DUPLO 24 HP, PESO OPERACIONAL 1700KG E TAMBOR 0,90M OU EQUIVALENTE | H |  | 38.26
SUDECAP | 50.13.54 | CHP/ROLO DE PNEUS MASSA OPERACIONAL 10000KG LARGURA ROLAMENTO 1,80M E 99HP OU EQUIVALENTE | H |  | 199.31
SUDECAP | 50.13.55 | CHI/ROLO DE PNEUS MASSA OPERACIONAL 10000KG LARGURA ROLAMENTO 1,80M E 99HP OU EQUIVALENTE | H |  | 80.76
SUDECAP | 50.13.74 | CHP/COMPACTADOR VIBRATÓRIO DE PLACA 9,0 HP DIESEL OU EQUIVALENTE | H |  | 18.23
SUDECAP | 50.13.75 | CHI/COMPACTADOR VIBRATÓRIO DE PLACA 9,0 HP DIESEL OU EQUIVALENTE | H |  | 1.17
SUDECAP | 50.13.78 | CHP/COMPACTADOR VIBRATÓRIO DE PLACA 3,0 HP DIESEL OU EQUIVALENTE | H |  | 6.59
SUDECAP | 50.13.79 | CHI/COMPACTADOR VIBRATÓRIO DE PLACA 3,0 HP DIESEL OU EQUIVALENTE | H |  | 0.66
SUDECAP | 50.14 | COMPRESSOR E ACESSORIOS
SUDECAP | 50.14.10 | CHP/COMPRESSOR PORTÁTIL, MOTOR DIESEL, 275 PCM, 7 BAR, 54,4KW, OU EQUIVALENTE | H |  | 80.44
SUDECAP | 50.14.11 | CHI/COMPRESSOR PORTÁTIL, MOTOR DIESEL, 275 PCM, 7 BAR, 54,4KW, OU EQUIVALENTE | H |  | 8.99
SUDECAP | 50.16 | DISTRIBUIDOR DE AGREGADO E BETUME
SUDECAP | 50.16.52 | CHP/CAMINHÃO DISTRIBUIDOR DE BETUME CARGA ÚTIL MÁXIMA 9800 KG, DISTÂNCIA ENTRE EIXOS 5,00 M, POTÊNCIA 200 CV | H |  | 312.71
SUDECAP
SUDECAP | 50.16.53 | CHI/CAMINHÃO DISTRIBUIDOR DE BETUME CARGA ÚTIL MÁXIMA 9800 KG, DISTÂNCIA ENTRE EIXOS 5,00 M, POTÊNCIA 200 CV | H |  | 70.8
SUDECAP
SUDECAP | 50.19 | EQUIPAMENTO DE PERFURACAO E ROMPEDOR
SUDECAP | 50.19.62 | CHP/ROMPEDOR PNEUMÁTICO MANUAL, PADRÃO, PESO DE 30 KG, OU EQUIVALENTE | H |  | 27.88
SUDECAP | 50.19.63 | CHI/ROMPEDOR PNEUMÁTICO MANUAL, PADRÃO, PESO DE 30 KG, OU EQUIVALENTE | H |  | 27.46
SUDECAP | 50.19.67 | CHP/MARTELO DEMOLIDOR ELETRICO, 2.000 W, 1.000 IMPACTOS POR MINUTO, FORÇA DE IMPACTO ENTRE 62 E 69 J, PESO DE 30 KG, OU EQUIVALENTE | H |  | 30.54
SUDECAP
SUDECAP | 50.19.68 | CHI/MARTELO DEMOLIDOR ELETRICO, 2.000 W, 1.000 IMPACTOS POR MINUTO, FORÇA DE IMPACTO ENTRE 62 E 69 J, PESO DE 30 KG, OU EQUIVALENTE | H |  | 27.99
SUDECAP
SUDECAP | 50.20 | ESCAVADEIRA E DRAGA
SUDECAP | 50.20.06 | CHP/RETROESCAVADEIRA TRAÇÃO 4X2, 85HP, CAÇAMBA 610MM / 0,22M3 OU EQUIVALENTE | H |  | 140.02
SUDECAP | 50.20.07 | CHI/RETROESCAVADEIRA TRAÇÃO 4X2, 85HP, CAÇAMBA 610MM / 0,22M3 OU EQUIVALENTE | H |  | 53.82
SUDECAP | 50.20.09 | CHP/RETROESCAVADEIRA SOBRE RODAS COM CARREGADEIRA, TRAÇÃO 4X4, POTÊNCIA 88 HP, CAÇAMBA CARREGADEIRA CAPACIDADE MÍNIMA 1 M3, CAÇAMBA RETRO CAPACIDADE 0,26 M3, PESO OPERACIONAL MÍNIMO 6.674 KG, PROFUNDIDADE ESCAVAÇÃO MÁXIMA. 4,37 M | H |  | 143.63
SUDECAP
SUDECAP | 50.20.10 | CHI/RETROESCAVADEIRA SOBRE RODAS COM CARREGADEIRA, TRAÇÃO 4X4, POTÊNCIA 88 HP, CAÇAMBA CARREGADEIRA CAPACIDADE MÍNIMA 1 M3, CAÇAMBA RETRO CAPACIDADE 0,26 M3, PESO OPERACIONAL MÍNIMO 6.674 KG, PROFUNDIDADE ESCAVAÇÃO MÁXIMA. 4,37 M | H |  | 54.65
SUDECAP
SUDECAP | 50.20.11 | CHP/MINIESCAVADEIRA SOBRE ESTEIRAS, POTÊNCIA LÍQUIDA DE *30* HP, PESO OPERACIONAL DE *3.500* KG | H |  | 103.69
SUDECAP | 50.20.12 | CHI/MINIESCAVADEIRA SOBRE ESTEIRAS, POTÊNCIA LÍQUIDA DE *30* HP, PESO OPERACIONAL DE *3.500* KG | H |  | 62.26 | SUDECAP-I -
SUDECAP | 50.20.18 | CHP/ESCAVADEIRA HIDRÁULICA SOBRE ESTEIRAS, CAÇAMBA 0,98M3, PESO OPERACIONAL 17T, POTÊNCIA BRUTA 119HP, OU EQUIVALENTE | H |  | 222.13
SUDECAP
SUDECAP | 50.20.19 | CHI/ESCAVADEIRA HIDRÁULICA SOBRE ESTEIRAS, CAÇAMBA 0,98M3, PESO OPERACIONAL 17T, POTÊNCIA BRUTA 119HP, OU EQUIVALENTE | H |  | 92.44
SUDECAP
SUDECAP | 50.20.20 | CHP/ESCAVADEIRA HIDRÁULICA SOBRE ESTEIRAS, CAÇAMBA 1,3M3, PESO OPERACIONAL 22T, POTÊNCIA BRUTA 156HP, OU EQUIVALENTE | H |  | 262.68
SUDECAP
SUDECAP | 50.20.21 | CHI/ESCAVADEIRA HIDRAULICA SOBRE ESTEIRAS, CACAMBA 1,3M3, PESO OPERACIONAL 22T, POTÊNCIA BRUTA 156HP, OU EQUIVALENTE | H |  | 100.6
SUDECAP
SUDECAP | 50.21 | ROCADEIRA
SUDECAP | 50.21.01 | CHP/ROÇADEIRA COSTAL COM MOTOR A GASOLINA DE *32* CC | H |  | 32.6
SUDECAP | 50.21.02 | CHI/ROÇADEIRA COSTAL COM MOTOR A GASOLINA DE *32* CC | H |  | 23.58
SUDECAP | 50.25 | GRADE DE DISCO
SUDECAP | 50.25.08 | CHP/GRADE DE DISCOS MECÂNICA 20X24" COM 20 DISCOS 24" X 6MM COM PNEUS PARA TRANSPORTE | H |  | 4.26
SUDECAP | 50.25.09 | CHI/GRADE DE DISCOS MECANICA 20X24" COM 20 DISCOS 24" X 6MM COM PNEUS PARA TRANSPORTE | H |  | 2.79
SUDECAP | 50.27 | GUINDASTE
SUDECAP | 50.27.16 | CHP/ GUINDASTE HIDRÁULICO AUTOPROPELIDO, COM LANÇA TELESCÓPICA 28,80 M, CAPACIDADE MÁXIMA 30 T, POTÊNCIA 97 KW, TRAÇÃO 4 X 4 | H |  | 233.46
SUDECAP
SUDECAP | 50.27.17 | CHI/ GUINDASTE HIDRÁULICO AUTOPROPELIDO, COM LANÇA TELESCÓPICA 28,80 M, CAPACIDADE MÁXIMA 30 T, POTÊNCIA 97 KW, TRAÇÃO 4 X 4 | H |  | 117.03
SUDECAP
SUDECAP | 50.31 | MAQUINA E APARELHO DE SOLDA
SUDECAP | 50.31.10 | CHP/GRUPO DE SOLDAGEM COM GERADOR A DIESEL PARA SOLDA ELÉTRICA, SOBRE 02 RODAS, COM MOTOR 4 CILINDROS, 375A TN5 B/56 C/3 KVA, OU EQUIVALENTE | H |  | 87.32
SUDECAP
SUDECAP | 50.31.11 | CHI/GRUPO DE SOLDAGEM COM GERADOR A DIESEL PARA SOLDA ELÉTRICA, SOBRE 02 RODAS, COM MOTOR 4 CILINDROS, 375A TN5 B/56 C/3 KVA, OU EQUIVALENTE | H |  | 30.09
SUDECAP
SUDECAP | 50.32 | MOTONIVELADORA
SUDECAP | 50.32.08 | CHP/MOTONIVELADORA POTÊNCIA BASICA LÍQUIDA (PRIMEIRA MARCHA) 125HP/93KW , PESO BRUTO 16T, LARGURA DA LÂMINA DE 3,7 M, OU EQUIVALENTE | H |  | 274.55
SUDECAP
SUDECAP | 50.32.09 | CHI/MOTONIVELADORA POTÊNCIA BASICA LÍQUIDA (PRIMEIRA MARCHA) 125HP/93KW , PESO BRUTO 16T, LARGURA DA LÂMINA DE 3,7 M, OU EQUIVALENTE | H |  | 105.14
SUDECAP
SUDECAP | 50.36 | TRATOR
SUDECAP | 50.36.08 | CHP/TRATOR DE ESTEIRAS, POTÊNCIA DE 347 HP, PESO OPERACIONAL DE 38,5 T, COM LÂMINA COM CAPACIDADE DE 8,70M3 | H |  | 738.23
SUDECAP
SUDECAP | 50.36.09 | CHI/TRATOR DE ESTEIRAS, POTÊNCIA DE 347 HP, PESO OPERACIONAL DE 38,5 T, COM LÂMINA COM CAPACIDADE DE 8,70M3 | H |  | 242.11
SUDECAP
SUDECAP | 50.36.10 | CHP/TRATOR DE ESTEIRAS, POTÊNCIA DE 177HP/132KW, PESO OPERACIONAL DE 16,5T, COM LÂMINA COM CAPACIDADE DE 3,18M3, OU EQUIVALENTE | H |  | 300.58
SUDECAP
SUDECAP | 50.36.11 | CHI/TRATOR DE ESTEIRAS, POTÊNCIA DE 177HP/132KW, PESO OPERACIONAL DE 16,5T, COM LÂMINA COM CAPACIDADE DE 3,18M3, OU EQUIVALENTE | H |  | 99.32
SUDECAP
SUDECAP | 50.36.64 | CHP/TRATOR DE PNEUS COM POTÊNCIA DE 85 CV, TRAÇÃO 4X4, COM VASSOURA MECÂNICA ACOPLADA | H |  | 171.63
SUDECAP | 50.36.65 | CHI/TRATOR DE PNEUS COM POTÊNCIA DE 85 CV, TRAÇÃO 4X4, COM VASSOURA MECÂNICA ACOPLADA | H |  | 68.59
SUDECAP | 50.36.66 | CHP/TRATOR DE PNEUS COM POTÊNCIA DE 105 CV, TRAÇÃO 4 X 4, PESO COM LASTRO DE 5500 KG, OU EQUIVALENTE | H |  | 182.94
SUDECAP | 50.36.67 | CHI/TRATOR DE PNEUS COM POTÊNCIA DE 105 CV, TRAÇÃO 4 X 4, PESO COM LASTRO DE 5500 KG, OU EQUIVALENTE | H |  | 64.96
SUDECAP | 50.39 | VIBRADOR
SUDECAP | 50.39.10 | CHP/VIBRADOR DE IMERSÃO COM MANGOTE DE 45MM | H |  | 1.18
SUDECAP | 50.39.11 | CHI/VIBRADOR DE IMERSÃO COM MANGOTE DE 45MM | H |  | 0.41
SUDECAP | 50.39.20 | CHP/RÉGUA VIBRATÓRIA PARA CONCRETO COMPRIMENTO 4 METROS A GASOLINA | H |  | 9.33
SUDECAP | 50.39.21 | CHI/RÉGUA VIBRATÓRIA PARA CONCRETO COMPRIMENTO 4 METROS A GASOLINA | H |  | 0.58
SUDECAP | 50.41 | EQUIPAMENTOS DE APOIO
SUDECAP | 50.41.01 | CHP/MOTOSSERRA PORTÁTIL COM MOTOR A GASOLINA DE 60 CILINDRADAS, OU EQUIVALENTE | H |  | 42.65
SUDECAP | 50.41.02 | CHI/MOTOSSERRA PORTÁTIL COM MOTOR A GASOLINA DE 60 CILINDRADAS, OU EQUIVALENTE | H |  | 37.59
SUDECAP | 50.41.11 | CHP/MÁQUINA CORTADORA DE PISO (SERRA CLIPPER), À GASOLINA, 13HP, ÚMIDO OU À SECO, OU EQUIVALENTE | H |  | 9.64
SUDECAP | 50.41.12 | CHI/MÁQUINA CORTADORA DE PISO (SERRA CLIPPER), À GASOLINA, 13HP, ÚMIDO OU À SECO, OU EQUIVALENTE | H |  | 0.64
SUDECAP | 50.42 | SERRA CIRCULAR
SUDECAP | 50.42.01 | CHP/SERRA CIRCULAR DE BANCADA, MOTOR ELÉTRICO 1800W, COIFA PARA DISCO 10", OU EQUIVALENTE | H |  | 39.14
SUDECAP | 50.42.02 | CHI/SERRA CIRCULAR DE BANCADA, MOTOR ELÉTRICO 1800W, COIFA PARA DISCO 10", OU EQUIVALENTE | H |  | 37.37
SUDECAP | 50.43 | TERRÔMETRO
SUDECAP | 50.43.01 | CHP - TERRÔMETRO 20 KO E RESISTIVIDADE DO SOLO | H |  | 0.64
SUDECAP | 50.43.02 | CHI - TERRÔMETRO 20 KO E RESISTIVIDADE DO SOLO | H |  | 0.56
SUDECAP | 61 | PESSOAL
SUDECAP | 61.11 | ENGENHEIRO/ARQUITETO PARA ELABORACAO DE PROJETOS
SUDECAP | 61.11.01 | ENGENHEIRO CONSULTOR ESPECIAL | H |  | 305.7243
SUDECAP | 61.11.02 | ENGENHEIRO CONSULTOR | H |  | 279.5569
SUDECAP | 61.11.03 | ENGENHEIRO COORDENADOR | H |  | 253.3898
SUDECAP | 61.11.04 | ENGENHEIRO SENIOR | H |  | 227.2224
SUDECAP | 61.11.05 | ENGENHEIRO INTERMEDIARIO | H |  | 201.0552
SUDECAP | 61.11.06 | ENGENHEIRO JUNIOR | H |  | 178.239
SUDECAP | 61.11.07 | ENGENHEIRO TRAINEE | H |  | 126.7242
SUDECAP | 61.11.08 | ARQUITETO CONSULTOR ESPECIAL | H |  | 305.7243
SUDECAP | 61.11.09 | ARQUITETO CONSULTOR | H |  | 279.5569
SUDECAP | 61.11.10 | ARQUITETO COORDENADOR | H |  | 253.3898
SUDECAP | 61.11.11 | ARQUITETO SÊNIOR | H |  | 227.2224
SUDECAP | 61.11.12 | ARQUITETO INTERMEDIÁRIO | H |  | 201.0552
SUDECAP | 61.11.13 | ARQUITETO JÚNIOR | H |  | 178.239
SUDECAP | 61.11.14 | ARQUITETO TRAINEE | H |  | 126.7242
SUDECAP | 61.11.15 | BIÓLOGO ATÉ 5 ANOS DE EXPERIÊNCIA | H |  | 49.1077
SUDECAP | 61.11.16 | BIÓLOGO ACIMA DE 5 ANOS DE EXPERIÊNCIA | H |  | 63.4931
SUDECAP | 61.11.17 | ESTAGIÁRIO DE NÍVEL SUPERIOR - 04 HORAS | H |  | 17.6622
SUDECAP | 61.12 | AUXILIAR DE ENGENHARIA/ARQUITETURA
SUDECAP | 61.12.01 | AUXILIAR DE ENGENHARIA PARA PROJETOS | H |  | 35.3837
SUDECAP | 61.12.02 | AUXILIAR DE ARQUITETURA PARA PROJETOS | H |  | 35.3837
SUDECAP | 61.13 | PROJETISTA PARA ELABORACAO DE PROJETOS
SUDECAP | 61.13.01 | PROJETISTA SENIOR | H |  | 51.7419
SUDECAP | 61.13.02 | PROJETISTA INTERMEDIARIO | H |  | 46.173
SUDECAP | 61.13.03 | PROJETISTA JUNIOR | H |  | 41.1747
SUDECAP | 61.13.04 | PROJETISTA CADISTA | H |  | 51.7419
SUDECAP | 61.14 | TECNICO PARA ELABORACAO DE PROJETOS
SUDECAP | 61.14.01 | TECNICO SENIOR | H |  | 51.7419
SUDECAP | 61.14.02 | TECNICO INTERMEDIARIO | H |  | 46.173
SUDECAP | 61.14.03 | TECNICO JUNIOR | H |  | 41.1747
SUDECAP | 61.15 | DESENHISTA PARA ELABORACAO DE PROJETOS
SUDECAP | 61.15.01 | DESENHISTA PROJETISTA | H |  | 46.173
SUDECAP | 61.15.02 | DESENHISTA TECNICO / CADISTA | H |  | 41.1747
SUDECAP | 61.15.03 | DESENHISTA COPISTA | H |  | 28.5915
SUDECAP | 61.16 | SERVICOS ADMINISTRATIVOS
SUDECAP | 61.16.01 | AUXILIAR ADMINISTRATIVO SENIOR | H |  | 41.4182
SUDECAP | 61.16.02 | AUXILIAR ADMINISTRATIVO INTERMEDIARIO | H |  | 37.3261
SUDECAP | 61.16.03 | AUXILIAR ADMINISTRATIVO JUNIOR | H |  | 33.2336
SUDECAP | 61.21 | ENGENHEIRO/ARQUITETO PARA SUPERVISAO DE OBRAS
SUDECAP | 61.21.01 | ENGENHEIRO CONSULTOR | H |  | 254.1428
SUDECAP | 61.21.02 | ENGENHEIRO COORDENADOR | H |  | 230.3543
SUDECAP | 61.21.03 | ENGENHEIRO SENIOR | H |  | 206.5658
SUDECAP | 61.21.04 | ENGENHEIRO INTERMEDIARIO | H |  | 182.7775
SUDECAP | 61.21.05 | ENGENHEIRO JUNIOR | H |  | 162.0355
SUDECAP | 61.21.06 | ENGENHEIRO TRAINEE | H |  | 115.2039
SUDECAP | 61.21.07 | ARQUITETO CONSULTOR | H |  | 254.1428
SUDECAP | 61.21.08 | ARQUITETO COORDENADOR | H |  | 230.3543
SUDECAP | 61.21.09 | ARQUITETO SÊNIOR | H |  | 206.5658
SUDECAP | 61.21.10 | ARQUITETO INTERMEDIÁRIO | H |  | 182.7775
SUDECAP | 61.21.11 | ARQUITETO JÚNIOR | H |  | 162.0355
SUDECAP | 61.21.12 | ARQUITETO TRAINEE | H |  | 115.2039
SUDECAP | 61.22 | AUXILIAR DE ENGENHARIA/ARQUITETURA
SUDECAP | 61.22.01 | AUXILIAR DE ENGENHARIA PARA OBRAS | H |  | 32.1669
SUDECAP | 61.22.02 | AUXILIAR DE ARQUITETURA PARA OBRAS | H |  | 32.1669
SUDECAP | 61.23 | TECNICO PARA SUPERVISAO DE OBRAS
SUDECAP | 61.23.01 | TECNICO SENIOR | H |  | 47.0379
SUDECAP | 61.23.02 | TECNICO INTERMEDIARIO | H |  | 41.9753
SUDECAP | 61.23.03 | TECNICO JUNIOR | H |  | 37.4314
SUDECAP | 61.24 | DESENHISTA PARA SUPERVISAO DE OBRAS
SUDECAP | 61.24.01 | DESENHISTA PROJETISTA | H |  | 41.9753
SUDECAP | 61.24.02 | DESENHISTA TECNICO / CADISTA | H |  | 37.4314
SUDECAP | 61.24.03 | DESENHISTA COPISTA | H |  | 25.9923
SUDECAP | 61.31 | TOPOGRAFIA
SUDECAP | 61.31.01 | TOPOGRAFO SENIOR | H |  | 47.0379
SUDECAP | 61.31.02 | TOPOGRAFO INTERMEDIARIO | H |  | 42.2348
SUDECAP | 61.31.03 | TOPOGRAFO JUNIOR | H |  | 37.4314
SUDECAP | 61.31.04 | NIVELADOR | H |  | 37.4314
SUDECAP | 61.31.05 | BALIZA | H |  | 25.2212
SUDECAP | 61.31.06 | AJUDANTE DE TOPOGRAFIA | H |  | 25.2212
SUDECAP | 61.32 | LABORATORIO
SUDECAP | 61.32.01 | LABORATORISTA SENIOR | H |  | 52.945
SUDECAP | 61.32.02 | LABORATORISTA JUNIOR | H |  | 41.9753
SUDECAP | 61.32.03 | AUXILIAR DE LABORATORIO | H |  | 25.9923
SUDECAP | 61.34 | AUXILIARES DE APOIO
SUDECAP | 61.34.01 | MOTORISTA | H |  | 37.635
SUDECAP | 61.34.02 | APONTADOR | H |  | 25.2212
SUDECAP | 61.34.03 | SERVENTE | H |  | 27.0006
SUDECAP | 62 | PROJETOS
SUDECAP | 62.01 | PROJETOS DE EDIFICACOES
SUDECAP | 62.01.04 | PROJETO ARQUITETONICO - EXECUTIVO EXCLUSIVE PAPEL VEGETAL | A1 |  | 2958.609
SUDECAP | 62.01.10 | PROJETO DE TERRAPLENAGEM (PLANTA) EXCLUSIVE PAPEL VEGETAL | A1 |  | 1597.9909
SUDECAP | 62.01.11 | PROJETO DE TERRAPLENAGEM (SEÇOES) EXCLUSIVE PAPEL VEGETAL | A1 |  | 1048.9761
SUDECAP | 62.01.12 | PROJETO DE DRENAGEM PLUVIAL EXCLUSIVE PAPEL VEGETAL | A1 |  | 2089.835
SUDECAP | 62.01.13 | PROJETO PAISAGISTICO PRAÇA, PARQUE E AREA DE LAZER EXCLUSIVE PAPEL VEGETAL | A1 |  | 5862.4966
SUDECAP | 62.01.14 | PROJETO PAISAGISTICO AREAS LIVRES OBRAS EDIFICAÇAO EXCLUSIVE PAPEL VEGETAL | A1 |  | 2672.7189
SUDECAP | 62.01.15 | PROJETO GEOMETRICO DE CONTENÇAO EXCLUSIVE PAPEL VEGETAL | A1 |  | 2292.8842
SUDECAP | 62.01.16 | PROJETO DE ESTRUTURA DE CONCRETO EXCLUSIVE PAPEL VEGETAL | A1 |  | 2088.7987
SUDECAP | 62.01.17 | PROJETO ESTRUTURAL DE CONTENÇAO / CANAL EXCLUSIVE PAPEL VEGETAL | A1 |  | 2088.7987
SUDECAP | 62.01.19 | PROJETO ELETRICO EXCLUSIVE PAPEL VEGETAL | A1 |  | 2509.6555
SUDECAP | 62.01.20 | PROJETO DE CABEAMENTO ESTRUTURADO EXCLUSIVE PAPEL VEGETAL | A1 |  | 3097.1051
SUDECAP | 62.01.21 | PROJETO DE ESTRUTURA METALICA EXCLUSIVE PAPEL VEGETAL | A1 |  | 3182.2058
SUDECAP | 62.01.22 | PROJETO HIDRAULICO / SANITARIO EXCLUSIVE PAPEL VEGETAL | A1 |  | 2417.3096
SUDECAP | 62.01.23 | PROJETO DE PREVENÇAO E COMBATE A INCENDIO EXCLUSIVE PAPEL VEGETAL | A1 |  | 2332.7721
SUDECAP | 62.01.24 | PROJETO DE COMUNICAÇAO VISUAL EXCLUSIVE PAPEL VEGETAL | A1 |  | 1948.0846
SUDECAP | 62.01.25 | PROJETO DE PROTEÇAO CONTRA DESCARGAS ATMOSFERICAS EXCLUSIVE PAPEL VEGETAL | A1 |  | 1819.3694
SUDECAP | 62.01.26 | PROJETO DE IRRIGAÇAO EXCLUSIVE PAPEL VEGETAL | A1 |  | 2324.9637
SUDECAP | 62.01.28 | PROJETO DE AR CONDICIONADO EXCLUSIVE PAPEL VEGETAL | A1 |  | 2509.6555
SUDECAP | 62.01.29 | DESENVOLVIMENTO E DETALH. PROJ. ARQUIT. E ESTRURAL EXCLUSIVE PAPEL VEGETAL | A1 |  | 908.7356
SUDECAP | 62.01.30 | DESENVOLVIMENTO E DETALH.DE PROJETO COMPLEMENTARES EXCLUSIVE PAPEL VEGETAL | A1 |  | 875.6211
SUDECAP | 62.01.31 | DESENHO E COPIA - ARQUITETURA/ESTRUTURAL/METALICA EXCLUSIVE PAPEL VEGETAL | A1 |  | 720.8945
SUDECAP | 62.01.32 | DESENHO E COPIA - PROJETOS COMPLEMENTARES EXCLUSIVE PAPEL VEGETAL | A1 |  | 622.0752
SUDECAP | 62.01.33 | PROJETO ELETRICO/TV A CABO/ANTENA EXTERNA EXCLUSIVE PAPEL VEGETAL | A1 |  | 2509.6555
SUDECAP | 62.01.34 | PROJETO DE SONORIZACAO/ALARME/CFTV EXCLUSIVE PAPEL VEGETAL | A1 |  | 1901.9116
SUDECAP | 62.01.35 | PROJETO DE AR CONDICIONADO MECANICO/ELETRICO EXCLUSIVE PAPEL VEGETAL | A1 |  | 2509.6555
SUDECAP | 62.01.38 | PROJETO LUMINOTECNICO EXCLUSIVE PAPEL VEGETAL | A1 |  | 1091.7783
SUDECAP | 62.01.40 | COMPATIBILIZACAO DE PROJETOS DE EDIFICACAO | A1 |  | 2049.1793
SUDECAP | 62.01.42 | PERSPECTIVA COLORIDA 50X70 CM EXCLUSIVE PAPEL VEGETAL | UN |  | 2958.609
SUDECAP | 62.01.43 | VISTA COLORIDA 50X70 CM EXCLUSIVE PAPEL VEGETAL | A1 |  | 1479.3045
SUDECAP | 62.01.44 | PLANTA HUMANIZADA COLORIDA 50X70 CM EXCLUSIVE PAPEL VEGETAL | A1 |  | 1479.3045
SUDECAP | 62.01.45 | PROJETO DE IMPERMEABILIZACAO EXCLUSIVE PAPEL VEGETAL | A1 |  | 2509.6555
SUDECAP | 62.01.46 | PROJETO DE ENGRADAMENTO METALICO EXCLUSIVE PAPEL VEGETAL | A1 |  | 1901.9116
SUDECAP | 62.01.47 | LEVANTAMENTO CADASTRAL DE EDIFICAÇÃO EXCLUSIVE PAPEL VEGETAL | A1 |  | 1511.9013
SUDECAP | 62.02 | ESTUDO PRELIMINAR
SUDECAP | 62.02.01 | DE EDIFICACAO - AREA <= 600M2 EXCLUSIVE PAPEL VEGETAL | UN |  | 6669.9491
SUDECAP | 62.02.02 | DE EDIFICACAO - 600 M2 < AREA <= 1.500 M2 EXCLUSIVE PAPEL VEGETAL | UN |  | 13339.8981
SUDECAP | 62.02.03 | DE EDIFICACAO - AREA > 1500 M2 EXCLUSIVE PAPEL VEGETAL | UN |  | 20005.5741
SUDECAP | 62.02.04 | DE IMPLANT. DE EDIFICACAO PADRAO COM AREA <= 600M2 EXCLUSIVE PAPEL VEGETAL | UN |  | 4276.7516
SUDECAP | 62.02.05 | DE IMPLAN. EDIFIC. PADRAO C/ AREA 600<AREA<=1500M2 EXCLUSIVE PAPEL VEGETAL | UN |  | 6509.3008
SUDECAP | 62.02.06 | DE IMPLANTACAO EDIFICACAO PADRAO C/ AREA > 1500M2 EXCLUSIVE PAPEL VEGETAL | UN |  | 12928.868
SUDECAP | 62.02.07 | DE IMPLAN. PRACA,PARQUE,AREA LAZER AREA<=10.000M2 EXCLUSIVE PAPEL VEGETAL | UN |  | 6509.3008
SUDECAP | 62.02.08 | DE IMPLAN. PRACA,PARQUE,AREA LAZER AREA > 10.000M2 EXCLUSIVE PAPEL VEGETAL | UN |  | 12928.868
SUDECAP | 62.02.09 | ESTUDO PRELIMINAR DE URBANISMO | KM |  | 12086.3529
SUDECAP | 62.03 | PROJETOS DE INFRA ESTRUTURA URBANA
SUDECAP | 62.03.01 | PROJETO GEOMETRICO EXCLUSIVE PAPEL VEGETAL | KM |  | 10667.3381
SUDECAP | 62.03.02 | PROJETO DE TERRAPLENAGEM | KM |  | 3775.5322
SUDECAP | 62.03.03 | PROJETO DE CANALIZAÇAO EXCLUSIVE PAPEL VEGETAL | KM |  | 18604.537
SUDECAP | 62.03.04 | PROJETO DE DRENAGEM EXCLUSIVE PAPEL VEGETAL | KM |  | 12100.3211
SUDECAP | 62.03.06 | PROJETO GEOMETRICO DE CONTENÇAO EXCLUSIVE PAPEL VEGETAL | A1 |  | 2292.8842
SUDECAP | 62.03.07 | PROJETO ESTRUTURAL DE CONTENCAO / CANAL EXCLUSIVE PAPEL VEGETAL | A1 |  | 2088.7987
SUDECAP | 62.03.08 | PROJETO DE PAVIMENTAÇAO - VIA LOCAL EXCLUSIVE PAPEL VEGETAL | KM |  | 3248.1421
SUDECAP | 62.03.09 | PROJETO DE PAVIMENTAÇAO - VIA COLETORA E PRIMARIA EXCLUSIVE PAPEL VEGETAL | KM |  | 5065.921
SUDECAP | 62.03.11 | PROJETO DE SINALIZAÇAO / DESVIO EXCLUSIVE PAPEL VEGETAL | KM |  | 3936.4197
SUDECAP | 62.03.12 | PROJETO PAISAGISTICO EXCLUSIVE PAPEL VEGETAL | KM |  | 2672.7189
SUDECAP | 62.03.13 | PROJETO DE IRRIGAÇAO EXCLUSIVE PAPEL VEGETAL | A1 |  | 2324.9637
SUDECAP | 62.03.14 | PROJETO OBRAS ARTES ESPECIAIS-PONTES,VIADUTOS,ETC EXCLUSIVE PAPEL VEGETAL | A1 |  | 4319.6523
SUDECAP | 62.03.15 | PROJETO DE ESTRUTURA METALICA EXCLUSIVE PAPEL VEGETAL | A1 |  | 3182.2058
SUDECAP | 62.03.16 | PROJETO ELETRICO / TELEFONIA / LOGICA EXCLUSIVE PAPEL VEGETAL | A1 |  | 2480.0416
SUDECAP | 62.03.17 | PROJETO DE INTERSEÇAO - SIMPLIFICADO EXCLUSIVE PAPEL VEGETAL | A1 |  | 2980.4907
SUDECAP | 62.03.18 | PROJETO DE INTERSEÇAO - ESPECIAL EXCLUSIVE PAPEL VEGETAL | A1 |  | 5911.7573
SUDECAP | 62.03.19 | COMPATIBILIZACAO DE PROJETOS DE INFRA ESTRUTURA | A1 |  | 1647.0688
SUDECAP | 62.03.20 | ESTUDO HIDRAULICO DE CANAL EXISTENTE | KM |  | 10148.1499
SUDECAP | 62.04 | LAUDOS TECNICOS
SUDECAP | 62.04.01 | LAUDO GEOTECNICO PARA FINS DE LICENCIAMENTO | UN |  | 8965.8429
SUDECAP | 62.04.02 | PARECER GEOTÉCNICO - NÍVEL 1 | UN |  | 15556.7492
SUDECAP | 62.04.03 | PARECER GEOTÉCNICO - NÍVEL 2 | UN |  | 21186.6825
SUDECAP | 62.04.04 | PARECER GEOTÉCNICO - NÍVEL 3 | UN |  | 27234.3317
SUDECAP | 62.05 | SERVICOS DE TOPOGRAFIA
SUDECAP | 62.05.14 | EQUIPE TOPOGRÁFICA P/ APOIO A PROJETOS | DIA |  | 1903.5829
SUDECAP | 62.05.15 | EQUIPE TOPOGRÁFICA P/ APOIO A OBRAS | DIA |  | 1332.2927
SUDECAP | 62.05.20 | TRANSPORTE DE COORDENADAS E ALTITUDE - ESTAÇÃO TOTAL | KM |  | 742.9227
SUDECAP | 62.05.21 | TRANSPORTE DE COORDENADAS E ALTITUDE - RECEPTOR GNSS | DIA |  | 1994.6772
SUDECAP | 62.05.30 | LEVANTAMENTO PLANIMÉTRICO CADASTRAL <= 10.000 M2- INCLUSIVE DESENHO | M2 |  | 0.54237
SUDECAP | 62.05.31 | LEVANTAMENTO PLANIMÉTRICO CADASTRAL > 10.000 M2- INCLUSIVE DESENHO | M2 |  | 0.45626
SUDECAP | 62.05.32 | LEVANTAMENTO PLANIMÉTRICO - INCLUSIVE DESENHO | M2 |  | 0.27996
SUDECAP | 62.05.33 | LEVANTAMENTO PLANIALTIMÉTRICO PARA ESTUDO E CADASTRO DE REDES SUBTERRÂNEAS - INCLUSIVE DESENHO EXCLUSIVE PAPEL VEGETAL | KM |  | 851.082
SUDECAP | 62.05.36 | DESENHO DE SEÇÕES TRANSVERSAIS E PERFIS | A1 |  | 459.0903
SUDECAP | 62.05.37 | DESENHO DE LEVANTAMENTO TOPOGRÁFICO | A1 |  | 948.028
SUDECAP | 62.05.38 | RECONSTRUÇÃO DIGITAL DE CP PARA LANÇAMENTO E AMARRAÇÃO AO LEVANTAMENTO | A1 |  | 567.3599
SUDECAP | 62.05.39 | PLANTA DE ISODECLIVIDADE | A1 |  | 711.2168
SUDECAP | 62.05.46 | MEMORIAL DESCRITIVO DO LIMITE DO IMÓVEL DE 01 A 50 VÉRTICES | UN |  | 640.8687
SUDECAP | 62.05.47 | MEMORIAL DESCRITIVO DO LIMITE DO IMÓVEL DE 51 A 100 VÉRTICES | UN |  | 843.9975
SUDECAP | 62.05.48 | MEMORIAL DESCRITIVO DO LIMITE DO IMÓVEL DE 101 A 200 VÉRTICES | UN |  | 1047.1263
SUDECAP | 62.06 | SPDA - GERENCIAMENTO DE RISCOS E ENSAIOS
SUDECAP | 62.06.01 | MEDIÇÃO DE RESISTIVIDADE DO SOLO (NBR 7117-1:2020 E NBR 5419-3:2015) ÁREA DO TERRENO S <= 1000 M2 | UN |  | 1625.5447
SUDECAP | 62.06.02 | MEDIÇÃO DE RESISTIVIDADE DO SOLO (NBR 7117-1:2020 E NBR 5419-3:2015) ÁREA DO TERRENO 1000 M2 < S <= 2500 M2 | UN |  | 1972.9754
SUDECAP | 62.06.03 | MEDIÇÃO DE RESISTIVIDADE DO SOLO (NBR 7117-1:2020 E NBR 5419-3:2015) ÁREA DO TERRENO 2500 M2 < S <= 10000 M2 | UN |  | 3495.2669
SUDECAP | 62.06.04 | MEDIÇÃO DE RESISTIVIDADE DO SOLO (NBR 7117-1:2020 E NBR 5419-3:2015) ÁREA DO TERRENO 10000 M2 < S = 20000 M2 | UN |  | 6206.0074
SUDECAP | 62.06.05 | ANÁLISE DE GERENCIAMENTO DE RISCOS (SPDA) - (ABNT NBR 5419-2:2015) | UN |  | 1661.2199
SUDECAP | 62.11 | CADASTRO
SUDECAP | 62.11.06 | CADASTRO TÉCNICO PARA REMOÇÃO | UN |  | 781.3334
SUDECAP | 62.11.07 | CADASTRO TÉCNICO PARA DESAPROPRIAÇÃO - LOTE | UN |  | 1383.4304
SUDECAP | 62.11.08 | CADASTRO TÉCNICO PARA DESAPROPRIAÇÃO - 1 A 10 BENFEITORIAS | UN |  | 1975.7569
SUDECAP | 62.11.09 | CADASTRO TÉCNICO PARA DESAPROPRIAÇÃO - 11 A 50 BENFEITORIAS | UN |  | 3276.9187
SUDECAP | 62.11.10 | CADASTRO TÉCNICO PARA DESAPROPRIAÇÃO - 51 A 100 BENFEITORIAS | UN |  | 4680.9212
SUDECAP | 62.11.11 | CADASTRO TÉCNICO PARA DESAPROPRIAÇÃO - 101 A 200 BENFEITORIAS | UN |  | 6194.4467
SUDECAP | 62.11.12 | CADASTRO TÉCNICO PARA DESAPROPRIAÇÃO - ACIMA DE 200 BENFEITORIAS | UN |  | 7327.1523
SUDECAP | 62.11.13 | REVISÃO DE CADASTRO TÉCNICO PARA DESAPROPRIAÇÃO - SEM CAMPO | UN |  | 1074.3154
SUDECAP | 62.11.14 | REVISÃO DE CADASTRO TÉCNICO PARA DESAPROPRIAÇÃO - COM CAMPO | UN |  | 1600.3088
SUDECAP | 62.11.15 | BUSCA DE CERTIDÃO DE REGISTRO | UN |  | 456.63
SUDECAP | 62.11.16 | BUSCA DE CERTIDÃO NEGATIVA REGISTRO | UN |  | 476.4325
SUDECAP | 62.11.17 | DESPESAS COM CARTÓRIO - CERTIDÃO EM RELATÓRIO | UN |  | 55.1587
SUDECAP | 62.11.18 | DESPESAS COM CARTÓRIO - CERTIDÃO | UN |  | 35.3563
SUDECAP | 62.11.19 | BUSCA CARTORIAL | UN |  | 217.3525
SUDECAP | 62.20 | PROJETOS DE EDIFICACAO POR M2
SUDECAP | 62.20.03 | IMAGEM FOTOREALISTICA EXCLUSIVE PAPEL VEGETAL | UN |  | 1479.3045
SUDECAP | 62.20.09 | PROJETO DE EXAUSTAO MECANICA EXCLUSIVE PAPEL VEGETAL | UN |  | 5574.1684
SUDECAP | 62.20.10 | PROJETO DE GASES MEDICINAIS EXCLUSIVE PAPEL VEGETAL | UN |  | 5574.1684
SUDECAP | 62.20.11 | PROJETO DE GLP EXCLUSIVE PAPEL VEGETAL | UN |  | 1874.597
SUDECAP | 62.20.20 | CARACTERIZAÇÃO DE EDIFICAÇÕES E ÁREAS COBERTAS EXCLUSIVE PAPEL VEGETAL | M2 |  | 17.7365
SUDECAP | 62.24 | PLANILHAS E RELATÓRIOS TÉCNICOS - EDIFICAÇÕES
SUDECAP | 62.24.01 | MEMORIAL DESCRITIVO - CARACTERIZAÇÃO DAS APPS, RECURSOS HÍDRICOS, PERFIS TOPOGRÁFICOS. | UN |  | 932.5944
SUDECAP | 62.24.02 | CONFECÇÃO DE ARQUIVO NO FORMATO ".KMZ" PARA AUTORIZAÇÃO SMMA | UN |  | 370.8878
SUDECAP | 62.24.03 | IDENTIFICAÇÃO DE ESPÉCIMES ARBÓREOS - DE 01 ATÉ 20 EXEMPLARES | UN |  | 670.4854
SUDECAP | 62.24.04 | IDENTIFICAÇÃO DE ESPÉCIMES ARBÓREOS - A PARTIR DE 21 EXEMPLARES (PREÇO POR ESPÉCIME IDENTIFICADO - A PARTIR DO 21º EXEMPLAR) | UN |  | 8.7077
SUDECAP | 62.24.05 | ELABORAÇÃO DE DOCUMENTAÇÃO TÉCNICA, INCLUSIVE PROJETO ARQUITETÔNICO OU PROJETO BÁSICO DE RESTAURAÇÃO, PARA LICENCIAMENTO JUNTO AOS ÓRGÃOS DE PATRIMÔNIO | UN |  | 9799.8895
SUDECAP | 62.24.06 | ELABORAÇÃO DE DOCUMENTAÇÃO TÉCNICA PARA LICENCIAMENTO JUNTO À SUREG (APROVAÇÃO DE EDIFICAÇÃO E/OU ALVARÁ DE OBRAS EM LOGRADOURO PÚBLICO) E JUNTO AO CINDACTA, INCLUSIVE PROJETOS, MEMORIAIS DESCRITIVOS E DE CÁLCULO | UN |  | 10633.92
SUDECAP | 64 | SERVICOS DE GRAFICA
SUDECAP | 64.01 | COPIA XEROGRAFICA SULFITE
SUDECAP | 64.01.03 | FORMATO A2 | UN |  | 12.2087
SUDECAP | 64.01.04 | FORMATO A1 | UN |  | 10.3774
SUDECAP | 64.01.05 | FORMATO A0 | UN |  | 12.8191
SUDECAP | 64.07 | XEROX SIMPLES OPACO
SUDECAP | 64.07.01 | FORMATO A4 | UN |  | 0.61043
SUDECAP | 64.07.02 | FORMATO A3 | UN |  | 2.4417
SUDECAP | 64.09 | XEROX COLORIDO SULFITE
SUDECAP | 64.09.01 | FORMATO A4 | UN |  | 3.0522
SUDECAP | 64.09.02 | FORMATO A3 | UN |  | 6.1043
SUDECAP | 64.11 | ENCADERNACAO
SUDECAP | 64.11.01 | EM CAPA A4 DE ACETATO, PVC/CROMICOTE, C/ ESPIRAL | UN |  | 8.5461
SUDECAP | 64.12 | PLOTAGEM PRETO E BRANCO SULFITE
SUDECAP | 64.12.02 | FORMATO A3 | UN |  | 6.1043
SUDECAP | 64.12.03 | FORMATO A2 | UN |  | 12.2087
SUDECAP | 64.12.04 | FORMATO A1 | UN |  | 14.6504
SUDECAP | 64.12.05 | FORMATO A0 | UN |  | 29.3008
SUDECAP | 64.12.07 | FORMATO A1 EXTENDIDO | UN |  | 9.7669
SUDECAP | 64.12.08 | FORMATO A0 EXTENDIDO | UN |  | 36.626
SUDECAP | 64.15 | PLOTAGEM COLORIDA SULFITE
SUDECAP | 64.15.01 | FORMATO A4 | UN |  | 2.4417
SUDECAP | 64.15.02 | FORMATO A3 | UN |  | 4.8835
SUDECAP | 64.15.03 | FORMATO A2 | UN |  | 11.5982
SUDECAP | 64.15.04 | FORMATO A1 | UN |  | 14.6504
SUDECAP | 64.15.05 | FORMATO A0 | UN |  | 31.4983
SUDECAP | 64.15.07 | FORMATO A1 EXTENDIDO | UN |  | 18.313
SUDECAP | 64.15.08 | FORMATO A0 EXTENDIDO | UN |  | 21.9756
SUDECAP | 64.18 | DIGITALIZAÇÃO DE FORMATOS
SUDECAP | 64.18.01 | DIGITALIZAÇÃO DE FORMATOS A0 (PDF OU EQUIVALENTE) | UN |  | 31.0818
SUDECAP | 64.18.02 | DIGITALIZAÇÃO DE FORMATOS A1 (PDF OU EQUIVALENTE) | UN |  | 31.0818
SUDECAP | 64.18.03 | DIGITALIZAÇÃO DE FORMATOS A2 (PDF OU EQUIVALENTE) | UN |  | 30.8017
SUDECAP | 64.18.04 | DIGITALIZAÇÃO DE FORMATOS A3 (PDF OU EQUIVALENTE) | UN |  | 1.9729
SUDECAP | 64.18.05 | DIGITALIZAÇÃO DE FORMATOS A4 (PDF OU EQUIVALENTE) | UN |  | 1.3625
SUDECAP | 65 | INVESTIGACOES GEOTECNICAS
SUDECAP | 65.01 | SONDAGEM A PERCUSSAO D= 2 1/2" (SPT)
SUDECAP | 65.01.01 | MOBILIZAÇÃO, INST. E DESMOBILIZAÇÃO P/EXECUÇÃO DE SONDAGEM À PERCUSSÃO (NBR 6484:2020) | UN |  | 1831.2986
SUDECAP | 65.01.02 | PERFURAÇÃO DE SOLO SONDAGEM À PERCUSSÃO (NBR 6484:2020) | M |  | 231.9645
SUDECAP | 65.01.03 | DESMONTAGEM, TRANSPORTE E MONTAGEM DE EQUIPAMENTOS DE SONDAGEM A PERCUSSÃO POR FURO | UN |  | 305.2164
SUDECAP | 65.02 | SONDAGEM A TRADO D= 20 CM
SUDECAP | 65.02.01 | MOBILIZAÇÃO DE EQUIPAMENTOS DE SONDAGEM A TRADO (NBR 9603:2015) DN 20CM | UN |  | 1281.909
SUDECAP | 65.02.02 | PERFURAÇÃO DE SOLO SONDAGEM A TRADO (NBR 9603:2015) DN 20CM | M |  | 103.7736
SUDECAP | 65.03 | SONDAGEM (OUTRAS)
SUDECAP | 65.03.02 | SONDAGEM DE SOLO COM UTILIZAÇÃO DE PA E PICARETA | M |  | 915.6493
SUDECAP | 65.06 | SONDAGEM ROTATIVA D= NW
SUDECAP | 65.06.01 | MOBILIZACAO E DESMOBILIZACAO - SONDAGEM ROTATIVA NW | UN |  | 4149.7836
SUDECAP | 65.06.02 | INSTALACAO DE SONDAGEM ROTATIVA NW POR FURO | UN |  | 1037.7358
SUDECAP | 65.06.03 | PERFURACAO EM SOLO COM SONDAGEM ROTATIVA NW | M |  | 549.3896
SUDECAP | 65.06.04 | PERFURACAO COM COROA DE WIDIA SONDAGEM ROTATIVA NW | M |  | 1153.7669
SUDECAP | 65.06.05 | PERFURACAO COM COROA DIAMANTADA SONDAGEM ROTATIVA NW | M |  | 1220.8657
SUDECAP | 65.08 | RETIRADA DE AMOSTRA INDEFORMADA
SUDECAP | 65.08.21 | RETIRADA DE AMOSTRA INDEFORMADA EM BLOCOS 30X30X30CM (NBR 9604:2016), PROF = 2 A 3 M | UN |  | 4364.5949
SUDECAP | 65.08.22 | RETIRADA DE AMOSTRA INDEFORMADA EM BLOCOS 30X30X30CM (NBR 9604:2016), PROF = 1 A 2 M | UN |  | 3052.1643
SUDECAP | 65.08.23 | RETIRADA DE AMOSTRA INDEFORMADA EM BLOCOS 30X30X30CM (NBR 9604:2016), PROF ATÉ 1 M | UN |  | 1831.2986
SUDECAP | 67 | ENSAIOS DE SOLO E AGREGADO
SUDECAP | 67.01 | ENSAIOS DE SOLO
SUDECAP | 67.01.01 | DETERMINAÇÃO DO TEOR DE UMIDADE DE SOLOS EM LABORATORIO (NBR 6457:2016 ANEXO A) | UN |  | 50.7636
SUDECAP | 67.01.03 | MASSA ESPECÍFICA, MASSA ESPECÍFICA APARENTE E ABSORÇÃO DE ÁGUA (NBR 6458:2016) | UN |  | 183.1299
SUDECAP | 67.01.04 | ANÁLISE GRANULOMETRICA DE SOLOS POR PENEIRAMENTO (NBR 7181:2016) | UN |  | 209.9889
SUDECAP | 67.01.05 | ANÁLISE GRANULOMETRICA DE SOLOS POR PENEIRAMENTO E SEDIMENTAÇÃO (NBR 7181:2016) | UN |  | 293.0078
SUDECAP | 67.01.06 | DETERMINAÇÃO DO LIMITE DE LIQUIDEZ DE SOLOS (NBR 6459:2017) | UN |  | 109.8779
SUDECAP | 67.01.07 | DETERMINAÇÃO DO LIMITE DE PLASTICIDADE DE SOLOS (NBR 7180:2016) | UN |  | 109.8779
SUDECAP | 67.01.08 | DETERMINAÇÃO DOS FATORES DE CONTRAÇÃO DE SOLOS (DNER-ME 087/94) | UN |  | 367.4806
SUDECAP | 67.01.09 | COMPACTAÇÃO DO SOLO ENERGIA PROCTOR NORMAL (NBR 7182:2020) COM 05 CORPOS DE PROVA | UN |  | 170.9212
SUDECAP | 67.01.10 | COMPACTAÇÃO DO SOLO ENERGIA PROCTOR INTERMEDIÁRIO (NBR 7182:2020) COM 05 CORPOS DE PROVA | UN |  | 195.3385
SUDECAP | 67.01.11 | COMPACTAÇÃO DO SOLO ENERGIA PROCTOR MODIFICADO (NBR 7182:2020) COM 05 CORPOS DE PROVA | UN |  | 219.7558
SUDECAP | 67.01.12 | ÍNDICE DE SUPORTE CALIFÓRNIA DE SOLOS (ISC/CBR) C/1 CP (DNIT 172/016-ME / NBR 9895:2017) | UN |  | 244.1731
SUDECAP | 67.01.13 | ÍNDICE DE SUPORTE CALIFÓRNIA DE SOLOS (ISC/CBR) C/3 CP (DNIT 172/016-ME / NBR 9895:2017) | UN |  | 183.1299
SUDECAP | 67.01.14 | ÍNDICE DE SUPORTE CALIFÓRNIA DE SOLOS (ISC/CBR) C/5 CP (DNIT 172/016-ME / NBR 9895:2017) | UN |  | 503.3019
SUDECAP | 67.01.15 | DETERMINAÇÃO DO EQUIVALENTE DE AREIA EM SOLO (DNER-ME 054/97 / NBR 12052:92) | UN |  | 189.2342
SUDECAP | 67.01.17 | DETERMINAÇÃO COLORIMÉTRICA DE IMPUREZAS ORGÂNICAS EM SOLOS (NBR NM 49:2001) | UN |  | 161.1543
SUDECAP | 67.01.18 | ENSAIO DE ADENSAMENTO DE SOLOS (DNER-IE 005/94 - NBR 16853:2020) | UN |  | 2801.8868
SUDECAP | 67.01.20 | COEFICIENTE DE PERMEABILIDADE DE SOLOS ARGILOSOS À CARGA VARIÁVEL (NBR 14545:2021) | UN |  | 671.4761
SUDECAP | 67.01.21 | COEFICIENTE DE PERMEABILIDADE DE SOLOS GRANULARES À CARGA CONSTANTE (NBR 13292:2021) | UN |  | 720.3108
SUDECAP | 67.01.22 | RESISTÊNCIA À COMPRESSÃO NÃO CONFINADA - SOLOS COESIVOS (NBR 12770:1992) | UN |  | 897.3363
SUDECAP | 67.01.23 | COMPRESSAO TRIAXIAL RAPIDO NÃO ADENSADO E NÃO DRENADO (Q/UU) MÍNIMO 3 CORPOS DE PROVA | UN |  | 3581.0555
SUDECAP | 67.01.24 | COMPRESSAO TRIAXIAL RAPIDO NÃO ADENSADO E NÃO DRENADO (Q/UU) C/MEDIDAS DE PRESSAO NEUTRA MÍNIMO 3 CORPOS DE PROVA | UN |  | 4275.7769
SUDECAP | 67.01.25 | COMPRESSAO TRIAXIAL RAPIDO PRE-ADENSADO E NÃO DRENADO (R/CIU) MÍNIMO 3 CORPOS DE PROVA | UN |  | 4951.0133
SUDECAP | 67.01.26 | COMPRESSAO TRIAXIAL RAPIDO PRE-ADENSADO (R/CIU) C/MEDIDAS DE PRESSÃO NEUTRA MÍNIMO 3 CORPOS DE PROVA | UN |  | 5398.9001
SUDECAP | 67.01.27 | COMPRESSAO TRIAXIAL RAPIDO PRE-ADENSADO SATURADO (R-SAT/CIU-SAT) MÍNIMO 3 CORPOS DE PROVA | UN |  | 4951.0133
SUDECAP | 67.01.28 | COMPRESSAO TRIAXIAL RAPIDO PRE-ADENSADO SATURADO (R-SAT/CIU-SAT) C/MEDIDAS PRESSÃO NEUTRA MÍNIMO 3 CORPOS DE PROVA | UN |  | 5563.7048
SUDECAP | 67.01.30 | COMPRESSAO TRIAXIAL LENTO SATURADO (CD) MÍNIMO 3 CORPOS DE PROVA | UN |  | 4707.3041
SUDECAP | 67.01.31 | ENSAIO DE CISALHAMENTO DIRETO RAPIDO EM SOLOS (NBR ISO 12957-1:2013) MÍNIMO 3 CORPOS DE PROVA | UN |  | 3113.2075
SUDECAP | 67.01.32 | ENSAIO DE SOLO - CISALHAMENTO DIRETO RAPIDO SATURADO MÍNIMO 3 CORPOS DE PROVA | UN |  | 2197.5583
SUDECAP | 67.01.33 | ENSAIO DE SOLO - CISALHAMENTO DIRETO RAPIDO PRE-ADENSADO MÍNIMO 3 CORPOS DE PROVA | UN |  | 2197.5583
SUDECAP | 67.01.34 | ENSAIOD E SOLO - CISALHAMENTO DIRETO RAPIDO SATURADO PRE-ADENSADO MÍNIMO 3 CORPOS DE PROVA | UN |  | 2197.5583
SUDECAP | 67.01.35 | ENSAIO DE SOLO - CISALHAMENTO DIRETO LENTO MÍNIMO 3 CORPOS DE PROVA | UN |  | 2197.5583
SUDECAP | 67.01.36 | ENSAIO DE SOLO - CISALHAMENTO DIRETO LENTO SATURADO MÍNIMO 3 CORPOS DE PROVA | UN |  | 2197.5583
SUDECAP | 67.02 | ENSAIOS DE AGREGADO
SUDECAP | 67.02.01 | DETERMINAÇÃO DA COMPOSIÇÃO GRANULOMÉTRICA - AGREGADOS (NBR NM 248:2003) | UN |  | 317.4251
SUDECAP | 67.02.02 | DETERMINAÇÃO DO TEOR DE ARGILA EM TORRÕES - AGREGADOS (NBR 7218:2010) | UN |  | 183.1299
SUDECAP | 67.02.03 | DETERMINAÇÃO DO MATERIAL FINO QUE PASSA PELA PENEIRA 75 µm POR LAVAGEM (NBR 16973:2021) | UN |  | 244.1731
SUDECAP | 67.02.04 | DETERMINAÇÃO COLORIMÉTRICA DE IMPUREZAS ORGÂNICAS EM AGREGADO MIÚDO (NBR NM 49:2001) | UN |  | 158.7125
SUDECAP | 67.02.05 | DETERMINAÇÃO DA MASSA UNITÁRIA E DO VOLUME DE VAZIOS - AGREGADOS (NBR 16972:2021) | UN |  | 244.1731
SUDECAP | 67.02.06 | DETERMINAÇÃO MASSA ESPECÍFICA AGREGADOS MIUDOS FRASCO CHAPMAN (NBR 9775:2011) | UN |  | 146.5039
SUDECAP-I | CÓDIGO | DESCRICAO | UND |  | VALOR
SUDECAP-I | 54.01.01 | POLIDORA DE PISO, 100KG, D=450MM, MOTOR ELÉTRICO 4HP (LOCAÇÃO) | H |  | 18.25
SUDECAP-I | 54.01.08 | VIBROACABADORA DE ASFALTO SOBRE ESTEIRAS, LARGURA DE PAVIMENTO 2,13 M A 4,55 M POTÊNCIA. 74 KW/100 HP, CAPACIDADE 400 T/H OU EQUIVALENTE | UN |  | 1560000
SUDECAP-I | 54.01.38 | MINI-CARREGADEIRA DE PNEUS 61HP COM VASSOURA DE 1500MM OU EQUIVALENTE | UN |  | 360000
SUDECAP-I | 54.01.40 | FRESADORA DE ASFALTO A FRIO SOBRE RODAS, LARGURA DE FRESAGEM 1,00 M, POTÊNCIA 155 KW/208 HP OU EQUIVALENTE | UN |  | 1980000
SUDECAP-I | 54.01.70 | VASSOURA MECÂNICA REBOCÁVEL COM ESCOVA CILÍNDRICA LARGURA ÚTIL DE VARRIMENTO = 2,44M OU EQUIVALENTE | UN |  | 75000
SUDECAP-I | 54.04.12 | BATE ESTACA DE QUEDA SIMPLES, SOBRE ROLO, MOTOR A DIESEL, COM MARTELO DE 0,6 A 0,8T | UN |  | 128063.84
SUDECAP-I | 54.05.10 | BETONEIRA CAPACIDADE NOMINAL 400 L, CAPACIDADE DE MISTURA 280 L, MOTOR ELETRICO TRIFASICO 220/380 V POTENCIA 2 CV, SEM CARREGADOR | UN |  | 5169.99
SUDECAP-I | 54.06.02 | BOMBA HIDRÁULICA SUBMERSÍVEL 2" 36 M3/H COM 20M DE MANGUEIRA | UN |  | 8245.12
SUDECAP-I | 54.06.04 | BOMBA HIDRÁULICA SUBMERSÍVEL 3" 72 M3/H COM 20M DE MANGUEIRA | UN |  | 8798.82
SUDECAP-I | 54.10.10 | CAMINHAO TOCO, PESO BRUTO TOTAL 10700 KG, CARGA UTIL MAXIMA 7400 KG, DISTANCIA ENTRE EIXOS 4,00 M, POTENCIA 175 CV (INCLUI CABINE E CHASSI, NAO INCLUI CARROCERIA) | UN |  | 441939.28
SUDECAP-I | 54.10.12 | CAMINHAO TOCO, PESO BRUTO TOTAL 14300 KG, CARGA UTIL MAXIMA 9480 KG, DISTANCIA ENTRE EIXOS 4,80 M, POTENCIA 185 CV (INCLUI CABINE E CHASSI, NAO INCLUI CARROCERIA) | UN |  | 530668.87
SUDECAP-I | 54.10.80 | GUINDASTE ARTICULADO COM CAPACIDADE MÁXIMA DE 3300KG E ALCANCE MÁXIMO HORIZONTAL DE 9 METROS OU EQUIVALENTE | UN |  | 129900
SUDECAP-I | 54.11.10 | PÁ CARREGADEIRA 180HP CAPACIDADE CAÇAMBA 3M3 OU EQUIVALENTE | UN |  | 1100000
SUDECAP-I | 54.11.28 | PÁ CARREGADEIRA 140HP CAPACIDADE CAÇAMBA 1,7M3 OU EQUIVALENTE | UN |  | 672173
SUDECAP-I | 54.13.22 | ROLO COMPACTADOR VIBRATÓRIO TANDEM, AÇO LISO, POTÊNCIA 57 HP, PESO SEM/COM LASTRO 6,5/9,4 T, LARGURA DE TRABALHO 1,20 M OU EQUIVALENTE | UN |  | 699285.72
SUDECAP-I | 54.13.40 | ROLO COMPACTADOR VIBRATÓRIO DE UM CILINDRO LISO DE AÇO, POTÊNCIA 125 HP, PESO SEM/COM LASTRO 10,75/12,92 T, IMPACTO DINÂMICO 31,5/18,5 T, LARGURA TRABALHO 2,15 M OU EQUIVALENTE | UN |  | 605000
SUDECAP-I | 54.13.42 | ROLO VIBRATÓRIO PÉ DE CARNEIRO 100HP PESO OPERACIONAL 11000KG OU EQUIVALENTE | UN |  | 560000
SUDECAP-I | 54.13.44 | ROLO VIBRATÓRIO LISO 80HP PESO OPERACIONAL 7000KG LARGURA 1,68M OU EQUIVALENTE | UN |  | 569472.64
SUDECAP-I | 54.13.46 | ROLO VIBRATÓRIO PÉ DE CARNEIRO 80HP PESO OPERACIONAL 7000KG OU EQUIVALENTE | UN |  | 592078.81
SUDECAP-I | 54.13.50 | ROLO VIBRATÓRIO DE TAMBOR DUPLO 24 HP, PESO OPERACIONAL 1700KG E TAMBOR 0,90M OU EQUIVALENTE | UN |  | 185000
SUDECAP-I | 54.13.54 | ROLO DE PNEUS MASSA OPERACIONAL 10000KG LARGURA ROLAMENTO 1,80M E 99HP OU EQUIVALENTE | UN |  | 810000
SUDECAP-I | 54.13.74 | COMPACTADOR VIBRATÓRIO DE PLACA 9,0 HP DIESEL OU EQUIVALENTE | UN |  | 17189.09
SUDECAP-I | 54.13.78 | COMPACTADOR VIBRATÓRIO DE PLACA 3,0 HP DIESEL OU EQUIVALENTE | UN |  | 9690
SUDECAP-I | 54.14.10 | COMPRESSOR PORTÁTIL, MOTOR DIESEL, 275 PCM, 7 BAR, 54,4KW, OU EQUIVALENTE | UN |  | 132228.35
SUDECAP-I | 54.16.50 | ESPARGIDOR DE ASFALTO 9,5HP, 6000L, 36 BICOS, VAZÃO POR BICO 12L/HORA, OU EQUIVALENTE | UN |  | 220660
SUDECAP-I | 54.19.62 | ROMPEDOR PNEUMÁTICO MANUAL, PADRÃO, PESO DE 30 KG, OU EQUIVALENTE | UN |  | 5241.58
SUDECAP-I | 54.19.66 | MARTELO DEMOLIDOR ELÉTRICO, 2.000 W, 1.000 IMPACTOS POR MINUTO, FORÇA DE IMPACTO ENTRE 62 E 69 J, PESO DE 30 KG, OU EQUIVALENTE | MÊS |  | 700
SUDECAP-I | 54.19.67 | MARTELO DEMOLIDOR ELETRICO, 2.000 W, 1.000 IMPACTOS POR MINUTO, FORÇA DE IMPACTO ENTRE 62 E 69 J, PESO DE 30 KG, OU EQUIVALENTE | UN |  | 11910
SUDECAP-I | 54.20.06 | RETROESCAVADEIRA TRAÇÃO 4X2, 85HP, CAÇAMBA 610MM / 0,22M3 OU EQUIVALENTE | UN |  | 433317.06
SUDECAP-I | 54.20.09 | RETROESCAVADEIRA SOBRE RODAS COM CARREGADEIRA, TRAÇÃO 4X4, POTÊNCIA 88 HP, CAÇAMBA CARREGADEIRA CAPACIDADE MÍNIMA 1 M3, CAÇAMBA RETRO CAPACIDADE 0,26 M3, PESO OPERACIONAL MÍNIMO 6.674 KG, PROFUNDIDADE ESCAVAÇÃO MÁXIMA. 4,37 M REF 36531 | UN |  | 445000
SUDECAP-I | 54.20.11 | MINIESCAVADEIRA SOBRE ESTEIRAS, POTÊNCIA LÍQUIDA DE *30* HP, PESO OPERACIONAL DE *3.500* KG REF 37520 | UN |  | 310000
SUDECAP-I | 54.20.18 | ESCAVADEIRA HIDRÁULICA SOBRE ESTEIRAS, CAÇAMBA 0,98M3, PESO OPERACIONAL 17T, POTÊNCIA BRUTA 119HP, OU EQUIVALENTE | UN |  | 735000
SUDECAP-I | 54.20.20 | ESCAVADEIRA HIDRÁULICA SOBRE ESTEIRAS, CAÇAMBA 1,3M3, PESO OPERACIONAL 22T, POTÊNCIA BRUTA 156HP, OU EQUIVALENTE | UN |  | 850000
SUDECAP-I | 54.25.08 | GRADE DE DISCOS MECÂNICA 20X24" COM 20 DISCOS 24" X 6MM COM PNEUS PARA TRANSPORTE | UN |  | 42200
SUDECAP-I | 54.27.16 | GUINDASTE HIDRÁULICO AUTOPROPELIDO, COM LANÇA TELESCÓPICA 28,80 M, CAPACIDADE MÁXIMA 30 T, POTÊNCIA 97 KW, TRAÇÃO 4 X 4 | UN |  | 1305473.15
SUDECAP-I | 54.31.10 | GRUPO DE SOLDAGEM COM GERADOR A DIESEL PARA SOLDA ELÉTRICA, SOBRE 02 RODAS, COM MOTOR 4 CILINDROS, 375A TN5 B/56 C/3 KVA, OU EQUIVALENTE | UN |  | 11757.93
SUDECAP-I | 54.32.08 | MOTONIVELADORA POTÊNCIA BASICA LÍQUIDA (PRIMEIRA MARCHA) 125HP/93KW , PESO BRUTO 16T, LARGURA DA LÂMINA DE 3,7 M, OU EQUIVALENTE | UN |  | 1165000
SUDECAP-I | 54.34.01 | MOTOSSERRA PORTÁTIL COM MOTOR A GASOLINA DE 60 CILINDRADAS, OU EQUIVALENTE | UN |  | 539
SUDECAP-I | 54.34.02 | ROÇADEIRA COSTAL COM MOTOR A GASOLINA DE *32* CC | UN |  | 1332.46
SUDECAP-I | 54.36.08 | TRATOR DE ESTEIRAS, POTÊNCIA DE 347 HP, PESO OPERACIONAL DE 38,5 T, COM LÂMINA COM CAPACIDADE DE 8,70M3 | UN |  | 4553029.92
SUDECAP-I | 54.36.10 | TRATOR DE ESTEIRAS, POTÊNCIA DE 177HP/132KW, PESO OPERACIONAL DE 16,5T, COM LÂMINA COM CAPACIDADE DE 3,18M3, OU EQUIVALENTE | UN |  | 1380000
SUDECAP-I | 54.36.64 | TRATOR DE PNEUS COM POTÊNCIA DE 85 CV, TRAÇÃO 4X4, COM VASSOURA MECÂNICA ACOPLADA REF 7640 | UN |  | 365249.99
SUDECAP-I | 54.36.66 | TRATOR DE PNEUS COM POTÊNCIA DE 105 CV, TRAÇÃO 4 X 4, PESO COM LASTRO DE 5500 KG, OU EQUIVALENTE | UN |  | 407981.28
SUDECAP-I | 54.39.10 | MANGOTE PARA VIBRADOR DE IMERSÃO PENDULAR D= 45MM x 5M, OU EQUIVALENTE | UN |  | 1030.96
SUDECAP-I | 54.39.11 | MOTOR PAPA VIBRADOR DE IMERSÃO TRIFÁSICO 220/380V 2CV, OU EQUIVALENTE | UN |  | 1613.34
SUDECAP-I | 54.39.20 | RÉGUA VIBRATÓRIA PARA CONCRETO COMPRIMENTO 4 METROS A GASOLINA REF 13897 | UN |  | 6692.05
SUDECAP-I | 54.40.01 | LOCAÇÃO VEÍCULO TIPO PICAPE LEVE COM SEGURO | MES |  | 3500
SUDECAP-I | 54.40.04 | LOCAÇÃO VEÍCULO UTILITÁRIO 4 PORTAS E 7 LUGARES COM SEGURO | MES |  | 5000
SUDECAP-I | 54.40.06 | LOCAÇÃO VEÍCULO POPULAR MOTOR 1.0 COM AR E SEGURO | MES |  | 2441.57
SUDECAP-I | 54.40.07 | LOCAÇÃO VEÍCULO POPULAR ELÉTRICO COM SEGURO | MES |  | 4800
SUDECAP-I | 54.40.20 | DENTE PARA FRESADORA DE ASFALTO COMPACTA | UN |  | 47.8
SUDECAP-I | 54.40.22 | PORTA DENTE PARA FRESADORA DE ASFALTO COMPACTA | UN |  | 373
SUDECAP-I | 54.40.24 | APOIO PARA PORTA DENTE FRESADORA DE ASFALTO COMPACTA | UN |  | 2527.1
SUDECAP-I | 54.40.30 | MÁQUINA CORTADORA DE PISO (SERRA CLIPPER), À GASOLINA, 13HP, ÚMIDO OU À SECO, OU EQUIVALENTE | UN |  | 7776.6
SUDECAP-I | 54.40.31 | REBOQUE PARA BANHEIRO QUÍMICO EM ESTRUTURA DE AÇO, COM INSTALAÇÃO ELÉTRICA DE ACORDO COM NORMAS DE TRÂNSITO, ENGATE RÁPIDO, ESCADA DE ACESSO, PINTURA ANTICORROSIVA, DUAS RODAS COM PNEUS, ESTEPE, MACACO MECÂNICO COM SUPORTE E CAPACIDADE 500KG (OU EQUIVALE | UN |  | 9500
SUDECAP-I | 54.41.17 | MÁQUINA DE SOLDA - LOCAÇÃO | H |  | 3
SUDECAP-I | 54.41.18 | GERADOR DIESEL MONOCILÍNDRICO SOBRE 2 RODAS, COM 6KVA TDG7000EXP OU EQUIVALENTE - LOCAÇÃO | H |  | 5.5
SUDECAP-I | 54.41.19 | SOPRADOR A GASOLINA | H |  | 10
SUDECAP-I | 54.41.20 | PULVERIZADOR TIPO COSTAL - 20 LITROS P02 | H |  | 2.5
SUDECAP-I | 54.41.21 | EQUIPAMENTO PARA SELAGEM COM MATERIAL ASFÁLTICO REBOCÁVEL COM CAPACIDADE DE 370 L - 35 KW | H |  | 100.89
SUDECAP-I | 54.42.01 | SERRA CIRCULAR DE BANCADA, MOTOR ELÉTRICO 1800W, COIFA PARA DISCO 10", OU EQUIVALENTE | UN |  | 1701.06
SUDECAP-I | 54.50.01 | EQUIPE DE REDE LIGAÇÃO ESGOTO COPASA | MES |  | 57266.03
SUDECAP-I | 55.05.15 | OPERADOR 1 | H |  | 37.22
SUDECAP-I | 55.05.21 | OPERADOR DE BETONEIRA ESTACIONÁRIA / MISTURADOR | H |  | 27.47
SUDECAP-I | 55.05.32 | OPERADOR DE MARTELETE OU MARTELETEIRO | H |  | 27.05
SUDECAP-I | 55.05.35 | MOTORISTA DE VEÍCULO LEVE | H |  | 29.13
SUDECAP-I | 55.05.36 | MOTORISTA DE VEÍCULO PESADO | H |  | 32.65
SUDECAP-I | 55.05.45 | OPERADOR DE PAVIMENTADORA / MESA VIBROACABADORA | H |  | 32.72
SUDECAP-I | 55.05.49 | OPERADOR DE CARREGADEIRA | H |  | 32.72
SUDECAP-I | 55.05.51 | OPERADOR DE COMPRESSOR DE AR OU COMPRESSORISTA | H |  | 27.18
SUDECAP-I | 55.05.57 | OPERADOR DE GUINDASTE | H |  | 38.7
SUDECAP-I | 55.05.59 | OPERADOR DE TRATOR DE PNEUS | H |  | 37.22
SUDECAP-I | 55.05.61 | OPERADOR DE MOTONIVELADORA | H |  | 42.23
SUDECAP-I | 55.05.64 | OPERADOR DE ESCAVADEIRA | H |  | 40.25
SUDECAP-I | 55.05.65 | OPERADOR DE RETRO ESCAVADEIRA | H |  | 23.05
SUDECAP-I | 55.05.66 | OPERADOR DE ROÇADEIRA | H |  | 23.4
SUDECAP-I | 55.05.67 | OPERADOR DE ROLO COMPACTADOR | H |  | 25.68
SUDECAP-I | 55.05.70 | OPERADOR DE MÁQUINAS E TRATORES DIVERSOS - TERRAPLANAGEM | H |  | 37.22
SUDECAP-I | 55.05.71 | OPERADOR DE USINA DE ASFALTO, DE SOLOS OU DE CONCRETO | H |  | 42.23
SUDECAP-I | 55.10.05 | AJUDANTE | H |  | 21.09
SUDECAP-I | 55.10.06 | CHEFE DE SETOR ADMINISTRATIVO (NÍVEL SUPERIOR) | H |  | 49.92
SUDECAP-I | 55.10.07 | ALMOXARIFE | H |  | 29.32
SUDECAP-I | 55.10.09 | APONTADOR OU APROPRIADOR DE MÃO DE OBRA | H |  | 26.39
SUDECAP-I | 55.10.10 | AUXILIAR DE ENCANADOR OU BOMBEIRO HIDRÁULICO/ELETRICISTA | H |  | 20.32
SUDECAP-I | 55.10.15 | AUXILIAR DE TOPÓGRAFO | H |  | 20.32
SUDECAP-I | 55.10.16 | AUXILIAR DE SERVIÇOS GERAIS | H |  | 20.32
SUDECAP-I | 55.10.33 | ENCARREGADO GERAL DE OBRAS | H |  | 61.48
SUDECAP-I | 55.10.34 | ENCARREGADO DE TURMA | H |  | 42.33
SUDECAP-I | 55.10.35 | ARMADOR | H |  | 29.41
SUDECAP-I | 55.10.39 | ENCANADOR OU BOMBEIRO HIDRÁULICO | H |  | 29.39
SUDECAP-I | 55.10.45 | CALCETEIRO | H |  | 22.25
SUDECAP-I | 55.10.50 | CARPINTEIRO | H |  | 29.41
SUDECAP-I | 55.10.51 | POCEIRO / ESCAVADOR DE VALAS E TUBULÕES | H |  | 27.56
SUDECAP-I | 55.10.55 | ELETRICISTA | H |  | 29.41
SUDECAP-I | 55.10.60 | JARDINEIRO | H |  | 21.36
SUDECAP-I | 55.10.65 | MARCENEIRO | H |  | 29.33
SUDECAP-I | 55.10.67 | MONTADOR | H |  | 26.48
SUDECAP-I | 55.10.75 | PEDREIRO | H |  | 29.41
SUDECAP-I | 55.10.76 | IMPERMEABILIZADOR | H |  | 29.32
SUDECAP-I | 55.10.77 | PEDREIRO DE ACABAMENTO | H |  | 31.5
SUDECAP-I | 55.10.81 | PINTOR | H |  | 29.41
SUDECAP-I | 55.10.82 | RASTELEIRO | H |  | 22.16
SUDECAP-I | 55.10.84 | MESTRE DE OBRAS | H |  | 98.63
SUDECAP-I | 55.10.86 | SERRALHEIRO | H |  | 29.32
SUDECAP-I | 55.10.87 | VIDRACEIRO | H |  | 23.18
SUDECAP-I | 55.10.88 | SERVENTE DE OBRAS | H |  | 21.1
SUDECAP-I | 55.10.90 | SOLDADOR | H |  | 29.38
SUDECAP-I | 55.10.92 | AUXILIAR ADMINISTRATIVO | H |  | 25.61
SUDECAP-I | 55.10.94 | TOPÓGRAFO INTERMEDIÁRIO | H |  | 32.75
SUDECAP-I | 55.10.95 | VIGIA DIURNO | H |  | 28.31
SUDECAP-I | 55.10.96 | VIGIA NOTURNO | H |  | 37.22
SUDECAP-I | 55.15.05 | TÉCNICO EM SEGURANÇA DO TRABALHO | H |  | 45.82
SUDECAP-I | 55.15.06 | TÉCNICO SÊNIOR | H |  | 36.68
SUDECAP-I | 55.15.07 | TÉCNICO INTERMEDIÁRIO | H |  | 32.95
SUDECAP-I | 55.15.08 | TÉCNICO JÚNIOR | H |  | 29.21
SUDECAP-I | 55.20.03 | ENGENHEIRO JÚNIOR (CARGA HORÁRIA 8H/DIA) | MES |  | 21958.59
SUDECAP-I | 55.20.04 | ENGENHEIRO SÊNIOR (CARGA HORÁRIA 8H/DIA) | MES |  | 28546.16
SUDECAP-I | 55.20.05 | ENGENHEIRO INTERMEDIÁRIO (CARGA HORÁRIA 8H/DIA) | MES |  | 25252.37
SUDECAP-I | 55.20.06 | ENGENHEIRO TRAINEE (CARGA HORÁRIA 8H/DIA) | MES |  | 15474.21
SUDECAP-I | 55.20.07 | ENGENHEIRO TRAINEE (CARGA HORÁRIA 6H/DIA) | MES |  | 11605.66
SUDECAP-I | 55.20.08 | ENGENHEIRO TRAINEE (CARGA HORÁRIA 7H/DIA) | MES |  | 14023.51
SUDECAP-I | 55.20.09 | ENGENHEIRO JÚNIOR (CARGA HORÁRIA 6H/DIA) | MES |  | 16468.94
SUDECAP-I | 55.20.10 | ENGENHEIRO JÚNIOR (CARGA HORÁRIA 7H/DIA) | MES |  | 19899.97
SUDECAP-I | 55.20.11 | ENGENHEIRO INTERMEDIÁRIO (CARGA HORÁRIA 6H/DIA) | MES |  | 18939.28
SUDECAP-I | 55.20.12 | ENGENHEIRO INTERMEDIÁRIO (CARGA HORÁRIA 7H/DIA) | MES |  | 22884.96
SUDECAP-I | 55.20.13 | ENGENHEIRO SÊNIOR (CARGA HORÁRIA 6H/DIA) | MES |  | 21409.62
SUDECAP-I | 55.20.14 | ENGENHEIRO SÊNIOR (CARGA HORÁRIA 7H/DIA) | MES |  | 25869.96
SUDECAP-I | 56.11.01 | ENGENHEIRO CONSULTOR ESPECIAL - PROJETO | H |  | 239.36
SUDECAP-I | 56.11.02 | ENGENHEIRO CONSULTOR - PROJETO | H |  | 218.88
SUDECAP-I | 56.11.03 | ENGENHEIRO COORDENADOR - PROJETO | H |  | 198.39
SUDECAP-I | 56.11.04 | ENGENHEIRO SÊNIOR - PROJETO | H |  | 177.9
SUDECAP-I | 56.11.05 | ENGENHEIRO INTERMEDIÁRIO - PROJETO | H |  | 157.42
SUDECAP-I | 56.11.06 | ENGENHEIRO JÚNIOR - PROJETO | H |  | 139.68
SUDECAP-I | 56.11.07 | ENGENHEIRO TRAINEE PROJETO | H |  | 99.35
SUDECAP-I | 56.11.08 | ARQUITETO CONSULTOR ESPECIAL PROJETO | H |  | 239.36
SUDECAP-I | 56.11.09 | ARQUITETO CONSULTOR PROJETO | H |  | 218.88
SUDECAP-I | 56.11.10 | ARQUITETO COORDENADOR PROJETO | H |  | 198.39
SUDECAP-I | 56.11.11 | ARQUITETO SÊNIOR PROJETO | H |  | 177.9
SUDECAP-I | 56.11.12 | ARQUITETO INTERMEDIÁRIO PROJETO | H |  | 157.42
SUDECAP-I | 56.11.13 | ARQUITETO JÚNIOR PROJETO | H |  | 139.68
SUDECAP-I | 56.11.14 | ARQUITETO TRAINEE PROJETO | H |  | 99.35
SUDECAP-I | 56.11.15 | BIÓLOGO ATÉ 5 ANOS DE EXPERIÊNCIA | H |  | 38.62
SUDECAP-I | 56.11.16 | BIÓLOGO ACIMA DE 5 ANOS DE EXPERIÊNCIA | H |  | 49.87
SUDECAP-I | 56.11.17 | ESTAGIÁRIO DE NÍVEL SUPERIOR - 04 HORAS | H |  | 14.03
SUDECAP-I | 56.12.01 | AUXILIAR DE ENGENHARIA - PROJETO | H |  | 27.89
SUDECAP-I | 56.12.02 | AUXILIAR DE ARQUITETURA PARA PROJETOS | H |  | 27.89
SUDECAP-I | 56.13.01 | PROJETISTA SÊNIOR - PROJETO | H |  | 40.68
SUDECAP-I | 56.13.02 | PROJETISTA INTERMEDIÁRIO - PROJETO | H |  | 36.32
SUDECAP-I | 56.13.03 | PROJETISTA JÚNIOR - PROJETO | H |  | 32.42
SUDECAP-I | 56.13.04 | PROJETISTA CADISTA - PROJETO | H |  | 40.68
SUDECAP-I | 56.14.01 | TÉCNICO SÊNIOR - PROJETO | H |  | 40.68
SUDECAP-I | 56.14.02 | TÉCNICO INTERMEDIÁRIO - PROJETO | H |  | 36.32
SUDECAP-I | 56.14.03 | TÉCNICO JÚNIOR - PROJETO | H |  | 32.42
SUDECAP-I | 56.15.01 | DESENHISTA PROJETISTA - PROJETO | H |  | 36.32
SUDECAP-I | 56.15.02 | DESENHISTA TÉCNICO / CADISTA - PROJETO | H |  | 32.42
SUDECAP-I | 56.15.03 | DESENHISTA COPISTA - PROJETO | H |  | 22.58
SUDECAP-I | 56.16.01 | AUXILIAR ADMINISTRATIVO SÊNIOR - PROJETO | H |  | 32.61
SUDECAP-I | 56.16.02 | AUXILIAR ADMINISTRATIVO INTERMEDIÁRIO - PROJETO | H |  | 29.41
SUDECAP-I | 56.16.03 | AUXILIAR ADMINISTRATIVO JÚNIOR - PROJETO | H |  | 26.21
SUDECAP-I | 56.16.05 | ASSISTENTE SOCIAL - PROJETO | H |  | 39.94
SUDECAP-I | 57.21.01 | ENGENHEIRO CONSULTOR - SUPERVISÃO | H |  | 198.98
SUDECAP-I | 57.21.02 | ENGENHEIRO COORDENADOR - SUPERVISÃO | H |  | 180.36
SUDECAP-I | 57.21.03 | ENGENHEIRO SÊNIOR - SUPERVISÃO | H |  | 161.73
SUDECAP-I | 57.21.04 | ENGENHEIRO INTERMEDIÁRIO - SUPERVISÃO | H |  | 143.11
SUDECAP-I | 57.21.05 | ENGENHEIRO JÚNIOR - SUPERVISÃO | H |  | 126.98
SUDECAP-I | 57.21.06 | ENGENHEIRO TRAINEE SUPERVISÃO | H |  | 90.32
SUDECAP-I | 57.21.07 | ARQUITETO CONSULTOR SUPERVISÃO | H |  | 198.98
SUDECAP-I | 57.21.08 | ARQUITETO COORDENADOR SUPERVISÃO | H |  | 180.36
SUDECAP-I | 57.21.09 | ARQUITETO SÊNIOR SUPERVISÃO | H |  | 161.73
SUDECAP-I | 57.21.10 | ARQUITETO INTERMEDIÁRIO SUPERVISÃO | H |  | 143.11
SUDECAP-I | 57.21.11 | ARQUITETO JÚNIOR SUPERVISÃO | H |  | 126.98
SUDECAP-I | 57.21.12 | ARQUITETO TRAINEE SUPERVISÃO | H |  | 90.32
SUDECAP-I | 57.22.01 | AUXILIAR DE ENGENHARIA - SUPERVISÃO | H |  | 25.35
SUDECAP-I | 57.22.02 | AUXILIAR DE ARQUITETURA PARA OBRAS | H |  | 25.35
SUDECAP-I | 57.23.01 | TÉCNICO SÊNIOR - SUPERVISÃO | H |  | 36.98
SUDECAP-I | 57.23.02 | TÉCNICO INTERMEDIÁRIO - SUPERVISÃO | H |  | 33.02
SUDECAP-I | 57.23.03 | TÉCNICO JÚNIOR - SUPERVISÃO | H |  | 29.47
SUDECAP-I | 57.24.01 | DESENHISTA PROJETISTA - SUPERVISÃO | H |  | 33.02
SUDECAP-I | 57.24.02 | DESENHISTA TÉCNICO/CADISTA - SUPERVISÃO | H |  | 29.47
SUDECAP-I | 57.24.03 | DESENHISTA COPISTA - SUPERVISÃO | H |  | 20.52
SUDECAP-I | 57.31.01 | TOPÓGRAFO SÊNIOR - SUPERVISÃO | H |  | 36.98
SUDECAP-I | 57.31.02 | TOPÓGRAFO INTERMEDIÁRIO - SUPERVISÃO | H |  | 33.22
SUDECAP-I | 57.31.03 | TOPÓGRAFO JÚNIOR - SUPERVISÃO | H |  | 29.47
SUDECAP-I | 57.31.04 | NIVELADOR - SUPERVISÃO | H |  | 29.47
SUDECAP-I | 57.31.05 | BALIZA - SUPERVISÃO | H |  | 19.92
SUDECAP-I | 57.31.06 | AJUDANTE DE TOPOGRAFIA - SUPERVISÃO | H |  | 19.92
SUDECAP-I | 57.32.01 | LABORATORISTA SÊNIOR - SUPERVISÃO | H |  | 41.6
SUDECAP-I | 57.32.02 | LABORATORISTA JÚNIOR - SUPERVISÃO | H |  | 33.02
SUDECAP-I | 57.32.03 | AUXILIAR DE LABORATÓRIO - SUPERVISÃO | H |  | 20.52
SUDECAP-I | 57.34.01 | MOTORISTA - SUPERVISÃO | H |  | 29.63
SUDECAP-I | 57.34.02 | APONTADOR - SUPERVISÃO | H |  | 19.92
SUDECAP-I | 57.34.03 | SERVENTE - SUPERVISÃO | H |  | 21.31
SUDECAP-I | 60.05.09 | AÇO CA-25, 12,5MM, VERGALHÃO REF 43054 | KG |  | 7.3
SUDECAP-I | 60.05.10 | AÇO CA-25 25,0 MM, BARRA DE TRANSFERÊNCIA REF 42404 | KG |  | 8.9
SUDECAP-I | 60.05.27 | AÇO CA-50, 6,3MM, VERGALHÃO REF 32 | KG |  | 7.17
SUDECAP-I | 60.05.28 | AÇO CA-50, 8,0MM, VERGALHÃO REF 33 | KG |  | 5.9
SUDECAP-I | 60.05.29 | AÇO CA-50, 10,0MM, VERGALHÃO REF 34 | KG |  | 6.59
SUDECAP-I | 60.05.30 | AÇO CA-50, 12,5MM, VERGALHÃO REF 43055 | KG |  | 5.89
SUDECAP-I | 60.05.31 | AÇO CA-50, 16,0MM, VERGALHÃO REF 43055 | KG |  | 5.89
SUDECAP-I | 60.05.32 | AÇO CA-50, 20,0MM, VERGALHÃO REF 43056 | KG |  | 6.79
SUDECAP-I | 60.05.34 | AÇO CA-50, 25,0MM, VERGALHÃO REF 43056 | KG |  | 6.79
SUDECAP-I | 60.05.35 | AÇO CA-50, 32,0MM, VERGALHÃO REF 43057 | KG |  | 7.35
SUDECAP-I | 60.05.48 | AÇO CA-60, 4,2MM, VERGALHÃO REF 43059 | KG |  | 6.9
SUDECAP-I | 60.05.50 | AÇO CA-60, 5,0MM, VERGALHÃO REF 43059 | KG |  | 6.9
SUDECAP-I | 60.05.52 | AÇO CA-60, 6,0MM, VERGALHÃO REF 43059 | KG |  | 7.6
SUDECAP-I | 60.05.65 | AÇO CA-50, 6,3MM, CORTADO E DOBRADO REF 34449 | KG |  | 7.18
SUDECAP-I | 60.05.66 | AÇO CA-50, 8,0MM, CORTADO E DOBRADO | KG |  | 6.6
SUDECAP-I | 60.05.67 | AÇO CA-50, 10,0MM, CORTADO E DOBRADO REF 43058 | KG |  | 6.59
SUDECAP-I | 60.05.68 | AÇO CA-50, 12,5MM, CORTADO E DOBRADO REF 43058 | KG |  | 6.54
SUDECAP-I | 60.05.69 | AÇO CA-50, 16,0MM, CORTADO E DOBRADO REF 43058 | KG |  | 6.76
SUDECAP-I | 60.05.70 | AÇO CA-50, 20,0MM, CORTADO E DOBRADO REF 43058 | KG |  | 6.3
SUDECAP-I | 60.05.72 | AÇO CA-50, 25,0MM, CORTADO E DOBRADO | KG |  | 6.3
SUDECAP-I | 60.05.73 | AÇO CA-50, 32,0MM, CORTADO E DOBRADO | KG |  | 7.35
SUDECAP-I | 60.05.82 | AÇO CA-60, 4,2MM, CORTADO E DOBRADO REF 43061 | KG |  | 6.91
SUDECAP-I | 60.05.83 | AÇO CA-60, 5,0MM, CORTADO E DOBRADO REF 43061 | KG |  | 6.74
SUDECAP-I | 60.05.84 | AÇO CA-60, 6,0MM, CORTADO E DOBRADO REF 43062 | KG |  | 7.13
SUDECAP-I | 60.05.91 | ESPAÇADOR / DISTANCIADOR CIRCULAR COM ENTRADA LATERAL, EM PLÁSTICO, PARA VERGALHÃO 4,2 A 12,5MM, COBRIMENTO 20MM REF 39017 | UN |  | 0.22
SUDECAP-I | 60.06.10 | BARRA DE APOIO EM AÇO INOX RETA D=32MM L=40CM E=1,5MM | UN |  | 78.99
SUDECAP-I | 60.06.24 | BARRA DE APOIO EM AÇO INOX PARA LAVATÓRIO RETANGULAR D= 32MM L= 49 X 64 X 49CM E= 1,5MM | UN |  | 226
SUDECAP-I | 60.06.91 | BARRA DE APOIO EM AÇO INOX RETA D=32MM L=80CM E=1,5MM | UN |  | 173.06
SUDECAP-I | 60.06.92 | BARRA DE APOIO EM AÇO INOX LATERAL COM REFORÇO D=32MM L= 80CM E=1,5MM | UN |  | 349.9
SUDECAP-I | 60.06.93 | BARRA DE APOIO EM AÇO INOX PARA LAVATÓRIO DE CANTO D= 32MM E= 1,5MM | UN |  | 155.75
SUDECAP-I | 60.06.95 | BARRA DE APOIO EM AÇO INOX EM "L" D=32MM 70X70CM E=1,5MM | UN |  | 287.9
SUDECAP-I | 60.11.15 | FERRO REDONDO MECÂNICO SAE 1020 D= 1/2" | KG |  | 7.24
SUDECAP-I | 60.11.16 | FERRO REDONDO 3/4" (19,5MM) | KG |  | 7.33
SUDECAP-I | 60.15.14 | BARRA DE FERRO RETANGULAR, BARRA CHATA 2" X 1/4" (L X E), REF 559 | KG |  | 7.37
SUDECAP-I | 60.15.15 | BARRA DE FERRO RETANGULAR, BARRA CHATA, 1" X 1/4" (L X E), 1,2265 KG/M | KG |  | 7.1
SUDECAP-I | 60.15.16 | BARRA CHATA AÇO 1" X 1/8 (L X E), 0,63 KG/M | M |  | 4.54
SUDECAP-I | 60.15.18 | BARRA DE FERRO RETANGULAR, BARRA CHATA, 1 1/2" X 1/4" (L X E), 1,89 KG/M | KG |  | 7.37
SUDECAP-I | 60.15.19 | BARRA CHATA AÇO 1/8" X 3/8" (0,24KG/M) | KG |  | 7.37
SUDECAP-I | 60.15.20 | BARRA REDONDA CA-25 1/4" | M |  | 2.49
SUDECAP-I | 60.15.21 | BARRA REDONDA CA-25 3/8" | M |  | 4.58
SUDECAP-I | 60.15.22 | BARRA CHATA DE AÇO 3/4" X 1/8" (L X E), 0,47KG/M REF 566 | M |  | 4.25
SUDECAP-I | 60.15.23 | PERFIL METÁLICO 70X30 MM CHAPA 18 (1,20MM) | M |  | 16.83
SUDECAP-I | 60.15.24 | PERFIL METÁLICO 50X30 MM CHAPA 18 (1,20MM) | M |  | 18.52
SUDECAP-I | 60.15.25 | PERFIL METÁLICO 80X80 MM CHAPA 18 (1,20MM) | M |  | 22.09
SUDECAP-I | 60.17.14 | CANTONEIRA FERRO DE ABAS IGUAIS, 1" X 1/8" (L X E), 1,20KG/M | KG |  | 7.21
SUDECAP-I | 60.17.15 | CANTONEIRA FERRO GALVANIZADO DE ABAS IGUAIS, 1" X 1/8" (L X E) , 1,20KG/M | KG |  | 7.37
SUDECAP-I | 60.17.17 | CANTONEIRA AÇO ABAS IGUAIS 2" X 1/4" REF 4777 | KG |  | 7.24
SUDECAP-I | 60.17.18 | CANTONEIRA DE FERRO 1 3/4" X 1/8" | KG |  | 7.37
SUDECAP-I | 60.17.20 | CANTONEIRA DE FERRO 2" X 1/8" | KG |  | 7.23
SUDECAP-I | 60.19.15 | FERRO TE 3/4"x1/8" | KG |  | 11.4
SUDECAP-I | 60.21.15 | METALON CHAPA 18 - 30 X 20MM / (50 X 30MM) | KG |  | 7.84
SUDECAP-I | 60.28.08 | GABIÃO CAIXA MALHA HEXAGONAL 8 X 10CM FIO 2,7MM 3,0 X 1,0 X 0,5M ZN/AL + PVC | UN |  | 1189.2
SUDECAP-I | 60.28.09 | GABIÃO CAIXA MALHA HEXAGONAL 8 X 10CM FIO 2,7MM 3,0 X 1,0 X 0,5M ZN/AL | UN |  | 916.4
SUDECAP-I | 60.28.10 | GABIÃO CAIXA MALHA HEXAGONAL 8 X 10CM FIO 2,7MM 3,0 X 1,0 X 1,0M ZN/AL + PVC | UN |  | 1656.47
SUDECAP-I | 60.28.11 | GABIÃO CAIXA MALHA HEXAGONAL 8 X 10CM FIO 2,7MM 3,0 X 1,0 X 1,0M ZN/AL | UN |  | 1337.04
SUDECAP-I | 60.28.12 | GABIÃO MANTA (COLCHÃO) MALHA HEXAGONAL 6 X 8CM FIO 2MM 4,0 X 2,0 X 0,17M ZN/AL + PVC REF 34802 | UN |  | 1035.66
SUDECAP-I | 60.28.13 | GABIÃO MANTA (COLCHÃO) MALHA HEXAGONAL 6 X 8CM FIO 2MM 4,0 X 2,0 X 0,23M ZN/AL + PVC REF 11588 | UN |  | 1114.05
SUDECAP-I | 60.28.14 | GABIÃO MANTA (COLCHÃO) MALHA HEXAGONAL 6 X 8CM FIO 2MM 4,0 X 2,0 X 0,30M ZN/AL + PVC REF 34383 | UN |  | 1290.68
SUDECAP-I | 60.28.15 | GABIÃO SACO MALHA HEXAGONAL 8 X 10CM FIO 2,4MM DIMENSÕES: 3,0 X 0,65M ZN/AL + PVC REF 11594 | UN |  | 399.36
SUDECAP-I | 60.30.10 | TELA ARAME GALVANIZADO Nº 22 MALHA 1" (PINTEIRO) | M2 |  | 8.9
SUDECAP-I | 60.30.26 | TELA SOLDADA GALVANIZADA MALHA 50X50 MM, FIO 1,24 MM | M2 |  | 8.32
SUDECAP-I | 60.30.27 | TELA DE ARAME GALVANIZADO QUADRANGULAR / LOSANGULAR, FIO 2,11 MM (14 BWG), MALHA 5 X 5 CM, H= 2 M REF 7167 | M2 |  | 22.33
SUDECAP-I | 60.30.35 | TELA DE ARAME GALVANIZADO QUADRANGULAR / LOSANGULAR, FIO 2,77 MM (12 BWG), MALHA 5 X 5 CM, H= 2 M REF 7164 | M2 |  | 37.08
SUDECAP-I | 60.30.40 | TELA DE ARAME GALVANIZADA, HEXAGONAL, FIO 0,56 MM (24 BWG), MALHA 1/2", H = 1 M REF 10931 | M2 |  | 10
SUDECAP-I | 60.32.23 | TELA ARTÍSTICA GALVANIZADA FIO 12 MALHA = 1" | M2 |  | 76.9
SUDECAP-I | 60.32.34 | TELA DE REFORÇO PARA ALVENARIA DE FACHADA, FIO D=1,24 MALHA 25 X 25 MM REF 37411 | M2 |  | 21.35
SUDECAP-I | 60.33.02 | TELA DE AÇO SOLDADA NERVURADA, CA-60, Q-196, (3,11 KG/M2), DIÂMETRO DO FIO = 5,0MM, PAINEL 2,45 X 6,00 M, ESPAÇAMENTO DA MALHA = 10 X 10 CM | KG |  | 9.05
SUDECAP-I | 60.33.03 | TELA DE AÇO SOLDADA NERVURADA, CA-60, Q-61, (0,97 KG/M2), DIÂMETRO DO FIO = 3,4MM, PAINEL 2,45x6,00 M, ESPAÇAMENTO DA MALHA = 15 X 15 CM | KG |  | 8.6
SUDECAP-I | 60.33.04 | TELA DE AÇO SOLDADA NERVURADA, CA-60, Q-75, (1,21 KG/M2), DIÂMETRO DO FIO = 3,8MM, PAINEL 2,45x6,00 M, ESPAÇAMENTO DA MALHA = 15 X 15 CM | KG |  | 10.71
SUDECAP-I | 60.33.05 | TELA DE AÇO SOLDADA NERVURADA CA-60, Q-113, (1,80 KG/M2), DIÂMETRO DO FIO = 3,8MM, PAINEL 2,45 X 6,00 M, ESPAÇAMENTO DA MALHA = 10 X 10 CM | KG |  | 9.43
SUDECAP-I | 60.33.07 | TELA DE AÇO SOLDADA NERVURADA CA-60, Q-138, (2,20 KG/M2), DIÂMETRO DO FIO = 4,2MM, PAINEL 2,45 X 6,00 M, ESPAÇAMENTO DA MALHA = 10 X 10 CM | KG |  | 9.11
SUDECAP-I | 60.33.10 | TELA DE AÇO SOLDADA NERVURADA, CA-60, Q-283, (4,48 KG/M2), DIÂMETRO DO FIO = 6,0MM, PAINEL 2,45 X 6,00 M, ESPAÇAMENTO DA MALHA 10 X 10 CM | KG |  | 9.44
SUDECAP-I | 60.33.11 | TELA DE AÇO SOLDADA NERVURADA, CA-60, Q-335, (5,37 KG/M2), DIÂMETRO DO FIO = 8,0MM, PAINEL 2,45 X 6,00 M, ESPAÇAMENTO DA MALHA 15 X 15 CM | KG |  | 7.56
SUDECAP-I | 60.33.13 | TELA DE AÇO SOLDADA NERVURADA, CA-60, Q-503, (7,97 KG/M2), DIÂMETRO DO FIO = 8,0MM, PAINEL 2,45 X 6,00 M, ESPAÇAMENTO DA MALHA 10 X 10 CM | KG |  | 12.75
SUDECAP-I | 60.33.15 | TELA DE AÇO SOLDADA NERVURADA, CA-60, Q-785, (12,45 KG/M2), DIÂMETRO DO FIO = 10,0MM, PAINEL 2,45 X 6,00 M, ESPAÇAMENTO DA MALHA 10 X 10 CM | KG |  | 7.56
SUDECAP-I | 60.33.16 | TELA DE AÇO SOLDADA NERVURADA, CA-60, Q-166, (2,63 KG/M2), DIÂMETRO DO FIO = 4,6MM, PAINEL 2,45 X 6,00 M, ESPAÇAMENTO DA MALHA 10 X 10 CM | KG |  | 11.55
SUDECAP-I | 60.33.17 | TELA DE AÇO SOLDADA NERVURADA, CA-60, Q-238, (3,77 KG/M2), DIÂMETRO DO FIO = 5,5MM, PAINEL 2,45 X 6,00 M, ESPAÇAMENTO DA MALHA 10 X 10 CM | KG |  | 9.71
SUDECAP-I | 60.33.18 | TELA DE AÇO SOLDADA NERVURADA, CA-60, Q-385, (6,10 KG/M2), DIÂMETRO DO FIO = 7,0MM, PAINEL 2,45 X 6,00 M, ESPAÇAMENTO DA MALHA 10 X 10 CM | KG |  | 12.55
SUDECAP-I | 60.33.19 | TELA DE AÇO SOLDADA NERVURADA, CA-60, Q-709, (11,23 KG/M2), DIÂMETRO DO FIO = 9,5MM, PAINEL 2,45 X 6,00 M, ESPAÇAMENTO DA MALHA 10 X 10 CM | KG |  | 11.06
SUDECAP-I | 60.33.36 | TELA DE AÇO SOLDADA NERVURADA CA-60, Q-92, (1,48 KG/M2), DIÂMETRO DO FIO = 4,2MM, PAINEL 2,45 X 6,00 M, ESPAÇAMENTO DA MALHA = 15 X 15 CM REF 21141 | KG |  | 10.17
SUDECAP-I | 60.33.37 | TELA DE AÇO SOLDADA GALVANIZADA/ZINCADA PARA ALVENARIA, FIO D = 1,20 A 1,70 MM, MALHA 15 X 15 MM, (C X L) 50 X 7,5 CM REF 34557 | M |  | 2.3
SUDECAP-I | 60.33.38 | TELA DE AÇO SOLDADA GALVANIZADA/ZINCADA PARA ALVENARIA, FIO D = 1,20 A 1,70 MM, MALHA 15 X 15 MM, (C X L) 50 X 12 CM REF 34547 | M |  | 3.21
SUDECAP-I | 60.33.39 | TELA DE AÇO SOLDADA GALVANIZADA/ZINCADA PARA ALVENARIA, FIO D = 1,20 A 1,70 MM, MALHA 15 X 15 MM, (C X L) 50 X 17,5 CM REF 34548 | M |  | 6.44
SUDECAP-I | 60.35.10 | ARAME GALVANIZADO 10 BWG, 3,40 MM (0,0713 KG/M) REF 43131 | KG |  | 16.63
SUDECAP-I | 60.35.12 | ARAME GALVANIZADO 12 BWG, 2,76 MM (0,048 KG/M) REF 43130 | KG |  | 16.4
SUDECAP-I | 60.35.14 | ARAME GALVANIZADO 14 BWG, 2,11 MM (0,026 KG/M) REF 43130 | KG |  | 20.46
SUDECAP-I | 60.35.16 | ARAME GALVANIZADO 16 BWG, 1,65MM (0,0166 KG/M) REF 344 | KG |  | 24.84
SUDECAP-I | 60.35.17 | ARAME DE AÇO OVALADO 15 X 17 ( 45,7 KG, 700 KGF), ROLO 1000 M | M |  | 0.84
SUDECAP-I | 60.35.44 | ARAME RECOZIDO (PG-7) 18 BWG, 1,24 MM (0,009 KG/M) REF 43132 | KG |  | 13.9
SUDECAP-I | 60.35.51 | ARAME FARPADO GALVANIZADO, 16 BWG (1,65 MM), CLASSE 250 | M |  | 0.9
SUDECAP-I | 60.35.61 | ARAME DE AÇO ZN/AL + PVC FIO 2,2MM | KG |  | 24.99
SUDECAP-I | 60.35.71 | ARAME DE AÇO ZN/AL FIO 2,2MM | KG |  | 17.05
SUDECAP-I | 60.40.01 | TUBO AÇO GALVANIZADO INDUSTRIAL REDONDO DN 1 1/4" (31,75 MM) E=2,00MM, NBR 6591 | M |  | 13.76
SUDECAP-I | 60.40.07 | TUBO AÇO GALVANIZADO INDUSTRIAL REDONDO DN 1 1/4" (31,75 MM) E=1,50MM, NBR 6591 | M |  | 11.14
SUDECAP-I | 60.40.08 | TUBO AÇO GALVANIZADO INDUSTRIAL REDONDO DN 1 1/2" (38 MM) E=1,50MM, NBR 6591 | M |  | 13.96
SUDECAP-I | 60.40.09 | TUBO AÇO GALVANIZADO INDUSTRIAL REDONDO DN 2" (50.80 MM) E=1,50MM, NBR 6591 | M |  | 18.93
SUDECAP-I | 60.40.10 | TELA PLÁSTICA LARANJA, TIPO TAPUME PARA SINALIZAÇÃO, MALHA RETANGULAR, ROLO 1.20 X 50 M (L X C) | M |  | 1.7
SUDECAP-I | 60.40.11 | TUBO AÇO GALVANIZADO INDUSTRIAL REDONDO DN 2" (50.80 MM) E=2,00MM, NBR 6591 | M |  | 23.07
SUDECAP-I | 60.40.12 | TUBO AÇO GALVANIZADO INDUSTRIAL REDONDO DN 2 1/4" (57,15 MM) OU 2 1/2" (63,50 MM) E=2,00MM, NBR 6591 | M |  | 39.2
SUDECAP-I | 60.40.13 | TUBO AÇO GALVANIZADO INDUSTRIAL REDONDO DN 3" (76,20 MM) E=2,00MM, NBR 6591 | M |  | 37.15
SUDECAP-I | 60.40.14 | TUBO AÇO GALVANIZADO DN= 2 1/2" () E=3,00MM | M |  | 69.8
SUDECAP-I | 60.40.15 | TUBO AÇO GALVANIZADO DN=3 1/2"" () E=3,00MM | M |  | 90.36
SUDECAP-I | 60.40.16 | TUBO AÇO GALVANIZADO A FOGO PARA POSTE DE IDENTIFICACAO DE LOGRADOURO DN 60,30MM E= 3,35MM, COMP= 3500MM COM HALETAS ANTI GIRO E TAMPA PVC - PADRÃO SUDECAP | UN |  | 685
SUDECAP-I | 60.40.30 | TUBO METALON AÇO QUADRADO 25 X 25 X 1,2 MM | M |  | 8.2
SUDECAP-I | 61.02.06 | ADITIVO IMPERMEABILIZANTE DE PEGA NORMAL PARA ARGAMASSAS E CONCRETOS SEM ARMAÇÃO REF 123 | L |  | 6.64
SUDECAP-I | 61.15.05 | JUNTA DILATAÇÃO ELÁSTICA PARA CONCRETO (FUGENBAND OU EQUIVALENTE) O-12, ATÉ 5MCA | M |  | 35.04
SUDECAP-I | 61.15.07 | JUNTA DILATAÇÃO ELÁSTICA PARA CONCRETO (FUGENBAND OU EQUIVALENTE) O-22, ATÉ 30MCA | M |  | 87.86
SUDECAP-I | 61.15.08 | DELIMITADOR DE PROFUNDIDADE TIPO TARUCEL 6 MM | M |  | 0.6
SUDECAP-I | 61.20.01 | CAMADA SEPARADORA DE FILME DE POLIETILENO 20 A 25 MICRA REF 38365 | M2 |  | 1.8
SUDECAP-I | 61.20.07 | MANTA GEOTÊXTIL RESISTÊNCIA TRAÇÃO 16KN/M (300G/M2) REF 4019 | M2 |  | 7.35
SUDECAP-I | 61.20.08 | MANTA GEOTÊXTIL RESISTÊNCIA TRAÇÃO 9KN/M (180G/M2) REF 4013 | M2 |  | 3.29
SUDECAP-I | 61.20.20 | GEOGRELHA TECIDA COM FILAMENTOS DE POLIÉSTER + PVC, RESISTÊNCIA LONGITUDINAL: 90KN/M, RESISTÊNCIA TRANSVERSAL: 30KN/M, ALONGAMENTO = 12 POR CENTO REF 34804 | M2 |  | 16.8
SUDECAP-I | 62.01.05 | CIMENTO PORTLAND COMUM (CPIII-40) SC 50KG | KG |  | 0.7
SUDECAP-I | 62.02.05 | CIMENTO PORTLAND BRANCO CP-32 (ESTRUTURAL) SC 50KG | KG |  | 3.44
SUDECAP-I | 62.03.10 | ARGAMASSA COLANTE AC I PARA CERÂMICAS | KG |  | 0.68
SUDECAP-I | 62.03.13 | ARGAMASSA COLANTE AC-III | KG |  | 1.75
SUDECAP-I | 62.03.22 | REJUNTE BRANCO, CIMENTÍCIO | KG |  | 6.19
SUDECAP-I | 62.05.01 | BARITA PARA REVESTIMENTO | KG |  | 1.5
SUDECAP-I | 62.06.01 | GESSO EM PÓ PARA REVESTIMENTOS / MOLDURAS / SANCAS | KG |  | 1.65
SUDECAP-I | 62.06.02 | COLA RODOPAX/BIANCO KG OU EQUIVALENTE | KG |  | 29.2
SUDECAP-I | 62.07.01 | ÁGUA PARA FURAÇÃO DE ESTACA | M3 |  | 16.34
SUDECAP-I | 63.01.03 | BRITAS 1, 2 OU 3, CALCÁRIA COM FRETE | M3 |  | 144.73
SUDECAP-I | 63.01.04 | BRITAS 1, 2 OU 3, GNAISSE COM FRETE | M3 |  | 171.86
SUDECAP-I | 63.01.26 | CALÇAMENTO POLIÉDRICO DE GNAISSE COM FRETE (PARA BH) | M3 |  | 111.72
SUDECAP-I | 63.01.30 | PARALELEPÍPEDO GRANÍTICO OU BASÁLTICO, PARA PAVIMENTAÇÃO | MIL |  | 4290
SUDECAP-I | 63.02.05 | PÓ DE GNAISSE COM FRETE | M3 |  | 178.22
SUDECAP-I | 63.02.06 | PEDRISCO CALCÁRIO COM FRETE | M3 |  | 195
SUDECAP-I | 63.02.18 | PEDRA DE MÃO (CALÇADÃO) DE CALCÁRIO COM FRETE | M3 |  | 144.73
SUDECAP-I | 63.02.19 | PEDRA DE MÃO (CALÇADÃO) DE GNAISSE COM FRETE | M3 |  | 178.22
SUDECAP-I | 63.02.21 | AGREGADO DE PEDREIRA PARA BASE / SUB-BASE (BICA CORRIDA), INCLUSIVE FRETE | T |  | 105.9
SUDECAP-I | 63.02.22 | AGREGADO DE PEDREIRA PARA BASE (BRITA GRADUADA SIMPLES), INCLUSIVE FRETE | T |  | 130.9
SUDECAP-I | 63.04.02 | AREIA/CASCALHO PARA DRENO | M3 |  | 178.22
SUDECAP-I | 63.05.05 | AREIA LAVADA COM FRETE | M3 |  | 249.98
SUDECAP-I | 64.01.05 | LAJE DE REDUÇAO 1,30 METROS | UN |  | 260
SUDECAP-I | 65.01.15 | PORTA DE MADEIRA, FOLHA MÉDIA DE 60 X 210CM, E= 35 MM, NÚCLEO SARRAFEADO, CAPA LISA EM HDF, ACABAMENTO EM PRIMER PARA PINTURA REF 10553 | UN |  | 205.49
SUDECAP-I | 65.01.16 | PORTA DE MADEIRA, FOLHA MÉDIA DE 70 X 210CM, E= 35 MM, NÚCLEO SARRAFEADO, CAPA LISA EM HDF, ACABAMENTO EM PRIMER PARA PINTURA REF 10554 | UN |  | 207.31
SUDECAP-I | 65.01.17 | PORTA DE MADEIRA, FOLHA MÉDIA DE 80 X 210CM, E= 35 MM, NÚCLEO SARRAFEADO, CAPA LISA EM HDF, ACABAMENTO EM PRIMER PARA PINTURA REF10555 | UN |  | 245
SUDECAP-I | 65.01.18 | PORTA DE MADEIRA, FOLHA MÉDIA DE 90 X 210CM, E= 35 MM, NÚCLEO SARRAFEADO, CAPA LISA EM HDF, ACABAMENTO EM PRIMER PARA PINTURA REF 10556 | UN |  | 219.9
SUDECAP-I | 65.02.01 | KIT PORTA PRONTA DE MADEIRA, FOLHA MÉDIA, 60 X 210CM, E= 35 MM, NÚCLEO SARRAFEADO, (INCLUI MARCO, ALIZARES DOBRADIÇAS E FECHADURAS) REF 39490 | UN |  | 1539.89
SUDECAP-I | 65.02.02 | KIT PORTA PRONTA DE MADEIRA, FOLHA MÉDIA, 70 X 210CM, E= 35 MM, NÚCLEO SARRAFEADO, (INCLUI MARCO, ALIZARES DOBRADIÇAS E FECHADURAS) REF 39490 | UN |  | 1508.54
SUDECAP-I | 65.02.03 | KIT PORTA PRONTA DE MADEIRA, FOLHA MÉDIA, 80 X 210CM, E= 35 MM, NÚCLEO SARRAFEADO, (INCLUI MARCO, ALIZARES DOBRADIÇAS E FECHADURAS) REF 39492 | UN |  | 1539.89
SUDECAP-I | 65.02.04 | KIT PORTA PRONTA DE MADEIRA, FOLHA MÉDIA, 90 X 210CM, E= 35 MM, NÚCLEO SARRAFEADO, (INCLUI MARCO, ALIZARES DOBRADIÇAS E FECHADURAS) REF 39493 | UN |  | 1759.89
SUDECAP-I | 65.14.07 | MARCO L=14CM, PARA VÃOS ATÉ 100X210CM(LXH), EM MADEIRA ANGELIM OU EQUIVALENTE REF 183 | UN |  | 249.9
SUDECAP-I | 65.15.01 | ALIZAR L=7CM, PARA PINTURA, EM MADEIRA ANGELIM OU EQUIVALENTE | M |  | 9.34
SUDECAP-I | 65.41.02 | DIVISÓRIA CEGA, ESPESSURA 35MM, COM MIOLO COLMÉIA, REVESTIDA EM EUCAPLAC, OU EQUIVALENTE, COM PERFIS DE AÇO GALVANIZADO, INCLUSIVE INSTALAÇÃO | M2 |  | 65.41
SUDECAP-I | 65.41.03 | FECHADURA TUBULAR PARA PORTA DE DIVISÓRIA ESPESSURA 35MM, BROCA 90MM, EM RESINA DE ABS CROMADA, OU EQUIVALENTE | UN |  | 79.9
SUDECAP-I | 65.70.10 | FECHADURA CROMADA, COMPLETA, COM MAÇANETA EM ZAMAC, ESPELHO E CILINDRO EM LATÃO/AÇO INOX, DIMENSÕES DA MÁQUINA 55MM - 146X20X40MM (A/L/P) REF. 323 E22 MZ33 OU EQUIVALENTE | UN |  | 136.5
SUDECAP-I | 65.70.15 | FECHADURA CROMADA, COMPLETA, COM MAÇANETA E ROSETA EM AÇO INOX, CILINDRO EM LATÃO, DIMENSÕES DA MÁQUINA 55MM - 135X83X22MM (AXLXP) REF. 357 E172 MZ340 OU EQUIVALENTE | UN |  | 206
SUDECAP-I | 65.70.18 | FECHADURA CROMADA, COMPLETA, COM MAÇANETA E ROSETA EM AÇO INOX, CILINDRO EM LATÃO, DIMENSÕES DA MÁQUINA 55MM - 135X83X22MM (AXLXP) REF. 457 R184 MZ340 OU EQUIVALENTE | UN |  | 271.9
SUDECAP-I | 65.70.19 | FECHADURA CROMADA, COMPLETA, COM MAÇANETA E ROSETA EM AÇO INOX, CILINDRO EM LATÃO, DIMENSÕES DA MÁQUINA 55MM - 135X83X22MM (AXLXP) REF. 557 R 170 MZ340 OU EQUIVALENTE | UN |  | 157.9
SUDECAP-I | 65.72.80 | TRINCO TARJETA ZINCADO 76MM (3") OU EQUIVALENTE | UN |  | 6.7
SUDECAP-I | 65.72.84 | TARJETA LIVRE-OCUPADO EM METAL CROMADO | UN |  | 48.77
SUDECAP-I | 65.78.09 | DOBRADIÇA CONVENCIONAL EM METAL CROMADO 3 1/2" X 2 1/4", SEM ANEL, COM PARAFUSOS, LINHA LEVE (NBR 7178) E=1,5MM, OU EQUIVALENTE | UN |  | 11.99
SUDECAP-I | 65.78.20 | DOBRADIÇA CONVENCIONAL EM METAL CROMADO 3" X 2 1/2", COM ANEL E PARAFUSOS, LINHA MÉDIA (NBR 7178) E=2MM, OU EQUIVALENTE | UN |  | 10.63
SUDECAP-I | 65.78.32 | DOBRADIÇA EM LATÃO CROMADO COM MOLA, PARA PORTA DE BANHEIRO, FIXAÇÃO EM MÁRMORE/GRANITO E=3CM, 101,5X70MM OU EQUIVALENTE | UN |  | 206.04
SUDECAP-I | 65.78.90 | DOBRADIÇA GONZO COM ABA D=1/2" | UN |  | 2.75
SUDECAP-I | 65.80.11 | PUXADOR CENTRAL, TIPO ALÇA, EM ZAMAC CROMADO, COM ROSETAS, COMPRIMENTO 100 MM, PARA PORTA / JANELA EM MADEIRA OU METÁLICA - INCLUI PARAFUSOS | UN |  | 9.1
SUDECAP-I | 65.81.06 | TRINCO FERROLHO CHATO 45MM | UN |  | 8.95
SUDECAP-I | 65.81.07 | TRINCO FERROLHO 1/2" COMP = 30CM PARA PORTÃO | UN |  | 27.99
SUDECAP-I | 65.82.10 | ALAVANCA DE ARGOLA, RETA COM CAVALETE, METAL CROMADO L=133MM OU EQUIVALENTE | UN |  | 9.99
SUDECAP-I | 65.84.05 | RODÍZIO TORNEADO DE 1" COM PINO, PARA PORTAS E VENEZIANAS | UN |  | 7.5
SUDECAP-I | 65.85.05 | CADEADO EM AÇO INOX, LARGURA DE 50 MM, COM HASTE EM AÇO TEMPERADO, SEM MOLA - CHAVES INCLUÍDAS (REF. 43603) | UN |  | 141.51
SUDECAP-I | 65.85.06 | PORTA CADEADO, 3 1/2", EM AÇO ZINCADO, PARA PORTÃO E JANELA, PARAFUSOS INCLUÍDOS (REF. 5088) | UN |  | 9.08
SUDECAP-I | 65.85.12 | SUPORTE EM LATÃO CROMADO PARA FIXAÇÃO DE PLACAS DE MÁRMORE/GRANITO 40,5X50X31,5MM OU EQUIVALENTE | UN |  | 26
SUDECAP-I | 65.85.30 | PARAFUSO EM LATÃO CROMADO PARA LINHA MÁRMORE 30MM | UN |  | 11.9
SUDECAP-I | 65.85.35 | CHAPA EM LATÃO CROMADO PARA FIXAÇÃO DE PLACAS DE MÁRMORE/GRANITO 111,5X50MM ESP=4MM OU EQUIVALENTE | UN |  | 56.17
SUDECAP-I | 65.85.42 | CANTONEIRA PARA FIXAÇÃO DE PLACAS DE MÁRMORE/GRANITO, EM LATÃO CROMADO 76,5X50MM OU EQUIVALENTE | UN |  | 122
SUDECAP-I | 65.87.01 | CANTONEIRA DE ALUMÍNIO SEXTAVADO PARA ARREMATES 17,6 X 14,2MM OU EQUIVALENTE | M |  | 5.99
SUDECAP-I | 66.01.02 | LOCAÇÃO DE ANDAIME METÁLICO TIPO FACHADEIRO, LARGURA DE 1,20 M, ALTURA POR PEÇA DE 2,0M, INCLUINDO SAPATAS AJUSTÁVEIS, PISO METÁLICO E ESCADA | M2MES |  | 16.5
SUDECAP-I | 66.01.03 | LOCAÇÃO DE ANDAIME METÁLICO TUBULAR TIPO TORRE, LARGURA DE 1 ATÉ 1,5M, INCLUINDO ITENS NECESSÁRIOS A INSTALAÇÃO | MXMES |  | 22
SUDECAP-I | 66.05.03 | CHAPA DE AÇO FINA LAMINADA A QUENTE E = 3,00 MM, 23,55 KG / M2 | M2 |  | 156.11
SUDECAP-I | 66.05.04 | CHAPA DE AÇO FINA A FRIO BITOLA MSG 24, E= 0,60 MM (4,80KG/M2) REF 1327 | KG |  | 10.76
SUDECAP-I | 66.05.05 | CHAPA DE AÇO FINA A QUENTE BITOLA MSG 18, E= 1,20 MM (9,60KG/M2) | KG |  | 9.86
SUDECAP-I | 66.05.06 | LOCAÇÃO DE ESCORA METÁLICA TELESCÓPICA, COM ALTURA REGULÁVEL DE 1,80 A 3,20 M, COM CAPACIDADE DE CARGA DE NO MÍNIMO 1000KGF (10 KN), INCLUSO TRIPÉ E FORCADO | UNMES |  | 27.5
SUDECAP-I | 66.05.07 | LOCAÇÃO DE APRUMADOR METÁLICO DE PILAR, COM ALTURA E ÂNGULOS REGULÁVEIS, EXTENSÃO DE 1,50 A 2,80 M | UNMES |  | 12.86
SUDECAP-I | 66.05.08 | LOCAÇÃO DE BARRA DE ANCORAGEM DE 0,80 A 1,20 M DE EXTENSÃO COM ROSCA DE 5/8”, INCLUINDO PORCA E FLANGE | UNMES |  | 6.48
SUDECAP-I | 66.05.09 | LOCAÇÃO DE VIGA SANDUÍCHE METÁLICA VAZADA PARA TRAVAMENTO DE PILARES, ALTURA DE 8 CM, LARGURA DE 6 CM E EXTENSÃO DE 2 M | UNMES |  | 16
SUDECAP-I | 66.05.10 | LOCAÇÃO DE CRUZETA PARA ESCORA METÁLICA | UNMES |  | 3.68
SUDECAP-I | 66.05.11 | VIGA DE ESCORAMENTO H20, DE MADEIRA, PESO DE 5,0 A 5,20 KG/M, COM EXTREMIDADES PLÁSTICAS | M |  | 133.03
SUDECAP-I | 66.05.55 | CHAPA DE AÇO GALVANIZADA BITOLA GSG 18, E= 1,25 MM (10,00KG/M2) | KG |  | 11.25
SUDECAP-I | 66.06.05 | CHAPA METÁLICA DOBRADA / TRAPEZOIDAL NÚMERO 18 | KG |  | 14.06
SUDECAP-I | 66.35.08 | PERFIL "I" DE AÇO LAMINADO, "I" 152 X 22 | KG |  | 9
SUDECAP-I | 66.35.10 | PERFIL "I" DE AÇO LAMINADO, "I" 203 X 34,3 | KG |  | 9
SUDECAP-I | 67.01.01 | TELHA CERÂMICA TIPO FRANCESA, COMPRIMENTO DE 40 CM, RENDIMENTO DE 16 TELHAS / M2 REF 7175 | UN |  | 3.3
SUDECAP-I | 67.01.02 | TELHA CERÂMICA TIPO PAULISTA, COMPRIMENTO DE 48 CM, RENDIMENTO DE 26 TELHAS / M2 | UN |  | 3.7
SUDECAP-I | 67.01.03 | TELHA CERÂMICA TIPO PLAN, COMPRIMENTO DE 47 CM, RENDIMENTO DE 26 TELHAS / M2 | UN |  | 2.92
SUDECAP-I | 67.02.11 | TELHA ONDULADA DE FIBROCIMENTO E=6MM (2,44 X 1,10 OU OUTRA DIMENSÃO) REF 7194 | M2 |  | 28.3
SUDECAP-I | 67.02.14 | TELHA ONDULADA DE FIBROCIMENTO E=5MM (2,44 X 1,10 OU OUTRA DIMENSÃO) | M2 |  | 21.94
SUDECAP-I | 67.02.23 | TELHA ONDULADA DE FIBROCIMENTO E=8MM (2,44 X 1,10 OU OUTRA DIMENSÃO) | M2 |  | 45.5
SUDECAP-I | 67.04.03 | TELHA DE AÇO ZINCADO TRAPEZOIDAL, A= 40MM, E= 0,5 MM, SEM PINTURA REF 7243 | M2 |  | 40.7
SUDECAP-I | 67.04.04 | TELHA TRAPEZOIDAL GALVANIZADA, E= 0,65 MM AT 40/980 | M2 |  | 50.01
SUDECAP-I | 67.08.01 | FORRO EM PVC LARG= 20CM COR BRANCA COLOCADO | M2 |  | 60
SUDECAP-I | 67.15.01 | CUMEEIRA PARA TELHA CERÂMICA, COMPRIMENTO DE 41CM, RENDIMENTO DE 3 TELHAS / M REF 7181 | UN |  | 6.27
SUDECAP-I | 67.15.06 | CUMEEIRA UNIVERSAL PARA TELHA ONDULADA DE FIBROCIMENTO, E = 6 MM, ABA 210 MM, COMPRIMENTO 1100 MM (SEM AMIANTO) REF 7219 | UN |  | 58.5
SUDECAP-I | 67.16.01 | CUMEEIRA GALVANIZADA TRAPEZOIDAL E=0,5MM | UN |  | 57.9
SUDECAP-I | 67.20.18 | GANCHO 1/4"x250 MM | CJ |  | 2.4
SUDECAP-I | 67.20.24 | PARAFUSO COM ROSCA SOBERBA 4,8 X 75MM | UN |  | 0.43
SUDECAP-I | 67.20.25 | PARAFUSO ZINCADO, SEXTAVADO, COM ROSCA SOBERBA, DIAMETRO 5/16", COMPRIMENTO 80 MM | UN |  | 0.89
SUDECAP-I | 67.20.26 | PARAFUSO ZINCADO ROSCA SOBERBA, CABEÇA SEXTAVADA, 5/16 " X 110MM, PARA FIXAÇÃO DE TELHA EM MADEIRA | UN |  | 1.02
SUDECAP-I | 67.20.27 | PARAFUSO ZINCADO SEXTAVADO AUTOBROCANTE 4,2MM X 13 MM | UN |  | 0.11
SUDECAP-I | 67.20.75 | CONJUNTO DE VEDAÇÃO ELÁSTICA PARA TELHA ONDULADA | UN |  | 0.39
SUDECAP-I | 67.20.95 | MASSA DE VEDAÇÃO | KG |  | 37.14
SUDECAP-I | 67.61.01 | FORRO DE GESSO LISO 60X60CM COLOCADO (ACIMA 100M2), EXCLUSIVE TABICA | M2 |  | 75
SUDECAP-I | 67.61.03 | FORRO DE GESSO ACARTONADO 60X200CM COLOCADO>=100M2, EXCLUSIVE TABICA | M2 |  | 95
SUDECAP-I | 67.85.10 | CALHA / RUFO DE CHAPA GALVANIZADA 22 GSG, DESENVOLVIMENTO = 1,0M | M |  | 111.2
SUDECAP-I | 67.85.20 | CALHA / RUFO DE CHAPA GALVANIZADA 24 GSG, DESENVOLVIMENTO = 1,0M | M |  | 105
SUDECAP-I | 67.85.30 | CALHA / RUFO DE CHAPA GALVANIZADA 26 GSG, DESENVOLVIMENTO = 1,0M | M |  | 80.6
SUDECAP-I | 67.85.90 | REBITE NÚMERO 10 | KG |  | 74.89
SUDECAP-I | 67.85.95 | SOLDA BRANCA 50x50 | KG |  | 242.69
SUDECAP-I | 68.01.02 | GÁS DE COZINHA - GLP REF 4226 | KG |  | 7.31
SUDECAP-I | 68.01.03 | ETANOL | L |  | 4.25
SUDECAP-I | 68.01.25 | GASOLINA COMUM | L |  | 5.75
SUDECAP-I | 68.01.30 | ÓLEO DIESEL COMBUSTÍVEL COMUM | L |  | 6.78
SUDECAP-I | 68.07.06 | CIMENTO ASFÁLTICO DE PETRÓLEO A GRANEL (CAP) 50/70 (COLETADO NA ANP ACRESCIDO DE ICMS) | T |  | 4246.19
SUDECAP-I | 68.09.10 | EMULSÃO ASFÁLTICA PARA IMPRIMAÇÃO - EAI | T |  | 2716.68
SUDECAP-I | 68.09.14 | EMULSAO ASFALTICA CATIONICA RL-1C PARA USO EM PAVIMENTACAO ASFALTICA (COLETADO NA ANP ACRESCIDO DE ICMS) | T |  | 3239.51
SUDECAP-I | 68.09.20 | EMULSÃO ASFÁLTICA CATIÔNICA RR-1C PARA USO EM PAVIMENTAÇÃO ASFÁLTICA (COLETADO NA ANP ACRESCIDO DE ICMS) | T |  | 3073.26
SUDECAP-I | 68.09.21 | EMULSÃO ASFÁLTICA CATIÔNICA RR-2C PARA USO EM PAVIMENTAÇÃO ASFÁLTICA (COLETADO NA ANP ACRESCIDO DE ICMS) | T |  | 3626.39
SUDECAP-I | 68.10.02 | FORNECIMENTO DE CBUQ FAIXA B COM CAP 50/70 | T |  | 653.24
SUDECAP-I | 68.10.03 | FORNECIMENTO DE CBUQ FAIXA C COM CAP 50/70 | T |  | 745
SUDECAP-I | 68.10.04 | FORNECIMENTO DE CBUQ FAIXA C COM ASFALTO BORRACHA | T |  | 621.75
SUDECAP-I | 68.10.05 | FORNECIMENTO DE CBUQ FAIXA D COM CAP 50/70 | T |  | 612.9
SUDECAP-I | 68.10.10 | FORNECIMENTO DE CBUQ S.M.A. PRONTO | T |  | 806.53
SUDECAP-I | 68.20.01 | TRANSPORTE DE EQUIPAMENTOS EM CAMINHÃO TRUCADO | VG |  | 900
SUDECAP-I | 68.20.02 | TRANSPORTE DE EQUIPAMENTOS EM CARRETA SEMI REBOQUE 2 EIXOS | VG |  | 1650
SUDECAP-I | 71.01.05 | TÁBUA DE MADEIRA APARELHADA 2,5 X 25CM REF 3990 | M2 |  | 33.24
SUDECAP-I | 71.01.08 | SARRAFO DE PINUS 2,5CM X 7,5 CM REF 4517 | M |  | 2.2
SUDECAP-I | 71.01.09 | TÁBUA DE PINUS 2,5CM X 20 CM REF 6193 | M |  | 5.32
SUDECAP-I | 71.01.10 | TÁBUA DE MADEIRA DE REFLORESTAMENTO APARELHADA E=2,5 L=30 CM (1"X12") | M2 |  | 39.78
SUDECAP-I | 71.01.11 | TÁBUA DE MADEIRA DE REFLORESTAMENTO APARELHADA E=2,5 L=20 CM (1"X12") | M2 |  | 33.27
SUDECAP-I | 71.01.12 | TÁBUA DE MADEIRA DE REFLORESTAMENTO APARELHADA E=2,5 L=30 CM (1"X12") REF 6212 | M |  | 11.96
SUDECAP-I | 71.02.20 | PRANCHÃO DE PARAJU | M3 |  | 5800
SUDECAP-I | 71.04.01 | PECA DE PARAJU BRUTA 13,5X5,5 CM | M |  | 35.95
SUDECAP-I | 71.04.02 | PECA DE PARAJU BRUTA 10,5X5,5 CM | M |  | 27.2
SUDECAP-I | 71.04.03 | PECA DE PARAJU BRUTO 6X5,5 CM | M |  | 18
SUDECAP-I | 71.04.04 | CAIBRO DE PARAJU BRUTO 5,5X4 CM | M |  | 18.59
SUDECAP-I | 71.04.05 | RIPA DE MADEIRA APARELHADA 1,5 X 5 CM REF 20205 | M |  | 4.77
SUDECAP-I | 71.04.08 | PEÇA DE MADEIRA DE PINUS 5,5 X 5,5CM REF 4513 | M |  | 6
SUDECAP-I | 71.04.09 | PEÇA DE MADEIRA DE REFLORESTAMENTO 7,5X7,5 CM | M |  | 9.17
SUDECAP-I | 71.04.10 | PEÇA DE MADEIRA DE REFLORESTAMENTO 2,5X7,5 CM | M |  | 3.6
SUDECAP-I | 71.14.06 | CHAPA DE MADEIRA COMPENSADA RESINADA PARA FORMA DE CONCRETO, DE *2,2 X 1,1* M, E = 10 MM REF 43681 | M2 |  | 35.08
SUDECAP-I | 71.14.08 | CHAPA DE MADEIRA COMPENSADA RESINADA PARA FORMA DE CONCRETO, DE *2,2 X 1,1* M, E = 12 MM REF 43681 | M2 |  | 43.35
SUDECAP-I | 71.14.14 | CHAPA DE MADEIRA COMPENSADA RESINADA PARA FORMA DE CONCRETO, DE *2,2 X 1,1* M, E = 20 MM REF 43677 | M2 |  | 49.4
SUDECAP-I | 71.14.15 | CHAPA DE MADEIRA COMPENSADA RESINADA PARA FORMA DE CONCRETO, DE *2,2 X 1,1* M, E = 18 MM | M2 |  | 37.37
SUDECAP-I | 71.15.03 | CHAPA DE MADEIRA COMPENSADA PLASTIFICADA PARA FORMA DE CONCRETO, DE 2,20 X 1,10 M, E = 12 MM REF 1347 | M2 |  | 62.44
SUDECAP-I | 71.15.06 | CHAPA DE MADEIRA COMPENSADA PLASTIFICADA PARA FORMA DE CONCRETO, DE 2,20 X 1,10 M, E = 18 MM | M2 |  | 57.85
SUDECAP-I | 71.30.04 | MADEIRA ROLIÇA D= 6 A 10 CM COMPRIMENTO 6 METROS | M |  | 11.17
SUDECAP-I | 71.30.06 | MADEIRA ROLIÇA D= 11 A 15 CM COMPRIMENTO 6 METROS | M |  | 27.08
SUDECAP-I | 71.50.01 | FORRO DE ANGELIM L=10 E=1,0CM | M2 |  | 137
SUDECAP-I | 71.50.05 | FORRO DE MADEIRA PINUS OU EQUIVALENTE DA REGIÃO, ENCAIXE MACHO / FÊMEA COM FRISO, 10 X 1CM (SEM COLOCAÇÃO) REF 3283 | M2 |  | 39.9
SUDECAP-I | 72.10.01 | DISCO DIAMANTADO D=14" PRECISION OU EQUIVALENTE | UN |  | 368.29
SUDECAP-I | 73.02.01 | TUBO PVC SOLDÁVEL MARROM D= 20MM (1/2") REF 9867 | M |  | 3.08
SUDECAP-I | 73.02.02 | TUBO PVC SOLDÁVEL MARROM D= 25MM (3/4") REF 9868 | M |  | 3.4
SUDECAP-I | 73.02.03 | TUBO PVC SOLDÁVEL MARROM D= 32MM (1") REF 9869 | M |  | 7.65
SUDECAP-I | 73.02.04 | TUBO PVC SOLDÁVEL MARROM D= 40MM (1 1/4") REF 9874 | M |  | 15.89
SUDECAP-I | 73.02.05 | TUBO PVC SOLDÁVEL MARROM D= 50MM (1 1/2") REF 9875 | M |  | 12.42
SUDECAP-I | 73.02.06 | TUBO PVC SOLDÁVEL MARROM D= 60MM (2 1/4") 5649 REF 9873 | M |  | 28.68
SUDECAP-I | 73.02.07 | TUBO PVC SOLDÁVEL MARROM D= 75MM (2 1/2") REF 9871 | M |  | 40.61
SUDECAP-I | 73.02.08 | TUBO PVC SOLDÁVEL MARROM D= 85MM (3") REF 9872 | M |  | 66.12
SUDECAP-I | 73.02.09 | TUBO PVC SOLDÁVEL MARROM D= 110MM (4") REF 9870 | M |  | 103.46
SUDECAP-I | 73.03.03 | TUBO AÇO GALVANIZADO DIN 2440 E= 2,65MM DN 1/2" COM COSTURA REF 7691 | M |  | 19.09
SUDECAP-I | 73.03.04 | TUBO AÇO GALVANIZADO DIN 2440 E= 2,65MM DN 3/4" COM COSTURA REF 7700 | M |  | 24.62
SUDECAP-I | 73.03.05 | TUBO AÇO GALVANIZADO DIN 2440 E= 3,35MM DN 1" COM COSTURA | M |  | 34.55
SUDECAP-I | 73.03.06 | TUBO AÇO GALVANIZADO DIN 2440 E= 3,35MM DN 1 1/4" COM COSTURA REF 7698 | M |  | 44.17
SUDECAP-I | 73.03.07 | TUBO AÇO GALVANIZADO DIN 2440 E= 3,35MM DN 1 1/2" COM COSTURA REF 7697 | M |  | 53.27
SUDECAP-I | 73.03.08 | TUBO AÇO GALVANIZADO DIN 2440 E= 3,75MM DN 2" COM COSTURA REF 7696 | M |  | 67.7
SUDECAP-I | 73.03.09 | TUBO AÇO GALVANIZADO DIN 2440 E= 3,75MM DN 2 1/2" COM COSTURA REF 7701 | M |  | 93.34
SUDECAP-I | 73.03.10 | TUBO AÇO GALVANIZADO DIN 2440 E= 4,00MM DN 3" COM COSTURA REF 7694 | M |  | 108.79
SUDECAP-I | 73.03.11 | TUBO AÇO GALVANIZADO DIN 2440 E= 4,50MM DN 4" COM COSTURA REF 7693 | M |  | 159.82
SUDECAP-I | 73.03.57 | TUBO ACO PRETO SCH-40 E= 2,77MM DN 1/2" S/COSTURA REF 13127 | M |  | 79.35
SUDECAP-I | 73.03.58 | TUBO ACO PRETO SCH-40 E= 2,87MM DN 3/4" S/COSTURA REF 21150 | M |  | 87.92
SUDECAP-I | 73.05.50 | ADAPTADOR SOLDÁVEL LONGO COM FLANGES LIVRES PARA CAIXA D´ÁGUA D= 75MM (2 1/2") | UN |  | 284.9
SUDECAP-I | 73.05.51 | ADAPTADOR SOLDÁVEL CURTO COM FLANGES LIVRES PARA CAIXA D´ÁGUA D= 20MM (1/2") | UN |  | 11.5
SUDECAP-I | 73.05.52 | ADAPTADOR SOLDÁVEL CURTO COM FLANGES LIVRES PARA CAIXA D´ÁGUA D= 25MM (3/4") | UN |  | 12.95
SUDECAP-I | 73.05.53 | ADAPTADOR SOLDÁVEL CURTO COM FLANGES LIVRES PARA CAIXA D´ÁGUA D= 32MM (1") | UN |  | 18.42
SUDECAP-I | 73.05.54 | ADAPTADOR SOLDÁVEL CURTO COM FLANGES LIVRES PARA CAIXA D´ÁGUA D= 40MM (1 1/4") | UN |  | 39.6
SUDECAP-I | 73.05.55 | ADAPTADOR SOLDÁVEL CURTO COM FLANGES LIVRES PARA CAIXA D´ÁGUA D= 50MM (1 1/2") | UN |  | 32.12
SUDECAP-I | 73.05.56 | ADAPTADOR SOLDÁVEL CURTO COM FLANGES LIVRES PARA CAIXA D´ÁGUA D= 60MM (2") | UN |  | 63.67
SUDECAP-I | 73.07.12 | TUBO DE COBRE CLASSE E DN 15MM (1/2") | M |  | 48.5
SUDECAP-I | 73.07.13 | TUBO DE COBRE CLASSE E DN 22MM (3/4") | M |  | 77.9
SUDECAP-I | 73.07.14 | TUBO DE COBRE CLASSE E DN 28MM (1") | M |  | 86.23
SUDECAP-I | 73.07.15 | TUBO DE COBRE CLASSE E DN 35MM (1 1/4") | M |  | 186.86
SUDECAP-I | 73.07.18 | TUBO DE COBRE CLASSE E DN 42MM (1 1/2") | M |  | 244.85
SUDECAP-I | 73.07.19 | TUBO DE COBRE CLASSE A DN 15MM (1/2") REF 39747 | M |  | 68.9
SUDECAP-I | 73.07.20 | TUBO DE COBRE CLASSE A DN 22MM (3/4") REF 39748 | M |  | 113.79
SUDECAP-I | 73.07.21 | TUBO DE COBRE CLASSE A DN 28MM (1") REF 39749 | M |  | 129.9
SUDECAP-I | 73.20.05 | TUBO EM PVC PERFURADO CORRUGADO PARA DRENAGEM DN 6" 160MM | M |  | 22.31
SUDECAP-I | 73.20.06 | TUBO EM PVC PERFURADO CORRUGADO PARA DRENAGEM DN 8" 200MM | M |  | 41.08
SUDECAP-I | 73.23.01 | TUBO CORRUGADO PEAD NÃO PERFURADO, PAREDE DUPLA, INTERNA LISA, DN 300MM (NBR 21138-3) SN-4 OU EQUIVALENTE | M |  | 163.58
SUDECAP-I | 73.23.04 | TUBO CORRUGADO PEAD NÃO PERFURADO, PAREDE DUPLA, INTERNA LISA, DN 600MM (NBR 21138-3) SN-4 OU EQUIVALENTE | M |  | 561.65
SUDECAP-I | 73.23.08 | TUBO CORRUGADO PEAD NÃO PERFURADO, PAREDE DUPLA, INTERNA LISA, DN 1200MM (NBR 21138-3) SN-4 OU EQUIVALENTE | M |  | 1960.12
SUDECAP-I | 73.23.10 | TUBO CORRUGADO PEAD NÃO PERFURADO, PAREDE DUPLA, INTERNA LISA, DN 400MM (NBR 21138-3) SN-4 OU EQUIVALENTE | M |  | 299.47
SUDECAP-I | 73.23.11 | TUBO CORRUGADO PEAD NÃO PERFURADO, PAREDE DUPLA, INTERNA LISA, DN 800MM (NBR 21138-3) SN-4 OU EQUIVALENTE | M |  | 1080.19
SUDECAP-I | 73.24.02 | TUBO PVC ESGOTO PONTA E BOLSA SERIE NORMAL D= 50MM X 6M | UN |  | 70.32
SUDECAP-I | 73.24.03 | TUBO PVC ESGOTO PONTA E BOLSA SERIE NORMAL D= 75MM X 6M | UN |  | 92.22
SUDECAP-I | 73.24.04 | TUBO PVC ESGOTO PONTA E BOLSA SERIE NORMAL D= 100MM X 6M | UN |  | 97.44
SUDECAP-I | 73.24.05 | TUBO PVC ESGOTO PONTA E BOLSA SERIE NORMAL D= 150MM X 6M | UN |  | 224.3
SUDECAP-I | 73.24.06 | TUBO PVC ESGOTO PONTA E BOLSA SERIE NORMAL D= 200MM X 6M | UN |  | 619
SUDECAP-I | 73.24.07 | TUBO PVC ESGOTO P/B SERIE LEVE D= 250MM X 6M | UN |  | 1105.9
SUDECAP-I | 73.24.25 | TUBO PVC ESGOTO PONTA E BOLSA SOLDÁVEL SERIE NORMAL D= 40MM X 6M | UN |  | 39.9
SUDECAP-I | 73.24.33 | TUBO PVC ESGOTO P/B SERIE REFORÇADA (NBR 5688) D= 75MM X 6M | UN |  | 130.95
SUDECAP-I | 73.24.34 | TUBO PVC ESGOTO P/B SERIE REFORÇADA (NBR 5688) D= 100MM X 6M | UN |  | 183.48
SUDECAP-I | 73.24.35 | TUBO PVC ESGOTO P/B SERIE REFORÇADA (NBR 5688) D= 150MM X 6M | UN |  | 387.6
SUDECAP-I | 73.24.63 | TUBO PVC COLETOR ESGOTO COR OCRE LISO JE NBR-7362 D= 100MM X 6M | UN |  | 204.53
SUDECAP-I | 73.24.64 | TUBO PVC COLETOR ESGOTO COR OCRE LISO JE NBR-7362 D= 150MM X 6M | UN |  | 465.9
SUDECAP-I | 73.24.65 | TUBO PVC COLETOR ESGOTO COR OCRE LISO JE NBR-7362 D= 200MM X 6M | UN |  | 670.06
SUDECAP-I | 73.24.66 | TUBO PVC COLETOR ESGOTO COR OCRE LISO JE NBR-7362 D= 250MM X 6M | UN |  | 1195.1
SUDECAP-I | 73.24.67 | TUBO PVC COLETOR ESGOTO COR OCRE LISO JE NBR-7362 D= 300MM X 6M | UN |  | 1801.22
SUDECAP-I | 73.24.69 | TUBO PVC COLETOR ESGOTO COR OCRE LISO JE NBR-7362 D= 400MM X 6M | UN |  | 3124.99
SUDECAP-I | 73.27.02 | ANEL DE BORRACHA PARA TUBO PVC ESGOTO SÉRIE NORMAL DN 50MM | UN |  | 0.95
SUDECAP-I | 73.27.03 | ANEL DE BORRACHA PARA TUBO PVC ESGOTO SÉRIE NORMAL DN 75MM | UN |  | 2.12
SUDECAP-I | 73.27.04 | ANEL DE BORRACHA PARA TUBO PVC ESGOTO SÉRIE NORMAL DN 100MM | UN |  | 3.9
SUDECAP-I | 73.27.11 | ANEL DE BORRACHA PARA TUBO PVC ESGOTO SÉRIE NORMAL DN 150MM | UN |  | 9.19
SUDECAP-I | 73.27.12 | ANEL DE BORRACHA PARA TUBO PVC ESGOTO SÉRIE NORMAL DN 200MM | UN |  | 9.9
SUDECAP-I | 73.33.02 | CAIXA D'ÁGUA DE POLIETILENO COM TAMPA 310 L | UN |  | 249.9
SUDECAP-I | 73.33.03 | CAIXA D'ÁGUA DE POLIETILENO COM TAMPA 500 L | UN |  | 269.04
SUDECAP-I | 73.33.04 | CAIXA D'ÁGUA DE POLIETILENO COM TAMPA 1000 L | UN |  | 436.06
SUDECAP-I | 73.34.16 | CAIXA D'ÁGUA EM FIBRA DE VIDRO COM TAMPA 8000L | UN |  | 4179.99
SUDECAP-I | 73.40.02 | BRAÇO PARA CHUVEIRO 1/2" X 40 CM CROMADO | UN |  | 29.9
SUDECAP-I | 73.40.03 | BRAÇO PARA CHUVEIRO PVC 1/2" 40 CM | UN |  | 24.79
SUDECAP-I | 73.40.07 | CHUVEIRO ARTICULADO PICCOLO 1991 CROMADO FABRIMAR OU EQUIVALENTE REF 38189 | UN |  | 155.2
SUDECAP-I | 73.40.29 | CHUVEIRO MAXI DUCHA ULTRA LORENZETTI 5500 W OU EQUIVALENTE REF 1368 | UN |  | 86.45
SUDECAP-I | 73.40.30 | CHUVEIRO LORENZETTI TRADIÇÃO CROMADO OU EQUIVALENTE REF 1367 | UN |  | 277.66
SUDECAP-I | 73.40.32 | DUCHINHA HIGIÊNICA ACQUA-JET 2195 DL FABRIMAR OU EQUIVALENTE | UN |  | 167.98
SUDECAP-I | 73.41.03 | ENGATE / RABICHO FLEXÍVEL INOX 1/2" X 40CM REF 11684 | UN |  | 45.64
SUDECAP-I | 73.41.43 | TORNEIRA METÁLICA CROMADA, CANO CURTO, COM AREJADOR, SEM BICO PLÁSTICO, DE PAREDE, PARA USO GERAL, 1/2" OU 3/4" (1152 / 1154) REF 13984 | UN |  | 79.9
SUDECAP-I | 73.41.62 | TUBO PARA VÁLVULA DE DESCARGA NÚMERO 18 COM ADAPTADOR 1 1/2", CIPLA/EQUIVALENTE | UN |  | 15.9
SUDECAP-I | 73.41.64 | TUBO LONGO PARA CAIXA DE DESCARGA SOBREPOR 40 MM X 1,60 METROS REF 12613 | UN |  | 27.9
SUDECAP-I | 73.41.71 | TUBO LIGAÇÃO ÁGUA - VASO METAL CROMADO COM SOBRECANOPLA | UN |  | 39.9
SUDECAP-I | 73.41.73 | TUBO LIGAÇÃO ÁGUA - VASO PVC CROMADO COM SOBRECANOPLA | UN |  | 33.3
SUDECAP-I | 73.41.81 | BOLSA DE LIGAÇÃO EM PVC FLEXÍVEL PARA VASO SANITÁRIO 40 MM (1 1/2") REF 6140 | UN |  | 10.59
SUDECAP-I | 73.42.25 | GRELHA/PORTA GRELHA AÇO INOX FECHO GIRATÓRIO 150 X 150MM | UN |  | 18.9
SUDECAP-I | 73.42.26 | GRELHA/PORTA GRELHA AÇO INOX FECHO GIRATÓRIO 100 X 100MM | UN |  | 22.9
SUDECAP-I | 73.42.31 | RALO GRELHA CROMADA 0,10X0,10M MOLDENOX 118 A OU EQUIVALENTE | UN |  | 21.92
SUDECAP-I | 73.42.32 | RALO GRELHA CROMADA 0,15X0,15M MOLDENOX 118 A OU EQUIVALENTE | UN |  | 42.07
SUDECAP-I | 73.42.33 | TAMPA CEGA EM INOX PARA CAIXA SIFONADA 150X150MM | UN |  | 22.9
SUDECAP-I | 73.45.11 | REGISTRO PRESSÃO COM ACABAMENTO E CANOPLA CROMADA, SIMPLES, BITOLA 1/2" REF 6021 | UN |  | 47.5
SUDECAP-I | 73.45.12 | REGISTRO PRESSÃO COM ACABAMENTO E CANOPLA CROMADA, SIMPLES, BITOLA 3/4" REF 6024 | UN |  | 49.9
SUDECAP-I | 73.45.15 | REGISTRO PARA GÁS D= 1/2" NTP X 3/8" BM REF 11756 | UN |  | 18.9
SUDECAP-I | 73.45.16 | REGISTRO DE ESFERA PVC ROSCÁVEL D=1/2" REF 11670 | UN |  | 14.83
SUDECAP-I | 73.46.01 | REGISTRO GAVETA BRUTO 1510-B 1/2" FABRIMAR OU EQUIVALENTE REF 6020 | UN |  | 44.9
SUDECAP-I | 73.46.02 | REGISTRO DE GAVETA BRUTO 1510-B 3/4" FABRIMAR/EQUIVALENTE | UN |  | 49.9
SUDECAP-I | 73.46.03 | REGISTRO GAVETA BRUTO 1510-B 1" FABRIMAR OU EQUIVALENTE REF 6019 | UN |  | 74.9
SUDECAP-I | 73.46.04 | REGISTRO GAVETA BRUTO 1510-B 1 1/4" FABRIMAR OU EQUIVALENTE REF 6017 | UN |  | 74.51
SUDECAP-I | 73.46.05 | REGISTRO GAVETA BRUTO 1510-B 1 1/2" FABRIMAR OU EQUIVALENTE REF 6010 | UN |  | 138.96
SUDECAP-I | 73.46.06 | REGISTRO GAVETA BRUTO 1510-B 2" FABRIMAR OU EQUIVALENTE REF 6028 | UN |  | 151.64
SUDECAP-I | 73.46.07 | REGISTRO GAVETA BRUTO 1502-B 2 1/2" DECA OU EQUIVALENTE REF 6011 | UN |  | 437.99
SUDECAP-I | 73.46.08 | REGISTRO GAVETA BRUTO 1502-B 3" DECA OU EQUIVALENTE REF 6012 | UN |  | 779.9
SUDECAP-I | 73.46.09 | REGISTRO GAVETA BRUTO 1502-B 4" DECA OU EQUIVALENTE REF 6027 | UN |  | 1299.9
SUDECAP-I | 73.46.40 | REGISTRO GAVETA COM ACABAMENTO C-1509-DL D=1/2" FABRIMAR OU EQUIVALENTE REF 6006 | UN |  | 85.45
SUDECAP-I | 73.46.41 | REGISTRO GAVETA COM ACABAMENTO C-1509 DL D=3/4 FABRIMAR OU EQUIVALENTE REF 6005 | UN |  | 62.18
SUDECAP-I | 73.46.42 | REGISTRO GAVETA COM ACABAMENTO C-1509-DL D=1" FABRIMAR OU EQUIVALENTE REF 6013 | UN |  | 49.9
SUDECAP-I | 73.46.44 | REGISTRO GAVETA COM ACABAMENTO C-1509-DL D=1 1/2" FABRIMAR OU EQUIVALENTE REF 6015 | UN |  | 122.71
SUDECAP-I | 73.49.04 | REGISTRO DE GÁS D=1/2" PARA FOGÃO INDUSTRIAL | UN |  | 39.26
SUDECAP-I | 73.49.10 | REGISTRO GLOBO COMUM RETO D= 13 MM (1/2") | UN |  | 120.75
SUDECAP-I | 73.49.12 | REGISTRO GLOBO COMUM RETO D= 25 MM (1") | UN |  | 252.83
SUDECAP-I | 73.49.20 | REGISTRO GLOBO ANGULAR D= 63 MM (2 1/2") | UN |  | 131.07
SUDECAP-I | 73.50.03 | SIFÃO PARA LAVATÓRIO DE COPO REGULÁVEL 1X1 1/2" SIGMA/EQUIVALENTE REF 6136 | UN |  | 156.43
SUDECAP-I | 73.50.04 | SIFÃO PARA PIA DE COPO REGULÁVEL 1 1/2X1 1/2" SIGMA/EQUIVALENTE | UN |  | 176.17
SUDECAP-I | 73.50.05 | SIFÃO / TUBO SINFONADO EXTENSÍVEL/SANFONADO, UNIVERSAL/SIMPLES, ENTRE 50 A 70 CM, DE PLÁSTICO BRANCO REF 44945 | UN |  | 6.51
SUDECAP-I | 73.51.01 | TORNEIRA COZINHA BANCA SAÍDA LATERAL 1167-P 1/2" FABRIMAR/EQUIVALENTE | UN |  | 501.75
SUDECAP-I | 73.51.02 | TORNEIRA MISTURADOR PARA LAVATÓRIO REF217406 DOCOL/EQUIVALENTE | UN |  | 434.9
SUDECAP-I | 73.51.04 | TORNEIRA COZINHA BANCA SAIDA LATERAL 1167-DL 1/2" FABRIMAR/EQUIVALENTE | UN |  | 609.9
SUDECAP-I | 73.51.05 | TORNEIRA COZINHA PAREDE SAIDA LATERAL 1168-DL 1/2" FABRIMAR/EQUIVALENTE | UN |  | 435.65
SUDECAP-I | 73.51.07 | TORNEIRA COZINHA PAREDE 1157-P 1/2"FABRI OU EQUIVALENTE | UN |  | 479
SUDECAP-I | 73.51.08 | TORNEIRA COZINHA MISTURADOR BANCA 1256-DL FABRIMAR/EQUIVALENTE | UN |  | 418
SUDECAP-I | 73.51.09 | TORNEIRA COZINHA MISTURADOR PAREDE 1258-DL FABRIM. OU EQUIVALENTE | UN |  | 459.99
SUDECAP-I | 73.51.10 | TORNEIRA COZINHA PAREDE TOP JET 1171-DL 1/2" FABRI OU EQUIVALENTE | UN |  | 252.02
SUDECAP-I | 73.51.11 | TORNEIRA PARA PIA COZINHA LINHA PERTUTTI DOCOL/EQUIVALENTE | UN |  | 169.97
SUDECAP-I | 73.51.12 | TORNEIRA TANQUE 1153-MY D= 1/2" FABRIMAR OU EQUIVALENTE | UN |  | 73.3
SUDECAP-I | 73.51.15 | TORNEIRA PRESSÃO PRESMATIC REF.17160606 DOCOL/EQUIVALENTE | UN |  | 227.75
SUDECAP-I | 73.51.16 | TORNEIRA PRESSÃO PRESMATIC BENEFIT REF.490706 DOCOL/EQUIVALENTE | UN |  | 1157.79
SUDECAP-I | 73.51.17 | TORNEIRA PARA LAVATÓRIO LINHA PERTUTTI DOCOL/EQUIVALENTE | UN |  | 172.17
SUDECAP-I | 73.51.19 | TORNEIRA LAVATORIO 1190-DL 1/2" FABRIMAR OU EQUIVALENTE | UN |  | 207.9
SUDECAP-I | 73.51.20 | TORNEIRA AQUAPRESS ANTIVANDALISMO 1180-AV FABRIMAR OU EQUIVALENTE | UN |  | 474.9
SUDECAP-I | 73.51.22 | TORNEIRA DE BÓIA 1350 D= 1/2" DECA OU EQUIVALENTE | UN |  | 107.79
SUDECAP-I | 73.51.23 | TORNEIRA DE BÓIA 1350 D= 3/4" DECA OU EQUIVALENTE | UN |  | 109.4
SUDECAP-I | 73.51.24 | ORNEIRA DE BÓIA 1350 D= 1" DECA OU EQUIVALENTE | UN |  | 156.9
SUDECAP-I | 73.51.28 | TORNEIRA JARDIM 1128-MY 1/2" FABRIMAR OU EQUIVALENTE | UN |  | 72.25
SUDECAP-I | 73.51.29 | TORNEIRA JARDIM 1128-MY 3/4" FABRIMAR OU EQUIVALENTE | UN |  | 100.69
SUDECAP-I | 73.51.38 | CHAVE BÓIA AUTOMÁTICA 20A PARA RESERVATÓRIO LENZ/EQUIVALENTE | UN |  | 47.9
SUDECAP-I | 73.51.41 | TORNEIRA BÓIA PARA CAIXA D´ÁGUA 3/4", PLENA/EQUIVALENTE | UN |  | 27.67
SUDECAP-I | 73.51.42 | TORNEIRA DE LIMPEZA 1128 JR D=1/2" FABRIMAR OU EQUIVALENTE | UN |  | 72.25
SUDECAP-I | 73.51.44 | TORNEIRA PARA TANQUE 1153-JR 1/2" FABRIMAR/EQUIVALENTE | UN |  | 159.9
SUDECAP-I | 73.51.52 | TORNEIRA PARA LAVATÓRIO REF1194-AS 1/2" FABRIMAR/EQUIVALENTE | UN |  | 79.95
SUDECAP-I | 73.51.53 | TORNEIRA PARA LAVATÓRIO REF1194- 1/2" INNOVARE FABRIMAR/EQUIVALENTE | UN |  | 76
SUDECAP-I | 73.52.01 | ACABAMENTO PARA VÁLVULA DE DESCARGA ANTIVANDALISMO DOCOL 11/2 OU EQUIVALENTE | UN |  | 323.62
SUDECAP-I | 73.52.02 | VÁLVULA PARA PIA 3 1/2 X 1 1/2" 1623 CROMADO DARLIFLEX/EQUIVALENTE | UN |  | 24.5
SUDECAP-I | 73.52.04 | VÁLVULA PARA LAVATÓRIO COM LADRÃO 1603 7/8 DARLIFLEX/EQUIVALENTE | UN |  | 29.41
SUDECAP-I | 73.52.05 | VÁLVULA PARA LAVATÓRIO 1601 FABRIMAR/EQUIVALENTE | UN |  | 57.27
SUDECAP-I | 73.52.07 | VÁLVULA PARA TANQUE 1 1/4" 1606 CROMADA DARLIFLEX/EQUIVALENTE | UN |  | 68.12
SUDECAP-I | 73.52.09 | VÁLVULA PARA MICTÓRIO PRESMATIC SIMPLES D= 1/2" DOCOL/EQUIVALENTE | UN |  | 364.9
SUDECAP-I | 73.52.11 | VÁLVULA DE RETENÇÃO PÉ COM CRIVO D= 3/4" FABRIMAR/EQUIVALENTE | UN |  | 47.42
SUDECAP-I | 73.52.12 | VÁLVULA DE RETENÇÃO PÉ COM CRIVO D= 1" FABRIMAR/EQUIVALENTE | UN |  | 39.9
SUDECAP-I | 73.52.13 | VÁLVULA DE RETENÇÃO PÉ COM CRIVO D= 1 1/2" FABRIMAR/EQUIVALENTE | UN |  | 92.9
SUDECAP-I | 73.52.14 | VÁLVULA DE RETENÇÃO PÉ COM CRIVO D= 2" FABRIMAR/EQUIVALENTE | UN |  | 123.42
SUDECAP-I | 73.52.15 | VÁLVULA DE RETENÇÃO UNIVERSAL D= 3/4" FABRIMAR/EQUIVALENTE | UN |  | 88.65
SUDECAP-I | 73.52.16 | VÁLVULA DE RETENÇÃO UNIVERSAL D= 1" FABRIMAR/EQUIVALENTE | UN |  | 65.4
SUDECAP-I | 73.52.17 | VÁLVULA DE RETENÇÃO UNIVERSAL D= 1 1/2" FABRIMAR/EQUIVALENTE | UN |  | 184.15
SUDECAP-I | 73.52.18 | VÁLVULA DE RETENÇÃO UNIVERSAL D= 2" FABRIMAR/EQUIVALENTE | UN |  | 191.1
SUDECAP-I | 73.52.20 | VÁLVULA DESGARGA 3650 CR, COM ACABAMENTO D=1 1/2" FABRIMAR/EQUIVALENTE REF 10228 | UN |  | 394.41
SUDECAP-I | 73.52.30 | VÁLVULA DE ESFERA EM LATÃO D=1/2" BSP (ÁGUA) | UN |  | 27.9
SUDECAP-I | 73.52.40 | VÁLVULA RETENÇÃO HORIZONTAL PORTINHOLA 13MM - 1/2" | UN |  | 43.9
SUDECAP-I | 73.52.44 | ACABAMENTO NECESSÁRIO PARA VÁLVULA DE DESCARGA BENEFIT DOCOL/EQUIVALENTE | UN |  | 678.64
SUDECAP-I | 73.52.45 | VÁLVULA DE DESCARGA 1 1/2" DOCOL/EQUIVALENTE REF 10228 | UN |  | 200.57
SUDECAP-I | 73.52.46 | VÁLVULA RETENÇÃO HORIZONTAL PORTINHOLA 63MM - 2 1/2" | UN |  | 617.99
SUDECAP-I | 73.52.74 | VÁLVULA PVC PARA LAVATÓRIO SEM UNHO NÚMERO 11 | UN |  | 5.82
SUDECAP-I | 73.52.80 | VÁLVULA REGULADORA GÁS PARA FOGÃO INDUSTRIAL 1 ESTÁGIO 20KG | UN |  | 122.88
SUDECAP-I | 73.52.81 | TÊ REVERSÍVEL PARA 2 BOTIJÕES ALIANÇA OU EQUIVALENTE | UN |  | 30
SUDECAP-I | 73.54.01 | KIT PADRÃO COPASA 1/2" DE METAL OU EQUIVALENTE | UN |  | 141.99
SUDECAP-I | 73.54.02 | KIT PADRÃO COPASA 3/4" DE METAL OU EQUIVALENTE | UN |  | 235.6
SUDECAP-I | 73.54.03 | KIT PADRÃO COPASA 1" DE METAL OU EQUIVALENTE | UN |  | 748.3
SUDECAP-I | 73.55.01 | EXTINTOR DE ÁGUA PRESSURIZADA CAPACIDADE= 10 L | UN |  | 165
SUDECAP-I | 73.55.02 | EXTINTOR DE GÁS CARBÔNICO (CO2) CAPACIDADE= 6KG | UN |  | 729.99
SUDECAP-I | 73.55.03 | EXTINTOR DE INCÊNDIO PO QUÍMICO CAPACIDADE= 6KG | UN |  | 188.89
SUDECAP-I | 73.55.10 | ADAPTADOR DE ROSCA 5 FIOS EM LATÃO, D= 63 X 38 MM (2.1/2 X 1.1/2) PARA HIDRANTE | UN |  | 63
SUDECAP-I | 73.55.15 | ESGUICHO TIPO AGULHETA D= 38MM (1 1/2") | UN |  | 79.9
SUDECAP-I | 73.55.16 | CHAVE STORZ EM ALUMÍNIO 1 1/2" PARA ABRIGO HIDRANTE | UN |  | 7.32
SUDECAP-I | 73.55.20 | ABRIGO PARA HIDRANTE INTERNO 90X60X17 CM | UN |  | 344.24
SUDECAP-I | 73.55.22 | ABRIGO PARA HIDRANTE INTERNO 75X45X17 CM | UN |  | 259.67
SUDECAP-I | 73.55.26 | ABRIGO PARA EXTINTOR INCÊNDIO 75 X 30 X 25 CM | UN |  | 170.4
SUDECAP-I | 73.55.30 | HIDRANTE DE RECALQUE COMPLETO | UN |  | 446.8
SUDECAP-I | 73.55.32 | PRESSOSTATO DANFOS REGULÁVEL 0 A 10 KGS OU EQUIVALENTE | UN |  | 234.81
SUDECAP-I | 73.55.33 | EXTINTOR PÓ QUÍMICO SECO ABC 4KG CAPACIDADE 2-A : 20-B : C | UN |  | 146.92
SUDECAP-I | 73.55.34 | MANÔMETRO WILLY COM ESCALA DE LEITURA 0 A 100 PSI OU EQUIVALENTE | UN |  | 108
SUDECAP-I | 73.55.35 | EXTINTOR PÓ QUÍMICO SECO BC 20B : C | UN |  | 199.99
SUDECAP-I | 73.55.36 | CILINDRO DE PRESSÃO OU MOLA PNEUMÁTICA 520 X 152 MM 9L | UN |  | 364.65
SUDECAP-I | 73.55.37 | LUMINÁRIA DE EMERGÊNCIA FARÓIS DUPLOS HALOGÊNIO 55W WETZEL/EQUIVALENTE | UN |  | 190.5
SUDECAP-I | 73.55.40 | MANGUEIRA FIBRA SINTÉTICA TIPO 2 D= 38MM - 15 M | UN |  | 450
SUDECAP-I | 73.55.42 | MANGUEIRA FIBRA SINTÉTICA TIPO 2 D= 38MM - 20 M | UN |  | 500
SUDECAP-I | 73.55.48 | BOTOEIRA COMANDO MANUAL TIPO LIGA/DESLIGA | UN |  | 59.9
SUDECAP-I | 73.55.51 | BICO BUNSEN JACKWAL OU EQUIVALENTE | UN |  | 107
SUDECAP-I | 73.55.66 | SINALIZADOR EM PVC PARA EXTINTOR DE INCÊNDIO | UN |  | 11.5
SUDECAP-I | 73.55.85 | AVISADOR SONORO E VISUAL MW CONVENCIONAL OU EQUIVALENTE | UN |  | 72
SUDECAP-I | 73.57.01 | CAIXA SIFONADA PVC COM GRELHA E PORTA GRELHA QUADRADA OU REDONDA BRANCA 150 X 150 X 50MM (DIÂMETRO X H X DIÂMETRO SAÍDA) | UN |  | 46.85
SUDECAP-I | 73.57.04 | CAIXA SIFONADA PVC COM GRELHA E PORTA GRELHA QUADRADA OU REDONDA BRANCA 150 X 185 X 75MM (DIÂMETRO X H X DIÂMETRO SAÍDA) | UN |  | 53
SUDECAP-I | 73.57.11 | CAIXA SIFONADA PVC COM GRELHA E PORTA GRELHA REDONDA BRANCA 100 X 100 X 50MM (DIÂMETRO X H X DIÂMETRO SAÍDA) | UN |  | 14.99
SUDECAP-I | 73.57.12 | CAIXA SIFONADA PVC SEM GRELHA E PORTA GRELHA 100 X 150 X 50MM (DIÂMETRO X H X DIÂMETRO SAÍDA) | UN |  | 25.77
SUDECAP-I | 73.57.13 | CAIXA SIFONADA 250 X 230 X 75MM COM TAMPA CEGA (DIÂMETRO X H X DIÂMETRO SAÍDA) | UN |  | 94.17
SUDECAP-I | 73.57.14 | CAIXA SIFONADA 250 X 172 X 50MM COM TAMPA CEGA (DIÂMETRO X H X DIÂMETRO SAÍDA) | UN |  | 73.28
SUDECAP-I | 73.57.15 | RALO PVC COM SAÍDA ARTICULADA COM GRELHA E PORTA GRELHA BRANCA 100 X 40MM | UN |  | 21.52
SUDECAP-I | 73.57.21 | RALO SECO QUADRADO PVC COM GRELHA BRANCA 100 X 53 X 40MM | UN |  | 29.9
SUDECAP-I | 73.57.30 | RALO SEMI-HEMISFÉRICO TIPO ABACAXI EM FERRO FUNDIDO DN 50MM | UN |  | 16
SUDECAP-I | 73.57.31 | RALO SEMI-HEMISFÉRICO TIPO ABACAXI EM FERRO FUNDIDO DN 75MM | UN |  | 12.99
SUDECAP-I | 73.57.32 | RALO SEMI-HEMISFÉRICO TIPO ABACAXI EM FERRO FUNDIDO DN 100MM | UN |  | 14.99
SUDECAP-I | 73.57.40 | TERMINAL DE VENTILAÇÃO PVC D= 50 MM | UN |  | 11.63
SUDECAP-I | 73.57.42 | TERMINAL DE VENTILAÇÃO PVC D= 75 MM | UN |  | 20.11
SUDECAP-I | 73.57.50 | CAIXA DE DESCARGA EXTERNA ALTA CIFLEX 6L CIPLA OU EQUIVALENTE | UN |  | 44.9
SUDECAP-I | 73.58.01 | BOMBA 1/2HP D= 1 1/4" DANCOR MODELO CAM W-9 TRIFÁSICA OU EQUIVALENTE | UN |  | 1423.08
SUDECAP-I | 73.58.02 | BOMBA 1 HP D= 1" DANCOR MODELO CAM W-6 OU EQUIVALENTE | UN |  | 1421
SUDECAP-I | 73.58.04 | CONJUNTO MOTOBOMBA 3CV 220V TRIFÁSICO MODELO CAM W-16 OU EQUIVALENTE | UN |  | 2018.67
SUDECAP-I | 73.58.18 | BOMBA LEVE 1,5CV - 220V - TRIFÁSICO VAZÃO = 250L/MINUTO | UN |  | 1834.92
SUDECAP-I | 73.65.01 | CUBA DE EMBUTIR OVAL (49 X 32,5 CM) CELITE/EQUIVALENTE | UN |  | 112
SUDECAP-I | 73.65.05 | LAVATÓRIO BRANCO PEQUENO L915 LINHA RAVENA DECA/EQUIVALENTE | UN |  | 136.9
SUDECAP-I | 73.65.07 | LAVATÓRIO SUSPENSO (46,5 X 34 CM) GUARAPARI LOGASA/EQUIVALENTE | UN |  | 114.95
SUDECAP-I | 73.65.09 | CUBA SOBREPOR OVAL (52 X 44,5 CM) CELITE / EQUIVALENTE | UN |  | 208.39
SUDECAP-I | 73.65.11 | LAVATORIO SUSPENSO (41 X 29,5 CM) CELITE / EQUIVALENTE | UN |  | 147.99
SUDECAP-I | 73.65.12 | LAVATÓRIO DE PAREDE CELITE 02007 SAVEIRO/EQUIVALENTE | UN |  | 97.57
SUDECAP-I | 73.65.15 | LAVATÓRIO DE CANTO LINHA IZY L101 DECA/EQUIVALENTE | UN |  | 231.9
SUDECAP-I | 73.65.40 | LAVATÓRIO DE LOUÇA SOBRE COLUNA LINHA VOGUE PLUS/EQUIVALENTE | UN |  | 730.9
SUDECAP-I | 73.65.41 | COLUNA SUSPENSA MÉDIA UNIVERSAL REFCS117 DECA/EQUIVALENTE | UN |  | 436.32
SUDECAP-I | 73.65.42 | COLUNA SUSPENSA REF66201 PARA LAVATÓRIO LINHA FIT CELITE/EQUIVALENTE | UN |  | 234.22
SUDECAP-I | 73.65.45 | LAVATÓRIO REF66006 LINHA FIT CELITE/EQUIVALENTE | UN |  | 334.94
SUDECAP-I | 73.65.55 | LAVATÓRIO DE CANTO COR BRANCA L76 MASTER DECA/EQUIVALENTE | UN |  | 1936.96
SUDECAP-I | 73.66.01 | VASO SANITÁRIO CONVENCIONAL BRANCA, AZALEA CELITE/EQUIVALENTE | UN |  | 489.56
SUDECAP-I | 73.66.02 | VASO SANITÁRIO BRANCA INFANTIL CELITE / EQUIVALENTE | UN |  | 352.82
SUDECAP-I | 73.66.03 | VASO SANITÁRIO COM CAIXA ACOPLADA BRANCO CELITE ECO/EQUIVALENTE | UN |  | 393.8
SUDECAP-I | 73.66.04 | VASO SANITÁRIO ESPECIAL DECA P510 SEM ABERTURA/EQUIVALENTE | UN |  | 1366.54
SUDECAP-I | 73.66.06 | ASSENTO SANITÁRIO TONDO VOGUE PLUS/EQUIVALENTE | UN |  | 153.7
SUDECAP-I | 73.68.01 | MICTÓRIO SIFONADO LOUÇA BRANCA CELITE/EQUIVALENTE | UN |  | 362.18
SUDECAP-I | 73.68.10 | MICTÓRIO AÇO INOX DESENVOLVIMENTO= 1,00M CHAPA 22 | M |  | 850
SUDECAP-I | 73.68.11 | MICTÓRIO AÇO INOX DESENVOLVIMENTO= 1,40M CHAPA 22 | UN |  | 950
SUDECAP-I | 73.70.01 | CUBA PARA PIA AÇO INOX NÚMERO 1 METALPRESS/EQUIVALENTE | UN |  | 162.75
SUDECAP-I | 73.70.02 | CUBA PARA PIA AÇO INOX NÚMERO 2 METALPRESS/EQUIVALENTE | UN |  | 178.47
SUDECAP-I | 73.71.02 | TANQUE LOUÇA BRANCA 22L COM COLUNA CELITE/EQUIVALENTE | UN |  | 429.88
SUDECAP-I | 73.71.04 | COLUNA PARA TANQUE GRANDE/MÉDIO CELITE/EQUIVALENTE | UN |  | 132.9
SUDECAP-I | 73.71.10 | TANQUE DE AÇO INOXIDÁVEL 1 BOJO 63 X 51CM | UN |  | 437.74
SUDECAP-I | 73.72.03 | BEBEDOURO INOX H= 1,00M A 1,12M ATENDE 80 PESSOAS | UN |  | 1305.2
SUDECAP-I | 73.72.06 | BEBEDOURO CONJUGADO EM INOX ATENDE A 40 PESSOAS | UN |  | 1622.08
SUDECAP-I | 73.72.07 | BEBEDOURO INDUSTRIAL 50L | UN |  | 1928.76
SUDECAP-I | 73.72.50 | FILTRO RAVENA WP 200F, AQUALAR AP200, OU EQUIVALENTE | UN |  | 165
SUDECAP-I | 73.72.51 | FILTRO POU230, CARVÃO ATIVADO, VAZÃO NOMINAL 200 L/H | UN |  | 174.9
SUDECAP-I | 73.72.75 | BEBEDOURO, ATENDE 300 PESSOAS, BDF 300 IBBL/EQUIVALENTE | UN |  | 2835
SUDECAP-I | 73.73.01 | PAPELEIRA DE LOUÇA BRANCA REF602 CELITE/EQUIVALENTE | UN |  | 25.95
SUDECAP-I | 73.73.02 | PORTA TOALHA PARA PAPEL LUXO AURIMAR CROMADO/EQUIVALENTE | UN |  | 177.59
SUDECAP-I | 73.73.05 | SABONETEIRA DE LOUCA BRANCA SEM ALÇA REF604 CELITE/EQUIVALENTE | UN |  | 76.22
SUDECAP-I | 73.73.07 | MEIA SABONETEIRA LOUÇA BRANCA REF604 CELITE/EQUIVALENTE | UN |  | 17
SUDECAP-I | 73.73.08 | PORTA SABÃO LÍQUIDO REFSG4001 COLUMBUS/EQUIVALENTE | UN |  | 31.81
SUDECAP-I | 73.73.10 | CABIDE DE LOUÇA BRANCA, DOIS GANCHOS, REF610 CELITE/EQUIVALENTE | UN |  | 23.7
SUDECAP-I | 73.73.15 | ASSENTO PLÁSTICO BRANCO SIMPLES REF 377 | UN |  | 19.43
SUDECAP-I | 73.73.16 | CABIDE/GANCHO DE BANHEIRO SIMPLES EM METAL CROMADO REF 37399 | UN |  | 17.98
SUDECAP-I | 73.73.17 | PAPELEIRA EM GANCHO CROMADO | UN |  | 16.92
SUDECAP-I | 73.73.20 | ASSENTO PLÁSTICO BRANCO MACIO | UN |  | 40.65
SUDECAP-I | 73.73.34 | BANCO ARTICULADO EM AÇO INOX 70 X 45CM - PNE OU EQUIVALENTE REF 36215 | UN |  | 406.9
SUDECAP-I | 73.73.35 | BANCO ARTICULADO EM AÇO INOX E PLÁSTICO 70X45CM OU EQUIVALENTE | UN |  | 651.78
SUDECAP-I | 73.80.10 | DESMOLDANTE PARA FORMA DE MADEIRA REF 2692 | L |  | 6.19
SUDECAP-I | 73.80.12 | FITA VEDA ROSCA 1/2" ROLO 50 M | UN |  | 3.11
SUDECAP-I | 73.80.20 | ADESIVO PARA TUBOS DE PVC | KG |  | 108.39
SUDECAP-I | 73.80.21 | SOLUÇÃO LIMPADORA PARA PVC REF 20083 | L |  | 50.52
SUDECAP-I | 73.80.22 | PASTA LUBRIFICANTE PARA TUBOS E CONEXÕES (PACOTE 1 KG) | PC |  | 45.5
SUDECAP-I | 73.80.23 | GRAXA LUBRIFICANTE REF 4229 | KG |  | 74.98
SUDECAP-I | 73.80.31 | MANGUEIRA DE 15M PARA JARDIM COM BICO,TIGRE OU EQUIVALENTE | UN |  | 85.44
SUDECAP-I | 73.80.35 | MANGOTE ESPIRAFLEX PARA BOMBA D= 2" COR LARANJA | M |  | 33.91
SUDECAP-I | 73.80.36 | MANGOTE ESPIRAFLEX PARA BOMBA D= 3" COR LARANJA | M |  | 64.77
SUDECAP-I | 73.80.40 | MANGUEIRA PLÁSTICA PARA GAS D= 3/8" X 1,20M | UN |  | 8.96
SUDECAP-I | 74.01.01 | ELETRODUTO DE PVC RÍGIDO ROSCÁVEL DE 1/2 ", SEM LUVA REF 2673 | M |  | 4.12
SUDECAP-I | 74.01.02 | ELETRODUTO DE PVC RÍGIDO ROSCÁVEL DE 3/4 ", SEM LUVA REF 2674 | M |  | 5.66
SUDECAP-I | 74.01.03 | ELETRODUTO DE PVC RÍGIDO ROSCÁVEL DE 1 ", SEM LUVA REF 2685 | M |  | 8.02
SUDECAP-I | 74.01.04 | ELETRODUTO DE PVC RÍGIDO ROSCÁVEL DE 1 1/4 ", SEM LUVA REF 2684 | M |  | 11.51
SUDECAP-I | 74.01.13 | ELETRODUTO PVC FLEXÍVEL CORRUGADO, COR AMARELA, DE 20 MM (1/2") REF 2689 | M |  | 1.49
SUDECAP-I | 74.01.14 | ELETRODUTO PVC FLEXÍVEL CORRUGADO, COR AMARELA, DE 25 MM (3/4") REF 2688 | M |  | 1.91
SUDECAP-I | 74.01.15 | ELETRODUTO PVC FLEXÍVEL CORRUGADO, COR AMARELA, DE 32 MM (1") REF 2690 | M |  | 3.43
SUDECAP-I | 74.01.20 | ELETRODUTO PVC FLEXÍVEL CORRUGADO, REFORÇADO, COR LARANJA, DE 20 MM (1/2") REF 39243 | M |  | 2.66
SUDECAP-I | 74.01.21 | ELETRODUTO PVC FLEXÍVEL CORRUGADO, REFORÇADO, COR LARANJA, DE 25 MM (3/4") REF 39244 | M |  | 3.02
SUDECAP-I | 74.01.22 | ELETRODUTO PVC FLEXÍVEL CORRUGADO, REFORÇADO, COR LARANJA, DE 32 MM (1") REF 39245 | M |  | 6.52
SUDECAP-I | 74.01.23 | ELETRODUTO PEAD FLEXÍVEL CORRUGADO, 32 MM (1") REF 44090 | M |  | 2.88
SUDECAP-I | 74.01.24 | ELETRODUTO PEAD FLEXÍVEL CORRUGADO, 40MM (1 1/4") REF 39247 | M |  | 3.69
SUDECAP-I | 74.01.25 | ELETRODUTO PEAD FLEXÍVEL PAREDE SIMPLES, CORRUGAÇÃO HELICOIDAL, COR PRETA, COM SONDA, DE 1 1/2", PARA CABEAMENTO SUBTERRÂNEO REF 39246 | M |  | 3.42
SUDECAP-I | 74.01.26 | ELETRODUTO PEAD FLEXÍVEL PAREDE SIMPLES, CORRUGAÇÃO HELICOIDAL, COR PRETA, COM SONDA, DE 2", PARA CABEAMENTO SUBTERRÂNEO REF 2446 | M |  | 9.99
SUDECAP-I | 74.01.27 | ELETRODUTO PEAD FLEXÍVEL PAREDE SIMPLES, CORRUGAÇÃO HELICOIDAL, COR PRETA, COM SONDA, DE 3", PARA CABEAMENTO SUBTERRÂNEO REF 2442 | M |  | 16.19
SUDECAP-I | 74.01.28 | ELETRODUTO PEAD FLEXÍVEL PAREDE SIMPLES, CORRUGAÇÃO HELICOIDAL, COR PRETA, COM SONDA, DE 4", PARA CABEAMENTO SUBTERRÂNEO REF 39248 | M |  | 16.19
SUDECAP-I | 74.02.12 | ELETRODUTO GALVANIZADO À QUENTE, PESADO, PAREDE 2,65MM, 1" | M |  | 32.23
SUDECAP-I | 74.02.13 | ELETRODUTO GALVANIZADO À QUENTE, PESADO, PAREDE 2,65MM, 1 1/4" | M |  | 55.02
SUDECAP-I | 74.02.14 | ELETRODUTO GALVANIZADO À QUENTE, PESADO, PAREDE 3,00MM, 1 1/2" | M |  | 60.74
SUDECAP-I | 74.02.15 | ELETRODUTO GALVANIZADO À QUENTE, PESADO, PAREDE 3,00MM, 2" | M |  | 73.32
SUDECAP-I | 74.02.16 | ELETRODUTO GALVANIZADO À QUENTE, PESADO, PAREDE 3,35MM, 2 1/2" | M |  | 124.74
SUDECAP-I | 74.02.18 | ELETRODUTO DE PVC RÍGIDO SOLDÁVEL, CLASSE B, DE 20 MM (1/2") REF 2676 | M |  | 2.42
SUDECAP-I | 74.02.19 | ELETRODUTO DE PVC RÍGIDO SOLDÁVEL, CLASSE B, DE 25 MM (3/4") REF 2678 | M |  | 3.03
SUDECAP-I | 74.02.20 | ELETRODUTO DE PVC RÍGIDO SOLDÁVEL, CLASSE B, DE 32 MM (1") REF 2679 | M |  | 4.68
SUDECAP-I | 74.02.21 | ELETRODUTO RÍGIDO EM AÇO ZINCADO OU GALVANIZADO, PESADO, DN 3/4" | M |  | 14.16
SUDECAP-I | 74.02.22 | ELETRODUTO RÍGIDO EM AÇO ZINCADO OU GALVANIZADO, PESADO, DN 1" | M |  | 17.09
SUDECAP-I | 74.02.23 | ELETRODUTO RÍGIDO EM AÇO ZINCADO OU GALVANIZADO, PESADO, DN 1 1/4" | M |  | 50.66
SUDECAP-I | 74.02.24 | ELETRODUTO RÍGIDO EM AÇO ZINCADO OU GALVANIZADO, PESADO, DN 1 1/2" | M |  | 58.66
SUDECAP-I | 74.03.01 | ELETROCALHA GALVANIZADA PERFURADA CH.24 SEM TAMPA 100X50 MM | M |  | 18.81
SUDECAP-I | 74.03.07 | ELETROCALHA GALVANIZADA PERFURADA CH.24 SEM TAMPA 200X50 MM | M |  | 23.48
SUDECAP-I | 74.03.08 | ELETROCALHA GALVANIZADA PERFURADA CH.24 SEM TAMPA 400X50 MM | M |  | 68.14
SUDECAP-I | 74.03.11 | PERFILADO PERFURADO DUPLO 38 X 76 MM, CHAPA 22 REF 39029 | M |  | 18.35
SUDECAP-I | 74.04.01 | TAMPA DE ENCAIXE PARA ELETROCALHA DE 100MM | M |  | 9
SUDECAP-I | 74.04.05 | TAMPA DE ENCAIXE PARA ELETROCALHA DE 200MM | M |  | 16.02
SUDECAP-I | 74.04.06 | TAMPA DE ENCAIXE PARA ELETROCALHA DE 400MM | M |  | 42.71
SUDECAP-I | 74.04.11 | TAMPA PARA CURVA HORIZONTAL 90° PARA ELETROCALHA DE 100 MM | UN |  | 9.4
SUDECAP-I | 74.04.15 | TAMPA PARA CURVA HORIZONTAL 90° PARA ELETROCALHA DE 200MM | UN |  | 21
SUDECAP-I | 74.04.16 | TAMPA PARA CURVA HORIZONTAL 90° PARA ELETROCALHA DE 400MM | UN |  | 45.06
SUDECAP-I | 74.04.23 | TAMPA PARA DERIVAÇÃO EM TÊ HORIZONTAL 90° PARA ELETROCALHA DE 100MM | UN |  | 11.49
SUDECAP-I | 74.04.27 | TAMPA PARA DERIVAÇÃO EM TÊ HORIZONTAL 90° PARA ELETROCALHA DE 200MM | UN |  | 23.48
SUDECAP-I | 74.04.28 | TAMPA PARA DERIVAÇÃO EM TÊ HORIZONTAL 90° PARA ELETROCALHA DE 400MM | UN |  | 66.51
SUDECAP-I | 74.04.30 | VERGALHÃO DE AÇO ROSCA TOTAL D=1/4" L=3000MM REF 39996 | M |  | 3.3
SUDECAP-I | 74.04.40 | CURVA HORIZONTAL 90° GALVANIZADA PARA ELETROCALHA 100X50MM REF 43920 | UN |  | 19.95
SUDECAP-I | 74.04.46 | CURVA OU COTOVELO HORIZONTAL OU VERTICAL 90° GALVANIZADA PARA ELETROCALHA 200X50MM | UN |  | 26.63
SUDECAP-I | 74.04.47 | CURVA OU COTOVELO HORIZONTAL OU VERTICAL 90° GALVANIZADA PARA ELETROCALHA 400X50MM | UN |  | 54.75
SUDECAP-I | 74.04.56 | DERIVAÇÃO EM TÊ HORIZONTAL 90º GALVANIZADA PARA ELETROCALHA 100X50 MM | UN |  | 19.9
SUDECAP-I | 74.04.62 | DERIVAÇÃO EM TÊ HORIZONTAL 90º GALVANIZADA PARA ELETROCALHA 200X50 MM | UN |  | 44.5
SUDECAP-I | 74.04.63 | DERIVAÇÃO EM TÊ HORIZONTAL 90º GALVANIZADA PARA ELETROCALHA 400X50 MM | UN |  | 63.81
SUDECAP-I | 74.04.85 | TALA RETA PARA EMENDA DE ELETROCALHA 50MM | UN |  | 1.16
SUDECAP-I | 74.04.88 | EMENDA LISA PARA ELETROCALHA, 100X50MM (LXH) | UN |  | 2.69
SUDECAP-I | 74.04.89 | EMENDA LISA PARA ELETROCALHA, 200X50MM (LXH) | UN |  | 4.31
SUDECAP-I | 74.04.91 | EMENDA LISA PARA ELETROCALHA, 400X50MM (LXH) | UN |  | 11.5
SUDECAP-I | 74.05.30 | PARAFUSO CABEÇA LENTILHA AUTOTRAVANTE 5/16"X1/2" | UN |  | 0.53
SUDECAP-I | 74.05.31 | ARRUELA LISA 5/16" | UN |  | 0.29
SUDECAP-I | 74.05.32 | PORCA SEXTAVADA 5/16" | UN |  | 0.4
SUDECAP-I | 74.05.39 | PORCA SEXTAVADA 1/4" REF 39997 | UN |  | 0.15
SUDECAP-I | 74.05.42 | ARRUELA LISA 5/8" REF 11267 | UN |  | 1.2
SUDECAP-I | 74.08.04 | CAIXA DE LUZ 4" X 2" EM AÇO ESMALTADA | UN |  | 2
SUDECAP-I | 74.08.06 | CAIXA DE LUZ 4" X 4" EM AÇO ESMALTADA | UN |  | 2.78
SUDECAP-I | 74.08.08 | CAIXA DE PASSAGEM OCTOGONAL 4" X 4", EM AÇO ESMALTADA, COM FUNDO MÓVEL SIMPLES REF 10569 | UN |  | 3.45
SUDECAP-I | 74.08.14 | CAIXA DE PASSAGEM NÚMERO 2, DE EMBUTIR, PADRÃO TELEBRÁS, DIMENSÕES 20 X 20 X 12 CM, EM CHAPA DE AÇO GALVANIZADO | UN |  | 36.48
SUDECAP-I | 74.08.16 | CAIXA DE PASSAGEM NÚMERO 3, DE EMBUTIR, PADRÃO TELEBRÁS, DIMENSÕES 40 X 40 X 12 CM, EM CHAPA DE AÇO GALVANIZADO | UN |  | 118.63
SUDECAP-I | 74.08.17 | CAIXA DE PASSAGEM NÚMERO 4, DE SOBREPOR, PADRÃO TELEBRÁS, DIMENSÕES 60 X 60 X 12 CM, EM CHAPA DE AÇO GALVANIZADO | UN |  | 300.73
SUDECAP-I | 74.08.18 | CAIXA DE PASSAGEM NÚMERO 5, DE SOBREPOR, PADRÃO TELEBRÁS, DIMENSÕES 80 X 80 X 12 CM, EM CHAPA DE AÇO GALVANIZADO | UN |  | 530.13
SUDECAP-I | 74.08.19 | TAMPÃO FOFO SIMPLES, CLASSE A15 CARGA MÁXIMA 1,5 T, 550 X 1100MM, REDE TELEFONE REF 11299 | UN |  | 716.33
SUDECAP-I | 74.08.20 | TAMPÃO FOFO SIMPLES COM BASE, CLASSE A15 CARGA MÁXIMA 1,5 T, 400 X 600MM, REDE TELEFONE REF 14112 | UN |  | 257.49
SUDECAP-I | 74.08.21 | CAIXA OCTOGONAL FUNDO MÓVEL EM PVC 4" X 4" AMARELA PARA ELETRODUTO FLEXÍVEL CORRUGADO REF 12001 | UN |  | 5.48
SUDECAP-I | 74.08.23 | CAIXA DE PASSAGEM EM PVC 4" X 2" AMARELA PARA ELETRODUTO FLEXÍVEL CORRUGADO | UN |  | 1.73
SUDECAP-I | 74.08.26 | CAIXA DE PASSAGEM EM PVC 4" X 4" AMARELA PARA ELETRODUTO FLEXÍVEL CORRUGADO | UN |  | 3.03
SUDECAP-I | 74.08.29 | CAIXA ZC PRÉ-MOLDADA DE CONCRETO - CEMIG | UN |  | 450
SUDECAP-I | 74.08.31 | CAIXA PADRÃO CEMIG PARA MEDIDOR POLIFÁSICO E DISJUNTOR 46 X 35 X 21 CM-2 OU EQUIVALENTE REF 39809 | UN |  | 134.9
SUDECAP-I | 74.08.33 | CAIXA P20(20X20cm) DE FERRO FUNDIDO COM TAMPA PARA TELEFONE REF 11250 | UN |  | 67
SUDECAP-I | 74.08.35 | CAIXA DE PASSAGEM, EMBUTIR 20X20X09CM CPE-20 OU EQUIVALENTE | UN |  | 47.72
SUDECAP-I | 74.08.36 | CAIXA DE PASSAGEM, EMBUTIR 30X30X12CM CPE-30 OU EQUIVALENTE | UN |  | 125.26
SUDECAP-I | 74.08.40 | CAIXA PADRÃO CEMIG PARA MEDIDOR POLIFÁSICO E DISJUNTOR 55 X 60 X 24 CM-3 OU EQUIVALENTE | UN |  | 332.05
SUDECAP-I | 74.08.43 | CAIXA DE PASSAGEM EM ALUMÍNIO PARA PISO 200X200X100mm | UN |  | 89.82
SUDECAP-I | 74.08.44 | CAIXA DE PASSAGEM EM ALUMÍNIO PARA PISO 300 X 300 X 120MM | UN |  | 171.99
SUDECAP-I | 74.08.50 | TAMPA E ARO DE FERRO FUNDIDO LEVE PARA CAIXA ZA (PASSEIO) - CEMIG | UN |  | 98.13
SUDECAP-I | 74.08.51 | TAMPA E ARO DE FERRO FUNDIDO LEVE PARA CAIXA ZB (PASSEIO) - CEMIG | UN |  | 428.53
SUDECAP-I | 74.08.52 | TAMPA E ARO DE FERRO FUNDIDO LEVE PARA CAIXA ZC (PASSEIO) - CEMIG | UN |  | 1520
SUDECAP-I | 74.08.76 | CAIXA PARA TELEFONE NÚMERO 6 EM AÇO 120 X 120 X 12CM | UN |  | 1546.51
SUDECAP-I | 74.09.02 | QUADRO DE DISTRIBUIÇÃO EMBUTIR 6UL/8DIN PVC SEM BARRAMENTO REF 39800 | UN |  | 24.9
SUDECAP-I | 74.09.03 | QUADRO DE DISTRIBUIÇÃO EMBUTIR 12UL/16DIN PVC SEM BARRAMENTO REF 39796 | UN |  | 80.12
SUDECAP-I | 74.09.22 | QUADRO DE FORÇA PARA MOTOR DE 1,5CV 220V TRIFÁSICO | UN |  | 1408.56
SUDECAP-I | 74.09.23 | QUADRO DE DISTRIBUIÇÃO COM BARRAMENTO TRIFÁSICO, DE EMBUTIR, EM CHAPA DE AÇO GALVANIZADO, PARA 18 DISJUNTORES DIN, 100 A REF 13395 | UN |  | 391
SUDECAP-I | 74.09.51 | QUADRO DE FORÇA PARA MOTOR 3CV 220V TRIFÁSICO | UN |  | 999.9
SUDECAP-I | 74.10.22 | DISJUNTOR TERMOMAGNÉTICO TIPO NEMA, MONOPOLAR 40A, TENSÃO MÁXIMA DE 240V REF 2386 | UN |  | 24.34
SUDECAP-I | 74.10.23 | DISJUNTOR TERMOMAGNÉTICO TIPO NEMA, MONOPOLAR 70A, TENSÃO MÁXIMA DE 240V REF 34689 | UN |  | 38.13
SUDECAP-I | 74.10.24 | DISJUNTOR TERMOMAGNÉTICO TIPO NEMA, BIPOLAR 40A, TENSÃO MÁXIMA DE 240V | UN |  | 76.66
SUDECAP-I | 74.10.25 | DISJUNTOR TERMOMAGNÉTICO TIPO NEMA, BIPOLAR 60A, TENSÃO MÁXIMA DE 240V | UN |  | 68.73
SUDECAP-I | 74.10.26 | DISJUNTOR TERMOMAGNÉTICO TIPO NEMA, TRIPOLAR 40A, TENSÃO MÁXIMA DE 240V | UN |  | 77.9
SUDECAP-I | 74.10.27 | DISJUNTOR TERMOMAGNÉTICO TIPO NEMA, TRIPOLAR 60A, TENSÃO MÁXIMA DE 240V | UN |  | 125.87
SUDECAP-I | 74.10.28 | DISJUNTOR TERMOMAGNÉTICO TIPO NEMA, TRIPOLAR 70A, TENSÃO MÁXIMA DE 240V | UN |  | 137.77
SUDECAP-I | 74.10.29 | DISJUNTOR TERMOMAGNÉTICO TIPO NEMA, TRIPOLAR 100A, TENSÃO MÁXIMA DE 240V | UN |  | 137.77
SUDECAP-I | 74.10.30 | DISJUNTOR TERMOMAGNÉTICO TIPO NEMA, TRIPOLAR 120A, TENSÃO MÁXIMA DE 240V | UN |  | 447.66
SUDECAP-I | 74.10.31 | DISJUNTOR TERMOMAGNÉTICO TIPO NEMA, TRIPOLAR 150A, TENSÃO MÁXIMA DE 240V | UN |  | 378.27
SUDECAP-I | 74.10.32 | DISJUNTOR TERMOMAGNÉTICO TIPO NEMA, TRIPOLAR 175A, TENSÃO MÁXIMA DE 240V | UN |  | 447.66
SUDECAP-I | 74.10.33 | DISJUNTOR TERMOMAGNÉTICO TIPO NEMA, TRIPOLAR 200A, TENSÃO MÁXIMA DE 240V | UN |  | 400.34
SUDECAP-I | 74.10.34 | DISJUNTOR TERMOMAGNÉTICO TIPO DIN, MONOPOLAR 10A, CURVA B, TENSÃO MÁXIMA DE 240V REF 34653 | UN |  | 9.59
SUDECAP-I | 74.10.35 | DISJUNTOR TERMOMAGNÉTICO TIPO DIN, MONOPOLAR 16A, CURVA B, TENSÃO MÁXIMA DE 240V REF 34653 | UN |  | 9.59
SUDECAP-I | 74.10.36 | DISJUNTOR TERMOMAGNÉTICO TIPO DIN, MONOPOLAR 20A, CURVA B, TENSÃO MÁXIMA DE 240V REF 34653 | UN |  | 12.27
SUDECAP-I | 74.10.37 | DISJUNTOR TERMOMAGNÉTICO TIPO DIN, MONOPOLAR 25A, CURVA B, TENSÃO MÁXIMA DE 240V REF 34653 | UN |  | 11.2
SUDECAP-I | 74.10.38 | DISJUNTOR TERMOMAGNÉTICO TIPO DIN, MONOPOLAR 32A, CURVA B, TENSÃO MÁXIMA DE 240V REF 34653 | UN |  | 11.44
SUDECAP-I | 74.10.39 | DISJUNTOR TERMOMAGNÉTICO TIPO DIN, MONOPOLAR 40A, CURVA B, TENSÃO MÁXIMA DE 240V REF 34686 | UN |  | 11.11
SUDECAP-I | 74.10.40 | DISJUNTOR TERMOMAGNÉTICO TIPO DIN, MONOPOLAR 50A, CURVA B, TENSÃO MÁXIMA DE 240V REF 34686 | UN |  | 11.24
SUDECAP-I | 74.10.41 | DISJUNTOR TERMOMAGNÉTICO TIPO DIN, MONOPOLAR 63A, CURVA B, TENSÃO MÁXIMA DE 240V REF 34688 | UN |  | 17.31
SUDECAP-I | 74.10.42 | DISJUNTOR TERMOMAGNÉTICO TIPO DIN, BIPOLAR 10A, CURVA B, TENSÃO MÁXIMA DE 240V REF 34616 | UN |  | 28.12
SUDECAP-I | 74.10.43 | DISJUNTOR TERMOMAGNÉTICO TIPO DIN, BIPOLAR 16A, CURVA B, TENSÃO MÁXIMA DE 240V REF 34616 | UN |  | 28.12
SUDECAP-I | 74.10.44 | DISJUNTOR TERMOMAGNÉTICO TIPO DIN, BIPOLAR 20A, CURVA B, TENSÃO MÁXIMA DE 240V REF 34616 | UN |  | 27.74
SUDECAP-I | 74.10.45 | DISJUNTOR TERMOMAGNÉTICO TIPO DIN, BIPOLAR 25A, CURVA B, TENSÃO MÁXIMA DE 240V REF 34616 | UN |  | 27.77
SUDECAP-I | 74.10.46 | DISJUNTOR TERMOMAGNÉTICO TIPO DIN, BIPOLAR 32A, CURVA B, TENSÃO MÁXIMA DE 240V REF 34616 | UN |  | 27.72
SUDECAP-I | 74.10.47 | DISJUNTOR TERMOMAGNÉTICO TIPO DIN, BIPOLAR 40A, CURVA B, TENSÃO MÁXIMA DE 240V REF 34623 | UN |  | 34.28
SUDECAP-I | 74.10.48 | DISJUNTOR TERMOMAGNÉTICO TIPO DIN, BIPOLAR 50A, CURVA B, TENSÃO MÁXIMA DE 240V REF 34623 | UN |  | 35.16
SUDECAP-I | 74.10.49 | DISJUNTOR TERMOMAGNÉTICO TIPO DIN, BIPOLAR 63A, CURVA B, TENSÃO MÁXIMA DE 240V REF 34628 | UN |  | 36.66
SUDECAP-I | 74.10.54 | INTERRUPTOR DIFERENCIAL RESIDUAL 25A-30mA, BIPOLAR | UN |  | 87.29
SUDECAP-I | 74.10.55 | INTERRUPTOR DIFERENCIAL RESIDUAL 40A-30mA, BIPOLAR | UN |  | 83.07
SUDECAP-I | 74.10.56 | DISJUNTOR TERMOMAGNÉTICO TIPO DIN, TRIPOLAR 10A, CURVA B, TENSÃO MÁXIMA DE 240V REF 34709 | UN |  | 42.19
SUDECAP-I | 74.10.57 | DISJUNTOR TERMOMAGNÉTICO TIPO DIN, TRIPOLAR 16A, CURVA B, TENSÃO MÁXIMA DE 240V REF 34709 | UN |  | 52
SUDECAP-I | 74.10.58 | DISJUNTOR TERMOMAGNÉTICO TIPO DIN, TRIPOLAR 20A, CURVA B, TENSÃO MÁXIMA DE 240V REF 34709 | UN |  | 49.99
SUDECAP-I | 74.10.59 | DISJUNTOR TERMOMAGNÉTICO TIPO DIN, TRIPOLAR 25A, CURVA B, TENSÃO MÁXIMA DE 240V REF 34709 | UN |  | 49.99
SUDECAP-I | 74.10.60 | DISJUNTOR TERMOMAGNÉTICO TIPO DIN, TRIPOLAR 32A, CURVA B, TENSÃO MÁXIMA DE 240V REF 34709 | UN |  | 42.66
SUDECAP-I | 74.10.61 | DISJUNTOR TERMOMAGNÉTICO TIPO DIN, TRIPOLAR 40A, CURVA B, TENSÃO MÁXIMA DE 240V REF 34709 | UN |  | 42.19
SUDECAP-I | 74.10.62 | DISJUNTOR TERMOMAGNÉTICO TIPO DIN, TRIPOLAR 50A, CURVA B, TENSÃO MÁXIMA DE 240V REF 34709 | UN |  | 42.33
SUDECAP-I | 74.10.63 | DISJUNTOR TERMOMAGNÉTICO TIPO DIN, TRIPOLAR 63A, CURVA B, TENSÃO MÁXIMA DE 240V REF 34714 | UN |  | 49.01
SUDECAP-I | 74.12.39 | CHAVE MAGNÉTICA EXTERNA 1 X 30 A MODELO6904 TECNOWATT/EQUIVALENTE | UN |  | 382.32
SUDECAP-I | 74.12.40 | CHAVE MAGNÉTICA EXTERNA 1 X 50A MODELO6905 TECNOWATT/EQUIVALENTE | UN |  | 364.9
SUDECAP-I | 74.12.41 | CHAVE MAGNÉTICA EXTERNA 2 X 30A MODELO6906 TECNOWATT/EQUIVALENTE | UN |  | 281.02
SUDECAP-I | 74.13.26 | RELÉ FOTOELÉTRICO INTERNO E EXTERNO BIVOLT 1000 W, DE CONECTOR, SEM BASE | UN |  | 28.8
SUDECAP-I | 74.13.27 | RELÉ FOTOELÉTRICO 1800VA RM-10 220V | UN |  | 18.9
SUDECAP-I | 74.13.28 | BASE PARA RELÉ COM SUPORTE METÁLICO | UN |  | 9.72
SUDECAP-I | 74.13.49 | CABO DE COBRE, RÍGIDO, CLASSE 2, ISOLAÇÃO EM PVC/A, ANTICHAMA BWF-B, 1 CONDUTOR, 450/750V, SEÇÃO NOMINAL 150MM2 REF 990 | M |  | 145.42
SUDECAP-I | 74.13.50 | CABO DE COBRE, RÍGIDO, CLASSE 2, ISOLAÇÃO EM PVC/A, ANTICHAMA BWF-B, 1 CONDUTOR, 450/750V, SEÇÃO NOMINAL 185MM2 | M |  | 199.29
SUDECAP-I | 74.13.51 | CABO DE COBRE, RÍGIDO, CLASSE 2, ISOLAÇÃO EM PVC/A, ANTICHAMA BWF-B, 1 CONDUTOR, 450/750V, SEÇÃO NOMINAL 240MM2 REF 991 | M |  | 253.4
SUDECAP-I | 74.14.04 | FIO DE COBRE, SÓLIDO, CLASSE 1, ISOLAÇÃO EM PVC/A, ANTICHAMA BWF-B, 450/750V, SEÇÃO NOMINAL 1,5MM2 REF 938 | M |  | 1.64
SUDECAP-I | 74.14.05 | FIO DE COBRE, SÓLIDO, CLASSE 1, ISOLAÇÃO EM PVC/A, ANTICHAMA BWF-B, 450/750V, SEÇÃO NOMINAL 2,5MM2 REF 939 | M |  | 2.5
SUDECAP-I | 74.14.06 | FIO DE COBRE, SÓLIDO, CLASSE 1, ISOLAÇÃO EM PVC/A, ANTICHAMA BWF-B, 450/750V, SEÇÃO NOMINAL 4MM2 REF 944 | M |  | 3.99
SUDECAP-I | 74.14.07 | FIO DE COBRE, SÓLIDO, CLASSE 1, ISOLAÇÃO EM PVC/A, ANTICHAMA BWF-B, 450/750V, SEÇÃO NOMINAL 6MM2 REF 940 | M |  | 5.92
SUDECAP-I | 74.14.08 | FIO DE COBRE, SÓLIDO, CLASSE 1, ISOLAÇÃO EM PVC/A, ANTICHAMA BWF-B, 450/750V, SEÇÃO NOMINAL 10MM2 REF 937 | M |  | 10.01
SUDECAP-I | 74.16.01 | CABO DE COBRE, FLEXÍVEL, CLASSE 4 OU 5, ISOLAÇÃO EM PVC/A, ANTICHAMA BWF-B, 1 CONDUTOR, 450/750V, SEÇÃO NOMINAL 1,5MM2 REF 1013 | M |  | 1.47
SUDECAP-I | 74.16.02 | CABO DE COBRE, FLEXÍVEL, CLASSE 4 OU 5, ISOLAÇÃO EM PVC/A, ANTICHAMA BWF-B, 1 CONDUTOR, 450/750V, SEÇÃO NOMINAL 2,5MM2 REF 1014 | M |  | 2.47
SUDECAP-I | 74.16.03 | CABO DE COBRE, FLEXÍVEL, CLASSE 4 OU 5, ISOLAÇÃO EM PVC/A, ANTICHAMA BWF-B, 1 CONDUTOR, 450/750V, SEÇÃO NOMINAL 4MM2 REF 981 | M |  | 3.99
SUDECAP-I | 74.16.04 | CABO DE COBRE, FLEXÍVEL, CLASSE 4 OU 5, ISOLAÇÃO EM PVC/A, ANTICHAMA BWF-B, 1 CONDUTOR, 450/750V, SEÇÃO NOMINAL 6MM2 REF 982 | M |  | 6.13
SUDECAP-I | 74.16.05 | CABO DE COBRE, FLEXÍVEL, CLASSE 4 OU 5, ISOLAÇÃO EM PVC/A, ANTICHAMA BWF-B, 1 CONDUTOR, 450/750V, SEÇÃO NOMINAL 10MM2 REF 980 | M |  | 10.45
SUDECAP-I | 74.16.06 | CABO DE COBRE, FLEXÍVEL, CLASSE 4 OU 5, ISOLAÇÃO EM PVC/A, ANTICHAMA BWF-B, 1 CONDUTOR, 450/750V, SEÇÃO NOMINAL 16MM2 REF 979 | M |  | 15.02
SUDECAP-I | 74.16.07 | CABO DE COBRE, FLEXÍVEL, CLASSE 4 OU 5, ISOLAÇÃO EM PVC/A, ANTICHAMA BWF-B, 1 CONDUTOR, 450/750V, SEÇÃO NOMINAL 25MM2 REF 39232 | M |  | 26.58
SUDECAP-I | 74.16.08 | CABO DE COBRE, FLEXÍVEL, CLASSE 4 OU 5, ISOLAÇÃO EM PVC/A, ANTICHAMA BWF-B, 1 CONDUTOR, 450/750V, SEÇÃO NOMINAL 35MM2 REF 39233 | M |  | 37.39
SUDECAP-I | 74.16.09 | CABO DE COBRE, FLEXÍVEL, CLASSE 4 OU 5, ISOLAÇÃO EM PVC/A, ANTICHAMA BWF-B, 1 CONDUTOR, 450/750V, SEÇÃO NOMINAL 50MM2 REF 39234 | M |  | 48.11
SUDECAP-I | 74.16.10 | CABO DE COBRE, FLEXÍVEL, CLASSE 4 OU 5, ISOLAÇÃO EM PVC/A, ANTICHAMA BWF-B, 1 CONDUTOR, 450/750V, SEÇÃO NOMINAL 70MM2 REF 39235 | M |  | 67.67
SUDECAP-I | 74.16.11 | CABO DE COBRE, FLEXÍVEL, CLASSE 4 OU 5, ISOLAÇÃO EM PVC/A, ANTICHAMA BWF-B, 1 CONDUTOR, 450/750V, SEÇÃO NOMINAL 95MM2 REF 39236 | M |  | 92.9
SUDECAP-I | 74.16.12 | CABO DE COBRE, FLEXÍVEL, CLASSE 4 OU 5, ISOLAÇÃO EM PVC/A, ANTICHAMA BWF-B, 1 CONDUTOR, 450/750V, SEÇÃO NOMINAL 120MM2 REF 39237 | M |  | 115.84
SUDECAP-I | 74.16.37 | CABO DE COBRE, FLEXÍVEL, CLASSE 4 OU 5, ISOLAÇÃO EM PVC/A, ANTICHAMA BWF-B, COBERTURA PVC-ST1, ANTICHAMA BWF-B, 1 CONDUTOR, 0,6/1 KV, SEÇÃO NOMINAL 1,5MM2 REF 993 | M |  | 1.93
SUDECAP-I | 74.16.38 | CABO DE COBRE, FLEXÍVEL, CLASSE 4 OU 5, ISOLAÇÃO EM PVC/A, ANTICHAMA BWF-B, COBERTURA PVC-ST1, ANTICHAMA BWF-B, 1 CONDUTOR, 0,6/1 KV, SEÇÃO NOMINAL 2,5MM2 REF 1022 | M |  | 2.79
SUDECAP-I | 74.16.39 | CABO DE COBRE, FLEXÍVEL, CLASSE 4 OU 5, ISOLAÇÃO EM PVC/A, ANTICHAMA BWF-B, COBERTURA PVC-ST1, ANTICHAMA BWF-B, 1 CONDUTOR, 0,6/1 KV, SEÇÃO NOMINAL 4MM2 REF 1021 | M |  | 4.64
SUDECAP-I | 74.16.40 | CABO DE COBRE, FLEXÍVEL, CLASSE 4 OU 5, ISOLAÇÃO EM PVC/A, ANTICHAMA BWF-B, COBERTURA PVC-ST1, ANTICHAMA BWF-B, 1 CONDUTOR, 0,6/1 KV, SEÇÃO NOMINAL 6MM2 REF 994 | M |  | 6.69
SUDECAP-I | 74.16.41 | CABO DE COBRE, FLEXÍVEL, CLASSE 4 OU 5, ISOLAÇÃO EM PVC/A, ANTICHAMA BWF-B, COBERTURA PVC-ST1, ANTICHAMA BWF-B, 1 CONDUTOR, 0,6/1 KV, SEÇÃO NOMINAL 10MM2 REF 1020 | M |  | 10.2
SUDECAP-I | 74.16.42 | CABO DE COBRE, FLEXÍVEL, CLASSE 4 OU 5, ISOLAÇÃO EM PVC/A, ANTICHAMA BWF-B, COBERTURA PVC-ST1, ANTICHAMA BWF-B, 1 CONDUTOR, 0,6/1 KV, SEÇÃO NOMINAL 16MM2 REF 995 | M |  | 16.9
SUDECAP-I | 74.16.43 | CABO DE COBRE, FLEXÍVEL, CLASSE 4 OU 5, ISOLAÇÃO EM PVC/A, ANTICHAMA BWF-B, COBERTURA PVC-ST1, ANTICHAMA BWF-B, 1 CONDUTOR, 0,6/1 KV, SEÇÃO NOMINAL 25MM2 REF 996 | M |  | 24.25
SUDECAP-I | 74.16.44 | CABO DE COBRE, FLEXÍVEL, CLASSE 4 OU 5, ISOLAÇÃO EM PVC/A, ANTICHAMA BWF-B, COBERTURA PVC-ST1, ANTICHAMA BWF-B, 1 CONDUTOR, 0,6/1 KV, SEÇÃO NOMINAL 35MM2 REF 1019 | M |  | 34.9
SUDECAP-I | 74.16.45 | CABO DE COBRE, FLEXÍVEL, CLASSE 4 OU 5, ISOLAÇÃO EM PVC/A, ANTICHAMA BWF-B, COBERTURA PVC-ST1, ANTICHAMA BWF-B, 1 CONDUTOR, 0,6/1 KV, SEÇÃO NOMINAL 50MM2 REF 1018 | M |  | 48.11
SUDECAP-I | 74.16.46 | CABO DE COBRE, FLEXÍVEL, CLASSE 4 OU 5, ISOLAÇÃO EM PVC/A, ANTICHAMA BWF-B, COBERTURA PVC-ST1, ANTICHAMA BWF-B, 1 CONDUTOR, 0,6/1 KV, SEÇÃO NOMINAL 70MM2 REF 977 | M |  | 66.13
SUDECAP-I | 74.16.47 | CABO DE COBRE, FLEXÍVEL, CLASSE 4 OU 5, ISOLAÇÃO EM PVC/A, ANTICHAMA BWF-B, COBERTURA PVC-ST1, ANTICHAMA BWF-B, 1 CONDUTOR, 0,6/1 KV, SEÇÃO NOMINAL 95MM2 REF 998 | M |  | 89.9
SUDECAP-I | 74.16.48 | CABO DE COBRE, FLEXÍVEL, CLASSE 4 OU 5, ISOLAÇÃO EM PVC/A, ANTICHAMA BWF-B, COBERTURA PVC-ST1, ANTICHAMA BWF-B, 1 CONDUTOR, 0,6/1 KV, SEÇÃO NOMINAL 120MM2 REF 1017 | M |  | 114.99
SUDECAP-I | 74.17.11 | CABO DE COBRE NU (CORDOALHA) 10,0MM2 REF 862 | M |  | 11.99
SUDECAP-I | 74.17.12 | CABO DE COBRE NU (CORDOALHA) 16,0MM2 REF 857 | M |  | 16.5
SUDECAP-I | 74.17.13 | CABO DE COBRE NU (CORDOALHA) 25,0MM2 REF 868 | M |  | 25.07
SUDECAP-I | 74.17.14 | CABO DE COBRE NU (CORDOALHA) 35,0MM2 REF 863 | M |  | 40.99
SUDECAP-I | 74.17.15 | CABO DE COBRE NU (CORDOALHA) 50,0MM2 REF 867 | M |  | 47.72
SUDECAP-I | 74.17.16 | CABO DE COBRE NU (CORDOALHA) 70,0MM2 REF 864 | M |  | 82.99
SUDECAP-I | 74.17.54 | CONDULETE PVC UNIVERSAL 1/2" OU 3/4" TIGRE OU EQUIVALENTE REF 12010 | UN |  | 5.44
SUDECAP-I | 74.17.55 | CONDULETE PVC 1" | UN |  | 6.88
SUDECAP-I | 74.17.64 | TAMPA CEGA PARA CONDULETE DE PVC 3/4" TIGRE OU EQUIVALENTE REF 7543 | UN |  | 2.25
SUDECAP-I | 74.17.66 | TAMPA 1 MÓDULO PARA CONDULETE 3/4" 94,5X50MM TIGRE OU EQUIVALENTE REF 39346 | UN |  | 1.74
SUDECAP-I | 74.19.02 | CABO TELEFÔNICO CI 50, 10 PARES, USO INTERNO REF 11919 | M |  | 6.85
SUDECAP-I | 74.19.03 | CABO TELEFÔNICO CI 50, 20 PARES, USO INTERNO REF 11920 | M |  | 16.45
SUDECAP-I | 74.19.04 | CABO TELEFÔNICO CI 50, 30 PARES, USO INTERNO REF 11921 | M |  | 20.27
SUDECAP-I | 74.19.05 | CABO TELEFÔNICO CI 50, 50 PARES, USO INTERNO REF 11922 | M |  | 28.76
SUDECAP-I | 74.19.06 | CABO COAXIAL PARA ANTENA OU EQUIVALENTE | M |  | 1.22
SUDECAP-I | 74.19.20 | CABO TELEFÔNICO CCI 50, 2 PARES, USO INTERNO, SEM BLINDAGEM REF 11902 | M |  | 1.37
SUDECAP-I | 74.19.22 | CABO TELEFÔNICO CCI 50, 4 PARES, USO INTERNO, SEM BLINDAGEM REF 11904 | M |  | 1
SUDECAP-I | 74.19.24 | CABO TELEFÔNICO CCI 50, 6 PARES, USO INTERNO, SEM BLINDAGEM REF 11906 | M |  | 5.35
SUDECAP-I | 74.19.30 | CABO TELEFÔNICO CTP - APL - 50, 10 PARES, USO EXTERNO REF 11916 | M |  | 8.55
SUDECAP-I | 74.19.31 | CABO TELEFÔNICO CTP - APL - 50, 20 PARES, USO EXTERNO REF 11917 | M |  | 15.42
SUDECAP-I | 74.19.32 | CABO TELEFÔNICO CTP - APL - 50, 30 PARES, USO EXTERNO REF 11918 | M |  | 18.29
SUDECAP-I | 74.19.33 | CABO TELEFÔNICO CTP - APL - 50, 50 PARES, USO EXTERNO | M |  | 32.89
SUDECAP-I | 74.19.35 | CABO DE PAR TRANCADO UTP, 4 PARES, CATEGORIA 5E REF 43972 | M |  | 2.71
SUDECAP-I | 74.19.36 | CABO ÓPTICO CFOA 4 FIBRAS OU EQUIVALENTE | M |  | 13.25
SUDECAP-I | 74.21.15 | CONDULETE DE ALUMÍNIO TIPO C D= 3/4" | UN |  | 12.9
SUDECAP-I | 74.21.53 | CONDULETE DE ALUMÍNIO TIPO C D= 1" | UN |  | 19.99
SUDECAP-I | 74.21.55 | CONDULETE DE ALUMÍNIO TIPO C D= 1 1/4" | UN |  | 45.97
SUDECAP-I | 74.24.01 | INTERRUPTOR SIMPLES 10A, 250V, CONJUNTO MONTADO PARA EMBUTIR 4" X 2" (PLACA + SUPORTE + MÓDULO) REF 38062 | UN |  | 6.52
SUDECAP-I | 74.24.02 | INTERRUPTOR PARALELO 10A, 250V, CONJUNTO MONTADO PARA EMBUTIR 4" X 2" (PLACA + SUPORTE + MÓDULO) REF 38063 | UN |  | 8.6
SUDECAP-I | 74.24.03 | INTERRUPTOR BIPOLAR 10A, 250V, CONJUNTO MONTADO PARA EMBUTIR 4" X 2" (PLACA + SUPORTE + MÓDULO) REF 38064 | UN |  | 17.9
SUDECAP-I | 74.24.04 | INTERRUPTOR INTERMEDIÁRIO 10A, 250V, CONJUNTO MONTADO PARA EMBUTIR 4" X 2" (PLACA + SUPORTE + MÓDULO) REF 38065 | UN |  | 21.9
SUDECAP-I | 74.24.05 | INTERRUPTOR SIMPLES 10A, 250V, SEM PLACA OU EQUIVALENTE REF 38112 | UN |  | 5.79
SUDECAP-I | 74.24.07 | INTERRUPTOR PARALELO 10A, 250V (APENAS MÓDULO) REF 38113 | UN |  | 7.89
SUDECAP-I | 74.24.12 | INTERRUPTORES SIMPLES (2 MÓDULOS) 10A, 250V, CONJUNTO MONTADO PARA EMBUTIR 4" X 2" (PLACA + SUPORTE + MÓDULOS) REF 38068 | UN |  | 13.39
SUDECAP-I | 74.24.14 | INTERRUPTOR SIMPLES + INTERRUPTOR PARALELO 10A, 250V, CONJUNTO MONTADO PARA EMBUTIR 4" X 2" (PLACA + SUPORTE + MÓDULOS) REF 38069 | UN |  | 15.32
SUDECAP-I | 74.24.18 | INTERRUPTORES PARALELOS (2 MÓDULOS) 10A, 250V, CONJUNTO MONTADO PARA EMBUTIR 4" X 2" (PLACA + SUPORTE + MÓDULOS) REF 38070 | UN |  | 16.54
SUDECAP-I | 74.24.19 | INTERRUPTORES SIMPLES (2 MÓDULOS) + 1 INTERRUPTOR PARALELO 10A, 250V, CONJUNTO MONTADO PARA EMBUTIR 4" X 2" (PLACA + SUPORTE + MÓDULOS) REF 38072 | UN |  | 15.79
SUDECAP-I | 74.24.20 | INTERRUPTOR SIMPLES + 2 INTERRUPTORES PARALELOS 10A, 250V, CONJUNTO MONTADO PARA EMBUTIR 4" X 2" (PLACA + SUPORTE + MÓDULOS) REF 38073 | UN |  | 24.77
SUDECAP-I | 74.24.26 | INTERRUPTORES SIMPLES (3 MÓDULOS) 10A, 250V, CONJUNTO MONTADO PARA EMBUTIR 4" X 2" (PLACA + SUPORTE + MÓDULOS) REF 38071 | UN |  | 17.98
SUDECAP-I | 74.24.31 | TOMADA 2P+T 10A, 250V, CONJUNTO MONTADO PARA SOBREPOR 4" X 2" (CAIXA + MÓDULO) REF 12147 | UN |  | 12.15
SUDECAP-I | 74.24.46 | TOMADA 2P+T 10A, 250V, CONJUNTO MONTADO PARA EMBUTIR 4" X 2" (PLACA + SUPORTE + MÓDULO) REF 7528 | UN |  | 8.5
SUDECAP-I | 74.24.48 | TOMADA 2P+T 20A, 250V, CONJUNTO MONTADO PARA EMBUTIR 4" X 2" (PLACA + SUPORTE + MÓDULO) REF 38075 | UN |  | 10.2
SUDECAP-I | 74.24.49 | TOMADA 2P+T 20A, 250V (APENAS MÓDULO) REF 38102 | UN |  | 7.26
SUDECAP-I | 74.24.50 | TOMADA UNIVERSAL 2P+T 10A-250V NBR 14136 | UN |  | 4.84
SUDECAP-I | 74.24.57 | TOMADA DE EMBUTIR PARA TELEFONE SEM PLACA 4 POLOS | UN |  | 5.59
SUDECAP-I | 74.24.62 | CANALETA PARA FIXAÇÃO 5 BLOCOS BLI-10/BLI-20 | UN |  | 10
SUDECAP-I | 74.24.63 | ABRACADEIRA BC-1 | UN |  | 1.07
SUDECAP-I | 74.24.64 | ABRACADEIRA BC-2 | UN |  | 1.13
SUDECAP-I | 74.24.65 | ABRACADEIRA BC-3 | UN |  | 1.08
SUDECAP-I | 74.24.66 | ABRACADEIRA BC-4 | UN |  | 1.08
SUDECAP-I | 74.24.68 | BORNE FEMEA PARA PINO BANANA | UN |  | 3.89
SUDECAP-I | 74.24.70 | BLOCO DE LIGAÇÃO INTERNA BLI-10 (PADRÃO TELEBRÁS) | UN |  | 5.18
SUDECAP-I | 74.24.71 | ANEL GUIA COM ROSCA SOBERBA AGS-1 - 25MM | UN |  | 3.33
SUDECAP-I | 74.24.75 | CAMPAINHA CIGARRA 127 V / 220 V, CONJUNTO MONTADO PARA EMBUTIR 4" X 2" (PLACA + SUPORTE + MÓDULO) REF 38085 | UN |  | 34.99
SUDECAP-I | 74.24.76 | MÓDULO SAÍDA DE FIO D=11mm | UN |  | 1.1
SUDECAP-I | 74.24.77 | PULSADOR PARA CAMPAINHA SEM PLACA 10A, 250V REF 38116 | UN |  | 5.33
SUDECAP-I | 74.24.78 | SUPORTE PARA CAIXA 2X4" 1 MÓDULO DE INTERRUPTOR | UN |  | 1.49
SUDECAP-I | 74.24.79 | SUPORTE DE FIXAÇÃO PARA ESPELHO / PLACA 4" X 2", PARA 3 MÓDULOS, PARA INSTALAÇÃO DE TOMADAS E INTERRUPTORES (SOMENTE SUPORTE) REF 38099 | UN |  | 1.4
SUDECAP-I | 74.24.80 | SUPORTE DE FIXAÇÃO PARA ESPELHO / PLACA 4" X 4", PARA 6 MÓDULOS, PARA INSTALAÇÃO DE TOMADAS E INTERRUPTORES (SOMENTE SUPORTE) REF 38100 | UN |  | 2.29
SUDECAP-I | 74.25.01 | PLACA TERMOPLÁSTICA PARA CAIXA 2" X 4" REF8501 PIAL/EQUIVALENTE | UN |  | 5.13
SUDECAP-I | 74.25.02 | PLACA 2X4" PARA 1 TOMADA REDONDA | UN |  | 2.21
SUDECAP-I | 74.25.03 | PLACA 2X4" PARA CABO COAXIAL (FURO PARA PINO JACK) | UN |  | 2.36
SUDECAP-I | 74.25.04 | ESPELHO / PLACA CEGA CINZA 4" X 4", COM ENCAIXE POR PRESSÃO SOBRE O SUPORTE, PARA INSTALAÇÃO DE TOMADAS E INTERRUPTORES REF 38095 | UN |  | 5.73
SUDECAP-I | 74.25.10 | PLACA TERMOPLÁSTICA CEGA CINZA PARA CAIXA 4X4", PARA FIXAÇÃO COM SUPORTE (DE PARAFUSOS OCULTOS), INCLUSIVE O SUPORTE (CONJUNTO) – PIAL/EQUIVALENTE | UN |  | 8.09
SUDECAP-I | 74.25.11 | PLACA CEGA PARA CAIXA 2X4" | UN |  | 2.69
SUDECAP-I | 74.25.12 | PLACA CEGA PARA CAIXA 4X4" PARA FIXAÇÃO SEM SUPORTE DIRETAMENTE NA CAIXA COM PARAFUSOS VISÍVEIS/OCULTOS – PIAL/EQUIVALENTE | UN |  | 4.15
SUDECAP-I | 74.26.03 | GUIA DE CABOS PARA RACK 1U | UN |  | 24
SUDECAP-I | 74.26.04 | BLOCO PARA 50 PARES K110-50 SS PARA LIGAÇÃO OU EQUIVALENTE | UN |  | 215.99
SUDECAP-I | 74.26.05 | CALHA COM 8 TOMADAS 19" | UN |  | 91.34
SUDECAP-I | 74.26.06 | CALHA COM 4 TOMADAS 19" | UN |  | 94.12
SUDECAP-I | 74.26.07 | PATCH CORD, CATEGORIA 5 E, EXTENSAO DE 1,50 M | UN |  | 13
SUDECAP-I | 74.26.08 | PATCH CORD, CATEGORIA 5 E, EXTENSAO DE 2,50 M | UN |  | 14.43
SUDECAP-I | 74.26.09 | MODULO HITOP (GARRA), 19" 16U OU EQUIVALENTE | UN |  | 1205.2
SUDECAP-I | 74.26.11 | PAINEL CEGO, REFERÊNCIA KN-BLIND DA PLP OU EQUIVALENTE | UN |  | 10
SUDECAP-I | 74.26.13 | ORGANIZADOR DE CABOS 1U | UN |  | 24.9
SUDECAP-I | 74.26.15 | PATCH PANEL, 24 PORTAS, CATEGORIA 5E, COM RACKS DE 19" E 1 U DE ALTURA | UN |  | 362.1
SUDECAP-I | 74.26.16 | PATCH PANEL, 48 PORTAS, CATEGORIA 5E, COM RACKS DE 19" E 2 U DE ALTURA | UN |  | 836.31
SUDECAP-I | 74.28.01 | TERMINAL DE PRESSÃO 16,0MM2 DE COBRE OU BRONZE PARA ATERRAMENTO | UN |  | 5.18
SUDECAP-I | 74.28.02 | CONECTOR METÁLICO TIPO PARAFUSO FENDIDO (SPLIT BOLT), PARA CABOS 10MM2 | UN |  | 5.91
SUDECAP-I | 74.28.03 | CONECTOR METÁLICO TIPO PARAFUSO FENDIDO (SPLIT BOLT), PARA CABOS ATÉ 6MM2 | UN |  | 5.13
SUDECAP-I | 74.28.04 | CONECTOR METÁLICO TIPO PARAFUSO FENDIDO (SPLIT BOLT), PARA CABOS 16MM2 | UN |  | 7.37
SUDECAP-I | 74.28.05 | CONECTOR METÁLICO TIPO PARAFUSO FENDIDO (SPLIT BOLT), PARA CABOS 25MM2 | UN |  | 9.87
SUDECAP-I | 74.28.06 | CONECTOR METÁLICO TIPO PARAFUSO FENDIDO (SPLIT BOLT), PARA CABOS 35MM2 | UN |  | 11.67
SUDECAP-I | 74.28.07 | CONECTOR METÁLICO TIPO PARAFUSO FENDIDO (SPLIT BOLT), PARA CABOS 50MM2 | UN |  | 14.77
SUDECAP-I | 74.28.08 | CONECTOR METÁLICO TIPO PARAFUSO FENDIDO (SPLIT BOLT), PARA CABOS 70MM2 | UN |  | 20.86
SUDECAP-I | 74.28.09 | CONECTOR METÁLICO TIPO PARAFUSO FENDIDO (SPLIT BOLT), PARA CABOS 95MM2 | UN |  | 35.59
SUDECAP-I | 74.28.10 | TOMADA RJ11, 2 FIOS, CONJUNTO MONTADO PARA EMBUTIR 4" X 2" (PLACA + SUPORTE + MÓDULO) | UN |  | 17.98
SUDECAP-I | 74.28.11 | TOMADA RJ45, 8 FIOS, CATEGORIA 5E (APENAS MÓDULO) | UN |  | 47.15
SUDECAP-I | 74.30.12 | LUMINÁRIA DE EMERGÊNCIA 30 LEDS, POTÊNCIA 2W, BATERIA DE LÍTIO, AUTONOMIA DE 6 HORAS REF 38774 | UN |  | 17.14
SUDECAP-I | 74.31.10 | LUMINÁRIA SOBREPOR PARA LÂMPADA 2 X 32W REFERÊNCIA LPT-22 ITAIM/EQUIVALENTE | UN |  | 103.87
SUDECAP-I | 74.31.15 | LUMINÁRIA SOBREP PARA 2 X 32W / 127V REFERÊNCIA OCT1369 INDELPA/EQUIVALENTE | UN |  | 128.9
SUDECAP-I | 74.31.18 | LUMINÁRIA DE SOBREPOR EM CHAPA DE AÇO PARA 2 LÂMPADAS FLUORESCENTES DE 18 W, PERFIL COMERCIAL (NÃO INCLUI REATOR E LÂMPADAS) | UN |  | 96.57
SUDECAP-I | 74.31.21 | LUMINÁRIA SOBREPOR 1 X 16W COM SOQUETE REF3540 ITAIM/EQUIVALENTE | UN |  | 105
SUDECAP-I | 74.31.24 | LUMINÁRIA SOBREPOR 2 X 14W COM SOQUETE REF3007 ITAIM/EQUIVALENTE | UN |  | 28.5
SUDECAP-I | 74.31.25 | LUMINÁRIA SOBREPOR 2 X 16W COM SOQUETE REF3540 ITAIM/EQUIVALENTE | UN |  | 119.79
SUDECAP-I | 74.31.26 | LUMINÁRIA SOBREPOR 2 X 28W COM SOQUETE REF3007 ITAIM/EQUIVALENTE | UN |  | 120.33
SUDECAP-I | 74.31.27 | LUMINÁRIA SOBREPOR 2 X 32W COM SOQUETE REF3540 ITAIM/EQUIVALENTE | UN |  | 120.33
SUDECAP-I | 74.31.29 | LUMINÁRIA EMBUTIR 1 X 16W COM SOQUETE REF2540 ITAIM/EQUIVALENTE | UN |  | 46.94
SUDECAP-I | 74.31.30 | LUMINÁRIA EMBUTIR 1 X 28W COM SOQUETE REF2837 ITAIM/EQUIVALENTE | UN |  | 68.39
SUDECAP-I | 74.31.31 | LUMINÁRIA EMBUTIR 1 X 32W COM SOQUETE REF2540 ITAIM/EQUIVALENTE | UN |  | 66.07
SUDECAP-I | 74.31.32 | LUMINÁRIA EMBUTIR 2 X 14W COM SOQUETE REF2007 ITAIM/EQUIVALENTE | UN |  | 105.5
SUDECAP-I | 74.31.33 | LUMINÁRIA EMBUTIR 2 X 16W COM SOQUETE REF2540 ITAIM/EQUIVALENTE | UN |  | 63.9
SUDECAP-I | 74.31.34 | LUMINÁRIA EMBUTIR 2 X 28W COM SOQUETE REF2007 ITAIM/EQUIVALENTE | UN |  | 149
SUDECAP-I | 74.31.35 | LUMINÁRIA EMBUTIR 2 X 32W COM SOQUETE REF2540 ITAIM/EQUIVALENTE | UN |  | 149
SUDECAP-I | 74.31.45 | GLOBO VIDRO ESFÉRICO LEITOSO 10 X 20CM | UN |  | 79.21
SUDECAP-I | 74.32.01 | ARANDELA EXTERNA DECORATIVA COMPACTA 20W WETZEL/EQUIVALENTE | UN |  | 71.28
SUDECAP-I | 74.32.03 | LUMINÁRIA TIPO TARTARUGA PARA ÁREA EXTERNA EM ALUMÍNIO, COM GRADE, PARA 1 LÂMPADA, BASE E27, POTÊNCIA MÁXIMA 40 / 60W (NÃO INCLUI LÂMPADA) REF 38775 | UN |  | 72.35
SUDECAP-I | 74.32.05 | LUMINÁRIA ARANDELA TIPO MEIA-LUA COM VIDRO FOSCO 30 X 15CM, PARA 1 LÂMPADA, BASE E27, POTÊNCIA MÁXIMA 40 / 60W (NÃO INCLUI LÂMPADA) REF 38769 | UN |  | 33.19
SUDECAP-I | 74.35.03 | SOQUETE DE PORCELANA BASE E27, FIXO DE TETO, PARA LÂMPADAS 12296 | UN |  | 4.28
SUDECAP-I | 74.35.04 | RECEPTÁCULO DE PORCELANA E40 | UN |  | 11.66
SUDECAP-I | 74.35.20 | SOQUETE DE PVC / TERMOPLÁSTICO BASE E27, COM RABICHO, PARA LÂMPADAS REF 13329 | UN |  | 2.46
SUDECAP-I | 74.37.04 | LÂMPADA LED 6 W BIVOLT BRANCA, FORMATO TRADICIONAL (BASE E27) REF 38193 | UN |  | 4.3
SUDECAP-I | 74.37.05 | LÂMPADA LED 10 W BIVOLT BRANCA, FORMATO TRADICIONAL (BASE E27) REF 38194 | UN |  | 4.9
SUDECAP-I | 74.37.06 | LÂMPADA TUBULAR LED 10W 1000 LUMENS SOQUETE G13 60CM T10 OU EQUIVALENTE | UN |  | 18.99
SUDECAP-I | 74.38.01 | LÂMPADA TUBULAR LED 18W 1800 LUMENS SOQUETE G13 120CM T10 OU EQUIVALENTE | UN |  | 11.87
SUDECAP-I | 74.38.02 | LÂMPADA TUBULAR LED 10W 1000 LUMENS SOQUETE G13 60CM | UN |  | 24.96
SUDECAP-I | 74.38.03 | LÂMPADA TUBULAR LED 18W 1350 LUMENS SOQUETE G13 60CM T8 OU EQUIVALENTE | UN |  | 13.9
SUDECAP-I | 74.38.05 | LÂMPADA TUBULAR LED 18W 1800 A 2100 LUMENS SOQUETE G13 120CM | UN |  | 55.34
SUDECAP-I | 74.38.06 | LÂMPADA BULBO LED 5W 400 LUMENS BASE E27 OU EQUIVALENTE | UN |  | 7.28
SUDECAP-I | 74.38.07 | LÂMPADA BULBO LED 7W 600 LUMENS BASE E27 OU EQUIVALENTE | UN |  | 3.85
SUDECAP-I | 74.38.08 | LÂMPADA BULBO LED 9W 800 LUMENS BASE E27 OU EQUIVALENTE | UN |  | 4.9
SUDECAP-I | 74.38.09 | LÂMPADA BULBO LED 13W 1500 LUMENS BASE E27 OU EQUIVALENTE | UN |  | 8.71
SUDECAP-I | 74.38.20 | LÂMPADA MILHO LED 9W 800 LUMENS BASE E27 OU EQUIVALENTE | UN |  | 9.9
SUDECAP-I | 74.38.21 | LÂMPADA MILHO LED 12W 1000 LUMENS BASE E27 OU EQUIVALENTE | UN |  | 12
SUDECAP-I | 74.38.22 | LÂMPADA MILHO LED 16W 1400 LUMENS BASE E27 OU EQUIVALENTE | UN |  | 10.1
SUDECAP-I | 74.38.23 | LÂMPADA MILHO LED 24W 2200 LUMENS BASE E27 OU EQUIVALENTE | UN |  | 24.9
SUDECAP-I | 74.38.27 | LÂMPADA MILHO LED 36W 3300 LUMENS BASE E27 OU EQUIVALENTE | UN |  | 29.99
SUDECAP-I | 74.38.29 | LÂMPADA MILHO LED 50W 4800 LUMENS BASE E27 OU EQUIVALENTE | UN |  | 55
SUDECAP-I | 74.44.15 | GRAMPO METÁLICO TIPO OLHAL PARA HASTE DE ATERRAMENTO DE 3/4'', CONDUTOR DE 10 A 50MM2 REF 416 | UN |  | 9.9
SUDECAP-I | 74.44.21 | ARMAÇÃO VERTICAL COM HASTE E CONTRA-PINO, EM CHAPA DE AÇO GALVANIZADO 3/16", COM 1 ESTRIBO, SEM ISOLADOR REF 1094 | UN |  | 19.44
SUDECAP-I | 74.44.25 | ISOLADOR DE PORCELANA, TIPO ROLDANA, DIMENSÕES DE 72 X 72MM, PARA USO EM BAIXA TENSÃO REF 3398 | UN |  | 6.74
SUDECAP-I | 74.44.29 | HASTE DE ATERRAMENTO EM AÇO COM 2,40M DE COMPRIMENTO E DN= 5/8", REVESTIDA COM BAIXA CAMADA DE COBRE, SEM CONECTOR | UN |  | 35.22
SUDECAP-I | 74.44.31 | HASTE DE ATERRAMENTO 17,00MM X 2,40 COPPERWELD(3/4)/EQUIVALENTE | UN |  | 66.47
SUDECAP-I | 74.44.32 | HASTE DE ATERRAMENTO EM AÇO COM 3,00M DE COMPRIMENTO E DN= 3/4", REVESTIDA COM BAIXA CAMADA DE COBRE, COM CONECTOR TIPO GRAMPO | UN |  | 112.95
SUDECAP-I | 74.44.35 | HASTE ATERRAMENTO ZINCADO 25 X 25 X 2400MM PADRÃO CEMIG | UN |  | 66.5
SUDECAP-I | 74.44.40 | ABRAÇADEIRA, GALVANIZADA / ZINCADA, ROSCA SEM FIM, PARAFUSO INOX, LARGURA FITA 12,6 A 14 MM, D= 4" A 4 3/4" REF 11929 | UN |  | 4.34
SUDECAP-I | 74.44.41 | ABRAÇADEIRA EM AÇO PARA AMARRAÇÃO DE ELETRODUTOS, TIPO D, COM 1/2" E PARAFUSO DE FIXAÇÃO REF 392 | UN |  | 0.77
SUDECAP-I | 74.44.42 | ABRAÇADEIRA EM AÇO, TIPO U 3/4" | UN |  | 0.47
SUDECAP-I | 74.44.85 | TAMPÃO DE ALUMÍNIO 76MM | UN |  | 4
SUDECAP-I | 74.44.86 | TAMPÃO DE ALUMÍNIO 102MM | UN |  | 5.98
SUDECAP-I | 74.44.87 | TAMPÃO DE ALUMÍNIO 127MM | UN |  | 12.15
SUDECAP-I | 74.44.94 | CABEÇOTE DE ALUMÍNIO 1" REF 1050 | UN |  | 3.25
SUDECAP-I | 74.44.95 | CABEÇOTE DE ALUMÍNIO 1 1/4" REF 1099 | UN |  | 5.15
SUDECAP-I | 74.44.96 | CABEÇOTE DE ALUMÍNIO 1 1/2" REF 1049 | UN |  | 5.15
SUDECAP-I | 74.44.97 | CABEÇOTE DE ALUMÍNIO 2" REF 1100 | UN |  | 8.5
SUDECAP-I | 74.44.98 | CABEÇOTE DE ALUMÍNIO 2 1/2" REF 1101 | UN |  | 14.32
SUDECAP-I | 74.46.03 | POSTE ESCALONADO RETO ENGASTADO GALVANIZADO HT=4,5m HL=3,8m B=89/60,3mm | UN |  | 469
SUDECAP-I | 74.46.11 | POSTE ESCALONADO RETO ENGASTADO GALVANIZADO HT=8m HL=7m,B=115/80mm | UN |  | 899
SUDECAP-I | 74.46.13 | POSTE ESCALONADO RETO ENGASTADO GALVANIZADO HT=12m HL= 9,8m B=139/89mm | UN |  | 2089.65
SUDECAP-I | 74.46.66 | POSTE AÇO GALVANIZADO TIPO PA4 - D=102MM / H=7,OM / E=2MM | UN |  | 617.32
SUDECAP-I | 74.46.67 | POSTE AÇO GALVANIZADO TIPO PA5 - D=102MM / H=7,OM / E=5MM | UN |  | 1327
SUDECAP-I | 74.46.68 | POSTE AÇO GALVANIZADO TIPO PA6 - D=127MM / H=7,OM / E=5MM | UN |  | 1779.63
SUDECAP-I | 74.46.69 | POSTE AÇO GALVANIZADO TIPO PA1 - D=76MM / H=4,5M / E=2MM | UN |  | 344.37
SUDECAP-I | 74.46.70 | POSTE AÇO GALVANIZADO TIPO PA2 - D=102MM / H=4,5M / E=2MM | UN |  | 449.4
SUDECAP-I | 74.46.71 | POSTE AÇO GALVANIZADO TIPO PA3 - D=102MM / H=4,5M / E=5MM | UN |  | 955.2
SUDECAP-I | 74.51.01 | CAPTOR / TERMINAL AÉREO EM AÇO GALVANIZADO SEM BANDEIRA COM HASTE 3/8" X 250MM E FIXAÇÃO HORIZONTAL POR 1 FURO DE 3/8" | UN |  | 16.9
SUDECAP-I | 74.51.02 | CONECTOR DE PRESSÃO EM LATÃO ESTANHADO COM FURO Ø10MM PARA CABOS DE 35 - 70MM² (SPLIT-BOLT) | UN |  | 32.9
SUDECAP-I | 74.51.03 | CAIXA DE EQUALIZAÇÃO EM POLIPROPILENO 180 X 145MM COM BARRAMENTO DE COBRE 6MM, 4 TERMINAIS 16MM2 E 1 TERMINAL 50MM2 | UN |  | 181.62
SUDECAP-I | 74.51.04 | MOLDE PARA SOLDA EXOTÉRMICA HCL 5/8" 50-5 CLASSE 5 OU EQUIVALENTE | UN |  | 206.8
SUDECAP-I | 74.51.05 | ESPUMA EXPANSIVA DE POLIURETANO, APLICAÇÃO MANUAL - 500 ML REF 38124 | UN |  | 32.11
SUDECAP-I | 74.51.06 | PRESILHA DE LATÃO PARA CABO DE 35 - 50MM2 + BUCHA S6 | UN |  | 1.65
SUDECAP-I | 74.51.07 | CONECTOR MINI-GAR PARA CABOS DE 16 - 50MM2 | UN |  | 57.9
SUDECAP-I | 74.51.08 | CAIXA DE EQUALIZAÇÃO 380 X 320 X 175 MM COM BARRAMENTO DE COBRE, 8 TERMINAIS 16MM2 E 1 TERMINAL 50MM2 USO INTERNO E EXTERNO | UN |  | 539.19
SUDECAP-I | 74.51.10 | FIXADOR OMEGA EM LATÃO PARA CABO 35MM2 | UN |  | 2.99
SUDECAP-I | 74.51.11 | GRAMPO TIPO "X" EM COBRE DE 35MM2 - 50MM2 | UN |  | 34
SUDECAP-I | 74.51.12 | PRESILHA DE LATÃO PARA CABO DE 16 - 25MM2 + BUCHA S6 | UN |  | 1.45
SUDECAP-I | 74.51.13 | FIXADOR OMEGA EM LATÃO PARA CABO DE 16 - 25MM2 | UN |  | 1.31
SUDECAP-I | 74.51.14 | CONECTOR DE MEDIÇÃO EM BRONZE ESTANHADO COM 1 PARAFUSO PARA CABOS DE 16 - 70MM2 | UN |  | 21.7
SUDECAP-I | 74.51.15 | TERMINAL DE COMPRESSAO 1 FURO 16MM2 REF 1575 | UN |  | 1.55
SUDECAP-I | 74.51.16 | CAIXA EQUALIZAÇÃO 210 X 210 X 90MM COM 9 TERMINAIS PARA USO INTERNO | UN |  | 299.94
SUDECAP-I | 74.51.17 | HASTE COBREADA ALTA CAMADA Ø5/8" X 2,40M (Ø14,3MM – EFETIVO) | UN |  | 114.1
SUDECAP-I | 74.51.18 | TERMINAL DE COMPRESSÃO 1 FURO 35MM2 REF 1577 | UN |  | 3.6
SUDECAP-I | 74.51.20 | BARRA CHATA DE ALUMÍNIO 7/8" X 1/8" X 3000MM (70MM2) COM FUROS Ø7MM | UN |  | 54.99
SUDECAP-I | 74.51.21 | MASTRO SIMPLES GALVANIZADO DIAMETRO NOMINAL 1 1/2", COMPRIMENTO 3 M REF 41387 | UN |  | 220.29
SUDECAP-I | 74.51.22 | PARAFUSO FENDA AUTOTARRAXANTE INOX Ø4,2 X 32MM | UN |  | 0.46
SUDECAP-I | 74.51.23 | ABRAÇADEIRA PVC TIPO COLAR 1" | UN |  | 1.73
SUDECAP-I | 74.51.24 | TERMINAL AÉREO EM AÇO GALVANIZADO DN 5/16", COMPRIMENTO DE 350MM, COM BASE DE FIXAÇÃO HORIZONTAL | UN |  | 26.4
SUDECAP-I | 74.51.25 | PARA RAIO FRANKLIN 4 PONTAS EM LATÃO CROMADO ROSCA 3/4" X 350MM REF 4274 | UN |  | 192.72
SUDECAP-I | 74.51.26 | SUPRESSOR DE SURTO VCL V 45KA CLAMPER/EQUIVALENTE | UN |  | 49.98
SUDECAP-I | 74.51.27 | TERMINAL A COMPRESSÃO EM COBRE ESTANHADO PARA CABO 35MM2, 1 FURO E 1 COMPRESSÃO, PARA PARAFUSO DE FIXAÇÃO M8 REF 1577 | UN |  | 2.9
SUDECAP-I | 74.51.28 | PARAFUSO SEXTAVADO ROSCA SOBERBA EM INOX ØM6 X 45MM | UN |  | 1.2
SUDECAP-I | 74.51.29 | PORCA SEXTAVADA EM AÇO INOX Ø1/4" REF 39997 | UN |  | 0.38
SUDECAP-I | 74.51.30 | ARRUELA DE PRESSÃO EM AÇO INOX Ø1/4" | UN |  | 0.1
SUDECAP-I | 74.51.32 | CONECTOR DE PRESSÃO 35MM2 (SPLIT-BOLT) REF 11854 | UN |  | 12.5
SUDECAP-I | 74.51.34 | TERMINAL TIPO CRUZ EM LATÃO PARA CABOS DE COBRE DE 16 - 50MM2 | UN |  | 15.5
SUDECAP-I | 74.51.35 | SELANTE ELÁSTICO MONOCOMPONENTE A BASE DE POLIURETANO PARA JUNTAS DIVERSAS 310ML REF 142 | UN |  | 29.1
SUDECAP-I | 74.51.37 | TERMINAL A COMPRESSÃO EM COBRE ESTANHADO PARA CABO 50MM2, 1 FURO E 1 COMPRESSÃO, PARA PARAFUSO DE FIXAÇÃO M8 REF 1578 | UN |  | 5.65
SUDECAP-I | 74.51.39 | CARTUCHO PARA SOLDA (PÓ EXOTÉRMICO) Nº115 | UN |  | 26.22
SUDECAP-I | 74.51.51 | CAIXA DE EQUALIZAÇÃO EM AÇO 4000 X 400 X 155MM COM 11 TERMINAIS, USO INTERNO | UN |  | 781.8
SUDECAP-I | 74.51.52 | MOLDE PPS 35-2 PARA SOLDA EXOTÉRMICA CLASSE 2 OU EQUIVALENTE | UN |  | 150
SUDECAP-I | 74.51.53 | CARTUCHO PARA SOLDA (PÓ EXOTÉRMICO) Nº45 | UN |  | 13.17
SUDECAP-I | 74.51.54 | ALICATE PARA MANUSEIO DE MOLDES DE SOLDA EXOTÉRMICA Nº 2 | UN |  | 87.79
SUDECAP-I | 74.51.60 | CAIXA DE INSPEÇÃO PVC Ø300 X 300MM COM TAMPA DE FERRO FUNDIDO | UN |  | 99.75
SUDECAP-I | 74.51.67 | SUPORTE EM LATÃO Ø1/4" X 200MM COM 2 PORCAS PARA FIXAÇÃO DE PRESILHAS | UN |  | 31.95
SUDECAP-I | 74.51.81 | RE-BAR Ø3/8" X 3,40M GALVANIZADA A FOGO (70MM2) | UN |  | 36.57
SUDECAP-I | 74.51.85 | TRANSFORMADOR DE CORRENTE 200/5 | UN |  | 88.9
SUDECAP-I | 75.01.04 | TINTA ACRÍLICA STANDARD, COR BRANCO FOSCO | L |  | 21.05
SUDECAP-I | 75.01.06 | TINTA ACRÍLICA PREMIUM PARA PISO REF 7348 | L |  | 21.86
SUDECAP-I | 75.01.11 | TINTA ACRÍLICA PREMIUM, COR BRANCO FOSCO REF 7356 | L |  | 30.55
SUDECAP-I | 75.01.12 | TINTA ACRÍLICA PREMIUM, COR BRANCO SEMI BRILHO | L |  | 46.68
SUDECAP-I | 75.03.01 | TINTA ESMALTE SINTÉTICO PREMIUM FOSCO REF 7288 | L |  | 50.2
SUDECAP-I | 75.03.04 | TINTA ESMALTE SINTÉTICO PREMIUM ALTO BRILHO REF 7292 | L |  | 50.64
SUDECAP-I | 75.03.26 | TINTA ESMALTE SINTÉTICO PREMIUM ACETINADO REF 7311 | L |  | 48.13
SUDECAP-I | 75.05.01 | ESMALTE SINTÉTICO 2 EM 1 (FUNDO E ACABAMENTO) PARA SUPERFÍCIES METÁLICAS REF 7293 | L |  | 61.25
SUDECAP-I | 75.07.23 | VERNIZ SINTÉTICO BRILHANTE PARA MADEIRA, USO INTERNO E EXTERNO REF 10481 | L |  | 30.52
SUDECAP-I | 75.07.24 | VERNIZ POLIURETANO BRILHANTE PARA MADEIRA, USO INTERNO E EXTERNO REF 10478 | L |  | 56.46
SUDECAP-I | 75.07.26 | IMUNIZANTE PARA MADEIRA, INCOLOR REF 7340 | L |  | 34.33
SUDECAP-I | 75.07.46 | SILICONE SUVINIL OU EQUIVALENTE | L |  | 78.23
SUDECAP-I | 75.13.08 | TINTA ASFÁLTICA IMPERMEABILIZANTE DILUÍDA EM SOLVENTE, PARA MATERIAIS CIMENTÍCIOS, METAL E MADEIRA | L |  | 27.4
SUDECAP-I | 75.14.02 | TINTA EPÓXI BRANCA REF 7304 | L |  | 81.83
SUDECAP-I | 75.14.03 | PRIMER EPÓXI / EPOXÍDICO REF 44072 | L |  | 98.08
SUDECAP-I | 75.14.04 | DILUENTE EPÓXI REF 5330 | L |  | 54.21
SUDECAP-I | 75.15.06 | MASSA PLÁSTICA (LATA COM 400 GRAMAS) | UN |  | 13.88
SUDECAP-I | 75.15.08 | MASSA LÁTEX PARA PAREDES INTERNAS REF 43626 | KG |  | 3.57
SUDECAP-I | 75.15.09 | MASSA ACRÍLICA PARA MADEIRA | KG |  | 26.18
SUDECAP-I | 75.15.11 | MASSA ACRÍLICA PARA PAREDES EXTERNAS/INTERNAS | KG |  | 10.43
SUDECAP-I | 75.18.09 | FUNDO PREPARADOR ACRILICO BASE AGUA | L |  | 22.52
SUDECAP-I | 75.18.10 | FUNDO NIVELADOR BRANCO PARA MADEIRA | L |  | 57.76
SUDECAP-I | 75.18.12 | SELADOR ACRÍLICO PAREDES INTERNAS/EXTERNAS REF 6085 | L |  | 11.88
SUDECAP-I | 75.18.16 | FUNDO ANTICORROSIVO PARA MATERIAIS FERROSOS (TIPO ZARCÃO) REF 7307 | L |  | 62.32
SUDECAP-I | 75.25.06 | DILUENTE AGUARRÁS REF 5318 | L |  | 19.98
SUDECAP-I | 75.50.05 | LIXA D'ÁGUA EM FOLHA, GRÃO 100 | UN |  | 1.56
SUDECAP-I | 75.50.20 | LIXA EM FOLHA PARA PAREDE OU MADEIRA, NÚMERO 120 (COR VERMELHA) | UN |  | 0.71
SUDECAP-I | 75.50.21 | LIXA EM FOLHA PARA FERRO, NÚMERO 150 REF 3768 | UN |  | 3.12
SUDECAP-I | 75.50.22 | FITA CREPE ROLO DE 25MM X 50M REF 12815 | UN |  | 6.42
SUDECAP-I | 76.08.03 | LAJE PRÉ-MOLDADA TRELIÇADA, UNIDIRECIONAL, BI-APOIADA, COM TRELIÇA METÁLICA TR08 E ENCHIMENTO EM EPS, SC=300KGF/M2, VÃO ATÉ 4 METROS, SEM COLOCAÇÃO | M2 |  | 75
SUDECAP-I | 76.08.13 | LAJE PRÉ-MOLDADA TRELIÇADA, UNIDIRECIONAL, BI-APOIADA, COM TRELIÇA METÁLICA TR12 E ENCHIMENTO EM EPS, SC=300KGF/M2, VÃO ATÉ 5 METROS, SEM COLOCAÇÃO | M2 |  | 102.4
SUDECAP-I | 76.08.23 | LAJE PRÉ-MOLDADA TRELIÇADA, UNIDIRECIONAL, BI-APOIADA, COM TRELIÇA METÁLICA TR16 E ENCHIMENTO EM EPS, SC=300KGF/M2, VÃO ATÉ 6 METROS, SEM COLOCAÇÃO | M2 |  | 145.96
SUDECAP-I | 76.08.33 | LAJE PRÉ-MOLDADA TRELIÇADA, UNIDIRECIONAL, BI-APOIADA, COM TRELIÇA METÁLICA TR20 E ENCHIMENTO EM EPS, SC=300KGF/M2, VÃO ATÉ 8 METROS, SEM COLOCAÇÃO | M2 |  | 219.8
SUDECAP-I | 76.10.01 | CHAPÉU DE MURO TRIANGULAR PRÉ-MOLDADO 20 X 100CM | M |  | 27.5
SUDECAP-I | 76.10.06 | MEIO FIO EM CONCRETO PRÉ-MOLDADO FCK>=20MPA, PADRÃO SUDECAP TIPO A, 30 X 14,2/12 (H X L1/L2), COMPRIMENTO 80 CM | M |  | 43.7
SUDECAP-I | 76.10.08 | MEIO FIO EM CONCRETO PRÉ-MOLDADO FCK>=20MPA, PADRÃO SUDECAP TIPO B, 40 X 15/12 (H X L1/L2), COMPRIMENTO 80CM REF 4061 | M |  | 65.1
SUDECAP-I | 76.10.09 | CORDÃO DE CONCRETO BOLEADO PRÉ-FABRICADO FCK>=20 MPA, PADRÃO SUDECAP, COMPRIMENTO 1M | UN |  | 20
SUDECAP-I | 76.10.10 | DELIMITADOR FÍSICO DE CONCRETO FCK>=20MPA, PADRÃO SUDECAP, 80CM | UN |  | 50.5
SUDECAP-I | 76.12.05 | MOURÃO CONCRETO CURVO, SEÇÃO "T", H= 2,80 M + CURVA COM 0,45M, COM FUROS PARA FIOS | UN |  | 62
SUDECAP-I | 76.12.07 | MOURÃO DE CONCRETO PONTA VIRADA SEÇÃO T, 3,2M, COM ESTICADOR | UN |  | 85.75
SUDECAP-I | 76.12.09 | MOURÃO DE CONCRETO RETO SEÇÃO T, 2,45M | UN |  | 66
SUDECAP-I | 76.14.08 | MOURÃO TIPO V, PRÉ-MOLDADO EM CONCRETO 25MPA, H= 3,0M OU EQUIVALENTE | UN |  | 136.95
SUDECAP-I | 76.15.11 | BLOQUETE / PISO INTERTRAVADO DE CONCRETO - MODELO RETANGULAR / TIJOLINHO / PAVER / HOLANDÊS / PARALELEPÍPEDO, 20 CM X 10 CM, E= 6 CM, RESISTÊNCIA DE 35 MPA, COR NATURAL REF 36155 | M2 |  | 56.2
SUDECAP-I | 76.15.12 | BLOQUETE / PISO INTERTRAVADO DE CONCRETO - MODELO ONDA / 16 FACES / RETANGULAR / TIJOLINHO / PAVER / HOLANDÊS / PARALELEPÍPEDO, 20 X 10 CM, E= 8 CM, RESISTÊNCIA DE 35 MPA, COLORIDO REF 36154 | M2 |  | 93.93
SUDECAP-I | 76.15.13 | BLOQUETE / PISO INTERTRAVADO DE CONCRETO - MODELO ONDA / 16 FACES / RETANGULAR / TIJOLINHO / PAVER / HOLANDÊS / PARALELEPÍPEDO, 20 X 10 CM, E= 8 CM, RESISTÊNCIA DE 35 MPA, COR NATURAL REF 36170 | M2 |  | 71
SUDECAP-I | 76.15.15 | BLOQUETE / PISO INTERTRAVADO DE CONCRETO - MODELO ONDA / 16 FACES / RETANGULAR / TIJOLINHO / PAVER / HOLANDÊS / PARALELEPÍPEDO, 20 X 10 CM, E= 10 CM, RESISTÊNCIA DE 35 MPA, COLORIDO | M2 |  | 136.8
SUDECAP-I | 76.15.16 | BLOQUETE / PISO INTERTRAVADO DE CONCRETO - MODELO ONDA / 16 FACES / RETANGULAR / TIJOLINHO / PAVER / HOLANDÊS / PARALELEPÍPEDO, 20 X 10 CM, E= 10 CM, RESISTÊNCIA DE 50 MPA, COR NATURAL REF 40529 | M2 |  | 98
SUDECAP-I | 76.20.01 | BANCO PRÉ-MOLDADO DE CONCRETO 45 X 150 X 45CM | UN |  | 401
SUDECAP-I | 76.20.02 | CONJUNTO MESA E BANCOS DE CONCRETO PRÉ-FABRICADO FCK>=20MPA, PADRÃO SUDECAP | UN |  | 1145
SUDECAP-I | 76.20.03 | CONJUNTO ACESSÍVEL DE MESA E BANCOS DE CONCRETO PRÉ-FABRICADO FCK>=20MPA, PADRÃO SUDECAP | UN |  | 1390
SUDECAP-I | 76.30.01 | CAIXA GORDURA, SIMPLES, CONCRETO PRÉ-MOLDADO, CIRCULAR, COM TAMPA, D= 40 CM REF 11881 | UN |  | 212
SUDECAP-I | 76.30.02 | CAIXA GORDURA DUPLA, CONCRETO PRÉ-MOLDADO, CIRCULAR, COM TAMPA, D= 60 CM | UN |  | 468.45
SUDECAP-I | 76.31.01 | CAIXA PRÉ-FABRICADA DE CONCRETO ARMADO 0,3X0,3X0,3 (CXLXH), COM TAMPA, REF 41627 | UN |  | 175
SUDECAP-I | 76.31.02 | CAIXA PRÉ-FABRICADA DE CONCRETO ARMADO 0,4X0,4X0,4 (CXLXH), COM TAMPA, REF 41628 | UN |  | 235
SUDECAP-I | 76.31.03 | CAIXA PRÉ-FABRICADA DE CONCRETO ARMADO 0,6X0,6X0,5 (CXLXH), COM TAMPA, REF 41629 | UN |  | 360
SUDECAP-I | 76.31.04 | CAIXA PRÉ-FABRICADA DE CONCRETO ARMADO 0,3X0,3X0,3 (CXLXH), SEM TAMPA REF 43434 | UN |  | 109
SUDECAP-I | 76.31.05 | CAIXA PRÉ-FABRICADA DE CONCRETO ARMADO 0,4X0,4X0,4 (CXLXH), SEM TAMPA REF 43435 | UN |  | 149
SUDECAP-I | 76.31.06 | CAIXA PRÉ-FABRICADA DE CONCRETO ARMADO 0,6X0,6X0,5 (CXLXH), SEM TAMPA REF 43436 | UN |  | 218
SUDECAP-I | 76.31.07 | CAIXA PRÉ-FABRICADA DE CONCRETO ARMADO 0,8X0,8X0,5 (CXLXH), SEM TAMPA, REF 43437 | UN |  | 633.21
SUDECAP-I | 76.31.08 | CAIXA PRÉ-FABRICADA DE CONCRETO ARMADO 1,0X1,0X0,5 (CXLXH), SEM TAMPA, REF 44230 | UN |  | 663
SUDECAP-I | 76.31.09 | CAIXA PRÉ-FABRICADA DE CONCRETO ARMADO 30X30X30CM (CXLXH), SEM FUNDO, COM TAMPA | UN |  | 200
SUDECAP-I | 76.31.11 | TAMPA PRÉ FABRICADA DE CONCRETO ARMADO 0,5X0,5X0,07 FCK 30MPA ADPT REF 97734 | UN |  | 61
SUDECAP-I | 76.31.12 | TAMPA PRÉ FABRICADA DE CONCRETO ARMADO 0,6X0,6X0,07 FCK 30MPA ADPT REF 97734 | UN |  | 88.5
SUDECAP-I | 76.31.13 | TAMPA PRÉ FABRICADA DE CONCRETO ARMADO 0,8X0,8X0,07 FCK 30MPA ADPT REF 97735 | UN |  | 229
SUDECAP-I | 76.31.14 | TAMPA PRÉ FABRICADA DE CONCRETO ARMADO 1,0X1,0X0,07 FCK 30MPA ADPT REF 97735 | UN |  | 227.5
SUDECAP-I | 76.31.15 | TAMPA PRÉ FABRICADA DE CONCRETO ARMADO 1,2X1,2X0,07 FCK 30MPA ADPT REF 97736 | UN |  | 330
SUDECAP-I | 76.35.15 | FOSSA SÉPTICA D= 1,20M H= 4,0M | UN |  | 2738.45
SUDECAP-I | 76.35.55 | SUMIDOURO CONCRETO PRÉ-MOLDADO, COMPLETO, PARA 10 CONTRIBUINTES | UN |  | 2818
SUDECAP-I | 77.05.51 | PREGO DE AÇO POLIDO COM CABEÇA 18 X 30 (2 3/4 X 10) REF 5075 | KG |  | 15.49
SUDECAP-I | 77.05.52 | PREGO DE AÇO POLIDO SEM CABEÇA 15 X 15 REF 39026 | KG |  | 20.18
SUDECAP-I | 77.05.53 | PREGO DE AÇO POLIDO COM CABEÇA 15 X 18 (1 1/2 X 13) REF 5074 | KG |  | 16.88
SUDECAP-I | 77.05.54 | CHUMBADOR, 1/4" COM PARAFUSO 1/4" X 40 MM REF 11976 | UN |  | 1.3
SUDECAP-I | 77.05.55 | PREGO DE AÇO POLIDO COM CABEÇA DUPLA 17 X 27 (2 1/2 X 11) REF 40304 | KG |  | 18.26
SUDECAP-I | 77.05.56 | PREGO DE AÇO POLIDO COM CABEÇA 15 X 15 (1 1/4 X 13) REF 20247 | KG |  | 14.67
SUDECAP-I | 77.05.57 | PREGO DE AÇO POLIDO COM CABEÇA 17 X 24 (2 1/4 X 11) REF 5073 | KG |  | 14.09
SUDECAP-I | 77.05.58 | PINO DE AÇO COM FURO, HASTE = 27 MM (AÇÃO DIRETA) REF 37395 | UN |  | 1.05
SUDECAP-I | 77.05.82 | PREGO PARA TACO 15X10 | KG |  | 25.21
SUDECAP-I | 77.09.10 | GRAMPO DE AÇO POLIDO 1 " X 9MM REF 5076 | KG |  | 16.97
SUDECAP-I | 77.10.01 | PARAFUSO PARABOLT DE 1/4" | UN |  | 1.27
SUDECAP-I | 77.10.02 | PARAFUSO DE 4,20 X 38MM EM AÇO ZINCADO COM ROSCA SOBERBA, CABEÇA CHATA E FENDA PHILLIPS | UN |  | 0.1
SUDECAP-I | 77.10.03 | BUCHA DE NYLON S6 REF 4375 | UN |  | 0.12
SUDECAP-I | 77.10.04 | BOTÃO ROSCA INTERNA CABEÇA CHATA MACIÇA, FORMATO REDONDO, METAL, 19MM, INCLUSO ARRUELA E PARAFUSO REF 44121 | UN |  | 1.25
SUDECAP-I | 77.10.05 | PARAFUSO ALLEN AUTOATARRAXANTE MA 6 X 20 INOX | UN |  | 0.71
SUDECAP-I | 77.10.90 | PARAFUSO PARA VASO SANITÁRIO E MICTÓRIO S8 COM BUCHA E ARRUELA | UN |  | 4
SUDECAP-I | 77.50.35 | ELETRODO REVESTIDO AWS - E7018, DIÂMETRO IGUAL A 4,00MM REF 10997 | KG |  | 18.79
SUDECAP-I | 77.50.36 | ELETRODO REVESTIDO AWS - E6013, DIÂMETRO IGUAL A 2,50MM REF 11002 | KG |  | 16.89
SUDECAP-I | 77.90.34 | BUCHA FISCHER S8 COM PARAFUSO OU EQUIVALENTE REF 7583 | UN |  | 0.73
SUDECAP-I | 78.05.02 | BASCULANTE EM CHAPA COM 3 BÁSCULAS 80 X 80CM | UN |  | 228.92
SUDECAP-I | 78.05.03 | PERFIL DE ALUMÍNIO ANODIZADO REF 34360 | KG |  | 75.41
SUDECAP-I | 78.05.04 | JANELA MÁXIMO AR EM ALÚMINIO, 60X80 CM, COM VIDRO, SEM GUARNIÇÃO/ALIZAR REF 34381 | UN |  | 288.21
SUDECAP-I | 78.05.05 | JANELA DE CORRER, EM ALUMÍNIO, 100 X 120CM, 2 FOLHAS MÓVEIS, COM VIDRO, SEM GUARNIÇÃO REF 36986 | UN |  | 297.21
SUDECAP-I | 78.05.06 | JANELA DE CORRER, EM ALUMÍNIO, 100 X 120CM, 3 FOLHASS (2 VENEZIANAS E 1 VIDRO), COM VIDRO, SEM GUARNIÇÃO REF 44054 | UN |  | 499.9
SUDECAP-I | 78.05.07 | JANELA DE CORRER, EM ALUMÍNIO, 120 X 150CM, 4 FOLHASS, COM VIDRO, SEM GUARNIÇÃO REF 34364 | UN |  | 496.5
SUDECAP-I | 78.05.08 | JANELA DE CORRER, EM ALUMÍNIO, 100 X 150CM, 6 FOLHAS (2 VENEZIANAS FIXAS, 2 MÓVEIS E 2 VIDRO), COM VIDRO, SEM GUARNIÇÃO REF 44399 | UN |  | 704
SUDECAP-I | 78.05.20 | CONTRAMARCO DE ALUMÍNIO PERFIL 25, PARA ESQUADRIAS CONVENCIONAIS, 60MM, INCLUSO CONEXÕES, GRAPAS E TRAVAMENTOS REF 43657 | M |  | 6.15
SUDECAP-I | 78.05.30 | PORTA DE ABRIR EM ALUMÍNIO COM LAMBRI HORIZONTAL / LAMINADA 80 X 210CM | UN |  | 953.37
SUDECAP-I | 78.05.40 | MOLDURA DE ACABAMENTO PARA ESQUADRIA DE ALUMÍNIO REF 36888 | M |  | 9.2
SUDECAP-I | 78.50.01 | BARRA APOIO DEFICIENTE FÍSICO TUBO D= 1 1/2" - CROMADA | M |  | 96.82
SUDECAP-I | 79.02.05 | TIJOLO CERÂMICO MACIÇO REQUEIMADO 20 X 10 X 5CM COM FRETE REF 7258 | UN |  | 1.35
SUDECAP-I | 79.02.08 | TIJOLO CERÂMICO FURADO 9 FUROS 29 X 19 X 14CM COM FRETE | UN |  | 2.24
SUDECAP-I | 79.02.12 | TIJOLO CERÂMICO FURADO 8 FUROS 29 X 19 X 9CM COM FRETE REF 7268 | UN |  | 1.5
SUDECAP-I | 79.02.13 | TIJOLO CERÂMICO FURADO 9 FUROS 29 X 19 X 19CM COM FRETE REF 44464 | UN |  | 2.2
SUDECAP-I | 79.02.14 | ELEMENTO VAZADO CERÂMICO QUADRADO (TIPO RETO OU REDONDO) DE 7 A 9 X 20 X 20 CM (L X A X C) REF 7272 | UN |  | 2.36
SUDECAP-I | 79.10.03 | BLOCO CONCRETO VAZADO 9 X 19 X 39CM COM FRETE 4,5MPA | UN |  | 4.27
SUDECAP-I | 79.10.04 | BLOCO CONCRETO VAZADO 14 X 19 X 39CM COM FRETE 4,5MPA | UN |  | 3.09
SUDECAP-I | 79.10.05 | BLOCO CONCRETO VAZADO 19 X 19 X 39CM COM FRETE 4,5MPA | UN |  | 4.59
SUDECAP-I | 79.10.06 | BLOCO DE CONCRETO VAZADO 3,0MPA DE VEDAÇÃO 09 X 19 X 39CM COM FRETE REF 650 | UN |  | 4.04
SUDECAP-I | 79.10.07 | BLOCO DE CONCRETO VAZADO 3,0MPA DE VEDAÇÃO 14 X 19 X 39CM COM FRETE REF 651 | UN |  | 4.49
SUDECAP-I | 79.10.08 | BLOCO DE CONCRETO VAZADO 3,0MPA DE VEDAÇÃO 19 X 19 X 39CM COM FRETE REF 654 | UN |  | 4.88
SUDECAP-I | 79.10.09 | BLOCO DE CONCRETO ESTRUTURAL 4,5 MPA DE 14 X 19 X 34 CM COM FRETE REF 38591 | UN |  | 4.37
SUDECAP-I | 79.10.11 | MEIO BLOCO DE CONCRETO ESTRUTURAL 4,5 MPA DE 14 X 19 X 19 CM COM FRETE REF 38589 | UN |  | 2.4
SUDECAP-I | 79.10.12 | MEIO BLOCO DE CONCRETO ESTRUTURAL 4,5 MPA DE 19 X 19 X 19 CM COM FRETE | UN |  | 2.61
SUDECAP-I | 79.10.13 | CANALETA DE CONCRETO ESTRUTURAL 4,5 MPA DE 14 X 19 X 39 CM COM FRETE REF 38600 | UN |  | 4.3
SUDECAP-I | 79.10.14 | CANALETA DE CONCRETO ESTRUTURAL 4,5 MPA DE 19 X 19 X 39 CM COM FRETE | UN |  | 4.95
SUDECAP-I | 79.10.15 | BLOCO ESTRUTURAL CERÂMICO DE 14 X 19 X 39 CM E 6,0 MPA COM FRETE REF 34588 | UN |  | 2.83
SUDECAP-I | 79.10.16 | BLOCO ESTRUTURAL CERÂMICO DE 14 X 19 X 34 CM E 6,0 MPA COM FRETE REF 38603 | UN |  | 2.49
SUDECAP-I | 79.10.17 | BLOCO ESTRUTURAL CERÂMICO DE 14 X 19 X 29 CM E 6,0 MPA COM FRETE REF 34586 | UN |  | 2.1
SUDECAP-I | 79.10.18 | MEIO BLOCO ESTRUTURAL CERÂMICO DE 14 X 19 X 19 CM E 6,0 MPA COM FRETE REF 34781 | UN |  | 2.09
SUDECAP-I | 79.10.19 | MEIO BLOCO ESTRUTURAL CERÂMICO DE 14 X 19 X 14 CM E 6,0 MPA COM FRETE REF 34788 | UN |  | 1.64
SUDECAP-I | 79.10.20 | CANALETA ESTRUTURAL CERÂMICA DE 14 X 19 X 39 CM E 6,0 MPA COM FRETE REF 34655 | UN |  | 2.9
SUDECAP-I | 79.10.21 | CANALETA ESTRUTURAL CERÂMICA DE 14 X 19 X 29 CM E 6,0 MPA COM FRETE REF 34649 | UN |  | 2.8
SUDECAP-I | 79.16.06 | ELEMENTO VAZADO DE CONCRETO, QUADRICULADO, 16 FUROS 50 x 50 x 7 CM REF 665 | UN |  | 32
SUDECAP-I | 79.22.05 | DIVISÓRIA EM MÁRMORE, COM DUAS FACES POLIDAS, BRANCO COMUM, E= 3,0CM REF 10629 | M2 |  | 366.3
SUDECAP-I | 79.22.06 | DIVISORIA EM GRANITO, COM DUAS FACES POLIDAS, CINZA CORUMBÁ, E= 3,0 CM | M2 |  | 375
SUDECAP-I | 79.22.07 | DIVISÓRIA EM GRANITO, COM DUAS FACES POLIDAS, TIPO ANDORINHA / QUARTZ / CASTELO / CORUMBÁ OU OUTROS EQUIVALENTES DA REGIÃO, E= 3,0CM REF 44476 | M2 |  | 408.76
SUDECAP-I | 79.22.08 | DIVISÓRIA EM ARDOSIA, COM DUAS FACES POLIDAS, E= 3,0 CM | M2 |  | 392.5
SUDECAP-I | 79.22.11 | DIVISÓRIA DE ARDÓSIA E= 2CM (SEM POLIMENTO) | M2 |  | 200
SUDECAP-I | 79.22.20 | PRATELEIRA GRANITO CINZA CORUMBÁ E= 2CM | M2 |  | 264.82
SUDECAP-I | 80.04.53 | TUBO CONCRETO ARMADO, CLASSE PA-1, PONTA E BOLSA, DN 400MM REF 7745 | M |  | 135
SUDECAP-I | 80.04.54 | TUBO CONCRETO ARMADO, CLASSE PA-1, PONTA E BOLSA, DN 500MM REF 7714 | M |  | 195
SUDECAP-I | 80.04.55 | TUBO CONCRETO ARMADO, CLASSE PA-1, PONTA E BOLSA, DN 600MM REF 7725 | M |  | 215.91
SUDECAP-I | 80.04.57 | TUBO CONCRETO ARMADO, CLASSE PA-1, PONTA E BOLSA, DN 800MM REF 7750 | M |  | 393.29
SUDECAP-I | 80.04.59 | TUBO CONCRETO ARMADO, CLASSE PA-1, PONTA E BOLSA, DN 1000MM REF 7753 | M |  | 525
SUDECAP-I | 80.04.61 | TUBO CONCRETO ARMADO, CLASSE PA-1, PONTA E BOLSA, DN 1200MM REF 7757 | M |  | 800
SUDECAP-I | 80.04.64 | TUBO CONCRETO ARMADO, CLASSE PA-1, PONTA E BOLSA, DN 1500MM REF 7758 | M |  | 1275
SUDECAP-I | 80.04.73 | TUBO CONCRETO ARMADO, CLASSE PA-2, PONTA E BOLSA, DN 400MM REF 7761 | M |  | 169.78
SUDECAP-I | 80.04.74 | TUBO CONCRETO ARMADO, CLASSE PA-2, PONTA E BOLSA, DN 500MM REF 7752 | M |  | 235
SUDECAP-I | 80.04.75 | TUBO CONCRETO ARMADO, CLASSE PA-2, PONTA E BOLSA, DN 600MM REF 7762 | M |  | 275
SUDECAP-I | 80.04.77 | TUBO CONCRETO ARMADO, CLASSE PA-2, PONTA E BOLSA, DN 800MM REF 7763 | M |  | 463.6
SUDECAP-I | 80.04.79 | TUBO CONCRETO ARMADO, CLASSE PA-2, PONTA E BOLSA, DN 1000MM REF 7765 | M |  | 615
SUDECAP-I | 80.04.81 | TUBO CONCRETO ARMADO, CLASSE PA-2, PONTA E BOLSA, DN 1200MM REF 7766 | M |  | 945 | SUDECAP-C -
SUDECAP-I | 80.04.84 | TUBO CONCRETO ARMADO, CLASSE PA-2, PONTA E BOLSA, DN 1500MM REF 7767 | M |  | 995
SUDECAP-I | 80.04.91 | TUBO CONCRETO ARMADO, CLASSE PA-3, PONTA E BOLSA, DN 600MM REF 12578 | M |  | 340.4
SUDECAP-I | 80.04.93 | TUBO CONCRETO ARMADO, CLASSE PA-3, PONTA E BOLSA, DN 800MM REF 12580 | M |  | 504.75
SUDECAP-I | 80.04.95 | TUBO CONCRETO ARMADO, CLASSE PA-3, PONTA E BOLSA, DN 1000MM REF 12572 | M |  | 770
SUDECAP-I | 80.04.97 | TUBO CONCRETO ARMADO, CLASSE PA-3, PONTA E BOLSA, DN 1200MM REF 12574 | M |  | 1185
SUDECAP-I | 80.04.99 | TUBO CONCRETO ARMADO, CLASSE PA-3, PONTA E BOLSA, DN 1500MM REF 12575 | M |  | 1935
SUDECAP-I | 80.05.14 | TUBO CONCRETO ARMADO, CLASSE EA-2, PONTA E BOLSA, JUNTA ELÁSTICA, DN 400MM REF 7740 | M |  | 185
SUDECAP-I | 80.05.15 | TUBO CONCRETO ARMADO, CLASSE EA-2, PONTA E BOLSA, JUNTA ELÁSTICA, DN 500MM REF 7741 | M |  | 260
SUDECAP-I | 80.05.16 | TUBO CONCRETO ARMADO, CLASSE EA-2, PONTA E BOLSA, JUNTA ELÁSTICA, DN 600MM REF 7774 | M |  | 300
SUDECAP-I | 80.05.18 | TUBO CONCRETO ARMADO, CLASSE EA-2, PONTA E BOLSA, JUNTA ELÁSTICA, DN 800MM REF 7773 | M |  | 465
SUDECAP-I | 80.05.20 | TUBO CONCRETO ARMADO, CLASSE EA-2, PONTA E BOLSA, JUNTA ELÁSTICA, DN 1000MM REF 7720 | M |  | 645
SUDECAP-I | 80.05.25 | TUBO CONCRETO ARMADO, CLASSE EA-2, PONTA E BOLSA, JUNTA ELÁSTICA, DN 1500MM | M |  | 1625
SUDECAP-I | 80.06.07 | TUBO DE CONCRETO MF CA-1 D= 800 MM | M |  | 430
SUDECAP-I | 80.10.04 | CALHA/CANALETA DE CONCRETO SIMPLES, TIPO MEIA CANA, D= 20 CM, PARA ÁGUA PLUVIAL REF 13115 | M |  | 42.9
SUDECAP-I | 80.10.05 | CALHA/CANALETA DE CONCRETO SIMPLES, TIPO MEIA CANA, D= 30 CM, PARA ÁGUA PLUVIAL REF 10541 | M |  | 48.9
SUDECAP-I | 80.10.06 | CALHA/CANALETA DE CONCRETO SIMPLES, TIPO MEIA CANA, D= 40 CM, PARA ÁGUA PLUVIAL REF 10542 | M |  | 70
SUDECAP-I | 80.10.07 | CALHA/CANALETA DE CONCRETO SIMPLES, TIPO MEIA CANA, D= 50 CM, PARA ÁGUA PLUVIAL REF 10543 | M |  | 85
SUDECAP-I | 80.10.08 | CALHA/CANALETA DE CONCRETO SIMPLES, TIPO MEIA CANA, D= 60 CM, PARA ÁGUA PLUVIAL REF 10544 | M |  | 105
SUDECAP-I | 80.35.29 | TAMPÃO FOFO ARTICULADO, CLASSE D400 CARGA MÁXIMA 40 T, REDONDO TAMPA 600 MM, REDE PLUVIAL/ESGOTO REF 6240 | UN |  | 535.83
SUDECAP-I | 80.35.35 | TAMPÃO EM FERRO FUNDIDO T-19 | UN |  | 130.45
SUDECAP-I | 80.35.40 | TAMPÃO FOFO ARTICULADO PARA REGISTRO, CLASSE A15 CARGA MÁXIMA 1,5T, 200 X 200MM REF 11289 | UN |  | 117.99
SUDECAP-I | 80.35.50 | TAMPÃO DE FERRO FUNDIDO T-109 - PADRÃO COPASA | UN |  | 535.99
SUDECAP-I | 80.37.40 | CONJUNTO QUADRO E GRELHA DE FERRO FUNDIDO P= 199KG | UN |  | 783.29
SUDECAP-I | 80.37.41 | GRELHA FF MALHA QUADRICULADA 100X30CM COM PARAFUSO | M |  | 365.26
SUDECAP-I | 80.37.42 | CANTONEIRA DE FERRO FUNDIDO PESO = 69KG | UN |  | 890
SUDECAP-I | 80.37.44 | GRELHA FOFO SIMPLES COM REQUADRO, CARGA MÁXIMA 1,5 T, 200 X 1000MM, E= 15MM | M |  | 124.95
SUDECAP-I | 80.40.20 | ANEL DE CONCRETO ARMADO, D = 0,60 M, H = 0,30 M | UN |  | 142.34
SUDECAP-I | 80.40.22 | ANEL CA-1, D= 1000MM H= 300MM, MACHO - FÊMEA | UN |  | 251.58
SUDECAP-I | 80.40.24 | GRELHA DE CONCRETO PRÉ-MOLDADA FCK>=20MPA, 50 X 24,5 X 5 CM (C X L X H) | UN |  | 42
SUDECAP-I | 80.40.25 | GRELHA DE CONCRETO 0,99 x 0,44 x 0,10M | UN |  | 160
SUDECAP-I | 80.40.26 | GRELHA DE CONCRETO PRÉ-MOLDADA FCK>=20MPA, 100 X 24,5 X 5 CM (C X L X H) | UN |  | 81
SUDECAP-I | 80.40.27 | QUADRO DE CONCRETO 1,10 x 0,50M | UN |  | 174
SUDECAP-I | 80.40.28 | CANTONEIRA DE CONCRETO | UN |  | 134.5
SUDECAP-I | 80.90.10 | FRETE PARA ELEMENTOS DE CONCRETO | UN |  | 540
SUDECAP-I | 81.01.01 | FITA DE PAPEL REFORÇADA COM LÂMINA DE METAL PARA REFORÇO DE CANTOS REF 39432 | M |  | 1.93
SUDECAP-I | 81.02.04 | VIDRO LISO INCOLOR, E=4 MM REF 10492 | M2 |  | 119.45
SUDECAP-I | 81.02.05 | VIDRO LISO INCOLOR, E=5 MM REF 10493 | M2 |  | 182.75
SUDECAP-I | 81.02.06 | VIDRO LISO INCOLOR, E=6 MM REF 10491 | M2 |  | 230
SUDECAP-I | 81.04.06 | VIDRO MARTELADO OU CANELADO, E=4 MM REF 10499 | M2 |  | 151
SUDECAP-I | 81.06.01 | VIDRO LAMINADO LISO INCOLOR, E=8 MM (4+4) REF 34391 | M2 |  | 600
SUDECAP-I | 81.06.02 | VIDRO LAMINADO LISO INCOLOR, E=12 MM (4+4+4) REF 10497 | M2 |  | 875
SUDECAP-I | 81.06.03 | VIDRO LAMINADO LISO INCOLOR, E=15 MM (5+5+5) REF 10504 | M2 |  | 1176
SUDECAP-I | 81.08.04 | VIDRO PLANO ARAMADO, E=6 MM REF 34384 | M2 |  | 260
SUDECAP-I | 81.08.06 | VIDRO ARAMADO, E=7 MM REF 11185 | M2 |  | 268.66
SUDECAP-I | 81.12.01 | VIDRO TEMPERADO INCOLOR, E=6 MM REF 10505 | M2 |  | 280
SUDECAP-I | 81.12.02 | VIDRO TEMPERADO INCOLOR, E=8 MM REF 10506 | M2 |  | 300
SUDECAP-I | 81.12.03 | VIDRO TEMPERADO INCOLOR, E=10 MM REF 10507 | M2 |  | 415
SUDECAP-I | 81.20.03 | ESPELHO CRISTAL E = 4 MM | M2 |  | 400
SUDECAP-I | 81.50.01 | PERFIL DE BORRACHA EPDM MACICO 12 X 15 MM PARA ESQUADRIAS REF 20259 | M |  | 13.5
SUDECAP-I | 81.50.02 | SILICONE PARA ENVIDRAÇAMENTO ESTRUTURAL, 400G, PRETO REF 44120 | UN |  | 65.41
SUDECAP-I | 81.50.03 | FITA DE ESPUMA PARA VEDAÇÃO E= 6 MM, 12 MM X 10M REF 44375 | M |  | 2.97
SUDECAP-I | 82.05.05 | TACO DE IPÊ EXTRA 7 X 21CM | M2 |  | 215.88
SUDECAP-I | 82.07.16 | CERÂMICA ESMALTADA EXTRA, PEI MENOR OU IGUAL A 3, FORMATO MENOR OU IGUAL A 2025CM2 REF 536 | M2 |  | 25.95
SUDECAP-I | 82.07.17 | CERÂMICA ESMALTADA PARA FACHADAS, FORMATO APROXIMADO 7 X 26CM, FORNECIDAS EM PLACAS REF 44955 | M2 |  | 123.91
SUDECAP-I | 82.07.18 | CERÂMICA ESMALTADA EXTRA PARA PISO, PEI MAIOR OU IGUAL A 4, ÁREA ATÉ 2025CM2 REF 1287 | M2 |  | 22.11
SUDECAP-I | 82.07.21 | CERÂMICA EXTRA, PEI MENOR OU IGUAL A 3, 30 X 60CM | M2 |  | 25.07
SUDECAP-I | 82.07.22 | CERÂMICA EXTRA, PEI MENOR OU IGUAL A 3, 60 X 60CM | M2 |  | 26.9
SUDECAP-I | 82.07.23 | PORCELANATO RETIFICADO EXTRA, LISO, MONOCOLOR, ACETINADO OU POLIDO, DIMENSÕES 30 X 60CM | M2 |  | 48.27
SUDECAP-I | 82.07.24 | PORCELANATO RETIFICADO EXTRA, LISO, MONOCOLOR, ACETINADO OU POLIDO, DIMENSÕES 60 X 60CM | M2 |  | 63.15
SUDECAP-I | 82.07.25 | CERAMICA PARA FACHADAS, FORMATO APROXIMADO 10 X 10CM, FORNECIDAS EM PLACAS DE 30 X 30CM | M2 |  | 64.9
SUDECAP-I | 82.11.05 | PEDRA ARDÓSIA, CINZA, 40 X 40CM, E= 1 CM REF 10731 | M2 |  | 28.9
SUDECAP-I | 82.13.05 | LADRILHO HIDRÁULICO, 20 X 20CM, E= 2CM, DADOS, COR NATURAL REF 3731 | M2 |  | 52.8
SUDECAP-I | 82.13.10 | LADRILHO HIDRÁULICO, 20 X 20CM, E= 2CM, DIRECIONAL, AMARELO/VERMELHO | M2 |  | 68.5
SUDECAP-I | 82.13.11 | LADRILHO HIDRÁULICO, 20 X 20CM, E= 2CM, TÁTIL, AMARELO/VERMELHO REF 38135 | M2 |  | 68.5
SUDECAP-I | 82.15.05 | PISO / REVESTIMENTO EM MÁRMORE, POLIDO, BRANCO COMUM, FORMATO MAIOR OU IGUAL A 3025CM2, E= 2CM REF 4822 | M2 |  | 319.09
SUDECAP-I | 82.15.07 | BANCADA / BANCA EM MÁRMORE, POLIDO, BRANCO COMUM, E= 3 CM REF 11692 | M2 |  | 568.73
SUDECAP-I | 82.15.08 | GRANITO CINZA CORUMBÁ E= 2CM REF 10841 | M2 |  | 239.36
SUDECAP-I | 82.15.09 | GRANITO CINZA CORUMBÁ PARA BANCADA E= 2CM REF 11795 | M2 |  | 385
SUDECAP-I | 82.17.03 | PISO BORRACHA RECICLADO COR PRETA ANTIDERRAPANTE | M2 |  | 168
SUDECAP-I | 82.17.05 | PLACA VINILICA SEMIFLEXIVEL PARA REVESTIMENTO DE PISOS E PAREDES, E = 2 MM (SEM COLOCACAO) | M2 |  | 56.9
SUDECAP-I | 82.17.10 | COLA POLIURETANO - BICOMPONENTE | KG |  | 25.73
SUDECAP-I | 82.17.11 | SILICONE ACÉTICO USO GERAL, INCOLOR, 280G REF 39961 | UN |  | 17.06
SUDECAP-I | 82.17.12 | ADESIVO DE SILICONE PARA FIXAR ESPELHO, 360 G | UN |  | 37.75
SUDECAP-I | 82.17.13 | ADESIVO ESTRUTURAL A BASE DE RESINA EPÓXI, BICOMPONENTE, PASTOSO (TIXOTRÓPICO) | KG |  | 53.9
SUDECAP-I | 82.17.60 | PISO DE BORRACHA PASTILHADO 50 X 50CM X 3MM SEM COLOCAÇÃO | M2 |  | 14.76
SUDECAP-I | 82.17.69 | PISO DE BORRACHA PERMEÁVEL EM PLACAS 100 X 100CM X 50MM SEM COLOCAÇÃO | M2 |  | 367
SUDECAP-I | 82.17.70 | FORNECIMENTO E INSTALAÇÃO DE PISO EM BORRACHA RECICLADA MONOLÍTICA, ESPESSURA 70MM, BASE COM LASCAS DE PNEU RECICLADO (60MM) E CAMADA SUPERIOR PIGMENTADA COM AGLOMERADO DE PNEU (10MM) | M2 |  | 560
SUDECAP-I | 82.23.69 | JUNTA PLÁSTICA DE DILATAÇÃO PARA PISOS, COR CINZA, 17 X 3MM (ALTURA X ESPESSURA) | M |  | 3.37
SUDECAP-I | 82.44.05 | RODAPÉ OU RODABANCADA EM GRANITO, POLIDO, TIPO ANDORINHA / QUARTZ / CASTELO / CORUMBÁ OU OUTROS EQUIVALENTES DA REGIÃO, H= 10 CM, E= 2,0CM REF 20231 | M |  | 47.2
SUDECAP-I | 82.45.04 | RODAPÉ DE MADEIRA MACIÇA CUMARU / IPÊ CHAMPANHE OU EQUIVALENTE DA REGIÃO, 1,5 X 7CM REF 6186 | M |  | 28
SUDECAP-I | 82.47.04 | RODAPÉ EM MÁRMORE, POLIDO, BRANCO COMUM, L= 7CM, E= 2CM, CORTE RETO REF 4829 | M |  | 38.65
SUDECAP-I | 82.49.02 | RODAPÉ DE ARDÓSIA, H= 5CM / ( H= 7CM ) | M |  | 28.85
SUDECAP-I | 82.59.05 | SOLEIRA E PEITORIL DE ARDÓSIA E= 2CM | M2 |  | 200
SUDECAP-I | 82.59.10 | SOLEIRA EM GRANITO, POLIDO, TIPO ANDORINHA / QUARTZ / CASTELO / CORUMBÁ OU OUTROS EQUIVALENTES DA REGIÃO, L= 15CM, E= 2,0CM REF 20232 | M2 |  | 74.31
SUDECAP-I | 82.70.05 | AZULEJO BRANCO 15X15 CM, CECRISA EXTRA OU EQUIVALENTE | M2 |  | 52.9
SUDECAP-I | 83.04.01 | DISCO PARA ROÇADEIRA 80 DENTES | UN |  | 55.91
SUDECAP-I | 83.05.05 | CONJUNTO PARA FUTSAL COM PAR DE TRAVES OFICIAIS DE 3,00 X 2,00 M EM TUBO DE ACO GALVANIZADO 3" COM REQUADRO EM TUBO DE 1", PINTURA EM PRIMER COM TINTA ESMALTE SINTETICO E REDES DE POLIETILENO FIO 4 MM REF 25398 | UN |  | 3790
SUDECAP-I | 83.05.08 | TRAVE FUTEBOL CAMPO D= 100MM REDE NYLON DUPLO | UN |  | 3975
SUDECAP-I | 83.05.19 | MASTROS TUBO PRETO D= 76MM SEM PEDESTAL PARA JUIZ | CJ |  | 1504
SUDECAP-I | 83.05.20 | REDE DE VOLEY RECREAÇÃO, 1 LONA (MARCA FILÓ) | UN |  | 110
SUDECAP-I | 83.05.21 | REDE DE PETECA RECREAÇÃO, 1 LONA (MARCA FILÓ) | UN |  | 137.9
SUDECAP-I | 83.05.23 | TABELA BASQUETE OFICIAL COM ESTRUTURA SUPORTE PISO | UN |  | 3960
SUDECAP-I | 83.07.01 | CORDA SISAL 10 MM | M |  | 2.2
SUDECAP-I | 83.07.26 | SACO DE RAFIA PARA ENTULHO, NOVO, LISO (SEM CLICHÊ), 60 X 90CM REF 37526 | UN |  | 5.11
SUDECAP-I | 83.11.22 | ROTAÇÃO DIAGONAL DUPLA - APARELHO TRIPO CONJUGADO | UN |  | 3250
SUDECAP-I | 83.11.26 | ESQUI TRIPLO CONJUGADO | UN |  | 7380
SUDECAP-I | 83.11.27 | SIMULADOR DE CAMINHADA TRIPLO CONJUGADO | UN |  | 6935
SUDECAP-I | 83.11.28 | SIMULADOR DE CAVALGADA TRIPLO CONJUGADO | UN |  | 6784.99
SUDECAP-I | 83.11.29 | SIMULADOR DE REMO (REMADA SENTADA) | UN |  | 2600
SUDECAP-I | 83.17.01 | INFORME EM LONA IMPRESSÃO DIGITAL 720DPI COM ILHÓS | M2 |  | 51.81
SUDECAP-I | 83.17.02 | PLOTAGEM DE ADESIVO VINÍLICO ATÉ 4 CORES PARA PLACAS LISAS - LARGURA ATÉ 1 M | M2 |  | 60
SUDECAP-I | 83.17.03 | ABRAÇADEIRA BIPARTIDA EM ALUMINIO DIAM 60,30MM COM PARAFUSOS E PORCAS PADRAO SUDECAP | UN |  | 154
SUDECAP-I | 83.17.05 | PLACA DE INAUGURAÇÃO METÁLICA, 40CM X 60CM REF 10848 | UN |  | 600
SUDECAP-I | 83.17.07 | PLACA DE IDENTIFICAÇÃO DE LOGRADOURO TIPO A ADESIVADA 300MM X 600MM - PADRAO SUDECAP | UN |  | 185
SUDECAP-I | 83.17.08 | PLACA DE IDENTIFICAÇÃO DE LOGRADOURO TIPO B ADESIVADA 350MM X 600MM PADÃO SUDECAP | UN |  | 175
SUDECAP-I | 83.17.10 | PLACA DE AÇO ESMALTADA PARA IDENTIFICAÇÃO DE RUA, 45CM X 20CM REF 13521 | UN |  | 180
SUDECAP-I | 83.17.12 | PLACA DE ALUMÍNIO FUNDIDO 3 X 3CM (NUMERAÇÃO PORTA) | UN |  | 18
SUDECAP-I | 83.17.20 | PLACA DE FERRO FUNDIDO 7 X 11CM (IDENTIFICAÇÃO CAIXA) | UN |  | 58.9
SUDECAP-I | 83.17.22 | PLACA ALUMÍNIO ANODIZADO NATURAL 25 X 25CM E= 1,5MM (IDENTIFICAÇÃO) | UN |  | 150
SUDECAP-I | 83.17.23 | PLACA CHAPA AÇO ESCOVADO 25 X 12CM E= 1,0MM (IDENTIFICAÇÃO) | UN |  | 120
SUDECAP-I | 83.17.24 | PLACA ALUMÍNIO ANODIZADO 70 X 61CM COM 6 INDICADORES | UN |  | 867
SUDECAP-I | 83.17.25 | PLACA 1,20 X 1,30M COM MOLDURA TUBO D= 50MM CHAPA 50CM | UN |  | 780
SUDECAP-I | 83.17.26 | PLACA 1,20 X 1,30M COM MOLDURA TUBO D= 50MM CHAPA 90CM | UN |  | 936
SUDECAP-I | 83.17.27 | PLACA CHAPA INOX ESCOVADO 70 X 28CM COM 2 INDICADORES FIXADO EM LAJE | UN |  | 500
SUDECAP-I | 83.17.28 | PLACA CHAPA INOX ESCOVADO 70 X 44CM COM 3 INDICADORES FIXADO EM LAJE | UN |  | 670
SUDECAP-I | 83.17.29 | PLACA ALUMÍNIO 15 X 15CM COM PICTOGRAMA, PELÍCULA ADESIVA | UN |  | 49
SUDECAP-I | 83.17.30 | PLACA 2,40X1,20M CHAPA GALVANIZADA ADESIVADA EM ESTRUTURA METALON 20X20MM PADRÃO CEF | UN |  | 1350
SUDECAP-I | 83.17.31 | PLACA 3,00 X 2,00M LONA, IMPRESSÃO DIGITAL, ESTRUTURA METALON 20 X 20CM | UN |  | 1500
SUDECAP-I | 83.17.39 | PLACA 1,0 X 0,60M CHAPA GALVANIZADA 26, CAVALETE METALON 20 X 20CM | UN |  | 600
SUDECAP-I | 83.17.40 | PLACA 1,0 X 0,60M DUPLA FACE CHAPA GALVANIZADA 26 EM CAVALETE | UN |  | 700
SUDECAP-I | 83.17.41 | PLACA 0,50 X 0,50M CHAPA GALVANIZADA 22, CAVALETE METALON 20 X 20CM | UN |  | 350
SUDECAP-I | 83.17.42 | PLACA 0,5 X 0,50M DUPLA FACE, CHAPA GALVANIZADA 22 EM CAVALETE | UN |  | 450
SUDECAP-I | 83.17.49 | PLACA TÁTIL BRAILLE ALUMÍNIO 7X4 CM (ANDARES:T,1,2) | UN |  | 9.5
SUDECAP-I | 83.17.50 | CHAPINHA DE ALUMÍNIO / LATÃO D= 3CM COM NÚMERO IMPRESSO | UN |  | 9
SUDECAP-I | 83.17.51 | PLACA BRAILLE ALUMÍNIO 10X3 CM CORRIMÃO (INÍCIO/FIM) | UN |  | 9
SUDECAP-I | 83.17.52 | PLACA TÁTIL BRAILLE EM ACRÍLICO 30X10 CM (ATÉ 3 PALAVRAS) | UN |  | 45
SUDECAP-I | 83.17.53 | PLACA TÁTIL BRAILLE EM ACRÍLICO 30X10 CM (ATÉ 3 PALAVRAS COM SÍMBOLOS) | UN |  | 45
SUDECAP-I | 83.17.54 | PLACA TÁTIL BRAILLE EM ACRÍLICO 30X10 CM (1 PALAVRA) | UN |  | 45
SUDECAP-I | 83.17.57 | PLACA TÁTIL BRAILLE EM ALUMÍNIO 10X3 CM CORRIMÃO (EX: "ANDAR 2") | UN |  | 9
SUDECAP-I | 83.17.60 | PLACA EM ACRILICO TRANSPARENTE 20X20 ESP = 2MM | UN |  | 32
SUDECAP-I | 83.17.61 | AGARRA PARA ESCALADA INFANTIL SEM FIXADOR PARA PLAYGROUND | UN |  | 16.96
SUDECAP-I | 83.17.65 | ANEL DE TEXTURA PARA CORRIMÃO D <=1 1/2" PLÁSTICO, ABS PRETO OU CINZA | UN |  | 7
SUDECAP-I | 83.17.66 | ANEL DE TEXTURA PARA CORRIMÃO D <=1 1/2" PLÁSTICO, ABS CROMADO | UN |  | 7
SUDECAP-I | 83.17.67 | ANEL DE TEXTURA PARA CORRIMÃO D <=1 1/2" BORRACHA FLEXÍVEL, PRETO | UN |  | 7
SUDECAP-I | 83.17.68 | FAIXA PARA DEGRAUS EM BORRACHA 3X20 CM AZUL/AMARELO/PRETO | PC |  | 2.9
SUDECAP-I | 83.17.69 | FAIXA PARA DEGRAUS EM BORRACHA REFLETIVA 3X20 CM | UN |  | 4.5
SUDECAP-I | 83.17.70 | FAIXA MORIM 6,00M X 0,80M EM TECIDO COMUM, EXCLUSIVE INSTALAÇÃO | UN |  | 53.4
SUDECAP-I | 83.17.71 | PLACA DE IDENTIFICAÇÃO DE RESÍDUOS - PGRCC, CONFORME RESOLUÇÃO CONAMA-RDC Nº 275/2001, CONFECCIONADA EM LONA (TIPO BANNER) DIM. (30X30)CM | UN |  | 59.9
SUDECAP-I | 83.18.01 | LONA PLÁSTICA PRETA - 150 MICRA | M2 |  | 1.69
SUDECAP-I | 83.18.02 | LONA PLÁSTICA PRETA - 200 MICRA | M2 |  | 1.47
SUDECAP-I | 83.18.03 | LONA REFORÇADA COM ILHÓS DE POLIETILENO PARA COBERTURA CAÇAMBA (4Mx4M), 300 MICRAS, PRETA OU LARANJA | UN |  | 167.9
SUDECAP-I | 83.23.10 | KILOWATT/HORA B3 - DEMAIS CLASSES - INCLUSIVE ICMS | KWH |  | 0.94
SUDECAP-I | 83.25.05 | MESA ESCRITÓRIO, 2 GAVETAS, SIMPLES, PÉS DE METALON | UN |  | 473
SUDECAP-I | 83.25.10 | MESA REDONDA D= 1,20M (SIMPLES) | UN |  | 790.99
SUDECAP-I | 83.25.15 | CADEIRA ALMOFADADA FIXA, SEM BRAÇO, ESTRUTURA DE METALON | UN |  | 189.9
SUDECAP-I | 83.25.28 | REFRIGERADOR COMPACTO (FRIGOBAR) ELECTROLUX 122L-RE120/EQUIVALENTE | UN |  | 1449
SUDECAP-I | 83.25.29 | REFRIGERADOR TIPO DOMESTICO, VERTICAL 1 OU 2 PORTAS, 127V, 300 L A 342 L, CONTROLE DE TEMPERATURA, COM CONGELADOR, EFICIÊNCIA ENERGÉTICA MÍNIMA A - REF CRD36AB/CRD37EBANA80 OU EQUIVALENTE | UN |  | 2385
SUDECAP-I | 83.25.40 | ARQUIVO DE AÇO 3 GAVETAS, MODELO OFÍCIO | UN |  | 999.9
SUDECAP-I | 83.25.43 | ESTANTE DE AÇO REFORÇADA COM 06 PRATELEIRAS (CARGA MÁXIMA 600KG) | UN |  | 864.45
SUDECAP-I | 83.25.45 | ARMÁRIO DE AÇO COM 2 PORTAS 170 X 72 X 40CM | UN |  | 747.24
SUDECAP-I | 83.25.47 | ARMÁRIO PARA ROUPAS COM 4 PORTAS 200 X 72 X 40CM | UN |  | 744.97
SUDECAP-I | 83.25.50 | AQUECEDOR PARA 25 MARMITAS 60 X 90CM - ELÉTRICO | UN |  | 1075
SUDECAP-I | 83.25.51 | SMARTPHONE | UN |  | 899.85
SUDECAP-I | 83.25.52 | TRENA A LASER COM ALCANCE DE 50 METROS | UN |  | 615.96
SUDECAP-I | 83.25.53 | TRENA DE LONA DE 20 METROS | UN |  | 22.33
SUDECAP-I | 83.25.54 | IMPRESSORA MULTIFUNCIONAL A3 | UN |  | 2572
SUDECAP-I | 83.25.55 | VENTILADOR DE MESA, 40CM, 3 VELOCIDADES | UN |  | 159.99
SUDECAP-I | 83.30.01 | BÁSCULA PARA CAMINHÃO FORD CARGO 1519 OU 1319 | UN |  | 85756.5
SUDECAP-I | 83.30.02 | TANQUE DE AÇO PARA TRANSPORTE DE ÁGUA COM CAPACIDADE DE 6M3 (INCLUI MONTAGEM, NÃO INCLUI CAMINHÃO) | UN |  | 76560.62
SUDECAP-I | 83.30.03 | TANQUE DE AÇO PARA TRANSPORTE DE ÁGUA COM CAPACIDADE DE 10M3 (INCLUI MONTAGEM, NÃO INCLUI CAMINHÃO) | UN |  | 101500
SUDECAP-I | 83.30.04 | CARROCERIA DE MADEIRA PARA CAMINHÃO - 7 M | UN |  | 34102
SUDECAP-I | 83.30.05 | CAÇAMBA METÁLICA BASCULANTE COM CAPACIDADE DE 6 M3 (INCLUI MONTAGEM, NAO INCLUI CAMINHAO) REF 37733 | UN |  | 62705.28
SUDECAP-I | 83.30.06 | CAÇAMBA METÁLICA BASCULANTE COM CAPACIDADE DE 10 M3 (INCLUI MONTAGEM, NAO INCLUI CAMINHAO) REF 37734 | UN |  | 72200
SUDECAP-I | 83.30.20 | TRANSPORTE EM CAÇAMBA (5M3) | UN |  | 390
SUDECAP-I | 83.40.06 | LIXEIRA PLÁSTICA COM TAMPA VAI E VEM, CAPACIDADE 100L, PARA ORGÂNICOS | UN |  | 109.14
SUDECAP-I | 83.40.07 | BOMBONA BOCA LARGA PARA RESÍDUOS CLASSE B - 100 LITROS | UN |  | 428
SUDECAP-I | 83.40.08 | BIG BAG PARA RESÍDUOS COMUNS, CAPACIDADE APROXIMADA DE 1M3, PADRÃO CLUB FARM/EQUIVALENTE | UN |  | 80.34
SUDECAP-I | 83.40.09 | CESTO COLETOR RESÍDUO LEVE METÁLICO CILINDRO DIÂMETRO 220 MM, PADRÃO SLU MC22 | UN |  | 295
SUDECAP-I | 83.40.10 | CESTO COLETOR RESÍDUO LEVE METÁLICO CILINDRO DIÂMETRO 250 MM PADRÃO SLU MC25 | UN |  | 390
SUDECAP-I | 83.40.11 | CESTO COLETOR DE RESÍDUO LEVE MQS | UN |  | 925
SUDECAP-I | 83.40.12 | CESTO COLETOR DE RESÍDUO LEVE MQD | UN |  | 1535
SUDECAP-I | 83.41.01 | PAPEL HIGIÊNICO (ROLO - 300M) | UN |  | 9.07
SUDECAP-I | 83.41.02 | SABONETE LÍQUIDO 250ML | UN |  | 10.99
SUDECAP-I | 83.41.03 | ÁLCOOL EM GEL 420G 70° INPM | UN |  | 12.99
SUDECAP-I | 83.41.04 | FITA DUPLA FACE TRANSFERÍVEL VHB 12MM X 20M UNITÁRIO 3M/EQUIVALENTE | UN |  | 48.4
SUDECAP-I | 83.42.02 | TARUGO DELIMITADOR DE PROFUNDIDADE EM ESPUMA DE POLIETILENO DE BAIXA DENSIDADE 10 MM, CINZA REF 44073 | M |  | 0.62
SUDECAP-I | 83.42.03 | PRIMER DE POLIURETANO REF 44074 | L |  | 61
SUDECAP-I | 83.42.04 | PRIMER PARA MANTA ASFÁLTICA A BASE DE ASFALTO MODIFICADO DILUÍDO EM SOLVENTE, APLICAÇÃO A FRIO REF 511 | L |  | 22.49
SUDECAP-I | 83.42.05 | SELANTE MONOCOMPONENTE A BASE DE SILICONE DE BAIXO MÓDULO, PARA JUNTAS DE PAVIMENTAÇÃO REF 43142 | L |  | 144.65
SUDECAP-I | 83.42.06 | MEMBRANA IMPERMEABILIZANTE A BASE DE POLIURETANO REF 43148 | KG |  | 55.23
SUDECAP-I | 83.42.07 | MEMBRANA IMPERMEABILIZANTE ACRÍLICA MONOCOMPONENTE REF 43147 | KG |  | 21.39
SUDECAP-I | 83.42.08 | ARGAMASSA POLIMÉRICA IMPERMEABILIZANTE SEMIFLEXÍVEL, BICOMPONENTE (MEMBRANA IMPERMEABILIZANTE ACRÍLICA) REF 135 | KG |  | 3.04
SUDECAP-I | 83.42.09 | TELA DE POLIÉSTER PARA IMPERMEABILIZAÇÃO REF 4030 | M2 |  | 4.58
SUDECAP-I | 83.42.10 | MANTA LÍQUIDA DE BASE ASFÁLTICA MODIFICADA COM A ADIÇÃO DE ELASTÔMEROS DILUÍDOS EM SOLVENTE ORGÂNICO, APLICAÇÃO A FRIO (MEMBRANA IMPERMEABILIZANTE ASFÁLTICA) REF 626 | KG |  | 16.66
SUDECAP-I | 83.42.11 | MANTA ASFÁLTICA ELASTOMÉRICA EM POLIÉSTER 3MM, TIPO III, CLASSE B, ACABAMENTO PP REF 4014 | M2 |  | 35.99
SUDECAP-I | 83.42.12 | MANTA ASFÁLTICA ELASTOMÉRICA EM POLIÉSTER 4MM, TIPO III, CLASSE B, ACABAMENTO PP REF 4015 | M2 |  | 37.9
SUDECAP-I | 83.42.13 | MANTA ASFÁLTICA ELASTOMÉRICA EM POLIÉSTER ALUMINIZADA 3MM, TIPO III, CLASSE B REF 11621 | M2 |  | 46.93
SUDECAP-I | 83.60.01 | TAMPA PONTEIRA INTERNA (TUBO PONTEIRA PLÁSTICO) D= 2 1/2" | UN |  | 9.23
SUDECAP-I | 83.60.02 | TAMPA PONTEIRA INTERNA (TUBO PONTEIRA PLÁSTICO) D= 3 1/2" | UN |  | 3.3
SUDECAP-I | 84.20.01 | CONE DE SINALIZAÇÃO EM PVC FLEXÍVEL, H= 70 / 76CM | UN |  | 86.56
SUDECAP-I | 84.20.02 | CONE DE SINALIZAÇÃO EM PVC RÍGIDO COM FAIXA REFLETIVA, H= 70 / 76CM | UN |  | 42
SUDECAP-I | 84.20.03 | SINALIZADOR A LED COM TRAVA ANTI-FURTO MONOLIGHT OU EQUIVALENTE | UN |  | 102.65
SUDECAP-I | 84.20.20 | FITA ZEBRADA PARA SINALIZAÇAO ROLO DE 200M | M |  | 0.07
SUDECAP-I | 89.05.01 | SERVIÇO DE BOMBEAMENTO DE CONCRETO COM CONSUMO MÍNIMO DE 40M3 REF 44535 | M3 |  | 50
SUDECAP-I | 89.06.24 | CONCRETO USINADO FCK>=15 MPA - BRITA 0 E 1 - SLUMP 10+-2 | M3 |  | 440
SUDECAP-I | 89.06.27 | CONCRETO USINADO FCK>=20 MPA - BRITA 0 E 1 - SLUMP 10+-2 REF 34492 | M3 |  | 470
SUDECAP-I | 89.06.28 | CONCRETO USINADO FCK>=25 MPA - BRITA 0 E 1 - SLUMP 10+-2 REF 34493 | M3 |  | 490
SUDECAP-I | 89.06.30 | CONCRETO USINADO FCK>=30 MPA - BRITA 0 E 1 - SLUMP 10+-2 REF 34494 | M3 |  | 520
SUDECAP-I | 89.06.32 | CONCRETO USINADO FCK>=40 MPA - BRITA 0 E 1 - SLUMP 10+-2 REF 34496 | M3 |  | 550
SUDECAP-I | 89.06.44 | CONCRETO CONSUMO CIMENTO 120 KG/M3 FCTMK>=2 MPA | M3 |  | 320
SUDECAP-I | 89.06.45 | CONCRETO - CONSUMO DE CIMENTO 390 KG/M3 E FCTM, K=4,5 MPA - USINADO | M3 |  | 400
SUDECAP-I | 89.07.52 | CONCRETO USINADO FCK>=25 MPA - BRITA 0 E 1 - SLUMP 13+-3 CM CONSUMO MÍNIMO 280KG REF 38405 | M3 |  | 550
SUDECAP-I | 89.07.63 | CONCRETO USINADO FCK>=30 MPA - BRITA 0 E 1 - SLUMP 24+-2 CM CONSUMO MÍNIMO 400KG | M3 |  | 590
SUDECAP-I | 89.18.01 | MOBILIZAÇÃO E DESMOBILIZAÇÃO DE TRADO PARA ESTACA ESCAVAÇÃO MECÂNICA | UN |  | 3150
SUDECAP-I | 89.18.04 | ESTACA BROCA MECANIZADA - PERFURAÇÃO D= 40CM | M |  | 29
SUDECAP-I | 89.18.07 | ESTACA BROCA MECANIZADA - PERFURAÇÃO D= 25CM | M |  | 22
SUDECAP-I | 89.18.08 | ESTACA BROCA MECANIZADA - PERFURAÇÃO D= 60CM | M |  | 44
SUDECAP-I | 89.20.80 | MOBILIZAÇÃO E DESMOBILIZAÇÃO DE EQUIPAMENTO - ESTACA RAIZ | UN |  | 30000
SUDECAP-I | 89.20.84 | ESTACA RAIZ D=310MM EM SOLO, EXCLUSIVE ARGAMASSSA, EXCLUSIVE ARMAÇÃO | M |  | 380
SUDECAP-I | 89.20.88 | ESTACA RAIZ D=310MM EM ROCHA, EXCLUSIVE. ARGAMASSA, EXCLUSIVE ARMAÇÃO | M |  | 644.4
SUDECAP-I | 89.20.91 | LOCAÇÃO DE GRUPO GERADOR 80 A 125 KVA, MOTOR DIESEL, REBOCÁVEL, ACIONAMENTO MANUAL REF 3346 | H |  | 23.58
SUDECAP-I | 89.20.94 | EXECUÇÃO DE PERFURAÇÃO ESTACA RAIZ D=20CM SOLO SEM PRESENÇA DE ROCHA | M |  | 309.97
SUDECAP-I | 89.20.95 | EXECUÇÃO DE PERFURAÇÃO ESTACA RAIZ D=40CM SOLO SEM PRESENÇA DE ROCHA | M |  | 432.82
SUDECAP-I | 89.20.96 | EXECUÇÃO DE PERFURAÇÃO ESTACA RAIZ D=45CM SOLO SEM PRESENÇA DE ROCHA | M |  | 473.77
SUDECAP-I | 89.20.97 | EXECUÇÃO DE PERFURAÇÃO ESTACA RAIZ D=20CM SOLO COM PRESENÇA DE ROCHA | M |  | 521.55
SUDECAP-I | 89.20.98 | EXECUÇÃO DE PERFURAÇÃO ESTACA RAIZ D=40CM SOLO COM PRESENÇA DE ROCHA | M |  | 743.93
SUDECAP-I | 89.20.99 | EXECUÇÃO DE PERFURAÇÃO ESTACA RAIZ D=45CM SOLO COM PRESENÇA DE ROCHA | M |  | 753.6
SUDECAP-I | 89.21.01 | MOBILIZAÇÃO E DESMOBILIZAÇÃO DE EQUIPAMENTO | UN |  | 21000
SUDECAP-I | 89.21.02 | EXECUÇÃO DE HELICE CONTINUA D= 30 CM | M |  | 45
SUDECAP-I | 89.21.04 | EXECUÇÃO DE HELICE CONTINUA D= 50 CM | M |  | 88.42
SUDECAP-I | 89.21.06 | EXECUÇÃO DE HELICE CONTINUA D= 70 CM | M |  | 119.92
SUDECAP-I | 89.21.07 | EXECUÇÃO DE HELICE CONTÍNUA D=80CM | M |  | 135.67
SUDECAP-I | 89.21.08 | EXECUÇÃO DE HELICE CONTÍNUA D=90CM | M |  | 151.42
SUDECAP-I | 89.33.01 | TARIFA "A" ENTRE 0 E 20M3, FORNECIMENTO DE ÁGUA REF 44480 | M3 |  | 19.11
SUDECAP-I | 89.34.06 | FORNECIMENTO DE GRAMA SÃO CARLOS (AXONOPUS COMPRESSUS) - MEIA SOMBRA | M2 |  | 16
SUDECAP-I | 89.34.08 | MUDA DE RASTEIRA / FORRAÇÃO, AMENDOIM RASTEIRO / ONZE HORAS / AZULZINHA / IMPATIENS OU EQUIVALENTE DA REGIÃO (15 CM) - SOL - REF 360 | UN |  | 2.46
SUDECAP-I | 89.34.09 | FORNECIMENTO DE GRAMA ESMERALDAS (WILD ZOYSIA) - SOL | M2 |  | 12
SUDECAP-I | 89.34.20 | SUPERFOSFATO SIMPLES | KG |  | 6.94
SUDECAP-I | 89.34.21 | MICRONUTRIENTES FTE | KG |  | 10.39
SUDECAP-I | 89.34.22 | HÚMUS DE MINHOCA | KG |  | 3.4
SUDECAP-I | 89.34.23 | COMPOSTO ORGÂNICO | KG |  | 1.5
SUDECAP-I | 89.34.24 | SUBSTRATO AGRÍCOLA COMERCIAL | KG |  | 1.96
SUDECAP-I | 89.34.25 | CONDICIONADORES DE SOLO | KG |  | 1.4
SUDECAP-I | 89.34.26 | FOSFATO NATURAL | KG |  | 6.99
SUDECAP-I | 89.34.27 | SOLUÇÃO DE GEL DE PLANTIO | KG |  | 32
SUDECAP-I | 89.34.28 | CALCÁRIO DOLOMÍTICO PRNT 90 A 100% | KG |  | 2.5
SUDECAP-I | 89.34.30 | TERRA VEGETAL (GRANEL) REF 7253 | M3 |  | 179
SUDECAP-I | 89.34.31 | ADUBO ORGÂNICO | M3 |  | 100
SUDECAP-I | 89.34.32 | ADUBO MINERAL (10-10-10) | KG |  | 8
SUDECAP-I | 89.34.33 | ADUBO MINERAL (4-14-8) | KG |  | 6.37
SUDECAP-I | 89.34.34 | CALCÁRIO DOLOMÍTICO | KG |  | 1.08
SUDECAP-I | 89.34.40 | ÁRVORE - SIBIPIRUNA - CAESLPINA PELTOHOROIDES H>= 1,80M | UN |  | 120
SUDECAP-I | 89.34.41 | ÁRVORE - IPÊ ROXO - HANDROANTHUS IMPETIGINOSUS H= 2,50M | UN |  | 160
SUDECAP-I | 89.34.42 | ÁRVORE - IPÊ ROSA - TABEBUIA AVELLANEDAE H= 2,50M | UN |  | 160
SUDECAP-I | 89.34.43 | ÁRVORE - IPÊ BRANCO - TABEBUIA ROSEOALBA - H= 2,50M | UN |  | 160
SUDECAP-I | 89.34.44 | ÁRVORE - PAU FERRO - CAESALPINIA FERREA LEIOSCHYA H= 2,50M | UN |  | 160
SUDECAP-I | 89.34.45 | ÁRVORE - IPÊ AMARELO - HANDROANTHUS SERRATIFOLIUS - H= 2,50M | UN |  | 160
SUDECAP-I | 89.34.46 | ÁRVORE - PAU FERRO - CAESALPINIA FERREA LEIOSCHYA H>= 1,80M | UN |  | 120
SUDECAP-I | 89.34.47 | ÁRVORE - OITI - LICANIA TOMENTOSA - H>= 1,80M | UN |  | 80
SUDECAP-I | 89.34.48 | ÁRVORE - JACARANDÁ MIMOSO - CUSPIDIFOLIA H>= 1,80M | UN |  | 120
SUDECAP-I | 89.34.49 | ÁRVORE - ESCUMILHA AFRICANA - LAGERSTROEMIA SPECIOSA - H>= 1,80M | UN |  | 120
SUDECAP-I | 89.34.50 | FORRAÇÃO - ACALIPHA - ACALIPHA REPTANS (25 CM) - MEIA SOMBRA/SOL | UN |  | 4
SUDECAP-I | 89.34.51 | ÁRVORE - JEQUITIBÁ BRANCO - CARINIANA ESTRELLENSIS - H>= 1,80M | UN |  | 120
SUDECAP-I | 89.34.52 | FORRAÇÃO - WEDELIA - WEDELIA PALUDOSA (20 CM) - SOL | UN |  | 4.17
SUDECAP-I | 89.34.53 | ÁRVORE FRUTÍFERA - PITANGA, ARAÇÁ, ACEROLA, AMOREIRA, GRUMIXAMA, GOIABA, JABUTICABA - H>= 1,80M | UN |  | 120
SUDECAP-I | 89.34.54 | FORRAÇÃO - CLOROFITO - CLOROFITUM (25 CM) - MEIA SOMBRA/SOL | UN |  | 4.17
SUDECAP-I | 89.34.55 | FORRAÇÃO - AGAPANTO - AGAPANTHUS AFRICANUS (25 CM) - SOL | UN |  | 5
SUDECAP-I | 89.34.56 | FORRAÇÃO - LÍRIO AMARELO - HEMEROCALYS FLAVA (25 CM) - SOL | UN |  | 6.34
SUDECAP-I | 89.34.57 | FORRAÇÃO - BARBA DE SERPENTE - OPHIOPOGON JAPONICUS (25 CM) - MEIA SOMBRA | UN |  | 6
SUDECAP-I | 89.34.58 | FORRAÇÃO - SINGÔNIO - SYNGONIUM ANGUSTATUM (25 CM) - SOMBRA | UN |  | 5
SUDECAP-I | 89.34.59 | FORRAÇÃO - PELO DE URSO - OPHIOPOGUM JAPONICUS (15 CM) - SOMBRA | UN |  | 2.67
SUDECAP-I | 89.34.60 | ARBUSTO - BELA EMILIA - PLUMBAGO CAPENSIS | UN |  | 4.66
SUDECAP-I | 89.34.62 | ARBUSTO - CAMARA - LANTANA CAMARA | UN |  | 4.66
SUDECAP-I | 89.34.70 | PALMEIRA - LICURI (ESTIPE >= H= 2,50M) | UN |  | 150
SUDECAP-I | 89.37.10 | AGENTE DE CURA PARA CONCRETO | KG |  | 14.1
SUDECAP-I | 89.37.50 | POLIMENTO MECÂNICO DE PISO CONCRETO, NIVELAMENTO A LASER | M2 |  | 12
SUDECAP-I | 89.37.70 | CALÇADA PORTUGUESA ASSENTADA | M2 |  | 105
SUDECAP-I | 89.45.10 | IMPERMEABILIZAÇÃO, INFILTRAÇÃO CRISTALIZAÇÃO POSITIVA (RES) | M2 |  | 68
SUDECAP-I | 89.50.02 | LOCAÇÃO CONTAINER 6,00X2,40X2,82M COM ISOLAMENTO TÉRMICO | MES |  | 980
SUDECAP-I | 89.50.03 | LOCAÇÃO CONTAINER 6,00X2,40X2,82 M COM ISOLAMENTO TÉRMICO E SANITÁRIO | MES |  | 1500
SUDECAP-I | 89.50.08 | LOCAÇÃO CONTAINER 6,00X2,40X2,82 M COM ISOLAMENTO TÉRMICO E LAVATÓRIO | MES |  | 1500
SUDECAP-I | 89.50.09 | BANHEIRO QUÍMICO, 2 MANUTENÇÕES, 2 ROLOS PAPEL HIGIÊNICO | MES |  | 1050
SUDECAP-I | 89.50.10 | BANHEIRO QUÍMICO COM SUPORTE SABONETE LÍQUIDO, LAVATÓRIO COM RESERVATÓRIO DE ÁGUA, CABINE DE POLIETILENO, PORTA PAPEL HIGIÊNICO, PORTA PAPEL TOALHA, ANTIDERRAPANTE, LIVRE/OCUPADO PAPEL HIGIÊNICO E LIMPEZA 2 VEZES POR SEMANA | MES |  | 1400
SUDECAP-I | 89.50.11 | LOCAÇÃO CONTAINER 6,00X2,40X2,82 M COM ISOLAMENTO TÉRMICO PARA VESTIÁRIO E SANITÁRIO - SIMPLES | MES |  | 1900
SUDECAP-I | 89.50.12 | LOCAÇÃO CONTAINER 6,00X2,40X2,82 M COM ISOLAMENTO TÉRMICO PARA VESTIÁRIO E SANITÁRIO - DUPLO | MES |  | 3100
SUDECAP-I | 89.50.13 | LOCAÇÃO CONTAINER 6,00X2,40X2,82 M COM ISOLAMENTO TÉRMICO PARA VESTIÁRIO E SANITÁRIO - TRIPLO | MES |  | 4300
SUDECAP-I | 89.50.14 | LOCAÇÃO CONTAINER 6,00X2,40X2,82 M COM ISOLAMENTO TÉRMICO PARA 2 VESTIÁRIOS E SANITÁRIOS | MES |  | 4300
SUDECAP-I | 89.50.20 | MOBILIZAÇÃO DE CONTAINER | UN |  | 950
SUDECAP-I | 89.50.21 | DESMOBILIZAÇÃO DE CONTAINER | UN |  | 950
SUDECAP-I | 89.50.50 | LOCAÇÃO AR CONDICIONADO PARA CONTAINER | MES |  | 300
SUDECAP-I | 89.51.01 | LICENÇA ANUAL DE AMBIENTE COMUM DE DADOS, TRIMBLE CONNECT BUSINESS OU EQUIVALENTE | UN |  | 2508
SUDECAP-I | 93.20.06 | NÍVEL WILD N3 COM MICRÔMETRO (PRECISÃO +/- 0,2MM) OU EQUIVALENTE | MES |  | 900
SUDECAP-I | 93.21.01 | ESTAÇÃO TOTAL PRECISÃO MÍNIMA 2MM ALCANCE >= 2500M | MES |  | 2175
SUDECAP-I | 93.21.03 | RECEPTOR GPS PARA SISTEMA GNSS L1/L2 - PAR | MES |  | 1597
SUDECAP-I | 93.21.04 | TERRÔMETRO 20 KO E RESISTIVIDADE DO SOLO | UN |  | 2790
SUDECAP-I | 93.22.02 | COMPUTADOR COM PERIFÉRICOS - PROCESSADOR I5 (EQUIVALENTE OU SUPERIOR) 8GB, RAM, HD 1 TB, PLACA DE VÍDEO 1GB E WINDOWS 10 | UN |  | 1799
SUDECAP-I | 93.22.09 | PACOTE OFFICE 2019 (SIMILAR OU SUPERIOR) | ANO |  | 99.9
SUDECAP-I | 93.22.10 | AUTODESK AUTOCAD - 2016 (SIMILAR OU SUPERIOR) | ANO |  | 299
SUDECAP-I | 94.01.03 | CÓPIA XEROGRÁFICA PRETO/BRANCO - FORMATO A2 | UN |  | 10
SUDECAP-I | 94.01.04 | CÓPIA XEROGRÁFICA PRETO/BRANCO - FORMATO A1 | UN |  | 8.5
SUDECAP-I | 94.01.05 | CÓPIA XEROGRÁFICA PRETO/BRANCO - FORMATO A0 | UN |  | 10.5
SUDECAP-I | 94.07.01 | XEROX PRETO/BRANCO - FORMATO A4 | UN |  | 0.5 | SICRO -
SUDECAP-I | 94.07.02 | XEROX PRETO/BRANCO - FORMATO A3 | UN |  | 2
SUDECAP-I | 94.09.11 | XEROX COLORIDO FORMATO A4 | UN |  | 2.5
SUDECAP-I | 94.09.12 | XEROX COLORIDO FORMATO A3 | UN |  | 5
SUDECAP-I | 94.11.01 | ENCADERNAÇÃO A4 ACETATO, PVC/CROMICOTE, COM ESPIRAL | UN |  | 7
SUDECAP-I | 94.12.02 | PLOTAGEM SULFITE FORMATO A3 MÍNIMO 75G/M2 | UN |  | 5
SUDECAP-I | 94.12.03 | PLOTAGEM SULFITE FORMATO A2 MÍNIMO 90G/M2 | UN |  | 10
SUDECAP-I | 94.12.04 | PLOTAGEM SULFITE FORMATO A1 MÍNIMO 90G/M2 | UN |  | 12
SUDECAP-I | 94.12.05 | PLOTAGEM SULFITE FORMATO A0 MÍNIMO 90G/M2 | UN |  | 24
SUDECAP-I | 94.12.07 | PLOTAGEM SULFITE FORMATO A1 EXTENDIDO MÍNIMO 90G/M2 | UN |  | 8
SUDECAP-I | 94.12.08 | PLOTAGEM SULFITE FORMATO A0 EXTENDIDO MÍNIMO 90G/M2 | UN |  | 30
SUDECAP-I | 94.15.01 | PLOTAGEM COLORIDA SULFITE FORMATO A4 MÍNIMO 75G/M2 | UN |  | 2
SUDECAP-I | 94.15.02 | PLOTAGEM COLORIDA SULFITE FORMATO A3 MÍNIMO 75G/M2 | UN |  | 4
SUDECAP-I | 94.15.03 | PLOTAGEM COLORIDA SULFITE FORMATO A2 MÍNIMO 90G/M2 | UN |  | 9.5
SUDECAP-I | 94.15.04 | PLOTAGEM COLORIDA SULFITE FORMATO A1 MÍNIMO 90G/M2 | UN |  | 12
SUDECAP-I | 94.15.05 | PLOTAGEM COLORIDA SULFITE FORMATO A0 MÍNIMO 90G/M2 | UN |  | 25.8
SUDECAP-I | 94.15.07 | PLOTAGEM COLORIDA SULFITE FORMATO A1 EXTENDIDO MÍNIMO 90G/M2 | UN |  | 15
SUDECAP-I | 94.15.08 | PLOTAGEM COLORIDA SULFITE FORMATO A0 EXTENDIDO MÍNIMO 90G/M2 | UN |  | 18
SUDECAP-I | 94.18.01 | DIGITALIZAÇÃO DE FORMATOS A0 (PDF OU EQUIVALENTE) | UN |  | 25
SUDECAP-I | 94.18.02 | DIGITALIZAÇÃO DE FORMATOS A1 (PDF OU EQUIVALENTE) | UN |  | 25
SUDECAP-I | 94.18.03 | DIGITALIZAÇÃO DE FORMATOS A2 (PDF OU EQUIVALENTE) | UN |  | 25
SUDECAP-I | 94.18.04 | DIGITALIZAÇÃO DE FORMATO A4 (PDF OU EQUIVALENTE) | UN |  | 1
SUDECAP-I | 94.18.05 | DVD 4,7 GB | UN |  | 1.23
SUDECAP-I | 94.20.02 | ATOS COMUNS A REGISTRADORES E NOTÁRIOS - CERTIDÃO DE INTEIRO TEOR OU EM RESUMO, INDEPENDENTEMENTE DO NÚMERO DE FOLHAS, INCLUSIVE ISSQN DE 5% SOB OS EMOLUMENTOS | UN |  | 28.96
SUDECAP-I | 94.20.03 | ATOS COMUNS A REGISTRADORES E NOTÁRIOS - CERTIDÃO EM RELATÓRIO CONFORME QUESITOS, INDEPENDENTEMENTE DO NÚMERO DE FOLHAS, INCLUSIVE ISSQN DE 5% SOB OS EMOLUMENTOS | UN |  | 45.18
SUDECAP-I | 95.01.01 | MOBILIZAÇÃO, INSTALAÇÃO E DESMOBILIZAÇÃO, PARA EXECUÇÃO DE SONDAGEM À PERCUSSÃO (NBR 6484:2020) | UN |  | 1500
SUDECAP-I | 95.01.02 | PERFURAÇÃO DE SOLO SONDAGEM À PERCUSSÃO (NBR 6484:2020) | M |  | 190
SUDECAP-I | 95.01.03 | DESMONTAGEM, TRANSPORTE E MONTAGEM DE EQUIPAMENTOS DE SONDAGEM A PERCUSSÃO POR FURO | UN |  | 250
SUDECAP-I | 95.02.01 | MOBILIZAÇÃO DE EQUIPAMENTOS DE SONDAGEM A TRADO (NBR 9603:2015) DN 20CM | UN |  | 1050
SUDECAP-I | 95.02.02 | PERFURAÇÃO DE SOLO SONDAGEM A TRADO (NBR 9603:2015) DN 20CM | M |  | 85
SUDECAP-I | 95.03.01 | POÇO DE INSPEÇÃO EM SOLO, SEÇÃO TRANSVERSAL MÍNIMA 100CM OU CIRCULAR 120CM (NBR 9604:2016) | M3 |  | 4500
SUDECAP-I | 95.03.02 | SONDAGEM DE SOLO COM UTILIZAÇÃO DE PÁ E PICARETA | M |  | 750
SUDECAP-I | 95.06.01 | MOBILIZAÇÃO E DESMOBILIZAÇÃO - SONDAGEM ROTATIVA NW | UN |  | 3399.05
SUDECAP-I | 95.06.02 | INSTALAÇÃO DE SONDAGEM ROTATIVA NW, POR FURO | UN |  | 850
SUDECAP-I | 95.06.03 | PERFURAÇÃO EM SOLO COM SONDAGEM ROTATIVA NW | M |  | 450
SUDECAP-I | 95.06.04 | PERFURAÇÃO DE SOLO COM COROA DE WIDIA SONDAGEM ROTATIVA NW | M |  | 945.04
SUDECAP-I | 95.06.05 | PERFURAÇÃO COM COROA DIAMANTADA SONDAGEM ROTATIVA NW | M |  | 1000
SUDECAP-I | 95.08.21 | RETIRADA DE AMOSTRA INDEFORMADA EM BLOCOS 30X30X30CM (NBR 9604:2016), PROFUNDIDADE = 2 A 3 M | UN |  | 3575
SUDECAP-I | 95.08.22 | RETIRADA DE AMOSTRA INDEFORMADA EM BLOCOS 30X30X30CM (NBR 9604:2016), PROFUNDIDADE = 1 A 2 M | UN |  | 2500
SUDECAP-I | 95.08.23 | RETIRADA DE AMOSTRA INDEFORMADA EM BLOCOS 30X30X30CM (NBR 9604:2016), PROFUNDIDADE ATÉ 1M | UN |  | 1500
SUDECAP-I | 97.01.01 | DETERMINAÇÃO DO TEOR DE UMIDADE DE SOLOS EM LABORATÓRIO (NBR 6457:2016 ANEXO A) | UN |  | 41.58
SUDECAP-I | 97.01.03 | DETERMINAÇÃO DA MASSA ESPECÍFICA, MASSA ESPECÍFICA APARENTE E ABSORÇÃO DE ÁGUA (NBR 6458:2016) | UN |  | 150
SUDECAP-I | 97.01.04 | ANÁLISE GRANULOMÉTRICA DE SOLOS POR PENEIRAMENTO (NBR 7181:2016) | UN |  | 172
SUDECAP-I | 97.01.05 | ANÁLISE GRANULOMÉTRICA DE SOLOS POR PENEIRAMENTO E SEDIMENTAÇÃO (NBR 7181:2016) | UN |  | 240
SUDECAP-I | 97.01.06 | DETERMINAÇÃO DO LIMITE DE LIQUIDEZ DE SOLOS (NBR 6459:2017) | UN |  | 90
SUDECAP-I | 97.01.07 | DETERMINAÇÃO DO LIMITE DE PLASTICIDADE DE SOLOS (NBR 7180:2016) | UN |  | 90
SUDECAP-I | 97.01.08 | DETERMINAÇÃO DOS FATORES DE CONTRAÇÃO DE SOLOS (DNER-ME 087/94) | UN |  | 301
SUDECAP-I | 97.01.09 | VERIFICAÇÃO DA COMPACTAÇÃO DO SOLO ENERGIA PROCTOR NORMAL (NBR 7182:2020) COM 05 CORPOS DE PROVA | UN |  | 140
SUDECAP-I | 97.01.10 | VERIFICAÇÃO DA COMPACTAÇÃO DO SOLO ENERGIA PROCTOR INTERMEDIÁRIO (NBR 7182:2020) COM 05 CORPOS DE PROVA | UN |  | 160
SUDECAP-I | 97.01.11 | VERIFICAÇÃO DA COMPACTAÇÃO DO SOLO ENERGIA PROCTOR MODIFICADO (NBR 7182:2020) COM 05 CORPOS DE PROVA | UN |  | 180
SUDECAP-I | 97.01.12 | DETERMINAÇÃO DO ÍNDICE DE SUPORTE CALIFÓRNIA DE SOLOS (ISC OU CBR) COM 1 CORPO DE PROVA (NORMA DNIT 172/016-ME / NBR 9895:2017) | UN |  | 200
SUDECAP-I | 97.01.13 | DETERMINAÇÃO DO ÍNDICE DE SUPORTE CALIFÓRNIA DE SOLOS (ISC OU CBR) COM 3 CORPOS DE PROVA (NORMA DNIT 172/016-ME / NBR 9895:2017) | UN |  | 150
SUDECAP-I | 97.01.14 | DETERMINAÇÃO DO ÍNDICE DE SUPORTE CALIFÓRNIA DE SOLOS (ISC OU CBR) COM 5 CORPOS DE PROVA (NORMA DNIT 172/016-ME / NBR 9895:2017) | UN |  | 412.25
SUDECAP-I | 97.01.15 | DETERMINAÇÃO DO EQUIVALENTE DE AREIA EM SOLO (DNER-ME 054/97 / NBR 12052:92) | UN |  | 155
SUDECAP-I | 97.01.17 | DETERMINAÇÃO COLORIMÉTRICA DE IMPUREZAS ORGÂNICAS EM SOLOS (NBR NM 49:2001) | UN |  | 132
SUDECAP-I | 97.01.18 | ENSAIO DE ADENSAMENTO DE SOLOS (DNER-IE 005/94 - NBR 16853:2020) | UN |  | 2295
SUDECAP-I | 97.01.20 | DETERMINAÇÃO DO COEFICIENTE DE PERMEABILIDADE DE SOLOS ARGILOSOS À CARGA VARIÁVEL (NBR 14545:2021) | UN |  | 550
SUDECAP-I | 97.01.21 | DETERMINAÇÃO DO COEFICIENTE DE PERMEABILIDADE DE SOLOS GRANULARES À CARGA CONSTANTE (NBR 13292:2021) | UN |  | 590
SUDECAP-I | 97.01.22 | DETERMINAÇÃO DA RESISTÊNCIA À COMPRESSÃO NÃO CONFINADA - SOLOS COESIVOS (NBR 12770:1992) | UN |  | 735
SUDECAP-I | 97.01.23 | COMPRESSÃO TRIAXIAL RÁPIDO NÃO ADENSADO E NÃO DRENADO (Q/UU) MÍNIMO 3 CORPOS DE PROVA | UN |  | 2933.21
SUDECAP-I | 97.01.24 | COMPRESSÃO TRIAXIAL RÁPIDO NÃO ADENSADO E NÃO DRENADO (Q/UU) COM MEDIDAS DE PRESSÃO NEUTRA, MÍNIMO 3 CORPOS DE PROVA | UN |  | 3502.25
SUDECAP-I | 97.01.25 | COMPRESSÃO TRIAXIAL RÁPIDO PRÉ-ADENSADO E NÃO DRENADO (R/CIU), MÍNIMO 3 CORPOS DE PROVA | UN |  | 4055.33
SUDECAP-I | 97.01.26 | COMPRESSÃO TRIAXIAL RÁPIDO PRÉ-ADENSADO (R/CIU) COM MEDIDAS DE PRESSÃO NEUTRA, MÍNIMO 3 CORPOS DE PROVA | UN |  | 4422.19
SUDECAP-I | 97.01.27 | COMPRESSÃO TRIAXIAL RÁPIDO PRÉ-ADENSADO SATURADO (R-SAT/CIU-SAT), MÍNIMO 3 CORPOS DE PROVA | UN |  | 4055.33
SUDECAP-I | 97.01.28 | COMPRESSÃO TRIAXIAL RÁPIDO PRÉ-ADENSADO SATURADO (R-SAT/CIU-SAT) COM MEDIDAS PRESSÃO NEUTRA, MÍNIMO 3 CORPOS DE PROVA | UN |  | 4557.18
SUDECAP-I | 97.01.30 | COMPRESSÃO TRIAXIAL LENTO SATURADO (CD), MÍNIMO 3 CORPOS DE PROVA | UN |  | 3855.71
SUDECAP-I | 97.01.31 | ENSAIO DE CISALHAMENTO DIRETO RÁPIDO EM SOLOS (NBR ISO 12957-1:2013), MÍNIMO 3 CORPOS DE PROVA | UN |  | 2550
SUDECAP-I | 97.01.32 | CISALHAMENTO DIRETO RÁPIDO SATURADO, MÍNIMO 3 CORPOS DE PROVA | UN |  | 1800
SUDECAP-I | 97.01.33 | CISALHAMENTO DIRETO RÁPIDO PRÉ-ADENSADO, MÍNIMO 3 CORPOS DE PROVA | UN |  | 1800
SUDECAP-I | 97.01.34 | CISALHAMENTO DIRETO RÁPIDO SATURADO PRÉ-ADENSADO, MÍNIMO 3 CORPOS DE PROVA | UN |  | 1800
SUDECAP-I | 97.01.35 | CISALHAMENTO DIRETO LENTO MÍNIMO 3 CORPOS DE PROVA | UN |  | 1800
SUDECAP-I | 97.01.36 | CISALHAMENTO DIRETO LENTO SATURADO MÍNIMO 3 CORPOS DE PROVA | UN |  | 1800
SUDECAP-I | 97.02.01 | DETERMINAÇÃO DA COMPOSIÇÃO GRANULOMÉTRICA - AGREGADOS (NBR NM 248:2003) | UN |  | 260
SUDECAP-I | 97.02.02 | DETERMINAÇÃO DO TEOR DE ARGILA EM TORRÕES - AGREGADOS (NBR 7218:2010) | UN |  | 150
SUDECAP-I | 97.02.03 | DETERMINAÇÃO DO MATERIAL FINO QUE PASSA PELA PENEIRA 75 µm POR LAVAGEM (NBR 16973:2021) | UN |  | 200
SUDECAP-I | 97.02.04 | DETERMINAÇÃO COLORIMÉTRICA DE IMPUREZAS ORGÂNICAS EM AGREGADO MIÚDO (NBR NM 49:2001) | UN |  | 130
SUDECAP-I | 97.02.05 | DETERMINAÇÃO DA MASSA UNITÁRIA E DO VOLUME DE VAZIOS - AGREGADOS (NBR 16972:2021) | UN |  | 200
SUDECAP-I | 97.02.06 | DETERMINAÇÃO DA MASSA ESPECÍFICA DE AGREGADOS MIUDOS POR MEIO DO FRASCO CHAPMAN (DNER-ME 194/98) | UN |  | 120
SICRO | 0307731 | Aparelho de apoio de neoprene fretado para estruturas moldadas no local - fornecimento e instalação | dm³ |  | 153.28
SICRO | 0307732 | Aparelho de apoio de neoprene fretado para estruturas pré-moldadas - fornecimento e instalação | dm³ |  | 126.7
SICRO | 0308308 | Aparelho de apoio metálico elastomérico fixo com capacidade de 1.500 kN - fornecimento e instalação | un |  | 4933.48
SICRO | 0308313 | Aparelho de apoio metálico elastomérico fixo com capacidade de 10.000 kN - fornecimento e instalação | un |  | 29945.2
SICRO | 0308309 | Aparelho de apoio metálico elastomérico fixo com capacidade de 2.500 kN - fornecimento e instalação | un |  | 8283.98
SICRO | 0308310 | Aparelho de apoio metálico elastomérico fixo com capacidade de 4.000 kN - fornecimento e instalação | un |  | 10370.13
SICRO | 0308311 | Aparelho de apoio metálico elastomérico fixo com capacidade de 5.500 kN - fornecimento e instalação | un |  | 15010.01
SICRO | 0308312 | Aparelho de apoio metálico elastomérico fixo com capacidade de 7.500 kN - fornecimento e instalação | un |  | 21086.64
SICRO | 0308307 | Aparelho de apoio metálico elastomérico fixo com capacidade de 700 kN - fornecimento e instalação | un |  | 2747.53
SICRO | 0308322 | Aparelho de apoio metálico elastomérico multidirecional com capacidade de 1.500 kN - fornecimento e instalação | un |  | 5191.59
SICRO | 0308327 | Aparelho de apoio metálico elastomérico multidirecional com capacidade de 10.000 kN - fornecimento e instalação | un |  | 31346.25
SICRO | 0308323 | Aparelho de apoio metálico elastomérico multidirecional com capacidade de 2.500 kN - fornecimento e instalação | un |  | 8176.59
SICRO | 0308324 | Aparelho de apoio metálico elastomérico multidirecional com capacidade de 4.000 kN - fornecimento e instalação | un |  | 11966.76
SICRO | 0308325 | Aparelho de apoio metálico elastomérico multidirecional com capacidade de 5.500 kN - fornecimento e instalação | un |  | 16859.69
SICRO | 0308326 | Aparelho de apoio metálico elastomérico multidirecional com capacidade de 7.500 kN - fornecimento e instalação | un |  | 23328.5
SICRO | 0308321 | Aparelho de apoio metálico elastomérico multidirecional com capacidade de 700 kN - fornecimento e instalação | un |  | 5015.03
SICRO | 0308315 | Aparelho de apoio metálico elastomérico unidirecional com capacidade de 1.500 kN - fornecimento e instalação | un |  | 6777.6
SICRO | 0308320 | Aparelho de apoio metálico elastomérico unidirecional com capacidade de 10.000 kN - fornecimento e instalação | un |  | 49775.66
SICRO | 0308316 | Aparelho de apoio metálico elastomérico unidirecional com capacidade de 2.500 kN - fornecimento e instalação | un |  | 9751.2
SICRO | 0308317 | Aparelho de apoio metálico elastomérico unidirecional com capacidade de 4.000 kN - fornecimento e instalação | un |  | 18283.44
SICRO | 0308318 | Aparelho de apoio metálico elastomérico unidirecional com capacidade de 5.500 kN - fornecimento e instalação | un |  | 25574.67
SICRO | 0308319 | Aparelho de apoio metálico elastomérico unidirecional com capacidade de 7.500 kN - fornecimento e instalação | un |  | 27172.26
SICRO | 0308314 | Aparelho de apoio metálico elastomérico unidirecional com capacidade de 700 kN - fornecimento e instalação | un |  | 5113.29
SICRO | 0308250 | Aparelho de apoio metálico esférico fixo com capacidade de 1.000 kN - fornecimento e instalação | un |  | 8509.11
SICRO | 0308251 | Aparelho de apoio metálico esférico fixo com capacidade de 1.500 kN - fornecimento e instalação | un |  | 13344.64
SICRO | 0308268 | Aparelho de apoio metálico esférico fixo com capacidade de 10.000 kN - fornecimento e instalação | un |  | 82687.6
SICRO | 0308252 | Aparelho de apoio metálico esférico fixo com capacidade de 2.000 kN - fornecimento e instalação | un |  | 15309.57
SICRO | 0308253 | Aparelho de apoio metálico esférico fixo com capacidade de 2.500 kN - fornecimento e instalação | un |  | 18454.75
SICRO | 0308254 | Aparelho de apoio metálico esférico fixo com capacidade de 3.000 kN - fornecimento e instalação | un |  | 20958.51
SICRO | 0308255 | Aparelho de apoio metálico esférico fixo com capacidade de 3.500 kN - fornecimento e instalação | un |  | 25453.38
SICRO | 0308256 | Aparelho de apoio metálico esférico fixo com capacidade de 4.000 kN - fornecimento e instalação | un |  | 34675.94
SICRO | 0308257 | Aparelho de apoio metálico esférico fixo com capacidade de 4.500 kN - fornecimento e instalação | un |  | 37320.33
SICRO | 0308258 | Aparelho de apoio metálico esférico fixo com capacidade de 5.000 kN - fornecimento e instalação | un |  | 40177.06
SICRO | 0308259 | Aparelho de apoio metálico esférico fixo com capacidade de 5.500 kN - fornecimento e instalação | un |  | 41766.16
SICRO | 0308260 | Aparelho de apoio metálico esférico fixo com capacidade de 6.000 kN - fornecimento e instalação | un |  | 47045.35
SICRO | 0308261 | Aparelho de apoio metálico esférico fixo com capacidade de 6.500 kN - fornecimento e instalação | un |  | 50802.5
SICRO | 0308262 | Aparelho de apoio metálico esférico fixo com capacidade de 7.000 kN - fornecimento e instalação | un |  | 60252.82
SICRO | 0308263 | Aparelho de apoio metálico esférico fixo com capacidade de 7.500 kN - fornecimento e instalação | un |  | 63211.73
SICRO | 0308264 | Aparelho de apoio metálico esférico fixo com capacidade de 8.000 kN - fornecimento e instalação | un |  | 63050.54
SICRO | 0308265 | Aparelho de apoio metálico esférico fixo com capacidade de 8.500 kN - fornecimento e instalação | un |  | 63076.1
SICRO | 0308266 | Aparelho de apoio metálico esférico fixo com capacidade de 9.000 kN - fornecimento e instalação | un |  | 74214.16
SICRO | 0308267 | Aparelho de apoio metálico esférico fixo com capacidade de 9.500 kN - fornecimento e instalação | un |  | 78737.42
SICRO | 0308288 | Aparelho de apoio metálico esférico multidirecional com capacidade de 1.000 kN - fornecimento e instalação | un |  | 9080.08
SICRO | 0308289 | Aparelho de apoio metálico esférico multidirecional com capacidade de 1.500 kN - fornecimento e instalação | un |  | 12605.56
SICRO | 0308306 | Aparelho de apoio metálico esférico multidirecional com capacidade de 10.000 kN - fornecimento e instalação | un |  | 78743.46
SICRO | 0308290 | Aparelho de apoio metálico esférico multidirecional com capacidade de 2.000 kN - fornecimento e instalação | un |  | 16533.21
SICRO | 0308291 | Aparelho de apoio metálico esférico multidirecional com capacidade de 2.500 kN - fornecimento e instalação | un |  | 19767.37
SICRO | 0308292 | Aparelho de apoio metálico esférico multidirecional com capacidade de 3.000 kN - fornecimento e instalação | un |  | 22823.18
SICRO | 0308293 | Aparelho de apoio metálico esférico multidirecional com capacidade de 3.500 kN - fornecimento e instalação | un |  | 25805.77
SICRO | 0308294 | Aparelho de apoio metálico esférico multidirecional com capacidade de 4.000 kN - fornecimento e instalação | un |  | 29260.34
SICRO | 0308295 | Aparelho de apoio metálico esférico multidirecional com capacidade de 4.500 kN - fornecimento e instalação | un |  | 33771.91
SICRO | 0308296 | Aparelho de apoio metálico esférico multidirecional com capacidade de 5.000 kN - fornecimento e instalação | un |  | 37588.93
SICRO | 0308297 | Aparelho de apoio metálico esférico multidirecional com capacidade de 5.500 kN - fornecimento e instalação | un |  | 40642.05
SICRO | 0308298 | Aparelho de apoio metálico esférico multidirecional com capacidade de 6.000 kN - fornecimento e instalação | un |  | 46047.17
SICRO | 0308299 | Aparelho de apoio metálico esférico multidirecional com capacidade de 6.500 kN - fornecimento e instalação | un |  | 49757.01
SICRO | 0308300 | Aparelho de apoio metálico esférico multidirecional com capacidade de 7.000 kN - fornecimento e instalação | un |  | 53563.05
SICRO | 0308301 | Aparelho de apoio metálico esférico multidirecional com capacidade de 7.500 kN - fornecimento e instalação | un |  | 57760.41
SICRO | 0308302 | Aparelho de apoio metálico esférico multidirecional com capacidade de 8.000 kN - fornecimento e instalação | un |  | 61437.31
SICRO | 0308303 | Aparelho de apoio metálico esférico multidirecional com capacidade de 8.500 kN - fornecimento e instalação | un |  | 66902.64
SICRO | 0308304 | Aparelho de apoio metálico esférico multidirecional com capacidade de 9.000 kN - fornecimento e instalação | un |  | 70714.07
SICRO | 0308305 | Aparelho de apoio metálico esférico multidirecional com capacidade de 9.500 kN - fornecimento e instalação | un |  | 75008.62
SICRO | 0308269 | Aparelho de apoio metálico esférico unidirecional com capacidade de 1.000 kN - fornecimento e instalação | un |  | 12078.34
SICRO | 0308270 | Aparelho de apoio metálico esférico unidirecional com capacidade de 1.500 kN - fornecimento e instalação | un |  | 16424.89
SICRO | 0308287 | Aparelho de apoio metálico esférico unidirecional com capacidade de 10.000 kN - fornecimento e instalação | un |  | 89951.18
SICRO | 0308271 | Aparelho de apoio metálico esférico unidirecional com capacidade de 2.000 kN - fornecimento e instalação | un |  | 19999.63
SICRO | 0308272 | Aparelho de apoio metálico esférico unidirecional com capacidade de 2.500 kN - fornecimento e instalação | un |  | 23730.05
SICRO | 0308273 | Aparelho de apoio metálico esférico unidirecional com capacidade de 3.000 kN - fornecimento e instalação | un |  | 27138.94
SICRO | 0308274 | Aparelho de apoio metálico esférico unidirecional com capacidade de 3.500 kN - fornecimento e instalação | un |  | 31454.82
SICRO | 0308275 | Aparelho de apoio metálico esférico unidirecional com capacidade de 4.000 kN - fornecimento e instalação | un |  | 35213.93
SICRO | 0308276 | Aparelho de apoio metálico esférico unidirecional com capacidade de 4.500 kN - fornecimento e instalação | un |  | 40233.86
SICRO | 0308277 | Aparelho de apoio metálico esférico unidirecional com capacidade de 5.000 kN - fornecimento e instalação | un |  | 49167.7
SICRO | 0308278 | Aparelho de apoio metálico esférico unidirecional com capacidade de 5.500 kN - fornecimento e instalação | un |  | 48307.42
SICRO | 0308279 | Aparelho de apoio metálico esférico unidirecional com capacidade de 6.000 kN - fornecimento e instalação | un |  | 54218.15
SICRO | 0308280 | Aparelho de apoio metálico esférico unidirecional com capacidade de 6.500 kN - fornecimento e instalação | un |  | 57851.58
SICRO | 0308281 | Aparelho de apoio metálico esférico unidirecional com capacidade de 7.000 kN - fornecimento e instalação | un |  | 62118.89
SICRO | 0308282 | Aparelho de apoio metálico esférico unidirecional com capacidade de 7.500 kN - fornecimento e instalação | un |  | 66675.47
SICRO | 0308283 | Aparelho de apoio metálico esférico unidirecional com capacidade de 8.000 kN - fornecimento e instalação | un |  | 70823.5
SICRO | 0308284 | Aparelho de apoio metálico esférico unidirecional com capacidade de 8.500 kN - fornecimento e instalação | un |  | 76323.5
SICRO | 0308285 | Aparelho de apoio metálico esférico unidirecional com capacidade de 9.000 kN - fornecimento e instalação | un |  | 80787.24
SICRO | 0308286 | Aparelho de apoio metálico esférico unidirecional com capacidade de 9.500 kN - fornecimento e instalação | un |  | 85420.53
SICRO | 0307733 | Junta de dilatação em elastômero e perfil VV - L = 20 mm e H = 40 mm - fornecimento e instalação | m |  | 297.58
SICRO | 0307734 | Junta de dilatação em elastômero e perfil VV - L = 25 mm e H = 50 mm - fornecimento e instalação | m |  | 326.75
SICRO | 0307735 | Junta de dilatação em elastômero e perfil VV - L = 35 mm e H = 60 mm - fornecimento e instalação | m |  | 488.11
SICRO | 0307736 | Junta de dilatação em elastômero e perfil VV - L = 40 mm e H = 70 mm - fornecimento e instalação | m |  | 569.38
SICRO | 0307737 | Junta de dilatação em elastômero e perfil VV - L = 50 mm e H = 80 mm - fornecimento e instalação | m |  | 600.85
SICRO | 0307730 | Junta de dilatação em perfil extrudado de borracha vulcanizada | m |  | 0
SICRO | 0307084 | Lábios poliméricos em junta de pavimento de concreto - L = 20 mm e H = 30 mm - confecção e assentamento | m |  | 32.73
SICRO | 0407818 | Armação em aço CA-25 - fornecimento, preparo e colocação | kg |  | 12.09
SICRO | 0407819 | Armação em aço CA-50 - fornecimento, preparo e colocação | kg |  | 12.17
SICRO | 0407820 | Armação em aço CA-60 - fornecimento, preparo e colocação | kg |  | 13.67
SICRO | 0407740 | Chumbador tipo espera em aço CA-25 para fixação de estrutura metálica em concreto - fornecimento e instalação | kg |  | 15.98
SICRO | 0408037 | Luva de emenda com rosca cônica para aço CA-50 - D = 12,5 mm - fornecimento e instalação | un |  | 17.78
SICRO | 0408038 | Luva de emenda com rosca cônica para aço CA-50 - D = 16 mm - fornecimento e instalação | un |  | 24.29
SICRO | 0408039 | Luva de emenda com rosca cônica para aço CA-50 - D = 20 mm - fornecimento e instalação | un |  | 33.89
SICRO | 0408041 | Luva de emenda com rosca cônica para aço CA-50 - D = 25 mm - fornecimento e instalação | un |  | 45.13
SICRO | 0408042 | Luva de emenda com rosca cônica para aço CA-50 - D = 32 mm - fornecimento e instalação | un |  | 66.31
SICRO | 0408031 | Luva de emenda prensada para aço CA-50 - D = 12,5 mm - fornecimento e instalação | un |  | 21.33
SICRO | 0408032 | Luva de emenda prensada para aço CA-50 - D = 16 mm - fornecimento e instalação | un |  | 26.78
SICRO | 0408033 | Luva de emenda prensada para aço CA-50 - D = 20 mm - fornecimento e instalação | un |  | 39.96
SICRO | 0408035 | Luva de emenda prensada para aço CA-50 - D = 25 mm - fornecimento e instalação | un |  | 67.02
SICRO | 0408036 | Luva de emenda prensada para aço CA-50 - D = 32 mm - fornecimento e instalação | un |  | 130.39
SICRO | 0408067 | Tela de aço eletrossoldada - fornecimento, preparo e colocação | kg |  | 9.59
SICRO | 0407743 | Treliça nervurada três barras longitudinais interligadas por duas diagonais sinusoidal - fornecimento e instalação | kg |  | 10.54
SICRO | 0607137 | Arco metálico galvanizado tipo MP 152S - arco alto - vão = 10,08 m e altura = 6,12 m - aterro rodoviário mínimo = 0,90 m e máximo = 5,00 m - areia e brita comerciais | m |  | 55134.15
SICRO | 0606785 | Arco metálico galvanizado tipo MP 152S - arco alto - vão = 10,08 m e altura = 6,12 m - aterro rodoviário mínimo = 0,90 m e máximo = 5,00 m - areia extraída e brita produzida | m |  | 54304.43
SICRO | 0607139 | Arco metálico galvanizado tipo MP 152S - arco alto - vão = 10,31 m e altura = 6,17 m - aterro rodoviário mínimo = 0,90 m e máximo = 4,90 m - areia e brita comerciais | m |  | 55895.22
SICRO | 0606787 | Arco metálico galvanizado tipo MP 152S - arco alto - vão = 10,31 m e altura = 6,17 m - aterro rodoviário mínimo = 0,90 m e máximo = 4,90 m - areia extraída e brita produzida | m |  | 54738.84
SICRO | 0607140 | Arco metálico galvanizado tipo MP 152S - arco alto - vão = 10,36 m e altura = 5,38 m - aterro rodoviário mínimo = 1,20 m e máximo = 3,60 m - areia e brita comerciais | m |  | 50891.98
SICRO | 0606788 | Arco metálico galvanizado tipo MP 152S - arco alto - vão = 10,36 m e altura = 5,38 m - aterro rodoviário mínimo = 1,20 m e máximo = 3,60 m - areia extraída e brita produzida | m |  | 50462.06
SICRO | 0607141 | Arco metálico galvanizado tipo MP 152S - arco alto - vão = 10,54 m e altura = 6,05 m - aterro rodoviário mínimo = 1,20 m e máximo = 4,20 m - areia e brita comerciais | m |  | 57013.89
SICRO | 0606789 | Arco metálico galvanizado tipo MP 152S - arco alto - vão = 10,54 m e altura = 6,05 m - aterro rodoviário mínimo = 1,20 m e máximo = 4,20 m - areia extraída e brita produzida | m |  | 56151.6
SICRO | 0607144 | Arco metálico galvanizado tipo MP 152S - arco alto - vão = 10,57 m e altura = 5,41 m - aterro rodoviário mínimo = 1,20 m e máximo = 4,10 m - areia e brita comerciais | m |  | 65731.01
SICRO | 0606792 | Arco metálico galvanizado tipo MP 152S - arco alto - vão = 10,57 m e altura = 5,41 m - aterro rodoviário mínimo = 1,20 m e máximo = 4,10 m - areia extraída e brita produzida | m |  | 64943.41
SICRO | 0607142 | Arco metálico galvanizado tipo MP 152S - arco alto - vão = 10,74 m e altura = 6,48 m - aterro rodoviário mínimo = 1,20 m e máximo = 4,70 m - areia e brita comerciais | m |  | 59874.1
SICRO | 0606790 | Arco metálico galvanizado tipo MP 152S - arco alto - vão = 10,74 m e altura = 6,48 m - aterro rodoviário mínimo = 1,20 m e máximo = 4,70 m - areia extraída e brita produzida | m |  | 58946.62
SICRO | 0607145 | Arco metálico galvanizado tipo MP 152S - arco alto - vão = 10,77 m e altura = 6,10 m - aterro rodoviário mínimo = 1,20 m e máximo = 4,70 m - areia e brita comerciais | m |  | 72874.62
SICRO | 0606793 | Arco metálico galvanizado tipo MP 152S - arco alto - vão = 10,77 m e altura = 6,10 m - aterro rodoviário mínimo = 1,20 m e máximo = 4,70 m - areia extraída e brita produzida | m |  | 71993.75
SICRO | 0607146 | Arco metálico galvanizado tipo MP 152S - arco alto - vão = 10,97 m e altura = 6,53 m - aterro rodoviário mínimo = 1,20 m e máximo = 4,70 m - areia e brita comerciais | m |  | 75991.04
SICRO | 0606794 | Arco metálico galvanizado tipo MP 152S - arco alto - vão = 10,97 m e altura = 6,53 m - aterro rodoviário mínimo = 1,20 m e máximo = 4,70 m - areia extraída e brita produzida | m |  | 75034.98
SICRO | 0607143 | Arco metálico galvanizado tipo MP 152S - arco alto - vão = 11,35 m e altura = 7,12 m - aterro rodoviário mínimo = 1,20 m e máximo = 4,70 m - areia e brita comerciais | m |  | 64704.71
SICRO | 0606791 | Arco metálico galvanizado tipo MP 152S - arco alto - vão = 11,35 m e altura = 7,12 m - aterro rodoviário mínimo = 1,20 m e máximo = 4,70 m - areia extraída e brita produzida | m |  | 63636.92
SICRO | 0607147 | Arco metálico galvanizado tipo MP 152S - arco alto - vão = 11,58 m e altura = 7,16 m - aterro rodoviário mínimo = 1,20 m e máximo = 6,40 m - areia e brita comerciais | m |  | 82006.93
SICRO | 0606795 | Arco metálico galvanizado tipo MP 152S - arco alto - vão = 11,58 m e altura = 7,16 m - aterro rodoviário mínimo = 1,20 m e máximo = 6,40 m - areia extraída e brita produzida | m |  | 80905.26
SICRO | 0607112 | Arco metálico galvanizado tipo MP 152S - arco alto - vão = 6,12 m e altura = 2,77 m - aterro rodoviário mínimo = 0,75 m e máximo = 5,40 m - areia e brita comerciais | m |  | 26699.15
SICRO | 0606760 | Arco metálico galvanizado tipo MP 152S - arco alto - vão = 6,12 m e altura = 2,77 m - aterro rodoviário mínimo = 0,75 m e máximo = 5,40 m - areia extraída e brita produzida | m |  | 26410.36
SICRO | 0607113 | Arco metálico galvanizado tipo MP 152S - arco alto - vão = 6,30 m e altura = 3,68 m - aterro rodoviário mínimo = 0,75 m e máximo = 7,50 m - areia e brita comerciais | m |  | 31456.2
SICRO | 0606761 | Arco metálico galvanizado tipo MP 152S - arco alto - vão = 6,30 m e altura = 3,68 m - aterro rodoviário mínimo = 0,75 m e máximo = 7,50 m - areia extraída e brita produzida | m |  | 31124.24
SICRO | 0606762 | Arco metálico galvanizado tipo MP 152S - arco alto - vão = 6,55 m e altura = 3,56 m - aterro rodoviário mínimo = 0,75 m e máximo = 4,9 m - areia extraída e brita produzida | m |  | 31398.9
SICRO | 0607114 | Arco metálico galvanizado tipo MP 152S - arco alto - vão = 6,55 m e altura = 3,56 m - aterro rodoviário mínimo = 0,75 m e máximo = 4,90 m - areia e brita comerciais | m |  | 31737.13
SICRO | 0607116 | Arco metálico galvanizado tipo MP 152S - arco alto - vão = 6,78 m e altura = 3,61 m - aterro rodoviário mínimo = 0,75 m e máximo = 4,80 m - areia e brita comerciais | m |  | 32902.79
SICRO | 0606764 | Arco metálico galvanizado tipo MP 152S - arco alto - vão = 6,78 m e altura = 3,61 m - aterro rodoviário mínimo = 0,75 m e máximo = 4,80 m - areia extraída e brita produzida | m |  | 32550.31
SICRO | 0607115 | Arco metálico galvanizado tipo MP 152S - arco alto - vão = 6,96 m e altura = 4,42 m - aterro rodoviário mínimo = 0,75 m e máximo = 8,10 m - areia e brita comerciais | m |  | 37386.52
SICRO | 0606763 | Arco metálico galvanizado tipo MP 152S - arco alto - vão = 6,96 m e altura = 4,42 m - aterro rodoviário mínimo = 0,75 m e máximo = 8,10 m - areia extraída e brita produzida | m |  | 36962.48
SICRO | 0607117 | Arco metálico galvanizado tipo MP 152S - arco alto - vão = 6,99 m e altura = 4,27 m - aterro rodoviário mínimo = 0,75 m e máximo = 5,70 m - areia e brita comerciais | m |  | 37411.91
SICRO | 0606765 | Arco metálico galvanizado tipo MP 152S - arco alto - vão = 6,99 m e altura = 4,27 m - aterro rodoviário mínimo = 0,75 m e máximo = 5,70 m - areia extraída e brita produzida | m |  | 36999.51
SICRO | 0607118 | Arco metálico galvanizado tipo MP 152S - arco alto - vão = 7,01 m e altura = 3,63 m - aterro rodoviário mínimo = 0,75 m e máximo = 4,60 m - areia e brita comerciais | m |  | 33483.84
SICRO | 0606766 | Arco metálico galvanizado tipo MP 152S - arco alto - vão = 7,01 m e altura = 3,63 m - aterro rodoviário mínimo = 0,75 m e máximo = 4,60 m - areia extraída e brita produzida | m |  | 33119.97
SICRO | 0607120 | Arco metálico galvanizado tipo MP 152S - arco alto - vão = 7,24 m e altura = 3,68 m - aterro rodoviário mínimo = 0,90 m e máximo = 4,4 m - areia e brita comerciais | m |  | 34105.69
SICRO | 0606768 | Arco metálico galvanizado tipo MP 152S - arco alto - vão = 7,24 m e altura = 3,68 m - aterro rodoviário mínimo = 0,90 m e máximo = 4,40 m - areia extraída e brita produzida | m |  | 33722.51
SICRO | 0607119 | Arco metálico galvanizado tipo MP 152S - arco alto - vão = 7,42 m e altura = 4,52 m - aterro rodoviário mínimo = 0,90 m e máximo = 6,40 m - areia e brita comerciais | m |  | 39263.01
SICRO | 0606767 | Arco metálico galvanizado tipo MP 152S - arco alto - vão = 7,42 m e altura = 4,52 m - aterro rodoviário mínimo = 0,90 m e máximo = 6,40 m - areia extraída e brita produzida | m |  | 38795.72
SICRO | 0607121 | Arco metálico galvanizado tipo MP 152S - arco alto - vão = 7,47 m e altura = 4,19 m - aterro rodoviário mínimo = 0,90 m e máximo = 4,30 m - areia e brita comerciais | m |  | 36927.98
SICRO | 0606769 | Arco metálico galvanizado tipo MP 152S - arco alto - vão = 7,47 m e altura = 4,19 m - aterro rodoviário mínimo = 0,90 m e máximo = 4,30 m - areia extraída e brita produzida | m |  | 36491.12
SICRO | 0607123 | Arco metálico galvanizado tipo MP 152S - arco alto - vão = 7,67 m e altura = 3,99 m - aterro rodoviário mínimo = 0,90 m e máximo = 4,10 m - areia e brita comerciais | m |  | 36448.14
SICRO | 0606771 | Arco metálico galvanizado tipo MP 152S - arco alto - vão = 7,67 m e altura = 3,99 m - aterro rodoviário mínimo = 0,90 m e máximo = 4,10 m - areia extraída e brita produzida | m |  | 36012.9
SICRO | 0607122 | Arco metálico galvanizado tipo MP 152S - arco alto - vão = 7,85 m e altura = 4,60 m - aterro rodoviário mínimo = 0,90 m e máximo = 6,00 m - areia e brita comerciais | m |  | 40496.4
SICRO | 0606770 | Arco metálico galvanizado tipo MP 152S - arco alto - vão = 7,85 m e altura = 4,60 m - aterro rodoviário mínimo = 0,90 m e máximo = 6,00 m - areia extraída e brita produzida | m |  | 39994.45
SICRO | 0607125 | Arco metálico galvanizado tipo MP 152S - arco alto - vão = 7,90 m e altura = 4,04 m - aterro rodoviário mínimo = 0,90 m e máximo = 4,00 m - areia e brita comerciais | m |  | 37736.78
SICRO | 0606773 | Arco metálico galvanizado tipo MP 152S - arco alto - vão = 7,90 m e altura = 4,04 m - aterro rodoviário mínimo = 0,90 m e máximo = 4,00 m - areia extraída e brita produzida | m |  | 37278.85
SICRO | 0607124 | Arco metálico galvanizado tipo MP 152S - arco alto - vão = 8,08 m e altura = 4,65 m - aterro rodoviário mínimo = 0,90 m e máximo = 5,80 m - areia e brita comerciais | m |  | 41110.84
SICRO | 0606772 | Arco metálico galvanizado tipo MP 152S - arco alto - vão = 8,08 m e altura = 4,65 m - aterro rodoviário mínimo = 0,90 m e máximo = 5,80 m - areia extraída e brita produzida | m |  | 40592.82
SICRO | 0607126 | Arco metálico galvanizado tipo MP 152S - arco alto - vão = 8,31 m e altura = 4,70 m - aterro rodoviário mínimo = 0,90 m e máximo = 5,60 m - areia e brita comerciais | m |  | 42282.07
SICRO | 0606774 | Arco metálico galvanizado tipo MP 152S - arco alto - vão = 8,31 m e altura = 4,70 m - aterro rodoviário mínimo = 0,90 m e máximo = 5,60 m - areia extraída e brita produzida | m |  | 41739.1
SICRO | 0607127 | Arco metálico galvanizado tipo MP 152S - arco alto - vão = 8,36 m e altura = 4,11 m - aterro rodoviário mínimo = 0,90 m e máximo = 3,70 m - areia e brita comerciais | m |  | 38905.11
SICRO | 0606775 | Arco metálico galvanizado tipo MP 152S - arco alto - vão = 8,36 m e altura = 4,11 m - aterro rodoviário mínimo = 0,90 m e máximo = 3,70 m - areia extraída e brita produzida | m |  | 38419.66
SICRO | 0607129 | Arco metálico galvanizado tipo MP 152S - arco alto - vão = 8,59 m e altura = 4,39 m - aterro rodoviário mínimo = 0,90 m e máximo = 3,60 m - areia e brita comerciais | m |  | 40729.38
SICRO | 0606777 | Arco metálico galvanizado tipo MP 152S - arco alto - vão = 8,59 m e altura = 4,39 m - aterro rodoviário mínimo = 0,90 m e máximo = 3,60 m - areia extraída e brita produzida | m |  | 40197.73
SICRO | 0607128 | Arco metálico galvanizado tipo MP 152S - arco alto - vão = 8,97 m e altura = 5,00 m - aterro rodoviário mínimo = 0,90 m e máximo = 5,80 m - areia e brita comerciais | m |  | 44848.68
SICRO | 0606776 | Arco metálico galvanizado tipo MP 152S - arco alto - vão = 8,97 m e altura = 5,00 m - aterro rodoviário mínimo = 0,90 m e máximo = 5,80 m - areia extraída e brita produzida | m |  | 44227.49
SICRO | 0607130 | Arco metálico galvanizado tipo MP 152S - arco alto - vão = 9,17 m e altura = 5,49 m - aterro rodoviário mínimo = 0,90 m e máximo = 5,60 m - areia e brita comerciais | m |  | 47804.6
SICRO | 0606778 | Arco metálico galvanizado tipo MP 152S - arco alto - vão = 9,17 m e altura = 5,49 m - aterro rodoviário mínimo = 0,90 m e máximo = 5,60 m - areia extraída e brita produzida | m |  | 47121.81
SICRO | 0607131 | Arco metálico galvanizado tipo MP 152S - arco alto - vão = 9,22 m e altura = 4,70 m - aterro rodoviário mínimo = 0,90 m e máximo = 4,10 m - areia e brita comerciais | m |  | 44897.53
SICRO | 0606779 | Arco metálico galvanizado tipo MP 152S - arco alto - vão = 9,22 m e altura = 4,70 m - aterro rodoviário mínimo = 0,90 m e máximo = 4,10 m - areia extraída e brita produzida | m |  | 44293.47
SICRO | 0607133 | Arco metálico galvanizado tipo MP 152S - arco alto - vão = 9,45 m e altura = 4,75 m - aterro rodoviário mínimo = 0,90 m e máximo = 4,00 m - areia e brita comerciais | m |  | 45602.77
SICRO | 0606781 | Arco metálico galvanizado tipo MP 152S - arco alto - vão = 9,45 m e altura = 4,75 m - aterro rodoviário mínimo = 0,90 m e máximo = 4,00 m - areia extraída e brita produzida | m |  | 44980.55
SICRO | 0607132 | Arco metálico galvanizado tipo MP 152S - arco alto - vão = 9,63 m e altura = 5,59 m - aterro rodoviário mínimo = 0,90 m e máximo = 5,30 m - areia e brita comerciais | m |  | 49709.73
SICRO | 0606780 | Arco metálico galvanizado tipo MP 152S - arco alto - vão = 9,63 m e altura = 5,59 m - aterro rodoviário mínimo = 0,90 m e máximo = 5,30 m - areia extraída e brita produzida | m |  | 48979.07
SICRO | 0607134 | Arco metálico galvanizado tipo MP 152S - arco alto - vão = 9,65 m e altura = 5,41 m - aterro rodoviário mínimo = 0,90 m e máximo = 4,70 m - areia e brita comerciais | m |  | 49239.61
SICRO | 0606782 | Arco metálico galvanizado tipo MP 152S - arco alto - vão = 9,65 m e altura = 5,41 m - aterro rodoviário mínimo = 0,90 m e máximo = 4,70 m - areia extraída e brita produzida | m |  | 48525.65
SICRO | 0607136 | Arco metálico galvanizado tipo MP 152S - arco alto - vão = 9,68 m e altura = 5,23 m - aterro rodoviário mínimo = 0,90 m e máximo = 3,90 m - areia e brita comerciais | m |  | 48581.22
SICRO | 0606784 | Arco metálico galvanizado tipo MP 152S - arco alto - vão = 9,68 m e altura = 5,23 m - aterro rodoviário mínimo = 0,90 m e máximo = 3,90 m - areia extraída e brita produzida | m |  | 47890.07
SICRO | 0607135 | Arco metálico galvanizado tipo MP 152S - arco alto - vão = 9,86 m e altura = 6,07 m - aterro rodoviário mínimo = 0,90 m e máximo = 5,20 m - areia e brita comerciais | m |  | 54312.33
SICRO | 0606783 | Arco metálico galvanizado tipo MP 152S - arco alto - vão = 9,86 m e altura = 6,07 m - aterro rodoviário mínimo = 0,90 m e máximo = 5,20 m - areia extraída e brita produzida | m |  | 53511.11
SICRO | 0607138 | Arco metálico galvanizado tipo MP 152S - arco alto - vão = 9,91 m e altura = 5,28 m - aterro rodoviário mínimo = 0,90 m e máximo = 3,80 m - areia e brita comerciais | m |  | 49442.34
SICRO | 0606786 | Arco metálico galvanizado tipo MP 152S - arco alto - vão = 9,91 m e altura = 5,28 m - aterro rodoviário mínimo = 0,90 m e máximo = 3,80 m - areia extraída e brita produzida | m |  | 48706.06
SICRO | 0606842 | Arco metálico galvanizado tipo MP 152S - ovoide - vão = 7,21 m e altura = 7,82 m - aterro rodoviário mínimo = 0,75 m e máximo = 6,70 m - areia e brita comerciais | m |  | 61183.89
SICRO | 0606832 | Arco metálico galvanizado tipo MP 152S - ovoide - vão = 7,21 m e altura = 7,82 m - aterro rodoviário mínimo = 0,75 m e máximo = 6,70 m - areia extraída e brita produzida | m |  | 60731.67
SICRO | 0606843 | Arco metálico galvanizado tipo MP 152S - ovoide - vão = 7,31 m e altura = 7,87 m - aterro rodoviário mínimo = 0,90 m e máximo = 6,80 m - areia e brita comerciais | m |  | 63597.56
SICRO | 0606833 | Arco metálico galvanizado tipo MP 152S - ovoide - vão = 7,31 m e altura = 7,87 m - aterro rodoviário mínimo = 0,90 m e máximo = 6,80 m - areia extraída e brita produzida | m |  | 63123.78
SICRO | 0606845 | Arco metálico galvanizado tipo MP 152S - ovoide - vão = 7,57 m e altura = 8,44 m - aterro rodoviário mínimo = 0,90 m e máximo = 5,60 m - areia e brita comerciais | m |  | 65962.92
SICRO | 0606835 | Arco metálico galvanizado tipo MP 152S - ovoide - vão = 7,57 m e altura = 8,44 m - aterro rodoviário mínimo = 0,90 m e máximo = 5,60 m - areia extraída e brita produzida | m |  | 65489.53
SICRO | 0606844 | Arco metálico galvanizado tipo MP 152S - ovoide - vão = 7,77 m e altura = 7,90 m - aterro rodoviário mínimo = 0,90 m e máximo = 6,80 m - areia e brita comerciais | m |  | 64581.59
SICRO | 0606834 | Arco metálico galvanizado tipo MP 152S - ovoide - vão = 7,77 m e altura = 7,90 m - aterro rodoviário mínimo = 0,90 m e máximo = 6,80 m - areia extraída e brita produzida | m |  | 64094.58
SICRO | 0606847 | Arco metálico galvanizado tipo MP 152S - ovoide - vão = 8,13 m e altura = 8,01 m - aterro rodoviário mínimo = 0,90 m e máximo = 3,50 m - areia e brita comerciais | m |  | 68965.23
SICRO | 0606837 | Arco metálico galvanizado tipo MP 152S - ovoide - vão = 8,13 m e altura = 8,01 m - aterro rodoviário mínimo = 0,90 m e máximo = 3,50 m - areia extraída e brita produzida | m |  | 68434.94
SICRO | 0606846 | Arco metálico galvanizado tipo MP 152S - ovoide - vão = 8,36 m e altura = 8,23 m - aterro rodoviário mínimo = 0,90 m e máximo = 4,30 m - areia e brita comerciais | m |  | 70724.81
SICRO | 0606836 | Arco metálico galvanizado tipo MP 152S - ovoide - vão = 8,36 m e altura = 8,23 m - aterro rodoviário mínimo = 0,90 m e máximo = 4,30 m - areia extraída e brita produzida | m |  | 70188.2
SICRO | 0606848 | Arco metálico galvanizado tipo MP 152S - ovoide - vão = 8,56 m e altura = 8,48 m - aterro rodoviário mínimo = 0,90 m e máximo = 5,30 m - areia e brita comerciais | m |  | 71591.13
SICRO | 0606838 | Arco metálico galvanizado tipo MP 152S - ovoide - vão = 8,56 m e altura = 8,48 m - aterro rodoviário mínimo = 0,90 m e máximo = 5,30 m - areia extraída e brita produzida | m |  | 71033.8
SICRO | 0606849 | Arco metálico galvanizado tipo MP 152S - ovoide - vão = 8,71 m e altura = 9,32 m - aterro rodoviário mínimo = 0,90 m e máximo = 6,00 m - areia e brita comerciais | m |  | 75442.55
SICRO | 0606839 | Arco metálico galvanizado tipo MP 152S - ovoide - vão = 8,71 m e altura = 9,32 m - aterro rodoviário mínimo = 0,90 m e máximo = 6,00 m - areia extraída e brita produzida | m |  | 74897.3
SICRO | 0606850 | Arco metálico galvanizado tipo MP 152S - ovoide - vão = 9,15 m e altura = 9,04 m - aterro rodoviário mínimo = 0,90 m e máximo = 4,70 m - areia e brita comerciais | m |  | 76088.55
SICRO | 0606840 | Arco metálico galvanizado tipo MP 152S - ovoide - vão = 9,15 m e altura = 9,04 m - aterro rodoviário mínimo = 0,90 m e máximo = 4,70 m - areia extraída e brita produzida | m |  | 75494.4
SICRO | 0606851 | Arco metálico galvanizado tipo MP 152S - ovoide - vão = 9,15 m e altura = 9,50 m - aterro rodoviário mínimo = 0,90 m e máximo = 5,70 m - areia e brita comerciais | m |  | 78330.33
SICRO | 0606841 | Arco metálico galvanizado tipo MP 152S - ovoide - vão = 9,15 m e altura = 9,50 m - aterro rodoviário mínimo = 0,90 m e máximo = 5,70 m - areia extraída e brita produzida | m |  | 77759.68
SICRO | 0605604 | Argamassa de solo-cimento com 10% de cimento e material de jazida - preparo e injeção em tunnel liner | m³ |  | 304.9
SICRO | 0605695 | Bueiro metálico com chapas múltiplas MP 100 com revestimento em epóxi - D = 0,60 m - brita comercial | m |  | 1462.38
SICRO | 0605607 | Bueiro metálico com chapas múltiplas MP 100 com revestimento em epóxi - D = 0,60 m - brita produzida | m |  | 1424.99
SICRO | 0605696 | Bueiro metálico com chapas múltiplas MP 100 com revestimento em epóxi - D = 0,70 m - brita comercial | m |  | 1681.03
SICRO | 0605608 | Bueiro metálico com chapas múltiplas MP 100 com revestimento em epóxi - D = 0,70 m - brita produzida | m |  | 1641.31
SICRO | 0605697 | Bueiro metálico com chapas múltiplas MP 100 com revestimento em epóxi - D = 0,80 m - brita comercial | m |  | 1899.71
SICRO | 0605609 | Bueiro metálico com chapas múltiplas MP 100 com revestimento em epóxi - D = 0,80 m - brita produzida | m |  | 1857.65
SICRO | 0605698 | Bueiro metálico com chapas múltiplas MP 100 com revestimento em epóxi - D = 0,90 m - brita comercial | m |  | 2076.09
SICRO | 0605610 | Bueiro metálico com chapas múltiplas MP 100 com revestimento em epóxi - D = 0,90 m - brita produzida | m |  | 2031.69
SICRO | 0605699 | Bueiro metálico com chapas múltiplas MP 100 com revestimento em epóxi - D = 1,00 m - brita comercial | m |  | 2294.68
SICRO | 0605611 | Bueiro metálico com chapas múltiplas MP 100 com revestimento em epóxi - D = 1,00 m - brita produzida | m |  | 2247.95
SICRO | 0605700 | Bueiro metálico com chapas múltiplas MP 100 com revestimento em epóxi - D = 1,10 m - brita comercial | m |  | 2598.07
SICRO | 0605612 | Bueiro metálico com chapas múltiplas MP 100 com revestimento em epóxi - D = 1,10 m - brita produzida | m |  | 2549.01
SICRO | 0605701 | Bueiro metálico com chapas múltiplas MP 100 com revestimento em epóxi - D = 1,20 m - brita comercial | m |  | 2774.4
SICRO | 0605613 | Bueiro metálico com chapas múltiplas MP 100 com revestimento em epóxi - D = 1,20 m - brita produzida | m |  | 2722.99
SICRO | 0605702 | Bueiro metálico com chapas múltiplas MP 100 com revestimento em epóxi - D = 1,30 m - brita comercial | m |  | 3041.37
SICRO | 0605614 | Bueiro metálico com chapas múltiplas MP 100 com revestimento em epóxi - D = 1,30 m - brita produzida | m |  | 2960.76
SICRO | 0605703 | Bueiro metálico com chapas múltiplas MP 100 com revestimento em epóxi - D = 1,40 m - brita comercial | m |  | 3222.82
SICRO | 0605615 | Bueiro metálico com chapas múltiplas MP 100 com revestimento em epóxi - D = 1,40 m - brita produzida | m |  | 3138.7
SICRO | 0605704 | Bueiro metálico com chapas múltiplas MP 100 com revestimento em epóxi - D = 1,50 m - brita comercial | m |  | 3447.37
SICRO | 0605616 | Bueiro metálico com chapas múltiplas MP 100 com revestimento em epóxi - D = 1,50 m - brita produzida | m |  | 3359.75
SICRO | 0605705 | Bueiro metálico com chapas múltiplas MP 100 com revestimento em epóxi - D = 1,60 m - brita comercial | m |  | 3676.23
SICRO | 0605617 | Bueiro metálico com chapas múltiplas MP 100 com revestimento em epóxi - D = 1,60 m - brita produzida | m |  | 3585.11
SICRO | 0605706 | Bueiro metálico com chapas múltiplas MP 100 com revestimento em epóxi - D = 1,70 m - brita comercial | m |  | 3864.35
SICRO | 0605618 | Bueiro metálico com chapas múltiplas MP 100 com revestimento em epóxi - D = 1,70 m - brita produzida | m |  | 3769.72
SICRO | 0605707 | Bueiro metálico com chapas múltiplas MP 100 com revestimento em epóxi - D = 1,80 m - brita comercial | m |  | 4316.3
SICRO | 0605619 | Bueiro metálico com chapas múltiplas MP 100 com revestimento em epóxi - D = 1,80 m - brita produzida | m |  | 4218.16
SICRO | 0605708 | Bueiro metálico com chapas múltiplas MP 100 com revestimento em epóxi - D = 1,90 m - brita comercial | m |  | 5045.7
SICRO | 0605620 | Bueiro metálico com chapas múltiplas MP 100 com revestimento em epóxi - D = 1,90 m - brita produzida | m |  | 4944.06
SICRO | 0605709 | Bueiro metálico com chapas múltiplas MP 100 com revestimento em epóxi - D = 2,00 m - brita comercial | m |  | 5280.45
SICRO | 0605621 | Bueiro metálico com chapas múltiplas MP 100 com revestimento em epóxi - D = 2,00 m - brita produzida | m |  | 5175.3
SICRO | 0605710 | Bueiro metálico com chapas múltiplas MP 100 com revestimento em epóxi - D = 2,10 m - brita comercial | m |  | 5675.64
SICRO | 0605622 | Bueiro metálico com chapas múltiplas MP 100 com revestimento em epóxi - D = 2,10 m - brita produzida | m |  | 5566.99
SICRO | 0605711 | Bueiro metálico com chapas múltiplas MP 100 com revestimento em epóxi - D = 2,20 m - brita comercial | m |  | 5876.4
SICRO | 0605623 | Bueiro metálico com chapas múltiplas MP 100 com revestimento em epóxi - D = 2,20 m - brita produzida | m |  | 5764.24
SICRO | 0605712 | Bueiro metálico com chapas múltiplas MP 100 com revestimento em epóxi - D = 2,30 m - brita comercial | m |  | 6200.91
SICRO | 0605624 | Bueiro metálico com chapas múltiplas MP 100 com revestimento em epóxi - D = 2,30 m - brita produzida | m |  | 6085.25
SICRO | 0605713 | Bueiro metálico com chapas múltiplas MP 100 com revestimento em epóxi - D = 2,40 m - brita comercial | m |  | 8186.94
SICRO | 0605625 | Bueiro metálico com chapas múltiplas MP 100 com revestimento em epóxi - D = 2,40 m - brita produzida | m |  | 8067.77
SICRO | 0605714 | Bueiro metálico com chapas múltiplas MP 100 com revestimento em epóxi - D = 2,50 m - brita comercial | m |  | 10387.34
SICRO | 0605626 | Bueiro metálico com chapas múltiplas MP 100 com revestimento em epóxi - D = 2,50 m - brita produzida | m |  | 10264.67
SICRO | 0605715 | Bueiro metálico com chapas múltiplas MP 100 com revestimento em epóxi - D = 2,60 m - brita comercial | m |  | 11110.8
SICRO | 0605627 | Bueiro metálico com chapas múltiplas MP 100 com revestimento em epóxi - D = 2,60 m - brita produzida | m |  | 10984.62
SICRO | 0605716 | Bueiro metálico com chapas múltiplas MP 100 com revestimento em epóxi - D = 2,70 m - brita comercial | m |  | 11560.02
SICRO | 0605628 | Bueiro metálico com chapas múltiplas MP 100 com revestimento em epóxi - D = 2,70 m - brita produzida | m |  | 11430.34
SICRO | 0605717 | Bueiro metálico com chapas múltiplas MP 100 com revestimento em epóxi - D = 2,80 m - brita comercial | m |  | 12349.38
SICRO | 0605629 | Bueiro metálico com chapas múltiplas MP 100 com revestimento em epóxi - D = 2,80 m - brita produzida | m |  | 12216.19
SICRO | 0605651 | Bueiro metálico com chapas múltiplas MP 100 galvanizadas - D = 0,60 m - brita comercial | m |  | 1397.02
SICRO | 0605460 | Bueiro metálico com chapas múltiplas MP 100 galvanizadas - D = 0,60 m - brita produzida | m |  | 1359.64
SICRO | 0605652 | Bueiro metálico com chapas múltiplas MP 100 galvanizadas - D = 0,70 m - brita comercial | m |  | 1605.46
SICRO | 0605461 | Bueiro metálico com chapas múltiplas MP 100 galvanizadas - D = 0,70 m - brita produzida | m |  | 1565.74
SICRO | 0605653 | Bueiro metálico com chapas múltiplas MP 100 galvanizadas - D = 0,80 m - brita comercial | m |  | 1813.93
SICRO | 0605462 | Bueiro metálico com chapas múltiplas MP 100 galvanizadas - D = 0,80 m - brita produzida | m |  | 1771.87
SICRO | 0605654 | Bueiro metálico com chapas múltiplas MP 100 galvanizadas - D = 0,90 m - brita comercial | m |  | 1982.13
SICRO | 0605463 | Bueiro metálico com chapas múltiplas MP 100 galvanizadas - D = 0,90 m - brita produzida | m |  | 1937.74
SICRO | 0605655 | Bueiro metálico com chapas múltiplas MP 100 galvanizadas - D = 1,00 m - brita comercial | m |  | 2190.52
SICRO | 0605464 | Bueiro metálico com chapas múltiplas MP 100 galvanizadas - D = 1,00 m - brita produzida | m |  | 2143.78
SICRO | 0605656 | Bueiro metálico com chapas múltiplas MP 100 galvanizadas - D = 1,10 m - brita comercial | m |  | 2479.61
SICRO | 0605465 | Bueiro metálico com chapas múltiplas MP 100 galvanizadas - D = 1,10 m - brita produzida | m |  | 2430.54
SICRO | 0605657 | Bueiro metálico com chapas múltiplas MP 100 galvanizadas - D = 1,20 m - brita comercial | m |  | 2647.77
SICRO | 0605466 | Bueiro metálico com chapas múltiplas MP 100 galvanizadas - D = 1,20 m - brita produzida | m |  | 2596.36
SICRO | 0605658 | Bueiro metálico com chapas múltiplas MP 100 galvanizadas - D = 1,30 m - brita comercial | m |  | 2904.53
SICRO | 0605467 | Bueiro metálico com chapas múltiplas MP 100 galvanizadas - D = 1,30 m - brita produzida | m |  | 2823.92
SICRO | 0605659 | Bueiro metálico com chapas múltiplas MP 100 galvanizadas - D = 1,40 m - brita comercial | m |  | 3077.81
SICRO | 0605468 | Bueiro metálico com chapas múltiplas MP 100 galvanizadas - D = 1,40 m - brita produzida | m |  | 2993.69
SICRO | 0605660 | Bueiro metálico com chapas múltiplas MP 100 galvanizadas - D = 1,50 m - brita comercial | m |  | 3292.14
SICRO | 0605469 | Bueiro metálico com chapas múltiplas MP 100 galvanizadas - D = 1,50 m - brita produzida | m |  | 3204.52
SICRO | 0605661 | Bueiro metálico com chapas múltiplas MP 100 galvanizadas - D = 1,60 m - brita comercial | m |  | 3510.8
SICRO | 0605470 | Bueiro metálico com chapas múltiplas MP 100 galvanizadas - D = 1,60 m - brita produzida | m |  | 3419.67
SICRO | 0605662 | Bueiro metálico com chapas múltiplas MP 100 galvanizadas - D = 1,70 m - brita comercial | m |  | 3690.75
SICRO | 0605471 | Bueiro metálico com chapas múltiplas MP 100 galvanizadas - D = 1,70 m - brita produzida | m |  | 3596.11
SICRO | 0605663 | Bueiro metálico com chapas múltiplas MP 100 galvanizadas - D = 1,80 m - brita comercial | m |  | 4132.47
SICRO | 0605472 | Bueiro metálico com chapas múltiplas MP 100 galvanizadas - D = 1,80 m - brita produzida | m |  | 4034.33
SICRO | 0605664 | Bueiro metálico com chapas múltiplas MP 100 galvanizadas - D = 1,90 m - brita comercial | m |  | 4805.28
SICRO | 0605473 | Bueiro metálico com chapas múltiplas MP 100 galvanizadas - D = 1,90 m - brita produzida | m |  | 4703.64
SICRO | 0605665 | Bueiro metálico com chapas múltiplas MP 100 galvanizadas - D = 2,00 m - brita comercial | m |  | 5027.03
SICRO | 0605474 | Bueiro metálico com chapas múltiplas MP 100 galvanizadas - D = 2,00 m - brita produzida | m |  | 4921.89
SICRO | 0605666 | Bueiro metálico com chapas múltiplas MP 100 galvanizadas - D = 2,10 m - brita comercial | m |  | 5404.9
SICRO | 0605475 | Bueiro metálico com chapas múltiplas MP 100 galvanizadas - D = 2,10 m - brita produzida | m |  | 5296.25
SICRO | 0605667 | Bueiro metálico com chapas múltiplas MP 100 galvanizadas - D = 2,20 m - brita comercial | m |  | 5599.16
SICRO | 0605476 | Bueiro metálico com chapas múltiplas MP 100 galvanizadas - D = 2,20 m - brita produzida | m |  | 5487
SICRO | 0605668 | Bueiro metálico com chapas múltiplas MP 100 galvanizadas - D = 2,30 m - brita comercial | m |  | 5912.84
SICRO | 0605477 | Bueiro metálico com chapas múltiplas MP 100 galvanizadas - D = 2,30 m - brita produzida | m |  | 5797.18
SICRO | 0605669 | Bueiro metálico com chapas múltiplas MP 100 galvanizadas - D = 2,40 m - brita comercial | m |  | 7705.01
SICRO | 0605478 | Bueiro metálico com chapas múltiplas MP 100 galvanizadas - D = 2,40 m - brita produzida | m |  | 7585.84
SICRO | 0605670 | Bueiro metálico com chapas múltiplas MP 100 galvanizadas - D = 2,50 m - brita comercial | m |  | 9702.78
SICRO | 0605479 | Bueiro metálico com chapas múltiplas MP 100 galvanizadas - D = 2,50 m - brita produzida | m |  | 9580.11
SICRO | 0605671 | Bueiro metálico com chapas múltiplas MP 100 galvanizadas - D = 2,60 m - brita comercial | m |  | 10387.28
SICRO | 0605480 | Bueiro metálico com chapas múltiplas MP 100 galvanizadas - D = 2,60 m - brita produzida | m |  | 10261.1
SICRO | 0605672 | Bueiro metálico com chapas múltiplas MP 100 galvanizadas - D = 2,70 m - brita comercial | m |  | 10822.59
SICRO | 0605481 | Bueiro metálico com chapas múltiplas MP 100 galvanizadas - D = 2,70 m - brita produzida | m |  | 10692.91
SICRO | 0605673 | Bueiro metálico com chapas múltiplas MP 100 galvanizadas - D = 2,80 m - brita comercial | m |  | 11575.77
SICRO | 0605482 | Bueiro metálico com chapas múltiplas MP 100 galvanizadas - D = 2,80 m - brita produzida | m |  | 11442.58
SICRO | 0605718 | Bueiro metálico com chapas múltiplas MP 152 com revestimento em epóxi - D = 1,50 m - brita comercial | m |  | 6848.1
SICRO | 0605630 | Bueiro metálico com chapas múltiplas MP 152 com revestimento em epóxi - D = 1,50 m - brita produzida | m |  | 6760.48
SICRO | 0605719 | Bueiro metálico com chapas múltiplas MP 152 com revestimento em epóxi - D = 1,80 m - brita comercial | m |  | 8510.9
SICRO | 0605631 | Bueiro metálico com chapas múltiplas MP 152 com revestimento em epóxi - D = 1,80 m - brita produzida | m |  | 8412.76
SICRO | 0605720 | Bueiro metálico com chapas múltiplas MP 152 com revestimento em epóxi - D = 1,90 m - brita comercial | m |  | 8782.17
SICRO | 0605632 | Bueiro metálico com chapas múltiplas MP 152 com revestimento em epóxi - D = 1,90 m - brita produzida | m |  | 8680.53
SICRO | 0605721 | Bueiro metálico com chapas múltiplas MP 152 com revestimento em epóxi - D = 2,15 m - brita comercial | m |  | 9944.64
SICRO | 0605633 | Bueiro metálico com chapas múltiplas MP 152 com revestimento em epóxi - D = 2,15 m - brita produzida | m |  | 9834.24
SICRO | 0605722 | Bueiro metálico com chapas múltiplas MP 152 com revestimento em epóxi - D = 2,30 m - brita comercial | m |  | 10543.34
SICRO | 0605634 | Bueiro metálico com chapas múltiplas MP 152 com revestimento em epóxi - D = 2,30 m - brita produzida | m |  | 10427.68
SICRO | 0605723 | Bueiro metálico com chapas múltiplas MP 152 com revestimento em epóxi - D = 2,65 m - brita comercial | m |  | 12336.21
SICRO | 0605635 | Bueiro metálico com chapas múltiplas MP 152 com revestimento em epóxi - D = 2,65 m - brita produzida | m |  | 12208.29
SICRO | 0605724 | Bueiro metálico com chapas múltiplas MP 152 com revestimento em epóxi - D = 3,05 m - brita comercial | m |  | 14093.16
SICRO | 0605636 | Bueiro metálico com chapas múltiplas MP 152 com revestimento em epóxi - D = 3,05 m - brita produzida | m |  | 13916.17
SICRO | 0605725 | Bueiro metálico com chapas múltiplas MP 152 com revestimento em epóxi - D = 3,20 m - brita comercial | m |  | 14958.26
SICRO | 0605637 | Bueiro metálico com chapas múltiplas MP 152 com revestimento em epóxi - D = 3,20 m - brita produzida | m |  | 14776.01
SICRO | 0605726 | Bueiro metálico com chapas múltiplas MP 152 com revestimento em epóxi - D = 3,40 m - brita comercial | m |  | 15830.83
SICRO | 0605638 | Bueiro metálico com chapas múltiplas MP 152 com revestimento em epóxi - D = 3,40 m - brita produzida | m |  | 15641.56
SICRO | 0605727 | Bueiro metálico com chapas múltiplas MP 152 com revestimento em epóxi - D = 3,65 m - brita comercial | m |  | 16963.62
SICRO | 0605639 | Bueiro metálico com chapas múltiplas MP 152 com revestimento em epóxi - D = 3,65 m - brita produzida | m |  | 16765.59
SICRO | 0605728 | Bueiro metálico com chapas múltiplas MP 152 com revestimento em epóxi - D = 3,80 m - brita comercial | m |  | 17603.98
SICRO | 0605640 | Bueiro metálico com chapas múltiplas MP 152 com revestimento em epóxi - D = 3,80 m - brita produzida | m |  | 17400.7
SICRO | 0605729 | Bueiro metálico com chapas múltiplas MP 152 com revestimento em epóxi - D = 4,20 m - brita comercial | m |  | 19322.76
SICRO | 0605641 | Bueiro metálico com chapas múltiplas MP 152 com revestimento em epóxi - D = 4,20 m - brita produzida | m |  | 19105.46
SICRO | 0605730 | Bueiro metálico com chapas múltiplas MP 152 com revestimento em epóxi - D = 4,60 m - brita comercial | m |  | 21112.07
SICRO | 0605642 | Bueiro metálico com chapas múltiplas MP 152 com revestimento em epóxi - D = 4,60 m - brita produzida | m |  | 20880.75
SICRO | 0605731 | Bueiro metálico com chapas múltiplas MP 152 com revestimento em epóxi - D = 4,80 m - brita comercial | m |  | 26897.06
SICRO | 0605643 | Bueiro metálico com chapas múltiplas MP 152 com revestimento em epóxi - D = 4,80 m - brita produzida | m |  | 26658.72
SICRO | 0605732 | Bueiro metálico com chapas múltiplas MP 152 com revestimento em epóxi - D = 5,00 m - brita comercial | m |  | 27851.79
SICRO | 0605644 | Bueiro metálico com chapas múltiplas MP 152 com revestimento em epóxi - D = 5,00 m - brita produzida | m |  | 27565.56
SICRO | 0605733 | Bueiro metálico com chapas múltiplas MP 152 com revestimento em epóxi - D = 5,35 m - brita comercial | m |  | 33530.69
SICRO | 0605645 | Bueiro metálico com chapas múltiplas MP 152 com revestimento em epóxi - D = 5,35 m - brita produzida | m |  | 33230.14
SICRO | 0605734 | Bueiro metálico com chapas múltiplas MP 152 com revestimento em epóxi - D = 5,70 m - brita comercial | m |  | 36039.65
SICRO | 0605646 | Bueiro metálico com chapas múltiplas MP 152 com revestimento em epóxi - D = 5,70 m - brita produzida | m |  | 35724.8
SICRO | 0605735 | Bueiro metálico com chapas múltiplas MP 152 com revestimento em epóxi - D = 6,10 m - brita comercial | m |  | 43937.44
SICRO | 0605647 | Bueiro metálico com chapas múltiplas MP 152 com revestimento em epóxi - D = 6,10 m - brita produzida | m |  | 43606.23
SICRO | 0605736 | Bueiro metálico com chapas múltiplas MP 152 com revestimento em epóxi - D = 6,50 m - brita comercial | m |  | 56079.82
SICRO | 0605648 | Bueiro metálico com chapas múltiplas MP 152 com revestimento em epóxi - D = 6,50 m - brita produzida | m |  | 55732.25
SICRO | 0605737 | Bueiro metálico com chapas múltiplas MP 152 com revestimento em epóxi - D = 6,85 m - brita comercial | m |  | 57166.97
SICRO | 0605649 | Bueiro metálico com chapas múltiplas MP 152 com revestimento em epóxi - D = 6,85 m - brita produzida | m |  | 56805.09
SICRO | 0605738 | Bueiro metálico com chapas múltiplas MP 152 com revestimento em epóxi - D = 7,25 m - brita comercial | m |  | 63346.77
SICRO | 0605650 | Bueiro metálico com chapas múltiplas MP 152 com revestimento em epóxi - D = 7,25 m - brita produzida | m |  | 62968.53
SICRO | 0605674 | Bueiro metálico com chapas múltiplas MP 152 galvanizadas - D = 1,50 m - brita comercial | m |  | 6634.18
SICRO | 0605483 | Bueiro metálico com chapas múltiplas MP 152 galvanizadas - D = 1,50 m - brita produzida | m |  | 6546.56
SICRO | 0605675 | Bueiro metálico com chapas múltiplas MP 152 galvanizadas - D = 1,80 m - brita comercial | m |  | 8252.23
SICRO | 0605484 | Bueiro metálico com chapas múltiplas MP 152 galvanizadas - D = 1,80 m - brita produzida | m |  | 8154.1
SICRO | 0605676 | Bueiro metálico com chapas múltiplas MP 152 galvanizadas - D = 1,90 m - brita comercial | m |  | 8515.12
SICRO | 0605485 | Bueiro metálico com chapas múltiplas MP 152 galvanizadas - D = 1,90 m - brita produzida | m |  | 8413.47
SICRO | 0605677 | Bueiro metálico com chapas múltiplas MP 152 galvanizadas - D = 2,15 m - brita comercial | m |  | 9641.24
SICRO | 0605486 | Bueiro metálico com chapas múltiplas MP 152 galvanizadas - D = 2,15 m - brita produzida | m |  | 9530.83
SICRO | 0605678 | Bueiro metálico com chapas múltiplas MP 152 galvanizadas - D = 2,30 m - brita comercial | m |  | 10223.16
SICRO | 0605487 | Bueiro metálico com chapas múltiplas MP 152 galvanizadas - D = 2,30 m - brita produzida | m |  | 10107.49
SICRO | 0605679 | Bueiro metálico com chapas múltiplas MP 152 galvanizadas - D = 2,65 m - brita comercial | m |  | 11961.5
SICRO | 0605488 | Bueiro metálico com chapas múltiplas MP 152 galvanizadas - D = 2,65 m - brita produzida | m |  | 11833.57
SICRO | 0605680 | Bueiro metálico com chapas múltiplas MP 152 galvanizadas - D = 3,05 m - brita comercial | m |  | 13665.32
SICRO | 0605489 | Bueiro metálico com chapas múltiplas MP 152 galvanizadas - D = 3,05 m - brita produzida | m |  | 13488.32
SICRO | 0605681 | Bueiro metálico com chapas múltiplas MP 152 galvanizadas - D = 3,20 m - brita comercial | m |  | 14503.85
SICRO | 0605490 | Bueiro metálico com chapas múltiplas MP 152 galvanizadas - D = 3,20 m - brita produzida | m |  | 14321.6
SICRO | 0605682 | Bueiro metálico com chapas múltiplas MP 152 galvanizadas - D = 3,40 m - brita comercial | m |  | 15349.85
SICRO | 0605491 | Bueiro metálico com chapas múltiplas MP 152 galvanizadas - D = 3,40 m - brita produzida | m |  | 15160.59
SICRO | 0605683 | Bueiro metálico com chapas múltiplas MP 152 galvanizadas - D = 3,65 m - brita comercial | m |  | 16447.69
SICRO | 0605492 | Bueiro metálico com chapas múltiplas MP 152 galvanizadas - D = 3,65 m - brita produzida | m |  | 16249.66
SICRO | 0605684 | Bueiro metálico com chapas múltiplas MP 152 galvanizadas - D = 3,80 m - brita comercial | m |  | 17069.88
SICRO | 0605493 | Bueiro metálico com chapas múltiplas MP 152 galvanizadas - D = 3,80 m - brita produzida | m |  | 16866.59
SICRO | 0605685 | Bueiro metálico com chapas múltiplas MP 152 galvanizadas - D = 4,20 m - brita comercial | m |  | 18734.13
SICRO | 0605494 | Bueiro metálico com chapas múltiplas MP 152 galvanizadas - D = 4,20 m - brita produzida | m |  | 18516.82
SICRO | 0605686 | Bueiro metálico com chapas múltiplas MP 152 galvanizadas - D = 4,60 m - brita comercial | m |  | 20470.3
SICRO | 0605495 | Bueiro metálico com chapas múltiplas MP 152 galvanizadas - D = 4,60 m - brita produzida | m |  | 20238.98
SICRO | 0605687 | Bueiro metálico com chapas múltiplas MP 152 galvanizadas - D = 4,80 m - brita comercial | m |  | 23196.03
SICRO | 0605496 | Bueiro metálico com chapas múltiplas MP 152 galvanizadas - D = 4,80 m - brita produzida | m |  | 22957.7
SICRO | 0605688 | Bueiro metálico com chapas múltiplas MP 152 galvanizadas - D = 5,00 m - brita comercial | m |  | 24046.25
SICRO | 0605497 | Bueiro metálico com chapas múltiplas MP 152 galvanizadas - D = 5,00 m - brita produzida | m |  | 23760.02
SICRO | 0605689 | Bueiro metálico com chapas múltiplas MP 152 galvanizadas - D = 5,35 m - brita comercial | m |  | 29921.91
SICRO | 0605498 | Bueiro metálico com chapas múltiplas MP 152 galvanizadas - D = 5,35 m - brita produzida | m |  | 29621.37
SICRO | 0605690 | Bueiro metálico com chapas múltiplas MP 152 galvanizadas - D = 5,70 m - brita comercial | m |  | 32172.77
SICRO | 0605499 | Bueiro metálico com chapas múltiplas MP 152 galvanizadas - D = 5,70 m - brita produzida | m |  | 31857.91
SICRO | 0605691 | Bueiro metálico com chapas múltiplas MP 152 galvanizadas - D = 6,10 m - brita comercial | m |  | 39584.38
SICRO | 0605500 | Bueiro metálico com chapas múltiplas MP 152 galvanizadas - D = 6,10 m - brita produzida | m |  | 39253.17
SICRO | 0605692 | Bueiro metálico com chapas múltiplas MP 152 galvanizadas - D = 6,50 m - brita comercial | m |  | 46920.25
SICRO | 0605501 | Bueiro metálico com chapas múltiplas MP 152 galvanizadas - D = 6,50 m - brita produzida | m |  | 46572.68
SICRO | 0605693 | Bueiro metálico com chapas múltiplas MP 152 galvanizadas - D = 6,85 m - brita comercial | m |  | 49809.42
SICRO | 0605502 | Bueiro metálico com chapas múltiplas MP 152 galvanizadas - D = 6,85 m - brita produzida | m |  | 49447.54
SICRO | 0605694 | Bueiro metálico com chapas múltiplas MP 152 galvanizadas - D = 7,25 m - brita comercial | m |  | 53113.86
SICRO | 0605503 | Bueiro metálico com chapas múltiplas MP 152 galvanizadas - D = 7,25 m - brita produzida | m |  | 52735.62
SICRO | 0606433 | Bueiro metálico com chapas múltiplas MP 152 galvanizadas - lenticular - vão = 1,95 m e altura = 1,40 m - aterro rodoviário mínimo = 0,60 m e máximo = 8,40 m - brita comercial | m |  | 8003.24
SICRO | 0606343 | Bueiro metálico com chapas múltiplas MP 152 galvanizadas - lenticular - vão = 1,95 m e altura = 1,40 m - aterro rodoviário mínimo = 0,60 m e máximo = 8,40 m - brita produzida | m |  | 7899.85
SICRO | 0606434 | Bueiro metálico com chapas múltiplas MP 152 galvanizadas - lenticular - vão = 2,15 m e altura = 1,50 m - aterro rodoviário mínimo = 0,60 m e máximo = 7,50 m - brita comercial | m |  | 8850.05
SICRO | 0606344 | Bueiro metálico com chapas múltiplas MP 152 galvanizadas - lenticular - vão = 2,15 m e altura = 1,50 m - aterro rodoviário mínimo = 0,60 m e máximo = 7,50 m - brita produzida | m |  | 8739.64
SICRO | 0606435 | Bueiro metálico com chapas múltiplas MP 152 galvanizadas - lenticular - vão = 2,30 m e altura = 1,60 m - aterro rodoviário mínimo = 0,60 m e máximo = 7,20 m - brita comercial | m |  | 9706.95
SICRO | 0606345 | Bueiro metálico com chapas múltiplas MP 152 galvanizadas - lenticular - vão = 2,30 m e altura = 1,60 m - aterro rodoviário mínimo = 0,60 m e máximo = 7,20 m - brita produzida | m |  | 9591.29
SICRO | 0606436 | Bueiro metálico com chapas múltiplas MP 152 galvanizadas - lenticular - vão = 2,55 m e altura = 1,65 m - aterro rodoviário mínimo = 0,60 m e máximo = 6,50 m - brita comercial | m |  | 10324.68
SICRO | 0606346 | Bueiro metálico com chapas múltiplas MP 152 galvanizadas - lenticular - vão = 2,55 m e altura = 1,65 m - aterro rodoviário mínimo = 0,60 m e máximo = 6,50 m - brita produzida | m |  | 10200.25
SICRO | 0606437 | Bueiro metálico com chapas múltiplas MP 152 galvanizadas - lenticular - vão = 2,70 m e altura = 1,85 m - aterro rodoviário mínimo = 0,60 m e máximo = 6,60 m - brita comercial | m |  | 11170.31
SICRO | 0606347 | Bueiro metálico com chapas múltiplas MP 152 galvanizadas - lenticular - vão = 2,70 m e altura = 1,85 m - aterro rodoviário mínimo = 0,60 m e máximo = 6,60 m - brita produzida | m |  | 11040.63
SICRO | 0606438 | Bueiro metálico com chapas múltiplas MP 152 galvanizadas - lenticular - vão = 2,75 m e altura = 1,90 m - aterro rodoviário mínimo = 0,60 m e máximo = 6,50 m - brita comercial | m |  | 11467.01
SICRO | 0606348 | Bueiro metálico com chapas múltiplas MP 152 galvanizadas - lenticular - vão = 2,75 m e altura = 1,90 m - aterro rodoviário mínimo = 0,60 m e máximo = 6,50 m - brita produzida | m |  | 11335.58
SICRO | 0606439 | Bueiro metálico com chapas múltiplas MP 152 galvanizadas - lenticular - vão = 3,00 m e altura = 2,00 m - aterro rodoviário mínimo = 0,60 m e máximo = 6,00 m - brita comercial | m |  | 12102.5
SICRO | 0606349 | Bueiro metálico com chapas múltiplas MP 152 galvanizadas - lenticular - vão = 3,00 m e altura = 2,00 m - aterro rodoviário mínimo = 0,60 m e máximo = 6,00 m - brita produzida | m |  | 11927.26
SICRO | 0606440 | Bueiro metálico com chapas múltiplas MP 152 galvanizadas - lenticular - vão = 3,20 m e altura = 2,10 m - aterro rodoviário mínimo = 0,60 m e máximo = 5,60 m - brita comercial | m |  | 12649.61
SICRO | 0606350 | Bueiro metálico com chapas múltiplas MP 152 galvanizadas - lenticular - vão = 3,20 m e altura = 2,10 m - aterro rodoviário mínimo = 0,60 m e máximo = 5,60 m - brita produzida | m |  | 12467.36
SICRO | 0606441 | Bueiro metálico com chapas múltiplas MP 152 galvanizadas - lenticular - vão = 3,35 m e altura = 2,15 m - aterro rodoviário mínimo = 0,60 m e máximo = 5,30 m - brita comercial | m |  | 13253.07
SICRO | 0606351 | Bueiro metálico com chapas múltiplas MP 152 galvanizadas - lenticular - vão = 3,35 m e altura = 2,15 m - aterro rodoviário mínimo = 0,60 m e máximo = 5,30 m - brita produzida | m |  | 13065.56
SICRO | 0606442 | Bueiro metálico com chapas múltiplas MP 152 galvanizadas - lenticular - vão = 3,55 m e altura = 2,25 m - aterro rodoviário mínimo = 0,60 m e máximo = 5,00 m - brita comercial | m |  | 13828.21
SICRO | 0606352 | Bueiro metálico com chapas múltiplas MP 152 galvanizadas - lenticular - vão = 3,55 m e altura = 2,25 m - aterro rodoviário mínimo = 0,60 m e máximo = 5,00 m - brita produzida | m |  | 13633.69
SICRO | 0606443 | Bueiro metálico com chapas múltiplas MP 152 galvanizadas - lenticular - vão = 3,70 m e altura = 2,35 m - aterro rodoviário mínimo = 0,60 m e máximo = 4,90 m - brita comercial | m |  | 14655.49
SICRO | 0606353 | Bueiro metálico com chapas múltiplas MP 152 galvanizadas - lenticular - vão = 3,70 m e altura = 2,35 m - aterro rodoviário mínimo = 0,60 m e máximo = 4,90 m - brita produzida | m |  | 14455.71
SICRO | 0606444 | Bueiro metálico com chapas múltiplas MP 152 galvanizadas - lenticular - vão = 3,90 m e altura = 2,45 m - aterro rodoviário mínimo = 0,60 m e máximo = 4,60 m - brita comercial | m |  | 15299.16
SICRO | 0606354 | Bueiro metálico com chapas múltiplas MP 152 galvanizadas - lenticular - vão = 3,90 m e altura = 2,45 m - aterro rodoviário mínimo = 0,60 m e máximo = 4,60 m - brita produzida | m |  | 15092.37
SICRO | 0606445 | Bueiro metálico com chapas múltiplas MP 152 galvanizadas - lenticular - vão = 4,00 m e altura = 2,55 m - aterro rodoviário mínimo = 0,60 m e máximo = 4,50 m - brita comercial | m |  | 15896.19
SICRO | 0606355 | Bueiro metálico com chapas múltiplas MP 152 galvanizadas - lenticular - vão = 4,00 m e altura = 2,55 m - aterro rodoviário mínimo = 0,60 m e máximo = 4,50 m - brita produzida | m |  | 15685.9
SICRO | 0606446 | Bueiro metálico com chapas múltiplas MP 152 galvanizadas - lenticular - vão = 4,15 m e altura = 2,80 m - aterro rodoviário mínimo = 0,60 m e máximo = 6,80 m - brita comercial | m |  | 16473.47
SICRO | 0606356 | Bueiro metálico com chapas múltiplas MP 152 galvanizadas - lenticular - vão = 4,15 m e altura = 2,80 m - aterro rodoviário mínimo = 0,60 m e máximo = 6,80 m - brita produzida | m |  | 16257.92
SICRO | 0606447 | Bueiro metálico com chapas múltiplas MP 152 galvanizadas - lenticular - vão = 4,40 m e altura = 2,90 m - aterro rodoviário mínimo = 0,60 m e máximo = 6,40 m - brita comercial | m |  | 17129.05
SICRO | 0606357 | Bueiro metálico com chapas múltiplas MP 152 galvanizadas - lenticular - vão = 4,40 m e altura = 2,90 m - aterro rodoviário mínimo = 0,60 m e máximo = 6,40 m - brita produzida | m |  | 16867.35
SICRO | 0606448 | Bueiro metálico com chapas múltiplas MP 152 galvanizadas - lenticular - vão = 4,60 m e altura = 3,00 m - aterro rodoviário mínimo = 0,60 m e máximo = 6,10 m - brita comercial | m |  | 18024.68
SICRO | 0606358 | Bueiro metálico com chapas múltiplas MP 152 galvanizadas - lenticular - vão = 4,60 m e altura = 3,00 m - aterro rodoviário mínimo = 0,60 m e máximo = 6,10 m - brita produzida | m |  | 17754.8
SICRO | 0606449 | Bueiro metálico com chapas múltiplas MP 152 galvanizadas - lenticular - vão = 4,80 m e altura = 3,05 m - aterro rodoviário mínimo = 0,60 m e máximo = 5,80 m - brita comercial | m |  | 22010.72
SICRO | 0606359 | Bueiro metálico com chapas múltiplas MP 152 galvanizadas - lenticular - vão = 4,80 m e altura = 3,05 m - aterro rodoviário mínimo = 0,60 m e máximo = 5,80 m - brita produzida | m |  | 21732.66
SICRO | 0606450 | Bueiro metálico com chapas múltiplas MP 152 galvanizadas - lenticular - vão = 5,05 m e altura = 3,15 m - aterro rodoviário mínimo = 0,90 m e máximo = 5,50 m - brita comercial | m |  | 22852.88
SICRO | 0606360 | Bueiro metálico com chapas múltiplas MP 152 galvanizadas - lenticular - vão = 5,05 m e altura = 3,15 m - aterro rodoviário mínimo = 0,90 m e máximo = 5,50 m - brita produzida | m |  | 22564.61
SICRO | 0606451 | Bueiro metálico com chapas múltiplas MP 152 galvanizadas - lenticular - vão = 5,25 m e altura = 3,25 m - aterro rodoviário mínimo = 0,90 m e máximo = 5,30 m - brita comercial | m |  | 23590.69
SICRO | 0606361 | Bueiro metálico com chapas múltiplas MP 152 galvanizadas - lenticular - vão = 5,25 m e altura = 3,25 m - aterro rodoviário mínimo = 0,90 m e máximo = 5,30 m - brita produzida | m |  | 23294.23
SICRO | 0606452 | Bueiro metálico com chapas múltiplas MP 152 galvanizadas - lenticular - vão = 5,45 m e altura = 3,35 m - aterro rodoviário mínimo = 0,90 m e máximo = 5,10 m - brita comercial | m |  | 26675.86
SICRO | 0606362 | Bueiro metálico com chapas múltiplas MP 152 galvanizadas - lenticular - vão = 5,45 m e altura = 3,35 m - aterro rodoviário mínimo = 0,90 m e máximo = 5,10 m - brita produzida | m |  | 26371.23
SICRO | 0606453 | Bueiro metálico com chapas múltiplas MP 152 galvanizadas - lenticular - vão = 5,60 m e altura = 3,40 m - aterro rodoviário mínimo = 0,90 m e máximo = 4,90 m - brita comercial | m |  | 27092.36
SICRO | 0606363 | Bueiro metálico com chapas múltiplas MP 152 galvanizadas - lenticular - vão = 5,60 m e altura = 3,40 m - aterro rodoviário mínimo = 0,90 m e máximo = 4,90 m - brita produzida | m |  | 26781.59
SICRO | 0606454 | Bueiro metálico com chapas múltiplas MP 152 galvanizadas - lenticular - vão = 5,80 m e altura = 3,50 m - aterro rodoviário mínimo = 0,90 m e máximo = 4,70 m - brita comercial | m |  | 32373.02
SICRO | 0606364 | Bueiro metálico com chapas múltiplas MP 152 galvanizadas - lenticular - vão = 5,80 m e altura = 3,50 m - aterro rodoviário mínimo = 0,90 m e máximo = 4,70 m - brita produzida | m |  | 32054.07
SICRO | 0606455 | Bueiro metálico com chapas múltiplas MP 152 galvanizadas - lenticular - vão = 5,90 m e altura = 3,55 m - aterro rodoviário mínimo = 0,90 m e máximo = 4,70 m - brita comercial | m |  | 32908.57
SICRO | 0606365 | Bueiro metálico com chapas múltiplas MP 152 galvanizadas - lenticular - vão = 5,90 m e altura = 3,55 m - aterro rodoviário mínimo = 0,90 m e máximo = 4,70 m - brita produzida | m |  | 32585.54
SICRO | 0606456 | Bueiro metálico com chapas múltiplas MP 152 galvanizadas - lenticular - vão = 6,10 m e altura = 3,65 m - aterro rodoviário mínimo = 0,90 m e máximo = 4,50 m - brita comercial | m |  | 34169.1
SICRO | 0606366 | Bueiro metálico com chapas múltiplas MP 152 galvanizadas - lenticular - vão = 6,10 m e altura = 3,65 m - aterro rodoviário mínimo = 0,90 m e máximo = 4,50 m - brita produzida | m |  | 33837.89
SICRO | 0606457 | Bueiro metálico com chapas múltiplas MP 152 galvanizadas - lenticular - vão = 6,25 m e altura = 3,65 m - aterro rodoviário mínimo = 0,90 m e máximo = 4,30 m - brita comercial | m |  | 34740.77
SICRO | 0606367 | Bueiro metálico com chapas múltiplas MP 152 galvanizadas - lenticular - vão = 6,25 m e altura = 3,65 m - aterro rodoviário mínimo = 0,90 m e máximo = 4,30 m - brita produzida | m |  | 34403.43
SICRO | 0606458 | Bueiro metálico com chapas múltiplas MP 152 galvanizadas - lenticular - vão = 6,40 m e altura = 3,75 m - aterro rodoviário mínimo = 0,90 m e máximo = 4,30 m - brita comercial | m |  | 46711.36
SICRO | 0606368 | Bueiro metálico com chapas múltiplas MP 152 galvanizadas - lenticular - vão = 6,40 m e altura = 3,75 m - aterro rodoviário mínimo = 0,90 m e máximo = 4,30 m - brita produzida | m |  | 46367.88
SICRO | 0606459 | Bueiro metálico com chapas múltiplas MP 152 galvanizadas - lenticular - vão = 6,60 m e altura = 3,85 m - aterro rodoviário mínimo = 0,90 m e máximo = 4,10 m - brita comercial | m |  | 48672.92
SICRO | 0606369 | Bueiro metálico com chapas múltiplas MP 152 galvanizadas - lenticular - vão = 6,60 m e altura = 3,85 m - aterro rodoviário mínimo = 0,90 m e máximo = 4,10 m - brita produzida | m |  | 48321.26
SICRO | 0606479 | Bueiro metálico com chapas múltiplas MP 152 galvanizadas - passagem de gado - vão = 2,20 m e altura = 2,25 m -aterro rodoviário mínimo = 0,30 m e máximo = 8,90 m - brita comercial | m |  | 11293.37
SICRO | 0606460 | Bueiro metálico com chapas múltiplas MP 152 galvanizadas - passagem de gado - vão = 2,20 m e altura = 2,25 m -aterro rodoviário mínimo = 0,30 m e máximo = 8,90 m - brita produzida | m |  | 11162.52
SICRO | 0606480 | Bueiro metálico com chapas múltiplas MP 152 galvanizadas - passagem de gado - vão = 2,90 m e altura = 3,10 m - aterro rodoviário mínimo = 0,60 m e máximo = 11,40 m - brita comercial | m |  | 14695.3
SICRO | 0606461 | Bueiro metálico com chapas múltiplas MP 152 galvanizadas - passagem de gado - vão = 2,90 m e altura = 3,10 m - aterro rodoviário mínimo = 0,60 m e máximo = 11,40 m - brita produzida | m |  | 14535.83
SICRO | 0606481 | Bueiro metálico com chapas múltiplas MP 152 galvanizadas - passagem inferior - vão = 3,70 m e altura = 3,50 m - aterro rodoviário mínimo = 0,60 m e máximo = 10,30 m - brita comercial | m |  | 17118.78
SICRO | 0606462 | Bueiro metálico com chapas múltiplas MP 152 galvanizadas - passagem inferior - vão = 3,70 m e altura = 3,50 m - aterro rodoviário mínimo = 0,60 m e máximo = 10,30 m - brita produzida | m |  | 16885.7
SICRO | 0606482 | Bueiro metálico com chapas múltiplas MP 152 galvanizadas - passagem inferior - vão = 3,90 m e altura = 3,60 m - aterro rodoviário mínimo = 0,60 m e máximo = 9,80 m - brita comercial | m |  | 18010.42
SICRO | 0606463 | Bueiro metálico com chapas múltiplas MP 152 galvanizadas - passagem inferior - vão = 3,90 m e altura = 3,60 m - aterro rodoviário mínimo = 0,60 m e máximo = 9,80 m - brita produzida | m |  | 17769.17
SICRO | 0606483 | Bueiro metálico com chapas múltiplas MP 152 galvanizadas - passagem inferior - vão = 4,00 m e altura = 3,75 m - aterro rodoviário mínimo = 0,60 m e máximo = 9,50 m - brita comercial | m |  | 18433.85
SICRO | 0606464 | Bueiro metálico com chapas múltiplas MP 152 galvanizadas - passagem inferior - vão = 4,00 m e altura = 3,75 m - aterro rodoviário mínimo = 0,60 m e máximo = 9,50 m - brita produzida | m |  | 18188.51
SICRO | 0606484 | Bueiro metálico com chapas múltiplas MP 152 galvanizadas - passagem inferior - vão = 4,20 m e altura = 3,90 m - aterro rodoviário mínimo = 0,60 m e máximo = 9,10 m - brita comercial | m |  | 19077.17
SICRO | 0606465 | Bueiro metálico com chapas múltiplas MP 152 galvanizadas - passagem inferior - vão = 4,20 m e altura = 3,90 m - aterro rodoviário mínimo = 0,60 m e máximo = 9,10 m - brita produzida | m |  | 18823.65
SICRO | 0606485 | Bueiro metálico com chapas múltiplas MP 152 galvanizadas - passagem inferior - vão = 4,25 m e altura = 4,10 m - aterro rodoviário mínimo = 0,60 m e máximo = 8,90 m - brita comercial | m |  | 19689.81
SICRO | 0606466 | Bueiro metálico com chapas múltiplas MP 152 galvanizadas - passagem inferior - vão = 4,25 m e altura = 4,10 m - aterro rodoviário mínimo = 0,60 m e máximo = 8,90 m - brita produzida | m |  | 19434.25
SICRO | 0606486 | Bueiro metálico com chapas múltiplas MP 152 galvanizadas - passagem inferior - vão = 4,40 m e altura = 4,25 m - aterro rodoviário mínimo = 0,60 m e máximo = 8,60 m - brita comercial | m |  | 20546.01
SICRO | 0606467 | Bueiro metálico com chapas múltiplas MP 152 galvanizadas - passagem inferior - vão = 4,40 m e altura = 4,25 m - aterro rodoviário mínimo = 0,60 m e máximo = 8,60 m - brita produzida | m |  | 20284.31
SICRO | 0606487 | Bueiro metálico com chapas múltiplas MP 152 galvanizadas - passagem inferior - vão = 4,50 m e altura = 4,40 m - aterro rodoviário mínimo = 0,60 m e máximo = 8,40 m - brita comercial | m |  | 21145.11
SICRO | 0606468 | Bueiro metálico com chapas múltiplas MP 152 galvanizadas - passagem inferior - vão = 4,50 m e altura = 4,40 m - aterro rodoviário mínimo = 0,60 m e máximo = 8,40 m - brita produzida | m |  | 20879.33
SICRO | 0606488 | Bueiro metálico com chapas múltiplas MP 152 galvanizadas - passagem inferior - vão = 4,70 m e altura = 4,50 m - aterro rodoviário mínimo = 0,60 m e máximo = 8,90 m - brita comercial | m |  | 25924.29
SICRO | 0606469 | Bueiro metálico com chapas múltiplas MP 152 galvanizadas - passagem inferior - vão = 4,70 m e altura = 4,50 m - aterro rodoviário mínimo = 0,60 m e máximo = 8,90 m - brita produzida | m |  | 25650.33
SICRO | 0606489 | Bueiro metálico com chapas múltiplas MP 152 galvanizadas - passagem inferior - vão = 4,80 m e altura = 4,75 m - aterro rodoviário mínimo = 0,90 m e máximo = 9,00 m - brita comercial | m |  | 27371.24
SICRO | 0606470 | Bueiro metálico com chapas múltiplas MP 152 galvanizadas - passagem inferior - vão = 4,80 m e altura = 4,75 m - aterro rodoviário mínimo = 0,90 m e máximo = 9,00 m - brita produzida | m |  | 27093.18
SICRO | 0606490 | Bueiro metálico com chapas múltiplas MP 152 galvanizadas - passagem inferior - vão = 5,00 m e altura = 4,85 m - aterro rodoviário mínimo = 0,90 m e máximo = 8,60 m - brita comercial | m |  | 28188.32
SICRO | 0606471 | Bueiro metálico com chapas múltiplas MP 152 galvanizadas - passagem inferior - vão = 5,00 m e altura = 4,85 m - aterro rodoviário mínimo = 0,90 m e máximo = 8,60 m - brita produzida | m |  | 27902.08
SICRO | 0606491 | Bueiro metálico com chapas múltiplas MP 152 galvanizadas - passagem inferior - vão = 5,15 m e altura = 4,90 m - aterro rodoviário mínimo = 0,90 m e máximo = 8,50 m - brita comercial | m |  | 28986.06
SICRO | 0606472 | Bueiro metálico com chapas múltiplas MP 152 galvanizadas - passagem inferior - vão = 5,15 m e altura = 4,90 m - aterro rodoviário mínimo = 0,90 m e máximo = 8,50 m - brita produzida | m |  | 28693.69
SICRO | 0606492 | Bueiro metálico com chapas múltiplas MP 152 galvanizadas - passagem inferior - vão = 5,25 m e altura = 5,00 m - aterro rodoviário mínimo = 0,90 m e máximo = 8,40 m - brita comercial | m |  | 29634.43
SICRO | 0606473 | Bueiro metálico com chapas múltiplas MP 152 galvanizadas - passagem inferior - vão = 5,25 m e altura = 5,00 m - aterro rodoviário mínimo = 0,90 m e máximo = 8,40 m - brita produzida | m |  | 29337.97
SICRO | 0606493 | Bueiro metálico com chapas múltiplas MP 152 galvanizadas - passagem inferior - vão = 5,30 m e altura = 5,30 m - aterro rodoviário mínimo = 0,90 m e máximo = 9,60 m - brita comercial | m |  | 31276.98
SICRO | 0606474 | Bueiro metálico com chapas múltiplas MP 152 galvanizadas - passagem inferior - vão = 5,30 m e altura = 5,30 m - aterro rodoviário mínimo = 0,90 m e máximo = 9,60 m - brita produzida | m |  | 30978.48
SICRO | 0606494 | Bueiro metálico com chapas múltiplas MP 152 galvanizadas - passagem inferior - vão = 5,65 m e altura = 5,25 m - aterro rodoviário mínimo = 0,90 m e máximo = 9,00 m - brita comercial | m |  | 35958.73
SICRO | 0606475 | Bueiro metálico com chapas múltiplas MP 152 galvanizadas - passagem inferior - vão = 5,65 m e altura = 5,25 m - aterro rodoviário mínimo = 0,90 m e máximo = 9,00 m - brita produzida | m |  | 35645.91
SICRO | 0606495 | Bueiro metálico com chapas múltiplas MP 152 galvanizadas - passagem inferior - vão = 5,85 m e altura = 5,30 m - aterro rodoviário mínimo = 0,90 m e máximo = 8,40 m - brita comercial | m |  | 42339.3
SICRO | 0606476 | Bueiro metálico com chapas múltiplas MP 152 galvanizadas - passagem inferior - vão = 5,85 m e altura = 5,30 m - aterro rodoviário mínimo = 0,90 m e máximo = 8,40 m - brita produzida | m |  | 42018.31
SICRO | 0606496 | Bueiro metálico com chapas múltiplas MP 152 galvanizadas - passagem inferior - vão = 6,00 m e altura = 5,45 m - aterro rodoviário mínimo = 0,90 m e máximo = 8,30 m - brita comercial | m |  | 43358.23
SICRO | 0606477 | Bueiro metálico com chapas múltiplas MP 152 galvanizadas - passagem inferior - vão = 6,00 m e altura = 5,45 m - aterro rodoviário mínimo = 0,90 m e máximo = 8,30 m - brita produzida | m |  | 43031.11
SICRO | 0606497 | Bueiro metálico com chapas múltiplas MP 152 galvanizadas - passagem inferior - vão = 6,25 m e altura = 5,50 m - aterro rodoviário mínimo = 0,90 m e máximo = 7,90 m - brita comercial | m |  | 44581.62
SICRO | 0606478 | Bueiro metálico com chapas múltiplas MP 152 galvanizadas - passagem inferior - vão = 6,25 m e altura = 5,50 m - aterro rodoviário mínimo = 0,90 m e máximo = 7,90 m - brita produzida | m |  | 44244.28
SICRO | 0605835 | Bueiro metálico sem interrupção de tráfego - D = 1,20 m - chapa com epóxi - escavado em material de 1ª categoria - aterro ferroviário máximo = 12,90 m | m |  | 5709.84
SICRO | 0605571 | Bueiro metálico sem interrupção de tráfego - D = 1,20 m - chapa com epóxi - escavado em material de 1ª categoria - aterro rodoviário máximo = 9,00 m | m |  | 5165
SICRO | 0605850 | Bueiro metálico sem interrupção de tráfego - D = 1,20 m - chapa com epóxi - escavado em material de 2ª categoria - aterro ferroviário máximo = 12,90 m | m |  | 6230.56
SICRO | 0605582 | Bueiro metálico sem interrupção de tráfego - D = 1,20 m - chapa com epóxi - escavado em material de 2ª categoria - aterro rodoviário máximo = 9,00 m | m |  | 5685.72
SICRO | 0605889 | Bueiro metálico sem interrupção de tráfego - D = 1,20 m - chapa com epóxi - escavado em material de 3ª categoria - aterro ferroviário máximo = 12,90 m | m |  | 7068
SICRO | 0605593 | Bueiro metálico sem interrupção de tráfego - D = 1,20 m - chapa com epóxi - escavado em material de 3ª categoria - aterro rodoviário máximo = 9,00 m | m |  | 6523.17
SICRO | 0605739 | Bueiro metálico sem interrupção de tráfego - D = 1,20 m - chapa galvanizada - escavado em material de 1ª categoria - aterro ferroviário máximo = 12,90 m | m |  | 5502.8
SICRO | 0605504 | Bueiro metálico sem interrupção de tráfego - D = 1,20 m - chapa galvanizada - escavado em material de 1ª categoria - aterro rodoviário máximo = 9,00 m | m |  | 5017.62
SICRO | 0605781 | Bueiro metálico sem interrupção de tráfego - D = 1,20 m - chapa galvanizada - escavado em material de 2ª categoria - aterro ferroviário máximo = 12,90 m | m |  | 6023.52
SICRO | 0605524 | Bueiro metálico sem interrupção de tráfego - D = 1,20 m - chapa galvanizada - escavado em material de 2ª categoria - aterro rodoviário máximo = 9,00 m | m |  | 5538.34
SICRO | 0605815 | Bueiro metálico sem interrupção de tráfego - D = 1,20 m - chapa galvanizada - escavado em material de 3ª categoria - aterro ferroviário máximo = 12,90 m | m |  | 6860.96
SICRO | 0605544 | Bueiro metálico sem interrupção de tráfego - D = 1,20 m - chapa galvanizada - escavado em material de 3ª categoria - aterro rodoviário máximo = 9,00 m | m |  | 6375.78
SICRO | 0605836 | Bueiro metálico sem interrupção de tráfego - D = 1,40 m - chapa com epóxi - escavado em material de 1ª categoria - aterro ferroviário máximo = 11,00 m | m |  | 6480.03
SICRO | 0605572 | Bueiro metálico sem interrupção de tráfego - D = 1,40 m - chapa com epóxi - escavado em material de 1ª categoria - aterro rodoviário máximo = 7,70 m | m |  | 5892.93
SICRO | 0605851 | Bueiro metálico sem interrupção de tráfego - D = 1,40 m - chapa com epóxi - escavado em material de 2ª categoria - aterro ferroviário máximo = 11,00 m | m |  | 7160.16
SICRO | 0605583 | Bueiro metálico sem interrupção de tráfego - D = 1,40 m - chapa com epóxi - escavado em material de 2ª categoria - aterro rodoviário máximo = 7,70 m | m |  | 6573.06
SICRO | 0605890 | Bueiro metálico sem interrupção de tráfego - D = 1,40 m - chapa com epóxi - escavado em material de 3ª categoria - aterro ferroviário máximo = 11,00 m | m |  | 8253.96
SICRO | 0605594 | Bueiro metálico sem interrupção de tráfego - D = 1,40 m - chapa com epóxi - escavado em material de 3ª categoria - aterro rodoviário máximo = 7,70 m | m |  | 7666.86
SICRO | 0605740 | Bueiro metálico sem interrupção de tráfego - D = 1,40 m - chapa galvanizada - escavado em material de 1ª categoria - aterro ferroviário máximo = 11,00 m | m |  | 6246.67
SICRO | 0605505 | Bueiro metálico sem interrupção de tráfego - D = 1,40 m - chapa galvanizada - escavado em material de 1ª categoria - aterro rodoviário máximo = 7,70 m | m |  | 5725.59
SICRO | 0605782 | Bueiro metálico sem interrupção de tráfego - D = 1,40 m - chapa galvanizada - escavado em material de 2ª categoria - aterro ferroviário máximo = 11,00 m | m |  | 6926.8
SICRO | 0605525 | Bueiro metálico sem interrupção de tráfego - D = 1,40 m - chapa galvanizada - escavado em material de 2ª categoria - aterro rodoviário máximo = 7,70 m | m |  | 6405.71
SICRO | 0605816 | Bueiro metálico sem interrupção de tráfego - D = 1,40 m - chapa galvanizada - escavado em material de 3ª categoria - aterro ferroviário máximo = 11,00 m | m |  | 8020.6
SICRO | 0605545 | Bueiro metálico sem interrupção de tráfego - D = 1,40 m - chapa galvanizada - escavado em material de 3ª categoria - aterro rodoviário máximo = 7,70 m | m |  | 7499.52
SICRO | 0605837 | Bueiro metálico sem interrupção de tráfego - D = 1,60 m - chapa com epóxi - escavado em material de 1ª categoria - aterro ferroviário máximo = 9,60 m | m |  | 7774.47
SICRO | 0605573 | Bueiro metálico sem interrupção de tráfego - D = 1,60 m - chapa com epóxi - escavado em material de 1ª categoria - aterro rodoviário máximo = 6,70 m | m |  | 7157.01
SICRO | 0605852 | Bueiro metálico sem interrupção de tráfego - D = 1,60 m - chapa com epóxi - escavado em material de 2ª categoria - aterro ferroviário máximo = 9,60 m | m |  | 8635.25
SICRO | 0605584 | Bueiro metálico sem interrupção de tráfego - D = 1,60 m - chapa com epóxi - escavado em material de 2ª categoria - aterro rodoviário máximo = 6,70 m | m |  | 8017.79
SICRO | 0605891 | Bueiro metálico sem interrupção de tráfego - D = 1,60 m - chapa com epóxi - escavado em material de 3ª categoria - aterro ferroviário máximo = 9,60 m | m |  | 10019.6
SICRO | 0605595 | Bueiro metálico sem interrupção de tráfego - D = 1,60 m - chapa com epóxi - escavado em material de 3ª categoria - aterro rodoviário máximo = 6,70 m | m |  | 9402.14
SICRO | 0605741 | Bueiro metálico sem interrupção de tráfego - D = 1,60 m - chapa galvanizada - escavado em material de 1ª categoria - aterro ferroviário máximo = 9,60 m | m |  | 7502.51
SICRO | 0605506 | Bueiro metálico sem interrupção de tráfego - D = 1,60 m - chapa galvanizada - escavado em material de 1ª categoria - aterro rodoviário máximo = 6,70 m | m |  | 6958.96
SICRO | 0605783 | Bueiro metálico sem interrupção de tráfego - D = 1,60 m - chapa galvanizada - escavado em material de 2ª categoria - aterro ferroviário máximo = 9,60 m | m |  | 8363.29
SICRO | 0605526 | Bueiro metálico sem interrupção de tráfego - D = 1,60 m - chapa galvanizada - escavado em material de 2ª categoria - aterro rodoviário máximo = 6,70 m | m |  | 7819.74
SICRO | 0605817 | Bueiro metálico sem interrupção de tráfego - D = 1,60 m - chapa galvanizada - escavado em material de 3ª categoria - aterro ferroviário máximo = 9,60 m | m |  | 9747.64
SICRO | 0605546 | Bueiro metálico sem interrupção de tráfego - D = 1,60 m - chapa galvanizada - escavado em material de 3ª categoria - aterro rodoviário máximo = 6,70 m | m |  | 9204.09
SICRO | 0605838 | Bueiro metálico sem interrupção de tráfego - D = 1,80 m - chapa com epóxi - escavado em material de 1ª categoria - aterro ferroviário máximo = 8,00 m | m |  | 8838.8
SICRO | 0605574 | Bueiro metálico sem interrupção de tráfego - D = 1,80 m - chapa com epóxi - escavado em material de 1ª categoria - aterro rodoviário máximo = 6,00 m | m |  | 8126.55
SICRO | 0605853 | Bueiro metálico sem interrupção de tráfego - D = 1,80 m - chapa com epóxi - escavado em material de 2ª categoria - aterro ferroviário máximo = 8,00 m | m |  | 9901.5
SICRO | 0605585 | Bueiro metálico sem interrupção de tráfego - D = 1,80 m - chapa com epóxi - escavado em material de 2ª categoria - aterro rodoviário máximo = 6,00 m | m |  | 9189.24
SICRO | 0605892 | Bueiro metálico sem interrupção de tráfego - D = 1,80 m - chapa com epóxi - escavado em material de 3ª categoria - aterro ferroviário máximo = 8,00 m | m |  | 11610.56
SICRO | 0605596 | Bueiro metálico sem interrupção de tráfego - D = 1,80 m - chapa com epóxi - escavado em material de 3ª categoria - aterro rodoviário máximo = 6,00 m | m |  | 10898.31
SICRO | 0605742 | Bueiro metálico sem interrupção de tráfego - D = 1,80 m - chapa galvanizada - escavado em material de 1ª categoria - aterro ferroviário máximo = 8,00 m | m |  | 8528.24
SICRO | 0605507 | Bueiro metálico sem interrupção de tráfego - D = 1,80 m - chapa galvanizada - escavado em material de 1ª categoria - aterro rodoviário máximo = 6,00 m | m |  | 7900.87
SICRO | 0605784 | Bueiro metálico sem interrupção de tráfego - D = 1,80 m - chapa galvanizada - escavado em material de 2ª categoria - aterro ferroviário máximo = 8,00 m | m |  | 9590.93
SICRO | 0605527 | Bueiro metálico sem interrupção de tráfego - D = 1,80 m - chapa galvanizada - escavado em material de 2ª categoria - aterro rodoviário máximo = 6,00 m | m |  | 8963.56
SICRO | 0605818 | Bueiro metálico sem interrupção de tráfego - D = 1,80 m - chapa galvanizada - escavado em material de 3ª categoria - aterro ferroviário máximo = 8,00 m | m |  | 11300
SICRO | 0605547 | Bueiro metálico sem interrupção de tráfego - D = 1,80 m - chapa galvanizada - escavado em material de 3ª categoria - aterro rodoviário máximo = 6,00 m | m |  | 10672.63
SICRO | 0605839 | Bueiro metálico sem interrupção de tráfego - D = 2,00 m - chapa com epóxi - escavado em material de 1ª categoria - aterro ferroviário máximo = 6,90 m | m |  | 10024.83
SICRO | 0605575 | Bueiro metálico sem interrupção de tráfego - D = 2,00 m - chapa com epóxi - escavado em material de 1ª categoria - aterro rodoviário máximo = 5,40 m | m |  | 9241.86
SICRO | 0605854 | Bueiro metálico sem interrupção de tráfego - D = 2,00 m - chapa com epóxi - escavado em material de 2ª categoria - aterro ferroviário máximo = 6,90 m | m |  | 11310.69
SICRO | 0605586 | Bueiro metálico sem interrupção de tráfego - D = 2,00 m - chapa com epóxi - escavado em material de 2ª categoria - aterro rodoviário máximo = 5,40 m | m |  | 10527.72
SICRO | 0605893 | Bueiro metálico sem interrupção de tráfego - D = 2,00 m - chapa com epóxi - escavado em material de 3ª categoria - aterro ferroviário máximo = 6,90 m | m |  | 13378.66
SICRO | 0605597 | Bueiro metálico sem interrupção de tráfego - D = 2,00 m - chapa com epóxi - escavado em material de 3ª categoria - aterro rodoviário máximo = 5,40 m | m |  | 12595.7
SICRO | 0605743 | Bueiro metálico sem interrupção de tráfego - D = 2,00 m - chapa galvanizada - escavado em material de 1ª categoria - aterro ferroviário máximo = 6,90 m | m |  | 9682.68
SICRO | 0605508 | Bueiro metálico sem interrupção de tráfego - D = 2,00 m - chapa galvanizada - escavado em material de 1ª categoria - aterro rodoviário máximo = 5,40 m | m |  | 8993.15
SICRO | 0605785 | Bueiro metálico sem interrupção de tráfego - D = 2,00 m - chapa galvanizada - escavado em material de 2ª categoria - aterro ferroviário máximo = 6,90 m | m |  | 10968.55
SICRO | 0605528 | Bueiro metálico sem interrupção de tráfego - D = 2,00 m - chapa galvanizada - escavado em material de 2ª categoria - aterro rodoviário máximo = 5,40 m | m |  | 10279.01
SICRO | 0605819 | Bueiro metálico sem interrupção de tráfego - D = 2,00 m - chapa galvanizada - escavado em material de 3ª categoria - aterro ferroviário máximo = 6,90 m | m |  | 13036.52
SICRO | 0605548 | Bueiro metálico sem interrupção de tráfego - D = 2,00 m - chapa galvanizada - escavado em material de 3ª categoria - aterro rodoviário máximo = 5,40 m | m |  | 12346.98
SICRO | 0605840 | Bueiro metálico sem interrupção de tráfego - D = 2,20 m - chapa com epóxi - escavado em material de 1ª categoria - aterro ferroviário máximo = 7,90 m | m |  | 12750.4
SICRO | 0605576 | Bueiro metálico sem interrupção de tráfego - D = 2,20 m - chapa com epóxi - escavado em material de 1ª categoria - aterro rodoviário máximo = 4,90 m | m |  | 10501.29
SICRO | 0605855 | Bueiro metálico sem interrupção de tráfego - D = 2,20 m - chapa com epóxi - escavado em material de 2ª categoria - aterro ferroviário máximo = 7,90 m | m |  | 14280.68
SICRO | 0605587 | Bueiro metálico sem interrupção de tráfego - D = 2,20 m - chapa com epóxi - escavado em material de 2ª categoria - aterro rodoviário máximo = 4,90 m | m |  | 12031.57
SICRO | 0605898 | Bueiro metálico sem interrupção de tráfego - D = 2,20 m - chapa com epóxi - escavado em material de 3ª categoria - aterro ferroviário máximo = 7,90 m | m |  | 16741.74
SICRO | 0605598 | Bueiro metálico sem interrupção de tráfego - D = 2,20 m - chapa com epóxi - escavado em material de 3ª categoria - aterro rodoviário máximo = 4,90 m | m |  | 14492.63
SICRO | 0605744 | Bueiro metálico sem interrupção de tráfego - D = 2,20 m - chapa galvanizada - escavado em material de 1ª categoria - aterro ferroviário máximo = 7,90 m | m |  | 12201.41
SICRO | 0605509 | Bueiro metálico sem interrupção de tráfego - D = 2,20 m - chapa galvanizada - escavado em material de 1ª categoria - aterro rodoviário máximo = 4,90 m | m |  | 10226.48
SICRO | 0605787 | Bueiro metálico sem interrupção de tráfego - D = 2,20 m - chapa galvanizada - escavado em material de 2ª categoria - aterro ferroviário máximo = 7,90 m | m |  | 13731.69
SICRO | 0605529 | Bueiro metálico sem interrupção de tráfego - D = 2,20 m - chapa galvanizada - escavado em material de 2ª categoria - aterro rodoviário máximo = 4,90 m | m |  | 11756.76
SICRO | 0605820 | Bueiro metálico sem interrupção de tráfego - D = 2,20 m - chapa galvanizada - escavado em material de 3ª categoria - aterro ferroviário máximo = 7,90 m | m |  | 16192.75
SICRO | 0605549 | Bueiro metálico sem interrupção de tráfego - D = 2,20 m - chapa galvanizada - escavado em material de 3ª categoria - aterro rodoviário máximo = 4,90 m | m |  | 14217.82
SICRO | 0605841 | Bueiro metálico sem interrupção de tráfego - D = 2,40 m - chapa com epóxi - escavado em material de 1ª categoria - aterro ferroviário máximo = 7,00 m | m |  | 14010.25
SICRO | 0605577 | Bueiro metálico sem interrupção de tráfego - D = 2,40 m - chapa com epóxi - escavado em material de 1ª categoria - aterro rodoviário máximo = 4,50 m | m |  | 11550.38
SICRO | 0605856 | Bueiro metálico sem interrupção de tráfego - D = 2,40 m - chapa com epóxi - escavado em material de 2ª categoria - aterro ferroviário máximo = 7,00 m | m |  | 15806.21
SICRO | 0605588 | Bueiro metálico sem interrupção de tráfego - D = 2,40 m - chapa com epóxi - escavado em material de 2ª categoria - aterro rodoviário máximo = 4,50 m | m |  | 13346.33
SICRO | 0605899 | Bueiro metálico sem interrupção de tráfego - D = 2,40 m - chapa com epóxi - escavado em material de 3ª categoria - aterro ferroviário máximo = 7,00 m | m |  | 18694.53
SICRO | 0605599 | Bueiro metálico sem interrupção de tráfego - D = 2,40 m - chapa com epóxi - escavado em material de 3ª categoria - aterro rodoviário máximo = 4,50 m | m |  | 16234.66
SICRO | 0605745 | Bueiro metálico sem interrupção de tráfego - D = 2,40 m - chapa galvanizada - escavado em material de 1ª categoria - aterro ferroviário máximo = 7,00 m | m |  | 13416.03
SICRO | 0605510 | Bueiro metálico sem interrupção de tráfego - D = 2,40 m - chapa galvanizada - escavado em material de 1ª categoria - aterro rodoviário máximo = 4,50 m | m |  | 11254.08
SICRO | 0605788 | Bueiro metálico sem interrupção de tráfego - D = 2,40 m - chapa galvanizada - escavado em material de 2ª categoria - aterro ferroviário máximo = 7,00 m | m |  | 15211.98
SICRO | 0605530 | Bueiro metálico sem interrupção de tráfego - D = 2,40 m - chapa galvanizada - escavado em material de 2ª categoria - aterro rodoviário máximo = 4,50 m | m |  | 13050.03
SICRO | 0605821 | Bueiro metálico sem interrupção de tráfego - D = 2,40 m - chapa galvanizada - escavado em material de 3ª categoria - aterro ferroviário máximo = 7,00 m | m |  | 18100.3
SICRO | 0605550 | Bueiro metálico sem interrupção de tráfego - D = 2,40 m - chapa galvanizada - escavado em material de 3ª categoria - aterro rodoviário máximo = 4,50 m | m |  | 15938.35
SICRO | 0605842 | Bueiro metálico sem interrupção de tráfego - D = 2,60 m - chapa com epóxi - escavado em material de 1ª categoria - aterro ferroviário máximo = 6,40 m | m |  | 15545.89
SICRO | 0605578 | Bueiro metálico sem interrupção de tráfego - D = 2,60 m - chapa com epóxi - escavado em material de 1ª categoria - aterro rodoviário máximo = 4,10 m | m |  | 12852.25
SICRO | 0605857 | Bueiro metálico sem interrupção de tráfego - D = 2,60 m - chapa com epóxi - escavado em material de 2ª categoria - aterro ferroviário máximo = 6,40 m | m |  | 17628.77
SICRO | 0605589 | Bueiro metálico sem interrupção de tráfego - D = 2,60 m - chapa com epóxi - escavado em material de 2ª categoria - aterro rodoviário máximo = 4,10 m | m |  | 14935.13
SICRO | 0605900 | Bueiro metálico sem interrupção de tráfego - D = 2,60 m - chapa com epóxi - escavado em material de 3ª categoria - aterro ferroviário máximo = 6,40 m | m |  | 20978.54
SICRO | 0605600 | Bueiro metálico sem interrupção de tráfego - D = 2,60 m - chapa com epóxi - escavado em material de 3ª categoria - aterro rodoviário máximo = 4,10 m | m |  | 18284.91
SICRO | 0605746 | Bueiro metálico sem interrupção de tráfego - D = 2,60 m - chapa galvanizada - escavado em material de 1ª categoria - aterro ferroviário máximo = 6,40 m | m |  | 14898.2
SICRO | 0605511 | Bueiro metálico sem interrupção de tráfego - D = 2,60 m - chapa galvanizada - escavado em material de 1ª categoria - aterro rodoviário máximo = 4,10 m | m |  | 12529.85
SICRO | 0605789 | Bueiro metálico sem interrupção de tráfego - D = 2,60 m - chapa galvanizada - escavado em material de 2ª categoria - aterro ferroviário máximo = 6,40 m | m |  | 16981.08
SICRO | 0605531 | Bueiro metálico sem interrupção de tráfego - D = 2,60 m - chapa galvanizada - escavado em material de 2ª categoria - aterro rodoviário máximo = 4,10 m | m |  | 14612.73
SICRO | 0605822 | Bueiro metálico sem interrupção de tráfego - D = 2,60 m - chapa galvanizada - escavado em material de 3ª categoria - aterro ferroviário máximo = 6,40 m | m |  | 20330.86
SICRO | 0605551 | Bueiro metálico sem interrupção de tráfego - D = 2,60 m - chapa galvanizada - escavado em material de 3ª categoria - aterro rodoviário máximo = 4,10 m | m |  | 17962.5
SICRO | 0605843 | Bueiro metálico sem interrupção de tráfego - D = 2,80 m - chapa com epóxi - escavado em material de 1ª categoria - aterro ferroviário máximo = 5,50 m | m |  | 16764.75
SICRO | 0605579 | Bueiro metálico sem interrupção de tráfego - D = 2,80 m - chapa com epóxi - escavado em material de 1ª categoria - aterro rodoviário máximo = 3,80 m | m |  | 13894.22
SICRO | 0605858 | Bueiro metálico sem interrupção de tráfego - D = 2,80 m - chapa com epóxi - escavado em material de 2ª categoria - aterro ferroviário máximo = 5,50 m | m |  | 19155.81
SICRO | 0605590 | Bueiro metálico sem interrupção de tráfego - D = 2,80 m - chapa com epóxi - escavado em material de 2ª categoria - aterro rodoviário máximo = 3,80 m | m |  | 16285.28
SICRO | 0605901 | Bueiro metálico sem interrupção de tráfego - D = 2,80 m - chapa com epóxi - escavado em material de 3ª categoria - aterro ferroviário máximo = 5,50 m | m |  | 23001.21
SICRO | 0605601 | Bueiro metálico sem interrupção de tráfego - D = 2,80 m - chapa com epóxi - escavado em material de 3ª categoria - aterro rodoviário máximo = 3,80 m | m |  | 20130.68
SICRO | 0605747 | Bueiro metálico sem interrupção de tráfego - D = 2,80 m - chapa galvanizada - escavado em material de 1ª categoria - aterro ferroviário máximo = 5,50 m | m |  | 16071.82
SICRO | 0605512 | Bueiro metálico sem interrupção de tráfego - D = 2,80 m - chapa galvanizada - escavado em material de 1ª categoria - aterro rodoviário máximo = 3,80 m | m |  | 13548.79
SICRO | 0605790 | Bueiro metálico sem interrupção de tráfego - D = 2,80 m - chapa galvanizada - escavado em material de 2ª categoria - aterro ferroviário máximo = 5,50 m | m |  | 18462.89
SICRO | 0605532 | Bueiro metálico sem interrupção de tráfego - D = 2,80 m - chapa galvanizada - escavado em material de 2ª categoria - aterro rodoviário máximo = 3,80 m | m |  | 15939.85
SICRO | 0605823 | Bueiro metálico sem interrupção de tráfego - D = 2,80 m - chapa galvanizada - escavado em material de 3ª categoria - aterro ferroviário máximo = 5,50 m | m |  | 22308.29
SICRO | 0605552 | Bueiro metálico sem interrupção de tráfego - D = 2,80 m - chapa galvanizada - escavado em material de 3ª categoria - aterro rodoviário máximo = 3,80 m | m |  | 19785.25
SICRO | 0605844 | Bueiro metálico sem interrupção de tráfego - D = 3,00 m - chapa com epóxi - escavado em material de 1ª categoria - aterro ferroviário máximo = 4,70 m | m |  | 18371.66
SICRO | 0605580 | Bueiro metálico sem interrupção de tráfego - D = 3,00 m - chapa com epóxi - escavado em material de 1ª categoria - aterro rodoviário máximo = 3,60 m | m |  | 15301.39
SICRO | 0605887 | Bueiro metálico sem interrupção de tráfego - D = 3,00 m - chapa com epóxi - escavado em material de 2ª categoria - aterro ferroviário máximo = 4,70 m | m |  | 21092.16
SICRO | 0605591 | Bueiro metálico sem interrupção de tráfego - D = 3,00 m - chapa com epóxi - escavado em material de 2ª categoria - aterro rodoviário máximo = 3,60 m | m |  | 18021.89
SICRO | 0605902 | Bueiro metálico sem interrupção de tráfego - D = 3,00 m - chapa com epóxi - escavado em material de 3ª categoria - aterro ferroviário máximo = 4,70 m | m |  | 25467.38
SICRO | 0605602 | Bueiro metálico sem interrupção de tráfego - D = 3,00 m - chapa com epóxi - escavado em material de 3ª categoria - aterro rodoviário máximo = 3,60 m | m |  | 22397.11
SICRO | 0605748 | Bueiro metálico sem interrupção de tráfego - D = 3,00 m - chapa galvanizada - escavado em material de 1ª categoria - aterro ferroviário máximo = 4,70 m | m |  | 17625.28
SICRO | 0605513 | Bueiro metálico sem interrupção de tráfego - D = 3,00 m - chapa galvanizada - escavado em material de 1ª categoria - aterro rodoviário máximo = 3,60 m | m |  | 14928.33
SICRO | 0605804 | Bueiro metálico sem interrupção de tráfego - D = 3,00 m - chapa galvanizada - escavado em material de 2ª categoria - aterro ferroviário máximo = 4,70 m | m |  | 20345.78
SICRO | 0605533 | Bueiro metálico sem interrupção de tráfego - D = 3,00 m - chapa galvanizada - escavado em material de 2ª categoria - aterro rodoviário máximo = 3,60 m | m |  | 17648.83
SICRO | 0605824 | Bueiro metálico sem interrupção de tráfego - D = 3,00 m - chapa galvanizada - escavado em material de 3ª categoria - aterro ferroviário máximo = 4,70 m | m |  | 24721
SICRO | 0605553 | Bueiro metálico sem interrupção de tráfego - D = 3,00 m - chapa galvanizada - escavado em material de 3ª categoria - aterro rodoviário máximo = 3,60 m | m |  | 22024.04
SICRO | 0605845 | Bueiro metálico sem interrupção de tráfego - D = 3,20 m - chapa com epóxi - escavado em material de 1ª categoria - aterro ferroviário máximo = 4,00 m | m |  | 20073.73
SICRO | 0605581 | Bueiro metálico sem interrupção de tráfego - D = 3,20 m - chapa com epóxi - escavado em material de 1ª categoria - aterro rodoviário máximo = 4,80 m | m |  | 18087.87
SICRO | 0605888 | Bueiro metálico sem interrupção de tráfego - D = 3,20 m - chapa com epóxi - escavado em material de 2ª categoria - aterro ferroviário máximo = 4,00 m | m |  | 23144.92
SICRO | 0605592 | Bueiro metálico sem interrupção de tráfego - D = 3,20 m - chapa com epóxi - escavado em material de 2ª categoria - aterro rodoviário máximo = 4,80 m | m |  | 21159.06
SICRO | 0605903 | Bueiro metálico sem interrupção de tráfego - D = 3,20 m - chapa com epóxi - escavado em material de 3ª categoria - aterro ferroviário máximo = 4,00 m | m |  | 28084.12
SICRO | 0605603 | Bueiro metálico sem interrupção de tráfego - D = 3,20 m - chapa com epóxi - escavado em material de 3ª categoria - aterro rodoviário máximo = 4,80 m | m |  | 26098.26
SICRO | 0605771 | Bueiro metálico sem interrupção de tráfego - D = 3,20 m - chapa galvanizada - escavado em material de 1ª categoria - aterro ferroviário máximo = 4,00 m | m |  | 19282.11
SICRO | 0605514 | Bueiro metálico sem interrupção de tráfego - D = 3,20 m - chapa galvanizada - escavado em material de 1ª categoria - aterro rodoviário máximo = 4,80 m | m |  | 17542.19
SICRO | 0605805 | Bueiro metálico sem interrupção de tráfego - D = 3,20 m - chapa galvanizada - escavado em material de 2ª categoria - aterro ferroviário máximo = 4,00 m | m |  | 22353.3
SICRO | 0605534 | Bueiro metálico sem interrupção de tráfego - D = 3,20 m - chapa galvanizada - escavado em material de 2ª categoria - aterro rodoviário máximo = 4,80 m | m |  | 20613.38
SICRO | 0605825 | Bueiro metálico sem interrupção de tráfego - D = 3,20 m - chapa galvanizada - escavado em material de 3ª categoria - aterro ferroviário máximo = 4,00 m | m |  | 27292.51
SICRO | 0605554 | Bueiro metálico sem interrupção de tráfego - D = 3,20 m - chapa galvanizada - escavado em material de 3ª categoria - aterro rodoviário máximo = 4,80 m | m |  | 25552.59
SICRO | 0605772 | Bueiro metálico sem interrupção de tráfego - D = 3,40 m - chapa galvanizada - escavado em material de 1ª categoria - aterro ferroviário máximo = 7,00 m | m |  | 22234.64
SICRO | 0605515 | Bueiro metálico sem interrupção de tráfego - D = 3,40 m - chapa galvanizada - escavado em material de 1ª categoria - aterro rodoviário máximo = 4,50 m | m |  | 19163.62
SICRO | 0605806 | Bueiro metálico sem interrupção de tráfego - D = 3,40 m - chapa galvanizada - escavado em material de 2ª categoria - aterro ferroviário máximo = 7,00 m | m |  | 25677.77
SICRO | 0605535 | Bueiro metálico sem interrupção de tráfego - D = 3,40 m - chapa galvanizada - escavado em material de 2ª categoria - aterro rodoviário máximo = 4,50 m | m |  | 22606.76
SICRO | 0605826 | Bueiro metálico sem interrupção de tráfego - D = 3,40 m - chapa galvanizada - escavado em material de 3ª categoria - aterro ferroviário máximo = 7,00 m | m |  | 31215.15
SICRO | 0605555 | Bueiro metálico sem interrupção de tráfego - D = 3,40 m - chapa galvanizada - escavado em material de 3ª categoria - aterro rodoviário máximo = 4,50 m | m |  | 28144.14
SICRO | 0605773 | Bueiro metálico sem interrupção de tráfego - D = 3,60 m - chapa galvanizada - escavado em material de 1ª categoria - aterro ferroviário máximo = 6,60 m | m |  | 23647.54
SICRO | 0605516 | Bueiro metálico sem interrupção de tráfego - D = 3,60 m - chapa galvanizada - escavado em material de 1ª categoria - aterro rodoviário máximo = 4,30 m | m |  | 20371.14
SICRO | 0605807 | Bueiro metálico sem interrupção de tráfego - D = 3,60 m - chapa galvanizada - escavado em material de 2ª categoria - aterro ferroviário máximo = 6,60 m | m |  | 27483.87
SICRO | 0605536 | Bueiro metálico sem interrupção de tráfego - D = 3,60 m - chapa galvanizada - escavado em material de 2ª categoria - aterro rodoviário máximo = 4,30 m | m |  | 24207.47
SICRO | 0605827 | Bueiro metálico sem interrupção de tráfego - D = 3,60 m - chapa galvanizada - escavado em material de 3ª categoria - aterro ferroviário máximo = 6,60 m | m |  | 33653.6
SICRO | 0605556 | Bueiro metálico sem interrupção de tráfego - D = 3,60 m - chapa galvanizada - escavado em material de 3ª categoria - aterro rodoviário máximo = 4,30 m | m |  | 30377.21
SICRO | 0605774 | Bueiro metálico sem interrupção de tráfego - D = 3,80 m - chapa galvanizada - escavado em material de 1ª categoria - aterro ferroviário máximo = 6,20 m | m |  | 25538.19
SICRO | 0605517 | Bueiro metálico sem interrupção de tráfego - D = 3,80 m - chapa galvanizada - escavado em material de 1ª categoria - aterro rodoviário máximo = 4,00 m | m |  | 22008.82
SICRO | 0605808 | Bueiro metálico sem interrupção de tráfego - D = 3,80 m - chapa galvanizada - escavado em material de 2ª categoria - aterro ferroviário máximo = 6,20 m | m |  | 29788.97
SICRO | 0605537 | Bueiro metálico sem interrupção de tráfego - D = 3,80 m - chapa galvanizada - escavado em material de 2ª categoria - aterro rodoviário máximo = 4,00 m | m |  | 26259.6
SICRO | 0605828 | Bueiro metálico sem interrupção de tráfego - D = 3,80 m - chapa galvanizada - escavado em material de 3ª categoria - aterro ferroviário máximo = 6,20 m | m |  | 36625.25
SICRO | 0605557 | Bueiro metálico sem interrupção de tráfego - D = 3,80 m - chapa galvanizada - escavado em material de 3ª categoria - aterro rodoviário máximo = 4,00 m | m |  | 33095.87
SICRO | 0605775 | Bueiro metálico sem interrupção de tráfego - D = 4,00 m - chapa galvanizada - escavado em material de 1ª categoria - aterro ferroviário máximo = 5,10 m | m |  | 26949.53
SICRO | 0605518 | Bueiro metálico sem interrupção de tráfego - D = 4,00 m - chapa galvanizada - escavado em material de 1ª categoria - aterro rodoviário máximo = 3,10 m | m |  | 23280.64
SICRO | 0605809 | Bueiro metálico sem interrupção de tráfego - D = 4,00 m - chapa galvanizada - escavado em material de 2ª categoria - aterro ferroviário máximo = 5,10 m | m |  | 31636.01
SICRO | 0605538 | Bueiro metálico sem interrupção de tráfego - D = 4,00 m - chapa galvanizada - escavado em material de 2ª categoria - aterro rodoviário máximo = 3,10 m | m |  | 27967.13
SICRO | 0605829 | Bueiro metálico sem interrupção de tráfego - D = 4,00 m - chapa galvanizada - escavado em material de 3ª categoria - aterro ferroviário máximo = 5,10 m | m |  | 39173
SICRO | 0605558 | Bueiro metálico sem interrupção de tráfego - D = 4,00 m - chapa galvanizada - escavado em material de 3ª categoria - aterro rodoviário máximo = 3,10 m | m |  | 35504.12
SICRO | 0605776 | Bueiro metálico sem interrupção de tráfego - D = 4,20 m - chapa galvanizada - escavado em material de 1ª categoria - aterro ferroviário máximo = 4,80 m | m |  | 28834.35
SICRO | 0605519 | Bueiro metálico sem interrupção de tráfego - D = 4,20 m - chapa galvanizada - escavado em material de 1ª categoria - aterro rodoviário máximo = 4,40 m | m |  | 27327.48
SICRO | 0605810 | Bueiro metálico sem interrupção de tráfego - D = 4,20 m - chapa galvanizada - escavado em material de 2ª categoria - aterro ferroviário máximo = 4,80 m | m |  | 33977.79
SICRO | 0605539 | Bueiro metálico sem interrupção de tráfego - D = 4,20 m - chapa galvanizada - escavado em material de 2ª categoria - aterro rodoviário máximo = 4,40 m | m |  | 32470.92
SICRO | 0605830 | Bueiro metálico sem interrupção de tráfego - D = 4,20 m - chapa galvanizada - escavado em material de 3ª categoria - aterro ferroviário máximo = 4,80 m | m |  | 42249.69
SICRO | 0605559 | Bueiro metálico sem interrupção de tráfego - D = 4,20 m - chapa galvanizada - escavado em material de 3ª categoria - aterro rodoviário máximo = 4,40 m | m |  | 40742.82
SICRO | 0605777 | Bueiro metálico sem interrupção de tráfego - D = 4,40 m - chapa galvanizada - escavado em material de 1ª categoria - aterro ferroviário máximo = 4,20 m | m |  | 30962.56
SICRO | 0605520 | Bueiro metálico sem interrupção de tráfego - D = 4,40 m - chapa galvanizada - escavado em material de 1ª categoria - aterro rodoviário máximo = 4,20 m | m |  | 29345.92
SICRO | 0605811 | Bueiro metálico sem interrupção de tráfego - D = 4,40 m - chapa galvanizada - escavado em material de 2ª categoria - aterro ferroviário máximo = 4,20 m | m |  | 36584.21
SICRO | 0605540 | Bueiro metálico sem interrupção de tráfego - D = 4,40 m - chapa galvanizada - escavado em material de 2ª categoria - aterro rodoviário máximo = 4,20 m | m |  | 34967.57
SICRO | 0605831 | Bueiro metálico sem interrupção de tráfego - D = 4,40 m - chapa galvanizada - escavado em material de 3ª categoria - aterro ferroviário máximo = 4,20 m | m |  | 45625.19
SICRO | 0605560 | Bueiro metálico sem interrupção de tráfego - D = 4,40 m - chapa galvanizada - escavado em material de 3ª categoria - aterro rodoviário máximo = 4,20 m | m |  | 44008.55
SICRO | 0605778 | Bueiro metálico sem interrupção de tráfego - D = 4,60 m - chapa galvanizada - escavado em material de 1ª categoria - aterro ferroviário máximo = 4,00 m | m |  | 32952.61
SICRO | 0605521 | Bueiro metálico sem interrupção de tráfego - D = 4,60 m - chapa galvanizada - escavado em material de 1ª categoria - aterro rodoviário máximo = 4,00 m | m |  | 31314.5
SICRO | 0605812 | Bueiro metálico sem interrupção de tráfego - D = 4,60 m - chapa galvanizada - escavado em material de 2ª categoria - aterro ferroviário máximo = 4,00 m | m |  | 39073.74
SICRO | 0605541 | Bueiro metálico sem interrupção de tráfego - D = 4,60 m - chapa galvanizada - escavado em material de 2ª categoria - aterro rodoviário máximo = 4,00 m | m |  | 37435.63
SICRO | 0605832 | Bueiro metálico sem interrupção de tráfego - D = 4,60 m - chapa galvanizada - escavado em material de 3ª categoria - aterro ferroviário máximo = 4,00 m | m |  | 48917.97
SICRO | 0605561 | Bueiro metálico sem interrupção de tráfego - D = 4,60 m - chapa galvanizada - escavado em material de 3ª categoria - aterro rodoviário máximo = 4,00 m | m |  | 47279.86
SICRO | 0605779 | Bueiro metálico sem interrupção de tráfego - D = 4,80 m - chapa galvanizada - escavado em material de 1ª categoria - aterro ferroviário máximo = 5,10 m | m |  | 36284.4
SICRO | 0605522 | Bueiro metálico sem interrupção de tráfego - D = 4,80 m - chapa galvanizada - escavado em material de 1ª categoria - aterro rodoviário máximo = 5,50 m | m |  | 34588.4
SICRO | 0605813 | Bueiro metálico sem interrupção de tráfego - D = 4,80 m - chapa galvanizada - escavado em material de 2ª categoria - aterro ferroviário máximo = 5,10 m | m |  | 42926.24
SICRO | 0605542 | Bueiro metálico sem interrupção de tráfego - D = 4,80 m - chapa galvanizada - escavado em material de 2ª categoria - aterro rodoviário máximo = 5,50 m | m |  | 41230.25
SICRO | 0605833 | Bueiro metálico sem interrupção de tráfego - D = 4,80 m - chapa galvanizada - escavado em material de 3ª categoria - aterro ferroviário máximo = 5,10 m | m |  | 53607.92
SICRO | 0605562 | Bueiro metálico sem interrupção de tráfego - D = 4,80 m - chapa galvanizada - escavado em material de 3ª categoria - aterro rodoviário máximo = 5,50 m | m |  | 51911.92
SICRO | 0605780 | Bueiro metálico sem interrupção de tráfego - D = 5,00 m - chapa galvanizada - escavado em material de 1ª categoria - aterro ferroviário máximo = 4,80 m | m |  | 38523.3
SICRO | 0605523 | Bueiro metálico sem interrupção de tráfego - D = 5,00 m - chapa galvanizada - escavado em material de 1ª categoria - aterro rodoviário máximo = 5,30 m | m |  | 36736.94
SICRO | 0605814 | Bueiro metálico sem interrupção de tráfego - D = 5,00 m - chapa galvanizada - escavado em material de 2ª categoria - aterro ferroviário máximo = 4,80 m | m |  | 45707.12
SICRO | 0605543 | Bueiro metálico sem interrupção de tráfego - D = 5,00 m - chapa galvanizada - escavado em material de 2ª categoria - aterro rodoviário máximo = 5,30 m | m |  | 43920.76
SICRO | 0605834 | Bueiro metálico sem interrupção de tráfego - D = 5,00 m - chapa galvanizada - escavado em material de 3ª categoria - aterro ferroviário máximo = 4,80 m | m |  | 57260.43
SICRO | 0605563 | Bueiro metálico sem interrupção de tráfego - D = 5,00 m - chapa galvanizada - escavado em material de 3ª categoria - aterro rodoviário máximo = 5,30 m | m |  | 55474.06
SICRO | 0605606 | Sistema de escoramento telescópico regulável para tunnel liner | m³ |  | 16.19
SICRO | 0705314 | Boca de BDCC 1,50 x 1,50 m - esconsidade 0° - areia e brita comerciais | un |  | 13664.5
SICRO | 0705312 | Boca de BDCC 1,50 x 1,50 m - esconsidade 0° - areia extraída e brita produzida | un |  | 12193.91
SICRO | 0705316 | Boca de BDCC 1,50 x 1,50 m - esconsidade 15° - areia e brita comerciais | un |  | 14973.09
SICRO | 0705315 | Boca de BDCC 1,50 x 1,50 m - esconsidade 15° - areia extraída e brita produzida | un |  | 13387.58
SICRO | 0705318 | Boca de BDCC 1,50 x 1,50 m - esconsidade 30° - areia e brita comerciais | un |  | 16005.73
SICRO | 0705317 | Boca de BDCC 1,50 x 1,50 m - esconsidade 30° - areia extraída e brita produzida | un |  | 14218.54
SICRO | 0705320 | Boca de BDCC 1,50 x 1,50 m - esconsidade 45° - areia e brita comerciais | un |  | 20064.8
SICRO | 0705319 | Boca de BDCC 1,50 x 1,50 m - esconsidade 45° - areia extraída e brita produzida | un |  | 17877.77
SICRO | 0705322 | Boca de BDCC 2,00 x 2,00 m - esconsidade 0° - areia e brita comerciais | un |  | 21155.6
SICRO | 0705321 | Boca de BDCC 2,00 x 2,00 m - esconsidade 0° - areia extraída e brita produzida | un |  | 18684.12
SICRO | 0705324 | Boca de BDCC 2,00 x 2,00 m - esconsidade 15° - areia e brita comerciais | un |  | 23209.08
SICRO | 0705323 | Boca de BDCC 2,00 x 2,00 m - esconsidade 15° - areia extraída e brita produzida | un |  | 20561.1
SICRO | 0705326 | Boca de BDCC 2,00 x 2,00 m - esconsidade 30° - areia e brita comerciais | un |  | 24946.01
SICRO | 0705325 | Boca de BDCC 2,00 x 2,00 m - esconsidade 30° - areia extraída e brita produzida | un |  | 22047.73
SICRO | 0705328 | Boca de BDCC 2,00 x 2,00 m - esconsidade 45° - areia e brita comerciais | un |  | 31649.31
SICRO | 0705327 | Boca de BDCC 2,00 x 2,00 m - esconsidade 45° - areia extraída e brita produzida | un |  | 28053.66
SICRO | 0705330 | Boca de BDCC 2,50 x 2,50 m - esconsidade 0° - areia e brita comerciais | un |  | 29585.97
SICRO | 0705329 | Boca de BDCC 2,50 x 2,50 m - esconsidade 0° - areia extraída e brita produzida | un |  | 25990.13
SICRO | 0705332 | Boca de BDCC 2,50 x 2,50 m - esconsidade 15° - areia e brita comerciais | un |  | 31957.9
SICRO | 0705331 | Boca de BDCC 2,50 x 2,50 m - esconsidade 15° - areia extraída e brita produzida | un |  | 28292.39
SICRO | 0705334 | Boca de BDCC 2,50 x 2,50 m - esconsidade 30° - areia e brita comerciais | un |  | 33914.32
SICRO | 0705333 | Boca de BDCC 2,50 x 2,50 m - esconsidade 30° - areia extraída e brita produzida | un |  | 30282.89
SICRO | 0705336 | Boca de BDCC 2,50 x 2,50 m - esconsidade 45° - areia e brita comerciais | un |  | 45713.65
SICRO | 0705335 | Boca de BDCC 2,50 x 2,50 m - esconsidade 45° - areia extraída e brita produzida | un |  | 40652.08
SICRO | 0705338 | Boca de BDCC 3,00 x 3,00 m - esconsidade 0° - areia e brita comerciais | un |  | 42716.14
SICRO | 0705337 | Boca de BDCC 3,00 x 3,00 m - esconsidade 0° - areia extraída e brita produzida | un |  | 37475.07
SICRO | 0705340 | Boca de BDCC 3,00 x 3,00 m - esconsidade 15° - areia e brita comerciais | un |  | 45984.08
SICRO | 0705339 | Boca de BDCC 3,00 x 3,00 m - esconsidade 15° - areia extraída e brita produzida | un |  | 40690.55
SICRO | 0705342 | Boca de BDCC 3,00 x 3,00 m - esconsidade 30° - areia e brita comerciais | un |  | 52157.85
SICRO | 0705341 | Boca de BDCC 3,00 x 3,00 m - esconsidade 30° - areia extraída e brita produzida | un |  | 46270.05
SICRO | 0705344 | Boca de BDCC 3,00 x 3,00 m - esconsidade 45° - areia e brita comerciais | un |  | 66042.29
SICRO | 0705343 | Boca de BDCC 3,00 x 3,00 m - esconsidade 45° - areia extraída e brita produzida | un |  | 58830.54
SICRO | 0705225 | Boca de BSCC 1,50 x 1,50 m - esconsidade 0° - areia e brita comerciais | un |  | 11730.4
SICRO | 0705224 | Boca de BSCC 1,50 x 1,50 m - esconsidade 0° - areia extraída e brita produzida | un |  | 10373.84
SICRO | 0705227 | Boca de BSCC 1,50 x 1,50 m - esconsidade 15° - areia e brita comerciais | un |  | 12098.19
SICRO | 0705226 | Boca de BSCC 1,50 x 1,50 m - esconsidade 15° - areia extraída e brita produzida | un |  | 10855.97
SICRO | 0705229 | Boca de BSCC 1,50 x 1,50 m - esconsidade 30° - areia e brita comerciais | un |  | 13051.77
SICRO | 0705228 | Boca de BSCC 1,50 x 1,50 m - esconsidade 30° - areia extraída e brita produzida | un |  | 11617.39
SICRO | 0705231 | Boca de BSCC 1,50 x 1,50 m - esconsidade 45° - areia e brita comerciais | un |  | 16236.59
SICRO | 0705230 | Boca de BSCC 1,50 x 1,50 m - esconsidade 45° - areia extraída e brita produzida | un |  | 14557.94
SICRO | 0705233 | Boca de BSCC 2,00 x 2,00 m - esconsidade 0° - areia e brita comerciais | un |  | 18254.81
SICRO | 0705232 | Boca de BSCC 2,00 x 2,00 m - esconsidade 0° - areia extraída e brita produzida | un |  | 16096.1
SICRO | 0705235 | Boca de BSCC 2,00 x 2,00 m - esconsidade 15° - areia e brita comerciais | un |  | 18700.98
SICRO | 0705234 | Boca de BSCC 2,00 x 2,00 m - esconsidade 15° - areia extraída e brita produzida | un |  | 16689.44
SICRO | 0705237 | Boca de BSCC 2,00 x 2,00 m - esconsidade 30° - areia e brita comerciais | un |  | 20264.66
SICRO | 0705236 | Boca de BSCC 2,00 x 2,00 m - esconsidade 30° - areia extraída e brita produzida | un |  | 18006.9
SICRO | 0705239 | Boca de BSCC 2,00 x 2,00 m - esconsidade 45° - areia e brita comerciais | un |  | 25860.8
SICRO | 0705238 | Boca de BSCC 2,00 x 2,00 m - esconsidade 45° - areia extraída e brita produzida | un |  | 23038.06
SICRO | 0705241 | Boca de BSCC 2,50 x 2,50 m - esconsidade 0° - areia e brita comerciais | un |  | 24668.16
SICRO | 0705240 | Boca de BSCC 2,50 x 2,50 m - esconsidade 0° - areia extraída e brita produzida | un |  | 21704.09
SICRO | 0705243 | Boca de BSCC 2,50 x 2,50 m - esconsidade 15° - areia e brita comerciais | un |  | 26094.73
SICRO | 0705242 | Boca de BSCC 2,50 x 2,50 m - esconsidade 15° - areia extraída e brita produzida | un |  | 23125.49
SICRO | 0705245 | Boca de BSCC 2,50 x 2,50 m - esconsidade 30° - areia e brita comerciais | un |  | 28907.53
SICRO | 0705244 | Boca de BSCC 2,50 x 2,50 m - esconsidade 30° - areia extraída e brita produzida | un |  | 25740.56
SICRO | 0705247 | Boca de BSCC 2,50 x 2,50 m - esconsidade 45° - areia e brita comerciais | un |  | 36570.76
SICRO | 0705246 | Boca de BSCC 2,50 x 2,50 m - esconsidade 45° - areia extraída e brita produzida | un |  | 32691.33
SICRO | 0705249 | Boca de BSCC 3,00 x 3,00 m - esconsidade 0° - areia e brita comerciais | un |  | 35026.16
SICRO | 0705248 | Boca de BSCC 3,00 x 3,00 m - esconsidade 0° - areia extraída e brita produzida | un |  | 30724.36
SICRO | 0705251 | Boca de BSCC 3,00 x 3,00 m - esconsidade 15° - areia e brita comerciais | un |  | 37000.95
SICRO | 0705250 | Boca de BSCC 3,00 x 3,00 m - esconsidade 15° - areia extraída e brita produzida | un |  | 32692.27
SICRO | 0705253 | Boca de BSCC 3,00 x 3,00 m - esconsidade 30° - areia e brita comerciais | un |  | 40478.67
SICRO | 0705252 | Boca de BSCC 3,00 x 3,00 m - esconsidade 30° - areia extraída e brita produzida | un |  | 35793
SICRO | 0705255 | Boca de BSCC 3,00 x 3,00 m - esconsidade 45° - areia e brita comerciais | un |  | 51129.69
SICRO | 0705254 | Boca de BSCC 3,00 x 3,00 m - esconsidade 45° - areia extraída e brita produzida | un |  | 45465.44
SICRO | 0705403 | Boca de BTCC 1,50 x 1,50 m - esconsidade 0° - areia e brita comerciais | un |  | 17104.27
SICRO | 0705402 | Boca de BTCC 1,50 x 1,50 m - esconsidade 0° - areia extraída e brita produzida | un |  | 15134.83
SICRO | 0705405 | Boca de BTCC 1,50 x 1,50 m - esconsidade 15° - areia e brita comerciais | un |  | 18468.77
SICRO | 0705404 | Boca de BTCC 1,50 x 1,50 m - esconsidade 15° - areia extraída e brita produzida | un |  | 16477.11
SICRO | 0705407 | Boca de BTCC 1,50 x 1,50 m - esconsidade 30° - areia e brita comerciais | un |  | 19384.03
SICRO | 0705406 | Boca de BTCC 1,50 x 1,50 m - esconsidade 30° - areia extraída e brita produzida | un |  | 17165.56
SICRO | 0705409 | Boca de BTCC 1,50 x 1,50 m - esconsidade 45° - areia e brita comerciais | un |  | 24397.89
SICRO | 0705408 | Boca de BTCC 1,50 x 1,50 m - esconsidade 45° - areia extraída e brita produzida | un |  | 21665.07
SICRO | 0705411 | Boca de BTCC 2,00 x 2,00 m - esconsidade 0° - areia e brita comerciais | un |  | 25953.78
SICRO | 0705410 | Boca de BTCC 2,00 x 2,00 m - esconsidade 0° - areia extraída e brita produzida | un |  | 22779.25
SICRO | 0705413 | Boca de BTCC 2,00 x 2,00 m - esconsidade 15° - areia e brita comerciais | un |  | 27890.89
SICRO | 0705412 | Boca de BTCC 2,00 x 2,00 m - esconsidade 15° - areia extraída e brita produzida | un |  | 24712.87
SICRO | 0705415 | Boca de BTCC 2,00 x 2,00 m - esconsidade 30° - areia e brita comerciais | un |  | 30736.55
SICRO | 0705414 | Boca de BTCC 2,00 x 2,00 m - esconsidade 30° - areia extraída e brita produzida | un |  | 27155.31
SICRO | 0705417 | Boca de BTCC 2,00 x 2,00 m - esconsidade 45° - areia e brita comerciais | un |  | 38901.26
SICRO | 0705416 | Boca de BTCC 2,00 x 2,00 m - esconsidade 45° - areia extraída e brita produzida | un |  | 34493.7
SICRO | 0705419 | Boca de BTCC 2,50 x 2,50 m - esconsidade 0° - areia e brita comerciais | un |  | 36705.13
SICRO | 0705418 | Boca de BTCC 2,50 x 2,50 m - esconsidade 0° - areia extraída e brita produzida | un |  | 32270.88
SICRO | 0705421 | Boca de BTCC 2,50 x 2,50 m - esconsidade 15° - areia e brita comerciais | un |  | 39449.27
SICRO | 0705420 | Boca de BTCC 2,50 x 2,50 m - esconsidade 15° - areia extraída e brita produzida | un |  | 34993.1
SICRO | 0705423 | Boca de BTCC 2,50 x 2,50 m - esconsidade 30° - areia e brita comerciais | un |  | 44876.54
SICRO | 0705422 | Boca de BTCC 2,50 x 2,50 m - esconsidade 30° - areia extraída e brita produzida | un |  | 39890.38
SICRO | 0705425 | Boca de BTCC 2,50 x 2,50 m - esconsidade 45° - areia e brita comerciais | un |  | 56771.99
SICRO | 0705424 | Boca de BTCC 2,50 x 2,50 m - esconsidade 45° - areia extraída e brita produzida | un |  | 50654.1
SICRO | 0705427 | Boca de BTCC 3,00 x 3,00 m - esconsidade 0° - areia e brita comerciais | un |  | 51859.39
SICRO | 0705426 | Boca de BTCC 3,00 x 3,00 m - esconsidade 0° - areia extraída e brita produzida | un |  | 45444.29
SICRO | 0705429 | Boca de BTCC 3,00 x 3,00 m - esconsidade 15° - areia e brita comerciais | un |  | 53630.66
SICRO | 0705428 | Boca de BTCC 3,00 x 3,00 m - esconsidade 15° - areia extraída e brita produzida | un |  | 47318.4
SICRO | 0705431 | Boca de BTCC 3,00 x 3,00 m - esconsidade 30° - areia e brita comerciais | un |  | 64416.01
SICRO | 0705430 | Boca de BTCC 3,00 x 3,00 m - esconsidade 30° - areia extraída e brita produzida | un |  | 57371.74
SICRO | 0705433 | Boca de BTCC 3,00 x 3,00 m - esconsidade 45° - areia e brita comerciais | un |  | 81632.99
SICRO | 0705432 | Boca de BTCC 3,00 x 3,00 m - esconsidade 45° - areia extraída e brita produzida | un |  | 72907.96
SICRO | 0705257 | Corpo de BDCC 1,50 x 1,50 m - moldado no local - altura do aterro 0,00 a 1,00 m - areia e brita comerciais | m |  | 3956.34
SICRO | 0705256 | Corpo de BDCC 1,50 x 1,50 m - moldado no local - altura do aterro 0,00 a 1,00 m - areia extraída e brita produzida | m |  | 3556.63
SICRO | 0705259 | Corpo de BDCC 1,50 x 1,50 m - moldado no local - altura do aterro 1,00 a 2,50 m - areia e brita comerciais | m |  | 3454.99
SICRO | 0705258 | Corpo de BDCC 1,50 x 1,50 m - moldado no local - altura do aterro 1,00 a 2,50 m - areia extraída e brita produzida | m |  | 3055.28
SICRO | 0705267 | Corpo de BDCC 1,50 x 1,50 m - moldado no local - altura do aterro 10,00 a 12,50 m - areia e brita comerciais | m |  | 4984.05
SICRO | 0705266 | Corpo de BDCC 1,50 x 1,50 m - moldado no local - altura do aterro 10,00 a 12,50 m - areia extraída e brita produzida | m |  | 4454.23
SICRO | 0705269 | Corpo de BDCC 1,50 x 1,50 m - moldado no local - altura do aterro 12,50 a 15,00 m - areia e brita comerciais | m |  | 5229.08
SICRO | 0705268 | Corpo de BDCC 1,50 x 1,50 m - moldado no local - altura do aterro 12,50 a 15,00 m - areia extraída e brita produzida | m |  | 4699.26
SICRO | 0705261 | Corpo de BDCC 1,50 x 1,50 m - moldado no local - altura do aterro 2,50 a 5,00 m - areia e brita comerciais | m |  | 3688.15
SICRO | 0705260 | Corpo de BDCC 1,50 x 1,50 m - moldado no local - altura do aterro 2,50 a 5,00 m - areia extraída e brita produzida | m |  | 3288.44
SICRO | 0705263 | Corpo de BDCC 1,50 x 1,50 m - moldado no local - altura do aterro 5,00 a 7,50 m - areia e brita comerciais | m |  | 4148.96
SICRO | 0705262 | Corpo de BDCC 1,50 x 1,50 m - moldado no local - altura do aterro 5,00 a 7,50 m - areia extraída e brita produzida | m |  | 3749.25
SICRO | 0705265 | Corpo de BDCC 1,50 x 1,50 m - moldado no local - altura do aterro 7,50 a 10,00 m - areia e brita comerciais | m |  | 4545.04
SICRO | 0705264 | Corpo de BDCC 1,50 x 1,50 m - moldado no local - altura do aterro 7,50 a 10,00 m - areia extraída e brita produzida | m |  | 4145.32
SICRO | 0705271 | Corpo de BDCC 2,00 x 2,00 m - moldado no local - altura do aterro 0,00 a 1,00 m - areia e brita comerciais | m |  | 5664.74
SICRO | 0705270 | Corpo de BDCC 2,00 x 2,00 m - moldado no local - altura do aterro 0,00 a 1,00 m - areia extraída e brita produzida | m |  | 5147.97
SICRO | 0705273 | Corpo de BDCC 2,00 x 2,00 m - moldado no local - altura do aterro 1,00 a 2,50 m - areia e brita comerciais | m |  | 5051
SICRO | 0705272 | Corpo de BDCC 2,00 x 2,00 m - moldado no local - altura do aterro 1,00 a 2,50 m - areia extraída e brita produzida | m |  | 4534.23
SICRO | 0705281 | Corpo de BDCC 2,00 x 2,00 m - moldado no local - altura do aterro 10,00 a 12,50 m - areia e brita comerciais | m |  | 7820.5
SICRO | 0705280 | Corpo de BDCC 2,00 x 2,00 m - moldado no local - altura do aterro 10,00 a 12,50 m - areia extraída e brita produzida | m |  | 6985.55
SICRO | 0705283 | Corpo de BDCC 2,00 x 2,00 m - moldado no local - altura do aterro 12,50 a 15,00 m - areia e brita comerciais | m |  | 8012.54
SICRO | 0705282 | Corpo de BDCC 2,00 x 2,00 m - moldado no local - altura do aterro 12,50 a 15,00 m - areia extraída e brita produzida | m |  | 7177.59
SICRO | 0705275 | Corpo de BDCC 2,00 x 2,00 m - moldado no local - altura do aterro 2,50 a 5,00 m - areia e brita comerciais | m |  | 5654.46
SICRO | 0705274 | Corpo de BDCC 2,00 x 2,00 m - moldado no local - altura do aterro 2,50 a 5,00 m - areia extraída e brita produzida | m |  | 5137.69
SICRO | 0705277 | Corpo de BDCC 2,00 x 2,00 m - moldado no local - altura do aterro 5,00 a 7,50 m - areia e brita comerciais | m |  | 6385.69
SICRO | 0705276 | Corpo de BDCC 2,00 x 2,00 m - moldado no local - altura do aterro 5,00 a 7,50 m - areia extraída e brita produzida | m |  | 5708.91
SICRO | 0705279 | Corpo de BDCC 2,00 x 2,00 m - moldado no local - altura do aterro 7,50 a 10,00 m - areia e brita comerciais | m |  | 7230.49
SICRO | 0705278 | Corpo de BDCC 2,00 x 2,00 m - moldado no local - altura do aterro 7,50 a 10,00 m - areia extraída e brita produzida | m |  | 6553.7
SICRO | 0705285 | Corpo de BDCC 2,50 x 2,50 m - moldado no local - altura do aterro 0,00 a 1,00 m - areia e brita comerciais | m |  | 7276.39
SICRO | 0705284 | Corpo de BDCC 2,50 x 2,50 m - moldado no local - altura do aterro 0,00 a 1,00 m - areia extraída e brita produzida | m |  | 6626.73
SICRO | 0705287 | Corpo de BDCC 2,50 x 2,50 m - moldado no local - altura do aterro 1,00 a 2,50 m - areia e brita comerciais | m |  | 6669.64
SICRO | 0705286 | Corpo de BDCC 2,50 x 2,50 m - moldado no local - altura do aterro 1,00 a 2,50 m - areia extraída e brita produzida | m |  | 6019.98
SICRO | 0705295 | Corpo de BDCC 2,50 x 2,50 m - moldado no local - altura do aterro 10,00 a 12,50 m - areia e brita comerciais | m |  | 10218.4
SICRO | 0705294 | Corpo de BDCC 2,50 x 2,50 m - moldado no local - altura do aterro 10,00 a 12,50 m - areia extraída e brita produzida | m |  | 9213.61
SICRO | 0705297 | Corpo de BDCC 2,50 x 2,50 m - moldado no local - altura do aterro 12,50 a 15,00 m - areia e brita comerciais | m |  | 11013.08
SICRO | 0705296 | Corpo de BDCC 2,50 x 2,50 m - moldado no local - altura do aterro 12,50 a 15,00 m - areia extraída e brita produzida | m |  | 10008.29
SICRO | 0705289 | Corpo de BDCC 2,50 x 2,50 m - moldado no local - altura do aterro 2,50 a 5,00 m - areia e brita comerciais | m |  | 7558.23
SICRO | 0705288 | Corpo de BDCC 2,50 x 2,50 m - moldado no local - altura do aterro 2,50 a 5,00 m - areia extraída e brita produzida | m |  | 6734.48
SICRO | 0705291 | Corpo de BDCC 2,50 x 2,50 m - moldado no local - altura do aterro 5,00 a 7,50 m - areia e brita comerciais | m |  | 8575.12
SICRO | 0705290 | Corpo de BDCC 2,50 x 2,50 m - moldado no local - altura do aterro 5,00 a 7,50 m - areia extraída e brita produzida | m |  | 7751.37
SICRO | 0705293 | Corpo de BDCC 2,50 x 2,50 m - moldado no local - altura do aterro 7,50 a 10,00 m - areia e brita comerciais | m |  | 9283.84
SICRO | 0705292 | Corpo de BDCC 2,50 x 2,50 m - moldado no local - altura do aterro 7,50 a 10,00 m - areia extraída e brita produzida | m |  | 8279.05
SICRO | 0705299 | Corpo de BDCC 3,00 x 3,00 m - moldado no local - altura do aterro 0,00 a 1,00 m - areia e brita comerciais | m |  | 9386.04
SICRO | 0705298 | Corpo de BDCC 3,00 x 3,00 m - moldado no local - altura do aterro 0,00 a 1,00 m - areia extraída e brita produzida | m |  | 8415.32
SICRO | 0705301 | Corpo de BDCC 3,00 x 3,00 m - moldado no local - altura do aterro 1,00 a 2,50 m - areia e brita comerciais | m |  | 8808.04
SICRO | 0705300 | Corpo de BDCC 3,00 x 3,00 m - moldado no local - altura do aterro 1,00 a 2,50 m - areia extraída e brita produzida | m |  | 7837.32
SICRO | 0705309 | Corpo de BDCC 3,00 x 3,00 m - moldado no local - altura do aterro 10,00 a 12,50 m - areia e brita comerciais | m |  | 14193.79
SICRO | 0705308 | Corpo de BDCC 3,00 x 3,00 m - moldado no local - altura do aterro 10,00 a 12,50 m - areia extraída e brita produzida | m |  | 12739.51
SICRO | 0705311 | Corpo de BDCC 3,00 x 3,00 m - moldado no local - altura do aterro 12,50 a 15,00 m - areia e brita comerciais | m |  | 14102.98
SICRO | 0705310 | Corpo de BDCC 3,00 x 3,00 m - moldado no local - altura do aterro 12,50 a 15,00 m - areia extraída e brita produzida | m |  | 12648.7
SICRO | 0705303 | Corpo de BDCC 3,00 x 3,00 m - moldado no local - altura do aterro 2,50 a 5,00 m - areia e brita comerciais | m |  | 9515.1
SICRO | 0705302 | Corpo de BDCC 3,00 x 3,00 m - moldado no local - altura do aterro 2,50 a 5,00 m - areia extraída e brita produzida | m |  | 8331.68
SICRO | 0705305 | Corpo de BDCC 3,00 x 3,00 m - moldado no local - altura do aterro 5,00 a 7,50 m - areia e brita comerciais | m |  | 11519.47
SICRO | 0705304 | Corpo de BDCC 3,00 x 3,00 m - moldado no local - altura do aterro 5,00 a 7,50 m - areia extraída e brita produzida | m |  | 10336.04
SICRO | 0705307 | Corpo de BDCC 3,00 x 3,00 m - moldado no local - altura do aterro 7,50 a 10,00 m - areia e brita comerciais | m |  | 12750.02
SICRO | 0705306 | Corpo de BDCC 3,00 x 3,00 m - moldado no local - altura do aterro 7,50 a 10,00 m - areia extraída e brita produzida | m |  | 11295.73
SICRO | 0705169 | Corpo de BSCC 1,50 x 1,50 m - moldado no local - altura do aterro 0,00 a 1,00 m - areia e brita comerciais | m |  | 2369.35
SICRO | 0705168 | Corpo de BSCC 1,50 x 1,50 m - moldado no local - altura do aterro 0,00 a 1,00 m - areia extraída e brita produzida | m |  | 2145.21
SICRO | 0705171 | Corpo de BSCC 1,50 x 1,50 m - moldado no local - altura do aterro 1,00 a 2,50 m - areia e brita comerciais | m |  | 2102.96
SICRO | 0705170 | Corpo de BSCC 1,50 x 1,50 m - moldado no local - altura do aterro 1,00 a 2,50 m - areia extraída e brita produzida | m |  | 1878.82
SICRO | 0705179 | Corpo de BSCC 1,50 x 1,50 m - moldado no local - altura do aterro 10,00 a 12,50 m - areia e brita comerciais | m |  | 2984.26
SICRO | 0705178 | Corpo de BSCC 1,50 x 1,50 m - moldado no local - altura do aterro 10,00 a 12,50 m - areia extraída e brita produzida | m |  | 2688.08
SICRO | 0705181 | Corpo de BSCC 1,50 x 1,50 m - moldado no local - altura do aterro 12,50 a 15,00 m - areia e brita comerciais | m |  | 3115.02
SICRO | 0705180 | Corpo de BSCC 1,50 x 1,50 m - moldado no local - altura do aterro 12,50 a 15,00 m - areia extraída e brita produzida | m |  | 2818.84
SICRO | 0705173 | Corpo de BSCC 1,50 x 1,50 m - moldado no local - altura do aterro 2,50 a 5,00 m - areia e brita comerciais | m |  | 2288.75
SICRO | 0705172 | Corpo de BSCC 1,50 x 1,50 m - moldado no local - altura do aterro 2,50 a 5,00 m - areia extraída e brita produzida | m |  | 2064.61
SICRO | 0705175 | Corpo de BSCC 1,50 x 1,50 m - moldado no local - altura do aterro 5,00 a 7,50 m - areia e brita comerciais | m |  | 2544.67
SICRO | 0705174 | Corpo de BSCC 1,50 x 1,50 m - moldado no local - altura do aterro 5,00 a 7,50 m - areia extraída e brita produzida | m |  | 2320.53
SICRO | 0705177 | Corpo de BSCC 1,50 x 1,50 m - moldado no local - altura do aterro 7,50 a 10,00 m - areia e brita comerciais | m |  | 2875.85
SICRO | 0705176 | Corpo de BSCC 1,50 x 1,50 m - moldado no local - altura do aterro 7,50 a 10,00 m - areia extraída e brita produzida | m |  | 2579.67
SICRO | 0705183 | Corpo de BSCC 2,00 x 2,00 m - moldado no local - altura do aterro 0,00 a 1,00 m - areia e brita comerciais | m |  | 3300.52
SICRO | 0705182 | Corpo de BSCC 2,00 x 2,00 m - moldado no local - altura do aterro 0,00 a 1,00 m - areia extraída e brita produzida | m |  | 3012.41
SICRO | 0705185 | Corpo de BSCC 2,00 x 2,00 m - moldado no local - altura do aterro 1,00 a 2,50 m - areia e brita comerciais | m |  | 2991.76
SICRO | 0705184 | Corpo de BSCC 2,00 x 2,00 m - moldado no local - altura do aterro 1,00 a 2,50 m - areia extraída e brita produzida | m |  | 2703.64
SICRO | 0705193 | Corpo de BSCC 2,00 x 2,00 m - moldado no local - altura do aterro 10,00 a 12,50 m - areia e brita comerciais | m |  | 4550.15
SICRO | 0705192 | Corpo de BSCC 2,00 x 2,00 m - moldado no local - altura do aterro 10,00 a 12,50 m - areia extraída e brita produzida | m |  | 4084.52
SICRO | 0705195 | Corpo de BSCC 2,00 x 2,00 m - moldado no local - altura do aterro 12,50 a 15,00 m - areia e brita comerciais | m |  | 4863.58
SICRO | 0705194 | Corpo de BSCC 2,00 x 2,00 m - moldado no local - altura do aterro 12,50 a 15,00 m - areia extraída e brita produzida | m |  | 4397.94
SICRO | 0705187 | Corpo de BSCC 2,00 x 2,00 m - moldado no local - altura do aterro 2,50 a 5,00 m - areia e brita comerciais | m |  | 3409.05
SICRO | 0705186 | Corpo de BSCC 2,00 x 2,00 m - moldado no local - altura do aterro 2,50 a 5,00 m - areia extraída e brita produzida | m |  | 3031.29
SICRO | 0705189 | Corpo de BSCC 2,00 x 2,00 m - moldado no local - altura do aterro 5,00 a 7,50 m - areia e brita comerciais | m |  | 3816.27
SICRO | 0705188 | Corpo de BSCC 2,00 x 2,00 m - moldado no local - altura do aterro 5,00 a 7,50 m - areia extraída e brita produzida | m |  | 3438.51
SICRO | 0705191 | Corpo de BSCC 2,00 x 2,00 m - moldado no local - altura do aterro 7,50 a 10,00 m - areia e brita comerciais | m |  | 4194.81
SICRO | 0705190 | Corpo de BSCC 2,00 x 2,00 m - moldado no local - altura do aterro 7,50 a 10,00 m - areia extraída e brita produzida | m |  | 3729.18
SICRO | 0705197 | Corpo de BSCC 2,50 x 2,50 m - moldado no local - altura do aterro 0,00 a 1,00 m - areia e brita comerciais | m |  | 4516.72
SICRO | 0705196 | Corpo de BSCC 2,50 x 2,50 m - moldado no local - altura do aterro 0,00 a 1,00 m - areia extraída e brita produzida | m |  | 4055.97
SICRO | 0705199 | Corpo de BSCC 2,50 x 2,50 m - moldado no local - altura do aterro 1,00 a 2,50 m - areia e brita comerciais | m |  | 4283.14
SICRO | 0705198 | Corpo de BSCC 2,50 x 2,50 m - moldado no local - altura do aterro 1,00 a 2,50 m - areia extraída e brita produzida | m |  | 3822.39
SICRO | 0705207 | Corpo de BSCC 2,50 x 2,50 m - moldado no local - altura do aterro 10,00 a 12,50 m - areia e brita comerciais | m |  | 6442.53
SICRO | 0705206 | Corpo de BSCC 2,50 x 2,50 m - moldado no local - altura do aterro 10,00 a 12,50 m - areia extraída e brita produzida | m |  | 5755.01
SICRO | 0705209 | Corpo de BSCC 2,50 x 2,50 m - moldado no local - altura do aterro 12,50 a 15,00 m - areia e brita comerciais | m |  | 7315.12
SICRO | 0705208 | Corpo de BSCC 2,50 x 2,50 m - moldado no local - altura do aterro 12,50 a 15,00 m - areia extraída e brita produzida | m |  | 6513.33
SICRO | 0705201 | Corpo de BSCC 2,50 x 2,50 m - moldado no local - altura do aterro 2,50 a 5,00 m - areia e brita comerciais | m |  | 4897.05
SICRO | 0705200 | Corpo de BSCC 2,50 x 2,50 m - moldado no local - altura do aterro 2,50 a 5,00 m - areia extraída e brita produzida | m |  | 4436.31
SICRO | 0705203 | Corpo de BSCC 2,50 x 2,50 m - moldado no local - altura do aterro 5,00 a 7,50 m - areia e brita comerciais | m |  | 5397.37
SICRO | 0705202 | Corpo de BSCC 2,50 x 2,50 m - moldado no local - altura do aterro 5,00 a 7,50 m - areia extraída e brita produzida | m |  | 4831.16
SICRO | 0705205 | Corpo de BSCC 2,50 x 2,50 m - moldado no local - altura do aterro 7,50 a 10,00 m - areia e brita comerciais | m |  | 5889.38
SICRO | 0705204 | Corpo de BSCC 2,50 x 2,50 m - moldado no local - altura do aterro 7,50 a 10,00 m - areia extraída e brita produzida | m |  | 5323.16
SICRO | 0705211 | Corpo de BSCC 3,00 x 3,00 m - moldado no local - altura do aterro 0,00 a 1,00 m - areia e brita comerciais | m |  | 5785.31
SICRO | 0705210 | Corpo de BSCC 3,00 x 3,00 m - moldado no local - altura do aterro 0,00 a 1,00 m - areia extraída e brita produzida | m |  | 5119.93
SICRO | 0705213 | Corpo de BSCC 3,00 x 3,00 m - moldado no local - altura do aterro 1,00 a 2,50 m - areia e brita comerciais | m |  | 5715.04
SICRO | 0705212 | Corpo de BSCC 3,00 x 3,00 m - moldado no local - altura do aterro 1,00 a 2,50 m - areia extraída e brita produzida | m |  | 5049.66
SICRO | 0705221 | Corpo de BSCC 3,00 x 3,00 m - moldado no local - altura do aterro 10,00 a 12,50 m - areia e brita comerciais | m |  | 8854.61
SICRO | 0705220 | Corpo de BSCC 3,00 x 3,00 m - moldado no local - altura do aterro 10,00 a 12,50 m - areia extraída e brita produzida | m |  | 7918.46
SICRO | 0705223 | Corpo de BSCC 3,00 x 3,00 m - moldado no local - altura do aterro 12,50 a 15,00 m - areia e brita comerciais | m |  | 9584.64
SICRO | 0705222 | Corpo de BSCC 3,00 x 3,00 m - moldado no local - altura do aterro 12,50 a 15,00 m - areia extraída e brita produzida | m |  | 8506.07
SICRO | 0705215 | Corpo de BSCC 3,00 x 3,00 m - moldado no local - altura do aterro 2,50 a 5,00 m - areia e brita comerciais | m |  | 6773.61
SICRO | 0705214 | Corpo de BSCC 3,00 x 3,00 m - moldado no local - altura do aterro 2,50 a 5,00 m - areia extraída e brita produzida | m |  | 5967.56
SICRO | 0705217 | Corpo de BSCC 3,00 x 3,00 m - moldado no local - altura do aterro 5,00 a 7,50 m - areia e brita comerciais | m |  | 7499.98
SICRO | 0705216 | Corpo de BSCC 3,00 x 3,00 m - moldado no local - altura do aterro 5,00 a 7,50 m - areia extraída e brita produzida | m |  | 6693.94
SICRO | 0705219 | Corpo de BSCC 3,00 x 3,00 m - moldado no local - altura do aterro 7,50 a 10,00 m - areia e brita comerciais | m |  | 8181.94
SICRO | 0705218 | Corpo de BSCC 3,00 x 3,00 m - moldado no local - altura do aterro 7,50 a 10,00 m - areia extraída e brita produzida | m |  | 7245.79
SICRO | 0705346 | Corpo de BTCC 1,50 x 1,50 m - moldado no local - altura do aterro 0,00 a 1,00 m - areia e brita comerciais | m |  | 5444.46
SICRO | 0705345 | Corpo de BTCC 1,50 x 1,50 m - moldado no local - altura do aterro 0,00 a 1,00 m - areia extraída e brita produzida | m |  | 4869.42
SICRO | 0705348 | Corpo de BTCC 1,50 x 1,50 m - moldado no local - altura do aterro 1,00 a 2,50 m - areia e brita comerciais | m |  | 4904.49
SICRO | 0705347 | Corpo de BTCC 1,50 x 1,50 m - moldado no local - altura do aterro 1,00 a 2,50 m - areia extraída e brita produzida | m |  | 4329.45
SICRO | 0705356 | Corpo de BTCC 1,50 x 1,50 m - moldado no local - altura do aterro 10,00 a 12,50 m - areia e brita comerciais | m |  | 7255.58
SICRO | 0705355 | Corpo de BTCC 1,50 x 1,50 m - moldado no local - altura do aterro 10,00 a 12,50 m - areia extraída e brita produzida | m |  | 6488.94
SICRO | 0705358 | Corpo de BTCC 1,50 x 1,50 m - moldado no local - altura do aterro 12,50 a 15,00 m - areia e brita comerciais | m |  | 7365.05
SICRO | 0705357 | Corpo de BTCC 1,50 x 1,50 m - moldado no local - altura do aterro 12,50 a 15,00 m - areia extraída e brita produzida | m |  | 6598.41
SICRO | 0705350 | Corpo de BTCC 1,50 x 1,50 m - moldado no local - altura do aterro 2,50 a 5,00 m - areia e brita comerciais | m |  | 5345.82
SICRO | 0705349 | Corpo de BTCC 1,50 x 1,50 m - moldado no local - altura do aterro 2,50 a 5,00 m - areia extraída e brita produzida | m |  | 4770.78
SICRO | 0705352 | Corpo de BTCC 1,50 x 1,50 m - moldado no local - altura do aterro 5,00 a 7,50 m - areia e brita comerciais | m |  | 5722.76
SICRO | 0705351 | Corpo de BTCC 1,50 x 1,50 m - moldado no local - altura do aterro 5,00 a 7,50 m - areia extraída e brita produzida | m |  | 5147.72
SICRO | 0705354 | Corpo de BTCC 1,50 x 1,50 m - moldado no local - altura do aterro 7,50 a 10,00 m - areia e brita comerciais | m |  | 6292.56
SICRO | 0705353 | Corpo de BTCC 1,50 x 1,50 m - moldado no local - altura do aterro 7,50 a 10,00 m - areia extraída e brita produzida | m |  | 5717.52
SICRO | 0705360 | Corpo de BTCC 2,00 x 2,00 m - moldado no local - altura do aterro 0,00 a 1,00 m - areia e brita comerciais | m |  | 7799.59
SICRO | 0705359 | Corpo de BTCC 2,00 x 2,00 m - moldado no local - altura do aterro 0,00 a 1,00 m - areia extraída e brita produzida | m |  | 7057.59
SICRO | 0705362 | Corpo de BTCC 2,00 x 2,00 m - moldado no local - altura do aterro 1,00 a 2,50 m - areia e brita comerciais | m |  | 7102.81
SICRO | 0705361 | Corpo de BTCC 2,00 x 2,00 m - moldado no local - altura do aterro 1,00 a 2,50 m - areia extraída e brita produzida | m |  | 6360.81
SICRO | 0705370 | Corpo de BTCC 2,00 x 2,00 m - moldado no local - altura do aterro 10,00 a 12,50 m - areia e brita comerciais | m |  | 10657.95
SICRO | 0705369 | Corpo de BTCC 2,00 x 2,00 m - moldado no local - altura do aterro 10,00 a 12,50 m - areia extraída e brita produzida | m |  | 9469.42
SICRO | 0705372 | Corpo de BTCC 2,00 x 2,00 m - moldado no local - altura do aterro 12,50 a 15,00 m - areia e brita comerciais | m |  | 11340.28
SICRO | 0705371 | Corpo de BTCC 2,00 x 2,00 m - moldado no local - altura do aterro 12,50 a 15,00 m - areia extraída e brita produzida | m |  | 10151.76
SICRO | 0705364 | Corpo de BTCC 2,00 x 2,00 m - moldado no local - altura do aterro 2,50 a 5,00 m - areia e brita comerciais | m |  | 8034.78
SICRO | 0705363 | Corpo de BTCC 2,00 x 2,00 m - moldado no local - altura do aterro 2,50 a 5,00 m - areia extraída e brita produzida | m |  | 7292.78
SICRO | 0705366 | Corpo de BTCC 2,00 x 2,00 m - moldado no local - altura do aterro 5,00 a 7,50 m - areia e brita comerciais | m |  | 8821.04
SICRO | 0705365 | Corpo de BTCC 2,00 x 2,00 m - moldado no local - altura do aterro 5,00 a 7,50 m - areia extraída e brita produzida | m |  | 7843.46
SICRO | 0705368 | Corpo de BTCC 2,00 x 2,00 m - moldado no local - altura do aterro 7,50 a 10,00 m - areia e brita comerciais | m |  | 9875.13
SICRO | 0705367 | Corpo de BTCC 2,00 x 2,00 m - moldado no local - altura do aterro 7,50 a 10,00 m - areia extraída e brita produzida | m |  | 8897.56
SICRO | 0705374 | Corpo de BTCC 2,50 x 2,50 m - moldado no local - altura do aterro 0,00 a 1,00 m - areia e brita comerciais | m |  | 10288.28
SICRO | 0705373 | Corpo de BTCC 2,50 x 2,50 m - moldado no local - altura do aterro 0,00 a 1,00 m - areia extraída e brita produzida | m |  | 9346.23
SICRO | 0705376 | Corpo de BTCC 2,50 x 2,50 m - moldado no local - altura do aterro 1,00 a 2,50 m - areia e brita comerciais | m |  | 9229.93
SICRO | 0705375 | Corpo de BTCC 2,50 x 2,50 m - moldado no local - altura do aterro 1,00 a 2,50 m - areia extraída e brita produzida | m |  | 8287.87
SICRO | 0705384 | Corpo de BTCC 2,50 x 2,50 m - moldado no local - altura do aterro 10,00 a 12,50 m - areia e brita comerciais | m |  | 14073.39
SICRO | 0705383 | Corpo de BTCC 2,50 x 2,50 m - moldado no local - altura do aterro 10,00 a 12,50 m - areia extraída e brita produzida | m |  | 12628.51
SICRO | 0705386 | Corpo de BTCC 2,50 x 2,50 m - moldado no local - altura do aterro 12,50 a 15,00 m - areia e brita comerciais | m |  | 15156.76
SICRO | 0705385 | Corpo de BTCC 2,50 x 2,50 m - moldado no local - altura do aterro 12,50 a 15,00 m - areia extraída e brita produzida | m |  | 13711.88
SICRO | 0705378 | Corpo de BTCC 2,50 x 2,50 m - moldado no local - altura do aterro 2,50 a 5,00 m - areia e brita comerciais | m |  | 10527.34
SICRO | 0705377 | Corpo de BTCC 2,50 x 2,50 m - moldado no local - altura do aterro 2,50 a 5,00 m - areia extraída e brita produzida | m |  | 9337.39
SICRO | 0705380 | Corpo de BTCC 2,50 x 2,50 m - moldado no local - altura do aterro 5,00 a 7,50 m - areia e brita comerciais | m |  | 11924.78
SICRO | 0705379 | Corpo de BTCC 2,50 x 2,50 m - moldado no local - altura do aterro 5,00 a 7,50 m - areia extraída e brita produzida | m |  | 10734.83
SICRO | 0705382 | Corpo de BTCC 2,50 x 2,50 m - moldado no local - altura do aterro 7,50 a 10,00 m - areia e brita comerciais | m |  | 13173.92
SICRO | 0705381 | Corpo de BTCC 2,50 x 2,50 m - moldado no local - altura do aterro 7,50 a 10,00 m - areia extraída e brita produzida | m |  | 11729.04
SICRO | 0705388 | Corpo de BTCC 3,00 x 3,00 m - moldado no local - altura do aterro 0,00 a 1,00 m - areia e brita comerciais | m |  | 12967.01
SICRO | 0705387 | Corpo de BTCC 3,00 x 3,00 m - moldado no local - altura do aterro 0,00 a 1,00 m - areia extraída e brita produzida | m |  | 11566.12
SICRO | 0705390 | Corpo de BTCC 3,00 x 3,00 m - moldado no local - altura do aterro 1,00 a 2,50 m - areia e brita comerciais | m |  | 12218.31
SICRO | 0705389 | Corpo de BTCC 3,00 x 3,00 m - moldado no local - altura do aterro 1,00 a 2,50 m - areia extraída e brita produzida | m |  | 10817.42
SICRO | 0705399 | Corpo de BTCC 3,00 x 3,00 m - moldado no local - altura do aterro 10,00 a 12,50 m - areia e brita comerciais | m |  | 18909.89
SICRO | 0705398 | Corpo de BTCC 3,00 x 3,00 m - moldado no local - altura do aterro 10,00 a 12,50 m - areia extraída e brita produzida | m |  | 16805.61
SICRO | 0705401 | Corpo de BTCC 3,00 x 3,00 m - moldado no local - altura do aterro 12,50 a 15,00 m - areia e brita comerciais | m |  | 20377.09
SICRO | 0705400 | Corpo de BTCC 3,00 x 3,00 m - moldado no local - altura do aterro 12,50 a 15,00 m - areia extraída e brita produzida | m |  | 18272.8
SICRO | 0705392 | Corpo de BTCC 3,00 x 3,00 m - moldado no local - altura do aterro 2,50 a 5,00 m - areia e brita comerciais | m |  | 13975.43
SICRO | 0705391 | Corpo de BTCC 3,00 x 3,00 m - moldado no local - altura do aterro 2,50 a 5,00 m - areia extraída e brita produzida | m |  | 12275.62
SICRO | 0705395 | Corpo de BTCC 3,00 x 3,00 m - moldado no local - altura do aterro 5,00 a 7,50 m - areia e brita comerciais | m |  | 15921.8
SICRO | 0705394 | Corpo de BTCC 3,00 x 3,00 m - moldado no local - altura do aterro 5,00 a 7,50 m - areia extraída e brita produzida | m |  | 14222
SICRO | 0705397 | Corpo de BTCC 3,00 x 3,00 m - moldado no local - altura do aterro 7,50 a 10,00 m - areia e brita comerciais | m |  | 17509.2
SICRO | 0705396 | Corpo de BTCC 3,00 x 3,00 m - moldado no local - altura do aterro 7,50 a 10,00 m - areia extraída e brita produzida | m |  | 15404.91
SICRO | 0804213 | Boca de BDTC D = 0,80 m - esconsidade 0° - areia e brita comerciais - alas retas | un |  | 1597.3
SICRO | 0804212 | Boca de BDTC D = 0,80 m - esconsidade 0° - areia extraída e brita produzida - alas retas | un |  | 1252.99
SICRO | 0804217 | Boca de BDTC D = 0,80 m - esconsidade 10° - areia e brita comerciais - alas retas | un |  | 1606.31
SICRO | 0804216 | Boca de BDTC D = 0,80 m - esconsidade 10° - areia extraída e brita produzida - alas retas | un |  | 1261.29
SICRO | 0804219 | Boca de BDTC D = 0,80 m - esconsidade 15° - areia e brita comerciais - alas retas | un |  | 1617.67
SICRO | 0804218 | Boca de BDTC D = 0,80 m - esconsidade 15° - areia extraída e brita produzida - alas retas | un |  | 1271.95
SICRO | 0804221 | Boca de BDTC D = 0,80 m - esconsidade 20° - areia e brita comerciais - alas retas | un |  | 1635.99
SICRO | 0804220 | Boca de BDTC D = 0,80 m - esconsidade 20° - areia extraída e brita produzida - alas retas | un |  | 1289.03
SICRO | 0804223 | Boca de BDTC D = 0,80 m - esconsidade 25° - areia e brita comerciais - alas retas | un |  | 1659.98
SICRO | 0804222 | Boca de BDTC D = 0,80 m - esconsidade 25° - areia extraída e brita produzida - alas retas | un |  | 1311.44
SICRO | 0804225 | Boca de BDTC D = 0,80 m - esconsidade 30° - areia e brita comerciais - alas retas | un |  | 1691.53
SICRO | 0804224 | Boca de BDTC D = 0,80 m - esconsidade 30° - areia extraída e brita produzida - alas retas | un |  | 1341.23
SICRO | 0804227 | Boca de BDTC D = 0,80 m - esconsidade 35° - areia e brita comerciais - alas retas | un |  | 1734.25
SICRO | 0804226 | Boca de BDTC D = 0,80 m - esconsidade 35° - areia extraída e brita produzida - alas retas | un |  | 1381.84
SICRO | 0804229 | Boca de BDTC D = 0,80 m - esconsidade 40° - areia e brita comerciais - alas retas | un |  | 1790.02
SICRO | 0804228 | Boca de BDTC D = 0,80 m - esconsidade 40° - areia extraída e brita produzida - alas retas | un |  | 1435.32
SICRO | 0804231 | Boca de BDTC D = 0,80 m - esconsidade 45° - areia e brita comerciais - alas retas | un |  | 1866.38
SICRO | 0804230 | Boca de BDTC D = 0,80 m - esconsidade 45° - areia extraída e brita produzida - alas retas | un |  | 1509.05
SICRO | 0804215 | Boca de BDTC D = 0,80 m - esconsidade 5° - areia e brita comerciais - alas retas | un |  | 1599.36
SICRO | 0804214 | Boca de BDTC D = 0,80 m - esconsidade 5° - areia extraída e brita produzida - alas retas | un |  | 1254.87
SICRO | 0804417 | Boca de BDTC D = 1,00 m - esconsidade 0° - areia e brita comerciais - alas esconsas | un |  | 4132.58
SICRO | 0804233 | Boca de BDTC D = 1,00 m - esconsidade 0° - areia e brita comerciais - alas retas | un |  | 2377.29
SICRO | 0804416 | Boca de BDTC D = 1,00 m - esconsidade 0° - areia extraída e brita produzida - alas esconsas | un |  | 3234.23
SICRO | 0804232 | Boca de BDTC D = 1,00 m - esconsidade 0° - areia extraída e brita produzida - alas retas | un |  | 1842.96
SICRO | 0804237 | Boca de BDTC D = 1,00 m - esconsidade 10° - areia e brita comerciais - alas retas | un |  | 2390.9
SICRO | 0804236 | Boca de BDTC D = 1,00 m - esconsidade 10° - areia extraída e brita produzida - alas retas | un |  | 1855.34
SICRO | 0804419 | Boca de BDTC D = 1,00 m - esconsidade 15° - areia e brita comerciais - alas esconsas | un |  | 4323.2
SICRO | 0804239 | Boca de BDTC D = 1,00 m - esconsidade 15° - areia e brita comerciais - alas retas | un |  | 2408.61
SICRO | 0804418 | Boca de BDTC D = 1,00 m - esconsidade 15° - areia extraída e brita produzida - alas esconsas | un |  | 3381.92
SICRO | 0804238 | Boca de BDTC D = 1,00 m - esconsidade 15° - areia extraída e brita produzida - alas retas | un |  | 1871.47
SICRO | 0804241 | Boca de BDTC D = 1,00 m - esconsidade 20° - areia e brita comerciais - alas retas | un |  | 2434.06
SICRO | 0804240 | Boca de BDTC D = 1,00 m - esconsidade 20° - areia extraída e brita produzida - alas retas | un |  | 1894.8
SICRO | 0804243 | Boca de BDTC D = 1,00 m - esconsidade 25° - areia e brita comerciais - alas retas | un |  | 2468.82
SICRO | 0804242 | Boca de BDTC D = 1,00 m - esconsidade 25° - areia extraída e brita produzida - alas retas | un |  | 1926.92
SICRO | 0804421 | Boca de BDTC D = 1,00 m - esconsidade 30° - areia e brita comerciais - alas esconsas | un |  | 4824.64
SICRO | 0804245 | Boca de BDTC D = 1,00 m - esconsidade 30° - areia e brita comerciais - alas retas | un |  | 2515.72
SICRO | 0804420 | Boca de BDTC D = 1,00 m - esconsidade 30° - areia extraída e brita produzida - alas esconsas | un |  | 3771.29
SICRO | 0804244 | Boca de BDTC D = 1,00 m - esconsidade 30° - areia extraída e brita produzida - alas retas | un |  | 1970.48
SICRO | 0804247 | Boca de BDTC D = 1,00 m - esconsidade 35° - areia e brita comerciais - alas retas | un |  | 2576.94
SICRO | 0804246 | Boca de BDTC D = 1,00 m - esconsidade 35° - areia extraída e brita produzida - alas retas | un |  | 2028.01
SICRO | 0804249 | Boca de BDTC D = 1,00 m - esconsidade 40° - areia e brita comerciais - alas retas | un |  | 2658.95
SICRO | 0804248 | Boca de BDTC D = 1,00 m - esconsidade 40° - areia extraída e brita produzida - alas retas | un |  | 2105.62
SICRO | 0804423 | Boca de BDTC D = 1,00 m - esconsidade 45° - areia e brita comerciais - alas esconsas | un |  | 5975.26
SICRO | 0804251 | Boca de BDTC D = 1,00 m - esconsidade 45° - areia e brita comerciais - alas retas | un |  | 2768.13
SICRO | 0804422 | Boca de BDTC D = 1,00 m - esconsidade 45° - areia extraída e brita produzida - alas esconsas | un |  | 4660.99
SICRO | 0804250 | Boca de BDTC D = 1,00 m - esconsidade 45° - areia extraída e brita produzida - alas retas | un |  | 2210.23
SICRO | 0804235 | Boca de BDTC D = 1,00 m - esconsidade 5° - areia e brita comerciais - alas retas | un |  | 2380.62
SICRO | 0804234 | Boca de BDTC D = 1,00 m - esconsidade 5° - areia extraída e brita produzida - alas retas | un |  | 1845.94
SICRO | 0804425 | Boca de BDTC D = 1,20 m - esconsidade 0° - areia e brita comerciais - alas esconsas | un |  | 6006.63
SICRO | 0804253 | Boca de BDTC D = 1,20 m - esconsidade 0° - areia e brita comerciais - alas retas | un |  | 3310.26
SICRO | 0804424 | Boca de BDTC D = 1,20 m - esconsidade 0° - areia extraída e brita produzida - alas esconsas | un |  | 4618.64
SICRO | 0804252 | Boca de BDTC D = 1,20 m - esconsidade 0° - areia extraída e brita produzida - alas retas | un |  | 2534.72
SICRO | 0804257 | Boca de BDTC D = 1,20 m - esconsidade 10° - areia e brita comerciais - alas retas | un |  | 3330.4
SICRO | 0804256 | Boca de BDTC D = 1,20 m - esconsidade 10° - areia extraída e brita produzida - alas retas | un |  | 2552.4
SICRO | 0804427 | Boca de BDTC D = 1,20 m - esconsidade 15° - areia e brita comerciais - alas esconsas | un |  | 6298.08
SICRO | 0804259 | Boca de BDTC D = 1,20 m - esconsidade 15° - areia e brita comerciais - alas retas | un |  | 3355.92
SICRO | 0804426 | Boca de BDTC D = 1,20 m - esconsidade 15° - areia extraída e brita produzida - alas esconsas | un |  | 4839.71
SICRO | 0804258 | Boca de BDTC D = 1,20 m - esconsidade 15° - areia extraída e brita produzida - alas retas | un |  | 2574.93
SICRO | 0804261 | Boca de BDTC D = 1,20 m - esconsidade 20° - areia e brita comerciais - alas retas | un |  | 3393.48
SICRO | 0804260 | Boca de BDTC D = 1,20 m - esconsidade 20° - areia extraída e brita produzida - alas retas | un |  | 2608.26
SICRO | 0804263 | Boca de BDTC D = 1,20 m - esconsidade 25° - areia e brita comerciais - alas retas | un |  | 3444.63
SICRO | 0804262 | Boca de BDTC D = 1,20 m - esconsidade 25° - areia extraída e brita produzida - alas retas | un |  | 2653.96
SICRO | 0804429 | Boca de BDTC D = 1,20 m - esconsidade 30° - areia e brita comerciais - alas esconsas | un |  | 7031.03
SICRO | 0804265 | Boca de BDTC D = 1,20 m - esconsidade 30° - areia e brita comerciais - alas retas | un |  | 3512.83
SICRO | 0804428 | Boca de BDTC D = 1,20 m - esconsidade 30° - areia extraída e brita produzida - alas esconsas | un |  | 5397.42
SICRO | 0804264 | Boca de BDTC D = 1,20 m - esconsidade 30° - areia extraída e brita produzida - alas retas | un |  | 2715.65
SICRO | 0804267 | Boca de BDTC D = 1,20 m - esconsidade 35° - areia e brita comerciais - alas retas | un |  | 3599.95
SICRO | 0804266 | Boca de BDTC D = 1,20 m - esconsidade 35° - areia extraída e brita produzida - alas retas | un |  | 2795.37
SICRO | 0804269 | Boca de BDTC D = 1,20 m - esconsidade 40° - areia e brita comerciais - alas retas | un |  | 3715.58
SICRO | 0804268 | Boca de BDTC D = 1,20 m - esconsidade 40° - areia extraída e brita produzida - alas retas | un |  | 2902.39
SICRO | 0804431 | Boca de BDTC D = 1,20 m - esconsidade 45° - areia e brita comerciais - alas esconsas | un |  | 8721.43
SICRO | 0804271 | Boca de BDTC D = 1,20 m - esconsidade 45° - areia e brita comerciais - alas retas | un |  | 3869.75
SICRO | 0804430 | Boca de BDTC D = 1,20 m - esconsidade 45° - areia extraída e brita produzida - alas esconsas | un |  | 6679.3
SICRO | 0804270 | Boca de BDTC D = 1,20 m - esconsidade 45° - areia extraída e brita produzida - alas retas | un |  | 3047.06
SICRO | 0804255 | Boca de BDTC D = 1,20 m - esconsidade 5° - areia e brita comerciais - alas retas | un |  | 3315.34
SICRO | 0804254 | Boca de BDTC D = 1,20 m - esconsidade 5° - areia extraída e brita produzida - alas retas | un |  | 2539.1
SICRO | 0804433 | Boca de BDTC D = 1,50 m - esconsidade 0° - areia e brita comerciais - alas esconsas | un |  | 10653.82
SICRO | 0804273 | Boca de BDTC D = 1,50 m - esconsidade 0° - areia e brita comerciais - alas retas | un |  | 5691.44
SICRO | 0804432 | Boca de BDTC D = 1,50 m - esconsidade 0° - areia extraída e brita produzida - alas esconsas | un |  | 7990.44
SICRO | 0804272 | Boca de BDTC D = 1,50 m - esconsidade 0° - areia extraída e brita produzida - alas retas | un |  | 4304.15
SICRO | 0804277 | Boca de BDTC D = 1,50 m - esconsidade 10° - areia e brita comerciais - alas retas | un |  | 5721.92
SICRO | 0804276 | Boca de BDTC D = 1,50 m - esconsidade 10° - areia extraída e brita produzida - alas retas | un |  | 4330.41
SICRO | 0804435 | Boca de BDTC D = 1,50 m - esconsidade 15° - areia e brita comerciais - alas esconsas | un |  | 11182.49
SICRO | 0804279 | Boca de BDTC D = 1,50 m - esconsidade 15° - areia e brita comerciais - alas retas | un |  | 5760.03
SICRO | 0804434 | Boca de BDTC D = 1,50 m - esconsidade 15° - areia extraída e brita produzida - alas esconsas | un |  | 8382.93
SICRO | 0804278 | Boca de BDTC D = 1,50 m - esconsidade 15° - areia extraída e brita produzida - alas retas | un |  | 4363.25
SICRO | 0804281 | Boca de BDTC D = 1,50 m - esconsidade 20° - areia e brita comerciais - alas retas | un |  | 5816.04
SICRO | 0804280 | Boca de BDTC D = 1,50 m - esconsidade 20° - areia extraída e brita produzida - alas retas | un |  | 4412.04
SICRO | 0804283 | Boca de BDTC D = 1,50 m - esconsidade 25° - areia e brita comerciais - alas retas | un |  | 5892.31
SICRO | 0804282 | Boca de BDTC D = 1,50 m - esconsidade 25° - areia extraída e brita produzida - alas retas | un |  | 4479.16
SICRO | 0804437 | Boca de BDTC D = 1,50 m - esconsidade 30° - areia e brita comerciais - alas esconsas | un |  | 12525.67
SICRO | 0804285 | Boca de BDTC D = 1,50 m - esconsidade 30° - areia e brita comerciais - alas retas | un |  | 5992.45
SICRO | 0804436 | Boca de BDTC D = 1,50 m - esconsidade 30° - areia extraída e brita produzida - alas esconsas | un |  | 9380.57
SICRO | 0804284 | Boca de BDTC D = 1,50 m - esconsidade 30° - areia extraída e brita produzida - alas retas | un |  | 4568.04
SICRO | 0804287 | Boca de BDTC D = 1,50 m - esconsidade 35° - areia e brita comerciais - alas retas | un |  | 6122.08
SICRO | 0804286 | Boca de BDTC D = 1,50 m - esconsidade 35° - areia extraída e brita produzida - alas retas | un |  | 4684.83
SICRO | 0804289 | Boca de BDTC D = 1,50 m - esconsidade 40° - areia e brita comerciais - alas retas | un |  | 6291.6
SICRO | 0804288 | Boca de BDTC D = 1,50 m - esconsidade 40° - areia extraída e brita produzida - alas retas | un |  | 4839.57
SICRO | 0804439 | Boca de BDTC D = 1,50 m - esconsidade 45° - areia e brita comerciais - alas esconsas | un |  | 15604.56
SICRO | 0804291 | Boca de BDTC D = 1,50 m - esconsidade 45° - areia e brita comerciais - alas retas | un |  | 6515.24
SICRO | 0804438 | Boca de BDTC D = 1,50 m - esconsidade 45° - areia extraída e brita produzida - alas esconsas | un |  | 11659.63
SICRO | 0804290 | Boca de BDTC D = 1,50 m - esconsidade 45° - areia extraída e brita produzida - alas retas | un |  | 5047.02
SICRO | 0804275 | Boca de BDTC D = 1,50 m - esconsidade 5° - areia e brita comerciais - alas retas | un |  | 5699.06
SICRO | 0804274 | Boca de BDTC D = 1,50 m - esconsidade 5° - areia extraída e brita produzida - alas retas | un |  | 4310.72
SICRO | 0804061 | Boca de BSTC D = 0,40 m - esconsidade 0° - areia e brita comerciais - alas retas | un |  | 385.04
SICRO | 0804060 | Boca de BSTC D = 0,40 m - esconsidade 0° - areia extraída e brita produzida - alas retas | un |  | 310.62
SICRO | 0804065 | Boca de BSTC D = 0,40 m - esconsidade 10° - areia e brita comerciais - alas retas | un |  | 386.61
SICRO | 0804064 | Boca de BSTC D = 0,40 m - esconsidade 10° - areia extraída e brita produzida - alas retas | un |  | 312.19
SICRO | 0804067 | Boca de BSTC D = 0,40 m - esconsidade 15° - areia e brita comerciais - alas retas | un |  | 388.18
SICRO | 0804066 | Boca de BSTC D = 0,40 m - esconsidade 15° - areia extraída e brita produzida - alas retas | un |  | 313.76
SICRO | 0804069 | Boca de BSTC D = 0,40 m - esconsidade 20° - areia e brita comerciais - alas retas | un |  | 391.02
SICRO | 0804068 | Boca de BSTC D = 0,40 m - esconsidade 20° - areia extraída e brita produzida - alas retas | un |  | 316.42
SICRO | 0804071 | Boca de BSTC D = 0,40 m - esconsidade 25° - areia e brita comerciais - alas retas | un |  | 394.95
SICRO | 0804070 | Boca de BSTC D = 0,40 m - esconsidade 25° - areia extraída e brita produzida - alas retas | un |  | 320.35
SICRO | 0804073 | Boca de BSTC D = 0,40 m - esconsidade 30° - areia e brita comerciais - alas retas | un |  | 400.14
SICRO | 0804072 | Boca de BSTC D = 0,40 m - esconsidade 30° - areia extraída e brita produzida - alas retas | un |  | 325.37
SICRO | 0804075 | Boca de BSTC D = 0,40 m - esconsidade 35° - areia e brita comerciais - alas retas | un |  | 407.21
SICRO | 0804074 | Boca de BSTC D = 0,40 m - esconsidade 35° - areia extraída e brita produzida - alas retas | un |  | 332.43
SICRO | 0804077 | Boca de BSTC D = 0,40 m - esconsidade 40° - areia e brita comerciais - alas retas | un |  | 416.33
SICRO | 0804076 | Boca de BSTC D = 0,40 m - esconsidade 40° - areia extraída e brita produzida - alas retas | un |  | 341.38
SICRO | 0804079 | Boca de BSTC D = 0,40 m - esconsidade 45° - areia e brita comerciais - alas retas | un |  | 430.16
SICRO | 0804078 | Boca de BSTC D = 0,40 m - esconsidade 45° - areia extraída e brita produzida - alas retas | un |  | 355.04
SICRO | 0804063 | Boca de BSTC D = 0,40 m - esconsidade 5° - areia e brita comerciais - alas retas | un |  | 385.83
SICRO | 0804062 | Boca de BSTC D = 0,40 m - esconsidade 5° - areia extraída e brita produzida - alas retas | un |  | 311.4
SICRO | 0804377 | Boca de BSTC D = 0,60 m - esconsidade 0° - areia e brita comerciais - alas esconsas | un |  | 1144.37
SICRO | 0804081 | Boca de BSTC D = 0,60 m - esconsidade 0° - areia e brita comerciais - alas retas | un |  | 779.62
SICRO | 0804376 | Boca de BSTC D = 0,60 m - esconsidade 0° - areia extraída e brita produzida - alas esconsas | un |  | 941.51
SICRO | 0804080 | Boca de BSTC D = 0,60 m - esconsidade 0° - areia extraída e brita produzida - alas retas | un |  | 615.65
SICRO | 0804085 | Boca de BSTC D = 0,60 m - esconsidade 10° - areia e brita comerciais - alas retas | un |  | 782.46
SICRO | 0804084 | Boca de BSTC D = 0,60 m - esconsidade 10° - areia extraída e brita produzida - alas retas | un |  | 618.31
SICRO | 0804379 | Boca de BSTC D = 0,60 m - esconsidade 15° - areia e brita comerciais - alas esconsas | un |  | 969.43
SICRO | 0804087 | Boca de BSTC D = 0,60 m - esconsidade 15° - areia e brita comerciais - alas retas | un |  | 785.6
SICRO | 0804378 | Boca de BSTC D = 0,60 m - esconsidade 15° - areia extraída e brita produzida - alas esconsas | un |  | 755.13
SICRO | 0804086 | Boca de BSTC D = 0,60 m - esconsidade 15° - areia extraída e brita produzida - alas retas | un |  | 621.45
SICRO | 0804089 | Boca de BSTC D = 0,60 m - esconsidade 20° - areia e brita comerciais - alas retas | un |  | 790.8
SICRO | 0804088 | Boca de BSTC D = 0,60 m - esconsidade 20° - areia extraída e brita produzida - alas retas | un |  | 626.47
SICRO | 0804091 | Boca de BSTC D = 0,60 m - esconsidade 25° - areia e brita comerciais - alas retas | un |  | 797.56
SICRO | 0804090 | Boca de BSTC D = 0,60 m - esconsidade 25° - areia extraída e brita produzida - alas retas | un |  | 633.06
SICRO | 0804381 | Boca de BSTC D = 0,60 m - esconsidade 30° - areia e brita comerciais - alas esconsas | un |  | 1353.44
SICRO | 0804093 | Boca de BSTC D = 0,60 m - esconsidade 30° - areia e brita comerciais - alas retas | un |  | 807.17
SICRO | 0804380 | Boca de BSTC D = 0,60 m - esconsidade 30° - areia extraída e brita produzida - alas esconsas | un |  | 1110.64
SICRO | 0804092 | Boca de BSTC D = 0,60 m - esconsidade 30° - areia extraída e brita produzida - alas retas | un |  | 642.31
SICRO | 0804095 | Boca de BSTC D = 0,60 m - esconsidade 35° - areia e brita comerciais - alas retas | un |  | 820.22
SICRO | 0804094 | Boca de BSTC D = 0,60 m - esconsidade 35° - areia extraída e brita produzida - alas retas | un |  | 655.19
SICRO | 0804097 | Boca de BSTC D = 0,60 m - esconsidade 40° - areia e brita comerciais - alas retas | un |  | 836.89
SICRO | 0804096 | Boca de BSTC D = 0,60 m - esconsidade 40° - areia extraída e brita produzida - alas retas | un |  | 671.51
SICRO | 0804383 | Boca de BSTC D = 0,60 m - esconsidade 45° - areia e brita comerciais - alas esconsas | un |  | 1674.05
SICRO | 0804099 | Boca de BSTC D = 0,60 m - esconsidade 45° - areia e brita comerciais - alas retas | un |  | 860.63
SICRO | 0804382 | Boca de BSTC D = 0,60 m - esconsidade 45° - areia extraída e brita produzida - alas esconsas | un |  | 1371.08
SICRO | 0804098 | Boca de BSTC D = 0,60 m - esconsidade 45° - areia extraída e brita produzida - alas retas | un |  | 694.89
SICRO | 0804083 | Boca de BSTC D = 0,60 m - esconsidade 5° - areia e brita comerciais - alas retas | un |  | 780.41
SICRO | 0804082 | Boca de BSTC D = 0,60 m - esconsidade 5° - areia extraída e brita produzida - alas retas | un |  | 616.43
SICRO | 0804385 | Boca de BSTC D = 0,80 m - esconsidade 0° - areia e brita comerciais - alas esconsas | un |  | 1915.35
SICRO | 0804101 | Boca de BSTC D = 0,80 m - esconsidade 0° - areia e brita comerciais - alas retas | un |  | 1321.81
SICRO | 0804384 | Boca de BSTC D = 0,80 m - esconsidade 0° - areia extraída e brita produzida - alas esconsas | un |  | 1538.84
SICRO | 0804100 | Boca de BSTC D = 0,80 m - esconsidade 0° - areia extraída e brita produzida - alas retas | un |  | 1036.96
SICRO | 0804105 | Boca de BSTC D = 0,80 m - esconsidade 10° - areia e brita comerciais - alas retas | un |  | 1326.22
SICRO | 0804104 | Boca de BSTC D = 0,80 m - esconsidade 10° - areia extraída e brita produzida - alas retas | un |  | 1041.2
SICRO | 0804387 | Boca de BSTC D = 0,80 m - esconsidade 15° - areia e brita comerciais - alas esconsas | un |  | 2018.51
SICRO | 0804107 | Boca de BSTC D = 0,80 m - esconsidade 15° - areia e brita comerciais - alas retas | un |  | 1332.2
SICRO | 0804386 | Boca de BSTC D = 0,80 m - esconsidade 15° - areia extraída e brita produzida - alas esconsas | un |  | 1620.54
SICRO | 0804106 | Boca de BSTC D = 0,80 m - esconsidade 15° - areia extraída e brita produzida - alas retas | un |  | 1047
SICRO | 0804109 | Boca de BSTC D = 0,80 m - esconsidade 20° - areia e brita comerciais - alas retas | un |  | 1341.32
SICRO | 0804108 | Boca de BSTC D = 0,80 m - esconsidade 20° - areia extraída e brita produzida - alas retas | un |  | 1055.95
SICRO | 0804111 | Boca de BSTC D = 0,80 m - esconsidade 25° - areia e brita comerciais - alas retas | un |  | 1353.29
SICRO | 0804110 | Boca de BSTC D = 0,80 m - esconsidade 25° - areia extraída e brita produzida - alas retas | un |  | 1067.56
SICRO | 0804389 | Boca de BSTC D = 0,80 m - esconsidade 30° - areia e brita comerciais - alas esconsas | un |  | 2254.98
SICRO | 0804113 | Boca de BSTC D = 0,80 m - esconsidade 30° - areia e brita comerciais - alas retas | un |  | 1369.66
SICRO | 0804388 | Boca de BSTC D = 0,80 m - esconsidade 30° - areia extraída e brita produzida - alas esconsas | un |  | 1808.27
SICRO | 0804112 | Boca de BSTC D = 0,80 m - esconsidade 30° - areia extraída e brita produzida - alas retas | un |  | 1083.4
SICRO | 0804115 | Boca de BSTC D = 0,80 m - esconsidade 35° - areia e brita comerciais - alas retas | un |  | 1392.31
SICRO | 0804114 | Boca de BSTC D = 0,80 m - esconsidade 35° - areia extraída e brita produzida - alas retas | un |  | 1105.53
SICRO | 0804117 | Boca de BSTC D = 0,80 m - esconsidade 40° - areia e brita comerciais - alas retas | un |  | 1422.03
SICRO | 0804116 | Boca de BSTC D = 0,80 m - esconsidade 40° - areia extraída e brita produzida - alas retas | un |  | 1134.72
SICRO | 0804391 | Boca de BSTC D = 0,80 m - esconsidade 45° - areia e brita comerciais - alas esconsas | un |  | 2800.72
SICRO | 0804119 | Boca de BSTC D = 0,80 m - esconsidade 45° - areia e brita comerciais - alas retas | un |  | 1462.74
SICRO | 0804390 | Boca de BSTC D = 0,80 m - esconsidade 45° - areia extraída e brita produzida - alas esconsas | un |  | 2239.82
SICRO | 0804118 | Boca de BSTC D = 0,80 m - esconsidade 45° - areia extraída e brita produzida - alas retas | un |  | 1174.9
SICRO | 0804103 | Boca de BSTC D = 0,80 m - esconsidade 5° - areia e brita comerciais - alas retas | un |  | 1323.38
SICRO | 0804102 | Boca de BSTC D = 0,80 m - esconsidade 5° - areia extraída e brita produzida - alas retas | un |  | 1038.53
SICRO | 0804393 | Boca de BSTC D = 1,00 m - esconsidade 0° - areia e brita comerciais - alas esconsas | un |  | 2961.85
SICRO | 0804121 | Boca de BSTC D = 1,00 m - esconsidade 0° - areia e brita comerciais - alas retas | un |  | 1979.85
SICRO | 0804392 | Boca de BSTC D = 1,00 m - esconsidade 0° - areia extraída e brita produzida - alas esconsas | un |  | 2334.27
SICRO | 0804120 | Boca de BSTC D = 1,00 m - esconsidade 0° - areia extraída e brita produzida - alas retas | un |  | 1537.53
SICRO | 0804125 | Boca de BSTC D = 1,00 m - esconsidade 10° - areia e brita comerciais - alas retas | un |  | 1985.83
SICRO | 0804124 | Boca de BSTC D = 1,00 m - esconsidade 10° - areia extraída e brita produzida - alas retas | un |  | 1543.34
SICRO | 0804395 | Boca de BSTC D = 1,00 m - esconsidade 15° - areia e brita comerciais - alas esconsas | un |  | 3111.36
SICRO | 0804127 | Boca de BSTC D = 1,00 m - esconsidade 15° - areia e brita comerciais - alas retas | un |  | 1994.65
SICRO | 0804394 | Boca de BSTC D = 1,00 m - esconsidade 15° - areia extraída e brita produzida - alas esconsas | un |  | 2450.35
SICRO | 0804126 | Boca de BSTC D = 1,00 m - esconsidade 15° - areia extraída e brita produzida - alas retas | un |  | 1551.81
SICRO | 0804129 | Boca de BSTC D = 1,00 m - esconsidade 20° - areia e brita comerciais - alas retas | un |  | 2007.09
SICRO | 0804128 | Boca de BSTC D = 1,00 m - esconsidade 20° - areia extraída e brita produzida - alas retas | un |  | 1563.73
SICRO | 0804131 | Boca de BSTC D = 1,00 m - esconsidade 25° - areia e brita comerciais - alas retas | un |  | 2024.25
SICRO | 0804130 | Boca de BSTC D = 1,00 m - esconsidade 25° - areia extraída e brita produzida - alas retas | un |  | 1580.36
SICRO | 0804397 | Boca de BSTC D = 1,00 m - esconsidade 30° - areia e brita comerciais - alas esconsas | un |  | 3468.49
SICRO | 0804133 | Boca de BSTC D = 1,00 m - esconsidade 30° - areia e brita comerciais - alas retas | un |  | 2048.18
SICRO | 0804396 | Boca de BSTC D = 1,00 m - esconsidade 30° - areia extraída e brita produzida - alas esconsas | un |  | 2728.66
SICRO | 0804132 | Boca de BSTC D = 1,00 m - esconsidade 30° - areia extraída e brita produzida - alas retas | un |  | 1603.58
SICRO | 0804135 | Boca de BSTC D = 1,00 m - esconsidade 35° - areia e brita comerciais - alas retas | un |  | 2079.17
SICRO | 0804134 | Boca de BSTC D = 1,00 m - esconsidade 35° - areia extraída e brita produzida - alas retas | un |  | 1633.86
SICRO | 0804137 | Boca de BSTC D = 1,00 m - esconsidade 40° - areia e brita comerciais - alas retas | un |  | 2043.91
SICRO | 0804136 | Boca de BSTC D = 1,00 m - esconsidade 40° - areia extraída e brita produzida - alas retas | un |  | 1597.72
SICRO | 0804399 | Boca de BSTC D = 1,00 m - esconsidade 45° - areia e brita comerciais - alas esconsas | un |  | 4319.1
SICRO | 0804139 | Boca de BSTC D = 1,00 m - esconsidade 45° - areia e brita comerciais - alas retas | un |  | 2181.07
SICRO | 0804398 | Boca de BSTC D = 1,00 m - esconsidade 45° - areia extraída e brita produzida - alas esconsas | un |  | 3387.85
SICRO | 0804138 | Boca de BSTC D = 1,00 m - esconsidade 45° - areia extraída e brita produzida - alas retas | un |  | 1733.83
SICRO | 0804123 | Boca de BSTC D = 1,00 m - esconsidade 5° - areia e brita comerciais - alas retas | un |  | 1980.63
SICRO | 0804122 | Boca de BSTC D = 1,00 m - esconsidade 5° - areia extraída e brita produzida - alas retas | un |  | 1538.32
SICRO | 0804401 | Boca de BSTC D = 1,20 m - esconsidade 0° - areia e brita comerciais - alas esconsas | un |  | 4292.91
SICRO | 0804141 | Boca de BSTC D = 1,20 m - esconsidade 0° - areia e brita comerciais - alas retas | un |  | 2755.28
SICRO | 0804400 | Boca de BSTC D = 1,20 m - esconsidade 0° - areia extraída e brita produzida - alas esconsas | un |  | 3324.18
SICRO | 0804140 | Boca de BSTC D = 1,20 m - esconsidade 0° - areia extraída e brita produzida - alas retas | un |  | 2115.21
SICRO | 0804145 | Boca de BSTC D = 1,20 m - esconsidade 10° - areia e brita comerciais - alas retas | un |  | 2765.07
SICRO | 0804144 | Boca de BSTC D = 1,20 m - esconsidade 10° - areia extraída e brita produzida - alas retas | un |  | 2124.3
SICRO | 0804403 | Boca de BSTC D = 1,20 m - esconsidade 15° - areia e brita comerciais - alas esconsas | un |  | 4521.72
SICRO | 0804147 | Boca de BSTC D = 1,20 m - esconsidade 15° - areia e brita comerciais - alas retas | un |  | 2777.22
SICRO | 0804402 | Boca de BSTC D = 1,20 m - esconsidade 15° - areia extraída e brita produzida - alas esconsas | un |  | 3497.93
SICRO | 0804146 | Boca de BSTC D = 1,20 m - esconsidade 15° - areia extraída e brita produzida - alas retas | un |  | 2135.74
SICRO | 0804149 | Boca de BSTC D = 1,20 m - esconsidade 20° - areia e brita comerciais - alas retas | un |  | 2795.53
SICRO | 0804148 | Boca de BSTC D = 1,20 m - esconsidade 20° - areia extraída e brita produzida - alas retas | un |  | 2152.82
SICRO | 0804151 | Boca de BSTC D = 1,20 m - esconsidade 25° - areia e brita comerciais - alas retas | un |  | 2820.61
SICRO | 0804150 | Boca de BSTC D = 1,20 m - esconsidade 25° - areia extraída e brita produzida - alas retas | un |  | 2176.49
SICRO | 0804405 | Boca de BSTC D = 1,20 m - esconsidade 30° - areia e brita comerciais - alas esconsas | un |  | 5055.7
SICRO | 0804153 | Boca de BSTC D = 1,20 m - esconsidade 30° - areia e brita comerciais - alas retas | un |  | 2854.51
SICRO | 0804404 | Boca de BSTC D = 1,20 m - esconsidade 30° - areia extraída e brita produzida - alas esconsas | un |  | 3905.76
SICRO | 0804152 | Boca de BSTC D = 1,20 m - esconsidade 30° - areia extraída e brita produzida - alas retas | un |  | 2208.64
SICRO | 0804155 | Boca de BSTC D = 1,20 m - esconsidade 35° - areia e brita comerciais - alas retas | un |  | 2898.32
SICRO | 0804154 | Boca de BSTC D = 1,20 m - esconsidade 35° - areia extraída e brita produzida - alas retas | un |  | 2250.51
SICRO | 0804157 | Boca de BSTC D = 1,20 m - esconsidade 40° - areia e brita comerciais - alas retas | un |  | 2958.8
SICRO | 0804156 | Boca de BSTC D = 1,20 m - esconsidade 40° - areia extraída e brita produzida - alas retas | un |  | 2308.7
SICRO | 0804407 | Boca de BSTC D = 1,20 m - esconsidade 45° - areia e brita comerciais - alas esconsas | un |  | 6303.23
SICRO | 0804159 | Boca de BSTC D = 1,20 m - esconsidade 45° - areia e brita comerciais - alas retas | un |  | 3039.39
SICRO | 0804406 | Boca de BSTC D = 1,20 m - esconsidade 45° - areia extraída e brita produzida - alas esconsas | un |  | 4852.96
SICRO | 0804158 | Boca de BSTC D = 1,20 m - esconsidade 45° - areia extraída e brita produzida - alas retas | un |  | 2386.83
SICRO | 0804143 | Boca de BSTC D = 1,20 m - esconsidade 5° - areia e brita comerciais - alas retas | un |  | 2758.12
SICRO | 0804142 | Boca de BSTC D = 1,20 m - esconsidade 5° - areia extraída e brita produzida - alas retas | un |  | 2117.87
SICRO | 0804409 | Boca de BSTC D = 1,50 m - esconsidade 0° - areia e brita comerciais - alas esconsas | un |  | 7800.05
SICRO | 0804161 | Boca de BSTC D = 1,50 m - esconsidade 0° - areia e brita comerciais - alas retas | un |  | 4748.51
SICRO | 0804408 | Boca de BSTC D = 1,50 m - esconsidade 0° - areia extraída e brita produzida - alas esconsas | un |  | 5898.14
SICRO | 0804160 | Boca de BSTC D = 1,50 m - esconsidade 0° - areia extraída e brita produzida - alas retas | un |  | 3607.18
SICRO | 0804165 | Boca de BSTC D = 1,50 m - esconsidade 10° - areia e brita comerciais - alas retas | un |  | 4761.92
SICRO | 0804164 | Boca de BSTC D = 1,50 m - esconsidade 10° - areia extraída e brita produzida - alas retas | un |  | 3619.72
SICRO | 0804411 | Boca de BSTC D = 1,50 m - esconsidade 15° - areia e brita comerciais - alas esconsas | un |  | 8227.78
SICRO | 0804167 | Boca de BSTC D = 1,50 m - esconsidade 15° - areia e brita comerciais - alas retas | un |  | 4779.45
SICRO | 0804410 | Boca de BSTC D = 1,50 m - esconsidade 15° - areia extraída e brita produzida - alas esconsas | un |  | 6216.61
SICRO | 0804166 | Boca de BSTC D = 1,50 m - esconsidade 15° - areia extraída e brita produzida - alas retas | un |  | 3636.02
SICRO | 0804169 | Boca de BSTC D = 1,50 m - esconsidade 20° - areia e brita comerciais - alas retas | un |  | 4805.02
SICRO | 0804168 | Boca de BSTC D = 1,50 m - esconsidade 20° - areia extraída e brita produzida - alas retas | un |  | 3660
SICRO | 0804171 | Boca de BSTC D = 1,50 m - esconsidade 25° - areia e brita comerciais - alas retas | un |  | 4839.89
SICRO | 0804170 | Boca de BSTC D = 1,50 m - esconsidade 25° - areia extraída e brita produzida - alas retas | un |  | 3692.76
SICRO | 0804413 | Boca de BSTC D = 1,50 m - esconsidade 30° - areia e brita comerciais - alas esconsas | un |  | 9223.39
SICRO | 0804173 | Boca de BSTC D = 1,50 m - esconsidade 30° - areia e brita comerciais - alas retas | un |  | 4886.72
SICRO | 0804412 | Boca de BSTC D = 1,50 m - esconsidade 30° - areia extraída e brita produzida - alas esconsas | un |  | 6959.4
SICRO | 0804172 | Boca de BSTC D = 1,50 m - esconsidade 30° - areia extraída e brita produzida - alas retas | un |  | 3737.13
SICRO | 0804175 | Boca de BSTC D = 1,50 m - esconsidade 35° - areia e brita comerciais - alas retas | un |  | 4949.44
SICRO | 0804174 | Boca de BSTC D = 1,50 m - esconsidade 35° - areia extraída e brita produzida - alas retas | un |  | 3797.04
SICRO | 0804177 | Boca de BSTC D = 1,50 m - esconsidade 40° - areia e brita comerciais - alas retas | un |  | 5033.25
SICRO | 0804176 | Boca de BSTC D = 1,50 m - esconsidade 40° - areia extraída e brita produzida - alas retas | un |  | 3877.5
SICRO | 0804415 | Boca de BSTC D = 1,50 m - esconsidade 45° - areia e brita comerciais - alas esconsas | un |  | 11569.27
SICRO | 0804179 | Boca de BSTC D = 1,50 m - esconsidade 45° - areia e brita comerciais - alas retas | un |  | 5147.85
SICRO | 0804414 | Boca de BSTC D = 1,50 m - esconsidade 45° - areia extraída e brita produzida - alas esconsas | un |  | 8700.92
SICRO | 0804178 | Boca de BSTC D = 1,50 m - esconsidade 45° - areia extraída e brita produzida - alas retas | un |  | 3988.41
SICRO | 0804163 | Boca de BSTC D = 1,50 m - esconsidade 5° - areia e brita comerciais - alas retas | un |  | 4752.13
SICRO | 0804162 | Boca de BSTC D = 1,50 m - esconsidade 5° - areia extraída e brita produzida - alas retas | un |  | 3610.63
SICRO | 0804441 | Boca de BTTC D = 1,00 m - esconsidade 0° - areia e brita comerciais - alas esconsas | un |  | 5303.3
SICRO | 0804317 | Boca de BTTC D = 1,00 m - esconsidade 0° - areia e brita comerciais - alas retas | un |  | 2896.53
SICRO | 0804440 | Boca de BTTC D = 1,00 m - esconsidade 0° - areia extraída e brita produzida - alas esconsas | un |  | 4134.18
SICRO | 0804316 | Boca de BTTC D = 1,00 m - esconsidade 0° - areia extraída e brita produzida - alas retas | un |  | 2226.03
SICRO | 0804321 | Boca de BTTC D = 1,00 m - esconsidade 10° - areia e brita comerciais - alas retas | un |  | 2916.49
SICRO | 0804320 | Boca de BTTC D = 1,00 m - esconsidade 10° - areia extraída e brita produzida - alas retas | un |  | 2243.87
SICRO | 0804443 | Boca de BTTC D = 1,00 m - esconsidade 15° - areia e brita comerciais - alas esconsas | un |  | 5534.56
SICRO | 0804323 | Boca de BTTC D = 1,00 m - esconsidade 15° - areia e brita comerciais - alas retas | un |  | 2943.1
SICRO | 0804442 | Boca de BTTC D = 1,00 m - esconsidade 15° - areia extraída e brita produzida - alas esconsas | un |  | 4313.18
SICRO | 0804322 | Boca de BTTC D = 1,00 m - esconsidade 15° - areia extraída e brita produzida - alas retas | un |  | 2267.66
SICRO | 0804325 | Boca de BTTC D = 1,00 m - esconsidade 20° - areia e brita comerciais - alas retas | un |  | 2981.55
SICRO | 0804324 | Boca de BTTC D = 1,00 m - esconsidade 20° - areia extraída e brita produzida - alas retas | un |  | 2302.42
SICRO | 0804327 | Boca de BTTC D = 1,00 m - esconsidade 25° - areia e brita comerciais - alas retas | un |  | 3034.39
SICRO | 0804326 | Boca de BTTC D = 1,00 m - esconsidade 25° - areia extraída e brita produzida - alas retas | un |  | 2350.34
SICRO | 0804445 | Boca de BTTC D = 1,00 m - esconsidade 30° - areia e brita comerciais - alas esconsas | un |  | 6176.98
SICRO | 0804329 | Boca de BTTC D = 1,00 m - esconsidade 30° - areia e brita comerciais - alas retas | un |  | 3104.57
SICRO | 0804444 | Boca de BTTC D = 1,00 m - esconsidade 30° - areia extraída e brita produzida - alas esconsas | un |  | 4810.63
SICRO | 0804328 | Boca de BTTC D = 1,00 m - esconsidade 30° - areia extraída e brita produzida - alas retas | un |  | 2414.71
SICRO | 0804331 | Boca de BTTC D = 1,00 m - esconsidade 35° - areia e brita comerciais - alas retas | un |  | 3195.24
SICRO | 0804330 | Boca de BTTC D = 1,00 m - esconsidade 35° - areia extraída e brita produzida - alas retas | un |  | 2498.7
SICRO | 0804333 | Boca de BTTC D = 1,00 m - esconsidade 40° - areia e brita comerciais - alas retas | un |  | 3316.3
SICRO | 0804332 | Boca de BTTC D = 1,00 m - esconsidade 40° - areia extraída e brita produzida - alas retas | un |  | 2612.01
SICRO | 0804447 | Boca de BTTC D = 1,00 m - esconsidade 45° - areia e brita comerciais - alas esconsas | un |  | 7642.97
SICRO | 0804335 | Boca de BTTC D = 1,00 m - esconsidade 45° - areia e brita comerciais - alas retas | un |  | 3476.2
SICRO | 0804446 | Boca de BTTC D = 1,00 m - esconsidade 45° - areia extraída e brita produzida - alas esconsas | un |  | 5944.62
SICRO | 0804334 | Boca de BTTC D = 1,00 m - esconsidade 45° - areia extraída e brita produzida - alas retas | un |  | 2763.47
SICRO | 0804319 | Boca de BTTC D = 1,00 m - esconsidade 5° - areia e brita comerciais - alas retas | un |  | 2901.13
SICRO | 0804318 | Boca de BTTC D = 1,00 m - esconsidade 5° - areia extraída e brita produzida - alas retas | un |  | 2230.1
SICRO | 0804449 | Boca de BTTC D = 1,20 m - esconsidade 0° - areia e brita comerciais - alas esconsas | un |  | 7719.57
SICRO | 0804337 | Boca de BTTC D = 1,20 m - esconsidade 0° - areia e brita comerciais - alas retas | un |  | 3975.29
SICRO | 0804448 | Boca de BTTC D = 1,20 m - esconsidade 0° - areia extraída e brita produzida - alas esconsas | un |  | 5912.32
SICRO | 0804336 | Boca de BTTC D = 1,20 m - esconsidade 0° - areia extraída e brita produzida - alas retas | un |  | 3008.14
SICRO | 0804341 | Boca de BTTC D = 1,20 m - esconsidade 10° - areia e brita comerciais - alas retas | un |  | 4005.77
SICRO | 0804340 | Boca de BTTC D = 1,20 m - esconsidade 10° - areia extraída e brita produzida - alas retas | un |  | 3034.41
SICRO | 0804451 | Boca de BTTC D = 1,20 m - esconsidade 15° - areia e brita comerciais - alas esconsas | un |  | 8074.43
SICRO | 0804343 | Boca de BTTC D = 1,20 m - esconsidade 15° - areia e brita comerciais - alas retas | un |  | 4044.67
SICRO | 0804450 | Boca de BTTC D = 1,20 m - esconsidade 15° - areia extraída e brita produzida - alas esconsas | un |  | 6181.49
SICRO | 0804342 | Boca de BTTC D = 1,20 m - esconsidade 15° - areia extraída e brita produzida - alas retas | un |  | 3068.03
SICRO | 0804345 | Boca de BTTC D = 1,20 m - esconsidade 20° - areia e brita comerciais - alas retas | un |  | 4101.46
SICRO | 0804344 | Boca de BTTC D = 1,20 m - esconsidade 20° - areia extraída e brita produzida - alas retas | un |  | 3117.61
SICRO | 0804347 | Boca de BTTC D = 1,20 m - esconsidade 25° - areia e brita comerciais - alas retas | un |  | 4179
SICRO | 0804346 | Boca de BTTC D = 1,20 m - esconsidade 25° - areia extraída e brita produzida - alas retas | un |  | 3185.82
SICRO | 0804453 | Boca de BTTC D = 1,20 m - esconsidade 30° - areia e brita comerciais - alas esconsas | un |  | 9003.28
SICRO | 0804349 | Boca de BTTC D = 1,20 m - esconsidade 30° - areia e brita comerciais - alas retas | un |  | 4280.71
SICRO | 0804452 | Boca de BTTC D = 1,20 m - esconsidade 30° - areia extraída e brita produzida - alas esconsas | un |  | 6885.14
SICRO | 0804348 | Boca de BTTC D = 1,20 m - esconsidade 30° - areia extraída e brita produzida - alas retas | un |  | 3276.27
SICRO | 0804351 | Boca de BTTC D = 1,20 m - esconsidade 35° - areia e brita comerciais - alas retas | un |  | 4411.61
SICRO | 0804350 | Boca de BTTC D = 1,20 m - esconsidade 35° - areia extraída e brita produzida - alas retas | un |  | 3394.15
SICRO | 0804353 | Boca de BTTC D = 1,20 m - esconsidade 40° - areia e brita comerciais - alas retas | un |  | 4583.49
SICRO | 0804352 | Boca de BTTC D = 1,20 m - esconsidade 40° - areia extraída e brita produzida - alas retas | un |  | 3551.25
SICRO | 0804455 | Boca de BTTC D = 1,20 m - esconsidade 45° - areia e brita comerciais - alas esconsas | un |  | 11147.81
SICRO | 0804355 | Boca de BTTC D = 1,20 m - esconsidade 45° - areia e brita comerciais - alas retas | un |  | 4809.67
SICRO | 0804454 | Boca de BTTC D = 1,20 m - esconsidade 45° - areia extraída e brita produzida - alas esconsas | un |  | 8511.7
SICRO | 0804354 | Boca de BTTC D = 1,20 m - esconsidade 45° - areia extraída e brita produzida - alas retas | un |  | 3760.89
SICRO | 0804339 | Boca de BTTC D = 1,20 m - esconsidade 5° - areia e brita comerciais - alas retas | un |  | 3982.91
SICRO | 0804338 | Boca de BTTC D = 1,20 m - esconsidade 5° - areia extraída e brita produzida - alas retas | un |  | 3014.71
SICRO | 0804457 | Boca de BTTC D = 1,50 m - esconsidade 0° - areia e brita comerciais - alas esconsas | un |  | 13557.76
SICRO | 0804357 | Boca de BTTC D = 1,50 m - esconsidade 0° - areia e brita comerciais - alas retas | un |  | 6720.04
SICRO | 0804456 | Boca de BTTC D = 1,50 m - esconsidade 0° - areia extraída e brita produzida - alas esconsas | un |  | 10124.12
SICRO | 0804356 | Boca de BTTC D = 1,50 m - esconsidade 0° - areia extraída e brita produzida - alas retas | un |  | 5007.61
SICRO | 0804361 | Boca de BTTC D = 1,50 m - esconsidade 10° - areia e brita comerciais - alas retas | un |  | 6767.11
SICRO | 0804360 | Boca de BTTC D = 1,50 m - esconsidade 10° - areia extraída e brita produzida - alas retas | un |  | 5047.3
SICRO | 0804459 | Boca de BTTC D = 1,50 m - esconsidade 15° - areia e brita comerciais - alas esconsas | un |  | 14189.6
SICRO | 0804363 | Boca de BTTC D = 1,50 m - esconsidade 15° - areia e brita comerciais - alas retas | un |  | 6827.37
SICRO | 0804458 | Boca de BTTC D = 1,50 m - esconsidade 15° - areia extraída e brita produzida - alas esconsas | un |  | 10592.33
SICRO | 0804362 | Boca de BTTC D = 1,50 m - esconsidade 15° - areia extraída e brita produzida - alas retas | un |  | 5098.23
SICRO | 0804365 | Boca de BTTC D = 1,50 m - esconsidade 20° - areia e brita comerciais - alas retas | un |  | 6914.31
SICRO | 0804364 | Boca de BTTC D = 1,50 m - esconsidade 20° - areia extraída e brita produzida - alas retas | un |  | 5172.15
SICRO | 0804367 | Boca de BTTC D = 1,50 m - esconsidade 25° - areia e brita comerciais - alas retas | un |  | 7032.15
SICRO | 0804366 | Boca de BTTC D = 1,50 m - esconsidade 25° - areia extraída e brita produzida - alas retas | un |  | 5273.46
SICRO | 0804461 | Boca de BTTC D = 1,50 m - esconsidade 30° - areia e brita comerciais - alas esconsas | un |  | 15867.33
SICRO | 0804369 | Boca de BTTC D = 1,50 m - esconsidade 30° - areia e brita comerciais - alas retas | un |  | 7185.61
SICRO | 0804460 | Boca de BTTC D = 1,50 m - esconsidade 30° - areia extraída e brita produzida - alas esconsas | un |  | 11835.67
SICRO | 0804371 | Boca de BTTC D = 1,50 m - esconsidade 35° - areia e brita comerciais - alas retas | un |  | 7383.12
SICRO | 0804370 | Boca de BTTC D = 1,50 m - esconsidade 35° - areia extraída e brita produzida - alas retas | un |  | 5581.15
SICRO | 0804373 | Boca de BTTC D = 1,50 m - esconsidade 40° - areia e brita comerciais - alas retas | un |  | 7637.57
SICRO | 0804372 | Boca de BTTC D = 1,50 m - esconsidade 40° - areia extraída e brita produzida - alas retas | un |  | 5809.37
SICRO | 0804463 | Boca de BTTC D = 1,50 m - esconsidade 45° - areia e brita comerciais - alas esconsas | un |  | 19712.35
SICRO | 0804375 | Boca de BTTC D = 1,50 m - esconsidade 45° - areia e brita comerciais - alas retas | un |  | 7971.7
SICRO | 0804462 | Boca de BTTC D = 1,50 m - esconsidade 45° - areia extraída e brita produzida - alas esconsas | un |  | 14677.65
SICRO | 0804374 | Boca de BTTC D = 1,50 m - esconsidade 45° - areia extraída e brita produzida - alas retas | un |  | 6114.3
SICRO | 0804359 | Boca de BTTC D = 1,50 m - esconsidade 5° - areia e brita comerciais - alas retas | un |  | 6731.96
SICRO | 0804358 | Boca de BTTC D = 1,50 m - esconsidade 5° - areia extraída e brita produzida - alas retas | un |  | 5017.77
SICRO | 0804368 | Boca de BTTC D = 1,50 m esconsidade 30° - areia extraída e brita produzida - alas retas | un |  | 5406.85
SICRO | 0804465 | Confecção de tubos de concreto armado D = 0,60 m PA1 - areia e brita comerciais | m |  | 133.78
SICRO | 0804464 | Confecção de tubos de concreto armado D = 0,60 m PA1 - areia extraída e brita produzida | m |  | 110.04
SICRO | 0804475 | Confecção de tubos de concreto armado D = 0,60 m PA2 - areia e brita comerciais | m |  | 147.39
SICRO | 0804474 | Confecção de tubos de concreto armado D = 0,60 m PA2 - areia extraída e brita produzida | m |  | 123.67
SICRO | 0804485 | Confecção de tubos de concreto armado D = 0,60 m PA3 - areia e brita comerciais | m |  | 215.43
SICRO | 0804484 | Confecção de tubos de concreto armado D = 0,60 m PA3 - areia extraída e brita produzida | m |  | 191.83
SICRO | 0804495 | Confecção de tubos de concreto armado D = 0,60 m PA4 - areia e brita comerciais | m |  | 268.51
SICRO | 0804494 | Confecção de tubos de concreto armado D = 0,60 m PA4 - areia extraída e brita produzida | m |  | 240.53
SICRO | 0804467 | Confecção de tubos de concreto armado D = 0,80 m PA1 - areia e brita comerciais | m |  | 203.57
SICRO | 0804466 | Confecção de tubos de concreto armado D = 0,80 m PA1 - areia extraída e brita produzida | m |  | 165.76
SICRO | 0804477 | Confecção de tubos de concreto armado D = 0,80 m PA2 - areia e brita comerciais | m |  | 258
SICRO | 0804476 | Confecção de tubos de concreto armado D = 0,80 m PA2 - areia extraída e brita produzida | m |  | 220.29
SICRO | 0804487 | Confecção de tubos de concreto armado D = 0,80 m PA3 - areia e brita comerciais | m |  | 366.09
SICRO | 0804486 | Confecção de tubos de concreto armado D = 0,80 m PA3 - areia extraída e brita produzida | m |  | 323.88
SICRO | 0804497 | Confecção de tubos de concreto armado D = 0,80 m PA4 - areia e brita comerciais | m |  | 431.64
SICRO | 0804496 | Confecção de tubos de concreto armado D = 0,80 m PA4 - areia extraída e brita produzida | m |  | 380.53
SICRO | 0804469 | Confecção de tubos de concreto armado D = 1,00 m PA1 - areia e brita comerciais | m |  | 356.14
SICRO | 0804468 | Confecção de tubos de concreto armado D = 1,00 m PA1 - areia extraída e brita produzida | m |  | 304.32
SICRO | 0804479 | Confecção de tubos de concreto armado D = 1,00 m PA2 - areia e brita comerciais | m |  | 410.58
SICRO | 0804478 | Confecção de tubos de concreto armado D = 1,00 m PA2 - areia extraída e brita produzida | m |  | 358.84
SICRO | 0804489 | Confecção de tubos de concreto armado D = 1,00 m PA3 - areia e brita comerciais | m |  | 518.35
SICRO | 0804488 | Confecção de tubos de concreto armado D = 1,00 m PA3 - areia extraída e brita produzida | m |  | 452.32
SICRO | 0804499 | Confecção de tubos de concreto armado D = 1,00 m PA4 - areia e brita comerciais | m |  | 658.01
SICRO | 0804498 | Confecção de tubos de concreto armado D = 1,00 m PA4 - areia extraída e brita produzida | m |  | 580.99
SICRO | 0804471 | Confecção de tubos de concreto armado D = 1,20 m PA1 - areia e brita comerciais | m |  | 485.12
SICRO | 0804470 | Confecção de tubos de concreto armado D = 1,20 m PA1 - areia extraída e brita produzida | m |  | 409.65
SICRO | 0804481 | Confecção de tubos de concreto armado D = 1,20 m PA2 - areia e brita comerciais | m |  | 607.59
SICRO | 0804480 | Confecção de tubos de concreto armado D = 1,20 m PA2 - areia extraída e brita produzida | m |  | 532.33
SICRO | 0804491 | Confecção de tubos de concreto armado D = 1,20 m PA3 - areia e brita comerciais | m |  | 800.3
SICRO | 0804490 | Confecção de tubos de concreto armado D = 1,20 m PA3 - areia extraída e brita produzida | m |  | 699.77
SICRO | 0804501 | Confecção de tubos de concreto armado D = 1,20 m PA4 - areia e brita comerciais | m |  | 960.38
SICRO | 0804500 | Confecção de tubos de concreto armado D = 1,20 m PA4 - areia extraída e brita produzida | m |  | 846.41
SICRO | 0804473 | Confecção de tubos de concreto armado D = 1,50 m PA1 - areia e brita comerciais | m |  | 783.95
SICRO | 0804472 | Confecção de tubos de concreto armado D = 1,50 m PA1 - areia extraída e brita produzida | m |  | 666.07
SICRO | 0804483 | Confecção de tubos de concreto armado D = 1,50 m PA2 - areia e brita comerciais | m |  | 974.47
SICRO | 0804482 | Confecção de tubos de concreto armado D = 1,50 m PA2 - areia extraída e brita produzida | m |  | 856.9
SICRO | 0804493 | Confecção de tubos de concreto armado D = 1,50 m PA3 - areia e brita comerciais | m |  | 1284.46
SICRO | 0804492 | Confecção de tubos de concreto armado D = 1,50 m PA3 - areia extraída e brita produzida | m |  | 1128.84
SICRO | 0804503 | Confecção de tubos de concreto armado D = 1,50 m PA4 - areia e brita comerciais | m |  | 1531.31
SICRO | 0804502 | Confecção de tubos de concreto armado D = 1,50 m PA4 - areia extraída e brita produzida | m |  | 1370.45
SICRO | 0804180 | Corpo de BDTC D = 0,80 m PA1 - areia extraída e brita e pedra de mão produzidas | m |  | 1162.56
SICRO | 0804181 | Corpo de BDTC D = 0,80 m PA1 - areia, brita e pedra de mão comerciais | m |  | 1276.78
SICRO | 0804182 | Corpo de BDTC D = 0,80 m PA2 - areia extraída e brita e pedra de mão produzidas | m |  | 1255.62
SICRO | 0804183 | Corpo de BDTC D = 0,80 m PA2 - areia, brita e pedra de mão comerciais | m |  | 1369.84
SICRO | 0804184 | Corpo de BDTC D = 0,80 m PA3 - areia extraída e brita e pedra de mão produzidas | m |  | 1337.53
SICRO | 0804185 | Corpo de BDTC D = 0,80 m PA3 - areia, brita e pedra de mão comerciais | m |  | 1451.76
SICRO | 0804186 | Corpo de BDTC D = 0,80 m PA4 - areia extraída e brita e pedra de mão produzidas | m |  | 1349.47
SICRO | 0804187 | Corpo de BDTC D = 0,80 m PA4 - areia, brita e pedra de mão comerciais | m |  | 1463.69
SICRO | 0804188 | Corpo de BDTC D = 1,00 m PA1 - areia extraída e brita e pedra de mão produzidas | m |  | 1498.37
SICRO | 0804189 | Corpo de BDTC D = 1,00 m PA1 - areia, brita e pedra de mão comerciais | m |  | 1651.16
SICRO | 0804190 | Corpo de BDTC D = 1,00 m PA2 - areia extraída e brita e pedra de mão produzidas | m |  | 1725.86
SICRO | 0804191 | Corpo de BDTC D = 1,00 m PA2 - areia, brita e pedra de mão comerciais | m |  | 1878.65
SICRO | 0804192 | Corpo de BDTC D = 1,00 m PA3 - areia extraída e brita e pedra de mão produzidas | m |  | 1737.64
SICRO | 0804193 | Corpo de BDTC D = 1,00 m PA3 - areia, brita e pedra de mão comerciais | m |  | 1890.43
SICRO | 0804194 | Corpo de BDTC D = 1,00 m PA4 - areia extraída e brita e pedra de mão produzidas | m |  | 1744.05
SICRO | 0804195 | Corpo de BDTC D = 1,00 m PA4 - areia, brita e pedra de mão comerciais | m |  | 1896.85
SICRO | 0804196 | Corpo de BDTC D = 1,20 m PA1 - areia extraída e brita e pedra de mão produzidas | m |  | 2085.17
SICRO | 0804197 | Corpo de BDTC D = 1,20 m PA1 - areia, brita e pedra de mão comerciais | m |  | 2279.76
SICRO | 0804198 | Corpo de BDTC D = 1,20 m PA2 - areia extraída e brita e pedra de mão produzidas | m |  | 2243.23
SICRO | 0804199 | Corpo de BDTC D = 1,20 m PA2 - areia, brita e pedra de mão comerciais | m |  | 2437.82
SICRO | 0804200 | Corpo de BDTC D = 1,20 m PA3 - areia extraída e brita e pedra de mão produzidas | m |  | 2638.77
SICRO | 0804201 | Corpo de BDTC D = 1,20 m PA3 - areia, brita e pedra de mão comerciais | m |  | 2833.36
SICRO | 0804202 | Corpo de BDTC D = 1,20 m PA4 - areia extraída e brita e pedra de mão produzidas | m |  | 2645.18
SICRO | 0804203 | Corpo de BDTC D = 1,20 m PA4 - areia, brita e pedra de mão comerciais | m |  | 2839.77
SICRO | 0804204 | Corpo de BDTC D = 1,50 m PA1 - areia extraída e brita e pedra de mão produzidas | m |  | 3417.35
SICRO | 0804205 | Corpo de BDTC D = 1,50 m PA1 - areia, brita e pedra de mão comerciais | m |  | 3668.34
SICRO | 0804206 | Corpo de BDTC D = 1,50 m PA2 - areia extraída e brita e pedra de mão produzidas | m |  | 3435.95
SICRO | 0804207 | Corpo de BDTC D = 1,50 m PA2 - areia, brita e pedra de mão comerciais | m |  | 3686.94
SICRO | 0804208 | Corpo de BDTC D = 1,50 m PA3 - areia extraída e brita e pedra de mão produzidas | m |  | 3448.27
SICRO | 0804209 | Corpo de BDTC D = 1,50 m PA3 - areia, brita e pedra de mão comerciais | m |  | 3699.26
SICRO | 0804210 | Corpo de BDTC D = 1,50 m PA4 - areia extraída e brita e pedra de mão produzidas | m |  | 3541.51
SICRO | 0804211 | Corpo de BDTC D = 1,50 m PA4 - areia, brita e pedra de mão comerciais | m |  | 3792.5
SICRO | 0804012 | Corpo de BSTC D = 0,40 m PA1 - areia extraída e brita e pedra de mão produzidas | m |  | 246.25
SICRO | 0804013 | Corpo de BSTC D = 0,40 m PA1 - areia, brita e pedra de mão comerciais | m |  | 274.08
SICRO | 0804014 | Corpo de BSTC D = 0,40 m PA2 - areia extraída e brita e pedra de mão produzidas | m |  | 274.19
SICRO | 0804015 | Corpo de BSTC D = 0,40 m PA2 - areia, brita e pedra de mão comerciais | m |  | 302.03
SICRO | 0804016 | Corpo de BSTC D = 0,40 m PA3 - areia extraída e brita e pedra de mão produzidas | m |  | 301.46
SICRO | 0804017 | Corpo de BSTC D = 0,40 m PA3 - areia, brita e pedra de mão comerciais | m |  | 329.3
SICRO | 0804018 | Corpo de BSTC D = 0,40 m PA4 - areia extraída e brita e pedra de mão produzidas | m |  | 315.04
SICRO | 0804019 | Corpo de BSTC D = 0,40 m PA4 - areia, brita e pedra de mão comerciais | m |  | 342.88
SICRO | 0804020 | Corpo de BSTC D = 0,60 m PA1 - areia extraída e brita e pedra de mão produzidas | m |  | 385.32
SICRO | 0804021 | Corpo de BSTC D = 0,60 m PA1 - areia, brita e pedra de mão comerciais | m |  | 427.09
SICRO | 0804022 | Corpo de BSTC D = 0,60 m PA2 - areia extraída e brita e pedra de mão produzidas | m |  | 424.25
SICRO | 0804023 | Corpo de BSTC D = 0,60 m PA2 - areia, brita e pedra de mão comerciais | m |  | 466.02
SICRO | 0804024 | Corpo de BSTC D = 0,60 m PA3 - areia extraída e brita e pedra de mão produzidas | m |  | 501.38
SICRO | 0804025 | Corpo de BSTC D = 0,60 m PA3 - areia, brita e pedra de mão comerciais | m |  | 543.15
SICRO | 0804026 | Corpo de BSTC D = 0,60 m PA4 - areia extraída e brita e pedra de mão produzidas | m |  | 592.5
SICRO | 0804027 | Corpo de BSTC D = 0,60 m PA4 - areia, brita e pedra de mão comerciais | m |  | 634.27
SICRO | 0804028 | Corpo de BSTC D = 0,80 m PA1 - areia extraída e brita e pedra de mão produzidas | m |  | 608.75
SICRO | 0804029 | Corpo de BSTC D = 0,80 m PA1 - areia, brita e pedra de mão comerciais | m |  | 665.87
SICRO | 0804030 | Corpo de BSTC D = 0,80 m PA2 - areia extraída e brita e pedra de mão produzidas | m |  | 655.28
SICRO | 0804031 | Corpo de BSTC D = 0,80 m PA2 - areia, brita e pedra de mão comerciais | m |  | 712.4
SICRO | 0804032 | Corpo de BSTC D = 0,80 m PA3 - areia extraída e brita e pedra de mão produzidas | m |  | 696.24
SICRO | 0804033 | Corpo de BSTC D = 0,80 m PA3 - areia, brita e pedra de mão comerciais | m |  | 753.36
SICRO | 0804034 | Corpo de BSTC D = 0,80 m PA4 - areia extraída e brita e pedra de mão produzidas | m |  | 702.21
SICRO | 0804035 | Corpo de BSTC D = 0,80 m PA4 - areia, brita e pedra de mão comerciais | m |  | 759.32
SICRO | 0804036 | Corpo de BSTC D = 1,00 m PA1 - areia extraída e brita e pedra de mão produzidas | m |  | 778.06
SICRO | 0804037 | Corpo de BSTC D = 1,00 m PA1 - areia, brita e pedra de mão comerciais | m |  | 852.63
SICRO | 0804038 | Corpo de BSTC D = 1,00 m PA2 - areia extraída e brita e pedra de mão produzidas | m |  | 891.81
SICRO | 0804039 | Corpo de BSTC D = 1,00 m PA2 - areia, brita e pedra de mão comerciais | m |  | 966.38
SICRO | 0804040 | Corpo de BSTC D = 1,00 m PA3 - areia extraída e brita e pedra de mão produzidas | m |  | 897.7
SICRO | 0804041 | Corpo de BSTC D = 1,00 m PA3 - areia, brita e pedra de mão comerciais | m |  | 972.27
SICRO | 0804042 | Corpo de BSTC D = 1,00 m PA4 - areia extraída e brita e pedra de mão produzidas | m |  | 900.9
SICRO | 0804043 | Corpo de BSTC D = 1,00 m PA4 - areia, brita e pedra de mão comerciais | m |  | 975.47
SICRO | 0804044 | Corpo de BSTC D = 1,20 m PA1 - areia extraída e brita e pedra de mão produzidas | m |  | 1072.1
SICRO | 0804045 | Corpo de BSTC D = 1,20 m PA1 - areia, brita e pedra de mão comerciais | m |  | 1165.2
SICRO | 0804046 | Corpo de BSTC D = 1,20 m PA2 - areia extraída e brita e pedra de mão produzidas | m |  | 1151.13
SICRO | 0804047 | Corpo de BSTC D = 1,20 m PA2 - areia, brita e pedra de mão comerciais | m |  | 1244.22
SICRO | 0804048 | Corpo de BSTC D = 1,20 m PA3 - areia extraída e brita e pedra de mão produzidas | m |  | 1348.9
SICRO | 0804049 | Corpo de BSTC D = 1,20 m PA3 - areia, brita e pedra de mão comerciais | m |  | 1441.99
SICRO | 0804050 | Corpo de BSTC D = 1,20 m PA4 - areia extraída e brita e pedra de mão produzidas | m |  | 1352.11
SICRO | 0804051 | Corpo de BSTC D = 1,20 m PA4 - areia, brita e pedra de mão comerciais | m |  | 1445.2
SICRO | 0804052 | Corpo de BSTC D = 1,50 m PA1 - areia extraída e brita e pedra de mão produzidas | m |  | 1741.61
SICRO | 0804053 | Corpo de BSTC D = 1,50 m PA1 - areia, brita e pedra de mão comerciais | m |  | 1862.54
SICRO | 0804054 | Corpo de BSTC D = 1,50 m PA2 - areia extraída e brita e pedra de mão produzidas | m |  | 1750.91
SICRO | 0804055 | Corpo de BSTC D = 1,50 m PA2 - areia, brita e pedra de mão comerciais | m |  | 1871.84
SICRO | 0804056 | Corpo de BSTC D = 1,50 m PA3 - areia extraída e brita e pedra de mão produzidas | m |  | 1757.07
SICRO | 0804057 | Corpo de BSTC D = 1,50 m PA3 - areia, brita e pedra de mão comerciais | m |  | 1878
SICRO | 0804058 | Corpo de BSTC D = 1,50 m PA4 - areia extraída e brita e pedra de mão produzidas | m |  | 1803.69
SICRO | 0804059 | Corpo de BSTC D = 1,50 m PA4 - areia, brita e pedra de mão comerciais | m |  | 1924.62
SICRO | 0804292 | Corpo de BTTC D = 1,00 m PA1 - areia extraída e brita e pedra de mão produzidas | m |  | 2218.68
SICRO | 0804293 | Corpo de BTTC D = 1,00 m PA1 - areia, brita e pedra de mão comerciais | m |  | 2449.69
SICRO | 0804294 | Corpo de BTTC D = 1,00 m PA2 - areia extraída e brita e pedra de mão produzidas | m |  | 2559.92
SICRO | 0804295 | Corpo de BTTC D = 1,00 m PA2 - areia, brita e pedra de mão comerciais | m |  | 2790.93
SICRO | 0804296 | Corpo de BTTC D = 1,00 m PA3 - areia extraída e brita e pedra de mão produzidas | m |  | 2577.58
SICRO | 0804297 | Corpo de BTTC D = 1,00 m PA3 - areia, brita e pedra de mão comerciais | m |  | 2808.6
SICRO | 0804298 | Corpo de BTTC D = 1,00 m PA4 - areia extraída e brita e pedra de mão produzidas | m |  | 2587.21
SICRO | 0804299 | Corpo de BTTC D = 1,00 m PA4 - areia, brita e pedra de mão comerciais | m |  | 2818.22
SICRO | 0804300 | Corpo de BTTC D = 1,20 m PA1 - areia extraída e brita e pedra de mão produzidas | m |  | 3098
SICRO | 0804301 | Corpo de BTTC D = 1,20 m PA1 - areia, brita e pedra de mão comerciais | m |  | 3393.9
SICRO | 0804302 | Corpo de BTTC D = 1,20 m PA2 - areia extraída e brita e pedra de mão produzidas | m |  | 3335.08
SICRO | 0804303 | Corpo de BTTC D = 1,20 m PA2 - areia, brita e pedra de mão comerciais | m |  | 3630.98
SICRO | 0804304 | Corpo de BTTC D = 1,20 m PA3 - areia extraída e brita e pedra de mão produzidas | m |  | 3928.39
SICRO | 0804305 | Corpo de BTTC D = 1,20 m PA3 - areia, brita e pedra de mão comerciais | m |  | 4224.29
SICRO | 0804306 | Corpo de BTTC D = 1,20 m PA4 - areia extraída e brita e pedra de mão produzidas | m |  | 3938.01
SICRO | 0804307 | Corpo de BTTC D = 1,20 m PA4 - areia, brita e pedra de mão comerciais | m |  | 4233.91
SICRO | 0804308 | Corpo de BTTC D = 1,50 m PA1 - areia extraída e brita e pedra de mão produzidas | m |  | 5093.34
SICRO | 0804309 | Corpo de BTTC D = 1,50 m PA1 - areia, brita e pedra de mão comerciais | m |  | 5474.58
SICRO | 0804310 | Corpo de BTTC D = 1,50 m PA2 - areia extraída e brita e pedra de mão produzidas | m |  | 5121.24
SICRO | 0804311 | Corpo de BTTC D = 1,50 m PA2 - areia, brita e pedra de mão comerciais | m |  | 5502.48
SICRO | 0804312 | Corpo de BTTC D = 1,50 m PA3 - areia extraída e brita e pedra de mão produzidas | m |  | 5139.73
SICRO | 0804313 | Corpo de BTTC D = 1,50 m PA3 - areia, brita e pedra de mão comerciais | m |  | 5520.96
SICRO | 0804314 | Corpo de BTTC D = 1,50 m PA4 - areia extraída e brita e pedra de mão produzidas | m |  | 5279.59
SICRO | 0804315 | Corpo de BTTC D = 1,50 m PA4 - areia, brita e pedra de mão comerciais | m |  | 5660.82
SICRO | 0805446 | Dentes para bueiros duplos D = 0,80 m - areia extraída e brita e pedra de mão produzidas | un |  | 39.49
SICRO | 0805447 | Dentes para bueiros duplos D = 0,80 m - areia, brita e pedra de mão comerciais | un |  | 57.02
SICRO | 0805448 | Dentes para bueiros duplos D = 1,00 m - areia extraída e brita e pedra de mão produzidas | un |  | 47.33
SICRO | 0805449 | Dentes para bueiros duplos D = 1,00 m - areia, brita e pedra de mão comerciais | un |  | 68.34
SICRO | 0805450 | Dentes para bueiros duplos D = 1,20 m - areia extraída e brita e pedra de mão produzidas | un |  | 54.93
SICRO | 0805451 | Dentes para bueiros duplos D = 1,20 m - areia, brita e pedra de mão comerciais | un |  | 79.22
SICRO | 0805452 | Dentes para bueiros duplos D = 1,50 m - areia extraída e brita e pedra de mão produzidas | un |  | 64.29
SICRO | 0805453 | Dentes para bueiros duplos D = 1,50 m - areia, brita e pedra de mão comerciais | un |  | 93.15
SICRO | 0805434 | Dentes para bueiros simples D = 0,40 m - areia extraída e brita e pedra de mão produzidas | un |  | 13.42
SICRO | 0805435 | Dentes para bueiros simples D = 0,40 m - areia, brita e pedra de mão comerciais | un |  | 18.71
SICRO | 0805436 | Dentes para bueiros simples D = 0,60 m - areia extraída e brita e pedra de mão produzidas | un |  | 15.69
SICRO | 0805437 | Dentes para bueiros simples D = 0,60 m - areia, brita e pedra de mão comerciais | un |  | 22.63
SICRO | 0805438 | Dentes para bueiros simples D = 0,80 m - areia extraída e brita e pedra de mão produzidas | un |  | 21.26
SICRO | 0805439 | Dentes para bueiros simples D = 0,80 m - areia, brita e pedra de mão comerciais | un |  | 30.03
SICRO | 0805440 | Dentes para bueiros simples D = 1,00 m - areia extraída e brita e pedra de mão produzidas | un |  | 23.79
SICRO | 0805441 | Dentes para bueiros simples D = 1,00 m - areia, brita e pedra de mão comerciais | un |  | 34.39
SICRO | 0805442 | Dentes para bueiros simples D = 1,20 m - areia extraída e brita e pedra de mão produzidas | un |  | 28.86
SICRO | 0805443 | Dentes para bueiros simples D = 1,20 m - areia, brita e pedra de mão comerciais | un |  | 40.91
SICRO | 0805444 | Dentes para bueiros simples D = 1,50 m - areia extraída e brita e pedra de mão produzidas | un |  | 32.14
SICRO | 0805445 | Dentes para bueiros simples D = 1,50 m - areia, brita e pedra de mão comerciais | un |  | 46.57
SICRO | 0805454 | Dentes para bueiros triplos D = 1,00 m - areia extraída e brita e pedra de mão produzidas | un |  | 71.12
SICRO | 0805455 | Dentes para bueiros triplos D = 1,00 m - areia, brita e pedra de mão comerciais | un |  | 102.72
SICRO | 0805456 | Dentes para bueiros triplos D = 1,20 m - areia extraída e brita e pedra de mão produzidas | un |  | 80.74
SICRO | 0805457 | Dentes para bueiros triplos D = 1,20 m - areia, brita e pedra de mão comerciais | un |  | 117.09
SICRO | 0805458 | Dentes para bueiros triplos D = 1,50 m - areia extraída e brita e pedra de mão produzidas | un |  | 96.69
SICRO | 0805459 | Dentes para bueiros triplos D = 1,50 m - areia, brita e pedra de mão comerciais | un |  | 140.15
SICRO | 0909620 | Alvenaria de blocos de concreto 19 x 19 x 39 cm com espessura de 20 cm com argamassa traço 1:0,5:3,5 - areia comercial | m² |  | 132.74
SICRO | 0909621 | Alvenaria de blocos de concreto 19 x 19 x 39 cm com espessura de 20 cm com argamassa traço 1:0,5:3,5 - areia extraída | m² |  | 130.99
SICRO | 0903802 | Bacia de contenção para tanque de emulsão de 30.000 l - inclusive demolição | un |  | 15385.62
SICRO | 0919113 | Canaleta perfil cartola 50 x 70 x 3 mm - aba 20 mm | m |  | 131.03
SICRO | 0903794 | Chapas zincadas com espessura de 0,43 mm - utilização 1 vez - fornecimento e instalação | m² |  | 125.22
SICRO | 0919247 | Chapas zincadas com espessura de 0,43 mm - utilização 2 vezes - fornecimento e instalação | m² |  | 37.96
SICRO | 0903788 | Chapisco com argamassa de cimento e areia 1:3 - aplicação manual | m² |  | 4.45
SICRO | 0919016 | Depósito de óleo para oficina - inclusive demolição | un |  | 7664.14
SICRO | 0919078 | Dique de contenção para usina de asfalto a quente - inclusive demolição | un |  | 37249.8
SICRO | 0903789 | Emboço com argamassa de cimento, cal hidratada e areia 1:2:8 com espessura de 2 cm - aplicação manual | m² |  | 33.21
SICRO | 0919250 | Fornecimento e instalação de extintor de espuma 10 l | un |  | 654.17
SICRO | 0916330 | Fundações da fábrica de dormentes | un |  | 1212824.86
SICRO | 0903792 | Fundações para os galpões do estaleiro para beneficiamento de aço naval | un |  | 608560.21
SICRO | 0916325 | Impermeabilização de superfícies com argamassa polimérica, três demãos | m² |  | 28.08
SICRO | 0903807 | Instalação da central de britagem com capacidade de 80 m³/h | un |  | 121929.87
SICRO | 0903806 | Instalação da central de concreto com capacidade de 150 m³/h | un |  | 201541.87
SICRO | 0903804 | Instalação da central de concreto com capacidade de 30 m³/h | un |  | 75829.23
SICRO | 0903805 | Instalação da central de concreto com capacidade de 40 m³/h | un |  | 87133.89
SICRO | 0916319 | Instalação da fábrica de dormentes de concreto monobloco protendido | un |  | 3450840.76
SICRO | 0903810 | Instalação da usina de asfalto a quente capacidade de 120 t/h | un |  | 212575.27
SICRO | 0903809 | Instalação da usina de pré-misturado a frio com capacidade de 60 t/h | un |  | 132074.97
SICRO | 0903808 | Instalação da usina misturadora de solos com capacidade de 300 t/h | un |  | 127980.97
SICRO | 0903790 | Instalação do estaleiro de beneficiamento do aço naval | un |  | 7323082.73
SICRO | 0916328 | Junta de dilatação com selante à base de poliuretano - L = 10 mm e H = 10 mm - inclusive preenchimento com espuma expansiva à base de poliuretano | m |  | 215.66
SICRO | 0903845 | Lastro de brita comercial - espalhamento mecânico | m³ |  | 173.13
SICRO | 0903791 | Montagem do estaleiro de beneficiamento do aço naval - inclusive fundações, construção de piso estrutural, montagem de galpões metálicos e vedações | un |  | 5570609.29
SICRO | 0919009 | Montagem e desmontagem da central de britagem com capacidade de 80 m³/h - inclusive construção de aterro, construção e demolição de rampa e bases | un |  | 68710.07
SICRO | 0919007 | Montagem e desmontagem da central de concreto com capacidade de 150 m³/h - inclusive construção e demolição de bases, rampas e depósitos de agregados | un |  | 125365.43
SICRO | 0916321 | Montagem e desmontagem da central de concreto com capacidade de 20 m³/h - inclusive construção e demolição de bases, rampas e depósitos de agregados | un |  | 108217
SICRO | 0919011 | Montagem e desmontagem da central de concreto com capacidade de 30 m³/h - inclusive construção e demolição de bases, rampas e depósitos de agregados | un |  | 35019.4
SICRO | 0919246 | Montagem e desmontagem da central de concreto com capacidade de 40 m³/h - inclusive construção e demolição de bases, rampas e depósitos de agregados | un |  | 48660.35
SICRO | 0916320 | Montagem e desmontagem da fábrica de dormentes de concreto monobloco protendido - inclusive fundações, construção e demolição de piso estrutural, montagem de galpão metálico e vedações | un |  | 3165056.84
SICRO | 0919013 | Montagem e desmontagem da usina de asfalto a quente com capacidade de 120 t/h - inclusive construção e demolição de bases, rampas, depósitos de agregados e dique de contenção | un |  | 135592.15
SICRO | 0919008 | Montagem e desmontagem da usina de pré-misturado a frio com capacidade de 60 t/h - inclusive construção e demolição de bases, rampas, depósitos de agregados e bacia de contenção | un |  | 95885.11
SICRO | 0919012 | Montagem e desmontagem da usina misturadora de solos com capacidade de 300 t/h - inclusive construção e demolição de bases, rampas e depósitos de agregados | un |  | 63160.09
SICRO | 0903848 | Muro em alvenaria de blocos de concreto - E = 0,20 m e H = 1,00 m | m |  | 178.88
SICRO | 0903793 | Muro em alvenaria de blocos de concreto - E = 0,20 m e H = 2,00 m | m |  | 310.14
SICRO | 0903803 | Posto de combustivel - com reaproveitamento de 1 vez do tanque/bomba/cobertura | un |  | 66680.04
SICRO | 0919002 | Posto de combustível - com reaproveitamento de 2 vezes do tanque/bomba/cobertura - inclusive demolição | un |  | 40709.38
SICRO | 0919210 | Rampa de lavagem - inclusive demolição | un |  | 22738.3
SICRO | 0916322 | Rampa para acesso do dosador de agregados para central de 20 m³ - inclusive demolição | un |  | 21101.94
SICRO | 0909612 | Rampa para acesso do misturador de agregados para centrais de 30 m³ e 40 m³ - inclusive demolição | un |  | 13009.28
SICRO | 0909613 | Rampa para acesso do misturador de agregados para central de 150 m³ - inclusive demolição | un |  | 21390.27
SICRO | 0909614 | Rampa para acesso do misturador de agregados para central de britagem - inclusive demolição | un |  | 50270.96
SICRO | 0909616 | Rampa para acesso do misturador de agregados para PMF - inclusive demolição | un |  | 37220.07
SICRO | 0909617 | Rampa para acesso do misturador de agregados para usina de asfalto a quente - inclusive demolição | un |  | 22032.66
SICRO | 0909615 | Rampa para acesso do misturador de agregados para usina de solos - inclusive demolição | un |  | 16919.72
SICRO | 0903860 | Selador acrílico - camada de fundo com aplicação manual | m² |  | 3.16
SICRO | 0919101 | Sistema separador água e óleo, inclusive demolição | un |  | 1827.92
SICRO | 0916326 | Tanque de lavagem para fábrica de dormentes, inclusive demolição | un |  | 15581.14
SICRO | 0903818 | Tinta látex - duas camadas com aplicação manual | m² |  | 17.25
SICRO | 1100657 | Adensamento de concreto por vibrador de imersão | m³ |  | 3.57
SICRO | 1108055 | Argamassa autoadensável para reparos e grauteamento - confecção em misturador e lançamento manual | m³ |  | 3587.75
SICRO | 1109665 | Argamassa de cimento e areia 1:1 - confecção em betoneira e lançamento manual - areia comercial | m³ |  | 733.37
SICRO | 1109664 | Argamassa de cimento e areia 1:1 - confecção em betoneira e lançamento manual - areia extraída | m³ |  | 664.82
SICRO | 1109667 | Argamassa de cimento e areia 1:2 - confecção em betoneira e lançamento manual - areia comercial | m³ |  | 580.39
SICRO | 1109666 | Argamassa de cimento e areia 1:2 - confecção em betoneira e lançamento manual - areia extraída | m³ |  | 461.59
SICRO | 1109669 | Argamassa de cimento e areia 1:3 - confecção em betoneira e lançamento manual - areia comercial | m³ |  | 504.05
SICRO | 1109668 | Argamassa de cimento e areia 1:3 - confecção em betoneira e lançamento manual - areia extraída | m³ |  | 361.54
SICRO | 1108060 | Argamassa de cimento e areia 1:3 com 8% de microssílica - confecção em betoneira e lançamento manual - areia comercial | m³ |  | 620.15
SICRO | 1109626 | Argamassa de cimento e areia 1:3 com 8% de microssílica - confecção em betoneira e lançamento manual - areia extraída | m³ |  | 448.78
SICRO | 1109671 | Argamassa de cimento e areia 1:4 - confecção em betoneira e lançamento manual - areia comercial | m³ |  | 467.67
SICRO | 1109670 | Argamassa de cimento e areia 1:4 - confecção em betoneira e lançamento manual - areia extraída | m³ |  | 311.35
SICRO | 1109672 | Argamassa de cimento e areia com aditivo aglutinante 1:8 - confecção em betoneira e lançamento manual - areia comercial | m³ |  | 393.9
SICRO | 1109624 | Argamassa de cimento e areia com aditivo aglutinante 1:8 - confecção em betoneira e lançamento manual - areia extraída | m³ |  | 213.79
SICRO | 1109622 | Argamassa de cimento, cal hidratada e areia 1:0,5:3,5 - confecção em betoneira e lançamento manual - areia comercial | m³ |  | 462.43
SICRO | 1109623 | Argamassa de cimento, cal hidratada e areia 1:0,5:3,5 - confecção em betoneira e lançamento manual - areia extraída | m³ |  | 345.98
SICRO | 1109697 | Argamassa de cimento, cal hidratada e areia 1:0,5:8 - confecção em betoneira e lançamento manual - areia comercial | m³ |  | 363.64
SICRO | 1109698 | Argamassa de cimento, cal hidratada e areia 1:0,5:8 - confecção em betoneira e lançamento manual - areia extraída | m³ |  | 216.16
SICRO | 1109679 | Argamassa de cimento, cal hidratada e areia 1:1:6 - confecção em betoneira e lançamento manual - areia comercial | m³ |  | 412.86
SICRO | 1109625 | Argamassa de cimento, cal hidratada e areia 1:1:6 - confecção em betoneira e lançamento manual - areia extraída | m³ |  | 279.08
SICRO | 1109678 | Argamassa de cimento, cal hidratada e areia 1:2:10 - confecção em betoneira e lançamento manual - areia comercial | m³ |  | 387.18
SICRO | 1109694 | Argamassa de cimento, cal hidratada e areia 1:2:10 - confecção em betoneira e lançamento manual - areia extraída | m³ |  | 243.76
SICRO | 1109673 | Argamassa de cimento, cal hidratada e areia 1:2:6 - confecção em betoneira e lançamento manual - areia comercial | m³ |  | 451.7
SICRO | 1109690 | Argamassa de cimento, cal hidratada e areia 1:2:6 - confecção em betoneira e lançamento manual - areia extraída | m³ |  | 326.79
SICRO | 1109674 | Argamassa de cimento, cal hidratada e areia 1:2:7 - confecção em betoneira e lançamento manual - areia comercial | m³ |  | 429.99
SICRO | 1109691 | Argamassa de cimento, cal hidratada e areia 1:2:7 - confecção em betoneira e lançamento manual - areia extraída | m³ |  | 298.84
SICRO | 1109675 | Argamassa de cimento, cal hidratada e areia 1:2:8 - confecção em betoneira e lançamento manual - areia comercial | m³ |  | 412.65
SICRO | 1109692 | Argamassa de cimento, cal hidratada e areia 1:2:8 - confecção em betoneira e lançamento manual - areia extraída | m³ |  | 276.56
SICRO | 1109676 | Argamassa de cimento, cal hidratada e areia 1:2:9 - confecção em betoneira e lançamento manual - areia comercial | m³ |  | 398.64
SICRO | 1109693 | Argamassa de cimento, cal hidratada e areia 1:2:9 - confecção em betoneira e lançamento manual - areia extraída | m³ |  | 258.54
SICRO | 1109680 | Argamassa para reparos e grauteamento - confecção em misturador e lançamento manual | m³ |  | 3611.77
SICRO | 1107748 | Argamassa polimérica de alto desempenho projetada para reparos superficiais e reforços estruturais - confecção em misturador e lançamento projetado | m³ |  | 10820.24
SICRO | 1110000 | Concreto | m³ |  | 0
SICRO | 1106059 | Concreto autoadensável com silicato de alumínio fck = 20 MPa - confecção em betoneira e lançamento manual - areia e brita comerciais | m³ |  | 611.81
SICRO | 1106060 | Concreto autoadensável com silicato de alumínio fck = 20 MPa - confecção em betoneira e lançamento manual - areia extraída e brita produzida | m³ |  | 436.87
SICRO | 1100658 | Concreto autoadensável com silicato de alumínio fck = 20 MPa - confecção em central dosadora de 30 m³/h - areia e brita comerciais | m³ |  | 528.63
SICRO | 1106159 | Concreto autoadensável com silicato de alumínio fck = 25 MPa - confecção em central dosadora de 30 m³/h - areia e brita comerciais | m³ |  | 558.58
SICRO | 1107902 | Concreto autoadensável com silicato de alumínio fck = 30 MPa - confecção em central dosadora de 30 m³/h - areia e brita comerciais | m³ |  | 591.99
SICRO | 1107906 | Concreto autoadensável com silicato de alumínio fck = 35 MPa - confecção em central dosadora de 30 m³/h - areia e brita comerciais | m³ |  | 629.34
SICRO | 1107910 | Concreto autoadensável com silicato de alumínio fck = 40 MPa - confecção em central dosadora de 30 m³/h - areia e brita comerciais | m³ |  | 671.08
SICRO | 1107911 | Concreto autoadensável com silicato de alumínio fck = 45 MPa - confecção em central dosadora de 30 m³/h - areia e brita comerciais | m³ |  | 717.74
SICRO | 1107912 | Concreto autoadensável com silicato de alumínio fck = 50 MPa - confecção em central dosadora de 30 m³/h - areia e brita comerciais | m³ |  | 782.14
SICRO | 1116323 | Concreto autoadensável para confecção de dormente fck = 45 MPa - confecção em central dosadora e misturadora de 20 m³/h - areia e brita comerciais | m³ |  | 1181.77
SICRO | 1106164 | Concreto ciclópico fck = 20 MPa - confecção em betoneira e lançamento manual - areia extraída, brita e pedra de mão produzidas | m³ |  | 252.84
SICRO | 1106165 | Concreto ciclópico fck = 20 MPa - confecção em betoneira e lançamento manual - areia, brita e pedra de mão comerciais | m³ |  | 435.48
SICRO | 1106156 | Concreto com 10% de microssílica fck = 45 MPa - confecção em central dosadora de 30 m³/h - areia e brita comerciais | m³ |  | 575.68
SICRO | 1107932 | Concreto com 10% de microssílica fck = 50 MPa - confecção em central dosadora de 30 m³/h - areia e brita comerciais | m³ |  | 610.44
SICRO | 1108111 | Concreto com 8% de microssílica fck = 25 MPa - confecção em central dosadora de 30 m³/h - areia e brita comerciais | m³ |  | 475.59
SICRO | 1108112 | Concreto com 8% de microssílica fck = 30 MPa - confecção em central dosadora de 30 m³/h - areia e brita comerciais | m³ |  | 485.76
SICRO | 1108113 | Concreto com 8% de microssílica fck = 35 MPa - confecção em central dosadora de 30 m³/h - areia e brita comerciais | m³ |  | 509.95
SICRO | 1108114 | Concreto com 8% de microssílica fck = 40 MPa - confecção em central dosadora de 30 m³/h - areia e brita comerciais | m³ |  | 536.93
SICRO | 1108061 | Concreto com látex SBR fck = 25 MPa - confecção em betoneira e lançamento manual - areia e brita comerciais | m³ |  | 957.85
SICRO | 1108064 | Concreto com látex SBR fck = 30 MPa - confecção em betoneira e lançamento manual - areia e brita comerciais | m³ |  | 1031.86
SICRO | 1107888 | Concreto fck = 15 MPa - confecção em betoneira e lançamento manual - areia e brita comerciais | m³ |  | 468.7
SICRO | 1107889 | Concreto fck = 15 MPa - confecção em betoneira e lançamento manual - areia extraída e brita produzida | m³ |  | 290.37
SICRO | 1107892 | Concreto fck = 20 MPa - confecção em betoneira e lançamento manual - areia e brita comerciais | m³ |  | 485.23
SICRO | 1107891 | Concreto fck = 20 MPa - confecção em betoneira e lançamento manual - areia extraída e brita produzida | m³ |  | 309.29
SICRO | 1107928 | Concreto fck = 20 MPa - confecção em central dosadora de 30 m³/h - areia e brita comerciais | m³ |  | 420.8
SICRO | 1107929 | Concreto fck = 20 MPa - confecção em central dosadora de 30 m³/h - areia extraída e brita produzida | m³ |  | 244.25
SICRO | 1106109 | Concreto fck = 20 MPa - confecção em central dosadora de 40 m³/h - areia e brita comerciais | m³ |  | 410.5
SICRO | 1106117 | Concreto fck = 20 MPa - confecção em central dosadora de 40 m³/h - areia extraída e brita produzida | m³ |  | 233.96
SICRO | 1107896 | Concreto fck = 25 MPa - confecção em betoneira e lançamento manual - areia e brita comerciais | m³ |  | 503.79
SICRO | 1107895 | Concreto fck = 25 MPa - confecção em betoneira e lançamento manual - areia extraída e brita produzida | m³ |  | 330.5
SICRO | 1119528 | Concreto fck = 25 MPa - confecção em central dosadora de 30 m³/h - areia e brita comerciais | m³ |  | 433.09
SICRO | 1106135 | Concreto fck = 25 MPa - confecção em central dosadora de 30 m³/h - areia extraída e brita produzida | m³ |  | 258.38
SICRO | 1106136 | Concreto fck = 25 MPa - confecção em central dosadora de 40 m³/h - areia e brita comerciais | m³ |  | 422.29
SICRO | 1106137 | Concreto fck = 25 MPa - confecção em central dosadora de 40 m³/h - areia extraída e brita produzida | m³ |  | 247.57
SICRO | 1116127 | Concreto fck = 25 MPa para pré-moldados (mourões) - confecção em betoneira e lançamento manual - areia e brita comerciais | m³ |  | 520.3
SICRO | 1116126 | Concreto fck = 25 MPa para pré-moldados (mourões) - confecção em betoneira e lançamento manual - areia extraída e brita produzida | m³ |  | 353.24
SICRO | 1107900 | Concreto fck = 30 MPa - confecção em betoneira e lançamento manual - areia e brita comerciais | m³ |  | 524.44
SICRO | 1107899 | Concreto fck = 30 MPa - confecção em betoneira e lançamento manual - areia extraída e brita produzida | m³ |  | 354.13
SICRO | 1107890 | Concreto fck = 30 MPa - confecção em central dosadora de 30 m³/h - areia e brita comerciais | m³ |  | 449.12
SICRO | 1106138 | Concreto fck = 30 MPa - confecção em central dosadora de 30 m³/h - areia extraída e brita produzida | m³ |  | 276.81
SICRO | 1106139 | Concreto fck = 30 MPa - confecção em central dosadora de 40 m³/h - areia e brita comerciais | m³ |  | 437.73
SICRO | 1106140 | Concreto fck = 30 MPa - confecção em central dosadora de 40 m³/h - areia extraída e brita produzida | m³ |  | 265.42
SICRO | 1116324 | Concreto fck = 30 MPa - confecção em central dosadora e misturadora de 20 m³/h - areia e brita comerciais | m³ |  | 468.65
SICRO | 1107904 | Concreto fck = 35 MPa - confecção em betoneira e lançamento manual - areia e brita comerciais | m³ |  | 547.57
SICRO | 1107903 | Concreto fck = 35 MPa - confecção em betoneira e lançamento manual - areia extraída e brita produzida | m³ |  | 380.59
SICRO | 1107908 | Concreto fck = 40 MPa - confecção em betoneira e lançamento manual - areia e brita comerciais | m³ |  | 573.33
SICRO | 1107907 | Concreto fck = 40 MPa - confecção em betoneira e lançamento manual - areia extraída e brita produzida | m³ |  | 410.05
SICRO | 1107871 | Concreto fctm,k = 4,5 MPa - confecção em central dosadora de 30 m³/h - areia e brita comerciais | m³ |  | 479.87
SICRO | 1107870 | Concreto fctm,k = 4,5 MPa - confecção em central dosadora de 30 m³/h - areia extraída e brita produzida | m³ |  | 308.96
SICRO | 1106057 | Concreto magro - confecção em betoneira e lançamento manual - areia e brita comerciais | m³ |  | 468.69
SICRO | 1106058 | Concreto magro - confecção em betoneira e lançamento manual - areia extraída e brita produzida | m³ |  | 301.84
SICRO | 1106380 | Concreto para bombeamento fck = 25 MPa - confecção em central dosadora de 30 m³/h - areia e brita comerciais | m³ |  | 456.46
SICRO | 1106378 | Concreto para bombeamento fck = 25 MPa - confecção em central dosadora de 30 m³/h - areia extraída e brita produzida | m³ |  | 287.74
SICRO | 1116263 | Concreto para bombeamento fck = 25 MPa - confecção em central dosadora de 40 m³/h - areia e brita comerciais | m³ |  | 444.63
SICRO | 1116267 | Concreto para bombeamento fck = 25 MPa - confecção em central dosadora de 40 m³/h - areia extraída e brita produzida | m³ |  | 275.91
SICRO | 1106280 | Concreto para bombeamento fck = 30 MPa - confecção em central dosadora de 30 m³/h - areia e brita comerciais | m³ |  | 475.34
SICRO | 1106289 | Concreto para bombeamento fck = 30 MPa - confecção em central dosadora de 30 m³/h - areia extraída e brita produzida | m³ |  | 309.42
SICRO | 1116264 | Concreto para bombeamento fck = 30 MPa - confecção em central dosadora de 40 m³/h - areia e brita comerciais | m³ |  | 462.84
SICRO | 1116268 | Concreto para bombeamento fck = 30 MPa - confecção em central dosadora de 40 m³/h - areia extraída e brita produzida | m³ |  | 296.92
SICRO | 1106281 | Concreto para bombeamento fck = 35 MPa - confecção em central dosadora de 30 m³/h - areia e brita comerciais | m³ |  | 499.68
SICRO | 1106382 | Concreto para bombeamento fck = 35 MPa - confecção em central dosadora de 30 m³/h - areia extraída e brita produzida | m³ |  | 337.36
SICRO | 1116265 | Concreto para bombeamento fck = 35 MPa - confecção em central dosadora de 40 m³/h - areia e brita comerciais | m³ |  | 486.22
SICRO | 1116269 | Concreto para bombeamento fck = 35 MPa - confecção em central dosadora de 40 m³/h - areia extraída e brita produzida | m³ |  | 323.89
SICRO | 1106282 | Concreto para bombeamento fck = 40 MPa - confecção em central dosadora de 30 m³/h - areia e brita comerciais | m³ |  | 526.84
SICRO | 1106384 | Concreto para bombeamento fck = 40 MPa - confecção em central dosadora de 30 m³/h - areia extraída e brita produzida | m³ |  | 368.53
SICRO | 1116266 | Concreto para bombeamento fck = 40 MPa - confecção em central dosadora de 40 m³/h - areia e brita comerciais | m³ |  | 512.35
SICRO | 1116270 | Concreto para bombeamento fck = 40 MPa - confecção em central dosadora de 40 m³/h - areia extraída e brita produzida | m³ |  | 354.04
SICRO | 1107868 | Concreto para sub-base adensado por vibração fck = 7,5 MPa - confecção em central dosadora de 30 m³/h - areia e brita comerciais | m³ |  | 380.1
SICRO | 1107869 | Concreto para sub-base adensado por vibração fck = 7,5 MPa - confecção em central dosadora de 30 m³/h - areia extraída e brita produzida | m³ |  | 197.45
SICRO | 1103853 | Concreto poroso para tubos de drenagem fck = 25 MPa - confecção em betoneira e lançamento manual - areia e brita comerciais | m³ |  | 458.75
SICRO | 1103852 | Concreto poroso para tubos de drenagem fck = 25 MPa - confecção em betoneira e lançamento manual - areia extraída e brita produzida | m³ |  | 337.38
SICRO | 1106284 | Concreto submerso fck = 20 MPa - confecção em central dosadora de 30 m³/h - areia e brita comerciais | m³ |  | 469.16
SICRO | 1108116 | Concreto submerso fck = 25 MPa - confecção em central dosadora de 30 m³/h - areia e brita comerciais | m³ |  | 475.03
SICRO | 1108118 | Concreto submerso fck = 30 MPa - confecção em central dosadora de 30 m³/h - areia e brita comerciais | m³ |  | 499.5
SICRO | 1106158 | Concreto submerso fck = 35 MPa - confecção em central dosadora de 30 m³/h - areia e brita comerciais | m³ |  | 526.31
SICRO | 1108120 | Concreto submerso fck = 40 MPa - confecção em central dosadora de 30 m³/h - areia e brita comerciais | m³ |  | 556.26
SICRO | 1106050 | Lançamento livre de concreto usinado por meio de caminhão betoneira - confecção em central dosadora de 30 m³/h | m³ |  | 58.3
SICRO | 1106051 | Lançamento livre de concreto usinado por meio de caminhão betoneira - confecção em central dosadora de 40 m³/h | m³ |  | 48.81
SICRO | 1106061 | Lançamento manual de concreto usinado - confecção em central dosadora de 30 m³/h | m³ |  | 66.24
SICRO | 1106087 | Lançamento manual de concreto usinado - confecção em central dosadora de 40 m³/h | m³ |  | 56.99
SICRO | 1116327 | Lançamento manual de concreto usinado - confecção em central dosadora e misturadora de 20 m³/h | m³ |  | 14.86
SICRO | 1107860 | Lançamento mecânico de concreto com bomba lança sobre chassi com capacidade de 50 m³/h - confecção em central dosadora de 40 m³/h | m³ |  | 64.75
SICRO | 1106088 | Lançamento mecânico de concreto com bomba rebocável com capacidade de 30 m³/h - confecção em central dosadora de 30 m³/h | m³ |  | 70.76
SICRO | 1106089 | Lançamento mecânico de concreto com bomba rebocável com capacidade de 30 m³/h - confecção em central dosadora e misturadora de 20 m³/h | m³ |  | 22.11
SICRO | 1106128 | Lançamento mecânico de concreto com bomba rebocável com capacidade de 41 m³/h - confecção em central dosadora de 40 m³/h | m³ |  | 58.22
SICRO | 1108056 | Microconcreto autoadensável para reparos e grauteamento - confecção em misturador e lançamento manual | m³ |  | 3125.61
SICRO | 1108059 | Microconcreto para reparos e grauteamento - confecção em misturador e lançamento manual | m³ |  | 3293.99
SICRO | 1207700 | Concreto fck = 20 MPa para projeção via seca - confecção em betoneira - areia e brita comerciais | m³ |  | 593.53
SICRO | 1207701 | Concreto fck = 25 MPa para projeção via seca - confecção em betoneira - areia e brita comerciais | m³ |  | 626.49
SICRO | 1207702 | Concreto fck = 30 MPa para projeção via seca - confecção em betoneira - areia e brita comerciais | m³ |  | 663.37
SICRO | 1207708 | Concreto fck = 30 MPa para projeção via úmida - confecção em central dosadora de 30 m³/h - areia e brita comerciais | m³ |  | 603.46
SICRO | 1207703 | Concreto fck = 40 MPa para projeção via seca - confecção em betoneira - areia e brita comerciais | m³ |  | 750.76
SICRO | 1207709 | Concreto fck = 40 MPa para projeção via úmida - confecção em central dosadora de 30 m³/h - areia e brita comerciais | m³ |  | 683.43
SICRO | 1207710 | Concreto projetado via seca fck = 20 MPa aplicado em pisos | m³ |  | 938.47
SICRO | 1207711 | Concreto projetado via seca fck = 20 MPa aplicado em superfícies inclinadas e verticais | m³ |  | 1173.72
SICRO | 1207713 | Concreto projetado via seca fck = 20 MPa aplicado em teto | m³ |  | 1790.15
SICRO | 1207714 | Concreto projetado via seca fck = 25 MPa aplicado em pisos | m³ |  | 977.25
SICRO | 1207715 | Concreto projetado via seca fck = 25 MPa aplicado em superfícies inclinadas e verticais | m³ |  | 1220.81
SICRO | 1207717 | Concreto projetado via seca fck = 25 MPa aplicado em teto | m³ |  | 1856.07
SICRO | 1207718 | Concreto projetado via seca fck = 30 MPa aplicado em pisos | m³ |  | 1020.64
SICRO | 1207719 | Concreto projetado via seca fck = 30 MPa aplicado em superfícies inclinadas e verticais | m³ |  | 1273.49
SICRO | 1207721 | Concreto projetado via seca fck = 30 MPa aplicado em teto | m³ |  | 1929.83
SICRO | 1207722 | Concreto projetado via seca fck = 40 MPa aplicado em pisos | m³ |  | 1123.45
SICRO | 1207723 | Concreto projetado via seca fck = 40 MPa aplicado em superfícies inclinadas e verticais | m³ |  | 1398.33
SICRO | 1207725 | Concreto projetado via seca fck = 40 MPa via seca aplicado em teto | m³ |  | 2104.61
SICRO | 1207728 | Concreto projetado via úmida fck = 30 MPa aplicado em túneis classe I com seção de 20 a 40 m² | m³ |  | 925.59
SICRO | 1207727 | Concreto projetado via úmida fck = 30 MPa aplicado em túneis classe I com seção de 40 a 60 m² | m³ |  | 901.69
SICRO | 1207726 | Concreto projetado via úmida fck = 30 MPa aplicado em túneis classe I com seção de 60 a 90 m² | m³ |  | 882.58
SICRO | 1208329 | Concreto projetado via úmida fck = 30 MPa aplicado em túneis classe I com seção superior a 90 m² | m³ |  | 860.57
SICRO | 1207685 | Concreto projetado via úmida fck = 30 MPa aplicado em túneis classe II com seção de 20 a 40 m² | m³ |  | 975.98
SICRO | 1207684 | Concreto projetado via úmida fck = 30 MPa aplicado em túneis classe II com seção de 40 a 60 m² | m³ |  | 944.41
SICRO | 1207683 | Concreto projetado via úmida fck = 30 MPa aplicado em túneis classe II com seção de 60 a 90 m² | m³ |  | 920.35
SICRO | 1208337 | Concreto projetado via úmida fck = 30 MPa aplicado em túneis classe II com seção superior a 90 m² | m³ |  | 894.76
SICRO | 1207691 | Concreto projetado via úmida fck = 30 MPa aplicado em túneis classe III com seção de 20 a 40 m² | m³ |  | 1037.19
SICRO | 1207690 | Concreto projetado via úmida fck = 30 MPa aplicado em túneis classe III com seção de 40 a 60 m² | m³ |  | 994.2
SICRO | 1207689 | Concreto projetado via úmida fck = 30 MPa aplicado em túneis classe III com seção de 60 a 90 m² | m³ |  | 958.05
SICRO | 1208345 | Concreto projetado via úmida fck = 30 MPa aplicado em túneis classe III com seção superior a 90 m² | m³ |  | 928.26
SICRO | 1207697 | Concreto projetado via úmida fck = 30 MPa aplicado em túneis classe IV com seção de 20 a 40 m² | m³ |  | 1115.02
SICRO | 1207696 | Concreto projetado via úmida fck = 30 MPa aplicado em túneis classe IV com seção de 40 a 60 m² | m³ |  | 1053.58
SICRO | 1207695 | Concreto projetado via úmida fck = 30 MPa aplicado em túneis classe IV com seção de 60 a 90 m² | m³ |  | 1011.78
SICRO | 1208353 | Concreto projetado via úmida fck = 30 MPa aplicado em túneis classe IV com seção superior a 90 m² | m³ |  | 969.76
SICRO | 1207663 | Concreto projetado via úmida fck = 30 MPa aplicado em túneis classe V com seção de 20 a 40 m² | m³ |  | 1260.72
SICRO | 1207662 | Concreto projetado via úmida fck = 30 MPa aplicado em túneis classe V com seção de 40 a 60 m² | m³ |  | 1226.85
SICRO | 1207661 | Concreto projetado via úmida fck = 30 MPa aplicado em túneis classe V com seção de 60 a 90 m² | m³ |  | 1199.75
SICRO | 1208361 | Concreto projetado via úmida fck = 30 MPa aplicado em túneis classe V com seção superior a 90 m² | m³ |  | 1159.11
SICRO | 1207669 | Concreto projetado via úmida fck = 30 MPa aplicado em túneis classe VI com seção de 20 a 40 m² | m³ |  | 1409.32
SICRO | 1207668 | Concreto projetado via úmida fck = 30 MPa aplicado em túneis classe VI com seção de 40 a 60 m² | m³ |  | 1367.27
SICRO | 1207667 | Concreto projetado via úmida fck = 30 MPa aplicado em túneis classe VI com seção de 60 a 90 m² | m³ |  | 1304.19
SICRO | 1208369 | Concreto projetado via úmida fck = 30 MPa aplicado em túneis classe VI com seção superior a 90 m² | m³ |  | 1241.12
SICRO | 1207682 | Concreto projetado via úmida fck = 40 MPa aplicado em túneis classe I com seção de 20 a 40 m² | m³ |  | 1019.67
SICRO | 1207681 | Concreto projetado via úmida fck = 40 MPa aplicado em túneis classe I com seção de 40 a 60 m² | m³ |  | 995.77
SICRO | 1207729 | Concreto projetado via úmida fck = 40 MPa aplicado em túneis classe I com seção de 60 a 90 m² | m³ |  | 976.66
SICRO | 1208333 | Concreto projetado via úmida fck = 40 MPa aplicado em túneis classe I com seção superior a 90 m² | m³ |  | 954.65
SICRO | 1207688 | Concreto projetado via úmida fck = 40 MPa aplicado em túneis classe II com seção de 20 a 40 m² | m³ |  | 1072.92
SICRO | 1207687 | Concreto projetado via úmida fck = 40 MPa aplicado em túneis classe II com seção de 40 a 60 m² | m³ |  | 1041.34
SICRO | 1207686 | Concreto projetado via úmida fck = 40 MPa aplicado em túneis classe II com seção de 60 a 90 m² | m³ |  | 1017.28
SICRO | 1208341 | Concreto projetado via úmida fck = 40 MPa aplicado em túneis classe II com seção superior a 90 m² | m³ |  | 991.7
SICRO | 1207694 | Concreto projetado via úmida fck = 40 MPa aplicado em túneis classe III com seção de 20 a 40 m² | m³ |  | 1137.15
SICRO | 1207693 | Concreto projetado via úmida fck = 40 MPa aplicado em túneis classe III com seção de 40 a 60 m² | m³ |  | 1094.16
SICRO | 1207692 | Concreto projetado via úmida fck = 40 MPa aplicado em túneis classe III com seção de 60 a 90 m² | m³ |  | 1058.02
SICRO | 1208349 | Concreto projetado via úmida fck = 40 MPa aplicado em túneis classe III com seção superior a 90 m² | m³ |  | 1028.22
SICRO | 1207660 | Concreto projetado via úmida fck = 40 MPa aplicado em túneis classe IV com seção de 20 a 40 m² | m³ |  | 1218.21
SICRO | 1207699 | Concreto projetado via úmida fck = 40 MPa aplicado em túneis classe IV com seção de 40 a 60 m² | m³ |  | 1156.77
SICRO | 1207698 | Concreto projetado via úmida fck = 40 MPa aplicado em túneis classe IV com seção de 60 a 90 m² | m³ |  | 1114.97
SICRO | 1208357 | Concreto projetado via úmida fck = 40 MPa aplicado em túneis classe IV com seção superior a 90 m² | m³ |  | 1072.95
SICRO | 1207666 | Concreto projetado via úmida fck = 40 MPa aplicado em túneis classe V com seção de 20 a 40 m² | m³ |  | 1367.35
SICRO | 1207665 | Concreto projetado via úmida fck = 40 MPa aplicado em túneis classe V com seção de 40 a 60 m² | m³ |  | 1333.48
SICRO | 1207664 | Concreto projetado via úmida fck = 40 MPa aplicado em túneis classe V com seção de 60 a 90 m² | m³ |  | 1306.38
SICRO | 1208365 | Concreto projetado via úmida fck = 40 MPa aplicado em túneis classe V com seção superior a 90 m² | m³ |  | 1265.73
SICRO | 1207672 | Concreto projetado via úmida fck = 40 MPa aplicado em túneis classe VI com seção de 20 a 40 m² | m³ |  | 1519.62
SICRO | 1207671 | Concreto projetado via úmida fck = 40 MPa aplicado em túneis classe VI com seção de 40 a 60 m² | m³ |  | 1477.57
SICRO | 1207670 | Concreto projetado via úmida fck = 40 MPa aplicado em túneis classe VI com seção de 60 a 90 m² | m³ |  | 1414.5
SICRO | 1208373 | Concreto projetado via úmida fck = 40 MPa aplicado em túneis classe VI com seção superior a 90 m² | m³ |  | 1351.43
SICRO | 1400976 | Corte a plasma CNC em chapa com espessura de 6,3 a 10 mm | m |  | 4.9
SICRO | 1400970 | Corte a plasma manual em chapa de aço-carbono com espessura de 4 a 8 mm | m |  | 2.44
SICRO | 1400971 | Corte a plasma manual em chapa de aço-carbono com espessura de 9 a 25 mm | m |  | 10.66
SICRO | 1400972 | Corte a plasma manual em chapa de alumínio com espessura de 1,5 mm | m |  | 2.4
SICRO | 1416201 | Corte de barras e fios de aço com maçarico oxiacetileno | cm² |  | 0.23
SICRO | 1400969 | Corte de cantoneira de alumínio | un |  | 0.16
SICRO | 1400975 | Corte de chapa de aço com guilhotina hidráulica | m |  | 4.21
SICRO | 1400985 | Corte de chapas de aço com espessura de 12,5 mm com maçarico oxi-GLP | m |  | 2.85
SICRO | 1416141 | Corte de chapas de aço com espessura de 12,5 mm com maçarico oxiacetileno | m |  | 3.76
SICRO | 1400986 | Corte de chapas de aço com espessura de 16,0 mm com maçarico oxi-GLP | m |  | 3.17
SICRO | 1416142 | Corte de chapas de aço com espessura de 16,0 mm com maçarico oxiacetileno | m |  | 5.73
SICRO | 1400980 | Corte de chapas de aço com espessura de 3,0 mm com maçarico oxi-GLP | m |  | 2.13
SICRO | 1400973 | Corte de chapas de aço com espessura de 3,0 mm com maçarico oxiacetileno | m |  | 1.67
SICRO | 1400981 | Corte de chapas de aço com espessura de 5,0 mm com maçarico oxi-GLP | m |  | 2.26
SICRO | 1400974 | Corte de chapas de aço com espessura de 5,0 mm com maçarico oxiacetileno | m |  | 1.94
SICRO | 1400982 | Corte de chapas de aço com espessura de 6,3 mm com maçarico oxi-GLP | m |  | 2.36
SICRO | 1416139 | Corte de chapas de aço com espessura de 6,3 mm com maçarico oxiacetileno | m |  | 2.15
SICRO | 1400983 | Corte de chapas de aço com espessura de 8,0 mm com maçarico oxi-GLP | m |  | 2.49
SICRO | 1416202 | Corte de chapas de aço com espessura de 8,0 mm com maçarico oxiacetileno | m |  | 2.47
SICRO | 1400984 | Corte de chapas de aço com espessura de 9,5 mm com maçarico oxi-GLP | m |  | 2.6
SICRO | 1416140 | Corte de chapas de aço com espessura de 9,5 mm com maçarico oxiacetileno | m |  | 2.81
SICRO | 1419543 | Corte de perfil metálico com máquina policorte com espessura de até 1/8" | un |  | 0.22
SICRO | 1408173 | Corte de perfis metálicos com maçarico oxiacetileno | cm² |  | 0.06
SICRO | 1407063 | Corte de trilho TR45 com utilização de equipamento leve | un |  | 8.36
SICRO | 1407064 | Corte de trilho TR57 com utilização de equipamento leve | un |  | 8.63
SICRO | 1407065 | Corte de trilho TR68 com utilização de equipamento leve | un |  | 8.83
SICRO | 1407066 | Corte de trilho UIC60 com utilização de equipamento leve | un |  | 8.69
SICRO | 1400977 | Dobramento de chapas metálicas com espessuras de até 10 mm | m |  | 3.63
SICRO | 1407067 | Furação de trilho TR45 com utilização de equipamento leve | un |  | 2.96
SICRO | 1407068 | Furação de trilho TR57 com utilização de equipamento leve | un |  | 3.33
SICRO | 1407069 | Furação de trilho TR68 com utilização de equipamento leve | un |  | 3.61
SICRO | 1407070 | Furação de trilho UIC60 com utilização de equipamento leve | un |  | 3.44
SICRO | 1400987 | Perfuração de chapas metálicas com espessura de até 3 mm - D = 25 mm | un |  | 1.4
SICRO | 1416257 | Solda com maçarico oxiacetileno de chapas de aço de 12,5 mm | m |  | 277.16
SICRO | 1416253 | Solda com maçarico oxiacetileno de chapas de aço de 16 mm | m |  | 634.43
SICRO | 1416254 | Solda com maçarico oxiacetileno de chapas de aço de 6,3 mm | m |  | 54.03
SICRO | 1416255 | Solda com maçarico oxiacetileno de chapas de aço de 8 mm | m |  | 93.63
SICRO | 1416256 | Solda com maçarico oxiacetileno de chapas de aço de 9,5 mm | m |  | 143.69
SICRO | 1400978 | Solda tipo MIG/MAG semiautomática | kg |  | 183.13
SICRO | 1513941 | Contenção em areia-cimento ensacada com mistura de areia com 8% de cimento - confecção e assentamento | m³ |  | 544.84
SICRO | 1513940 | Contenção em solo-cimento ensacado com mistura de solo de jazida com 8% de cimento - confecção e assentamento | m³ |  | 348.66
SICRO | 1505879 | Enrocamento de pedra arrumada manualmente - pedra de mão comercial - fornecimento e assentamento | m³ |  | 330.51
SICRO | 1505878 | Enrocamento de pedra arrumada manualmente - pedra de mão produzida - confecção e assentamento | m³ |  | 194.82
SICRO | 1505877 | Enrocamento de pedra espalhada e compactada mecanicamente - pedra de mão comercial - fornecimento e assentamento | m³ |  | 217.36
SICRO | 1505860 | Enrocamento de pedra jogada - pedra de mão comercial - fornecimento e assentamento | m³ |  | 216.82
SICRO | 1505859 | Enrocamento de pedra jogada - pedra de mão produzida - confecção e assentamento | m³ |  | 103.74
SICRO | 1516204 | Fabricação de blocos segmentais de face pré-moldados - C = 40 cm, L = 40 cm e H = 20 cm - massa de 25 kg | un |  | 6.37
SICRO | 1516312 | Geocélula em PEAD, paredes perfuradas, soldadas - altura de 100 mm e 1.206 cm² de área de célula - fornecimento e instalação | m² |  | 36.82
SICRO | 1516304 | Geocélula em PEAD, paredes perfuradas, soldadas - altura de 100 mm e 289 cm² de área de célula - fornecimento e instalação | m² |  | 53.76
SICRO | 1516308 | Geocélula em PEAD, paredes perfuradas, soldadas - altura de 100 mm e 460 cm² de área de célula - fornecimento e instalação | m² |  | 40.51
SICRO | 1516313 | Geocélula em PEAD, paredes perfuradas, soldadas - altura de 150 mm e 1.206 cm² de área de célula - fornecimento e instalação | m² |  | 58.13
SICRO | 1516305 | Geocélula em PEAD, paredes perfuradas, soldadas - altura de 150 mm e 289 cm² de área de célula - fornecimento e instalação | m² |  | 76.32
SICRO | 1516309 | Geocélula em PEAD, paredes perfuradas, soldadas - altura de 150 mm e 460 cm² de área de célula - fornecimento e instalação | m² |  | 61
SICRO | 1516314 | Geocélula em PEAD, paredes perfuradas, soldadas - altura de 200 mm e 1.206 cm² de área de célula - fornecimento e instalação | m² |  | 70.84
SICRO | 1516306 | Geocélula em PEAD, paredes perfuradas, soldadas - altura de 200 mm e 289 cm² de área de célula - fornecimento e instalação | m² |  | 88.46
SICRO | 1516310 | Geocélula em PEAD, paredes perfuradas, soldadas - altura de 200 mm e 460 cm² de área de célula - fornecimento e instalação | m² |  | 74.02
SICRO | 1516311 | Geocélula em PEAD, paredes perfuradas, soldadas - altura de 75 mm e 1.206 cm² de área de célula - fornecimento e instalação | m² |  | 28.17
SICRO | 1516303 | Geocélula em PEAD, paredes perfuradas, soldadas - altura de 75 mm e 289 cm² de área de célula - fornecimento e instalação | m² |  | 41.73
SICRO | 1516307 | Geocélula em PEAD, paredes perfuradas, soldadas - altura de 75 mm e 460 cm² de área de célula - fornecimento e instalação | m² |  | 35.53
SICRO | 1516298 | Geogrelha unidirecional com resistência à tração de 100 kN/m - fornecimento e instalação | m² |  | 30.43
SICRO | 1516299 | Geogrelha unidirecional com resistência à tração de 150 kN/m - fornecimento e instalação | m² |  | 32.65
SICRO | 1516300 | Geogrelha unidirecional com resistência à tração de 200 kN/m - fornecimento e instalação | m² |  | 43.24
SICRO | 1516301 | Geogrelha unidirecional com resistência à tração de 300 kN/m - fornecimento e instalação | m² |  | 64.51
SICRO | 1516302 | Geogrelha unidirecional com resistência à tração de 400 kN/m - fornecimento e instalação | m² |  | 85.64
SICRO | 1516296 | Geogrelha unidirecional com resistência à tração de 50 kN/m - fornecimento e instalação | m² |  | 22.56
SICRO | 1516297 | Geogrelha unidirecional com resistência à tração de 90 kN/m - fornecimento e instalação | m² |  | 29.38
SICRO | 1505847 | Muro em blocos segmentais de face pré-moldados - C = 40 cm, L = 40 cm, e H = 20 cm com altura de 4 a 6 m - confecção e assentamento | m² |  | 204.72
SICRO | 1505848 | Muro em blocos segmentais de face pré-moldados - C = 40 cm, L = 40 cm, e H = 20 cm com altura de 6 a 8 m - confecção e assentamento | m² |  | 199.96
SICRO | 1505849 | Muro em blocos segmentais de face pré-moldados - C = 40 cm, L = 40 cm, e H = 20 cm com altura de 8 a 10 m - confecção e assentamento | m² |  | 197.32
SICRO | 1505930 | Muro em blocos segmentais de face pré-moldados - C = 40 cm, L = 40 cm, e H = 20 cm com altura de até 4 m - confecção e assentamento | m² |  | 229.69
SICRO | 1506055 | Pedra argamassada com cimento e areia 1:3 - areia e pedra de mão comercial - fornecimento e assentamento | m³ |  | 482.62
SICRO | 1506056 | Pedra argamassada com cimento e areia 1:3 - areia extraída e pedra de mão produzida - confecção e assentamento | m³ |  | 301.96
SICRO | 1513943 | Proteção de taludes rochosos com telas metálicas - resistência longitudinal à tração de 121 kN/m - fornecimento e posicionamento - inclusive cabos de aço, grampos e clipes de junção | m² |  | 203.96
SICRO | 1516318 | Tela metálica dobrada em L para muro em solo reforçado - C = 200 cm, L = 40 cm e H = 40 cm - fornecimento e instalação | m² |  | 618.24
SICRO | 1516317 | Tela metálica dobrada em L para muro em solo reforçado - C = 200 cm, L = 50 cm e H = 50 cm - fornecimento e instalação | m² |  | 534.57
SICRO | 1600965 | Abertura em muro de alvenaria de pedra argamassada com martelete | m³ |  | 108.68
SICRO | 1600408 | Apicoamento manual de concreto | m² |  | 19.85
SICRO | 1600990 | Demolição de concreto armado com martelete e corte oxiacetileno | m³ |  | 848.59
SICRO | 1600989 | Demolição de concreto simples com martelete | m³ |  | 444.82
SICRO | 1600438 | Demolição manual de concreto armado | m³ |  | 629.71
SICRO | 1600436 | Demolição manual de concreto simples | m³ |  | 430.76
SICRO | 1600895 | Demolição manual de construções provisórias de madeira - sem reaproveitamento | m² |  | 15.1
SICRO | 1600897 | Demolição manual de construções provisórias de madeira, sem fechamento lateral e sem pavimentação | m² |  | 4.06
SICRO | 1619004 | Demolição mecânica de alvenaria com carregadeira de pneus | m³ |  | 8
SICRO | 1600896 | Demolição mecânica de alvenaria com escavadeira hidráulica | m² |  | 17.61
SICRO | 1619003 | Demolição mecânica de concreto armado com escavadeira hidráulica | m³ |  | 60.44
SICRO | 1619006 | Demolição mecânica de concreto simples com escavadeira hidráulica | m³ |  | 43.57
SICRO | 1600414 | Fresagem de piso de concreto | m² |  | 1.22
SICRO | 1608148 | Perfuração em concreto com coroa diamantada - D = 100 mm | m |  | 214.58
SICRO | 1608021 | Perfuração em concreto com coroa diamantada - D = 16 mm | m |  | 64.31
SICRO | 1608024 | Perfuração em concreto com coroa diamantada - D = 20 mm | m |  | 70.67
SICRO | 1608026 | Perfuração em concreto com coroa diamantada - D = 25 mm | m |  | 80.4
SICRO | 1608142 | Perfuração em concreto com coroa diamantada - D = 32 mm | m |  | 92.05
SICRO | 1608143 | Perfuração em concreto com coroa diamantada - D = 38 mm | m |  | 95.71
SICRO | 1608144 | Perfuração em concreto com coroa diamantada - D = 44 mm | m |  | 103.52
SICRO | 1608145 | Perfuração em concreto com coroa diamantada - D = 50 mm | m |  | 110.01
SICRO | 1608146 | Perfuração em concreto com coroa diamantada - D = 63 mm | m |  | 128.06
SICRO | 1608147 | Perfuração em concreto com coroa diamantada - D = 75 mm | m |  | 168.46
SICRO | 1608019 | Perfuração em concreto com martelete elétrico - D = 10 mm | m |  | 20.7
SICRO | 1608020 | Perfuração em concreto com martelete elétrico - D = 13,0 mm | m |  | 32.81
SICRO | 1608025 | Perfuração em concreto com martelete elétrico - D = 14 mm | m |  | 40.04
SICRO | 1600966 | Remoção de cerca com mourões de concreto | m |  | 0.81
SICRO | 1600898 | Remoção de painel publicitário, tipo outdoor, com estrutura e suportes em madeira | m² |  | 13.46
SICRO | 1600441 | Remoção de paralelepípedos | m² |  | 4.3
SICRO | 1600404 | Remoção de tubos de concreto com diâmetro de 0,40 m a 1,00 m em valas e bueiros | m |  | 10.65
SICRO | 1600405 | Remoção de tubos de concreto com diâmetro de 1,20 m a 1,50 m em valas e bueiros | m |  | 11.86
SICRO | 1716605 | Derrocagem subaquática de material de 3ª categoria - carga e limpeza - plataforma com clamshell - flutuante e batelão rebocado de 100 t montado na obra - DMT até 200 m | m³ |  | 137.56
SICRO | 1716610 | Derrocagem subaquática de material de 3ª categoria - carga e limpeza - plataforma com clamshell - flutuante e batelão rebocado de 100 t montado na obra - DMT de 1.000 a 1200 m | m³ |  | 142
SICRO | 1716611 | Derrocagem subaquática de material de 3ª categoria - carga e limpeza - plataforma com clamshell - flutuante e batelão rebocado de 100 t montado na obra - DMT de 1.200 a 1.400 m | m³ |  | 142.56
SICRO | 1716612 | Derrocagem subaquática de material de 3ª categoria - carga e limpeza - plataforma com clamshell - flutuante e batelão rebocado de 100 t montado na obra - DMT de 1.400 a 1.600 m | m³ |  | 143.11
SICRO | 1716613 | Derrocagem subaquática de material de 3ª categoria - carga e limpeza - plataforma com clamshell - flutuante e batelão rebocado de 100 t montado na obra - DMT de 1.600 a 1.800 m | m³ |  | 143.67
SICRO | 1716614 | Derrocagem subaquática de material de 3ª categoria - carga e limpeza - plataforma com clamshell - flutuante e batelão rebocado de 100 t montado na obra - DMT de 1.800 a 2.000 m | m³ |  | 144.78
SICRO | 1716615 | Derrocagem subaquática de material de 3ª categoria - carga e limpeza - plataforma com clamshell - flutuante e batelão rebocado de 100 t montado na obra - DMT de 2.000 a 2.500 m | m³ |  | 145.89
SICRO | 1716616 | Derrocagem subaquática de material de 3ª categoria - carga e limpeza - plataforma com clamshell - flutuante e batelão rebocado de 100 t montado na obra - DMT de 2.500 a 3.000 m | m³ |  | 147.55
SICRO | 1716606 | Derrocagem subaquática de material de 3ª categoria - carga e limpeza - plataforma com clamshell - flutuante e batelão rebocado de 100 t montado na obra - DMT de 200 a 400 m | m³ |  | 139.23
SICRO | 1716617 | Derrocagem subaquática de material de 3ª categoria - carga e limpeza - plataforma com clamshell - flutuante e batelão rebocado de 100 t montado na obra - DMT de 3.000 m | m³ |  | 148.67
SICRO | 1716607 | Derrocagem subaquática de material de 3ª categoria - carga e limpeza - plataforma com clamshell - flutuante e batelão rebocado de 100 t montado na obra - DMT de 400 a 600 m | m³ |  | 139.78
SICRO | 1716608 | Derrocagem subaquática de material de 3ª categoria - carga e limpeza - plataforma com clamshell - flutuante e batelão rebocado de 100 t montado na obra - DMT de 600 a 800 m | m³ |  | 140.89
SICRO | 1716609 | Derrocagem subaquática de material de 3ª categoria - carga e limpeza - plataforma com clamshell - flutuante e batelão rebocado de 100 t montado na obra - DMT de 800 a 1.000 m | m³ |  | 141.45
SICRO | 1716604 | Derrocagem subaquática de material de 3ª categoria - carga e limpeza - plataforma com clamshell - flutuante montado na obra - sem transporte | m³ |  | 87.34
SICRO | 1716623 | Derrocagem subaquática de material de 3ª categoria - carga e limpeza - plataforma flutuante com clamshell - sem transporte | m³ |  | 85.94
SICRO | 1716624 | Derrocagem subaquática de material de 3ª categoria - carga e limpeza - plataforma flutuante com clamshell e batelão rebocado de 100 t - DMT até 200 m | m³ |  | 136.16
SICRO | 1716629 | Derrocagem subaquática de material de 3ª categoria - carga e limpeza - plataforma flutuante com clamshell e batelão rebocado de 100 t - DMT de 1.000 a 1.200 m | m³ |  | 140.6
SICRO | 1716630 | Derrocagem subaquática de material de 3ª categoria - carga e limpeza - plataforma flutuante com clamshell e batelão rebocado de 100 t - DMT de 1.200 a 1.400 m | m³ |  | 141.16
SICRO | 1716631 | Derrocagem subaquática de material de 3ª categoria - carga e limpeza - plataforma flutuante com clamshell e batelão rebocado de 100 t - DMT de 1.400 a 1.600 m | m³ |  | 141.71
SICRO | 1716632 | Derrocagem subaquática de material de 3ª categoria - carga e limpeza - plataforma flutuante com clamshell e batelão rebocado de 100 t - DMT de 1.600 a 1.800 m | m³ |  | 142.27
SICRO | 1716633 | Derrocagem subaquática de material de 3ª categoria - carga e limpeza - plataforma flutuante com clamshell e batelão rebocado de 100 t - DMT de 1.800 a 2.000 m | m³ |  | 143.38
SICRO | 1716634 | Derrocagem subaquática de material de 3ª categoria - carga e limpeza - plataforma flutuante com clamshell e batelão rebocado de 100 t - DMT de 2.000 a 2.500 m | m³ |  | 144.49
SICRO | 1716635 | Derrocagem subaquática de material de 3ª categoria - carga e limpeza - plataforma flutuante com clamshell e batelão rebocado de 100 t - DMT de 2.500 a 3.000 m | m³ |  | 146.15
SICRO | 1716625 | Derrocagem subaquática de material de 3ª categoria - carga e limpeza - plataforma flutuante com clamshell e batelão rebocado de 100 t - DMT de 200 a 400 m | m³ |  | 137.83
SICRO | 1716636 | Derrocagem subaquática de material de 3ª categoria - carga e limpeza - plataforma flutuante com clamshell e batelão rebocado de 100 t - DMT de 3.000 m | m³ |  | 147.26
SICRO | 1716626 | Derrocagem subaquática de material de 3ª categoria - carga e limpeza - plataforma flutuante com clamshell e batelão rebocado de 100 t - DMT de 400 a 600 m | m³ |  | 138.38
SICRO | 1716627 | Derrocagem subaquática de material de 3ª categoria - carga e limpeza - plataforma flutuante com clamshell e batelão rebocado de 100 t - DMT de 600 a 800 m | m³ |  | 139.49
SICRO | 1716628 | Derrocagem subaquática de material de 3ª categoria - carga e limpeza - plataforma flutuante com clamshell e batelão rebocado de 100 t - DMT de 800 a 1.000 m | m³ |  | 140.05
SICRO | 1716640 | Derrocagem subaquática de material de 3ª categoria - carga e limpeza com draga backhoe de 7 m³ - sem transporte | m³ |  | 111.08
SICRO | 1716641 | Derrocagem subaquática de material de 3ª categoria - carga e limpeza com draga backhoe de 7 m³ - transporte com batelão autopropelido de 300 m³ - DMT até 200 m | m³ |  | 124.72
SICRO | 1716646 | Derrocagem subaquática de material de 3ª categoria - carga e limpeza com draga backhoe de 7 m³ - transporte com batelão autopropelido de 300 m³ - DMT de 1.000 a 1.200 m | m³ |  | 125.68
SICRO | 1716647 | Derrocagem subaquática de material de 3ª categoria - carga e limpeza com draga backhoe de 7 m³ - transporte com batelão autopropelido de 300 m³ - DMT de 1.200 a 1.400 m | m³ |  | 125.78
SICRO | 1716648 | Derrocagem subaquática de material de 3ª categoria - carga e limpeza com draga backhoe de 7 m³ - transporte com batelão autopropelido de 300 m³ - DMT de 1.400 a 1.600 m | m³ |  | 125.97
SICRO | 1716649 | Derrocagem subaquática de material de 3ª categoria - carga e limpeza com draga backhoe de 7 m³ - transporte com batelão autopropelido de 300 m³ - DMT de 1.600 a 1.800 m | m³ |  | 126.07
SICRO | 1716650 | Derrocagem subaquática de material de 3ª categoria - carga e limpeza com draga backhoe de 7 m³ - transporte com batelão autopropelido de 300 m³ - DMT de 1.800 a 2.000 m | m³ |  | 126.26
SICRO | 1716651 | Derrocagem subaquática de material de 3ª categoria - carga e limpeza com draga backhoe de 7 m³ - transporte com batelão autopropelido de 300 m³ - DMT de 2.000 a 2.500 m | m³ |  | 126.45
SICRO | 1716652 | Derrocagem subaquática de material de 3ª categoria - carga e limpeza com draga backhoe de 7 m³ - transporte com batelão autopropelido de 300 m³ - DMT de 2.500 a 3.000 m | m³ |  | 126.84
SICRO | 1716642 | Derrocagem subaquática de material de 3ª categoria - carga e limpeza com draga backhoe de 7 m³ - transporte com batelão autopropelido de 300 m³ - DMT de 200 a 400 m | m³ |  | 125.01
SICRO | 1716653 | Derrocagem subaquática de material de 3ª categoria - carga e limpeza com draga backhoe de 7 m³ - transporte com batelão autopropelido de 300 m³ - DMT de 3.000 m | m³ |  | 127.12
SICRO | 1716643 | Derrocagem subaquática de material de 3ª categoria - carga e limpeza com draga backhoe de 7 m³ - transporte com batelão autopropelido de 300 m³ - DMT de 400 a 600 m | m³ |  | 125.2
SICRO | 1716644 | Derrocagem subaquática de material de 3ª categoria - carga e limpeza com draga backhoe de 7 m³ - transporte com batelão autopropelido de 300 m³ - DMT de 600 a 800 m | m³ |  | 125.39
SICRO | 1716645 | Derrocagem subaquática de material de 3ª categoria - carga e limpeza com draga backhoe de 7 m³ - transporte com batelão autopropelido de 300 m³ - DMT de 800 a 1.000 m | m³ |  | 125.49
SICRO | 1716622 | Derrocagem subaquática de material de 3ª categoria - malha de 1,5 m² - perfuração e detonação - plataforma autoelevatória com três torres de perfuração | m³ |  | 97.17
SICRO | 1716603 | Derrocagem subaquática de material de 3ª categoria - malha de 1,5 m² - perfuração e detonação - plataforma autoelevatória montada na obra com três torres de perfuração | m³ |  | 97.17
SICRO | 1716620 | Derrocagem subaquática de material de 3ª categoria - malha de 1,5 m² - perfuração e detonação - plataforma flutuante com duas torres de perfuração | m³ |  | 130.97
SICRO | 1716621 | Derrocagem subaquática de material de 3ª categoria - malha de 1,5 m² - perfuração e detonação - plataforma flutuante com três torres de perfuração | m³ |  | 103.34
SICRO | 1716619 | Derrocagem subaquática de material de 3ª categoria - malha de 1,5 m² - perfuração e detonação - plataforma flutuante com uma torre de perfuração | m³ |  | 213.91
SICRO | 1716601 | Derrocagem subaquática de material de 3ª categoria - malha de 1,5 m² - perfuração e detonação - plataforma montada na obra com duas torres de perfuração | m³ |  | 132.84
SICRO | 1716602 | Derrocagem subaquática de material de 3ª categoria - malha de 1,5 m² - perfuração e detonação - plataforma montada na obra com três torres de perfuração | m³ |  | 104.6
SICRO | 1716600 | Derrocagem subaquática de material de 3ª categoria - malha de 1,5 m² - perfuração e detonação - plataforma montada na obra com uma torre de perfuração | m³ |  | 217.66
SICRO | 1716655 | Derrocagem subaquática de material de 3ª categoria - malha de 2,5 m² - perfuração e detonação - plataforma com duas torres de perfuração | m³ |  | 77.09
SICRO | 1716639 | Derrocagem subaquática de material de 3ª categoria - malha de 4,0 m² - perfuração e detonação - plataforma com duas torres de perfuração | m³ |  | 54.68
SICRO | 1801636 | Levantamento batimétrico monofeixe longitudinal | km |  | 19.3
SICRO | 1801637 | Levantamento batimétrico monofeixe transversal | km |  | 25.74
SICRO | 1817720 | Levantamento batimétrico multifeixe | km |  | 114.58
SICRO | 1817723 | Levantamento hidrométrico com ADCP em rios com velocidade de corrente acima de 1,5 m/s | km |  | 51.33
SICRO | 1817721 | Levantamento hidrométrico com ADCP em rios com velocidade de corrente de 0,5 a 1,0 m/s | km |  | 153.98
SICRO | 1817722 | Levantamento hidrométrico com ADCP em rios com velocidade de corrente de 1,0 a 1,5 m/s | km |  | 76.99
SICRO | 1917483 | Dragagem de areia fina com draga de sucção e recalque - bomba de 1.350 kW e cortador de 170 kW - distância de recalque de 1.100 a 1.300 m | m³ |  | 6.19
SICRO | 1917484 | Dragagem de areia fina com draga de sucção e recalque - bomba de 1.350 kW e cortador de 170 kW - distância de recalque de 1.300 a 1.500 m | m³ |  | 6.4
SICRO | 1917485 | Dragagem de areia fina com draga de sucção e recalque - bomba de 1.350 kW e cortador de 170 kW - distância de recalque de 1.500 a 1.700 m | m³ |  | 7
SICRO | 1917486 | Dragagem de areia fina com draga de sucção e recalque - bomba de 1.350 kW e cortador de 170 kW - distância de recalque de 1.700 a 1.900 m | m³ |  | 7.26
SICRO | 1917487 | Dragagem de areia fina com draga de sucção e recalque - bomba de 1.350 kW e cortador de 170 kW - distância de recalque de 1.900 a 2.100 m | m³ |  | 7.62
SICRO | 1917528 | Dragagem de areia fina com draga de sucção e recalque - bomba de 1.350 kW e cortador de 170 kW - distância de recalque de 10.100 a 10.300 m | m³ |  | 38.36
SICRO | 1917529 | Dragagem de areia fina com draga de sucção e recalque - bomba de 1.350 kW e cortador de 170 kW - distância de recalque de 10.300 a 10.500 m | m³ |  | 39.65
SICRO | 1917530 | Dragagem de areia fina com draga de sucção e recalque - bomba de 1.350 kW e cortador de 170 kW - distância de recalque de 10.500 a 10.700 m | m³ |  | 41.7
SICRO | 1917531 | Dragagem de areia fina com draga de sucção e recalque - bomba de 1.350 kW e cortador de 170 kW - distância de recalque de 10.700 a 10.900 m | m³ |  | 43.92
SICRO | 1917532 | Dragagem de areia fina com draga de sucção e recalque - bomba de 1.350 kW e cortador de 170 kW - distância de recalque de 10.900 a 11.100 m | m³ |  | 46.43
SICRO | 1917533 | Dragagem de areia fina com draga de sucção e recalque - bomba de 1.350 kW e cortador de 170 kW - distância de recalque de 11.100 a 11.300 m | m³ |  | 47.75
SICRO | 1917534 | Dragagem de areia fina com draga de sucção e recalque - bomba de 1.350 kW e cortador de 170 kW - distância de recalque de 11.300 a 11.500 m | m³ |  | 49.11
SICRO | 1917535 | Dragagem de areia fina com draga de sucção e recalque - bomba de 1.350 kW e cortador de 170 kW - distância de recalque de 11.500 a 11.700 m | m³ |  | 50.9
SICRO | 1917536 | Dragagem de areia fina com draga de sucção e recalque - bomba de 1.350 kW e cortador de 170 kW - distância de recalque de 11.700 a 11.900 m | m³ |  | 52.45
SICRO | 1917537 | Dragagem de areia fina com draga de sucção e recalque - bomba de 1.350 kW e cortador de 170 kW - distância de recalque de 11.900 a 12.100 m | m³ |  | 54.06
SICRO | 1917488 | Dragagem de areia fina com draga de sucção e recalque - bomba de 1.350 kW e cortador de 170 kW - distância de recalque de 2.100 a 2.300 m | m³ |  | 7.89
SICRO | 1917489 | Dragagem de areia fina com draga de sucção e recalque - bomba de 1.350 kW e cortador de 170 kW - distância de recalque de 2.300 a 2.500 m | m³ |  | 8.23
SICRO | 1917490 | Dragagem de areia fina com draga de sucção e recalque - bomba de 1.350 kW e cortador de 170 kW - distância de recalque de 2.500 a 2.700 m | m³ |  | 8.79
SICRO | 1917491 | Dragagem de areia fina com draga de sucção e recalque - bomba de 1.350 kW e cortador de 170 kW - distância de recalque de 2.700 a 2.900 m | m³ |  | 9.17
SICRO | 1917492 | Dragagem de areia fina com draga de sucção e recalque - bomba de 1.350 kW e cortador de 170 kW - distância de recalque de 2.900 a 3.100 m | m³ |  | 9.48
SICRO | 1917493 | Dragagem de areia fina com draga de sucção e recalque - bomba de 1.350 kW e cortador de 170 kW - distância de recalque de 3.100 a 3.300 m | m³ |  | 9.88
SICRO | 1917494 | Dragagem de areia fina com draga de sucção e recalque - bomba de 1.350 kW e cortador de 170 kW - distância de recalque de 3.300 a 3.500 m | m³ |  | 10.29
SICRO | 1917495 | Dragagem de areia fina com draga de sucção e recalque - bomba de 1.350 kW e cortador de 170 kW - distância de recalque de 3.500 a 3.700 m | m³ |  | 10.93
SICRO | 1917496 | Dragagem de areia fina com draga de sucção e recalque - bomba de 1.350 kW e cortador de 170 kW - distância de recalque de 3.700 a 3.900 m | m³ |  | 11.31
SICRO | 1917497 | Dragagem de areia fina com draga de sucção e recalque - bomba de 1.350 kW e cortador de 170 kW - distância de recalque de 3.900 a 4.100 m | m³ |  | 11.7
SICRO | 1917498 | Dragagem de areia fina com draga de sucção e recalque - bomba de 1.350 kW e cortador de 170 kW - distância de recalque de 4.100 a 4.300 m | m³ |  | 12.11
SICRO | 1917499 | Dragagem de areia fina com draga de sucção e recalque - bomba de 1.350 kW e cortador de 170 kW - distância de recalque de 4.300 a 4.500 m | m³ |  | 12.44
SICRO | 1917500 | Dragagem de areia fina com draga de sucção e recalque - bomba de 1.350 kW e cortador de 170 kW - distância de recalque de 4.500 a 4.700 m | m³ |  | 13.14
SICRO | 1917501 | Dragagem de areia fina com draga de sucção e recalque - bomba de 1.350 kW e cortador de 170 kW - distância de recalque de 4.700 a 4.900 m | m³ |  | 13.55
SICRO | 1917502 | Dragagem de areia fina com draga de sucção e recalque - bomba de 1.350 kW e cortador de 170 kW - distância de recalque de 4.900 a 5.100 m | m³ |  | 13.96
SICRO | 1917503 | Dragagem de areia fina com draga de sucção e recalque - bomba de 1.350 kW e cortador de 170 kW - distância de recalque de 5.100 a 5.300 m | m³ |  | 14.39
SICRO | 1917504 | Dragagem de areia fina com draga de sucção e recalque - bomba de 1.350 kW e cortador de 170 kW - distância de recalque de 5.300 a 5.500 m | m³ |  | 14.82
SICRO | 1917505 | Dragagem de areia fina com draga de sucção e recalque - bomba de 1.350 kW e cortador de 170 kW - distância de recalque de 5.500 a 5.700 m | m³ |  | 15.55
SICRO | 1917506 | Dragagem de areia fina com draga de sucção e recalque - bomba de 1.350 kW e cortador de 170 kW - distância de recalque de 5.700 a 5.900 m | m³ |  | 15.98
SICRO | 1917507 | Dragagem de areia fina com draga de sucção e recalque - bomba de 1.350 kW e cortador de 170 kW - distância de recalque de 5.900 a 6.100 m | m³ |  | 16.42
SICRO | 1917480 | Dragagem de areia fina com draga de sucção e recalque - bomba de 1.350 kW e cortador de 170 kW - distância de recalque de 500 a 700 m | m³ |  | 5.48
SICRO | 1917508 | Dragagem de areia fina com draga de sucção e recalque - bomba de 1.350 kW e cortador de 170 kW - distância de recalque de 6.100 a 6.300 m | m³ |  | 16.88
SICRO | 1917509 | Dragagem de areia fina com draga de sucção e recalque - bomba de 1.350 kW e cortador de 170 kW - distância de recalque de 6.300 a 6.500 m | m³ |  | 17.42
SICRO | 1917510 | Dragagem de areia fina com draga de sucção e recalque - bomba de 1.350 kW e cortador de 170 kW - distância de recalque de 6.500 a 6.700 m | m³ |  | 18.2
SICRO | 1917511 | Dragagem de areia fina com draga de sucção e recalque - bomba de 1.350 kW e cortador de 170 kW - distância de recalque de 6.700 a 6.900 m | m³ |  | 18.7
SICRO | 1917512 | Dragagem de areia fina com draga de sucção e recalque - bomba de 1.350 kW e cortador de 170 kW - distância de recalque de 6.900 a 7.100 m | m³ |  | 19.3
SICRO | 1917513 | Dragagem de areia fina com draga de sucção e recalque - bomba de 1.350 kW e cortador de 170 kW - distância de recalque de 7.100 a 7.300 m | m³ |  | 19.86
SICRO | 1917514 | Dragagem de areia fina com draga de sucção e recalque - bomba de 1.350 kW e cortador de 170 kW - distância de recalque de 7.300 a 7.500 m | m³ |  | 20.53
SICRO | 1917515 | Dragagem de areia fina com draga de sucção e recalque - bomba de 1.350 kW e cortador de 170 kW - distância de recalque de 7.500 a 7.700 m | m³ |  | 21.52
SICRO | 1917516 | Dragagem de areia fina com draga de sucção e recalque - bomba de 1.350 kW e cortador de 170 kW - distância de recalque de 7.700 a 7.900 m | m³ |  | 22.24
SICRO | 1917517 | Dragagem de areia fina com draga de sucção e recalque - bomba de 1.350 kW e cortador de 170 kW - distância de recalque de 7.900 a 8.100 m | m³ |  | 23.25
SICRO | 1917481 | Dragagem de areia fina com draga de sucção e recalque - bomba de 1.350 kW e cortador de 170 kW - distância de recalque de 700 a 900 m | m³ |  | 5.68
SICRO | 1917518 | Dragagem de areia fina com draga de sucção e recalque - bomba de 1.350 kW e cortador de 170 kW - distância de recalque de 8.100 a 8.300 m | m³ |  | 24.25
SICRO | 1917519 | Dragagem de areia fina com draga de sucção e recalque - bomba de 1.350 kW e cortador de 170 kW - distância de recalque de 8.300 a 8.500 m | m³ |  | 25.49
SICRO | 1917520 | Dragagem de areia fina com draga de sucção e recalque - bomba de 1.350 kW e cortador de 170 kW - distância de recalque de 8.500 a 8.700 m | m³ |  | 26.9
SICRO | 1917521 | Dragagem de areia fina com draga de sucção e recalque - bomba de 1.350 kW e cortador de 170 kW - distância de recalque de 8.700 a 8.900 m | m³ |  | 28.1
SICRO | 1917522 | Dragagem de areia fina com draga de sucção e recalque - bomba de 1.350 kW e cortador de 170 kW - distância de recalque de 8.900 a 9.100 m | m³ |  | 29.42
SICRO | 1917523 | Dragagem de areia fina com draga de sucção e recalque - bomba de 1.350 kW e cortador de 170 kW - distância de recalque de 9.100 a 9.300 m | m³ |  | 30.77
SICRO | 1917524 | Dragagem de areia fina com draga de sucção e recalque - bomba de 1.350 kW e cortador de 170 kW - distância de recalque de 9.300 a 9.500 m | m³ |  | 32.22
SICRO | 1917525 | Dragagem de areia fina com draga de sucção e recalque - bomba de 1.350 kW e cortador de 170 kW - distância de recalque de 9.500 a 9.700 m | m³ |  | 33.93
SICRO | 1917526 | Dragagem de areia fina com draga de sucção e recalque - bomba de 1.350 kW e cortador de 170 kW - distância de recalque de 9.700 a 9.900 m | m³ |  | 35.26
SICRO | 1917527 | Dragagem de areia fina com draga de sucção e recalque - bomba de 1.350 kW e cortador de 170 kW - distância de recalque de 9.900 a 10.100 m | m³ |  | 36.59
SICRO | 1917482 | Dragagem de areia fina com draga de sucção e recalque - bomba de 1.350 kW e cortador de 170 kW - distância de recalque de 900 a 1.100 m | m³ |  | 5.89
SICRO | 1917737 | Dragagem de areia fina com draga de sucção e recalque - bomba de 1.350 kW e cortador de 170 kW - distância de recalque de até 500 m | m³ |  | 5.43
SICRO | 1917220 | Dragagem de areia fina com draga de sucção e recalque - bomba de 294 kW e cortador de 30 kW - distância de recalque de 1.100 a 1.300 m | m³ |  | 8.17
SICRO | 1917221 | Dragagem de areia fina com draga de sucção e recalque - bomba de 294 kW e cortador de 30 kW - distância de recalque de 1.300 a 1.500 m | m³ |  | 8.74
SICRO | 1917222 | Dragagem de areia fina com draga de sucção e recalque - bomba de 294 kW e cortador de 30 kW - distância de recalque de 1.500 a 1.700 m | m³ |  | 9.34
SICRO | 1917223 | Dragagem de areia fina com draga de sucção e recalque - bomba de 294 kW e cortador de 30 kW - distância de recalque de 1.700 a 1.900 m | m³ |  | 9.77
SICRO | 1917224 | Dragagem de areia fina com draga de sucção e recalque - bomba de 294 kW e cortador de 30 kW - distância de recalque de 1.900 a 2.100 m | m³ |  | 10.23
SICRO | 1917225 | Dragagem de areia fina com draga de sucção e recalque - bomba de 294 kW e cortador de 30 kW - distância de recalque de 2.100 a 2.300 m | m³ |  | 10.76
SICRO | 1917226 | Dragagem de areia fina com draga de sucção e recalque - bomba de 294 kW e cortador de 30 kW - distância de recalque de 2.300 a 2.500 m | m³ |  | 11.26
SICRO | 1917227 | Dragagem de areia fina com draga de sucção e recalque - bomba de 294 kW e cortador de 30 kW - distância de recalque de 2.500 a 2.700 m | m³ |  | 11.9
SICRO | 1917228 | Dragagem de areia fina com draga de sucção e recalque - bomba de 294 kW e cortador de 30 kW - distância de recalque de 2.700 a 2.900 m | m³ |  | 12.51
SICRO | 1917229 | Dragagem de areia fina com draga de sucção e recalque - bomba de 294 kW e cortador de 30 kW - distância de recalque de 2.900 a 3.100 m | m³ |  | 13.03
SICRO | 1917230 | Dragagem de areia fina com draga de sucção e recalque - bomba de 294 kW e cortador de 30 kW - distância de recalque de 3.100 a 3.300 m | m³ |  | 13.62
SICRO | 1917231 | Dragagem de areia fina com draga de sucção e recalque - bomba de 294 kW e cortador de 30 kW - distância de recalque de 3.300 a 3.500 m | m³ |  | 14.24
SICRO | 1917232 | Dragagem de areia fina com draga de sucção e recalque - bomba de 294 kW e cortador de 30 kW - distância de recalque de 3.500 a 3.700 m | m³ |  | 15
SICRO | 1917233 | Dragagem de areia fina com draga de sucção e recalque - bomba de 294 kW e cortador de 30 kW - distância de recalque de 3.700 a 3.900 m | m³ |  | 15.64
SICRO | 1917234 | Dragagem de areia fina com draga de sucção e recalque - bomba de 294 kW e cortador de 30 kW - distância de recalque de 3.900 a 4.100 m | m³ |  | 16.41
SICRO | 1917217 | Dragagem de areia fina com draga de sucção e recalque - bomba de 294 kW e cortador de 30 kW - distância de recalque de 500 a 700 m | m³ |  | 6.68
SICRO | 1917218 | Dragagem de areia fina com draga de sucção e recalque - bomba de 294 kW e cortador de 30 kW - distância de recalque de 700 a 900 m | m³ |  | 6.95
SICRO | 1917219 | Dragagem de areia fina com draga de sucção e recalque - bomba de 294 kW e cortador de 30 kW - distância de recalque de 900 a 1.100 m | m³ |  | 7.49
SICRO | 1917724 | Dragagem de areia fina com draga de sucção e recalque - bomba de 294 kW e cortador de 30 kW - distância de recalque de até 500 m | m³ |  | 6.53
SICRO | 1917274 | Dragagem de areia fina com draga de sucção e recalque - bomba de 483 kW e cortador de 55 kW - distância de recalque de 1.100 a 1.300 m | m³ |  | 6.19
SICRO | 1917275 | Dragagem de areia fina com draga de sucção e recalque - bomba de 483 kW e cortador de 55 kW - distância de recalque de 1.300 a 1.500 m | m³ |  | 6.57
SICRO | 1917276 | Dragagem de areia fina com draga de sucção e recalque - bomba de 483 kW e cortador de 55 kW - distância de recalque de 1.500 a 1.700 m | m³ |  | 7.13
SICRO | 1917277 | Dragagem de areia fina com draga de sucção e recalque - bomba de 483 kW e cortador de 55 kW - distância de recalque de 1.700 a 1.900 m | m³ |  | 7.61
SICRO | 1917278 | Dragagem de areia fina com draga de sucção e recalque - bomba de 483 kW e cortador de 55 kW - distância de recalque de 1.900 a 2.100 m | m³ |  | 7.89
SICRO | 1917279 | Dragagem de areia fina com draga de sucção e recalque - bomba de 483 kW e cortador de 55 kW - distância de recalque de 2.100 a 2.300 m | m³ |  | 8.37
SICRO | 1917280 | Dragagem de areia fina com draga de sucção e recalque - bomba de 483 kW e cortador de 55 kW - distância de recalque de 2.300 a 2.500 m | m³ |  | 8.84
SICRO | 1917281 | Dragagem de areia fina com draga de sucção e recalque - bomba de 483 kW e cortador de 55 kW - distância de recalque de 2.500 a 2.700 m | m³ |  | 9.43
SICRO | 1917282 | Dragagem de areia fina com draga de sucção e recalque - bomba de 483 kW e cortador de 55 kW - distância de recalque de 2.700 a 2.900 m | m³ |  | 9.9
SICRO | 1917283 | Dragagem de areia fina com draga de sucção e recalque - bomba de 483 kW e cortador de 55 kW - distância de recalque de 2.900 a 3.100 m | m³ |  | 10.38
SICRO | 1917284 | Dragagem de areia fina com draga de sucção e recalque - bomba de 483 kW e cortador de 55 kW - distância de recalque de 3.100 a 3.300 m | m³ |  | 10.81
SICRO | 1917285 | Dragagem de areia fina com draga de sucção e recalque - bomba de 483 kW e cortador de 55 kW - distância de recalque de 3.300 a 3.500 m | m³ |  | 11.31
SICRO | 1917286 | Dragagem de areia fina com draga de sucção e recalque - bomba de 483 kW e cortador de 55 kW - distância de recalque de 3.500 a 3.700 m | m³ |  | 12.07
SICRO | 1917287 | Dragagem de areia fina com draga de sucção e recalque - bomba de 483 kW e cortador de 55 kW - distância de recalque de 3.700 a 3.900 m | m³ |  | 12.61
SICRO | 1917288 | Dragagem de areia fina com draga de sucção e recalque - bomba de 483 kW e cortador de 55 kW - distância de recalque de 3.900 a 4.100 m | m³ |  | 13.17
SICRO | 1917289 | Dragagem de areia fina com draga de sucção e recalque - bomba de 483 kW e cortador de 55 kW - distância de recalque de 4.100 a 4.300 m | m³ |  | 13.79
SICRO | 1917290 | Dragagem de areia fina com draga de sucção e recalque - bomba de 483 kW e cortador de 55 kW - distância de recalque de 4.300 a 4.500 m | m³ |  | 14.44
SICRO | 1917291 | Dragagem de areia fina com draga de sucção e recalque - bomba de 483 kW e cortador de 55 kW - distância de recalque de 4.500 a 4.700 m | m³ |  | 15.3
SICRO | 1917292 | Dragagem de areia fina com draga de sucção e recalque - bomba de 483 kW e cortador de 55 kW - distância de recalque de 4.700 a 4.900 m | m³ |  | 16.01
SICRO | 1917293 | Dragagem de areia fina com draga de sucção e recalque - bomba de 483 kW e cortador de 55 kW - distância de recalque de 4.900 a 5.100 m | m³ |  | 16.77
SICRO | 1917294 | Dragagem de areia fina com draga de sucção e recalque - bomba de 483 kW e cortador de 55 kW - distância de recalque de 5.100 a 5.300 m | m³ |  | 17.76
SICRO | 1917295 | Dragagem de areia fina com draga de sucção e recalque - bomba de 483 kW e cortador de 55 kW - distância de recalque de 5.300 a 5.500 m | m³ |  | 18.74
SICRO | 1917296 | Dragagem de areia fina com draga de sucção e recalque - bomba de 483 kW e cortador de 55 kW - distância de recalque de 5.500 a 5.700 m | m³ |  | 20.05
SICRO | 1917297 | Dragagem de areia fina com draga de sucção e recalque - bomba de 483 kW e cortador de 55 kW - distância de recalque de 5.700 a 5.900 m | m³ |  | 21.33
SICRO | 1917298 | Dragagem de areia fina com draga de sucção e recalque - bomba de 483 kW e cortador de 55 kW - distância de recalque de 5.900 a 6.100 m | m³ |  | 22.72
SICRO | 1917271 | Dragagem de areia fina com draga de sucção e recalque - bomba de 483 kW e cortador de 55 kW - distância de recalque de 500 a 700 m | m³ |  | 5.25
SICRO | 1917299 | Dragagem de areia fina com draga de sucção e recalque - bomba de 483 kW e cortador de 55 kW - distância de recalque de 6.100 a 6.300 m | m³ |  | 24.38
SICRO | 1917300 | Dragagem de areia fina com draga de sucção e recalque - bomba de 483 kW e cortador de 55 kW - distância de recalque de 6.300 a 6.500 m | m³ |  | 26.19
SICRO | 1917301 | Dragagem de areia fina com draga de sucção e recalque - bomba de 483 kW e cortador de 55 kW - distância de recalque de 6.500 a 6.700 m | m³ |  | 28.51
SICRO | 1917302 | Dragagem de areia fina com draga de sucção e recalque - bomba de 483 kW e cortador de 55 kW - distância de recalque de 6.700 a 6.900 m | m³ |  | 30.8
SICRO | 1917303 | Dragagem de areia fina com draga de sucção e recalque - bomba de 483 kW e cortador de 55 kW - distância de recalque de 6.900 a 7.100 m | m³ |  | 32.94
SICRO | 1917304 | Dragagem de areia fina com draga de sucção e recalque - bomba de 483 kW e cortador de 55 kW - distância de recalque de 7.100 a 7.300 m | m³ |  | 35.03
SICRO | 1917305 | Dragagem de areia fina com draga de sucção e recalque - bomba de 483 kW e cortador de 55 kW - distância de recalque de 7.300 a 7.500 m | m³ |  | 37.36
SICRO | 1917306 | Dragagem de areia fina com draga de sucção e recalque - bomba de 483 kW e cortador de 55 kW - distância de recalque de 7.500 a 7.700 m | m³ |  | 40.14
SICRO | 1917307 | Dragagem de areia fina com draga de sucção e recalque - bomba de 483 kW e cortador de 55 kW - distância de recalque de 7.700 a 7.900 m | m³ |  | 42.26
SICRO | 1917272 | Dragagem de areia fina com draga de sucção e recalque - bomba de 483 kW e cortador de 55 kW - distância de recalque de 700 a 900 m | m³ |  | 5.5
SICRO | 1917273 | Dragagem de areia fina com draga de sucção e recalque - bomba de 483 kW e cortador de 55 kW - distância de recalque de 900 a 1.100 m | m³ |  | 5.76
SICRO | 1917729 | Dragagem de areia fina com draga de sucção e recalque - bomba de 483 kW e cortador de 55 kW - distância de recalque de até 500 m | m³ |  | 5.18
SICRO | 1917367 | Dragagem de areia fina com draga de sucção e recalque - bomba de 746 kW e cortador de 110 kW - distância de recalque de 1.100 a 1.300 m | m³ |  | 6.16
SICRO | 1917368 | Dragagem de areia fina com draga de sucção e recalque - bomba de 746 kW e cortador de 110 kW - distância de recalque de 1.300 a 1.500 m | m³ |  | 6.56
SICRO | 1917369 | Dragagem de areia fina com draga de sucção e recalque - bomba de 746 kW e cortador de 110 kW - distância de recalque de 1.500 a 1.700 m | m³ |  | 7.1
SICRO | 1917370 | Dragagem de areia fina com draga de sucção e recalque - bomba de 746 kW e cortador de 110 kW - distância de recalque de 1.700 a 1.900 m | m³ |  | 7.46
SICRO | 1917371 | Dragagem de areia fina com draga de sucção e recalque - bomba de 746 kW e cortador de 110 kW - distância de recalque de 1.900 a 2.100 m | m³ |  | 7.8
SICRO | 1917372 | Dragagem de areia fina com draga de sucção e recalque - bomba de 746 kW e cortador de 110 kW - distância de recalque de 2.100 a 2.300 m | m³ |  | 8.14
SICRO | 1917373 | Dragagem de areia fina com draga de sucção e recalque - bomba de 746 kW e cortador de 110 kW - distância de recalque de 2.300 a 2.500 m | m³ |  | 8.41
SICRO | 1917374 | Dragagem de areia fina com draga de sucção e recalque - bomba de 746 kW e cortador de 110 kW - distância de recalque de 2.500 a 2.700 m | m³ |  | 9.03
SICRO | 1917375 | Dragagem de areia fina com draga de sucção e recalque - bomba de 746 kW e cortador de 110 kW - distância de recalque de 2.700 a 2.900 m | m³ |  | 9.34
SICRO | 1917376 | Dragagem de areia fina com draga de sucção e recalque - bomba de 746 kW e cortador de 110 kW - distância de recalque de 2.900 a 3.100 m | m³ |  | 9.65
SICRO | 1917377 | Dragagem de areia fina com draga de sucção e recalque - bomba de 746 kW e cortador de 110 kW - distância de recalque de 3.100 a 3.300 m | m³ |  | 9.98
SICRO | 1917378 | Dragagem de areia fina com draga de sucção e recalque - bomba de 746 kW e cortador de 110 kW - distância de recalque de 3.300 a 3.500 m | m³ |  | 10.3
SICRO | 1917379 | Dragagem de areia fina com draga de sucção e recalque - bomba de 746 kW e cortador de 110 kW - distância de recalque de 3.500 a 3.700 m | m³ |  | 10.95
SICRO | 1917380 | Dragagem de areia fina com draga de sucção e recalque - bomba de 746 kW e cortador de 110 kW - distância de recalque de 3.700 a 3.900 m | m³ |  | 11.36
SICRO | 1917381 | Dragagem de areia fina com draga de sucção e recalque - bomba de 746 kW e cortador de 110 kW - distância de recalque de 3.900 a 4.100 m | m³ |  | 11.78
SICRO | 1917382 | Dragagem de areia fina com draga de sucção e recalque - bomba de 746 kW e cortador de 110 kW - distância de recalque de 4.100 a 4.300 m | m³ |  | 12.29
SICRO | 1917383 | Dragagem de areia fina com draga de sucção e recalque - bomba de 746 kW e cortador de 110 kW - distância de recalque de 4.300 a 4.500 m | m³ |  | 12.75
SICRO | 1917384 | Dragagem de areia fina com draga de sucção e recalque - bomba de 746 kW e cortador de 110 kW - distância de recalque de 4.500 a 4.700 m | m³ |  | 13.48
SICRO | 1917385 | Dragagem de areia fina com draga de sucção e recalque - bomba de 746 kW e cortador de 110 kW - distância de recalque de 4.700 a 4.900 m | m³ |  | 14.05
SICRO | 1917386 | Dragagem de areia fina com draga de sucção e recalque - bomba de 746 kW e cortador de 110 kW - distância de recalque de 4.900 a 5.100 m | m³ |  | 14.65
SICRO | 1917387 | Dragagem de areia fina com draga de sucção e recalque - bomba de 746 kW e cortador de 110 kW - distância de recalque de 5.100 a 5.300 m | m³ |  | 15.27
SICRO | 1917388 | Dragagem de areia fina com draga de sucção e recalque - bomba de 746 kW e cortador de 110 kW - distância de recalque de 5.300 a 5.500 m | m³ |  | 15.93
SICRO | 1917389 | Dragagem de areia fina com draga de sucção e recalque - bomba de 746 kW e cortador de 110 kW - distância de recalque de 5.500 a 5.700 m | m³ |  | 16.88
SICRO | 1917390 | Dragagem de areia fina com draga de sucção e recalque - bomba de 746 kW e cortador de 110 kW - distância de recalque de 5.700 a 5.900 m | m³ |  | 17.79
SICRO | 1917391 | Dragagem de areia fina com draga de sucção e recalque - bomba de 746 kW e cortador de 110 kW - distância de recalque de 5.900 a 6.100 m | m³ |  | 18.78
SICRO | 1917364 | Dragagem de areia fina com draga de sucção e recalque - bomba de 746 kW e cortador de 110 kW - distância de recalque de 500 a 700 m | m³ |  | 5
SICRO | 1917392 | Dragagem de areia fina com draga de sucção e recalque - bomba de 746 kW e cortador de 110 kW - distância de recalque de 6.100 a 6.300 m | m³ |  | 20.01
SICRO | 1917393 | Dragagem de areia fina com draga de sucção e recalque - bomba de 746 kW e cortador de 110 kW - distância de recalque de 6.300 a 6.500 m | m³ |  | 21.31
SICRO | 1917394 | Dragagem de areia fina com draga de sucção e recalque - bomba de 746 kW e cortador de 110 kW - distância de recalque de 6.500 a 6.700 m | m³ |  | 23.09
SICRO | 1917395 | Dragagem de areia fina com draga de sucção e recalque - bomba de 746 kW e cortador de 110 kW - distância de recalque de 6.700 a 6.900 m | m³ |  | 24.37
SICRO | 1917396 | Dragagem de areia fina com draga de sucção e recalque - bomba de 746 kW e cortador de 110 kW - distância de recalque de 6.900 a 7.100 m | m³ |  | 25.85
SICRO | 1917397 | Dragagem de areia fina com draga de sucção e recalque - bomba de 746 kW e cortador de 110 kW - distância de recalque de 7.100 a 7.300 m | m³ |  | 27.54
SICRO | 1917398 | Dragagem de areia fina com draga de sucção e recalque - bomba de 746 kW e cortador de 110 kW - distância de recalque de 7.300 a 7.500 m | m³ |  | 29.03
SICRO | 1917399 | Dragagem de areia fina com draga de sucção e recalque - bomba de 746 kW e cortador de 110 kW - distância de recalque de 7.500 a 7.700 m | m³ |  | 31.05
SICRO | 1917400 | Dragagem de areia fina com draga de sucção e recalque - bomba de 746 kW e cortador de 110 kW - distância de recalque de 7.700 a 7.900 m | m³ |  | 32.97
SICRO | 1917401 | Dragagem de areia fina com draga de sucção e recalque - bomba de 746 kW e cortador de 110 kW - distância de recalque de 7.900 a 8.100 m | m³ |  | 34.71
SICRO | 1917365 | Dragagem de areia fina com draga de sucção e recalque - bomba de 746 kW e cortador de 110 kW - distância de recalque de 700 a 900 m | m³ |  | 5.45
SICRO | 1917402 | Dragagem de areia fina com draga de sucção e recalque - bomba de 746 kW e cortador de 110 kW - distância de recalque de 8.100 a 8.300 m | m³ |  | 36.74
SICRO | 1917403 | Dragagem de areia fina com draga de sucção e recalque - bomba de 746 kW e cortador de 110 kW - distância de recalque de 8.300 a 8.500 m | m³ |  | 39.03
SICRO | 1917404 | Dragagem de areia fina com draga de sucção e recalque - bomba de 746 kW e cortador de 110 kW - distância de recalque de 8.500 a 8.700 m | m³ |  | 41.3
SICRO | 1917405 | Dragagem de areia fina com draga de sucção e recalque - bomba de 746 kW e cortador de 110 kW - distância de recalque de 8.700 a 8.900 m | m³ |  | 43.54
SICRO | 1917406 | Dragagem de areia fina com draga de sucção e recalque - bomba de 746 kW e cortador de 110 kW - distância de recalque de 8.900 a 9.100 m | m³ |  | 46.03
SICRO | 1917407 | Dragagem de areia fina com draga de sucção e recalque - bomba de 746 kW e cortador de 110 kW - distância de recalque de 9.100 a 9.300 m | m³ |  | 48.87
SICRO | 1917408 | Dragagem de areia fina com draga de sucção e recalque - bomba de 746 kW e cortador de 110 kW - distância de recalque de 9.300 a 9.500 m | m³ |  | 52.04
SICRO | 1917409 | Dragagem de areia fina com draga de sucção e recalque - bomba de 746 kW e cortador de 110 kW - distância de recalque de 9.500 a 9.700 m | m³ |  | 54.47
SICRO | 1917410 | Dragagem de areia fina com draga de sucção e recalque - bomba de 746 kW e cortador de 110 kW - distância de recalque de 9.700 a 9.900 m | m³ |  | 56.76
SICRO | 1917411 | Dragagem de areia fina com draga de sucção e recalque - bomba de 746 kW e cortador de 110 kW - distância de recalque de 9.900 a 10.100 m | m³ |  | 59.33
SICRO | 1917366 | Dragagem de areia fina com draga de sucção e recalque - bomba de 746 kW e cortador de 110 kW - distância de recalque de 900 a 1.100 m | m³ |  | 5.77
SICRO | 1917732 | Dragagem de areia fina com draga de sucção e recalque - bomba de 746 kW e cortador de 110 kW - distância de recalque de até 500 m | m³ |  | 4.66
SICRO | 1917043 | Dragagem de areia fina com draga hopper - capacidade da cisterna de 1.000 m³ - DMT de 1.500 a 1.800 m | m³ |  | 28.83
SICRO | 1917044 | Dragagem de areia fina com draga hopper - capacidade da cisterna de 1.000 m³ - DMT de 1.800 a 2.100 m | m³ |  | 29.34
SICRO | 1917045 | Dragagem de areia fina com draga hopper - capacidade da cisterna de 1.000 m³ - DMT de 2.100 a 2.400 m | m³ |  | 29.85
SICRO | 1917046 | Dragagem de areia fina com draga hopper - capacidade da cisterna de 1.000 m³ - DMT de 2.400 a 2.700 m | m³ |  | 30.39
SICRO | 1917047 | Dragagem de areia fina com draga hopper - capacidade da cisterna de 1.000 m³ - DMT de 2.700 a 3.000 m | m³ |  | 30.96
SICRO | 1917048 | Dragagem de areia fina com draga hopper - capacidade da cisterna de 1.000 m³ - DMT de 3.000 m | m³ |  | 31.26
SICRO | 1901518 | Dragagem de areia fina com draga hopper - capacidade da cisterna de 10.000 m³ - DMT de 1.500 a 1.800 m | m³ |  | 16.07
SICRO | 1901519 | Dragagem de areia fina com draga hopper - capacidade da cisterna de 10.000 m³ - DMT de 1.800 a 2.100 m | m³ |  | 16.19
SICRO | 1901520 | Dragagem de areia fina com draga hopper - capacidade da cisterna de 10.000 m³ - DMT de 2.100 a 2.400 m | m³ |  | 16.32
SICRO | 1901521 | Dragagem de areia fina com draga hopper - capacidade da cisterna de 10.000 m³ - DMT de 2.400 a 2.700 m | m³ |  | 16.45
SICRO | 1901522 | Dragagem de areia fina com draga hopper - capacidade da cisterna de 10.000 m³ - DMT de 2.700 a 3.000 m | m³ |  | 16.59
SICRO | 1901517 | Dragagem de areia fina com draga hopper - capacidade da cisterna de 10.000 m³ - DMT de 3.000 m | m³ |  | 16.66
SICRO | 1901523 | Dragagem de areia fina com draga hopper - capacidade da cisterna de 15.000 m³ - DMT de 1.500 a 1.800 m | m³ |  | 21.08
SICRO | 1901524 | Dragagem de areia fina com draga hopper - capacidade da cisterna de 15.000 m³ - DMT de 1.800 a 2.100 m | m³ |  | 21.2
SICRO | 1901525 | Dragagem de areia fina com draga hopper - capacidade da cisterna de 15.000 m³ - DMT de 2.100 a 2.400 m | m³ |  | 21.31
SICRO | 1901526 | Dragagem de areia fina com draga hopper - capacidade da cisterna de 15.000 m³ - DMT de 2.400 a 2.700 m | m³ |  | 21.44
SICRO | 1901527 | Dragagem de areia fina com draga hopper - capacidade da cisterna de 15.000 m³ - DMT de 2.700 a 3.000 m | m³ |  | 21.57
SICRO | 1901528 | Dragagem de areia fina com draga hopper - capacidade da cisterna de 15.000 m³ - DMT de 3.000 m | m³ |  | 21.64
SICRO | 1917079 | Dragagem de areia fina com draga hopper - capacidade da cisterna de 2.000 m³ - DMT de 1.500 a 1.800 m | m³ |  | 19.01
SICRO | 1917080 | Dragagem de areia fina com draga hopper - capacidade da cisterna de 2.000 m³ - DMT de 1.800 a 2.100 m | m³ |  | 19.3
SICRO | 1917081 | Dragagem de areia fina com draga hopper - capacidade da cisterna de 2.000 m³ - DMT de 2.100 a 2.400 m | m³ |  | 19.6
SICRO | 1917082 | Dragagem de areia fina com draga hopper - capacidade da cisterna de 2.000 m³ - DMT de 2.400 a 2.700 m | m³ |  | 19.91
SICRO | 1917083 | Dragagem de areia fina com draga hopper - capacidade da cisterna de 2.000 m³ - DMT de 2.700 a 3.000 m | m³ |  | 20.24
SICRO | 1917084 | Dragagem de areia fina com draga hopper - capacidade da cisterna de 2.000 m³ - DMT de 3.000 m | m³ |  | 20.42
SICRO | 1901529 | Dragagem de areia fina com draga hopper - capacidade da cisterna de 20.000 m³ - DMT de 1.500 a 1.800 m | m³ |  | 26.22
SICRO | 1901530 | Dragagem de areia fina com draga hopper - capacidade da cisterna de 20.000 m³ - DMT de 1.800 a 2.100 m | m³ |  | 26.33
SICRO | 1901531 | Dragagem de areia fina com draga hopper - capacidade da cisterna de 20.000 m³ - DMT de 2.100 a 2.400 m | m³ |  | 26.44
SICRO | 1901532 | Dragagem de areia fina com draga hopper - capacidade da cisterna de 20.000 m³ - DMT de 2.400 a 2.700 m | m³ |  | 26.56
SICRO | 1901533 | Dragagem de areia fina com draga hopper - capacidade da cisterna de 20.000 m³ - DMT de 2.700 a 3.000 m | m³ |  | 26.69
SICRO | 1901534 | Dragagem de areia fina com draga hopper - capacidade da cisterna de 20.000 m³ - DMT de 3.000 m | m³ |  | 26.75
SICRO | 1917115 | Dragagem de areia fina com draga hopper - capacidade da cisterna de 3.000 m³ - DMT de 1.500 a 1.800 m | m³ |  | 17.37
SICRO | 1917116 | Dragagem de areia fina com draga hopper - capacidade da cisterna de 3.000 m³ - DMT de 1.800 a 2.100 m | m³ |  | 17.6
SICRO | 1917117 | Dragagem de areia fina com draga hopper - capacidade da cisterna de 3.000 m³ - DMT de 2.100 a 2.400 m | m³ |  | 17.83
SICRO | 1917118 | Dragagem de areia fina com draga hopper - capacidade da cisterna de 3.000 m³ - DMT de 2.400 a 2.700 m | m³ |  | 18.07
SICRO | 1917119 | Dragagem de areia fina com draga hopper - capacidade da cisterna de 3.000 m³ - DMT de 2.700 a 3.000 m | m³ |  | 18.33
SICRO | 1917120 | Dragagem de areia fina com draga hopper - capacidade da cisterna de 3.000 m³ - DMT de 3.000 m | m³ |  | 18.47
SICRO | 1917151 | Dragagem de areia fina com draga hopper - capacidade da cisterna de 4.000 m³ - DMT de 1.500 a 1.800 m | m³ |  | 16.13
SICRO | 1917152 | Dragagem de areia fina com draga hopper - capacidade da cisterna de 4.000 m³ - DMT de 1.800 a 2.100 m | m³ |  | 16.32
SICRO | 1917153 | Dragagem de areia fina com draga hopper - capacidade da cisterna de 4.000 m³ - DMT de 2.100 a 2.400 m | m³ |  | 16.52
SICRO | 1917154 | Dragagem de areia fina com draga hopper - capacidade da cisterna de 4.000 m³ - DMT de 2.400 a 2.700 m | m³ |  | 16.73
SICRO | 1917155 | Dragagem de areia fina com draga hopper - capacidade da cisterna de 4.000 m³ - DMT de 2.700 a 3.000 m | m³ |  | 16.95
SICRO | 1917156 | Dragagem de areia fina com draga hopper - capacidade da cisterna de 4.000 m³ - DMT de 3.000 m | m³ |  | 17.07
SICRO | 1917187 | Dragagem de areia fina com draga hopper - capacidade da cisterna de 5.000 m³ - DMT de 1.500 a 1.800 m | m³ |  | 17.66
SICRO | 1917188 | Dragagem de areia fina com draga hopper - capacidade da cisterna de 5.000 m³ - DMT de 1.800 a 2.100 m | m³ |  | 17.83
SICRO | 1917189 | Dragagem de areia fina com draga hopper - capacidade da cisterna de 5.000 m³ - DMT de 2.100 a 2.400 m | m³ |  | 18
SICRO | 1917190 | Dragagem de areia fina com draga hopper - capacidade da cisterna de 5.000 m³ - DMT de 2.400 a 2.700 m | m³ |  | 18.18
SICRO | 1917191 | Dragagem de areia fina com draga hopper - capacidade da cisterna de 5.000 m³ - DMT de 2.700 a 3.000 m | m³ |  | 18.38
SICRO | 1917192 | Dragagem de areia fina com draga hopper - capacidade da cisterna de 5.000 m³ - DMT de 3.000 m | m³ |  | 18.48
SICRO | 1917007 | Dragagem de areia fina com draga hopper - capacidade da cisterna de 750 m³ - DMT de 1.500 a 1.800 m | m³ |  | 40.27
SICRO | 1917008 | Dragagem de areia fina com draga hopper - capacidade da cisterna de 750 m³ - DMT de 1.800 a 2.100 m | m³ |  | 41.01
SICRO | 1917009 | Dragagem de areia fina com draga hopper - capacidade da cisterna de 750 m³ - DMT de 2.100 a 2.400 m | m³ |  | 41.76
SICRO | 1917010 | Dragagem de areia fina com draga hopper - capacidade da cisterna de 750 m³ - DMT de 2.400 a 2.700 m | m³ |  | 42.56
SICRO | 1917011 | Dragagem de areia fina com draga hopper - capacidade da cisterna de 750 m³ - DMT de 2.700 a 3.000 m | m³ |  | 43.4
SICRO | 1917012 | Dragagem de areia fina com draga hopper - capacidade da cisterna de 750 m³ - DMT de 3.000 m | m³ |  | 43.84
SICRO | 1917578 | Dragagem de areia grossa com draga de sucção e recalque - bomba de 1.350 kW e cortador de 170 kW - distância de recalque de 1.100 a 1.300 m | m³ |  | 8.38
SICRO | 1917579 | Dragagem de areia grossa com draga de sucção e recalque - bomba de 1.350 kW e cortador de 170 kW - distância de recalque de 1.300 a 1.500 m | m³ |  | 8.91
SICRO | 1917580 | Dragagem de areia grossa com draga de sucção e recalque - bomba de 1.350 kW e cortador de 170 kW - distância de recalque de 1.500 a 1.700 m | m³ |  | 9.35
SICRO | 1917581 | Dragagem de areia grossa com draga de sucção e recalque - bomba de 1.350 kW e cortador de 170 kW - distância de recalque de 1.700 a 1.900 m | m³ |  | 9.85
SICRO | 1917582 | Dragagem de areia grossa com draga de sucção e recalque - bomba de 1.350 kW e cortador de 170 kW - distância de recalque de 1.900 a 2.100 m | m³ |  | 10.57
SICRO | 1917583 | Dragagem de areia grossa com draga de sucção e recalque - bomba de 1.350 kW e cortador de 170 kW - distância de recalque de 2.100 a 2.300 m | m³ |  | 11.14
SICRO | 1917584 | Dragagem de areia grossa com draga de sucção e recalque - bomba de 1.350 kW e cortador de 170 kW - distância de recalque de 2.300 a 2.500 m | m³ |  | 11.64
SICRO | 1917585 | Dragagem de areia grossa com draga de sucção e recalque - bomba de 1.350 kW e cortador de 170 kW - distância de recalque de 2.500 a 2.700 m | m³ |  | 12.42
SICRO | 1917586 | Dragagem de areia grossa com draga de sucção e recalque - bomba de 1.350 kW e cortador de 170 kW - distância de recalque de 2.700 a 2.900 m | m³ |  | 13.54
SICRO | 1917587 | Dragagem de areia grossa com draga de sucção e recalque - bomba de 1.350 kW e cortador de 170 kW - distância de recalque de 2.900 a 3.100 m | m³ |  | 14.43
SICRO | 1917588 | Dragagem de areia grossa com draga de sucção e recalque - bomba de 1.350 kW e cortador de 170 kW - distância de recalque de 3.100 a 3.300 m | m³ |  | 15.43
SICRO | 1917589 | Dragagem de areia grossa com draga de sucção e recalque - bomba de 1.350 kW e cortador de 170 kW - distância de recalque de 3.300 a 3.500 m | m³ |  | 17.5
SICRO | 1917590 | Dragagem de areia grossa com draga de sucção e recalque - bomba de 1.350 kW e cortador de 170 kW - distância de recalque de 3.500 a 3.700 m | m³ |  | 20.39
SICRO | 1917591 | Dragagem de areia grossa com draga de sucção e recalque - bomba de 1.350 kW e cortador de 170 kW - distância de recalque de 3.700 a 3.900 m | m³ |  | 23.02
SICRO | 1917592 | Dragagem de areia grossa com draga de sucção e recalque - bomba de 1.350 kW e cortador de 170 kW - distância de recalque de 3.900 a 4.100 m | m³ |  | 26.36
SICRO | 1917593 | Dragagem de areia grossa com draga de sucção e recalque - bomba de 1.350 kW e cortador de 170 kW - distância de recalque de 4.100 a 4.300 m | m³ |  | 29.82
SICRO | 1917594 | Dragagem de areia grossa com draga de sucção e recalque - bomba de 1.350 kW e cortador de 170 kW - distância de recalque de 4.300 a 4.500 m | m³ |  | 34
SICRO | 1917595 | Dragagem de areia grossa com draga de sucção e recalque - bomba de 1.350 kW e cortador de 170 kW - distância de recalque de 4.500 a 4.700 m | m³ |  | 38.53
SICRO | 1917596 | Dragagem de areia grossa com draga de sucção e recalque - bomba de 1.350 kW e cortador de 170 kW - distância de recalque de 4.700 a 4.900 m | m³ |  | 42.63
SICRO | 1917597 | Dragagem de areia grossa com draga de sucção e recalque - bomba de 1.350 kW e cortador de 170 kW - distância de recalque de 4.900 a 5.100 m | m³ |  | 48.33
SICRO | 1917598 | Dragagem de areia grossa com draga de sucção e recalque - bomba de 1.350 kW e cortador de 170 kW - distância de recalque de 5.100 a 5.300 m | m³ |  | 53.48
SICRO | 1917599 | Dragagem de areia grossa com draga de sucção e recalque - bomba de 1.350 kW e cortador de 170 kW - distância de recalque de 5.300 a 5.500 m | m³ |  | 59.46
SICRO | 1917600 | Dragagem de areia grossa com draga de sucção e recalque - bomba de 1.350 kW e cortador de 170 kW - distância de recalque de 5.500 a 5.700 m | m³ |  | 67.13
SICRO | 1917601 | Dragagem de areia grossa com draga de sucção e recalque - bomba de 1.350 kW e cortador de 170 kW - distância de recalque de 5.700 a 5.900 m | m³ |  | 70.54
SICRO | 1917575 | Dragagem de areia grossa com draga de sucção e recalque - bomba de 1.350 kW e cortador de 170 kW - distância de recalque de 500 a 700 m | m³ |  | 6.73
SICRO | 1917576 | Dragagem de areia grossa com draga de sucção e recalque - bomba de 1.350 kW e cortador de 170 kW - distância de recalque de 700 a 900 m | m³ |  | 7.15
SICRO | 1917577 | Dragagem de areia grossa com draga de sucção e recalque - bomba de 1.350 kW e cortador de 170 kW - distância de recalque de 900 a 1.100 m | m³ |  | 7.65
SICRO | 1917739 | Dragagem de areia grossa com draga de sucção e recalque - bomba de 1.350 kW e cortador de 170 kW - distância de recalque de até 500 m | m³ |  | 6.62
SICRO | 1917253 | Dragagem de areia grossa com draga de sucção e recalque - bomba de 294 kW e cortador de 30 kW - distância de recalque de 1.100 a 1.300 m | m³ |  | 9.66
SICRO | 1917254 | Dragagem de areia grossa com draga de sucção e recalque - bomba de 294 kW e cortador de 30 kW - distância de recalque de 1.300 a 1.500 m | m³ |  | 10.36
SICRO | 1917255 | Dragagem de areia grossa com draga de sucção e recalque - bomba de 294 kW e cortador de 30 kW - distância de recalque de 1.500 a 1.700 m | m³ |  | 11.23
SICRO | 1917256 | Dragagem de areia grossa com draga de sucção e recalque - bomba de 294 kW e cortador de 30 kW - distância de recalque de 1.700 a 1.900 m | m³ |  | 12.15
SICRO | 1917257 | Dragagem de areia grossa com draga de sucção e recalque - bomba de 294 kW e cortador de 30 kW - distância de recalque de 1.900 a 2.100 m | m³ |  | 13.31
SICRO | 1917258 | Dragagem de areia grossa com draga de sucção e recalque - bomba de 294 kW e cortador de 30 kW - distância de recalque de 2.100 a 2.300 m | m³ |  | 14.59
SICRO | 1917259 | Dragagem de areia grossa com draga de sucção e recalque - bomba de 294 kW e cortador de 30 kW - distância de recalque de 2.300 a 2.500 m | m³ |  | 18.26
SICRO | 1917250 | Dragagem de areia grossa com draga de sucção e recalque - bomba de 294 kW e cortador de 30 kW - distância de recalque de 500 a 700 m | m³ |  | 7.32
SICRO | 1917251 | Dragagem de areia grossa com draga de sucção e recalque - bomba de 294 kW e cortador de 30 kW - distância de recalque de 700 a 900 m | m³ |  | 7.75
SICRO | 1917252 | Dragagem de areia grossa com draga de sucção e recalque - bomba de 294 kW e cortador de 30 kW - distância de recalque de 900 a 1.100 m | m³ |  | 8.67
SICRO | 1917726 | Dragagem de areia grossa com draga de sucção e recalque - bomba de 294 kW e cortador de 30 kW - distância de recalque de até 500 m | m³ |  | 7.15
SICRO | 1917335 | Dragagem de areia grossa com draga de sucção e recalque - bomba de 483 kW e cortador de 55 kW - distância de recalque de 1.100 a 1.300 m | m³ |  | 7.28
SICRO | 1917336 | Dragagem de areia grossa com draga de sucção e recalque - bomba de 483 kW e cortador de 55 kW - distância de recalque de 1.300 a 1.500 m | m³ |  | 8.16
SICRO | 1917337 | Dragagem de areia grossa com draga de sucção e recalque - bomba de 483 kW e cortador de 55 kW - distância de recalque de 1.500 a 1.700 m | m³ |  | 8.9
SICRO | 1917338 | Dragagem de areia grossa com draga de sucção e recalque - bomba de 483 kW e cortador de 55 kW - distância de recalque de 1.700 a 1.900 m | m³ |  | 9.85
SICRO | 1917339 | Dragagem de areia grossa com draga de sucção e recalque - bomba de 483 kW e cortador de 55 kW - distância de recalque de 1.900 a 2.100 m | m³ |  | 11
SICRO | 1917340 | Dragagem de areia grossa com draga de sucção e recalque - bomba de 483 kW e cortador de 55 kW - distância de recalque de 2.100 a 2.300 m | m³ |  | 12.84
SICRO | 1917341 | Dragagem de areia grossa com draga de sucção e recalque - bomba de 483 kW e cortador de 55 kW - distância de recalque de 2.300 a 2.500 m | m³ |  | 16.37
SICRO | 1917342 | Dragagem de areia grossa com draga de sucção e recalque - bomba de 483 kW e cortador de 55 kW - distância de recalque de 2.500 a 2.700 m | m³ |  | 20.47
SICRO | 1917343 | Dragagem de areia grossa com draga de sucção e recalque - bomba de 483 kW e cortador de 55 kW - distância de recalque de 2.700 a 2.900 m | m³ |  | 25.69
SICRO | 1917344 | Dragagem de areia grossa com draga de sucção e recalque - bomba de 483 kW e cortador de 55 kW - distância de recalque de 2.900 a 3.100 m | m³ |  | 31.21
SICRO | 1917345 | Dragagem de areia grossa com draga de sucção e recalque - bomba de 483 kW e cortador de 55 kW - distância de recalque de 3.100 a 3.300 m | m³ |  | 38.89
SICRO | 1917346 | Dragagem de areia grossa com draga de sucção e recalque - bomba de 483 kW e cortador de 55 kW - distância de recalque de 3.300 a 3.500 m | m³ |  | 46.53
SICRO | 1917347 | Dragagem de areia grossa com draga de sucção e recalque - bomba de 483 kW e cortador de 55 kW - distância de recalque de 3.500 a 3.700 m | m³ |  | 57.47
SICRO | 1917332 | Dragagem de areia grossa com draga de sucção e recalque - bomba de 483 kW e cortador de 55 kW - distância de recalque de 500 a 700 m | m³ |  | 6.03
SICRO | 1917333 | Dragagem de areia grossa com draga de sucção e recalque - bomba de 483 kW e cortador de 55 kW - distância de recalque de 700 a 900 m | m³ |  | 6.39
SICRO | 1917334 | Dragagem de areia grossa com draga de sucção e recalque - bomba de 483 kW e cortador de 55 kW - distância de recalque de 900 a 1.100 m | m³ |  | 6.76
SICRO | 1917331 | Dragagem de areia grossa com draga de sucção e recalque - bomba de 483 kW e cortador de 55 kW - distância de recalque de até 500 m | m³ |  | 5.57
SICRO | 1917443 | Dragagem de areia grossa com draga de sucção e recalque - bomba de 746 kW e cortador de 110 kW - distância de recalque de 1.100 a 1.300 m | m³ |  | 8.32
SICRO | 1917444 | Dragagem de areia grossa com draga de sucção e recalque - bomba de 746 kW e cortador de 110 kW - distância de recalque de 1.300 a 1.500 m | m³ |  | 8.97
SICRO | 1917445 | Dragagem de areia grossa com draga de sucção e recalque - bomba de 746 kW e cortador de 110 kW - distância de recalque de 1.500 a 1.700 m | m³ |  | 9.67
SICRO | 1917446 | Dragagem de areia grossa com draga de sucção e recalque - bomba de 746 kW e cortador de 110 kW - distância de recalque de 1.700 a 1.900 m | m³ |  | 10.4
SICRO | 1917447 | Dragagem de areia grossa com draga de sucção e recalque - bomba de 746 kW e cortador de 110 kW - distância de recalque de 1.900 a 2.100 m | m³ |  | 11.47
SICRO | 1917448 | Dragagem de areia grossa com draga de sucção e recalque - bomba de 746 kW e cortador de 110 kW - distância de recalque de 2.100 a 2.300 m | m³ |  | 12.45
SICRO | 1917449 | Dragagem de areia grossa com draga de sucção e recalque - bomba de 746 kW e cortador de 110 kW - distância de recalque de 2.300 a 2.500 m | m³ |  | 13.73
SICRO | 1917450 | Dragagem de areia grossa com draga de sucção e recalque - bomba de 746 kW e cortador de 110 kW - distância de recalque de 2.500 a 2.700 m | m³ |  | 15.32
SICRO | 1917451 | Dragagem de areia grossa com draga de sucção e recalque - bomba de 746 kW e cortador de 110 kW - distância de recalque de 2.700 a 2.900 m | m³ |  | 18.83
SICRO | 1917452 | Dragagem de areia grossa com draga de sucção e recalque - bomba de 746 kW e cortador de 110 kW - distância de recalque de 2.900 a 3.100 m | m³ |  | 22.34
SICRO | 1917453 | Dragagem de areia grossa com draga de sucção e recalque - bomba de 746 kW e cortador de 110 kW - distância de recalque de 3.100 a 3.300 m | m³ |  | 26.59
SICRO | 1917454 | Dragagem de areia grossa com draga de sucção e recalque - bomba de 746 kW e cortador de 110 kW - distância de recalque de 3.300 a 3.500 m | m³ |  | 31.26
SICRO | 1917455 | Dragagem de areia grossa com draga de sucção e recalque - bomba de 746 kW e cortador de 110 kW - distância de recalque de 3.500 a 3.700 m | m³ |  | 37.18
SICRO | 1917456 | Dragagem de areia grossa com draga de sucção e recalque - bomba de 746 kW e cortador de 110 kW - distância de recalque de 3.700 a 3.900 m | m³ |  | 43.64
SICRO | 1917457 | Dragagem de areia grossa com draga de sucção e recalque - bomba de 746 kW e cortador de 110 kW - distância de recalque de 3.900 a 4.100 m | m³ |  | 49.42
SICRO | 1917458 | Dragagem de areia grossa com draga de sucção e recalque - bomba de 746 kW e cortador de 110 kW - distância de recalque de 4.100 a 4.300 m | m³ |  | 57.09
SICRO | 1917459 | Dragagem de areia grossa com draga de sucção e recalque - bomba de 746 kW e cortador de 110 kW - distância de recalque de 4.300 a 4.500 m | m³ |  | 60
SICRO | 1917440 | Dragagem de areia grossa com draga de sucção e recalque - bomba de 746 kW e cortador de 110 kW - distância de recalque de 500 a 700 m | m³ |  | 5.97
SICRO | 1917441 | Dragagem de areia grossa com draga de sucção e recalque - bomba de 746 kW e cortador de 110 kW - distância de recalque de 700 a 900 m | m³ |  | 6.68
SICRO | 1917442 | Dragagem de areia grossa com draga de sucção e recalque - bomba de 746 kW e cortador de 110 kW - distância de recalque de 900 a 1.100 m | m³ |  | 7.39
SICRO | 1917734 | Dragagem de areia grossa com draga de sucção e recalque - bomba de 746 kW e cortador de 110 kW - distância de recalque de até 500 m | m³ |  | 5.51
SICRO | 1917055 | Dragagem de areia grossa com draga hopper - capacidade da cisterna de 1.000 m³ - DMT de 1.500 a 1.800 m | m³ |  | 26.27
SICRO | 1917056 | Dragagem de areia grossa com draga hopper - capacidade da cisterna de 1.000 m³ - DMT de 1.800 a 2.100 m | m³ |  | 26.76
SICRO | 1917057 | Dragagem de areia grossa com draga hopper - capacidade da cisterna de 1.000 m³ - DMT de 2.100 a 2.400 m | m³ |  | 27.26
SICRO | 1917058 | Dragagem de areia grossa com draga hopper - capacidade da cisterna de 1.000 m³ - DMT de 2.400 a 2.700 m | m³ |  | 27.79
SICRO | 1917059 | Dragagem de areia grossa com draga hopper - capacidade da cisterna de 1.000 m³ - DMT de 2.700 a 3.000 m | m³ |  | 28.34
SICRO | 1917060 | Dragagem de areia grossa com draga hopper - capacidade da cisterna de 1.000 m³ - DMT de 3.000 m | m³ |  | 28.64
SICRO | 1901536 | Dragagem de areia grossa com draga hopper - capacidade da cisterna de 10.000 m³ - DMT de 1.500 a 1.800 m | m³ |  | 14.44
SICRO | 1901537 | Dragagem de areia grossa com draga hopper - capacidade da cisterna de 10.000 m³ - DMT de 1.800 a 2.100 m | m³ |  | 14.56
SICRO | 1901538 | Dragagem de areia grossa com draga hopper - capacidade da cisterna de 10.000 m³ - DMT de 2.100 a 2.400 m | m³ |  | 14.68
SICRO | 1901539 | Dragagem de areia grossa com draga hopper - capacidade da cisterna de 10.000 m³ - DMT de 2.400 a 2.700 m | m³ |  | 14.81
SICRO | 1901540 | Dragagem de areia grossa com draga hopper - capacidade da cisterna de 10.000 m³ - DMT de 2.700 a 3.000 m | m³ |  | 14.94
SICRO | 1901535 | Dragagem de areia grossa com draga hopper - capacidade da cisterna de 10.000 m³ - DMT de 3.000 m | m³ |  | 15.02
SICRO | 1901542 | Dragagem de areia grossa com draga hopper - capacidade da cisterna de 15.000 m³ - DMT de 1.500 a 1.800 m | m³ |  | 18.83
SICRO | 1901543 | Dragagem de areia grossa com draga hopper - capacidade da cisterna de 15.000 m³ - DMT de 1.800 a 2.100 m | m³ |  | 18.94
SICRO | 1901544 | Dragagem de areia grossa com draga hopper - capacidade da cisterna de 15.000 m³ - DMT de 2.100 a 2.400 m | m³ |  | 19.06
SICRO | 1901545 | Dragagem de areia grossa com draga hopper - capacidade da cisterna de 15.000 m³ - DMT de 2.400 a 2.700 m | m³ |  | 19.18
SICRO | 1901546 | Dragagem de areia grossa com draga hopper - capacidade da cisterna de 15.000 m³ - DMT de 2.700 a 3.000 m | m³ |  | 19.3
SICRO | 1901541 | Dragagem de areia grossa com draga hopper - capacidade da cisterna de 15.000 m³ - DMT de 3.000 m | m³ |  | 19.37
SICRO | 1917091 | Dragagem de areia grossa com draga hopper - capacidade da cisterna de 2.000 m³ - DMT de 1.500 a 1.800 m | m³ |  | 17.29
SICRO | 1917092 | Dragagem de areia grossa com draga hopper - capacidade da cisterna de 2.000 m³ - DMT de 1.800 a 2.100 m | m³ |  | 17.57
SICRO | 1917093 | Dragagem de areia grossa com draga hopper - capacidade da cisterna de 2.000 m³ - DMT de 2.100 a 2.400 m | m³ |  | 17.87
SICRO | 1917094 | Dragagem de areia grossa com draga hopper - capacidade da cisterna de 2.000 m³ - DMT de 2.400 a 2.700 m | m³ |  | 18.17
SICRO | 1917095 | Dragagem de areia grossa com draga hopper - capacidade da cisterna de 2.000 m³ - DMT de 2.700 a 3.000 m | m³ |  | 18.49
SICRO | 1917096 | Dragagem de areia grossa com draga hopper - capacidade da cisterna de 2.000 m³ - DMT de 3.000 m | m³ |  | 18.67
SICRO | 1901548 | Dragagem de areia grossa com draga hopper - capacidade da cisterna de 20.000 m³ - DMT de 1.500 a 1.800 m | m³ |  | 23.34
SICRO | 1901549 | Dragagem de areia grossa com draga hopper - capacidade da cisterna de 20.000 m³ - DMT de 1.800 a 2.100 m | m³ |  | 23.45
SICRO | 1901550 | Dragagem de areia grossa com draga hopper - capacidade da cisterna de 20.000 m³ - DMT de 2.100 a 2.400 m | m³ |  | 23.56
SICRO | 1901551 | Dragagem de areia grossa com draga hopper - capacidade da cisterna de 20.000 m³ - DMT de 2.400 a 2.700 m | m³ |  | 23.67
SICRO | 1901552 | Dragagem de areia grossa com draga hopper - capacidade da cisterna de 20.000 m³ - DMT de 2.700 a 3.000 m | m³ |  | 23.8
SICRO | 1901547 | Dragagem de areia grossa com draga hopper - capacidade da cisterna de 20.000 m³ - DMT de 3.000 m | m³ |  | 23.86
SICRO | 1917127 | Dragagem de areia grossa com draga hopper - capacidade da cisterna de 3.000 m³ - DMT de 1.500 a 1.800 m | m³ |  | 15.75
SICRO | 1917128 | Dragagem de areia grossa com draga hopper - capacidade da cisterna de 3.000 m³ - DMT de 1.800 a 2.100 m | m³ |  | 15.97
SICRO | 1917129 | Dragagem de areia grossa com draga hopper - capacidade da cisterna de 3.000 m³ - DMT de 2.100 a 2.400 m | m³ |  | 16.19
SICRO | 1917130 | Dragagem de areia grossa com draga hopper - capacidade da cisterna de 3.000 m³ - DMT de 2.400 a 2.700 m | m³ |  | 16.43
SICRO | 1917131 | Dragagem de areia grossa com draga hopper - capacidade da cisterna de 3.000 m³ - DMT de 2.700 a 3.000 m | m³ |  | 16.68
SICRO | 1917132 | Dragagem de areia grossa com draga hopper - capacidade da cisterna de 3.000 m³ - DMT de 3.000 m | m³ |  | 16.82
SICRO | 1917163 | Dragagem de areia grossa com draga hopper - capacidade da cisterna de 4.000 m³ - DMT de 1.500 a 1.800 m | m³ |  | 14.6
SICRO | 1917164 | Dragagem de areia grossa com draga hopper - capacidade da cisterna de 4.000 m³ - DMT de 1.800 a 2.100 m | m³ |  | 14.79
SICRO | 1917165 | Dragagem de areia grossa com draga hopper - capacidade da cisterna de 4.000 m³ - DMT de 2.100 a 2.400 m | m³ |  | 14.98
SICRO | 1917166 | Dragagem de areia grossa com draga hopper - capacidade da cisterna de 4.000 m³ - DMT de 2.400 a 2.700 m | m³ |  | 15.19
SICRO | 1917167 | Dragagem de areia grossa com draga hopper - capacidade da cisterna de 4.000 m³ - DMT de 2.700 a 3.000 m | m³ |  | 15.4
SICRO | 1917168 | Dragagem de areia grossa com draga hopper - capacidade da cisterna de 4.000 m³ - DMT de 3.000 m | m³ |  | 15.52
SICRO | 1917199 | Dragagem de areia grossa com draga hopper - capacidade da cisterna de 5.000 m³ - DMT de 1.500 a 1.800 m | m³ |  | 15.91
SICRO | 1917200 | Dragagem de areia grossa com draga hopper - capacidade da cisterna de 5.000 m³ - DMT de 1.800 a 2.100 m | m³ |  | 16.08
SICRO | 1917201 | Dragagem de areia grossa com draga hopper - capacidade da cisterna de 5.000 m³ - DMT de 2.100 a 2.400 m | m³ |  | 16.24
SICRO | 1917202 | Dragagem de areia grossa com draga hopper - capacidade da cisterna de 5.000 m³ - DMT de 2.400 a 2.700 m | m³ |  | 16.42
SICRO | 1917203 | Dragagem de areia grossa com draga hopper - capacidade da cisterna de 5.000 m³ - DMT de 2.700 a 3.000 m | m³ |  | 16.61
SICRO | 1917204 | Dragagem de areia grossa com draga hopper - capacidade da cisterna de 5.000 m³ - DMT de 3.000 m | m³ |  | 16.71
SICRO | 1917019 | Dragagem de areia grossa com draga hopper - capacidade da cisterna de 750 m³ - DMT de 1.500 a 1.800 m | m³ |  | 36.62
SICRO | 1917020 | Dragagem de areia grossa com draga hopper - capacidade da cisterna de 750 m³ - DMT de 1.800 a 2.100 m | m³ |  | 37.34
SICRO | 1917021 | Dragagem de areia grossa com draga hopper - capacidade da cisterna de 750 m³ - DMT de 2.100 a 2.400 m | m³ |  | 38.08
SICRO | 1917022 | Dragagem de areia grossa com draga hopper - capacidade da cisterna de 750 m³ - DMT de 2.400 a 2.700 m | m³ |  | 38.85
SICRO | 1917023 | Dragagem de areia grossa com draga hopper - capacidade da cisterna de 750 m³ - DMT de 2.700 a 3.000 m | m³ |  | 39.67
SICRO | 1917024 | Dragagem de areia grossa com draga hopper - capacidade da cisterna de 750 m³ - DMT de 3.000 m | m³ |  | 40.1
SICRO | 1917541 | Dragagem de areia média com draga de sucção e recalque - bomba de 1.350 kW e cortador de 170 kW - distância de recalque de 1.100 a 1.300 m | m³ |  | 7.21
SICRO | 1917542 | Dragagem de areia média com draga de sucção e recalque - bomba de 1.350 kW e cortador de 170 kW - distância de recalque de 1.300 a 1.500 m | m³ |  | 7.94
SICRO | 1917543 | Dragagem de areia média com draga de sucção e recalque - bomba de 1.350 kW e cortador de 170 kW - distância de recalque de 1.500 a 1.700 m | m³ |  | 8.29
SICRO | 1917544 | Dragagem de areia média com draga de sucção e recalque - bomba de 1.350 kW e cortador de 170 kW - distância de recalque de 1.700 a 1.900 m | m³ |  | 8.65
SICRO | 1917545 | Dragagem de areia média com draga de sucção e recalque - bomba de 1.350 kW e cortador de 170 kW - distância de recalque de 1.900 a 2.100 m | m³ |  | 9.11
SICRO | 1917546 | Dragagem de areia média com draga de sucção e recalque - bomba de 1.350 kW e cortador de 170 kW - distância de recalque de 2.100 a 2.300 m | m³ |  | 9.5
SICRO | 1917547 | Dragagem de areia média com draga de sucção e recalque - bomba de 1.350 kW e cortador de 170 kW - distância de recalque de 2.300 a 2.500 m | m³ |  | 10.28
SICRO | 1917548 | Dragagem de areia média com draga de sucção e recalque - bomba de 1.350 kW e cortador de 170 kW - distância de recalque de 2.500 a 2.700 m | m³ |  | 10.78
SICRO | 1917549 | Dragagem de areia média com draga de sucção e recalque - bomba de 1.350 kW e cortador de 170 kW - distância de recalque de 2.700 a 2.900 m | m³ |  | 11.32
SICRO | 1917550 | Dragagem de areia média com draga de sucção e recalque - bomba de 1.350 kW e cortador de 170 kW - distância de recalque de 2.900 a 3.100 m | m³ |  | 11.89
SICRO | 1917551 | Dragagem de areia média com draga de sucção e recalque - bomba de 1.350 kW e cortador de 170 kW - distância de recalque de 3.100 a 3.300 m | m³ |  | 12.78
SICRO | 1917552 | Dragagem de areia média com draga de sucção e recalque - bomba de 1.350 kW e cortador de 170 kW - distância de recalque de 3.300 a 3.500 m | m³ |  | 13.41
SICRO | 1917553 | Dragagem de areia média com draga de sucção e recalque - bomba de 1.350 kW e cortador de 170 kW - distância de recalque de 3.500 a 3.700 m | m³ |  | 13.3
SICRO | 1917554 | Dragagem de areia média com draga de sucção e recalque - bomba de 1.350 kW e cortador de 170 kW - distância de recalque de 3.700 a 3.900 m | m³ |  | 14.6
SICRO | 1917555 | Dragagem de areia média com draga de sucção e recalque - bomba de 1.350 kW e cortador de 170 kW - distância de recalque de 3.900 a 4.100 m | m³ |  | 15.27
SICRO | 1917556 | Dragagem de areia média com draga de sucção e recalque - bomba de 1.350 kW e cortador de 170 kW - distância de recalque de 4.100 a 4.300 m | m³ |  | 16.36
SICRO | 1917557 | Dragagem de areia média com draga de sucção e recalque - bomba de 1.350 kW e cortador de 170 kW - distância de recalque de 4.300 a 4.500 m | m³ |  | 17.11
SICRO | 1917558 | Dragagem de areia média com draga de sucção e recalque - bomba de 1.350 kW e cortador de 170 kW - distância de recalque de 4.500 a 4.700 m | m³ |  | 18.23
SICRO | 1917559 | Dragagem de areia média com draga de sucção e recalque - bomba de 1.350 kW e cortador de 170 kW - distância de recalque de 4.700 a 4.900 m | m³ |  | 20.16
SICRO | 1917560 | Dragagem de areia média com draga de sucção e recalque - bomba de 1.350 kW e cortador de 170 kW - distância de recalque de 4.900 a 5.100 m | m³ |  | 22.57
SICRO | 1917561 | Dragagem de areia média com draga de sucção e recalque - bomba de 1.350 kW e cortador de 170 kW - distância de recalque de 5.100 a 5.300 m | m³ |  | 24.99
SICRO | 1917562 | Dragagem de areia média com draga de sucção e recalque - bomba de 1.350 kW e cortador de 170 kW - distância de recalque de 5.300 a 5.500 m | m³ |  | 27.77
SICRO | 1917563 | Dragagem de areia média com draga de sucção e recalque - bomba de 1.350 kW e cortador de 170 kW - distância de recalque de 5.500 a 5.700 m | m³ |  | 30.3
SICRO | 1917564 | Dragagem de areia média com draga de sucção e recalque - bomba de 1.350 kW e cortador de 170 kW - distância de recalque de 5.700 a 5.900 m | m³ |  | 33.04
SICRO | 1917565 | Dragagem de areia média com draga de sucção e recalque - bomba de 1.350 kW e cortador de 170 kW - distância de recalque de 5.900 a 6.100 m | m³ |  | 36.65
SICRO | 1917538 | Dragagem de areia média com draga de sucção e recalque - bomba de 1.350 kW e cortador de 170 kW - distância de recalque de 500 a 700 m | m³ |  | 6.13
SICRO | 1917566 | Dragagem de areia média com draga de sucção e recalque - bomba de 1.350 kW e cortador de 170 kW - distância de recalque de 6.100 a 6.300 m | m³ |  | 40.36
SICRO | 1917567 | Dragagem de areia média com draga de sucção e recalque - bomba de 1.350 kW e cortador de 170 kW - distância de recalque de 6.300 a 6.500 m | m³ |  | 44.28
SICRO | 1917568 | Dragagem de areia média com draga de sucção e recalque - bomba de 1.350 kW e cortador de 170 kW - distância de recalque de 6.500 a 6.700 m | m³ |  | 48.01
SICRO | 1917569 | Dragagem de areia média com draga de sucção e recalque - bomba de 1.350 kW e cortador de 170 kW - distância de recalque de 6.700 a 6.900 m | m³ |  | 52.62
SICRO | 1917570 | Dragagem de areia média com draga de sucção e recalque - bomba de 1.350 kW e cortador de 170 kW - distância de recalque de 6.900 a 7.100 m | m³ |  | 56.89
SICRO | 1917571 | Dragagem de areia média com draga de sucção e recalque - bomba de 1.350 kW e cortador de 170 kW - distância de recalque de 7.100 a 7.300 m | m³ |  | 61.96
SICRO | 1917572 | Dragagem de areia média com draga de sucção e recalque - bomba de 1.350 kW e cortador de 170 kW - distância de recalque de 7.300 a 7.500 m | m³ |  | 67.6
SICRO | 1917573 | Dragagem de areia média com draga de sucção e recalque - bomba de 1.350 kW e cortador de 170 kW - distância de recalque de 7.500 a 7.700 m | m³ |  | 73.76
SICRO | 1917574 | Dragagem de areia média com draga de sucção e recalque - bomba de 1.350 kW e cortador de 170 kW - distância de recalque de 7.700 a 7.900 m | m³ |  | 79.32
SICRO | 1917539 | Dragagem de areia média com draga de sucção e recalque - bomba de 1.350 kW e cortador de 170 kW - distância de recalque de 700 a 900 m | m³ |  | 6.46
SICRO | 1917540 | Dragagem de areia média com draga de sucção e recalque - bomba de 1.350 kW e cortador de 170 kW - distância de recalque de 900 a 1.100 m | m³ |  | 6.88
SICRO | 1917738 | Dragagem de areia média com draga de sucção e recalque - bomba de 1.350 kW e cortador de 170 kW - distância de recalque de até 500 m | m³ |  | 6.03
SICRO | 1917238 | Dragagem de areia média com draga de sucção e recalque - bomba de 294 kW e cortador de 30 kW - distância de recalque de 1.100 a 1.300 m | m³ |  | 8.68
SICRO | 1917239 | Dragagem de areia média com draga de sucção e recalque - bomba de 294 kW e cortador de 30 kW - distância de recalque de 1.300 a 1.500 m | m³ |  | 9.41
SICRO | 1917240 | Dragagem de areia média com draga de sucção e recalque - bomba de 294 kW e cortador de 30 kW - distância de recalque de 1.500 a 1.700 m | m³ |  | 10.06
SICRO | 1917241 | Dragagem de areia média com draga de sucção e recalque - bomba de 294 kW e cortador de 30 kW - distância de recalque de 1.700 a 1.900 m | m³ |  | 10.66
SICRO | 1917242 | Dragagem de areia média com draga de sucção e recalque - bomba de 294 kW e cortador de 30 kW - distância de recalque de 1.900 a 2.100 m | m³ |  | 11.24
SICRO | 1917243 | Dragagem de areia média com draga de sucção e recalque - bomba de 294 kW e cortador de 30 kW - distância de recalque de 2.100 a 2.300 m | m³ |  | 11.78
SICRO | 1917244 | Dragagem de areia média com draga de sucção e recalque - bomba de 294 kW e cortador de 30 kW - distância de recalque de 2.300 a 2.500 m | m³ |  | 12.47
SICRO | 1917245 | Dragagem de areia média com draga de sucção e recalque - bomba de 294 kW e cortador de 30 kW - distância de recalque de 2.500 a 2.700 m | m³ |  | 13.13
SICRO | 1917246 | Dragagem de areia média com draga de sucção e recalque - bomba de 294 kW e cortador de 30 kW - distância de recalque de 2.700 a 2.900 m | m³ |  | 13.83
SICRO | 1917247 | Dragagem de areia média com draga de sucção e recalque - bomba de 294 kW e cortador de 30 kW - distância de recalque de 2.900 a 3.100 m | m³ |  | 15
SICRO | 1917248 | Dragagem de areia média com draga de sucção e recalque - bomba de 294 kW e cortador de 30 kW - distância de recalque de 3.100 a 3.300 m | m³ |  | 17.11
SICRO | 1917249 | Dragagem de areia média com draga de sucção e recalque - bomba de 294 kW e cortador de 30 kW - distância de recalque de 3.300 a 3.500 m | m³ |  | 20.59
SICRO | 1917235 | Dragagem de areia média com draga de sucção e recalque - bomba de 294 kW e cortador de 30 kW - distância de recalque de 500 a 700 m | m³ |  | 6.9
SICRO | 1917236 | Dragagem de areia média com draga de sucção e recalque - bomba de 294 kW e cortador de 30 kW - distância de recalque de 700 a 900 m | m³ |  | 7.37
SICRO | 1917237 | Dragagem de areia média com draga de sucção e recalque - bomba de 294 kW e cortador de 30 kW - distância de recalque de 900 a 1.100 m | m³ |  | 7.95
SICRO | 1917725 | Dragagem de areia média com draga de sucção e recalque - bomba de 294 kW e cortador de 30 kW - distância de recalque de até 500 m | m³ |  | 6.72
SICRO | 1917311 | Dragagem de areia média com draga de sucção e recalque - bomba de 483 kW e cortador de 55 kW - distância de recalque de 1.100 a 1.300 m | m³ |  | 6.9
SICRO | 1917312 | Dragagem de areia média com draga de sucção e recalque - bomba de 483 kW e cortador de 55 kW - distância de recalque de 1.300 a 1.500 m | m³ |  | 7.69
SICRO | 1917313 | Dragagem de areia média com draga de sucção e recalque - bomba de 483 kW e cortador de 55 kW - distância de recalque de 1.500 a 1.700 m | m³ |  | 8.24
SICRO | 1917314 | Dragagem de areia média com draga de sucção e recalque - bomba de 483 kW e cortador de 55 kW - distância de recalque de 1.700 a 1.900 m | m³ |  | 8.77
SICRO | 1917315 | Dragagem de areia média com draga de sucção e recalque - bomba de 483 kW e cortador de 55 kW - distância de recalque de 1.900 a 2.100 m | m³ |  | 9.41
SICRO | 1917316 | Dragagem de areia média com draga de sucção e recalque - bomba de 483 kW e cortador de 55 kW - distância de recalque de 2.100 a 2.300 m | m³ |  | 10.06
SICRO | 1917317 | Dragagem de areia média com draga de sucção e recalque - bomba de 483 kW e cortador de 55 kW - distância de recalque de 2.300 a 2.500 m | m³ |  | 10.99
SICRO | 1917318 | Dragagem de areia média com draga de sucção e recalque - bomba de 483 kW e cortador de 55 kW - distância de recalque de 2.500 a 2.700 m | m³ |  | 11.89
SICRO | 1917319 | Dragagem de areia média com draga de sucção e recalque - bomba de 483 kW e cortador de 55 kW - distância de recalque de 2.700 a 2.900 m | m³ |  | 12.72
SICRO | 1917320 | Dragagem de areia média com draga de sucção e recalque - bomba de 483 kW e cortador de 55 kW - distância de recalque de 2.900 a 3.100 m | m³ |  | 13.62
SICRO | 1917321 | Dragagem de areia média com draga de sucção e recalque - bomba de 483 kW e cortador de 55 kW - distância de recalque de 3.100 a 3.300 m | m³ |  | 16.71
SICRO | 1917322 | Dragagem de areia média com draga de sucção e recalque - bomba de 483 kW e cortador de 55 kW - distância de recalque de 3.300 a 3.500 m | m³ |  | 19.45
SICRO | 1917323 | Dragagem de areia média com draga de sucção e recalque - bomba de 483 kW e cortador de 55 kW - distância de recalque de 3.500 a 3.700 m | m³ |  | 22.98
SICRO | 1917324 | Dragagem de areia média com draga de sucção e recalque - bomba de 483 kW e cortador de 55 kW - distância de recalque de 3.700 a 3.900 m | m³ |  | 26.7
SICRO | 1917325 | Dragagem de areia média com draga de sucção e recalque - bomba de 483 kW e cortador de 55 kW - distância de recalque de 3.900 a 4.100 m | m³ |  | 31.09
SICRO | 1917326 | Dragagem de areia média com draga de sucção e recalque - bomba de 483 kW e cortador de 55 kW - distância de recalque de 4.100 a 4.300 m | m³ |  | 36.98
SICRO | 1917327 | Dragagem de areia média com draga de sucção e recalque - bomba de 483 kW e cortador de 55 kW - distância de recalque de 4.300 a 4.500 m | m³ |  | 43.05
SICRO | 1917328 | Dragagem de areia média com draga de sucção e recalque - bomba de 483 kW e cortador de 55 kW - distância de recalque de 4.500 a 4.700 m | m³ |  | 50.01
SICRO | 1917329 | Dragagem de areia média com draga de sucção e recalque - bomba de 483 kW e cortador de 55 kW - distância de recalque de 4.700 a 4.900 m | m³ |  | 54.74
SICRO | 1917330 | Dragagem de areia média com draga de sucção e recalque - bomba de 483 kW e cortador de 55 kW - distância de recalque de 4.900 a 5.100 m | m³ |  | 60.52
SICRO | 1917308 | Dragagem de areia média com draga de sucção e recalque - bomba de 483 kW e cortador de 55 kW - distância de recalque de 500 a 700 m | m³ |  | 5.74
SICRO | 1917309 | Dragagem de areia média com draga de sucção e recalque - bomba de 483 kW e cortador de 55 kW - distância de recalque de 700 a 900 m | m³ |  | 6.06
SICRO | 1917310 | Dragagem de areia média com draga de sucção e recalque - bomba de 483 kW e cortador de 55 kW - distância de recalque de 900 a 1.100 m | m³ |  | 6.41
SICRO | 1917730 | Dragagem de areia média com draga de sucção e recalque - bomba de 483 kW e cortador de 55 kW - distância de recalque de até 500 m | m³ |  | 5.66
SICRO | 1917415 | Dragagem de areia média com draga de sucção e recalque - bomba de 746 kW e cortador de 110 kW - distância de recalque de 1.100 a 1.300 m | m³ |  | 7.18
SICRO | 1917416 | Dragagem de areia média com draga de sucção e recalque - bomba de 746 kW e cortador de 110 kW - distância de recalque de 1.300 a 1.500 m | m³ |  | 7.94
SICRO | 1917417 | Dragagem de areia média com draga de sucção e recalque - bomba de 746 kW e cortador de 110 kW - distância de recalque de 1.500 a 1.700 m | m³ |  | 8.47
SICRO | 1917418 | Dragagem de areia média com draga de sucção e recalque - bomba de 746 kW e cortador de 110 kW - distância de recalque de 1.700 a 1.900 m | m³ |  | 8.97
SICRO | 1917419 | Dragagem de areia média com draga de sucção e recalque - bomba de 746 kW e cortador de 110 kW - distância de recalque de 1.900 a 2.100 m | m³ |  | 9.4
SICRO | 1917420 | Dragagem de areia média com draga de sucção e recalque - bomba de 746 kW e cortador de 110 kW - distância de recalque de 2.100 a 2.300 m | m³ |  | 9.93
SICRO | 1917421 | Dragagem de areia média com draga de sucção e recalque - bomba de 746 kW e cortador de 110 kW - distância de recalque de 2.300 a 2.500 m | m³ |  | 10.74
SICRO | 1917422 | Dragagem de areia média com draga de sucção e recalque - bomba de 746 kW e cortador de 110 kW - distância de recalque de 2.500 a 2.700 m | m³ |  | 11.23
SICRO | 1917423 | Dragagem de areia média com draga de sucção e recalque - bomba de 746 kW e cortador de 110 kW - distância de recalque de 2.700 a 2.900 m | m³ |  | 11.75
SICRO | 1917424 | Dragagem de areia média com draga de sucção e recalque - bomba de 746 kW e cortador de 110 kW - distância de recalque de 2.900 a 3.100 m | m³ |  | 12.27
SICRO | 1917425 | Dragagem de areia média com draga de sucção e recalque - bomba de 746 kW e cortador de 110 kW - distância de recalque de 3.100 a 3.300 m | m³ |  | 13.29
SICRO | 1917426 | Dragagem de areia média com draga de sucção e recalque - bomba de 746 kW e cortador de 110 kW - distância de recalque de 3.300 a 3.500 m | m³ |  | 14.46
SICRO | 1917427 | Dragagem de areia média com draga de sucção e recalque - bomba de 746 kW e cortador de 110 kW - distância de recalque de 3.500 a 3.700 m | m³ |  | 16.61
SICRO | 1917428 | Dragagem de areia média com draga de sucção e recalque - bomba de 746 kW e cortador de 110 kW - distância de recalque de 3.700 a 3.900 m | m³ |  | 19.14
SICRO | 1917429 | Dragagem de areia média com draga de sucção e recalque - bomba de 746 kW e cortador de 110 kW - distância de recalque de 3.900 a 4.100 m | m³ |  | 21.8
SICRO | 1917430 | Dragagem de areia média com draga de sucção e recalque - bomba de 746 kW e cortador de 110 kW - distância de recalque de 4.100 a 4.300 m | m³ |  | 25.27
SICRO | 1917431 | Dragagem de areia média com draga de sucção e recalque - bomba de 746 kW e cortador de 110 kW - distância de recalque de 4.300 a 4.500 m | m³ |  | 28.38
SICRO | 1917432 | Dragagem de areia média com draga de sucção e recalque - bomba de 746 kW e cortador de 110 kW - distância de recalque de 4.500 a 4.700 m | m³ |  | 32.42
SICRO | 1917433 | Dragagem de areia média com draga de sucção e recalque - bomba de 746 kW e cortador de 110 kW - distância de recalque de 4.700 a 4.900 m | m³ |  | 36.56
SICRO | 1917434 | Dragagem de areia média com draga de sucção e recalque - bomba de 746 kW e cortador de 110 kW - distância de recalque de 4.900 a 5.100 m | m³ |  | 41.4
SICRO | 1917435 | Dragagem de areia média com draga de sucção e recalque - bomba de 746 kW e cortador de 110 kW - distância de recalque de 5.100 a 5.300 m | m³ |  | 47.3
SICRO | 1917436 | Dragagem de areia média com draga de sucção e recalque - bomba de 746 kW e cortador de 110 kW - distância de recalque de 5.300 a 5.500 m | m³ |  | 52.62
SICRO | 1917437 | Dragagem de areia média com draga de sucção e recalque - bomba de 746 kW e cortador de 110 kW - distância de recalque de 5.500 a 5.700 m | m³ |  | 59.45
SICRO | 1917438 | Dragagem de areia média com draga de sucção e recalque - bomba de 746 kW e cortador de 110 kW - distância de recalque de 5.700 a 5.900 m | m³ |  | 64.19
SICRO | 1917439 | Dragagem de areia média com draga de sucção e recalque - bomba de 746 kW e cortador de 110 kW - distância de recalque de 5.900 a 6.100 m | m³ |  | 68.28
SICRO | 1917412 | Dragagem de areia média com draga de sucção e recalque - bomba de 746 kW e cortador de 110 kW - distância de recalque de 500 a 700 m | m³ |  | 5.53
SICRO | 1917413 | Dragagem de areia média com draga de sucção e recalque - bomba de 746 kW e cortador de 110 kW - distância de recalque de 700 a 900 m | m³ |  | 6.12
SICRO | 1917414 | Dragagem de areia média com draga de sucção e recalque - bomba de 746 kW e cortador de 110 kW - distância de recalque de 900 a 1.100 m | m³ |  | 6.72
SICRO | 1917733 | Dragagem de areia média com draga de sucção e recalque - bomba de 746 kW e cortador de 110 kW - distância de recalque de até 500 m | m³ |  | 5.14
SICRO | 1917049 | Dragagem de areia média com draga hopper - capacidade da cisterna de 1.000 m³ - DMT de 1.500 a 1.800 m | m³ |  | 27.14
SICRO | 1917050 | Dragagem de areia média com draga hopper - capacidade da cisterna de 1.000 m³ - DMT de 1.800 a 2.100 m | m³ |  | 27.64
SICRO | 1917051 | Dragagem de areia média com draga hopper - capacidade da cisterna de 1.000 m³ - DMT de 2.100 a 2.400 m | m³ |  | 28.15
SICRO | 1917052 | Dragagem de areia média com draga hopper - capacidade da cisterna de 1.000 m³ - DMT de 2.400 a 2.700 m | m³ |  | 28.68
SICRO | 1917053 | Dragagem de areia média com draga hopper - capacidade da cisterna de 1.000 m³ - DMT de 2.700 a 3.000 m | m³ |  | 29.24
SICRO | 1917054 | Dragagem de areia média com draga hopper - capacidade da cisterna de 1.000 m³ - DMT de 3.000 m | m³ |  | 29.54
SICRO | 1901553 | Dragagem de areia média com draga hopper - capacidade da cisterna de 10.000 m³ - DMT de 1.500 a 1.800 m | m³ |  | 14.99
SICRO | 1901554 | Dragagem de areia média com draga hopper - capacidade da cisterna de 10.000 m³ - DMT de 1.800 a 2.100 m | m³ |  | 15.11
SICRO | 1901555 | Dragagem de areia média com draga hopper - capacidade da cisterna de 10.000 m³ - DMT de 2.100 a 2.400 m | m³ |  | 15.23
SICRO | 1901556 | Dragagem de areia média com draga hopper - capacidade da cisterna de 10.000 m³ - DMT de 2.400 a 2.700 m | m³ |  | 15.36
SICRO | 1901557 | Dragagem de areia média com draga hopper - capacidade da cisterna de 10.000 m³ - DMT de 2.700 a 3.000 m | m³ |  | 15.5
SICRO | 1901558 | Dragagem de areia média com draga hopper - capacidade da cisterna de 10.000 m³ - DMT de 3.000 m | m³ |  | 15.57
SICRO | 1901560 | Dragagem de areia média com draga hopper - capacidade da cisterna de 15.000 m³ - DMT de 1.500 a 1.800 m | m³ |  | 19.59
SICRO | 1901561 | Dragagem de areia média com draga hopper - capacidade da cisterna de 15.000 m³ - DMT de 1.800 a 2.100 m | m³ |  | 19.7
SICRO | 1901562 | Dragagem de areia média com draga hopper - capacidade da cisterna de 15.000 m³ - DMT de 2.100 a 2.400 m | m³ |  | 19.82
SICRO | 1901563 | Dragagem de areia média com draga hopper - capacidade da cisterna de 15.000 m³ - DMT de 2.400 a 2.700 m | m³ |  | 19.94
SICRO | 1901564 | Dragagem de areia média com draga hopper - capacidade da cisterna de 15.000 m³ - DMT de 2.700 a 3.000 m | m³ |  | 20.06
SICRO | 1901559 | Dragagem de areia média com draga hopper - capacidade da cisterna de 15.000 m³ - DMT de 3.000 m | m³ |  | 20.13
SICRO | 1917085 | Dragagem de areia média com draga hopper - capacidade da cisterna de 2.000 m³ - DMT de 1.500 a 1.800 m | m³ |  | 17.87
SICRO | 1917086 | Dragagem de areia média com draga hopper - capacidade da cisterna de 2.000 m³ - DMT de 1.800 a 2.100 m | m³ |  | 18.16
SICRO | 1917087 | Dragagem de areia média com draga hopper - capacidade da cisterna de 2.000 m³ - DMT de 2.100 a 2.400 m | m³ |  | 18.46
SICRO | 1917088 | Dragagem de areia média com draga hopper - capacidade da cisterna de 2.000 m³ - DMT de 2.400 a 2.700 m | m³ |  | 18.76
SICRO | 1917089 | Dragagem de areia média com draga hopper - capacidade da cisterna de 2.000 m³ - DMT de 2.700 a 3.000 m | m³ |  | 19.09
SICRO | 1917090 | Dragagem de areia média com draga hopper - capacidade da cisterna de 2.000 m³ - DMT de 3.000 m | m³ |  | 19.27
SICRO | 1901566 | Dragagem de areia média com draga hopper - capacidade da cisterna de 20.000 m³ - DMT de 1.500 a 1.800 m | m³ |  | 24.31
SICRO | 1901567 | Dragagem de areia média com draga hopper - capacidade da cisterna de 20.000 m³ - DMT de 1.800 a 2.100 m | m³ |  | 24.41
SICRO | 1901568 | Dragagem de areia média com draga hopper - capacidade da cisterna de 20.000 m³ - DMT de 2.100 a 2.400 m | m³ |  | 24.53
SICRO | 1901569 | Dragagem de areia média com draga hopper - capacidade da cisterna de 20.000 m³ - DMT de 2.400 a 2.700 m | m³ |  | 24.64
SICRO | 1901570 | Dragagem de areia média com draga hopper - capacidade da cisterna de 20.000 m³ - DMT de 2.700 a 3.000 m | m³ |  | 24.77
SICRO | 1901565 | Dragagem de areia média com draga hopper - capacidade da cisterna de 20.000 m³ - DMT de 3.000 m | m³ |  | 24.83
SICRO | 1917121 | Dragagem de areia média com draga hopper - capacidade da cisterna de 3.000 m³ - DMT de 1.500 a 1.800 m | m³ |  | 16.3
SICRO | 1917122 | Dragagem de areia média com draga hopper - capacidade da cisterna de 3.000 m³ - DMT de 1.800 a 2.100 m | m³ |  | 16.52
SICRO | 1917123 | Dragagem de areia média com draga hopper - capacidade da cisterna de 3.000 m³ - DMT de 2.100 a 2.400 m | m³ |  | 16.75
SICRO | 1917124 | Dragagem de areia média com draga hopper - capacidade da cisterna de 3.000 m³ - DMT de 2.400 a 2.700 m | m³ |  | 16.99
SICRO | 1917125 | Dragagem de areia média com draga hopper - capacidade da cisterna de 3.000 m³ - DMT de 2.700 a 3.000 m | m³ |  | 17.25
SICRO | 1917126 | Dragagem de areia média com draga hopper - capacidade da cisterna de 3.000 m³ - DMT de 3.000 m | m³ |  | 17.38
SICRO | 1917157 | Dragagem de areia média com draga hopper - capacidade da cisterna de 4.000 m³ - DMT de 1.500 a 1.800 m | m³ |  | 15.12
SICRO | 1917158 | Dragagem de areia média com draga hopper - capacidade da cisterna de 4.000 m³ - DMT de 1.800 a 2.100 m | m³ |  | 15.31
SICRO | 1917159 | Dragagem de areia média com draga hopper - capacidade da cisterna de 4.000 m³ - DMT de 2.100 a 2.400 m | m³ |  | 15.51
SICRO | 1917160 | Dragagem de areia média com draga hopper - capacidade da cisterna de 4.000 m³ - DMT de 2.400 a 2.700 m | m³ |  | 15.71
SICRO | 1917161 | Dragagem de areia média com draga hopper - capacidade da cisterna de 4.000 m³ - DMT de 2.700 a 3.000 m | m³ |  | 15.93
SICRO | 1917162 | Dragagem de areia média com draga hopper - capacidade da cisterna de 4.000 m³ - DMT de 3.000 m | m³ |  | 16.05
SICRO | 1917193 | Dragagem de areia média com draga hopper - capacidade da cisterna de 5.000 m³ - DMT de 1.500 a 1.800 m | m³ |  | 16.5
SICRO | 1917194 | Dragagem de areia média com draga hopper - capacidade da cisterna de 5.000 m³ - DMT de 1.800 a 2.100 m | m³ |  | 16.67
SICRO | 1917195 | Dragagem de areia média com draga hopper - capacidade da cisterna de 5.000 m³ - DMT de 2.100 a 2.400 m | m³ |  | 16.84
SICRO | 1917196 | Dragagem de areia média com draga hopper - capacidade da cisterna de 5.000 m³ - DMT de 2.400 a 2.700 m | m³ |  | 17.02
SICRO | 1917197 | Dragagem de areia média com draga hopper - capacidade da cisterna de 5.000 m³ - DMT de 2.700 a 3.000 m | m³ |  | 17.21
SICRO | 1917198 | Dragagem de areia média com draga hopper - capacidade da cisterna de 5.000 m³ - DMT de 3.000 m | m³ |  | 17.31
SICRO | 1917013 | Dragagem de areia média com draga hopper - capacidade da cisterna de 750 m³ - DMT de 1.500 a 1.800 m | m³ |  | 37.87
SICRO | 1917014 | Dragagem de areia média com draga hopper - capacidade da cisterna de 750 m³ - DMT de 1.800 a 2.100 m | m³ |  | 38.6
SICRO | 1917015 | Dragagem de areia média com draga hopper - capacidade da cisterna de 750 m³ - DMT de 2.100 a 2.400 m | m³ |  | 39.34
SICRO | 1917016 | Dragagem de areia média com draga hopper - capacidade da cisterna de 750 m³ - DMT de 2.400 a 2.700 m | m³ |  | 40.12
SICRO | 1917017 | Dragagem de areia média com draga hopper - capacidade da cisterna de 750 m³ - DMT de 2.700 a 3.000 m | m³ |  | 40.95
SICRO | 1917018 | Dragagem de areia média com draga hopper - capacidade da cisterna de 750 m³ - DMT de 3.000 m | m³ |  | 41.38
SICRO | 1917623 | Dragagem de cascalho com draga de sucção e recalque - bomba de 1.350 kW e cortador de 170 kW - distância de recalque de 1.100 a 1.300 m | m³ |  | 25.47
SICRO | 1917624 | Dragagem de cascalho com draga de sucção e recalque - bomba de 1.350 kW e cortador de 170 kW - distância de recalque de 1.300 a 1.500 m | m³ |  | 32.22
SICRO | 1917625 | Dragagem de cascalho com draga de sucção e recalque - bomba de 1.350 kW e cortador de 170 kW - distância de recalque de 1.500 a 1.700 m | m³ |  | 40.44
SICRO | 1917626 | Dragagem de cascalho com draga de sucção e recalque - bomba de 1.350 kW e cortador de 170 kW - distância de recalque de 1.700 a 1.900 m | m³ |  | 49.6
SICRO | 1917627 | Dragagem de cascalho com draga de sucção e recalque - bomba de 1.350 kW e cortador de 170 kW - distância de recalque de 1.900 a 2.100 m | m³ |  | 59.77
SICRO | 1917628 | Dragagem de cascalho com draga de sucção e recalque - bomba de 1.350 kW e cortador de 170 kW - distância de recalque de 2.100 a 2.300 m | m³ |  | 69.94
SICRO | 1917620 | Dragagem de cascalho com draga de sucção e recalque - bomba de 1.350 kW e cortador de 170 kW - distância de recalque de 500 a 700 m | m³ |  | 11.93
SICRO | 1917621 | Dragagem de cascalho com draga de sucção e recalque - bomba de 1.350 kW e cortador de 170 kW - distância de recalque de 700 a 900 m | m³ |  | 13.78
SICRO | 1917622 | Dragagem de cascalho com draga de sucção e recalque - bomba de 1.350 kW e cortador de 170 kW - distância de recalque de 900 a 1.100 m | m³ |  | 17.12
SICRO | 1917741 | Dragagem de cascalho com draga de sucção e recalque - bomba de 1.350 kW e cortador de 170 kW - distância de recalque de até 500 m | m³ |  | 10.99
SICRO | 1917269 | Dragagem de cascalho com draga de sucção e recalque - bomba de 294 kW e cortador de 30 kW - distância de recalque de 1.100 a 1.300 m | m³ |  | 28.62
SICRO | 1917270 | Dragagem de cascalho com draga de sucção e recalque - bomba de 294 kW e cortador de 30 kW - distância de recalque de 1.300 a 1.500 m | m³ |  | 38.62
SICRO | 1917266 | Dragagem de cascalho com draga de sucção e recalque - bomba de 294 kW e cortador de 30 kW - distância de recalque de 500 a 700 m | m³ |  | 9.37
SICRO | 1917267 | Dragagem de cascalho com draga de sucção e recalque - bomba de 294 kW e cortador de 30 kW - distância de recalque de 700 a 900 m | m³ |  | 13.63
SICRO | 1917268 | Dragagem de cascalho com draga de sucção e recalque - bomba de 294 kW e cortador de 30 kW - distância de recalque de 900 a 1.100 m | m³ |  | 20.73
SICRO | 1917728 | Dragagem de cascalho com draga de sucção e recalque - bomba de 294 kW e cortador de 30 kW - distância de recalque de até 500 m | m³ |  | 8.63
SICRO | 1917358 | Dragagem de cascalho com draga de sucção e recalque - bomba de 483 kW e cortador de 55 kW - distância de recalque até 500 m | m³ |  | 9.03
SICRO | 1917362 | Dragagem de cascalho com draga de sucção e recalque - bomba de 483 kW e cortador de 55 kW - distância de recalque de 1.100 a 1.300 m | m³ |  | 43.75
SICRO | 1917363 | Dragagem de cascalho com draga de sucção e recalque - bomba de 483 kW e cortador de 55 kW - distância de recalque de 1.300 a 1.500 m | m³ |  | 53.34
SICRO | 1917359 | Dragagem de cascalho com draga de sucção e recalque - bomba de 483 kW e cortador de 55 kW - distância de recalque de 500 a 700 m | m³ |  | 12.72
SICRO | 1917360 | Dragagem de cascalho com draga de sucção e recalque - bomba de 483 kW e cortador de 55 kW - distância de recalque de 700 a 900 m | m³ |  | 20.91
SICRO | 1917361 | Dragagem de cascalho com draga de sucção e recalque - bomba de 483 kW e cortador de 55 kW - distância de recalque de 900 a 1.100 m | m³ |  | 31.29
SICRO | 1917476 | Dragagem de cascalho com draga de sucção e recalque - bomba de 746 kW e cortador de 110 kW - distância de recalque de 1.100 a 1.300 m | m³ |  | 34.29
SICRO | 1917477 | Dragagem de cascalho com draga de sucção e recalque - bomba de 746 kW e cortador de 110 kW - distância de recalque de 1.300 a 1.500 m | m³ |  | 44.27
SICRO | 1917478 | Dragagem de cascalho com draga de sucção e recalque - bomba de 746 kW e cortador de 110 kW - distância de recalque de 1.500 a 1.700 m | m³ |  | 56.91
SICRO | 1917479 | Dragagem de cascalho com draga de sucção e recalque - bomba de 746 kW e cortador de 110 kW - distância de recalque de 1.700 a 1.900 m | m³ |  | 61.8
SICRO | 1917473 | Dragagem de cascalho com draga de sucção e recalque - bomba de 746 kW e cortador de 110 kW - distância de recalque de 500 a 700 m | m³ |  | 15.72
SICRO | 1917474 | Dragagem de cascalho com draga de sucção e recalque - bomba de 746 kW e cortador de 110 kW - distância de recalque de 700 a 900 m | m³ |  | 20.18
SICRO | 1917475 | Dragagem de cascalho com draga de sucção e recalque - bomba de 746 kW e cortador de 110 kW - distância de recalque de 900 a 1.100 m | m³ |  | 25.78
SICRO | 1917736 | Dragagem de cascalho com draga de sucção e recalque - bomba de 746 kW e cortador de 110 kW - distância de recalque de até 500 m | m³ |  | 11.14
SICRO | 1917067 | Dragagem de cascalho com draga hopper - capacidade da cisterna de 1.000 m³ - DMT de 1.500 a 1.800 m | m³ |  | 25.36
SICRO | 1917068 | Dragagem de cascalho com draga hopper - capacidade da cisterna de 1.000 m³ - DMT de 1.800 a 2.100 m | m³ |  | 25.87
SICRO | 1917069 | Dragagem de cascalho com draga hopper - capacidade da cisterna de 1.000 m³ - DMT de 2.100 a 2.400 m | m³ |  | 26.38
SICRO | 1917070 | Dragagem de cascalho com draga hopper - capacidade da cisterna de 1.000 m³ - DMT de 2.400 a 2.700 m | m³ |  | 26.93
SICRO | 1917071 | Dragagem de cascalho com draga hopper - capacidade da cisterna de 1.000 m³ - DMT de 2.700 a 3.000 m | m³ |  | 27.5
SICRO | 1917072 | Dragagem de cascalho com draga hopper - capacidade da cisterna de 1.000 m³ - DMT de 3.000 m | m³ |  | 27.81
SICRO | 1901572 | Dragagem de cascalho com draga hopper - capacidade da cisterna de 10.000 m³ - DMT de 1.500 a 1.800 m | m³ |  | 13.72
SICRO | 1901573 | Dragagem de cascalho com draga hopper - capacidade da cisterna de 10.000 m³ - DMT de 1.800 a 2.100 m | m³ |  | 13.84
SICRO | 1901574 | Dragagem de cascalho com draga hopper - capacidade da cisterna de 10.000 m³ - DMT de 2.100 a 2.400 m | m³ |  | 13.97
SICRO | 1901575 | Dragagem de cascalho com draga hopper - capacidade da cisterna de 10.000 m³ - DMT de 2.400 a 2.700 m | m³ |  | 14.1
SICRO | 1901576 | Dragagem de cascalho com draga hopper - capacidade da cisterna de 10.000 m³ - DMT de 2.700 a 3.000 m | m³ |  | 14.24
SICRO | 1901571 | Dragagem de cascalho com draga hopper - capacidade da cisterna de 10.000 m³ - DMT de 3.000 m | m³ |  | 14.31
SICRO | 1901578 | Dragagem de cascalho com draga hopper - capacidade da cisterna de 15.000 m³ - DMT de 1.500 a 1.800 m | m³ |  | 17.77
SICRO | 1901579 | Dragagem de cascalho com draga hopper - capacidade da cisterna de 15.000 m³ - DMT de 1.800 a 2.100 m | m³ |  | 17.88
SICRO | 1901580 | Dragagem de cascalho com draga hopper - capacidade da cisterna de 15.000 m³ - DMT de 2.100 a 2.400 m | m³ |  | 18
SICRO | 1901581 | Dragagem de cascalho com draga hopper - capacidade da cisterna de 15.000 m³ - DMT de 2.400 a 2.700 m | m³ |  | 18.13
SICRO | 1901582 | Dragagem de cascalho com draga hopper - capacidade da cisterna de 15.000 m³ - DMT de 2.700 a 3.000 m | m³ |  | 18.26
SICRO | 1901577 | Dragagem de cascalho com draga hopper - capacidade da cisterna de 15.000 m³ - DMT de 3.000 m | m³ |  | 18.33
SICRO | 1917103 | Dragagem de cascalho com draga hopper - capacidade da cisterna de 2.000 m³ - DMT de 1.500 a 1.800 m | m³ |  | 16.66
SICRO | 1917104 | Dragagem de cascalho com draga hopper - capacidade da cisterna de 2.000 m³ - DMT de 1.800 a 2.100 m | m³ |  | 16.95
SICRO | 1917105 | Dragagem de cascalho com draga hopper - capacidade da cisterna de 2.000 m³ - DMT de 2.100 a 2.400 m | m³ |  | 17.26
SICRO | 1917106 | Dragagem de cascalho com draga hopper - capacidade da cisterna de 2.000 m³ - DMT de 2.400 a 2.700 m | m³ |  | 17.57
SICRO | 1917107 | Dragagem de cascalho com draga hopper - capacidade da cisterna de 2.000 m³ - DMT de 2.700 a 3.000 m | m³ |  | 17.91
SICRO | 1917108 | Dragagem de cascalho com draga hopper - capacidade da cisterna de 2.000 m³ - DMT de 3.000 m | m³ |  | 18.09
SICRO | 1901583 | Dragagem de cascalho com draga hopper - capacidade da cisterna de 20.000 m³ - DMT de 1.500 a 1.800 m | m³ |  | 21.94
SICRO | 1901584 | Dragagem de cascalho com draga hopper - capacidade da cisterna de 20.000 m³ - DMT de 1.800 a 2.100 m | m³ |  | 22.05
SICRO | 1901585 | Dragagem de cascalho com draga hopper - capacidade da cisterna de 20.000 m³ - DMT de 2.100 a 2.400 m | m³ |  | 22.17
SICRO | 1901586 | Dragagem de cascalho com draga hopper - capacidade da cisterna de 20.000 m³ - DMT de 2.400 a 2.700 m | m³ |  | 22.29
SICRO | 1901587 | Dragagem de cascalho com draga hopper - capacidade da cisterna de 20.000 m³ - DMT de 2.700 a 3.000 m | m³ |  | 22.41
SICRO | 1901588 | Dragagem de cascalho com draga hopper - capacidade da cisterna de 20.000 m³ - DMT de 3.000 m | m³ |  | 22.48
SICRO | 1917139 | Dragagem de cascalho com draga hopper - capacidade da cisterna de 3.000 m³ - DMT de 1.500 a 1.800 m | m³ |  | 15.11
SICRO | 1917140 | Dragagem de cascalho com draga hopper - capacidade da cisterna de 3.000 m³ - DMT de 1.800 a 2.100 m | m³ |  | 15.34
SICRO | 1917141 | Dragagem de cascalho com draga hopper - capacidade da cisterna de 3.000 m³ - DMT de 2.100 a 2.400 m | m³ |  | 15.57
SICRO | 1917142 | Dragagem de cascalho com draga hopper - capacidade da cisterna de 3.000 m³ - DMT de 2.400 a 2.700 m | m³ |  | 15.82
SICRO | 1917143 | Dragagem de cascalho com draga hopper - capacidade da cisterna de 3.000 m³ - DMT de 2.700 a 3.000 m | m³ |  | 16.08
SICRO | 1917144 | Dragagem de cascalho com draga hopper - capacidade da cisterna de 3.000 m³ - DMT de 3.000 m | m³ |  | 16.22
SICRO | 1917175 | Dragagem de cascalho com draga hopper - capacidade da cisterna de 4.000 m³ - DMT de 1.500 a 1.800 m | m³ |  | 13.99
SICRO | 1917176 | Dragagem de cascalho com draga hopper - capacidade da cisterna de 4.000 m³ - DMT de 1.800 a 2.100 m | m³ |  | 14.19
SICRO | 1917177 | Dragagem de cascalho com draga hopper - capacidade da cisterna de 4.000 m³ - DMT de 2.100 a 2.400 m | m³ |  | 14.39
SICRO | 1917178 | Dragagem de cascalho com draga hopper - capacidade da cisterna de 4.000 m³ - DMT de 2.400 a 2.700 m | m³ |  | 14.6
SICRO | 1917179 | Dragagem de cascalho com draga hopper - capacidade da cisterna de 4.000 m³ - DMT de 2.700 a 3.000 m | m³ |  | 14.82
SICRO | 1917180 | Dragagem de cascalho com draga hopper - capacidade da cisterna de 4.000 m³ - DMT de 3.000 m | m³ |  | 14.94
SICRO | 1917211 | Dragagem de cascalho com draga hopper - capacidade da cisterna de 5.000 m³ - DMT de 1.500 a 1.800 m | m³ |  | 15.16
SICRO | 1917212 | Dragagem de cascalho com draga hopper - capacidade da cisterna de 5.000 m³ - DMT de 1.800 a 2.100 m | m³ |  | 15.34
SICRO | 1917213 | Dragagem de cascalho com draga hopper - capacidade da cisterna de 5.000 m³ - DMT de 2.100 a 2.400 m | m³ |  | 15.51
SICRO | 1917214 | Dragagem de cascalho com draga hopper - capacidade da cisterna de 5.000 m³ - DMT de 2.400 a 2.700 m | m³ |  | 15.7
SICRO | 1917215 | Dragagem de cascalho com draga hopper - capacidade da cisterna de 5.000 m³ - DMT de 2.700 a 3.000 m | m³ |  | 15.89
SICRO | 1917216 | Dragagem de cascalho com draga hopper - capacidade da cisterna de 5.000 m³ - DMT de 3.000 m | m³ |  | 16
SICRO | 1917031 | Dragagem de cascalho com draga hopper - capacidade da cisterna de 750 m³ - DMT de 1.500 a 1.800 m | m³ |  | 35.27
SICRO | 1917032 | Dragagem de cascalho com draga hopper - capacidade da cisterna de 750 m³ - DMT de 1.800 a 2.100 m | m³ |  | 36.02
SICRO | 1917033 | Dragagem de cascalho com draga hopper - capacidade da cisterna de 750 m³ - DMT de 2.100 a 2.400 m | m³ |  | 36.78
SICRO | 1917034 | Dragagem de cascalho com draga hopper - capacidade da cisterna de 750 m³ - DMT de 2.400 a 2.700 m | m³ |  | 37.58
SICRO | 1917035 | Dragagem de cascalho com draga hopper - capacidade da cisterna de 750 m³ - DMT de 2.700 a 3.000 m | m³ |  | 38.42
SICRO | 1917036 | Dragagem de cascalho com draga hopper - capacidade da cisterna de 750 m³ - DMT de 3.000 m | m³ |  | 38.87
SICRO | 1917605 | Dragagem de cascalho fino com draga de sucção e recalque - bomba de 1.350 kW e cortador de 170 kW - distância de recalque de 1.100 a 1.300 m | m³ |  | 10.85
SICRO | 1917606 | Dragagem de cascalho fino com draga de sucção e recalque - bomba de 1.350 kW e cortador de 170 kW - distância de recalque de 1.300 a 1.500 m | m³ |  | 11.63
SICRO | 1917607 | Dragagem de cascalho fino com draga de sucção e recalque - bomba de 1.350 kW e cortador de 170 kW - distância de recalque de 1.500 a 1.700 m | m³ |  | 12.42
SICRO | 1917608 | Dragagem de cascalho fino com draga de sucção e recalque - bomba de 1.350 kW e cortador de 170 kW - distância de recalque de 1.700 a 1.900 m | m³ |  | 13.76
SICRO | 1917609 | Dragagem de cascalho fino com draga de sucção e recalque - bomba de 1.350 kW e cortador de 170 kW - distância de recalque de 1.900 a 2.100 m | m³ |  | 15.73
SICRO | 1917610 | Dragagem de cascalho fino com draga de sucção e recalque - bomba de 1.350 kW e cortador de 170 kW - distância de recalque de 2.100 a 2.300 m | m³ |  | 18.78
SICRO | 1917611 | Dragagem de cascalho fino com draga de sucção e recalque - bomba de 1.350 kW e cortador de 170 kW - distância de recalque de 2.300 a 2.500 m | m³ |  | 22.18
SICRO | 1917612 | Dragagem de cascalho fino com draga de sucção e recalque - bomba de 1.350 kW e cortador de 170 kW - distância de recalque de 2.500 a 2.700 m | m³ |  | 26.18
SICRO | 1917613 | Dragagem de cascalho fino com draga de sucção e recalque - bomba de 1.350 kW e cortador de 170 kW - distância de recalque de 2.700 a 2.900 m | m³ |  | 30.69
SICRO | 1917614 | Dragagem de cascalho fino com draga de sucção e recalque - bomba de 1.350 kW e cortador de 170 kW - distância de recalque de 2.900 a 3.100 m | m³ |  | 35.65
SICRO | 1917615 | Dragagem de cascalho fino com draga de sucção e recalque - bomba de 1.350 kW e cortador de 170 kW - distância de recalque de 3.100 a 3.300 m | m³ |  | 41.22
SICRO | 1917616 | Dragagem de cascalho fino com draga de sucção e recalque - bomba de 1.350 kW e cortador de 170 kW - distância de recalque de 3.300 a 3.500 m | m³ |  | 48
SICRO | 1917617 | Dragagem de cascalho fino com draga de sucção e recalque - bomba de 1.350 kW e cortador de 170 kW - distância de recalque de 3.500 a 3.700 m | m³ |  | 53.99
SICRO | 1917618 | Dragagem de cascalho fino com draga de sucção e recalque - bomba de 1.350 kW e cortador de 170 kW - distância de recalque de 3.700 a 3.900 m | m³ |  | 61.78
SICRO | 1917619 | Dragagem de cascalho fino com draga de sucção e recalque - bomba de 1.350 kW e cortador de 170 kW - distância de recalque de 3.900 a 4.100 m | m³ |  | 66.97
SICRO | 1917602 | Dragagem de cascalho fino com draga de sucção e recalque - bomba de 1.350 kW e cortador de 170 kW - distância de recalque de 500 a 700 m | m³ |  | 8.23
SICRO | 1917603 | Dragagem de cascalho fino com draga de sucção e recalque - bomba de 1.350 kW e cortador de 170 kW - distância de recalque de 700 a 900 m | m³ |  | 9.06
SICRO | 1917604 | Dragagem de cascalho fino com draga de sucção e recalque - bomba de 1.350 kW e cortador de 170 kW - distância de recalque de 900 a 1.100 m | m³ |  | 9.77
SICRO | 1917740 | Dragagem de cascalho fino com draga de sucção e recalque - bomba de 1.350 kW e cortador de 170 kW - distância de recalque de até 500 m | m³ |  | 7.9
SICRO | 1917263 | Dragagem de cascalho fino com draga de sucção e recalque - bomba de 294 kW e cortador de 30 kW - distância de recalque de 1.100 a 1.300 m | m³ |  | 13.1
SICRO | 1917264 | Dragagem de cascalho fino com draga de sucção e recalque - bomba de 294 kW e cortador de 30 kW - distância de recalque de 1.300 a 1.500 m | m³ |  | 16.27
SICRO | 1917265 | Dragagem de cascalho fino com draga de sucção e recalque - bomba de 294 kW e cortador de 30 kW - distância de recalque de 1.500 a 1.700 m | m³ |  | 21.14
SICRO | 1917260 | Dragagem de cascalho fino com draga de sucção e recalque - bomba de 294 kW e cortador de 30 kW - distância de recalque de 500 a 700 m | m³ |  | 8.02
SICRO | 1917261 | Dragagem de cascalho fino com draga de sucção e recalque - bomba de 294 kW e cortador de 30 kW - distância de recalque de 700 a 900 m | m³ |  | 8.92
SICRO | 1917262 | Dragagem de cascalho fino com draga de sucção e recalque - bomba de 294 kW e cortador de 30 kW - distância de recalque de 900 a 1.100 m | m³ |  | 10.56
SICRO | 1917727 | Dragagem de cascalho fino com draga de sucção e recalque - bomba de 294 kW e cortador de 30 kW - distância de recalque de até 500 m | m³ |  | 7.76
SICRO | 1917351 | Dragagem de cascalho fino com draga de sucção e recalque - bomba de 483 kW e cortador de 55 kW - distância de recalque de 1.100 a 1.300 m | m³ |  | 11.57
SICRO | 1917352 | Dragagem de cascalho fino com draga de sucção e recalque - bomba de 483 kW e cortador de 55 kW - distância de recalque de 1.300 a 1.500 m | m³ |  | 15.4
SICRO | 1917353 | Dragagem de cascalho fino com draga de sucção e recalque - bomba de 483 kW e cortador de 55 kW - distância de recalque de 1.500 a 1.700 m | m³ |  | 19.91
SICRO | 1917354 | Dragagem de cascalho fino com draga de sucção e recalque - bomba de 483 kW e cortador de 55 kW - distância de recalque de 1.700 a 1.900 m | m³ |  | 25.89
SICRO | 1917355 | Dragagem de cascalho fino com draga de sucção e recalque - bomba de 483 kW e cortador de 55 kW - distância de recalque de 1.900 a 2.100 m | m³ |  | 33.54
SICRO | 1917356 | Dragagem de cascalho fino com draga de sucção e recalque - bomba de 483 kW e cortador de 55 kW - distância de recalque de 2.100 a 2.300 m | m³ |  | 41.21
SICRO | 1917357 | Dragagem de cascalho fino com draga de sucção e recalque - bomba de 483 kW e cortador de 55 kW - distância de recalque de 2.300 a 2.500 m | m³ |  | 47.13
SICRO | 1917348 | Dragagem de cascalho fino com draga de sucção e recalque - bomba de 483 kW e cortador de 55 kW - distância de recalque de 500 a 700 m | m³ |  | 7.1
SICRO | 1917349 | Dragagem de cascalho fino com draga de sucção e recalque - bomba de 483 kW e cortador de 55 kW - distância de recalque de 700 a 900 m | m³ |  | 7.64
SICRO | 1917350 | Dragagem de cascalho fino com draga de sucção e recalque - bomba de 483 kW e cortador de 55 kW - distância de recalque de 900 a 1.100 m | m³ |  | 8.65
SICRO | 1917731 | Dragagem de cascalho fino com draga de sucção e recalque - bomba de 483 kW e cortador de 55 kW - distância de recalque de até 500 m | m³ |  | 6.95
SICRO | 1917463 | Dragagem de cascalho fino com draga de sucção e recalque - bomba de 746 kW e cortador de 110 kW - distância de recalque de 1.100 a 1.300 m | m³ |  | 12.37
SICRO | 1917464 | Dragagem de cascalho fino com draga de sucção e recalque - bomba de 746 kW e cortador de 110 kW - distância de recalque de 1.300 a 1.500 m | m³ |  | 14.32
SICRO | 1917465 | Dragagem de cascalho fino com draga de sucção e recalque - bomba de 746 kW e cortador de 110 kW - distância de recalque de 1.500 a 1.700 m | m³ |  | 16.53
SICRO | 1917466 | Dragagem de cascalho fino com draga de sucção e recalque - bomba de 746 kW e cortador de 110 kW - distância de recalque de 1.700 a 1.900 m | m³ |  | 19.66
SICRO | 1917467 | Dragagem de cascalho fino com draga de sucção e recalque - bomba de 746 kW e cortador de 110 kW - distância de recalque de 1.900 a 2.100 m | m³ |  | 24.51
SICRO | 1917468 | Dragagem de cascalho fino com draga de sucção e recalque - bomba de 746 kW e cortador de 110 kW - distância de recalque de 2.100 a 2.300 m | m³ |  | 30.04
SICRO | 1917469 | Dragagem de cascalho fino com draga de sucção e recalque - bomba de 746 kW e cortador de 110 kW - distância de recalque de 2.300 a 2.500 m | m³ |  | 36.15
SICRO | 1917470 | Dragagem de cascalho fino com draga de sucção e recalque - bomba de 746 kW e cortador de 110 kW - distância de recalque de 2.500 a 2.700 m | m³ |  | 43.21
SICRO | 1917471 | Dragagem de cascalho fino com draga de sucção e recalque - bomba de 746 kW e cortador de 110 kW - distância de recalque de 2.700 a 2.900 m | m³ |  | 51.65
SICRO | 1917472 | Dragagem de cascalho fino com draga de sucção e recalque - bomba de 746 kW e cortador de 110 kW - distância de recalque de 2.900 a 3.100 m | m³ |  | 55.24
SICRO | 1917460 | Dragagem de cascalho fino com draga de sucção e recalque - bomba de 746 kW e cortador de 110 kW - distância de recalque de 500 a 700 m | m³ |  | 7.28
SICRO | 1917461 | Dragagem de cascalho fino com draga de sucção e recalque - bomba de 746 kW e cortador de 110 kW - distância de recalque de 700 a 900 m | m³ |  | 8.59
SICRO | 1917462 | Dragagem de cascalho fino com draga de sucção e recalque - bomba de 746 kW e cortador de 110 kW - distância de recalque de 900 a 1.100 m | m³ |  | 10.19
SICRO | 1917735 | Dragagem de cascalho fino com draga de sucção e recalque - bomba de 746 kW e cortador de 110 kW - distância de recalque de até 500 m | m³ |  | 6.44
SICRO | 1917061 | Dragagem de cascalho fino com draga hopper - capacidade da cisterna de 1.000 m³ - DMT de 1.500 a 1.800 m | m³ |  | 25.64
SICRO | 1917062 | Dragagem de cascalho fino com draga hopper - capacidade da cisterna de 1.000 m³ - DMT de 1.800 a 2.100 m | m³ |  | 26.14
SICRO | 1917063 | Dragagem de cascalho fino com draga hopper - capacidade da cisterna de 1.000 m³ - DMT de 2.100 a 2.400 m | m³ |  | 26.65
SICRO | 1917064 | Dragagem de cascalho fino com draga hopper - capacidade da cisterna de 1.000 m³ - DMT de 2.400 a 2.700 m | m³ |  | 27.18
SICRO | 1917065 | Dragagem de cascalho fino com draga hopper - capacidade da cisterna de 1.000 m³ - DMT de 2.700 a 3.000 m | m³ |  | 27.75
SICRO | 1917066 | Dragagem de cascalho fino com draga hopper - capacidade da cisterna de 1.000 m³ - DMT de 3.000 m | m³ |  | 28.05
SICRO | 1901590 | Dragagem de cascalho fino com draga hopper - capacidade da cisterna de 10.000 m³ - DMT de 1.500 a 1.800 m | m³ |  | 13.97
SICRO | 1901591 | Dragagem de cascalho fino com draga hopper - capacidade da cisterna de 10.000 m³ - DMT de 1.800 a 2.100 m | m³ |  | 14.09
SICRO | 1901592 | Dragagem de cascalho fino com draga hopper - capacidade da cisterna de 10.000 m³ - DMT de 2.100 a 2.400 m | m³ |  | 14.21
SICRO | 1901593 | Dragagem de cascalho fino com draga hopper - capacidade da cisterna de 10.000 m³ - DMT de 2.400 a 2.700 m | m³ |  | 14.34
SICRO | 1901594 | Dragagem de cascalho fino com draga hopper - capacidade da cisterna de 10.000 m³ - DMT de 2.700 a 3.000 m | m³ |  | 14.48
SICRO | 1901589 | Dragagem de cascalho fino com draga hopper - capacidade da cisterna de 10.000 m³ - DMT de 3.000 m | m³ |  | 14.56
SICRO | 1901596 | Dragagem de cascalho fino com draga hopper - capacidade da cisterna de 15.000 m³ - DMT de 1.500 a 1.800 m | m³ |  | 18.15
SICRO | 1901597 | Dragagem de cascalho fino com draga hopper - capacidade da cisterna de 15.000 m³ - DMT de 1.800 a 2.100 m | m³ |  | 18.26
SICRO | 1901598 | Dragagem de cascalho fino com draga hopper - capacidade da cisterna de 15.000 m³ - DMT de 2.100 a 2.400 m | m³ |  | 18.38
SICRO | 1901599 | Dragagem de cascalho fino com draga hopper - capacidade da cisterna de 15.000 m³ - DMT de 2.400 a 2.700 m | m³ |  | 18.5
SICRO | 1901600 | Dragagem de cascalho fino com draga hopper - capacidade da cisterna de 15.000 m³ - DMT de 2.700 a 3.000 m | m³ |  | 18.63
SICRO | 1901595 | Dragagem de cascalho fino com draga hopper - capacidade da cisterna de 15.000 m³ - DMT de 3.000 m | m³ |  | 18.7
SICRO | 1917097 | Dragagem de cascalho fino com draga hopper - capacidade da cisterna de 2.000 m³ - DMT de 1.500 a 1.800 m | m³ |  | 16.86
SICRO | 1917098 | Dragagem de cascalho fino com draga hopper - capacidade da cisterna de 2.000 m³ - DMT de 1.800 a 2.100 m | m³ |  | 17.15
SICRO | 1917099 | Dragagem de cascalho fino com draga hopper - capacidade da cisterna de 2.000 m³ - DMT de 2.100 a 2.400 m | m³ |  | 17.45
SICRO | 1917100 | Dragagem de cascalho fino com draga hopper - capacidade da cisterna de 2.000 m³ - DMT de 2.400 a 2.700 m | m³ |  | 17.76
SICRO | 1917101 | Dragagem de cascalho fino com draga hopper - capacidade da cisterna de 2.000 m³ - DMT de 2.700 a 3.000 m | m³ |  | 18.09
SICRO | 1917102 | Dragagem de cascalho fino com draga hopper - capacidade da cisterna de 2.000 m³ - DMT de 3.000 m | m³ |  | 18.26
SICRO | 1901601 | Dragagem de cascalho fino com draga hopper - capacidade da cisterna de 20.000 m³ - DMT de 1.500 a 1.800 m | m³ |  | 22.45
SICRO | 1901602 | Dragagem de cascalho fino com draga hopper - capacidade da cisterna de 20.000 m³ - DMT de 1.800 a 2.100 m | m³ |  | 22.56
SICRO | 1901603 | Dragagem de cascalho fino com draga hopper - capacidade da cisterna de 20.000 m³ - DMT de 2.100 a 2.400 m | m³ |  | 22.67
SICRO | 1901604 | Dragagem de cascalho fino com draga hopper - capacidade da cisterna de 20.000 m³ - DMT de 2.400 a 2.700 m | m³ |  | 22.79
SICRO | 1901605 | Dragagem de cascalho fino com draga hopper - capacidade da cisterna de 20.000 m³ - DMT de 2.700 a 3.000 m | m³ |  | 22.91
SICRO | 1901606 | Dragagem de cascalho fino com draga hopper - capacidade da cisterna de 20.000 m³ - DMT de 3.000 m | m³ |  | 22.98
SICRO | 1917133 | Dragagem de cascalho fino com draga hopper - capacidade da cisterna de 3.000 m³ - DMT de 1.500 a 1.800 m | m³ |  | 15.32
SICRO | 1917134 | Dragagem de cascalho fino com draga hopper - capacidade da cisterna de 3.000 m³ - DMT de 1.800 a 2.100 m | m³ |  | 15.55
SICRO | 1917135 | Dragagem de cascalho fino com draga hopper - capacidade da cisterna de 3.000 m³ - DMT de 2.100 a 2.400 m | m³ |  | 15.78
SICRO | 1917136 | Dragagem de cascalho fino com draga hopper - capacidade da cisterna de 3.000 m³ - DMT de 2.400 a 2.700 m | m³ |  | 16.02
SICRO | 1917137 | Dragagem de cascalho fino com draga hopper - capacidade da cisterna de 3.000 m³ - DMT de 2.700 a 3.000 m | m³ |  | 16.27
SICRO | 1917138 | Dragagem de cascalho fino com draga hopper - capacidade da cisterna de 3.000 m³ - DMT de 3.000 m | m³ |  | 16.41
SICRO | 1917169 | Dragagem de cascalho fino com draga hopper - capacidade da cisterna de 4.000 m³ - DMT de 1.500 a 1.800 m | m³ |  | 14.2
SICRO | 1917170 | Dragagem de cascalho fino com draga hopper - capacidade da cisterna de 4.000 m³ - DMT de 1.800 a 2.100 m | m³ |  | 14.39
SICRO | 1917171 | Dragagem de cascalho fino com draga hopper - capacidade da cisterna de 4.000 m³ - DMT de 2.100 a 2.400 m | m³ |  | 14.59
SICRO | 1917172 | Dragagem de cascalho fino com draga hopper - capacidade da cisterna de 4.000 m³ - DMT de 2.400 a 2.700 m | m³ |  | 14.79
SICRO | 1917173 | Dragagem de cascalho fino com draga hopper - capacidade da cisterna de 4.000 m³ - DMT de 2.700 a 3.000 m | m³ |  | 15.01
SICRO | 1917174 | Dragagem de cascalho fino com draga hopper - capacidade da cisterna de 4.000 m³ - DMT de 3.000 m | m³ |  | 15.13
SICRO | 1917205 | Dragagem de cascalho fino com draga hopper - capacidade da cisterna de 5.000 m³ - DMT de 1.500 a 1.800 m | m³ |  | 15.42
SICRO | 1917206 | Dragagem de cascalho fino com draga hopper - capacidade da cisterna de 5.000 m³ - DMT de 1.800 a 2.100 m | m³ |  | 15.59
SICRO | 1917207 | Dragagem de cascalho fino com draga hopper - capacidade da cisterna de 5.000 m³ - DMT de 2.100 a 2.400 m | m³ |  | 15.76
SICRO | 1917208 | Dragagem de cascalho fino com draga hopper - capacidade da cisterna de 5.000 m³ - DMT de 2.400 a 2.700 m | m³ |  | 15.94
SICRO | 1917209 | Dragagem de cascalho fino com draga hopper - capacidade da cisterna de 5.000 m³ - DMT de 2.700 a 3.000 m | m³ |  | 16.14
SICRO | 1917210 | Dragagem de cascalho fino com draga hopper - capacidade da cisterna de 5.000 m³ - DMT de 3.000 m | m³ |  | 16.24
SICRO | 1917025 | Dragagem de cascalho fino com draga hopper - capacidade da cisterna de 750 m³ - DMT de 1.500 a 1.800 m | m³ |  | 35.7
SICRO | 1917026 | Dragagem de cascalho fino com draga hopper - capacidade da cisterna de 750 m³ - DMT de 1.800 a 2.100 m | m³ |  | 36.44
SICRO | 1917027 | Dragagem de cascalho fino com draga hopper - capacidade da cisterna de 750 m³ - DMT de 2.100 a 2.400 m | m³ |  | 37.18
SICRO | 1917028 | Dragagem de cascalho fino com draga hopper - capacidade da cisterna de 750 m³ - DMT de 2.400 a 2.700 m | m³ |  | 37.97
SICRO | 1917029 | Dragagem de cascalho fino com draga hopper - capacidade da cisterna de 750 m³ - DMT de 2.700 a 3.000 m | m³ |  | 38.8
SICRO | 1917030 | Dragagem de cascalho fino com draga hopper - capacidade da cisterna de 750 m³ - DMT de 3.000 m | m³ |  | 39.24
SICRO | 1917629 | Dragagem de material de 1ª categoria com clamshell sobre pontão flutuante - capacidade da caçamba de 4,6 m³ - transporte com batelão sem propulsão com capacidade de 100 t - DMT 0 a 300 m | m³ |  | 18.54
SICRO | 1917633 | Dragagem de material de 1ª categoria com clamshell sobre pontão flutuante - capacidade da caçamba de 4,6 m³ - transporte com batelão sem propulsão com capacidade de 100 t - DMT 1.200 a 1.500 m | m³ |  | 20.29
SICRO | 1917634 | Dragagem de material de 1ª categoria com clamshell sobre pontão flutuante - capacidade da caçamba de 4,6 m³ - transporte com batelão sem propulsão com capacidade de 100 t - DMT 1.500 a 1.800 m | m³ |  | 20.61
SICRO | 1917635 | Dragagem de material de 1ª categoria com clamshell sobre pontão flutuante - capacidade da caçamba de 4,6 m³ - transporte com batelão sem propulsão com capacidade de 100 t - DMT 1.800 a 2.100 m | m³ |  | 20.93
SICRO | 1917636 | Dragagem de material de 1ª categoria com clamshell sobre pontão flutuante - capacidade da caçamba de 4,6 m³ - transporte com batelão sem propulsão com capacidade de 100 t - DMT 2.100 a 2.400 m | m³ |  | 22.94
SICRO | 1917637 | Dragagem de material de 1ª categoria com clamshell sobre pontão flutuante - capacidade da caçamba de 4,6 m³ - transporte com batelão sem propulsão com capacidade de 100 t - DMT 2.400 a 2.700 m | m³ |  | 23.37
SICRO | 1917638 | Dragagem de material de 1ª categoria com clamshell sobre pontão flutuante - capacidade da caçamba de 4,6 m³ - transporte com batelão sem propulsão com capacidade de 100 t - DMT 2.700 a 3.000 m | m³ |  | 23.79
SICRO | 1917630 | Dragagem de material de 1ª categoria com clamshell sobre pontão flutuante - capacidade da caçamba de 4,6 m³ - transporte com batelão sem propulsão com capacidade de 100 t - DMT 300 a 600 m | m³ |  | 19.1
SICRO | 1917631 | Dragagem de material de 1ª categoria com clamshell sobre pontão flutuante - capacidade da caçamba de 4,6 m³ - transporte com batelão sem propulsão com capacidade de 100 t - DMT 600 a 900 m | m³ |  | 19.58
SICRO | 1917632 | Dragagem de material de 1ª categoria com clamshell sobre pontão flutuante - capacidade da caçamba de 4,6 m³ - transporte com batelão sem propulsão com capacidade de 100 t - DMT 900 a 1.200 m | m³ |  | 19.9
SICRO | 1917639 | Dragagem de material de 1ª categoria com clamshell sobre pontão flutuante - capacidade da caçamba de 4,6 m³ - transporte com batelão sem propulsão com capacidade de 100 t - DMT de 3.000 m | m³ |  | 24
SICRO | 1917646 | Dragagem de material de 1ª categoria com dragline - caçamba de 2,1 m³ - caminho de serviço em leito natural - DMT 1.000 a 1.200 m - com caminhão de 14 m³ e carregadeira | m³ |  | 21.47
SICRO | 1917647 | Dragagem de material de 1ª categoria com dragline - caçamba de 2,1 m³ - caminho de serviço em leito natural - DMT 1.200 a 1.400 m - com caminhão de 14 m³ e carregadeira | m³ |  | 21.78
SICRO | 1917648 | Dragagem de material de 1ª categoria com dragline - caçamba de 2,1 m³ - caminho de serviço em leito natural - DMT 1.400 a 1.600 m - com caminhão de 14 m³ e carregadeira | m³ |  | 22.01
SICRO | 1917649 | Dragagem de material de 1ª categoria com dragline - caçamba de 2,1 m³ - caminho de serviço em leito natural - DMT 1.600 a 1.800 m - com caminhão de 14 m³ e carregadeira | m³ |  | 22.31
SICRO | 1917650 | Dragagem de material de 1ª categoria com dragline - caçamba de 2,1 m³ - caminho de serviço em leito natural - DMT 1.800 a 2.000 m - com caminhão de 14 m³ e carregadeira | m³ |  | 22.62
SICRO | 1917651 | Dragagem de material de 1ª categoria com dragline - caçamba de 2,1 m³ - caminho de serviço em leito natural - DMT 2.000 a 2.500 m - com caminhão de 14 m³ e carregadeira | m³ |  | 23.08
SICRO | 1917652 | Dragagem de material de 1ª categoria com dragline - caçamba de 2,1 m³ - caminho de serviço em leito natural - DMT 2.500 a 3.000 m - com caminhão de 14 m³ e carregadeira | m³ |  | 25.58
SICRO | 1917642 | Dragagem de material de 1ª categoria com dragline - caçamba de 2,1 m³ - caminho de serviço em leito natural - DMT 200 a 400 m - com caminhão de 14 m³ e carregadeira | m³ |  | 20.17
SICRO | 1917643 | Dragagem de material de 1ª categoria com dragline - caçamba de 2,1 m³ - caminho de serviço em leito natural - DMT 400 a 600 m - com caminhão de 14 m³ e carregadeira | m³ |  | 20.55
SICRO | 1917641 | Dragagem de material de 1ª categoria com dragline - caçamba de 2,1 m³ - caminho de serviço em leito natural - DMT 50 a 200 m - com caminhão de 14 m³ e carregadeira | m³ |  | 18.05
SICRO | 1917644 | Dragagem de material de 1ª categoria com dragline - caçamba de 2,1 m³ - caminho de serviço em leito natural - DMT 600 a 800 m - com caminhão de 14 m³ e carregadeira | m³ |  | 20.93
SICRO | 1917645 | Dragagem de material de 1ª categoria com dragline - caçamba de 2,1 m³ - caminho de serviço em leito natural - DMT 800 a 1.000 m - com caminhão de 14 m³ e carregadeira | m³ |  | 21.16
SICRO | 1917653 | Dragagem de material de 1ª categoria com dragline - caçamba de 2,1 m³ - caminho de serviço em leito natural - DMT de 3.000 m - com caminhão de 14 m³ e carregadeira | m³ |  | 25.92
SICRO | 1917659 | Dragagem de material de 1ª categoria com dragline - caçamba de 2,1 m³ - caminho de serviço em revestimento primário - DMT 1.000 a 1.200 m - com caminhão de 14 m³ e carregadeira | m³ |  | 20.63
SICRO | 1917660 | Dragagem de material de 1ª categoria com dragline - caçamba de 2,1 m³ - caminho de serviço em revestimento primário - DMT 1.200 a 1.400 m - com caminhão de 14 m³ e carregadeira | m³ |  | 20.78
SICRO | 1917661 | Dragagem de material de 1ª categoria com dragline - caçamba de 2,1 m³ - caminho de serviço em revestimento primário - DMT 1.400 a 1.600 m - com caminhão de 14 m³ e carregadeira | m³ |  | 20.93
SICRO | 1917662 | Dragagem de material de 1ª categoria com dragline - caçamba de 2,1 m³ - caminho de serviço em revestimento primário - DMT 1.600 a 1.800 m - com caminhão de 14 m³ e carregadeira | m³ |  | 21.09
SICRO | 1917663 | Dragagem de material de 1ª categoria com dragline - caçamba de 2,1 m³ - caminho de serviço em revestimento primário - DMT 1.800 a 2.000 m - com caminhão de 14 m³ e carregadeira | m³ |  | 21.32
SICRO | 1917664 | Dragagem de material de 1ª categoria com dragline - caçamba de 2,1 m³ - caminho de serviço em revestimento primário - DMT 2.000 a 2.500 m - com caminhão de 14 m³ e carregadeira | m³ |  | 21.62
SICRO | 1917665 | Dragagem de material de 1ª categoria com dragline - caçamba de 2,1 m³ - caminho de serviço em revestimento primário - DMT 2.500 a 3.000 m - com caminhão de 14 m³ e carregadeira | m³ |  | 22.08
SICRO | 1917655 | Dragagem de material de 1ª categoria com dragline - caçamba de 2,1 m³ - caminho de serviço em revestimento primário - DMT 200 a 400 m - com caminhão de 14 m³ e carregadeira | m³ |  | 18.05
SICRO | 1917656 | Dragagem de material de 1ª categoria com dragline - caçamba de 2,1 m³ - caminho de serviço em revestimento primário - DMT 400 a 600 m - com caminhão de 14 m³ e carregadeira | m³ |  | 20.01
SICRO | 1917654 | Dragagem de material de 1ª categoria com dragline - caçamba de 2,1 m³ - caminho de serviço em revestimento primário - DMT 50 a 200 m - com caminhão de 14 m³ e carregadeira | m³ |  | 17.79
SICRO | 1917657 | Dragagem de material de 1ª categoria com dragline - caçamba de 2,1 m³ - caminho de serviço em revestimento primário - DMT 600 a 800 m - com caminhão de 14 m³ e carregadeira | m³ |  | 20.24
SICRO | 1917658 | Dragagem de material de 1ª categoria com dragline - caçamba de 2,1 m³ - caminho de serviço em revestimento primário - DMT 800 a 1.000 m - com caminhão de 14 m³ e carregadeira | m³ |  | 20.4
SICRO | 1917666 | Dragagem de material de 1ª categoria com dragline - caçamba de 2,1 m³ - caminho de serviço em revestimento primário - DMT de 3.000 m - com caminhão de 14 m³ e carregadeira | m³ |  | 22.39
SICRO | 1917672 | Dragagem de material de 1ª categoria com dragline - caçamba de 2,1 m³ - caminho de serviço pavimentado - DMT 1.000 a 1.200 m - com caminhão de 14 m³ e carregadeira | m³ |  | 20.55
SICRO | 1917673 | Dragagem de material de 1ª categoria com dragline - caçamba de 2,1 m³ - caminho de serviço pavimentado - DMT 1.200 a 1.400 m - com caminhão de 14 m³ e carregadeira | m³ |  | 20.78
SICRO | 1917674 | Dragagem de material de 1ª categoria com dragline - caçamba de 2,1 m³ - caminho de serviço pavimentado - DMT 1.400 a 1.600 m - com caminhão de 14 m³ e carregadeira | m³ |  | 20.93
SICRO | 1917675 | Dragagem de material de 1ª categoria com dragline - caçamba de 2,1 m³ - caminho de serviço pavimentado - DMT 1.600 a 1.800 m - com caminhão de 14 m³ e carregadeira | m³ |  | 21.09
SICRO | 1917676 | Dragagem de material de 1ª categoria com dragline - caçamba de 2,1 m³ - caminho de serviço pavimentado - DMT 1.800 a 2.000 m - com caminhão de 14 m³ e carregadeira | m³ |  | 21.24
SICRO | 1917677 | Dragagem de material de 1ª categoria com dragline - caçamba de 2,1 m³ - caminho de serviço pavimentado - DMT 2.000 a 2.500 m - com caminhão de 14 m³ e carregadeira | m³ |  | 21.55
SICRO | 1917678 | Dragagem de material de 1ª categoria com dragline - caçamba de 2,1 m³ - caminho de serviço pavimentado - DMT 2.500 a 3.000 m - com caminhão de 14 m³ e carregadeira | m³ |  | 22.01
SICRO | 1917668 | Dragagem de material de 1ª categoria com dragline - caçamba de 2,1 m³ - caminho de serviço pavimentado - DMT 200 a 400 m - com caminhão de 14 m³ e carregadeira | m³ |  | 19.86
SICRO | 1917669 | Dragagem de material de 1ª categoria com dragline - caçamba de 2,1 m³ - caminho de serviço pavimentado - DMT 400 a 600 m - com caminhão de 14 m³ e carregadeira | m³ |  | 20.01
SICRO | 1917667 | Dragagem de material de 1ª categoria com dragline - caçamba de 2,1 m³ - caminho de serviço pavimentado - DMT 50 a 200 m - com caminhão de 14 m³ e carregadeira | m³ |  | 17.86
SICRO | 1917670 | Dragagem de material de 1ª categoria com dragline - caçamba de 2,1 m³ - caminho de serviço pavimentado - DMT 600 a 800 m - com caminhão de 14 m³ e carregadeira | m³ |  | 20.24
SICRO | 1917671 | Dragagem de material de 1ª categoria com dragline - caçamba de 2,1 m³ - caminho de serviço pavimentado - DMT 800 a 1.000 m - com caminhão de 14 m³ e carregadeira | m³ |  | 20.4
SICRO | 1917679 | Dragagem de material de 1ª categoria com dragline - caçamba de 2,1 m³ - caminho de serviço pavimentado - DMT de 3.000 m - com caminhão de 14 m³ e carregadeira | m³ |  | 22.24
SICRO | 1917640 | Dragagem de material de 1ª categoria com dragline - caçamba de 2,1 m³ - DMT até 50 m | m³ |  | 9.85
SICRO | 1917686 | Dragagem de material de 1ª categoria com escavadeira hidráulica - capacidade de caçamba de 1,56 m³ - caminho de serviço em leito natural - DMT 1.000 a 1.200 m | m³ |  | 11.34
SICRO | 1917687 | Dragagem de material de 1ª categoria com escavadeira hidráulica - capacidade de caçamba de 1,56 m³ - caminho de serviço em leito natural - DMT 1.200 a 1.400 m | m³ |  | 11.64
SICRO | 1917688 | Dragagem de material de 1ª categoria com escavadeira hidráulica - capacidade de caçamba de 1,56 m³ - caminho de serviço em leito natural - DMT 1.400 a 1.600 m | m³ |  | 12.77
SICRO | 1917689 | Dragagem de material de 1ª categoria com escavadeira hidráulica - capacidade de caçamba de 1,56 m³ - caminho de serviço em leito natural - DMT 1.600 a 1.800 m | m³ |  | 13.09
SICRO | 1917690 | Dragagem de material de 1ª categoria com escavadeira hidráulica - capacidade de caçamba de 1,56 m³ - caminho de serviço em leito natural - DMT 1.800 a 2.000 m | m³ |  | 13.33
SICRO | 1917691 | Dragagem de material de 1ª categoria com escavadeira hidráulica - capacidade de caçamba de 1,56 m³ - caminho de serviço em leito natural - DMT 2.000 a 2.500 m | m³ |  | 13.81
SICRO | 1917692 | Dragagem de material de 1ª categoria com escavadeira hidráulica - capacidade de caçamba de 1,56 m³ - caminho de serviço em leito natural - DMT 2.500 a 3.000 m | m³ |  | 15.52
SICRO | 1917682 | Dragagem de material de 1ª categoria com escavadeira hidráulica - capacidade de caçamba de 1,56 m³ - caminho de serviço em leito natural - DMT 200 a 400 m | m³ |  | 10.07
SICRO | 1917693 | Dragagem de material de 1ª categoria com escavadeira hidráulica - capacidade de caçamba de 1,56 m³ - caminho de serviço em leito natural - DMT 3.000 m | m³ |  | 15.92
SICRO | 1917683 | Dragagem de material de 1ª categoria com escavadeira hidráulica - capacidade de caçamba de 1,56 m³ - caminho de serviço em leito natural - DMT 400 a 600 m | m³ |  | 10.44
SICRO | 1917681 | Dragagem de material de 1ª categoria com escavadeira hidráulica - capacidade de caçamba de 1,56 m³ - caminho de serviço em leito natural - DMT 50 a 200 m | m³ |  | 8.71
SICRO | 1917684 | Dragagem de material de 1ª categoria com escavadeira hidráulica - capacidade de caçamba de 1,56 m³ - caminho de serviço em leito natural - DMT 600 a 800 m | m³ |  | 10.74
SICRO | 1917685 | Dragagem de material de 1ª categoria com escavadeira hidráulica - capacidade de caçamba de 1,56 m³ - caminho de serviço em leito natural - DMT 800 a 1.000 m | m³ |  | 11.04
SICRO | 1917699 | Dragagem de material de 1ª categoria com escavadeira hidráulica - capacidade de caçamba de 1,56 m³ - caminho de serviço em revestimento primário - DMT 1.000 a 1.200 m | m³ |  | 10.44
SICRO | 1917700 | Dragagem de material de 1ª categoria com escavadeira hidráulica - capacidade de caçamba de 1,56 m³ - caminho de serviço em revestimento primário - DMT 1.200 a 1.400 m | m³ |  | 10.62
SICRO | 1917701 | Dragagem de material de 1ª categoria com escavadeira hidráulica - capacidade de caçamba de 1,56 m³ - caminho de serviço em revestimento primário - DMT 1.400 a 1.600 m | m³ |  | 10.8
SICRO | 1917702 | Dragagem de material de 1ª categoria com escavadeira hidráulica - capacidade de caçamba de 1,56 m³ - caminho de serviço em revestimento primário - DMT 1.600 a 1.800 m | m³ |  | 10.98
SICRO | 1917703 | Dragagem de material de 1ª categoria com escavadeira hidráulica - capacidade de caçamba de 1,56 m³ - caminho de serviço em revestimento primário - DMT 1.800 a 2.000 m | m³ |  | 11.16
SICRO | 1917704 | Dragagem de material de 1ª categoria com escavadeira hidráulica - capacidade de caçamba de 1,56 m³ - caminho de serviço em revestimento primário - DMT 2.000 a 2.500 m | m³ |  | 11.46
SICRO | 1917705 | Dragagem de material de 1ª categoria com escavadeira hidráulica - capacidade de caçamba de 1,56 m³ - caminho de serviço em revestimento primário - DMT 2.500 a 3.000 m | m³ |  | 12.85
SICRO | 1917695 | Dragagem de material de 1ª categoria com escavadeira hidráulica - capacidade de caçamba de 1,56 m³ - caminho de serviço em revestimento primário - DMT 200 a 400 m | m³ |  | 8.71
SICRO | 1917706 | Dragagem de material de 1ª categoria com escavadeira hidráulica - capacidade de caçamba de 1,56 m³ - caminho de serviço em revestimento primário - DMT 3.000 m | m³ |  | 13.17
SICRO | 1917696 | Dragagem de material de 1ª categoria com escavadeira hidráulica - capacidade de caçamba de 1,56 m³ - caminho de serviço em revestimento primário - DMT 400 a 600 m | m³ |  | 9.83
SICRO | 1917694 | Dragagem de material de 1ª categoria com escavadeira hidráulica - capacidade de caçamba de 1,56 m³ - caminho de serviço em revestimento primário - DMT 50 a 200 m | m³ |  | 8.43
SICRO | 1917697 | Dragagem de material de 1ª categoria com escavadeira hidráulica - capacidade de caçamba de 1,56 m³ - caminho de serviço em revestimento primário - DMT 600 a 800 m | m³ |  | 10.07
SICRO | 1917698 | Dragagem de material de 1ª categoria com escavadeira hidráulica - capacidade de caçamba de 1,56 m³ - caminho de serviço em revestimento primário - DMT 800 a 1.000 m | m³ |  | 10.26
SICRO | 1917712 | Dragagem de material de 1ª categoria com escavadeira hidráulica - capacidade de caçamba de 1,56 m³ - caminho de serviço pavimentado - DMT 1.000 a 1.200 m | m³ |  | 10.44
SICRO | 1917713 | Dragagem de material de 1ª categoria com escavadeira hidráulica - capacidade de caçamba de 1,56 m³ - caminho de serviço pavimentado - DMT 1.200 a 1.400 m | m³ |  | 10.62
SICRO | 1917714 | Dragagem de material de 1ª categoria com escavadeira hidráulica - capacidade de caçamba de 1,56 m³ - caminho de serviço pavimentado - DMT 1.400 a 1.600 m | m³ |  | 10.8
SICRO | 1917715 | Dragagem de material de 1ª categoria com escavadeira hidráulica - capacidade de caçamba de 1,56 m³ - caminho de serviço pavimentado - DMT 1.600 a 1.800 m | m³ |  | 10.92
SICRO | 1917716 | Dragagem de material de 1ª categoria com escavadeira hidráulica - capacidade de caçamba de 1,56 m³ - caminho de serviço pavimentado - DMT 1.800 a 2.000 m | m³ |  | 11.1
SICRO | 1917717 | Dragagem de material de 1ª categoria com escavadeira hidráulica - capacidade de caçamba de 1,56 m³ - caminho de serviço pavimentado - DMT 2.000 a 2.500 m | m³ |  | 11.4
SICRO | 1917718 | Dragagem de material de 1ª categoria com escavadeira hidráulica - capacidade de caçamba de 1,56 m³ - caminho de serviço pavimentado - DMT 2.500 a 3.000 m | m³ |  | 12.69
SICRO | 1917708 | Dragagem de material de 1ª categoria com escavadeira hidráulica - capacidade de caçamba de 1,56 m³ - caminho de serviço pavimentado - DMT 200 a 400 m | m³ |  | 9.65
SICRO | 1917719 | Dragagem de material de 1ª categoria com escavadeira hidráulica - capacidade de caçamba de 1,56 m³ - caminho de serviço pavimentado - DMT 3.000 m | m³ |  | 13.01
SICRO | 1917709 | Dragagem de material de 1ª categoria com escavadeira hidráulica - capacidade de caçamba de 1,56 m³ - caminho de serviço pavimentado - DMT 400 a 600 m | m³ |  | 9.89
SICRO | 1917707 | Dragagem de material de 1ª categoria com escavadeira hidráulica - capacidade de caçamba de 1,56 m³ - caminho de serviço pavimentado - DMT 50 a 200 m | m³ |  | 8.55
SICRO | 1917710 | Dragagem de material de 1ª categoria com escavadeira hidráulica - capacidade de caçamba de 1,56 m³ - caminho de serviço pavimentado - DMT 600 a 800 m | m³ |  | 10.07
SICRO | 1917711 | Dragagem de material de 1ª categoria com escavadeira hidráulica - capacidade de caçamba de 1,56 m³ - caminho de serviço pavimentado - DMT 800 a 1.000 m | m³ |  | 10.26
SICRO | 1917680 | Dragagem de material de 1ª categoria com escavadeira hidráulica - capacidade de caçamba de 1,56 m³ - DMT 0 a 50 m | m³ |  | 2.96
SICRO | 1901607 | Dragagem de material de 1ª categoria com escavadeira hidráulica sobre pontão flutuante - capacidade da caçamba de 1,56 m³ - transporte com batelão sem propulsão com capacidade de 100 t - DMT 0 a 300 m | m³ |  | 15.46
SICRO | 1901611 | Dragagem de material de 1ª categoria com escavadeira hidráulica sobre pontão flutuante - capacidade da caçamba de 1,56 m³ - transporte com batelão sem propulsão com capacidade de 100 t - DMT 1.200 a 1.500 m | m³ |  | 19.36
SICRO | 1901612 | Dragagem de material de 1ª categoria com escavadeira hidráulica sobre pontão flutuante - capacidade da caçamba de 1,56 m³ - transporte com batelão sem propulsão com capacidade de 100 t - DMT 1.500 a 1.800 m | m³ |  | 19.8
SICRO | 1901613 | Dragagem de material de 1ª categoria com escavadeira hidráulica sobre pontão flutuante - capacidade da caçamba de 1,56 m³ - transporte com batelão sem propulsão com capacidade de 100 t - DMT 1.800 a 2.100 m | m³ |  | 20.13
SICRO | 1901614 | Dragagem de material de 1ª categoria com escavadeira hidráulica sobre pontão flutuante - capacidade da caçamba de 1,56 m³ - transporte com batelão sem propulsão com capacidade de 100 t - DMT 2.100 a 2.400 m | m³ |  | 20.46
SICRO | 1901615 | Dragagem de material de 1ª categoria com escavadeira hidráulica sobre pontão flutuante - capacidade da caçamba de 1,56 m³ - transporte com batelão sem propulsão com capacidade de 100 t - DMT 2.400 a 2.700 m | m³ |  | 20.89
SICRO | 1901616 | Dragagem de material de 1ª categoria com escavadeira hidráulica sobre pontão flutuante - capacidade da caçamba de 1,56 m³ - transporte com batelão sem propulsão com capacidade de 100 t - DMT 2.700 a 3.000 m | m³ |  | 21.22
SICRO | 1901608 | Dragagem de material de 1ª categoria com escavadeira hidráulica sobre pontão flutuante - capacidade da caçamba de 1,56 m³ - transporte com batelão sem propulsão com capacidade de 100 t - DMT 300 a 600 m | m³ |  | 15.97
SICRO | 1901609 | Dragagem de material de 1ª categoria com escavadeira hidráulica sobre pontão flutuante - capacidade da caçamba de 1,56 m³ - transporte com batelão sem propulsão com capacidade de 100 t - DMT 600 a 900 m | m³ |  | 16.41
SICRO | 1901610 | Dragagem de material de 1ª categoria com escavadeira hidráulica sobre pontão flutuante - capacidade da caçamba de 1,56 m³ - transporte com batelão sem propulsão com capacidade de 100 t - DMT 900 a 1.200 m | m³ |  | 19.04
SICRO | 1901617 | Dragagem de material de 1ª categoria com escavadeira hidráulica sobre pontão flutuante - capacidade da caçamba de 1,56 m³ - transporte com batelão sem propulsão com capacidade de 100 t - DMT de 3.000 m | m³ |  | 21.44
SICRO | 1917037 | Dragagem de silte com draga hopper - capacidade da cisterna de 1.000 m³ - DMT de 1.500 a 1.800 m | m³ |  | 42.67
SICRO | 1917038 | Dragagem de silte com draga hopper - capacidade da cisterna de 1.000 m³ - DMT de 1.800 a 2.100 m | m³ |  | 44.11
SICRO | 1917039 | Dragagem de silte com draga hopper - capacidade da cisterna de 1.000 m³ - DMT de 2.100 a 2.400 m | m³ |  | 45.59
SICRO | 1917040 | Dragagem de silte com draga hopper - capacidade da cisterna de 1.000 m³ - DMT de 2.400 a 2.700 m | m³ |  | 47.13
SICRO | 1917041 | Dragagem de silte com draga hopper - capacidade da cisterna de 1.000 m³ - DMT de 2.700 a 3.000 m | m³ |  | 48.77
SICRO | 1917042 | Dragagem de silte com draga hopper - capacidade da cisterna de 1.000 m³ - DMT de 3.000 m | m³ |  | 49.64
SICRO | 1901619 | Dragagem de silte com draga hopper - capacidade da cisterna de 10.000 m³ - DMT de 1.500 a 1.800 m | m³ |  | 19.33
SICRO | 1901620 | Dragagem de silte com draga hopper - capacidade da cisterna de 10.000 m³ - DMT de 1.800 a 2.100 m | m³ |  | 19.68
SICRO | 1901621 | Dragagem de silte com draga hopper - capacidade da cisterna de 10.000 m³ - DMT de 2.100 a 2.400 m | m³ |  | 20.04
SICRO | 1901622 | Dragagem de silte com draga hopper - capacidade da cisterna de 10.000 m³ - DMT de 2.400 a 2.700 m | m³ |  | 20.42
SICRO | 1901623 | Dragagem de silte com draga hopper - capacidade da cisterna de 10.000 m³ - DMT de 2.700 a 3.000 m | m³ |  | 20.82
SICRO | 1901618 | Dragagem de silte com draga hopper - capacidade da cisterna de 10.000 m³ - DMT de 3.000 m | m³ |  | 21.03
SICRO | 1901625 | Dragagem de silte com draga hopper - capacidade da cisterna de 15.000 m³ - DMT de 1.500 a 1.800 m | m³ |  | 22.92
SICRO | 1901626 | Dragagem de silte com draga hopper - capacidade da cisterna de 15.000 m³ - DMT de 1.800 a 2.100 m | m³ |  | 23.25
SICRO | 1901627 | Dragagem de silte com draga hopper - capacidade da cisterna de 15.000 m³ - DMT de 2.100 a 2.400 m | m³ |  | 23.59
SICRO | 1901628 | Dragagem de silte com draga hopper - capacidade da cisterna de 15.000 m³ - DMT de 2.400 a 2.700 m | m³ |  | 23.94
SICRO | 1901629 | Dragagem de silte com draga hopper - capacidade da cisterna de 15.000 m³ - DMT de 2.700 a 3.000 m | m³ |  | 24.31
SICRO | 1901624 | Dragagem de silte com draga hopper - capacidade da cisterna de 15.000 m³ - DMT de 3.000 m | m³ |  | 24.51
SICRO | 1917073 | Dragagem de silte com draga hopper - capacidade da cisterna de 2.000 m³ - DMT de 1.500 a 1.800 m | m³ |  | 27.54
SICRO | 1917074 | Dragagem de silte com draga hopper - capacidade da cisterna de 2.000 m³ - DMT de 1.800 a 2.100 m | m³ |  | 28.38
SICRO | 1917075 | Dragagem de silte com draga hopper - capacidade da cisterna de 2.000 m³ - DMT de 2.100 a 2.400 m | m³ |  | 29.24
SICRO | 1917076 | Dragagem de silte com draga hopper - capacidade da cisterna de 2.000 m³ - DMT de 2.400 a 2.700 m | m³ |  | 30.13
SICRO | 1917077 | Dragagem de silte com draga hopper - capacidade da cisterna de 2.000 m³ - DMT de 2.700 a 3.000 m | m³ |  | 31.09
SICRO | 1917078 | Dragagem de silte com draga hopper - capacidade da cisterna de 2.000 m³ - DMT de 3.000 m | m³ |  | 31.59
SICRO | 1901631 | Dragagem de silte com draga hopper - capacidade da cisterna de 20.000 m³ - DMT de 1.500 a 1.800 m | m³ |  | 26.83
SICRO | 1901632 | Dragagem de silte com draga hopper - capacidade da cisterna de 20.000 m³ - DMT de 1.800 a 2.100 m | m³ |  | 27.14
SICRO | 1901633 | Dragagem de silte com draga hopper - capacidade da cisterna de 20.000 m³ - DMT de 2.100 a 2.400 m | m³ |  | 27.47
SICRO | 1901634 | Dragagem de silte com draga hopper - capacidade da cisterna de 20.000 m³ - DMT de 2.400 a 2.700 m | m³ |  | 27.81
SICRO | 1901635 | Dragagem de silte com draga hopper - capacidade da cisterna de 20.000 m³ - DMT de 2.700 a 3.000 m | m³ |  | 28.17
SICRO | 1901630 | Dragagem de silte com draga hopper - capacidade da cisterna de 20.000 m³ - DMT de 3.000 m | m³ |  | 28.37
SICRO | 1917109 | Dragagem de silte com draga hopper - capacidade da cisterna de 3.000 m³ - DMT de 1.500 a 1.800 m | m³ |  | 23.95
SICRO | 1917110 | Dragagem de silte com draga hopper - capacidade da cisterna de 3.000 m³ - DMT de 1.800 a 2.100 m | m³ |  | 24.6
SICRO | 1917111 | Dragagem de silte com draga hopper - capacidade da cisterna de 3.000 m³ - DMT de 2.100 a 2.400 m | m³ |  | 25.27
SICRO | 1917112 | Dragagem de silte com draga hopper - capacidade da cisterna de 3.000 m³ - DMT de 2.400 a 2.700 m | m³ |  | 25.96
SICRO | 1917113 | Dragagem de silte com draga hopper - capacidade da cisterna de 3.000 m³ - DMT de 2.700 a 3.000 m | m³ |  | 26.7
SICRO | 1917114 | Dragagem de silte com draga hopper - capacidade da cisterna de 3.000 m³ - DMT de 3.000 m | m³ |  | 27.1
SICRO | 1917145 | Dragagem de silte com draga hopper - capacidade da cisterna de 4.000 m³ - DMT de 1.500 a 1.800 m | m³ |  | 21.8
SICRO | 1917146 | Dragagem de silte com draga hopper - capacidade da cisterna de 4.000 m³ - DMT de 1.800 a 2.100 m | m³ |  | 22.35
SICRO | 1917147 | Dragagem de silte com draga hopper - capacidade da cisterna de 4.000 m³ - DMT de 2.100 a 2.400 m | m³ |  | 22.93
SICRO | 1917148 | Dragagem de silte com draga hopper - capacidade da cisterna de 4.000 m³ - DMT de 2.400 a 2.700 m | m³ |  | 23.52
SICRO | 1917149 | Dragagem de silte com draga hopper - capacidade da cisterna de 4.000 m³ - DMT de 2.700 a 3.000 m | m³ |  | 24.16
SICRO | 1917150 | Dragagem de silte com draga hopper - capacidade da cisterna de 4.000 m³ - DMT de 3.000 m | m³ |  | 24.5
SICRO | 1917181 | Dragagem de silte com draga hopper - capacidade da cisterna de 5.000 m³ - DMT de 1.500 a 1.800 m | m³ |  | 22.23
SICRO | 1917182 | Dragagem de silte com draga hopper - capacidade da cisterna de 5.000 m³ - DMT de 1.800 a 2.100 m | m³ |  | 22.71
SICRO | 1917183 | Dragagem de silte com draga hopper - capacidade da cisterna de 5.000 m³ - DMT de 2.100 a 2.400 m | m³ |  | 23.21
SICRO | 1917184 | Dragagem de silte com draga hopper - capacidade da cisterna de 5.000 m³ - DMT de 2.400 a 2.700 m | m³ |  | 23.74
SICRO | 1917185 | Dragagem de silte com draga hopper - capacidade da cisterna de 5.000 m³ - DMT de 2.700 a 3.000 m | m³ |  | 24.3
SICRO | 1917186 | Dragagem de silte com draga hopper - capacidade da cisterna de 5.000 m³ - DMT de 3.000 m | m³ |  | 24.59
SICRO | 1917001 | Dragagem de silte com draga hopper - capacidade da cisterna de 750 m³ - DMT de 1.500 a 1.800 m | m³ |  | 58.04
SICRO | 1917002 | Dragagem de silte com draga hopper - capacidade da cisterna de 750 m³ - DMT de 1.800 a 2.100 m | m³ |  | 60.17
SICRO | 1917003 | Dragagem de silte com draga hopper - capacidade da cisterna de 750 m³ - DMT de 2.100 a 2.400 m | m³ |  | 62.32
SICRO | 1917004 | Dragagem de silte com draga hopper - capacidade da cisterna de 750 m³ - DMT de 2.400 a 2.700 m | m³ |  | 64.6
SICRO | 1917005 | Dragagem de silte com draga hopper - capacidade da cisterna de 750 m³ - DMT de 2.700 a 3.000 m | m³ |  | 67
SICRO | 1917006 | Dragagem de silte com draga hopper - capacidade da cisterna de 750 m³ - DMT de 3.000 m | m³ |  | 68.27
SICRO | 2009619 | Alvenaria de blocos de concreto 19 x 19 x 39 cm com espessura de 20 cm - areia comercial | m² |  | 131.26
SICRO | 2009618 | Alvenaria de blocos de concreto 19 x 19 x 39 cm com espessura de 20 cm - areia extraída | m² |  | 129.05
SICRO | 2003866 | Aplicação de geotêxtil não-tecido agulhado com resistência à tração longitudinal de 14 kN/m | m² |  | 7.55
SICRO | 2003867 | Aplicação de geotêxtil não-tecido agulhado com resistência à tração longitudinal de 31 kN/m | m² |  | 16.89
SICRO | 2003622 | Boca de lobo combinada - chapéu e grelha simples - BLC 01 - areia e brita comerciais | un |  | 2435.44
SICRO | 2003621 | Boca de lobo combinada - chapéu e grelha simples - BLC 01 - areia extraída e brita produzida | un |  | 2305.69
SICRO | 2003624 | Boca de lobo combinada - chapéu e grelha simples - BLC 02 - areia e brita comerciais | un |  | 2862.3
SICRO | 2003623 | Boca de lobo combinada - chapéu e grelha simples - BLC 02 - areia extraída e brita produzida | un |  | 2718.66
SICRO | 2003634 | Boca de lobo dupla - grelha de concreto - BLDG 01 - areia e brita comerciais | un |  | 1876.8
SICRO | 2003633 | Boca de lobo dupla - grelha de concreto - BLDG 01 - areia extraída e brita produzida | un |  | 1747.05
SICRO | 2003636 | Boca de lobo dupla - grelha de concreto - BLDG 02 - areia e brita comerciais | un |  | 2303.66
SICRO | 2003635 | Boca de lobo dupla - grelha de concreto - BLDG 02 - areia extraída e brita produzida | un |  | 2160.02
SICRO | 2003638 | Boca de lobo dupla - grelha de concreto - BLDG 03 - areia e brita comerciais | un |  | 2735.55
SICRO | 2003637 | Boca de lobo dupla - grelha de concreto - BLDG 03 - areia extraída e brita produzida | un |  | 2576.61
SICRO | 2003640 | Boca de lobo dupla - grelha de concreto - BLDG 04 - areia e brita comerciais | un |  | 3162.41
SICRO | 2003639 | Boca de lobo dupla - grelha de concreto - BLDG 04 - areia extraída e brita produzida | un |  | 2989.58
SICRO | 2003618 | Boca de lobo simples - BLS 01 - areia e brita comerciais | un |  | 1043.43
SICRO | 2003617 | Boca de lobo simples - BLS 01 - areia extraída e brita produzida | un |  | 972.08
SICRO | 2003620 | Boca de lobo simples - BLS 02 - areia e brita comerciais | un |  | 1304.01
SICRO | 2003619 | Boca de lobo simples - BLS 02 - areia extraída e brita produzida | un |  | 1224.25
SICRO | 2003626 | Boca de lobo simples - grelha de concreto - BLSG 01 - areia e brita comerciais | un |  | 977.49
SICRO | 2003625 | Boca de lobo simples - grelha de concreto - BLSG 01 - areia extraída e brita produzida | un |  | 906.14
SICRO | 2003628 | Boca de lobo simples - grelha de concreto - BLSG 02 - areia e brita comerciais | un |  | 1238.07
SICRO | 2003627 | Boca de lobo simples - grelha de concreto - BLSG 02 - areia extraída e brita produzida | un |  | 1158.31
SICRO | 2003630 | Boca de lobo simples - grelha de concreto - BLSG 03 - areia e brita comerciais | un |  | 1498.65
SICRO | 2003629 | Boca de lobo simples - grelha de concreto - BLSG 03 - areia extraída e brita produzida | un |  | 1410.48
SICRO | 2003632 | Boca de lobo simples - grelha de concreto - BLSG 04 - areia e brita comerciais | un |  | 1759.22
SICRO | 2003631 | Boca de lobo simples - grelha de concreto - BLSG 04 - areia extraída e brita produzida | un |  | 1662.65
SICRO | 2003599 | Boca de saída para dreno longitudinal profundo - BSD 01 - tubo de concreto perfurado - areia e brita comerciais | un |  | 213.87
SICRO | 2003598 | Boca de saída para dreno longitudinal profundo - BSD 01 - tubo de concreto perfurado - areia extraída e brita produzida | un |  | 186.43
SICRO | 2003919 | Boca de saída para dreno longitudinal profundo - BSD 01 - tubo de PEAD - areia e brita comerciais | un |  | 213.87
SICRO | 2003918 | Boca de saída para dreno longitudinal profundo - BSD 01 - tubo de PEAD - areia extraída e brita produzida | un |  | 186.43
SICRO | 2003601 | Boca de saída para dreno longitudinal profundo - BSD 02 - tubo de concreto perfurado - areia e brita comerciais | un |  | 268.57
SICRO | 2003600 | Boca de saída para dreno longitudinal profundo - BSD 02 - tubo de concreto perfurado - areia extraída e brita produzida | un |  | 232.68
SICRO | 2003921 | Boca de saída para dreno longitudinal profundo - BSD 02 - tubo de PEAD - areia e brita comerciais | un |  | 268.57
SICRO | 2003920 | Boca de saída para dreno longitudinal profundo - BSD 02 - tubo de PEAD - areia extraída e brita produzida | un |  | 232.68
SICRO | 2003616 | Boca de saída para dreno sub-horizontal em material de 1ª categoria - BSD 04 - areia e brita comerciais | un |  | 23.21
SICRO | 2003615 | Boca de saída para dreno sub-horizontal em material de 1ª categoria - BSD 04 - areia extraída e brita produzida | un |  | 19.34
SICRO | 2003927 | Boca de saída para dreno sub-horizontal em material de 2ª categoria - BSD 04 - areia e brita comerciais | un |  | 24.18
SICRO | 2003926 | Boca de saída para dreno sub-horizontal em material de 2ª categoria - BSD 04 - areia extraída e brita produzida | un |  | 20.31
SICRO | 2003613 | Boca de saída para dreno subsuperficial - BSD 03 - areia e brita comerciais | un |  | 152.57
SICRO | 2003612 | Boca de saída para dreno subsuperficial - BSD 03 - areia extraída e brita produzida | un |  | 135.68
SICRO | 2003477 | Caixa coletora de sarjeta - CCS 200-60 A - com grelha de concreto - areia e brita comerciais | un |  | 4714.5
SICRO | 2003476 | Caixa coletora de sarjeta - CCS 200-60 A - com grelha de concreto - areia extraída e brita produzida | un |  | 4253.2
SICRO | 2003517 | Caixa coletora de sarjeta - CCS 200-60 B - com grelha de aço - areia e brita comerciais | un |  | 4903.44
SICRO | 2003516 | Caixa coletora de sarjeta - CCS 200-60 B - com grelha de aço - areia extraída e brita produzida | un |  | 4455.07
SICRO | 2003479 | Caixa coletora de sarjeta - CCS 200-80 A - com grelha de concreto - areia e brita comerciais | un |  | 4682.63
SICRO | 2003478 | Caixa coletora de sarjeta - CCS 200-80 A - com grelha de concreto - areia extraída e brita produzida | un |  | 4229.07
SICRO | 2003519 | Caixa coletora de sarjeta - CCS 200-80 B - com grelha de aço - areia e brita comerciais | un |  | 4871.57
SICRO | 2003518 | Caixa coletora de sarjeta - CCS 200-80 B - com grelha de aço - areia extraída e brita produzida | un |  | 4430.94
SICRO | 2003489 | Caixa coletora de sarjeta - CCS 250-100 A - com grelha de concreto - areia e brita comerciais | un |  | 5719.42
SICRO | 2003488 | Caixa coletora de sarjeta - CCS 250-100 A - com grelha de concreto - areia extraída e brita produzida | un |  | 5161.71
SICRO | 2003529 | Caixa coletora de sarjeta - CCS 250-100 B - com grelha de aço - areia e brita comerciais | un |  | 5908.36
SICRO | 2003528 | Caixa coletora de sarjeta - CCS 250-100 B - com grelha de aço - areia extraída e brita produzida | un |  | 5363.59
SICRO | 2003491 | Caixa coletora de sarjeta - CCS 250-120 A - com grelha de concreto - areia e brita comerciais | un |  | 6501.9
SICRO | 2003490 | Caixa coletora de sarjeta - CCS 250-120 A - com grelha de concreto - areia extraída e brita produzida | un |  | 5863.67
SICRO | 2003531 | Caixa coletora de sarjeta - CCS 250-120 B - com grelha de aço - areia e brita comerciais | un |  | 6720.84
SICRO | 2003530 | Caixa coletora de sarjeta - CCS 250-120 B - com grelha de aço - areia extraída e brita produzida | un |  | 6098.68
SICRO | 2003485 | Caixa coletora de sarjeta - CCS 250-60 A - com grelha de concreto - areia e brita comerciais | un |  | 5792.27
SICRO | 2003484 | Caixa coletora de sarjeta - CCS 250-60 A - com grelha de concreto - areia extraída e brita produzida | un |  | 5216.87
SICRO | 2003525 | Caixa coletora de sarjeta - CCS 250-60 B - com grelha de aço - areia e brita comerciais | un |  | 5981.21
SICRO | 2003524 | Caixa coletora de sarjeta - CCS 250-60 B - com grelha de aço - areia extraída e brita produzida | un |  | 5418.74
SICRO | 2003487 | Caixa coletora de sarjeta - CCS 250-80 A - com grelha de concreto - areia e brita comerciais | un |  | 5760.4
SICRO | 2003486 | Caixa coletora de sarjeta - CCS 250-80 A - com grelha de concreto - areia extraída e brita produzida | un |  | 5192.74
SICRO | 2003527 | Caixa coletora de sarjeta - CCS 250-80 B - com grelha de aço - areia e brita comerciais | un |  | 5949.34
SICRO | 2003526 | Caixa coletora de sarjeta - CCS 250-80 B - com grelha de aço - areia extraída e brita produzida | un |  | 5394.61
SICRO | 2003497 | Caixa coletora de sarjeta - CCS 300-100 A - com grelha de concreto - areia e brita comerciais | un |  | 6751.5
SICRO | 2003496 | Caixa coletora de sarjeta - CCS 300-100 A - com grelha de concreto - areia extraída e brita produzida | un |  | 6100.54
SICRO | 2003537 | Caixa coletora de sarjeta - CCS 300-100 B - com grelha de aço - areia e brita comerciais | un |  | 6940.44
SICRO | 2003536 | Caixa coletora de sarjeta - CCS 300-100 B - com grelha de aço - areia extraída e brita produzida | un |  | 6302.42
SICRO | 2003499 | Caixa coletora de sarjeta - CCS 300-120 A - com grelha de concreto - areia e brita comerciais | un |  | 7661.42
SICRO | 2003498 | Caixa coletora de sarjeta - CCS 300-120 A - com grelha de concreto - areia extraída e brita produzida | un |  | 6917.62
SICRO | 2003539 | Caixa coletora de sarjeta - CCS 300-120 B - com grelha de aço - areia e brita comerciais | un |  | 7880.35
SICRO | 2003538 | Caixa coletora de sarjeta - CCS 300-120 B - com grelha de aço - areia extraída e brita produzida | un |  | 7152.63
SICRO | 2003493 | Caixa coletora de sarjeta - CCS 300-60 A - com grelha de concreto - areia e brita comerciais | un |  | 6824.35
SICRO | 2003492 | Caixa coletora de sarjeta - CCS 300-60 A - com grelha de concreto - areia extraída e brita produzida | un |  | 6155.7
SICRO | 2003533 | Caixa coletora de sarjeta - CCS 300-60 B - com grelha de aço - areia e brita comerciais | un |  | 7013.29
SICRO | 2003532 | Caixa coletora de sarjeta - CCS 300-60 B - com grelha de aço - areia extraída e brita produzida | un |  | 6357.57
SICRO | 2003495 | Caixa coletora de sarjeta - CCS 300-80 A - com grelha de concreto - areia e brita comerciais | un |  | 6792.48
SICRO | 2003494 | Caixa coletora de sarjeta - CCS 300-80 A - com grelha de concreto - areia extraída e brita produzida | un |  | 6131.57
SICRO | 2003535 | Caixa coletora de sarjeta - CCS 300-80 B - com grelha de aço - areia e brita comerciais | un |  | 6981.42
SICRO | 2003534 | Caixa coletora de sarjeta - CCS 300-80 B - com grelha de aço - areia extraída e brita produzida | un |  | 6333.44
SICRO | 2003505 | Caixa coletora de sarjeta - CCS 350-100 A - com grelha de concreto - areia e brita comerciais | un |  | 7722.74
SICRO | 2003504 | Caixa coletora de sarjeta - CCS 350-100 A - com grelha de concreto - areia extraída e brita produzida | un |  | 6978.54
SICRO | 2003545 | Caixa coletora de sarjeta - CCS 350-100 B - com grelha de aço - areia e brita comerciais | un |  | 7911.68
SICRO | 2003544 | Caixa coletora de sarjeta - CCS 350-100 B - com grelha de aço - areia extraída e brita produzida | un |  | 7180.41
SICRO | 2003507 | Caixa coletora de sarjeta - CCS 350-120 A - com grelha de concreto - areia e brita comerciais | un |  | 8755.8
SICRO | 2003506 | Caixa coletora de sarjeta - CCS 350-120 A - com grelha de concreto - areia extraída e brita produzida | un |  | 7906.44
SICRO | 2003547 | Caixa coletora de sarjeta - CCS 350-120 B - com grelha de aço - areia e brita comerciais | un |  | 8974.74
SICRO | 2003546 | Caixa coletora de sarjeta - CCS 350-120 B - com grelha de aço - areia extraída e brita produzida | un |  | 8141.45
SICRO | 2003501 | Caixa coletora de sarjeta - CCS 350-60 A - com grelha de concreto - areia e brita comerciais | un |  | 7795.59
SICRO | 2003500 | Caixa coletora de sarjeta - CCS 350-60 A - com grelha de concreto - areia extraída e brita produzida | un |  | 7033.69
SICRO | 2003541 | Caixa coletora de sarjeta - CCS 350-60 B - com grelha de aço - areia e brita comerciais | un |  | 7984.53
SICRO | 2003540 | Caixa coletora de sarjeta - CCS 350-60 B - com grelha de aço - areia extraída e brita produzida | un |  | 7235.56
SICRO | 2003503 | Caixa coletora de sarjeta - CCS 350-80 A - com grelha de concreto - areia e brita comerciais | un |  | 7763.72
SICRO | 2003502 | Caixa coletora de sarjeta - CCS 350-80 A - com grelha de concreto - areia extraída e brita produzida | un |  | 7009.56
SICRO | 2003543 | Caixa coletora de sarjeta - CCS 350-80 B - com grelha de aço - areia e brita comerciais | un |  | 7952.66
SICRO | 2003542 | Caixa coletora de sarjeta - CCS 350-80 B - com grelha de aço - areia extraída e brita produzida | un |  | 7211.43
SICRO | 2003513 | Caixa coletora de sarjeta - CCS 400-100 A - com grelha de concreto - areia e brita comerciais | un |  | 8754.82
SICRO | 2003512 | Caixa coletora de sarjeta - CCS 400-100 A - com grelha de concreto - areia extraída e brita produzida | un |  | 7917.37
SICRO | 2003553 | Caixa coletora de sarjeta - CCS 400-100 B - com grelha de aço - areia e brita comerciais | un |  | 8943.76
SICRO | 2003552 | Caixa coletora de sarjeta - CCS 400-100 B - com grelha de aço - areia extraída e brita produzida | un |  | 8119.24
SICRO | 2003515 | Caixa coletora de sarjeta - CCS 400-120 A - com grelha de concreto - areia e brita comerciais | un |  | 9915.32
SICRO | 2003514 | Caixa coletora de sarjeta - CCS 400-120 A - com grelha de concreto - areia extraída e brita produzida | un |  | 8960.39
SICRO | 2003555 | Caixa coletora de sarjeta - CCS 400-120 B - com grelha de aço - areia e brita comerciais | un |  | 10134.25
SICRO | 2003554 | Caixa coletora de sarjeta - CCS 400-120 B - com grelha de aço - areia extraída e brita produzida | un |  | 9195.4
SICRO | 2003509 | Caixa coletora de sarjeta - CCS 400-60 A - com grelha de concreto - areia e brita comerciais | un |  | 8827.67
SICRO | 2003508 | Caixa coletora de sarjeta - CCS 400-60 A - com grelha de concreto - areia extraída e brita produzida | un |  | 7972.52
SICRO | 2003549 | Caixa coletora de sarjeta - CCS 400-60 B - com grelha de aço - areia e brita comerciais | un |  | 9016.61
SICRO | 2003548 | Caixa coletora de sarjeta - CCS 400-60 B - com grelha de aço - areia extraída e brita produzida | un |  | 8174.39
SICRO | 2003511 | Caixa coletora de sarjeta - CCS 400-80 A - com grelha de concreto - areia e brita comerciais | un |  | 8795.8
SICRO | 2003510 | Caixa coletora de sarjeta - CCS 400-80 A - com grelha de concreto - areia extraída e brita produzida | un |  | 7948.39
SICRO | 2003551 | Caixa coletora de sarjeta - CCS 400-80 B - com grelha de aço - areia e brita comerciais | un |  | 8984.74
SICRO | 2003550 | Caixa coletora de sarjeta - CCS 400-80 B - com grelha de aço - areia extraída e brita produzida | un |  | 8150.27
SICRO | 2003728 | Caixa coletora de talvegue - CCT 01 - areia e brita comerciais | un |  | 3738.67
SICRO | 2003727 | Caixa coletora de talvegue - CCT 01 - areia extraída e brita produzida | un |  | 3341.05
SICRO | 2003730 | Caixa coletora de talvegue - CCT 02 - areia e brita comerciais | un |  | 3690.15
SICRO | 2003729 | Caixa coletora de talvegue - CCT 02 - areia extraída e brita produzida | un |  | 3310.12
SICRO | 2003732 | Caixa coletora de talvegue - CCT 03 - areia e brita comerciais | un |  | 3646.48
SICRO | 2003731 | Caixa coletora de talvegue - CCT 03 - areia extraída e brita produzida | un |  | 3282.28
SICRO | 2003734 | Caixa coletora de talvegue - CCT 04 - areia e brita comerciais | un |  | 3593.1
SICRO | 2003733 | Caixa coletora de talvegue - CCT 04 - areia extraída e brita produzida | un |  | 3248.26
SICRO | 2003736 | Caixa coletora de talvegue - CCT 05 - areia e brita comerciais | un |  | 4910.71
SICRO | 2003735 | Caixa coletora de talvegue - CCT 05 - areia extraída e brita produzida | un |  | 4416.32
SICRO | 2003738 | Caixa coletora de talvegue - CCT 06 - areia e brita comerciais | un |  | 4862.19
SICRO | 2003737 | Caixa coletora de talvegue - CCT 06 - areia extraída e brita produzida | un |  | 4385.39
SICRO | 2003740 | Caixa coletora de talvegue - CCT 07 - areia e brita comerciais | un |  | 4818.52
SICRO | 2003739 | Caixa coletora de talvegue - CCT 07 - areia extraída e brita produzida | un |  | 4357.56
SICRO | 2003742 | Caixa coletora de talvegue - CCT 08 - areia e brita comerciais | un |  | 4959.24
SICRO | 2003741 | Caixa coletora de talvegue - CCT 08 - areia extraída e brita produzida | un |  | 4447.25
SICRO | 2003744 | Caixa coletora de talvegue - CCT 09 - areia e brita comerciais | un |  | 5908.15
SICRO | 2003743 | Caixa coletora de talvegue - CCT 09 - areia extraída e brita produzida | un |  | 5316.99
SICRO | 2003746 | Caixa coletora de talvegue - CCT 10 - areia e brita comerciais | un |  | 5859.63
SICRO | 2003745 | Caixa coletora de talvegue - CCT 10 - areia extraída e brita produzida | un |  | 5286.06
SICRO | 2003748 | Caixa coletora de talvegue - CCT 11 - areia e brita comerciais | un |  | 5815.96
SICRO | 2003747 | Caixa coletora de talvegue - CCT 11 - areia extraída e brita produzida | un |  | 5258.23
SICRO | 2003750 | Caixa coletora de talvegue - CCT 12 - areia e brita comerciais | un |  | 5762.58
SICRO | 2003749 | Caixa coletora de talvegue - CCT 12 - areia extraída e brita produzida | un |  | 5224.21
SICRO | 2003752 | Caixa coletora de talvegue - CCT 13 - areia e brita comerciais | un |  | 7138.61
SICRO | 2003751 | Caixa coletora de talvegue - CCT 13 - areia extraída e brita produzida | un |  | 6450.69
SICRO | 2003754 | Caixa coletora de talvegue - CCT 14 - areia e brita comerciais | un |  | 7090.09
SICRO | 2003753 | Caixa coletora de talvegue - CCT 14 - areia extraída e brita produzida | un |  | 6419.76
SICRO | 2003756 | Caixa coletora de talvegue - CCT 15 - areia e brita comerciais | un |  | 7046.42
SICRO | 2003755 | Caixa coletora de talvegue - CCT 15 - areia extraída e brita produzida | un |  | 6391.92
SICRO | 2003758 | Caixa coletora de talvegue - CCT 16 - areia e brita comerciais | un |  | 6993.04
SICRO | 2003757 | Caixa coletora de talvegue - CCT 16 - areia extraída e brita produzida | un |  | 6357.9
SICRO | 2003760 | Caixa coletora de talvegue - CCT 17 - areia e brita comerciais | un |  | 7115.14
SICRO | 2003759 | Caixa coletora de talvegue - CCT 17 - areia extraída e brita produzida | un |  | 6717.52
SICRO | 2003762 | Caixa coletora de talvegue - CCT 18 - areia e brita comerciais | un |  | 8134.13
SICRO | 2003761 | Caixa coletora de talvegue - CCT 18 - areia extraída e brita produzida | un |  | 7367.03
SICRO | 2003764 | Caixa coletora de talvegue - CCT 19 - areia e brita comerciais | un |  | 8090.46
SICRO | 2003763 | Caixa coletora de talvegue - CCT 19 - areia extraída e brita produzida | un |  | 7339.19
SICRO | 2003766 | Caixa coletora de talvegue - CCT 20 - areia e brita comerciais | un |  | 8037.08
SICRO | 2003765 | Caixa coletora de talvegue - CCT 20 - areia extraída e brita produzida | un |  | 7305.17
SICRO | 2003642 | Caixa de ligação e passagem - CLP 01 - areia e brita comerciais | un |  | 1676.85
SICRO | 2003641 | Caixa de ligação e passagem - CLP 01 - areia extraída e brita produzida | un |  | 1428.77
SICRO | 2003644 | Caixa de ligação e passagem - CLP 02 - areia e brita comerciais | un |  | 1647.73
SICRO | 2003643 | Caixa de ligação e passagem - CLP 02 - areia extraída e brita produzida | un |  | 1410.21
SICRO | 2003646 | Caixa de ligação e passagem - CLP 03 - areia e brita comerciais | un |  | 2256.76
SICRO | 2003645 | Caixa de ligação e passagem - CLP 03 - areia extraída e brita produzida | un |  | 1915.43
SICRO | 2003648 | Caixa de ligação e passagem - CLP 04 - areia e brita comerciais | un |  | 2908.27
SICRO | 2003647 | Caixa de ligação e passagem - CLP 04 - areia extraída e brita produzida | un |  | 2478.98
SICRO | 2003650 | Caixa de ligação e passagem - CLP 05 - areia e brita comerciais | un |  | 3462.19
SICRO | 2003649 | Caixa de ligação e passagem - CLP 05 - areia extraída e brita produzida | un |  | 2966.04
SICRO | 2003652 | Caixa de ligação e passagem - CLP 06 - areia e brita comerciais | un |  | 4443.37
SICRO | 2003651 | Caixa de ligação e passagem - CLP 06 - areia extraída e brita produzida | un |  | 3843.41
SICRO | 2003654 | Caixa de ligação e passagem - CLP 07 - areia e brita comerciais | un |  | 2004.13
SICRO | 2003653 | Caixa de ligação e passagem - CLP 07 - areia extraída e brita produzida | un |  | 1708.55
SICRO | 2003656 | Caixa de ligação e passagem - CLP 08 - areia e brita comerciais | un |  | 1970.17
SICRO | 2003655 | Caixa de ligação e passagem - CLP 08 - areia extraída e brita produzida | un |  | 1686.9
SICRO | 2003658 | Caixa de ligação e passagem - CLP 09 - areia e brita comerciais | un |  | 2632.79
SICRO | 2003657 | Caixa de ligação e passagem - CLP 09 - areia extraída e brita produzida | un |  | 2233.4
SICRO | 2003660 | Caixa de ligação e passagem - CLP 10 - areia e brita comerciais | un |  | 3309.71
SICRO | 2003659 | Caixa de ligação e passagem - CLP 10 - areia extraída e brita produzida | un |  | 2818.83
SICRO | 2003662 | Caixa de ligação e passagem - CLP 11 - areia e brita comerciais | un |  | 3893.89
SICRO | 2003661 | Caixa de ligação e passagem - CLP 11 - areia extraída e brita produzida | un |  | 3330.88
SICRO | 2003664 | Caixa de ligação e passagem - CLP 12 - areia e brita comerciais | un |  | 4808.75
SICRO | 2003663 | Caixa de ligação e passagem - CLP 12 - areia extraída e brita produzida | un |  | 4136.66
SICRO | 2003666 | Caixa de ligação e passagem - CLP 13 - areia e brita comerciais | un |  | 2336.27
SICRO | 2003665 | Caixa de ligação e passagem - CLP 13 - areia extraída e brita produzida | un |  | 1991.43
SICRO | 2003668 | Caixa de ligação e passagem - CLP 14 - areia e brita comerciais | un |  | 2307.16
SICRO | 2003667 | Caixa de ligação e passagem - CLP 14 - areia extraída e brita produzida | un |  | 1972.87
SICRO | 2003670 | Caixa de ligação e passagem - CLP 15 - areia e brita comerciais | un |  | 3023.37
SICRO | 2003669 | Caixa de ligação e passagem - CLP 15 - areia extraída e brita produzida | un |  | 2560.65
SICRO | 2003672 | Caixa de ligação e passagem - CLP 16 - areia e brita comerciais | un |  | 3735.4
SICRO | 2003671 | Caixa de ligação e passagem - CLP 16 - areia extraída e brita produzida | un |  | 3174.15
SICRO | 2003674 | Caixa de ligação e passagem - CLP 17 - areia e brita comerciais | un |  | 4344.99
SICRO | 2003673 | Caixa de ligação e passagem - CLP 17 - areia extraída e brita produzida | un |  | 3708.09
SICRO | 2003676 | Caixa de ligação e passagem - CLP 18 - areia e brita comerciais | un |  | 5307.67
SICRO | 2003675 | Caixa de ligação e passagem - CLP 18 - areia extraída e brita produzida | un |  | 4552.89
SICRO | 2003854 | Camada drenante para proteção de muros de contenção - areia comercial | m³ |  | 167.73
SICRO | 2003855 | Camada drenante para proteção de muros de contenção - areia extraída | m³ |  | 19.27
SICRO | 2003856 | Camada drenante para proteção de muros de contenção - brita comercial | m³ |  | 206.84
SICRO | 2003857 | Camada drenante para proteção de muros de contenção - brita produzida | m³ |  | 71.6
SICRO | 2019782 | Canal em polietileno e polipropileno com efeito autolimpante e abertura de captação em ferro fundido dúctil - carga de controle de 900 kN - 100,0 x 21,0 x 57,9 cm - fornecimento e instalação em pavimento de asfalto | m |  | 1201.53
SICRO | 2019783 | Canal em polietileno e polipropileno com efeito autolimpante e abertura de captação em ferro fundido dúctil - carga de controle de 900 kN - 100,0 x 25,2 x 66,5 cm - fornecimento e instalação em pavimento de asfalto | m |  | 1877.43
SICRO | 2019784 | Canal em polietileno e polipropileno com efeito autolimpante e abertura de captação em ferro fundido dúctil - carga de controle de 900 kN - 100,0 x 42,0 x 95,0 cm - fornecimento e instalação em pavimento de asfalto | m |  | 2419.17
SICRO | 2019785 | Canal em polietileno e polipropileno com efeito autolimpante e abertura de captação em ferro fundido dúctil - carga de controle de 900 kN - 114,2 x 78,0 x 106,0 cm - fornecimento e instalação em pavimento de asfalto | m |  | 3215.59
SICRO | 2019776 | Canal em polietileno e polipropileno com efeito autolimpante e grelha de encaixe em ferro fundido dúctil - carga de controle de 400 kN - 100,0 x 14,7 x 18,6 cm - fornecimento e instalação em pavimento de asfalto | m |  | 543.98
SICRO | 2019777 | Canal em polietileno e polipropileno com efeito autolimpante e grelha de encaixe em ferro fundido dúctil - carga de controle de 400 kN - 100,0 x 24,7 x 23,6 cm - fornecimento e instalação em pavimento de asfalto | m |  | 1402.07
SICRO | 2019778 | Canal em polietileno e polipropileno com efeito autolimpante e grelha de encaixe em ferro fundido dúctil - carga de controle de 400 kN - 100,0 x 34,9 x 29,4 cm - fornecimento e instalação em pavimento de asfalto | m |  | 2352.91
SICRO | 2019779 | Canal em polietileno e polipropileno com efeito autolimpante e grelha de encaixe em ferro fundido dúctil - carga de controle de 600 kN - 100,0 x 16,0 x 15,0 cm - fornecimento e instalação em pavimento de asfalto | m |  | 831.79
SICRO | 2019780 | Canal em polietileno e polipropileno com efeito autolimpante e grelha de encaixe em ferro fundido dúctil - carga de controle de 600 kN - 100,0 x 21,2 x 21,0 cm - fornecimento e instalação em pavimento de asfalto | m |  | 1014.85
SICRO | 2019781 | Canal em polietileno e polipropileno com efeito autolimpante e grelha de encaixe em ferro fundido dúctil - carga de controle de 600 kN - 100,0 x 26,2 x 20,0 cm - fornecimento e instalação em pavimento de asfalto | m |  | 1277.28
SICRO | 2019773 | Canal em polietileno e polipropileno com efeito autolimpante e grelha de encaixe em poliamida reforçada - carga de controle de 250 kN - 100,0 x 16,0 x 15,0 cm - fornecimento e instalação em pavimento de asfalto | m |  | 364.94
SICRO | 2019774 | Canal em polietileno e polipropileno com efeito autolimpante e grelha de encaixe em poliamida reforçada - carga de controle de 250 kN - 100,0 x 16,0 x 20,0 cm - fornecimento e instalação em pavimento de asfalto | m |  | 390.68
SICRO | 2019775 | Canal em polietileno e polipropileno com efeito autolimpante e grelha de encaixe em poliamida reforçada - carga de controle de 250 kN - 100,0 x 16,0 x 7,5 cm - fornecimento e instalação em pavimento de asfalto | m |  | 338.5
SICRO | 2019755 | Canal monobloco com corpo e grelha em concreto polímero com efeito autolimpante - carga de controle de 400 kN - 100,0 x 15,0 x 23,0 cm - fornecimento e instalação em pavimento de asfalto | m |  | 430.17
SICRO | 2019764 | Canal monobloco com corpo e grelha em concreto polímero com efeito autolimpante - carga de controle de 400 kN - 100,0 x 15,0 x 23,0 cm - fornecimento e instalação em pavimento de concreto | m |  | 456.28
SICRO | 2019756 | Canal monobloco com corpo e grelha em concreto polímero com efeito autolimpante - carga de controle de 400 kN - 100,0 x 25,0 x 32,0 cm - fornecimento e instalação em pavimento de asfalto | m |  | 767.53
SICRO | 2019765 | Canal monobloco com corpo e grelha em concreto polímero com efeito autolimpante - carga de controle de 400 kN - 100,0 x 25,0 x 32,0 cm - fornecimento e instalação em pavimento de concreto | m |  | 793.63
SICRO | 2019757 | Canal monobloco com corpo e grelha em concreto polímero com efeito autolimpante - carga de controle de 900 kN - 100,0 x 16,0 x 26,5 cm - fornecimento e instalação em pavimento de asfalto | m |  | 811.53
SICRO | 2019766 | Canal monobloco com corpo e grelha em concreto polímero com efeito autolimpante - carga de controle de 900 kN - 100,0 x 16,0 x 26,5 cm - fornecimento e instalação em pavimento de concreto | m |  | 874.77
SICRO | 2019758 | Canal monobloco com corpo e grelha em concreto polímero com efeito autolimpante - carga de controle de 900 kN - 100,0 x 21,0 x 28,0 cm - fornecimento e instalação em pavimento de asfalto | m |  | 852.21
SICRO | 2019767 | Canal monobloco com corpo e grelha em concreto polímero com efeito autolimpante - carga de controle de 900 kN - 100,0 x 21,0 x 28,0 cm - fornecimento e instalação em pavimento de concreto | m |  | 915.95
SICRO | 2019759 | Canal monobloco com corpo e grelha em concreto polímero com efeito autolimpante - carga de controle de 900 kN - 100,0 x 21,0 x 38,0 cm - fornecimento e instalação em pavimento de asfalto | m |  | 955.22
SICRO | 2019768 | Canal monobloco com corpo e grelha em concreto polímero com efeito autolimpante - carga de controle de 900 kN - 100,0 x 21,0 x 38,0 cm - fornecimento e instalação em pavimento de concreto | m |  | 1029.04
SICRO | 2019760 | Canal monobloco com corpo e grelha em concreto polímero com efeito autolimpante - carga de controle de 900 kN - 100,0 x 21,0 x 48,0 cm - fornecimento e instalação em pavimento de asfalto | m |  | 1174.27
SICRO | 2019769 | Canal monobloco com corpo e grelha em concreto polímero com efeito autolimpante - carga de controle de 900 kN - 100,0 x 21,0 x 48,0 cm - fornecimento e instalação em pavimento de concreto | m |  | 1258.16
SICRO | 2019761 | Canal monobloco com corpo e grelha em concreto polímero com efeito autolimpante - carga de controle de 900 kN - 100,0 x 26,0 x 33,0 cm - fornecimento e instalação em pavimento de asfalto | m |  | 1190.64
SICRO | 2019770 | Canal monobloco com corpo e grelha em concreto polímero com efeito autolimpante - carga de controle de 900 kN - 100,0 x 26,0 x 33,0 cm - fornecimento e instalação em pavimento de concreto | m |  | 1259.42
SICRO | 2019762 | Canal monobloco com corpo e grelha em concreto polímero com efeito autolimpante - carga de controle de 900 kN - 100,0 x 26,0 x 53,0 cm - fornecimento e instalação em pavimento de asfalto | m |  | 1332.56
SICRO | 2019771 | Canal monobloco com corpo e grelha em concreto polímero com efeito autolimpante - carga de controle de 900 kN - 100,0 x 26,0 x 53,0 cm - fornecimento e instalação em pavimento de concreto | m |  | 1421.49
SICRO | 2019763 | Canal monobloco com corpo e grelha em concreto polímero com efeito autolimpante - carga de controle de 900 kN - 200,0 x 40,0 x 59,5 cm - fornecimento e instalação em pavimento de asfalto | m |  | 4511.73
SICRO | 2019772 | Canal monobloco com corpo e grelha em concreto polímero com efeito autolimpante - carga de controle de 900 kN - 200,0 x 40,0 x 59,5 cm - fornecimento e instalação em pavimento de concreto | m |  | 4599.14
SICRO | 2003811 | Canaleta de concreto - CAU 01 - seção de 20 x 20 cm - espessura de 10 cm - apoiada em toda a extensão | m |  | 140.74
SICRO | 2003812 | Canaleta de concreto - CAU 02 - seção de 25 x 25 cm - espessura de 10 cm - apoiada em toda a extensão | m |  | 166.66
SICRO | 2003813 | Canaleta de concreto - CAU 03 - seção de 30 x 30 cm - espessura de 10 cm - apoiada em toda a extensão | m |  | 198.9
SICRO | 2003814 | Canaleta de concreto - CAU 04 - seção de 35 x 35 cm - espessura de 10 cm - apoiada em toda a extensão | m |  | 226.93
SICRO | 2003815 | Canaleta de concreto - CAU 05 - seção de 40 x 40 cm - espessura de 10 cm - apoiada em toda a extensão | m |  | 254.95
SICRO | 2003816 | Canaleta de concreto - CAU 06 - seção de 50 x 50 cm - espessura de 10 cm - apoiada em toda a extensão | m |  | 315.22
SICRO | 2003817 | Canaleta de concreto - CAU 07 - seção de 60 x 60 cm - espessura de 10 cm - apoiada em toda a extensão | m |  | 369.17
SICRO | 2003799 | Canaleta meia cana D = 0,30 m assente sobre lastro de areia - areia e brita comerciais - fornecimento e instalação | m |  | 64.07
SICRO | 2003798 | Canaleta meia cana D = 0,30 m assente sobre lastro de areia - areia extraída e brita produzida - fornecimento e instalação | m |  | 53.51
SICRO | 2003801 | Canaleta meia cana D = 0,40 m assente sobre lastro de areia - areia e brita comerciais - fornecimento e instalação | m |  | 81.13
SICRO | 2003800 | Canaleta meia cana D = 0,40 m assente sobre lastro de areia - areia extraída e brita produzida - fornecimento e instalação | m |  | 66.19
SICRO | 2003714 | Chaminé dos poços de visita - CPV 01 - areia e brita comerciais | un |  | 1563.32
SICRO | 2003713 | Chaminé dos poços de visita - CPV 01 - areia extraída e brita produzida | un |  | 1512.65
SICRO | 2003716 | Chaminé dos poços de visita - CPV 02 - areia e brita comerciais | un |  | 1839.11
SICRO | 2003715 | Chaminé dos poços de visita - CPV 02 - areia extraída e brita produzida | un |  | 1780.54
SICRO | 2003718 | Chaminé dos poços de visita - CPV 03 - areia e brita comerciais | un |  | 2108.54
SICRO | 2003717 | Chaminé dos poços de visita - CPV 03 - areia extraída e brita produzida | un |  | 2043.52
SICRO | 2003720 | Chaminé dos poços de visita - CPV 04 - areia e brita comerciais | un |  | 2384.29
SICRO | 2003719 | Chaminé dos poços de visita - CPV 04 - areia extraída e brita produzida | un |  | 2311.38
SICRO | 2003722 | Chaminé dos poços de visita - CPV 05 - areia e brita comerciais | un |  | 2653.73
SICRO | 2003721 | Chaminé dos poços de visita - CPV 05 - areia extraída e brita produzida | un |  | 2574.36
SICRO | 2003724 | Chaminé dos poços de visita - CPV 06 - areia e brita comerciais | un |  | 2929.52
SICRO | 2003723 | Chaminé dos poços de visita - CPV 06 - areia extraída e brita produzida | un |  | 2842.25
SICRO | 2003726 | Chaminé dos poços de visita - CPV 07 - areia e brita comerciais | un |  | 3198.95
SICRO | 2003725 | Chaminé dos poços de visita - CPV 07 - areia extraída e brita produzida | un |  | 3105.23
SICRO | 2003859 | Colchão drenante com espalhamento e compactação mecânicos - brita produzida | m³ |  | 67.63
SICRO | 2003861 | Coluna drenante D = 20 cm - areia comercial | m |  | 27.99
SICRO | 2003862 | Coluna drenante D = 20 cm - areia extraída | m |  | 23.75
SICRO | 2003411 | Descida d'água de aterros em degraus - DAD 110-26 - areia e brita comerciais | m |  | 778.62
SICRO | 2003410 | Descida d'água de aterros em degraus - DAD 110-26 - areia extraída e brita produzida | m |  | 704.54
SICRO | 2003415 | Descida d'água de aterros em degraus - DAD 125-30 - areia e brita comerciais | m |  | 856.2
SICRO | 2003414 | Descida d'água de aterros em degraus - DAD 125-30 - areia extraída e brita produzida | m |  | 774.16
SICRO | 2003419 | Descida d'água de aterros em degraus - DAD 170-35 - areia e brita comerciais | m |  | 1038.44
SICRO | 2003418 | Descida d'água de aterros em degraus - DAD 170-35 - areia extraída e brita produzida | m |  | 935.41
SICRO | 2003423 | Descida d'água de aterros em degraus - DAD 200-40 - areia e brita comerciais | m |  | 1191.76
SICRO | 2003422 | Descida d'água de aterros em degraus - DAD 200-40 - areia extraída e brita produzida | m |  | 1074.04
SICRO | 2003427 | Descida d'água de aterros em degraus - DAD 240-54 - areia e brita comerciais | m |  | 1419.07
SICRO | 2003426 | Descida d'água de aterros em degraus - DAD 240-54 - areia extraída e brita produzida | m |  | 1278.65
SICRO | 2003431 | Descida d'água de aterros em degraus - DAD 320-35 - areia e brita comerciais | m |  | 1569.87
SICRO | 2003430 | Descida d'água de aterros em degraus - DAD 320-35 - areia extraída e brita produzida | m |  | 1403.92
SICRO | 2003435 | Descida d'água de aterros em degraus - DAD 370-45 - areia e brita comerciais | m |  | 1817.6
SICRO | 2003434 | Descida d'água de aterros em degraus - DAD 370-45 - areia extraída e brita produzida | m |  | 1626.46
SICRO | 2003439 | Descida d'água de aterros em degraus - DAD 435-55 - areia e brita comerciais | m |  | 2128.76
SICRO | 2003438 | Descida d'água de aterros em degraus - DAD 435-55 - areia extraída e brita produzida | m |  | 1906.14
SICRO | 2003167 | Descida d'água de aterros em degraus - DAD 470-35 - areia e brita comerciais | m |  | 2087.87
SICRO | 2003168 | Descida d'água de aterros em degraus - DAD 470-35 - areia extraída e brita produzida | m |  | 1859.02
SICRO | 2003407 | Descida d'água de aterros em degraus - DAD 60-36 - areia e brita comerciais | m |  | 665.76
SICRO | 2003406 | Descida d'água de aterros em degraus - DAD 60-36 - areia extraída e brita produzida | m |  | 608.43
SICRO | 2003169 | Descida d'água de aterros em degraus - DAD 608-50 - areia e brita comerciais | m |  | 2701.97
SICRO | 2003170 | Descida d'água de aterros em degraus - DAD 608-50 - areia extraída e brita produzida | m |  | 2408.91
SICRO | 2003389 | Descida d'água de aterros tipo rápido - DAR 40-20 - areia e brita comerciais | m |  | 237.89
SICRO | 2003388 | Descida d'água de aterros tipo rápido - DAR 40-20 - areia extraída e brita produzida | m |  | 213.39
SICRO | 2003393 | Descida d'água de aterros tipo rápido - DAR 60-30 - areia e brita comerciais | m |  | 360.5
SICRO | 2003392 | Descida d'água de aterros tipo rápido - DAR 60-30 - areia extraída e brita produzida | m |  | 327.06
SICRO | 2003173 | Descida d'água de cortes em degraus - DCD 100-50 - areia e brita comerciais | m |  | 866.75
SICRO | 2003174 | Descida d'água de cortes em degraus - DCD 100-50 - areia extraída e brita produzida | m |  | 790.43
SICRO | 2003171 | Descida d'água de cortes em degraus - DCD 40-40 - areia e brita comerciais | m |  | 599.01
SICRO | 2003172 | Descida d'água de cortes em degraus - DCD 40-40 - areia extraída e brita produzida | m |  | 551.23
SICRO | 2003399 | Descida d'água de cortes em degraus - DCD 60-30 - areia e brita comerciais | m |  | 607.4
SICRO | 2003398 | Descida d'água de cortes em degraus - DCD 60-30 - areia extraída e brita produzida | m |  | 555.49
SICRO | 2003403 | Descida d'água de cortes em degraus - DCD 80-40 - areia e brita comerciais | m |  | 741.89
SICRO | 2003402 | Descida d'água de cortes em degraus - DCD 80-40 - areia extraída e brita produzida | m |  | 677.76
SICRO | 2003452 | Dissipador de energia - DEB 180-263 - areia extraída e brita e pedra de mão produzidas | un |  | 770.63
SICRO | 2003453 | Dissipador de energia - DEB 180-263 - areia, brita e pedra de mão comerciais | un |  | 988.76
SICRO | 2003454 | Dissipador de energia - DEB 240-316 - areia extraída e brita e pedra de mão produzidas | un |  | 1079.29
SICRO | 2003455 | Dissipador de energia - DEB 240-316 - areia, brita e pedra de mão comerciais | un |  | 1413.18
SICRO | 2003456 | Dissipador de energia - DEB 300-366 - areia extraída e brita e pedra de mão produzidas | un |  | 1425.48
SICRO | 2003457 | Dissipador de energia - DEB 300-366 - areia, brita e pedra de mão comerciais | un |  | 1895.58
SICRO | 2003462 | Dissipador de energia - DEB 300-511 - areia extraída e brita e pedra de mão produzidas | un |  | 1824.67
SICRO | 2003463 | Dissipador de energia - DEB 300-511 - areia, brita e pedra de mão comerciais | un |  | 2464.61
SICRO | 2003468 | Dissipador de energia - DEB 300-666 - areia extraída e brita e pedra de mão produzidas | un |  | 2251.24
SICRO | 2003469 | Dissipador de energia - DEB 300-666 - areia, brita e pedra de mão comerciais | un |  | 3072.57
SICRO | 2003458 | Dissipador de energia - DEB 360-414 - areia extraída e brita e pedra de mão produzidas | un |  | 1806.94
SICRO | 2003459 | Dissipador de energia - DEB 360-414 - areia, brita e pedra de mão comerciais | un |  | 2432.05
SICRO | 2003464 | Dissipador de energia - DEB 360-584 - areia extraída e brita e pedra de mão produzidas | un |  | 2347.58
SICRO | 2003465 | Dissipador de energia - DEB 360-584 - areia, brita e pedra de mão comerciais | un |  | 3208.87
SICRO | 2003470 | Dissipador de energia - DEB 360-754 - areia extraída e brita e pedra de mão produzidas | un |  | 2890.01
SICRO | 2003471 | Dissipador de energia - DEB 360-754 - areia, brita e pedra de mão comerciais | un |  | 3988.38
SICRO | 2003460 | Dissipador de energia - DEB 450-551 - areia extraída e brita e pedra de mão produzidas | un |  | 2707.24
SICRO | 2003461 | Dissipador de energia - DEB 450-551 - areia, brita e pedra de mão comerciais | un |  | 3717.65
SICRO | 2003466 | Dissipador de energia - DEB 450-746 - areia extraída e brita e pedra de mão produzidas | un |  | 3455.47
SICRO | 2003467 | Dissipador de energia - DEB 450-746 - areia, brita e pedra de mão comerciais | un |  | 4801.88
SICRO | 2003472 | Dissipador de energia - DEB 450-956 - areia extraída e brita e pedra de mão produzidas | un |  | 4260.52
SICRO | 2003473 | Dissipador de energia - DEB 450-956 - areia, brita e pedra de mão comerciais | un |  | 5969.23
SICRO | 2003176 | Dissipador de energia - DED 01 A - areia extraída e brita e pedra de mão produzidas | un |  | 566.02
SICRO | 2003175 | Dissipador de energia - DED 01 A - areia, brita e pedra de mão comerciais | un |  | 698.61
SICRO | 2003201 | Dissipador de energia - DED 01 B - areia e brita comerciais | un |  | 664.77
SICRO | 2003202 | Dissipador de energia - DED 01 B - areia extraída e brita produzida | un |  | 580.72
SICRO | 2003178 | Dissipador de energia - DED 02 A - areia extraída e brita e pedra de mão produzidas | un |  | 358.42
SICRO | 2003177 | Dissipador de energia - DED 02 A - areia, brita e pedra de mão comerciais | un |  | 429.7
SICRO | 2003203 | Dissipador de energia - DED 02 B - areia e brita comerciais | un |  | 476.74
SICRO | 2003204 | Dissipador de energia - DED 02 B - areia extraída e brita produzida | un |  | 417.43
SICRO | 2003180 | Dissipador de energia - DED 03 A - areia extraída e brita e pedra de mão produzidas | un |  | 564.9
SICRO | 2003179 | Dissipador de energia - DED 03 A - areia, brita e pedra de mão comerciais | un |  | 696.92
SICRO | 2003205 | Dissipador de energia - DED 03 B - areia e brita comerciais | un |  | 1566.75
SICRO | 2003206 | Dissipador de energia - DED 03 B - areia extraída e brita produzida | un |  | 1416.28
SICRO | 2003182 | Dissipador de energia - DED 04 A - areia extraída e brita e pedra de mão produzidas | un |  | 698.47
SICRO | 2003181 | Dissipador de energia - DED 04 A - areia, brita e pedra de mão comerciais | un |  | 881
SICRO | 2003207 | Dissipador de energia - DED 04 B - areia e brita comerciais | un |  | 1794.49
SICRO | 2003208 | Dissipador de energia - DED 04 B - areia extraída e brita produzida | un |  | 1619.48
SICRO | 2003184 | Dissipador de energia - DED 05 A - areia extraída e brita e pedra de mão produzidas | un |  | 906.93
SICRO | 2003183 | Dissipador de energia - DED 05 A - areia, brita e pedra de mão comerciais | un |  | 1160.19
SICRO | 2003209 | Dissipador de energia - DED 05 B - areia e brita comerciais | un |  | 2777.9
SICRO | 2003210 | Dissipador de energia - DED 05 B - areia extraída e brita produzida | un |  | 2497.05
SICRO | 2003186 | Dissipador de energia - DED 06 A - areia extraída e brita e pedra de mão produzidas | un |  | 1165.13
SICRO | 2003185 | Dissipador de energia - DED 06 A - areia, brita e pedra de mão comerciais | un |  | 1516.43
SICRO | 2003211 | Dissipador de energia - DED 06 B - areia e brita comerciais | un |  | 3515.83
SICRO | 2003212 | Dissipador de energia - DED 06 B - areia extraída e brita produzida | un |  | 3147.11
SICRO | 2003188 | Dissipador de energia - DED 07 A - areia extraída e brita e pedra de mão produzidas | un |  | 1437.52
SICRO | 2003187 | Dissipador de energia - DED 07 A - areia, brita e pedra de mão comerciais | un |  | 1892.85
SICRO | 2003213 | Dissipador de energia - DED 07 B - areia e brita comerciais | un |  | 5085.11
SICRO | 2003214 | Dissipador de energia - DED 07 B - areia extraída e brita produzida | un |  | 4527.31
SICRO | 2003190 | Dissipador de energia - DED 08 A - areia extraída e brita e pedra de mão produzidas | un |  | 1790.45
SICRO | 2003189 | Dissipador de energia - DED 08 A - areia, brita e pedra de mão comerciais | un |  | 2385.88
SICRO | 2003215 | Dissipador de energia - DED 08 B - areia e brita comerciais | un |  | 8402.82
SICRO | 2003216 | Dissipador de energia - DED 08 B - areia extraída e brita produzida | un |  | 7442.54
SICRO | 2003192 | Dissipador de energia - DED 09 A - areia extraída e brita e pedra de mão produzidas | un |  | 1937.05
SICRO | 2003191 | Dissipador de energia - DED 09 A - areia, brita e pedra de mão comerciais | un |  | 2589.16
SICRO | 2003217 | Dissipador de energia - DED 09 B - areia e brita comerciais | un |  | 5830.76
SICRO | 2003218 | Dissipador de energia - DED 09 B - areia extraída e brita produzida | un |  | 5162.87
SICRO | 2003194 | Dissipador de energia - DED 10 A - areia extraída e brita e pedra de mão produzidas | un |  | 2359.44
SICRO | 2003193 | Dissipador de energia - DED 10 A - areia, brita e pedra de mão comerciais | un |  | 3183.25
SICRO | 2003219 | Dissipador de energia - DED 10 B - areia e brita comerciais | un |  | 7899.11
SICRO | 2003220 | Dissipador de energia - DED 10 B - areia extraída e brita produzida | un |  | 6959.87
SICRO | 2003196 | Dissipador de energia - DED 11 A - areia extraída e brita e pedra de mão produzidas | un |  | 2904.91
SICRO | 2003195 | Dissipador de energia - DED 11 A - areia, brita e pedra de mão comerciais | un |  | 3953.96
SICRO | 2003221 | Dissipador de energia - DED 11 B - areia e brita comerciais | un |  | 11924.11
SICRO | 2003222 | Dissipador de energia - DED 11 B - areia extraída e brita produzida | un |  | 10447.87
SICRO | 2003198 | Dissipador de energia - DED 12 A - areia extraída e brita e pedra de mão produzidas | un |  | 2710.06
SICRO | 2003197 | Dissipador de energia - DED 12 A - areia, brita e pedra de mão comerciais | un |  | 3662.19
SICRO | 2003223 | Dissipador de energia - DED 12 B - areia e brita comerciais | un |  | 8106.83
SICRO | 2003224 | Dissipador de energia - DED 12 B - areia extraída e brita produzida | un |  | 7159.53
SICRO | 2003200 | Dissipador de energia - DED 13 A - areia extraída e brita e pedra de mão produzidas | un |  | 3151.88
SICRO | 2003199 | Dissipador de energia - DED 13 A - areia, brita e pedra de mão comerciais | un |  | 4329.53
SICRO | 2003225 | Dissipador de energia - DED 13 B - areia e brita comerciais | un |  | 11609.9
SICRO | 2003226 | Dissipador de energia - DED 13 B - areia extraída e brita produzida | un |  | 10184.63
SICRO | 2003238 | Dissipador de energia - DES 100-300 - areia extraída e brita e pedra de mão produzidas | un |  | 664.2
SICRO | 2003237 | Dissipador de energia - DES 100-300 - areia, brita e pedra de mão comerciais | un |  | 824.17
SICRO | 2003236 | Dissipador de energia - DES 108-324 - areia extraída e brita e pedra de mão produzidas | un |  | 737.86
SICRO | 2003235 | Dissipador de energia - DES 108-324 - areia, brita e pedra de mão comerciais | un |  | 921.61
SICRO | 2003234 | Dissipador de energia - DES 120-360 - areia extraída e brita e pedra de mão produzidas | un |  | 860.79
SICRO | 2003233 | Dissipador de energia - DES 120-360 - areia, brita e pedra de mão comerciais | un |  | 1087.53
SICRO | 2003232 | Dissipador de energia - DES 125-375 - areia extraída e brita e pedra de mão produzidas | un |  | 905.22
SICRO | 2003231 | Dissipador de energia - DES 125-375 - areia, brita e pedra de mão comerciais | un |  | 1144.93
SICRO | 2003230 | Dissipador de energia - DES 150-450 - areia extraída e brita e pedra de mão produzidas | un |  | 1178.05
SICRO | 2003229 | Dissipador de energia - DES 150-450 - areia, brita e pedra de mão comerciais | un |  | 1513.06
SICRO | 2003228 | Dissipador de energia - DES 160-480 - areia extraída e brita e pedra de mão produzidas | un |  | 1303.73
SICRO | 2003227 | Dissipador de energia - DES 160-480 - areia, brita e pedra de mão comerciais | un |  | 1686.91
SICRO | 2003248 | Dissipador de energia - DES 60-180 - areia extraída e brita e pedra de mão produzidas | un |  | 344.97
SICRO | 2003247 | Dissipador de energia - DES 60-180 - areia, brita e pedra de mão comerciais | un |  | 413.63
SICRO | 2003246 | Dissipador de energia - DES 73-219 - areia extraída e brita e pedra de mão produzidas | un |  | 438.2
SICRO | 2003245 | Dissipador de energia - DES 73-219 - areia, brita e pedra de mão comerciais | un |  | 530.37
SICRO | 2003244 | Dissipador de energia - DES 80-240 - areia extraída e brita e pedra de mão produzidas | un |  | 494.23
SICRO | 2003243 | Dissipador de energia - DES 80-240 - areia, brita e pedra de mão comerciais | un |  | 601.92
SICRO | 2003242 | Dissipador de energia - DES 88-264 - areia extraída e brita e pedra de mão produzidas | un |  | 559.07
SICRO | 2003241 | Dissipador de energia - DES 88-264 - areia, brita e pedra de mão comerciais | un |  | 686.76
SICRO | 2003240 | Dissipador de energia - DES 90-270 - areia extraída e brita e pedra de mão produzidas | un |  | 580.97
SICRO | 2003239 | Dissipador de energia - DES 90-270 - areia, brita e pedra de mão comerciais | un |  | 718.3
SICRO | 2004516 | Dreno de pavimento em microvala com geocomposto drenante H = 0,40 m - inclusive corte, enchimento com areia e selo asfáltico | m |  | 37.26
SICRO | 2004517 | Dreno de pavimento em microvala com geocomposto drenante H = 0,60 m - inclusive corte, enchimento com areia e selo asfáltico | m |  | 72.67
SICRO | 2007971 | Dreno de PVC D = 100 mm para OAE - fornecimento e instalação | m |  | 93.81
SICRO | 2008091 | Dreno de PVC D = 150 mm para OAE - fornecimento e instalação | m |  | 99.65
SICRO | 2006408 | Dreno de PVC D = 75 mm para OAE - fornecimento e instalação | m |  | 82.99
SICRO | 2015642 | Dreno em tubo de aço galvanizado D = 100 mm em OAE - fornecimento e instalação | m |  | 152.26
SICRO | 2015641 | Dreno em tubo de aço galvanizado D = 80 mm em OAE - fornecimento e instalação | m |  | 141.34
SICRO | 2004509 | Dreno longitudinal de pavimento H = 0,40 m - com geocomposto drenante | m |  | 37.98
SICRO | 2004510 | Dreno longitudinal de pavimento H = 0,60 m - com geocomposto drenante | m |  | 46.67
SICRO | 2004511 | Dreno longitudinal de pavimento H = 1,00 m - com geocomposto drenante | m |  | 64.05
SICRO | 2004512 | Dreno longitudinal de pavimento H = 1,50 m - com geocomposto drenante | m |  | 85.76
SICRO | 2003843 | Dreno longitudinal profundo em tubo de concreto D = 0,40 m em vala de H = 1,10 m e L = 1,00 m com brita envolta em geotêxtil | m |  | 380.88
SICRO | 2003915 | Dreno longitudinal profundo para corte em rocha - DPR 01 - tubo de concreto perfurado e brita comercial | m |  | 121.65
SICRO | 2003914 | Dreno longitudinal profundo para corte em rocha - DPR 01 - tubo de concreto perfurado e brita produzida | m |  | 101.26
SICRO | 2003589 | Dreno longitudinal profundo para corte em rocha - DPR 01 - tubo PEAD e brita comercial | m |  | 125.75
SICRO | 2003588 | Dreno longitudinal profundo para corte em rocha - DPR 01 - tubo PEAD e brita produzida | m |  | 109.36
SICRO | 2003917 | Dreno longitudinal profundo para corte em rocha - DPR 02 - tubo de concreto perfurado e brita comercial | m |  | 135.29
SICRO | 2003916 | Dreno longitudinal profundo para corte em rocha - DPR 02 - tubo de concreto perfurado e brita produzida | m |  | 114.89
SICRO | 2003591 | Dreno longitudinal profundo para corte em rocha - DPR 02 - tubo PEAD e brita comercial | m |  | 139.38
SICRO | 2003590 | Dreno longitudinal profundo para corte em rocha - DPR 02 - tubo PEAD e brita produzida | m |  | 122.99
SICRO | 2003593 | Dreno longitudinal profundo para corte em rocha - DPR 03 - brita comercial | m |  | 93.24
SICRO | 2003592 | Dreno longitudinal profundo para corte em rocha - DPR 03 - brita produzida | m |  | 69.82
SICRO | 2003595 | Dreno longitudinal profundo para corte em rocha - DPR 04 - brita comercial | m |  | 79.61
SICRO | 2003594 | Dreno longitudinal profundo para corte em rocha - DPR 04 - brita produzida | m |  | 56.19
SICRO | 2003597 | Dreno longitudinal profundo para corte em rocha - DPR 05 - tubo de concreto poroso e areia comercial | m |  | 117.33
SICRO | 2003596 | Dreno longitudinal profundo para corte em rocha - DPR 05 - tubo de concreto poroso e areia extraída | m |  | 94.77
SICRO | 2003572 | Dreno longitudinal profundo para corte em solo - DPS 01 - tubo PEAD e areia comercial | m |  | 137.8
SICRO | 2003580 | Dreno longitudinal profundo para corte em solo - DPS 01 - tubo PEAD e areia extraída | m |  | 65.36
SICRO | 2003573 | Dreno longitudinal profundo para corte em solo - DPS 02 - tubo PEAD e areia comercial | m |  | 147.09
SICRO | 2003581 | Dreno longitudinal profundo para corte em solo - DPS 02 - tubo PEAD e areia extraída | m |  | 63.33
SICRO | 2003561 | Dreno longitudinal profundo para corte em solo - DPS 03 - tubo de concreto perfurado, areia e brita comerciais - madeira com utilização de 5 vezes | m |  | 225.56
SICRO | 2003560 | Dreno longitudinal profundo para corte em solo - DPS 03 - tubo de concreto perfurado, areia extraída e brita produzida - madeira com utilização de 5 vezes | m |  | 122.13
SICRO | 2003574 | Dreno longitudinal profundo para corte em solo - DPS 03 - tubo PEAD, areia e brita comerciais - madeira com utilização de 5 vezes | m |  | 196.27
SICRO | 2003582 | Dreno longitudinal profundo para corte em solo - DPS 03 - tubo PEAD, areia extraída e brita produzida - madeira com utilização de 5 vezes | m |  | 121.25
SICRO | 2003563 | Dreno longitudinal profundo para corte em solo - DPS 04 - tubo de concreto perfurado, areia e brita comerciais - madeira com utilização de 5 vezes | m |  | 239.29
SICRO | 2003562 | Dreno longitudinal profundo para corte em solo - DPS 04 - tubo de concreto perfurado, areia extraída e brita produzida - madeira com utilização de 5 vezes | m |  | 118.88
SICRO | 2003575 | Dreno longitudinal profundo para corte em solo - DPS 04 - tubo PEAD, areia e brita comerciais - madeira com utilização de 5 vezes | m |  | 205.88
SICRO | 2003583 | Dreno longitudinal profundo para corte em solo - DPS 04 - tubo PEAD, areia extraída e brita produzida - madeira com utilização de 5 vezes | m |  | 118.98
SICRO | 2003565 | Dreno longitudinal profundo para corte em solo - DPS 05 - dreno cego - brita comercial | m |  | 157.81
SICRO | 2003564 | Dreno longitudinal profundo para corte em solo - DPS 05 - dreno cego - brita produzida | m |  | 85.2
SICRO | 2003567 | Dreno longitudinal profundo para corte em solo - DPS 06 - dreno cego - brita comercial | m |  | 179.92
SICRO | 2003566 | Dreno longitudinal profundo para corte em solo - DPS 06 - dreno cego - brita produzida | m |  | 92.1
SICRO | 2003569 | Dreno longitudinal profundo para corte em solo - DPS 07 - tubo de concreto perfurado e brita comercial | m |  | 199.62
SICRO | 2003568 | Dreno longitudinal profundo para corte em solo - DPS 07 - tubo de concreto perfurado e brita produzida | m |  | 130.04
SICRO | 2003578 | Dreno longitudinal profundo para corte em solo - DPS 07 - tubo PEAD e brita comercial | m |  | 188.08
SICRO | 2003586 | Dreno longitudinal profundo para corte em solo - DPS 07 - tubo PEAD e brita produzida | m |  | 130.45
SICRO | 2003571 | Dreno longitudinal profundo para corte em solo - DPS 08 - tubo de concreto perfurado e brita comercial | m |  | 221.73
SICRO | 2003570 | Dreno longitudinal profundo para corte em solo - DPS 08 - tubo de concreto perfurado e brita produzida | m |  | 136.93
SICRO | 2003579 | Dreno longitudinal profundo para corte em solo - DPS 08 - tubo PEAD e brita comercial | m |  | 206.06
SICRO | 2003587 | Dreno longitudinal profundo para corte em solo - DPS 08 - tubo PEAD e brita produzida | m |  | 136.72
SICRO | 2004506 | Dreno profundo H = 1,0 m - com geocomposto drenante - inclusive escavação e reaterro | m |  | 71.91
SICRO | 2004507 | Dreno profundo H = 1,5 m - com geocomposto drenante - inclusive escavação e reaterro | m |  | 97.63
SICRO | 2003614 | Dreno sub-horizontal - DSH 01 - material de 1ª categoria | m |  | 151.68
SICRO | 2003865 | Dreno sub-horizontal - DSH 01 - material de 2ª categoria | m |  | 171.26
SICRO | 2003923 | Dreno subsuperficial - DSS 01 - tubo de concreto perfurado e areia comercial | m |  | 63.2
SICRO | 2003922 | Dreno subsuperficial - DSS 01 - tubo de concreto perfurado e areia extraída | m |  | 36.57
SICRO | 2003605 | Dreno subsuperficial - DSS 01 - tubo PEAD e areia comercial | m |  | 48.63
SICRO | 2003604 | Dreno subsuperficial - DSS 01 - tubo PEAD e areia extraída | m |  | 26
SICRO | 2003607 | Dreno subsuperficial - DSS 02 - brita comercial | m |  | 46.76
SICRO | 2003606 | Dreno subsuperficial - DSS 02 - brita produzida | m |  | 28.02
SICRO | 2003609 | Dreno subsuperficial - DSS 03 - brita comercial | m |  | 32.1
SICRO | 2003608 | Dreno subsuperficial - DSS 03 - brita produzida | m |  | 13.36
SICRO | 2003925 | Dreno subsuperficial - DSS 04 - tubo de concreto perfurado e brita comercial | m |  | 83.91
SICRO | 2003924 | Dreno subsuperficial - DSS 04 - tubo de concreto perfurado e brita produzida | m |  | 61.17
SICRO | 2003611 | Dreno subsuperficial - DSS 04 - tubo PEAD e brita comercial | m |  | 69.34
SICRO | 2003610 | Dreno subsuperficial - DSS 04 - tubo PEAD e brita produzida | m |  | 50.6
SICRO | 2003820 | Dreno tipo barbacã - DRB 01 - D = 75 mm em estrutura de contenção de encosta - excluso o tubo de drenagem | un |  | 20.98
SICRO | 2003821 | Dreno tipo barbacã - DRB 02 - D = 50 mm em estrutura de contenção de encosta - excluso o tubo de drenagem | un |  | 18.29
SICRO | 2003842 | Enchimento de junta de concreto com argamassa asfáltica de densidade 1.700 kg/m³ - espessura de 1 cm | kg |  | 74.08
SICRO | 2003103 | Entrada para descida d'água - EDA 01 A - areia e brita comerciais | un |  | 199.87
SICRO | 2003104 | Entrada para descida d'água - EDA 01 A - areia extraída e brita produzida | un |  | 168.36
SICRO | 2003115 | Entrada para descida d'água - EDA 01 B - areia e brita comerciais | un |  | 295.11
SICRO | 2003116 | Entrada para descida d'água - EDA 01 B - areia extraída e brita produzida | un |  | 246.79
SICRO | 2003105 | Entrada para descida d'água - EDA 02 A - areia e brita comerciais | un |  | 212.12
SICRO | 2003106 | Entrada para descida d'água - EDA 02 A - areia extraída e brita produzida | un |  | 179.27
SICRO | 2003117 | Entrada para descida d'água - EDA 02 B - areia e brita comerciais | un |  | 312.39
SICRO | 2003118 | Entrada para descida d'água - EDA 02 B - areia extraída e brita produzida | un |  | 262.19
SICRO | 2003107 | Entrada para descida d'água - EDA 03 A - areia e brita comerciais | un |  | 186.89
SICRO | 2003108 | Entrada para descida d'água - EDA 03 A - areia extraída e brita produzida | un |  | 158.86
SICRO | 2003119 | Entrada para descida d'água - EDA 03 B - areia e brita comerciais | un |  | 271.26
SICRO | 2003120 | Entrada para descida d'água - EDA 03 B - areia extraída e brita produzida | un |  | 229.84
SICRO | 2003109 | Entrada para descida d'água - EDA 04 A - areia e brita comerciais | un |  | 197.03
SICRO | 2003110 | Entrada para descida d'água - EDA 04 A - areia extraída e brita produzida | un |  | 168
SICRO | 2003121 | Entrada para descida d'água - EDA 04 B - areia e brita comerciais | un |  | 285.66
SICRO | 2003122 | Entrada para descida d'água - EDA 04 B - areia extraída e brita produzida | un |  | 242.84
SICRO | 2003111 | Entrada para descida d'água - EDA 05 A - areia e brita comerciais | un |  | 209.14
SICRO | 2003112 | Entrada para descida d'água - EDA 05 A - areia extraída e brita produzida | un |  | 178.93
SICRO | 2003123 | Entrada para descida d'água - EDA 05 B - areia e brita comerciais | un |  | 302.99
SICRO | 2003124 | Entrada para descida d'água - EDA 05 B - areia extraída e brita produzida | un |  | 258.46
SICRO | 2003113 | Entrada para descida d'água - EDA 06 A - areia e brita comerciais | un |  | 219.29
SICRO | 2003114 | Entrada para descida d'água - EDA 06 A - areia extraída e brita produzida | un |  | 188.07
SICRO | 2003125 | Entrada para descida d'água - EDA 06 B - areia e brita comerciais | un |  | 317.4
SICRO | 2003126 | Entrada para descida d'água - EDA 06 B - areia extraída e brita produzida | un |  | 271.46
SICRO | 2003127 | Entrada para descida d'água - EDA 07 A - areia e brita comerciais | un |  | 842.2
SICRO | 2003128 | Entrada para descida d'água - EDA 07 A - areia extraída e brita produzida | un |  | 686.98
SICRO | 2003147 | Entrada para descida d'água - EDA 07 B - areia e brita comerciais | un |  | 1156.16
SICRO | 2003148 | Entrada para descida d'água - EDA 07 B - areia extraída e brita produzida | un |  | 933.33
SICRO | 2003129 | Entrada para descida d'água - EDA 08 A - areia e brita comerciais | un |  | 847.63
SICRO | 2003130 | Entrada para descida d'água - EDA 08 A - areia extraída e brita produzida | un |  | 690.82
SICRO | 2003149 | Entrada para descida d'água - EDA 08 B - areia e brita comerciais | un |  | 1165.66
SICRO | 2003150 | Entrada para descida d'água - EDA 08 B - areia extraída e brita produzida | un |  | 940.03
SICRO | 2003131 | Entrada para descida d'água - EDA 09 A - areia e brita comerciais | un |  | 864.18
SICRO | 2003132 | Entrada para descida d'água - EDA 09 A - areia extraída e brita produzida | un |  | 702.49
SICRO | 2003151 | Entrada para descida d'água - EDA 09 B - areia e brita comerciais | un |  | 1194.57
SICRO | 2003152 | Entrada para descida d'água - EDA 09 B - areia extraída e brita produzida | un |  | 960.43
SICRO | 2003133 | Entrada para descida d'água - EDA 10 A - areia e brita comerciais | un |  | 867.52
SICRO | 2003134 | Entrada para descida d'água - EDA 10 A - areia extraída e brita produzida | un |  | 704.84
SICRO | 2003153 | Entrada para descida d'água - EDA 10 B - areia e brita comerciais | un |  | 1200.36
SICRO | 2003154 | Entrada para descida d'água - EDA 10 B - areia extraída e brita produzida | un |  | 964.51
SICRO | 2003135 | Entrada para descida d'água - EDA 11 A - areia e brita comerciais | un |  | 874.99
SICRO | 2003136 | Entrada para descida d'água - EDA 11 A - areia extraída e brita produzida | un |  | 710.12
SICRO | 2003155 | Entrada para descida d'água - EDA 11 B - areia e brita comerciais | un |  | 1213.44
SICRO | 2003156 | Entrada para descida d'água - EDA 11 B - areia extraída e brita produzida | un |  | 973.74
SICRO | 2003137 | Entrada para descida d'água - EDA 12 A - areia e brita comerciais | un |  | 1126.6
SICRO | 2003138 | Entrada para descida d'água - EDA 12 A - areia extraída e brita produzida | un |  | 946.31
SICRO | 2003157 | Entrada para descida d'água - EDA 12 B - areia e brita comerciais | un |  | 1522.56
SICRO | 2003158 | Entrada para descida d'água - EDA 12 B - areia extraída e brita produzida | un |  | 1267.43
SICRO | 2003139 | Entrada para descida d'água - EDA 13 A - areia e brita comerciais | un |  | 1132.03
SICRO | 2003140 | Entrada para descida d'água - EDA 13 A - areia extraída e brita produzida | un |  | 950.14
SICRO | 2003159 | Entrada para descida d'água - EDA 13 B - areia e brita comerciais | un |  | 1532.06
SICRO | 2003160 | Entrada para descida d'água - EDA 13 B - areia extraída e brita produzida | un |  | 1274.13
SICRO | 2003141 | Entrada para descida d'água - EDA 14 A - areia e brita comerciais | un |  | 1148.58
SICRO | 2003142 | Entrada para descida d'água - EDA 14 A - areia extraída e brita produzida | un |  | 961.82
SICRO | 2003161 | Entrada para descida d'água - EDA 14 B - areia e brita comerciais | un |  | 1560.97
SICRO | 2003162 | Entrada para descida d'água - EDA 14 B - areia extraída e brita produzida | un |  | 1294.52
SICRO | 2003143 | Entrada para descida d'água - EDA 15 A - areia e brita comerciais | un |  | 1151.92
SICRO | 2003144 | Entrada para descida d'água - EDA 15 A - areia extraída e brita produzida | un |  | 964.17
SICRO | 2003163 | Entrada para descida d'água - EDA 15 B - areia e brita comerciais | un |  | 1566.76
SICRO | 2003164 | Entrada para descida d'água - EDA 15 B - areia extraída e brita produzida | un |  | 1298.61
SICRO | 2003145 | Entrada para descida d'água - EDA 16 A - areia e brita comerciais | un |  | 1159.39
SICRO | 2003146 | Entrada para descida d'água - EDA 16 A - areia extraída e brita produzida | un |  | 969.44
SICRO | 2003165 | Entrada para descida d'água - EDA 16 B - areia e brita comerciais | un |  | 1579.84
SICRO | 2003166 | Entrada para descida d'água - EDA 16 B - areia extraída e brita produzida | un |  | 1307.84
SICRO | 2003819 | Envelope de brita para tubos com diâmetro externo de 75 a 110 mm - L = 15 cm e H = 15 cm | m |  | 7.86
SICRO | 2004504 | Escavação mecânica de vala para drenagem com valetadeira em material de 1ª categoria | m³ |  | 20.55
SICRO | 2004519 | Escavação mecânica de vala trapezoidal ou triangular em material de 1ª categoria para drenagem superficial com retroescavadeira - 0,10 m² ≤ seção < 0,15 m² | m³ |  | 27.81
SICRO | 2004520 | Escavação mecânica de vala trapezoidal ou triangular em material de 1ª categoria para drenagem superficial com retroescavadeira - 0,15 m² ≤ seção < 0,20 m² | m³ |  | 22.94
SICRO | 2004521 | Escavação mecânica de vala trapezoidal ou triangular em material de 1ª categoria para drenagem superficial com retroescavadeira - 0,20 m² ≤ seção < 0,30 m² | m³ |  | 15.69
SICRO | 2004522 | Escavação mecânica de vala trapezoidal ou triangular em material de 1ª categoria para drenagem superficial com retroescavadeira - 0,30 m² ≤ seção < 0,50 m² | m³ |  | 11.47
SICRO | 2004518 | Escavação mecânica de vala trapezoidal ou triangular em material de 1ª categoria para drenagem superficial com retroescavadeira - seção < 0,10 m² | m³ |  | 48.3
SICRO | 2003864 | Esgotamento de água com bomba submersa | h |  | 14.43
SICRO | 2003863 | Esgotamento de dreno horizontal profundo a vácuo | h |  | 25.3
SICRO | 2004508 | Geodreno vertical para tratamento de solos moles | m |  | 12.21
SICRO | 2003316 | Grelha de concreto 54 x 100 cm para boca-de-lobo - areia e brita comerciais - sobrecarga do trem tipo TB 45 | un |  | 107.29
SICRO | 2003317 | Grelha de concreto 54 x 100 cm para boca-de-lobo - areia extraída e brita produzida - sobrecarga do trem tipo TB 45 | un |  | 100.84
SICRO | 2003767 | Lastro de areia comercial - espalhamento manual | m³ |  | 151.34
SICRO | 2003844 | Lastro de areia comercial - espalhamento mecânico | m³ |  | 148.3
SICRO | 2003576 | Lastro de areia extraída - espalhamento manual | m³ |  | 16.38
SICRO | 2003858 | Lastro de areia extraída - espalhamento mecânico | m³ |  | 13.34
SICRO | 2003850 | Lastro de brita comercial compactado com soquete vibratório - espalhamento manual | m³ |  | 193.41
SICRO | 2003849 | Lastro de brita produzida compactado com soquete vibratório - espalhamento manual | m³ |  | 76.58
SICRO | 2003868 | Lastro de pedra de mão ou rachão - espalhamento manual | m³ |  | 173.74
SICRO | 2003369 | Meio-fio de concreto - MFC 01 - areia e brita comerciais - fôrma de madeira | m |  | 112.08
SICRO | 2003368 | Meio-fio de concreto - MFC 01 - areia extraída e brita produzida - fôrma de madeira | m |  | 94.03
SICRO | 2003939 | Meio-fio de concreto - MFC 01 moldado no local com extrusora e concreto usinado - areia e brita comerciais | m |  | 71.89
SICRO | 2003940 | Meio-fio de concreto - MFC 01 moldado no local com extrusora e concreto usinado - areia extraída e brita produzida | m |  | 53.79
SICRO | 2003371 | Meio-fio de concreto - MFC 02 - areia e brita comerciais - fôrma de madeira | m |  | 82.05
SICRO | 2003370 | Meio-fio de concreto - MFC 02 - areia extraída e brita produzida - fôrma de madeira | m |  | 66.79
SICRO | 2003941 | Meio-fio de concreto - MFC 02 moldado no local com extrusora e concreto usinado - areia e brita comerciais | m |  | 61.44
SICRO | 2003942 | Meio-fio de concreto - MFC 02 moldado no local com extrusora e concreto usinado - areia extraída e brita produzida | m |  | 46.15
SICRO | 2003373 | Meio-fio de concreto - MFC 03 - areia e brita comerciais - fôrma de madeira | m |  | 65.91
SICRO | 2003372 | Meio-fio de concreto - MFC 03 - areia extraída e brita produzida - fôrma de madeira | m |  | 58.51
SICRO | 2003943 | Meio-fio de concreto - MFC 03 moldado no local com extrusora e concreto usinado - areia e brita comerciais | m |  | 28.99
SICRO | 2003944 | Meio-fio de concreto - MFC 03 moldado no local com extrusora e concreto usinado - areia extraída e brita produzida | m |  | 21.58
SICRO | 2003375 | Meio-fio de concreto - MFC 04 - areia e brita comerciais - fôrma de madeira | m |  | 42.29
SICRO | 2003374 | Meio-fio de concreto - MFC 04 - areia extraída e brita produzida - fôrma de madeira | m |  | 36.84
SICRO | 2003945 | Meio-fio de concreto - MFC 04 moldado no local com extrusora e concreto usinado - areia e brita comerciais | m |  | 21.7
SICRO | 2003946 | Meio-fio de concreto - MFC 04 moldado no local com extrusora e concreto usinado - areia extraída e brita produzida | m |  | 16.24
SICRO | 2003377 | Meio-fio de concreto - MFC 05 - areia e brita comerciais - fôrma de madeira | m |  | 57.46
SICRO | 2003376 | Meio-fio de concreto - MFC 05 - areia extraída e brita produzida - fôrma de madeira | m |  | 51.57
SICRO | 2003947 | Meio-fio de concreto - MFC 05 moldado no local com extrusora e concreto usinado - areia e brita comerciais | m |  | 22.78
SICRO | 2003948 | Meio-fio de concreto - MFC 05 moldado no local com extrusora e concreto usinado - areia extraída e brita produzida | m |  | 16.89
SICRO | 2003379 | Meio-fio de concreto - MFC 06 - areia e brita comerciais - fôrma de madeira | m |  | 33.01
SICRO | 2003378 | Meio-fio de concreto - MFC 06 - areia extraída e brita produzida - fôrma de madeira | m |  | 29.04
SICRO | 2003949 | Meio-fio de concreto - MFC 06 moldado no local com extrusora e concreto usinado - areia e brita comerciais | m |  | 15.62
SICRO | 2003950 | Meio-fio de concreto - MFC 06 moldado no local com extrusora e concreto usinado - areia extraída e brita produzida | m |  | 11.65
SICRO | 2003381 | Meio-fio de concreto - MFC 07 - areia e brita comerciais - fôrma de madeira | m |  | 55.33
SICRO | 2003380 | Meio-fio de concreto - MFC 07 - areia extraída e brita produzida - fôrma de madeira | m |  | 48.52
SICRO | 2003951 | Meio-fio de concreto - MFC 07 moldado no local com extrusora e concreto usinado - areia e brita comerciais | m |  | 26.59
SICRO | 2003952 | Meio-fio de concreto - MFC 07 moldado no local com extrusora e concreto usinado - areia extraída e brita produzida | m |  | 19.77
SICRO | 2003383 | Meio-fio de concreto - MFC 08 - areia e brita comerciais - fôrma de madeira | m |  | 92.93
SICRO | 2003382 | Meio-fio de concreto - MFC 08 - areia extraída e brita produzida - fôrma de madeira | m |  | 80.23
SICRO | 2003953 | Meio-fio de concreto - MFC 08 moldado no local com extrusora e concreto usinado - areia e brita comerciais | m |  | 48.35
SICRO | 2003954 | Meio-fio de concreto - MFC 08 moldado no local com extrusora e concreto usinado - areia extraída e brita produzida | m |  | 35.62
SICRO | 2004514 | Microvala para dreno de pavimento com geocomposto drenante H = 0,4 m | m |  | 17.05
SICRO | 2004515 | Microvala para dreno de pavimento com geocomposto drenante H = 0,6 m | m |  | 41.48
SICRO | 2005759 | Perfuração para dreno sub-horizontal em material de 1ª categoria com D = 75 mm (linha NW) | m |  | 66.86
SICRO | 2005764 | Perfuração para dreno sub-horizontal em material de 2ª categoria com D = 75 mm (linha NW) | m |  | 86.44
SICRO | 2003678 | Poço de visita - PVI 01 - areia e brita comerciais | un |  | 2258.27
SICRO | 2003677 | Poço de visita - PVI 01 - areia extraída e brita produzida | un |  | 1952.13
SICRO | 2003680 | Poço de visita - PVI 02 - areia e brita comerciais | un |  | 2224.3
SICRO | 2003679 | Poço de visita - PVI 02 - areia extraída e brita produzida | un |  | 1930.48
SICRO | 2003682 | Poço de visita - PVI 03 - areia e brita comerciais | un |  | 2554.12
SICRO | 2003681 | Poço de visita - PVI 03 - areia extraída e brita produzida | un |  | 2188.17
SICRO | 2003684 | Poço de visita - PVI 04 - areia e brita comerciais | un |  | 3058.35
SICRO | 2003683 | Poço de visita - PVI 04 - areia extraída e brita produzida | un |  | 2622.02
SICRO | 2003686 | Poço de visita - PVI 05 - areia e brita comerciais | un |  | 3608.04
SICRO | 2003685 | Poço de visita - PVI 05 - areia extraída e brita produzida | un |  | 3099.57
SICRO | 2003688 | Poço de visita - PVI 06 - areia e brita comerciais | un |  | 4500.49
SICRO | 2003687 | Poço de visita - PVI 06 - areia extraída e brita produzida | un |  | 3884.7
SICRO | 2003690 | Poço de visita - PVI 07 - areia e brita comerciais | un |  | 2618.81
SICRO | 2003689 | Poço de visita - PVI 07 - areia extraída e brita produzida | un |  | 2261.65
SICRO | 2003692 | Poço de visita - PVI 08 - areia e brita comerciais | un |  | 2589.7
SICRO | 2003691 | Poço de visita - PVI 08 - areia extraída e brita produzida | un |  | 2243.09
SICRO | 2003694 | Poço de visita - PVI 09 - areia e brita comerciais | un |  | 2942.86
SICRO | 2003693 | Poço de visita - PVI 09 - areia extraída e brita produzida | un |  | 2517.08
SICRO | 2003696 | Poço de visita - PVI 10 - areia e brita comerciais | un |  | 3306.05
SICRO | 2003695 | Poço de visita - PVI 10 - areia extraída e brita produzida | un |  | 2806.38
SICRO | 2003698 | Poço de visita - PVI 11 - areia e brita comerciais | un |  | 4039.73
SICRO | 2003697 | Poço de visita - PVI 11 - areia extraída e brita produzida | un |  | 3464.41
SICRO | 2003700 | Poço de visita - PVI 12 - areia e brita comerciais | un |  | 4975.15
SICRO | 2003699 | Poço de visita - PVI 12 - areia extraída e brita produzida | un |  | 4285.47
SICRO | 2003702 | Poço de visita - PVI 13 - areia e brita comerciais | un |  | 2998.76
SICRO | 2003701 | Poço de visita - PVI 13 - areia extraída e brita produzida | un |  | 2583.55
SICRO | 2003704 | Poço de visita - PVI 14 - areia e brita comerciais | un |  | 2969.65
SICRO | 2003703 | Poço de visita - PVI 14 - areia extraída e brita produzida | un |  | 2564.99
SICRO | 2003706 | Poço de visita - PVI 15 - areia e brita comerciais | un |  | 3351
SICRO | 2003705 | Poço de visita - PVI 15 - areia extraída e brita produzida | un |  | 2858.37
SICRO | 2003708 | Poço de visita - PVI 16 - areia e brita comerciais | un |  | 3890.33
SICRO | 2003707 | Poço de visita - PVI 16 - areia extraída e brita produzida | un |  | 3320.29
SICRO | 2003710 | Poço de visita - PVI 17 - areia e brita comerciais | un |  | 4490.84
SICRO | 2003709 | Poço de visita - PVI 17 - areia extraída e brita produzida | un |  | 3841.62
SICRO | 2003712 | Poço de visita - PVI 18 - areia e brita comerciais | un |  | 5469.22
SICRO | 2003711 | Poço de visita - PVI 18 - areia extraída e brita produzida | un |  | 4698.6
SICRO | 2004505 | Reaterro e compactação em vala de dreno com geocomposto | m³ |  | 20.7
SICRO | 2003353 | Sarjeta trapezoidal de canteiro central de concreto - SZCC 100-25 - areia e brita comerciais | m |  | 71.32
SICRO | 2003352 | Sarjeta trapezoidal de canteiro central de concreto - SZCC 100-25 - areia extraída e brita produzida | m |  | 46.85
SICRO | 2003979 | Sarjeta trapezoidal de canteiro central de concreto - SZCC 100-25 moldada no local com extrusora e concreto usinado - areia e brita comerciais | m |  | 88.57
SICRO | 2003980 | Sarjeta trapezoidal de canteiro central de concreto - SZCC 100-25 moldada no local com extrusora e concreto usinado - areia extraída e brita produzida | m |  | 64.03
SICRO | 2003355 | Sarjeta trapezoidal de canteiro central de concreto - SZCC 140-35 - areia e brita comerciais | m |  | 95.98
SICRO | 2003354 | Sarjeta trapezoidal de canteiro central de concreto - SZCC 140-35 - areia extraída e brita produzida | m |  | 63
SICRO | 2003981 | Sarjeta trapezoidal de canteiro central de concreto - SZCC 140-35 moldada no local com extrusora e concreto usinado - areia e brita comerciais | m |  | 119.35
SICRO | 2003982 | Sarjeta trapezoidal de canteiro central de concreto - SZCC 140-35 moldada no local com extrusora e concreto usinado - areia extraída e brita produzida | m |  | 86.28
SICRO | 2003345 | Sarjeta trapezoidal de concreto - SZC 60-20 - escavação mecânica - areia e brita comerciais | m |  | 58.48
SICRO | 2003344 | Sarjeta trapezoidal de concreto - SZC 60-20 - escavação mecânica - areia extraída e brita produzida | m |  | 41.77
SICRO | 2003973 | Sarjeta trapezoidal de concreto - SZC 60-20 moldada no local com extrusora e concreto usinado - escavação mecânica - areia e brita comerciais | m |  | 70.41
SICRO | 2003974 | Sarjeta trapezoidal de concreto - SZC 60-20 moldada no local com extrusora e concreto usinado - escavação mecânica - areia extraída e brita produzida | m |  | 53.66
SICRO | 2003343 | Sarjeta trapezoidal de concreto - SZC 90-30 - escavação mecânica - areia e brita comerciais | m |  | 79.43
SICRO | 2003342 | Sarjeta trapezoidal de concreto - SZC 90-30 - escavação mecânica - areia extraída e brita produzida | m |  | 56
SICRO | 2003971 | Sarjeta trapezoidal de concreto - SZC 90-30 moldada no local com extrusora e concreto usinado - escavação mecânica - areia e brita comerciais | m |  | 96.34
SICRO | 2003972 | Sarjeta trapezoidal de concreto - SZC 90-30 moldada no local com extrusora e concreto usinado - escavação mecânica - areia extraída e brita produzida | m |  | 72.84
SICRO | 2003347 | Sarjeta trapezoidal de grama - SZG 60-20 - escavação mecânica | m |  | 15.76
SICRO | 2003346 | Sarjeta trapezoidal de grama - SZG 90-30 - escavação mecânica | m |  | 21.98
SICRO | 2003933 | Sarjeta trapezoidal sem revestimento - SZT 60-20 - escavação mecânica | m |  | 7.88
SICRO | 2003932 | Sarjeta trapezoidal sem revestimento - SZT 90-30 - escavação mecânica | m |  | 10.15
SICRO | 2003349 | Sarjeta triangular de canteiro central de concreto - STCC 100-25 - areia e brita comerciais | m |  | 54.88
SICRO | 2003348 | Sarjeta triangular de canteiro central de concreto - STCC 100-25 - areia extraída e brita produzida | m |  | 36.32
SICRO | 2003975 | Sarjeta triangular de canteiro central de concreto - STCC 100-25 moldada no local com extrusora e concreto usinado - areia e brita comerciais | m |  | 67.16
SICRO | 2003976 | Sarjeta triangular de canteiro central de concreto - STCC 100-25 moldada no local com extrusora e concreto usinado - areia extraída e brita produzida | m |  | 48.56
SICRO | 2003351 | Sarjeta triangular de canteiro central de concreto - STCC 140-35 - areia e brita comerciais | m |  | 73.34
SICRO | 2003350 | Sarjeta triangular de canteiro central de concreto - STCC 140-35 - areia extraída e brita produzida | m |  | 48.48
SICRO | 2003977 | Sarjeta triangular de canteiro central de concreto - STCC 140-35 moldada no local com extrusora e concreto usinado - areia e brita comerciais | m |  | 89.98
SICRO | 2003978 | Sarjeta triangular de canteiro central de concreto - STCC 140-35 moldada no local com extrusora e concreto usinado - areia extraída e brita produzida | m |  | 65.05
SICRO | 2003291 | Sarjeta triangular de canteiro central de grama - STCG 100-25 - escavação mecânica | m |  | 11.52
SICRO | 2003292 | Sarjeta triangular de canteiro central de grama - STCG 140-35 - escavação mecânica | m |  | 16.12
SICRO | 2003293 | Sarjeta triangular de canteiro central de grama - STCG 200-25 - escavação mecânica | m |  | 21.23
SICRO | 2003294 | Sarjeta triangular de canteiro central de grama - STCG 300-37,5 - escavação mecânica | m |  | 31.85
SICRO | 2003257 | Sarjeta triangular de concreto - STC 100-20 - escavação mecânica - areia e brita comerciais | m |  | 60.07
SICRO | 2003258 | Sarjeta triangular de concreto - STC 100-20 - escavação mecânica - areia extraída e brita produzida | m |  | 43.41
SICRO | 2003259 | Sarjeta triangular de concreto - STC 100-20 moldada no local com extrusora e concreto usinado - escavação mecânica - areia e brita comerciais | m |  | 71.34
SICRO | 2003260 | Sarjeta triangular de concreto - STC 100-20 moldada no local com extrusora e concreto usinado - escavação mecânica - areia extraída e brita produzida | m |  | 54.64
SICRO | 2003281 | Sarjeta triangular de concreto - STC 100-21 - escavação mecânica - areia e brita comerciais | m |  | 60.03
SICRO | 2003282 | Sarjeta triangular de concreto - STC 100-21 - escavação mecânica - areia extraída e brita produzida | m |  | 42.99
SICRO | 2003283 | Sarjeta triangular de concreto - STC 100-21 moldada no local com extrusora e concreto usinado - escavação mecânica - areia e brita comerciais | m |  | 71.58
SICRO | 2003284 | Sarjeta triangular de concreto - STC 100-21 moldada no local com extrusora e concreto usinado - escavação mecânica - areia extraída e brita produzida | m |  | 54.49
SICRO | 2003327 | Sarjeta triangular de concreto - STC 108-25 - escavação mecânica - areia e brita comerciais | m |  | 68.23
SICRO | 2003326 | Sarjeta triangular de concreto - STC 108-25 - escavação mecânica - areia extraída e brita produzida | m |  | 48.92
SICRO | 2003963 | Sarjeta triangular de concreto - STC 108-25 moldada no local com extrusora e concreto usinado - escavação mecânica - areia e brita comerciais | m |  | 81.33
SICRO | 2003964 | Sarjeta triangular de concreto - STC 108-25 moldada no local com extrusora e concreto usinado - escavação mecânica - areia extraída e brita produzida | m |  | 61.97
SICRO | 2003319 | Sarjeta triangular de concreto - STC 125-25 - escavação mecânica - areia e brita comerciais | m |  | 72.78
SICRO | 2003318 | Sarjeta triangular de concreto - STC 125-25 - escavação mecânica - areia extraída e brita produzida | m |  | 52.22
SICRO | 2003955 | Sarjeta triangular de concreto - STC 125-25 moldada no local com extrusora e concreto usinado - escavação mecânica - areia e brita comerciais | m |  | 86.75
SICRO | 2003956 | Sarjeta triangular de concreto - STC 125-25 moldada no local com extrusora e concreto usinado - escavação mecânica - areia extraída e brita produzida | m |  | 66.13
SICRO | 2003277 | Sarjeta triangular de concreto - STC 125-27 - escavação mecânica - areia e brita comerciais | m |  | 74.93
SICRO | 2003278 | Sarjeta triangular de concreto - STC 125-27 - escavação mecânica - areia extraída e brita produzida | m |  | 53.79
SICRO | 2003279 | Sarjeta triangular de concreto - STC 125-27 moldada no local com extrusora e concreto usinado - escavação mecânica - areia e brita comerciais | m |  | 89.31
SICRO | 2003280 | Sarjeta triangular de concreto - STC 125-27 moldada no local com extrusora e concreto usinado - escavação mecânica - areia extraída e brita produzida | m |  | 68.11
SICRO | 2003253 | Sarjeta triangular de concreto - STC 150-30 - escavação mecânica - areia e brita comerciais | m |  | 85.52
SICRO | 2003254 | Sarjeta triangular de concreto - STC 150-30 - escavação mecânica - areia extraída e brita produzida | m |  | 61.07
SICRO | 2003255 | Sarjeta triangular de concreto - STC 150-30 moldada no local com extrusora e concreto usinado - escavação mecânica - areia e brita comerciais | m |  | 102.18
SICRO | 2003256 | Sarjeta triangular de concreto - STC 150-30 moldada no local com extrusora e concreto usinado - escavação mecânica - areia extraída e brita produzida | m |  | 77.66
SICRO | 2003273 | Sarjeta triangular de concreto - STC 150-32 - escavação mecânica - areia e brita comerciais | m |  | 87.8
SICRO | 2003274 | Sarjeta triangular de concreto - STC 150-32 - escavação mecânica - areia extraída e brita produzida | m |  | 62.72
SICRO | 2003275 | Sarjeta triangular de concreto - STC 150-32 moldada no local com extrusora e concreto usinado - escavação mecânica - areia e brita comerciais | m |  | 104.9
SICRO | 2003276 | Sarjeta triangular de concreto - STC 150-32 moldada no local com extrusora e concreto usinado - escavação mecânica - areia extraída e brita produzida | m |  | 79.75
SICRO | 2003269 | Sarjeta triangular de concreto - STC 73-15 - escavação mecânica - areia e brita comerciais | m |  | 46.47
SICRO | 2003270 | Sarjeta triangular de concreto - STC 73-15 - escavação mecânica - areia extraída e brita produzida | m |  | 33.65
SICRO | 2003271 | Sarjeta triangular de concreto - STC 73-15 moldada no local com extrusora e concreto usinado - escavação mecânica - areia e brita comerciais | m |  | 55.09
SICRO | 2003272 | Sarjeta triangular de concreto - STC 73-15 moldada no local com extrusora e concreto usinado - escavação mecânica - areia extraída e brita produzida | m |  | 42.24
SICRO | 2003261 | Sarjeta triangular de concreto - STC 80-15 - escavação mecânica - areia e brita comerciais | m |  | 48.76
SICRO | 2003262 | Sarjeta triangular de concreto - STC 80-15 - escavação mecânica - areia extraída e brita produzida | m |  | 35.32
SICRO | 2003263 | Sarjeta triangular de concreto - STC 80-15 moldada no local com extrusora e concreto usinado - escavação mecânica - areia e brita comerciais | m |  | 57.81
SICRO | 2003264 | Sarjeta triangular de concreto - STC 80-15 moldada no local com extrusora e concreto usinado - escavação mecânica - areia extraída e brita produzida | m |  | 44.34
SICRO | 2003285 | Sarjeta triangular de concreto - STC 80-17 - escavação mecânica - areia e brita comerciais | m |  | 50.36
SICRO | 2003286 | Sarjeta triangular de concreto - STC 80-17 - escavação mecânica - areia extraída e brita produzida | m |  | 36.52
SICRO | 2003287 | Sarjeta triangular de concreto - STC 80-17 moldada no local com extrusora e concreto usinado - escavação mecânica - areia e brita comerciais | m |  | 59.69
SICRO | 2003288 | Sarjeta triangular de concreto - STC 80-17 moldada no local com extrusora e concreto usinado - escavação mecânica - areia extraída e brita produzida | m |  | 45.81
SICRO | 2003265 | Sarjeta triangular de concreto - STC 88-20 - escavação mecânica - areia e brita comerciais | m |  | 56.59
SICRO | 2003266 | Sarjeta triangular de concreto - STC 88-20 - escavação mecânica - areia extraída e brita produzida | m |  | 40.86
SICRO | 2003267 | Sarjeta triangular de concreto - STC 88-20 moldada no local com extrusora e concreto usinado - escavação mecânica - areia e brita comerciais | m |  | 67.22
SICRO | 2003268 | Sarjeta triangular de concreto - STC 88-20 moldada no local com extrusora e concreto usinado - escavação mecânica - areia extraída e brita produzida | m |  | 51.45
SICRO | 2003289 | Sarjeta triangular de grama - STG 100-20 - escavação mecânica | m |  | 19.99
SICRO | 2003338 | Sarjeta triangular de grama - STG 125-25 - escavação mecânica | m |  | 25.1
SICRO | 2003290 | Sarjeta triangular de grama - STG 80-15 - escavação mecânica | m |  | 16.56
SICRO | 2003300 | Sarjeta triangular sem revestimento - STT 100-20 - escavação mecânica | m |  | 8.58
SICRO | 2003299 | Sarjeta triangular sem revestimento - STT 125-25 - escavação mecânica | m |  | 10.84
SICRO | 2003301 | Sarjeta triangular sem revestimento - STT 80-15 - escavação mecânica | m |  | 7.51
SICRO | 2004513 | Selo asfáltico de microvala para dreno de pavimento com geocomposto | m |  | 0.17
SICRO | 2003365 | Transposição de segmentos de sarjeta - TSS 120 - areia e brita comerciais | m |  | 1065.04
SICRO | 2003364 | Transposição de segmentos de sarjeta - TSS 120 - areia extraída e brita produzida | m |  | 888.03
SICRO | 2003097 | Transposição de segmentos de sarjeta - TSS 130 - areia e brita comerciais | m |  | 1115.66
SICRO | 2003098 | Transposição de segmentos de sarjeta - TSS 130 - areia extraída e brita produzida | m |  | 933.77
SICRO | 2003363 | Transposição de segmentos de sarjeta - TSS 140 - areia e brita comerciais | m |  | 1153.99
SICRO | 2003362 | Transposição de segmentos de sarjeta - TSS 140 - areia extraída e brita produzida | m |  | 971.37
SICRO | 2003099 | Transposição de segmentos de sarjeta - TSS 150 - areia e brita comerciais | m |  | 1208.98
SICRO | 2003100 | Transposição de segmentos de sarjeta - TSS 150 - areia extraída e brita produzida | m |  | 1020.02
SICRO | 2003361 | Transposição de segmentos de sarjeta - TSS 170 - areia e brita comerciais | m |  | 1373.61
SICRO | 2003360 | Transposição de segmentos de sarjeta - TSS 170 - areia extraída e brita produzida | m |  | 1177.38
SICRO | 2003101 | Transposição de segmentos de sarjeta - TSS 200 - areia e brita comerciais | m |  | 1534.08
SICRO | 2003102 | Transposição de segmentos de sarjeta - TSS 200 - areia extraída e brita produzida | m |  | 1324.24
SICRO | 2003869 | Tubo de concreto PA1 comercial para drenagem - D = 0,50 m - fornecimento e instalação | m |  | 228.36
SICRO | 2003822 | Tubo de concreto PA1 comercial para drenagem - D = 0,60 m - fornecimento e instalação | m |  | 269.72
SICRO | 2003826 | Tubo de concreto PA1 comercial para drenagem - D = 0,80 m - fornecimento e instalação | m |  | 449.76
SICRO | 2003830 | Tubo de concreto PA1 comercial para drenagem - D = 1,00 m - fornecimento e instalação | m |  | 573.01
SICRO | 2003834 | Tubo de concreto PA1 comercial para drenagem - D = 1,20 m - fornecimento e instalação | m |  | 820.88
SICRO | 2003838 | Tubo de concreto PA1 comercial para drenagem - D = 1,50 m - fornecimento e instalação | m |  | 1425.34
SICRO | 2003768 | Tubo de concreto PA1 produzido na obra para drenagem - D = 0,60 m - areia e brita comerciais - fornecimento e instalação | m |  | 187.4
SICRO | 2003873 | Tubo de concreto PA1 produzido na obra para drenagem - D = 0,60 m - areia extraída e brita produzida - fornecimento e instalação | m |  | 163.05
SICRO | 2003772 | Tubo de concreto PA1 produzido na obra para drenagem - D = 0,80 m - areia e brita comerciais - fornecimento e instalação | m |  | 274.95
SICRO | 2003877 | Tubo de concreto PA1 produzido na obra para drenagem - D = 0,80 m - areia extraída e brita produzida - fornecimento e instalação | m |  | 236.36
SICRO | 2003776 | Tubo de concreto PA1 produzido na obra para drenagem - D = 1,00 m - areia e brita comerciais - fornecimento e instalação | m |  | 445.6
SICRO | 2003881 | Tubo de concreto PA1 produzido na obra para drenagem - D = 1,00 m - areia extraída e brita produzida - fornecimento e instalação | m |  | 392.74
SICRO | 2003780 | Tubo de concreto PA1 produzido na obra para drenagem - D = 1,20 m - areia e brita comerciais - fornecimento e instalação | m |  | 594.34
SICRO | 2003885 | Tubo de concreto PA1 produzido na obra para drenagem - D = 1,20 m - areia extraída e brita produzida - fornecimento e instalação | m |  | 517.09
SICRO | 2003784 | Tubo de concreto PA1 produzido na obra para drenagem - D = 1,50 m - areia e brita comerciais - fornecimento e instalação | m |  | 923.26
SICRO | 2003889 | Tubo de concreto PA1 produzido na obra para drenagem - D = 1,50 m - areia extraída e brita produzida - fornecimento e instalação | m |  | 802.36
SICRO | 2003870 | Tubo de concreto PA2 comercial para drenagem - D = 0,50 m - fornecimento e instalação | m |  | 237.17
SICRO | 2003823 | Tubo de concreto PA2 comercial para drenagem - D = 0,60 m - fornecimento e instalação | m |  | 308.65
SICRO | 2003827 | Tubo de concreto PA2 comercial para drenagem - D = 0,80 m - fornecimento e instalação | m |  | 496.29
SICRO | 2003831 | Tubo de concreto PA2 comercial para drenagem - D = 1,00 m - fornecimento e instalação | m |  | 686.75
SICRO | 2003835 | Tubo de concreto PA2 comercial para drenagem - D = 1,20 m - fornecimento e instalação | m |  | 899.9
SICRO | 2003839 | Tubo de concreto PA2 comercial para drenagem - D = 1,50 m - fornecimento e instalação | m |  | 1434.64
SICRO | 2003769 | Tubo de concreto PA2 produzido na obra para drenagem - D = 0,60 m - areia e brita comerciais - fornecimento e instalação | m |  | 201.01
SICRO | 2003874 | Tubo de concreto PA2 produzido na obra para drenagem - D = 0,60 m - areia extraída e brita produzida - fornecimento e instalação | m |  | 176.68
SICRO | 2003773 | Tubo de concreto PA2 produzido na obra para drenagem - D = 0,80 m - areia e brita comerciais - fornecimento e instalação | m |  | 329.38
SICRO | 2003878 | Tubo de concreto PA2 produzido na obra para drenagem - D = 0,80 m - areia extraída e brita produzida - fornecimento e instalação | m |  | 290.89
SICRO | 2003777 | Tubo de concreto PA2 produzido na obra para drenagem - D = 1,00 m - areia e brita comerciais - fornecimento e instalação | m |  | 500.04
SICRO | 2003882 | Tubo de concreto PA2 produzido na obra para drenagem - D = 1,00 m - areia extraída e brita produzida - fornecimento e instalação | m |  | 447.26
SICRO | 2003781 | Tubo de concreto PA2 produzido na obra para drenagem - D = 1,20 m - areia e brita comerciais - fornecimento e instalação | m |  | 716.81
SICRO | 2003886 | Tubo de concreto PA2 produzido na obra para drenagem - D = 1,20 m - areia extraída e brita produzida - fornecimento e instalação | m |  | 639.77
SICRO | 2003785 | Tubo de concreto PA2 produzido na obra para drenagem - D = 1,50 m - areia e brita comerciais - fornecimento e instalação | m |  | 1113.78
SICRO | 2003890 | Tubo de concreto PA2 produzido na obra para drenagem - D = 1,50 m - areia extraída e brita produzida - fornecimento e instalação | m |  | 993.19
SICRO | 2003871 | Tubo de concreto PA3 comercial para drenagem - D = 0,50 m - fornecimento e instalação | m |  | 276.64
SICRO | 2003824 | Tubo de concreto PA3 comercial para drenagem - D = 0,60 m - fornecimento e instalação | m |  | 385.78
SICRO | 2003828 | Tubo de concreto PA3 comercial para drenagem - D = 0,80 m - fornecimento e instalação | m |  | 537.54
SICRO | 2003832 | Tubo de concreto PA3 comercial para drenagem - D = 1,00 m - fornecimento e instalação | m |  | 693.69
SICRO | 2003836 | Tubo de concreto PA3 comercial para drenagem - D = 1,20 m - fornecimento e instalação | m |  | 1099.91
SICRO | 2003840 | Tubo de concreto PA3 comercial para drenagem - D = 1,50 m - fornecimento e instalação | m |  | 1444.94
SICRO | 2003770 | Tubo de concreto PA3 produzido na obra para drenagem - D = 0,60 m - areia e brita comerciais - fornecimento e instalação | m |  | 269.05
SICRO | 2003875 | Tubo de concreto PA3 produzido na obra para drenagem - D = 0,60 m - areia extraída e brita produzida - fornecimento e instalação | m |  | 244.84
SICRO | 2003774 | Tubo de concreto PA3 produzido na obra para drenagem - D = 0,80 m - areia e brita comerciais - fornecimento e instalação | m |  | 437.77
SICRO | 2003879 | Tubo de concreto PA3 produzido na obra para drenagem - D = 0,80 m - areia extraída e brita produzida - fornecimento e instalação | m |  | 394.69
SICRO | 2003778 | Tubo de concreto PA3 produzido na obra para drenagem - D = 1,00 m - areia e brita comerciais - fornecimento e instalação | m |  | 608.86
SICRO | 2003883 | Tubo de concreto PA3 produzido na obra para drenagem - D = 1,00 m - areia extraída e brita produzida - fornecimento e instalação | m |  | 541.49
SICRO | 2003782 | Tubo de concreto PA3 produzido na obra para drenagem - D = 1,20 m - areia e brita comerciais - fornecimento e instalação | m |  | 911.76
SICRO | 2003887 | Tubo de concreto PA3 produzido na obra para drenagem - D = 1,20 m - areia extraída e brita produzida - fornecimento e instalação | m |  | 808.81
SICRO | 2003786 | Tubo de concreto PA3 produzido na obra para drenagem - D = 1,50 m - areia e brita comerciais - fornecimento e instalação | m |  | 1427.91
SICRO | 2003891 | Tubo de concreto PA3 produzido na obra para drenagem - D = 1,50 m - areia extraída e brita produzida - fornecimento e instalação | m |  | 1268.1
SICRO | 2003872 | Tubo de concreto PA4 comercial para drenagem - D = 0,50 m - fornecimento e instalação | m |  | 318.2
SICRO | 2003825 | Tubo de concreto PA4 comercial para drenagem - D = 0,60 m - fornecimento e instalação | m |  | 477.78
SICRO | 2003829 | Tubo de concreto PA4 comercial para drenagem - D = 0,80 m - fornecimento e instalação | m |  | 544.16
SICRO | 2003833 | Tubo de concreto PA4 comercial para drenagem - D = 1,00 m - fornecimento e instalação | m |  | 697.87
SICRO | 2003837 | Tubo de concreto PA4 comercial para drenagem - D = 1,20 m - fornecimento e instalação | m |  | 1104.56
SICRO | 2003841 | Tubo de concreto PA4 comercial para drenagem - D = 1,50 m - fornecimento e instalação | m |  | 1492.26
SICRO | 2003771 | Tubo de concreto PA4 produzido na obra para drenagem - D = 0,60 m - areia e brita comerciais - fornecimento e instalação | m |  | 323.02
SICRO | 2003876 | Tubo de concreto PA4 produzido na obra para drenagem - D = 0,60 m - areia extraída e brita produzida - fornecimento e instalação | m |  | 294.17
SICRO | 2003775 | Tubo de concreto PA4 produzido na obra para drenagem - D = 0,80 m - areia e brita comerciais - fornecimento e instalação | m |  | 503.97
SICRO | 2003880 | Tubo de concreto PA4 produzido na obra para drenagem - D = 0,80 m - areia extraída e brita produzida - fornecimento e instalação | m |  | 451.81
SICRO | 2003779 | Tubo de concreto PA4 produzido na obra para drenagem - D = 1,00 m - areia e brita comerciais - fornecimento e instalação | m |  | 749.49
SICRO | 2003884 | Tubo de concreto PA4 produzido na obra para drenagem - D = 1,00 m - areia extraída e brita produzida - fornecimento e instalação | m |  | 670.85
SICRO | 2003783 | Tubo de concreto PA4 produzido na obra para drenagem - D = 1,20 m - areia e brita comerciais - fornecimento e instalação | m |  | 1073.28
SICRO | 2003888 | Tubo de concreto PA4 produzido na obra para drenagem - D = 1,20 m - areia extraída e brita produzida - fornecimento e instalação | m |  | 956.49
SICRO | 2003787 | Tubo de concreto PA4 produzido na obra para drenagem - D = 1,50 m - areia e brita comerciais - fornecimento e instalação | m |  | 1675.45
SICRO | 2003892 | Tubo de concreto PA4 produzido na obra para drenagem - D = 1,50 m - areia extraída e brita produzida - fornecimento e instalação | m |  | 1510.21
SICRO | 2003851 | Tubo de concreto perfurado produzido na obra para drenagem - D = 0,40 m - fornecimento e instalação | m |  | 96.52
SICRO | 2003935 | Tubo de PVC para dreno tipo barbacã - D = 50 mm - fornecimento e instalação | m |  | 11.48
SICRO | 2003934 | Tubo de PVC para dreno tipo barbacã - D = 75 mm - fornecimento e instalação | m |  | 16.63
SICRO | 2003990 | Tubo PEAD para drenagem - D = 1.000 mm - fornecimento e instalação | m |  | 1425.9
SICRO | 2003991 | Tubo PEAD para drenagem - D = 1.050 mm - fornecimento e instalação | m |  | 1465.5
SICRO | 2003992 | Tubo PEAD para drenagem - D = 1.200 mm - fornecimento e instalação | m |  | 1928.94
SICRO | 2003993 | Tubo PEAD para drenagem - D = 1.500 mm - fornecimento e instalação | m |  | 3410.21
SICRO | 2003983 | Tubo PEAD para drenagem - D = 400 mm - fornecimento e instalação | m |  | 208.75
SICRO | 2003984 | Tubo PEAD para drenagem - D = 450 mm - fornecimento e instalação | m |  | 281.71
SICRO | 2003985 | Tubo PEAD para drenagem - D = 500 mm - fornecimento e instalação | m |  | 374
SICRO | 2003986 | Tubo PEAD para drenagem - D = 600 mm - fornecimento e instalação | m |  | 517.24
SICRO | 2003987 | Tubo PEAD para drenagem - D = 750 mm - fornecimento e instalação | m |  | 763.06
SICRO | 2003988 | Tubo PEAD para drenagem - D = 800 mm - fornecimento e instalação | m |  | 804.9
SICRO | 2003989 | Tubo PEAD para drenagem - D = 900 mm - fornecimento e instalação | m |  | 1296.18
SICRO | 2003298 | Valeta de proteção de aterro sem revestimento - VPAT 120-30 - escavação mecânica | m |  | 13.91
SICRO | 2003297 | Valeta de proteção de aterro sem revestimento - VPAT 160-30 - escavação mecânica | m |  | 17.17
SICRO | 2003315 | Valeta de proteção de aterros com revestimento de concreto - VPAC 120-30 - escavação mecânica - areia e brita comerciais | m |  | 100.88
SICRO | 2003314 | Valeta de proteção de aterros com revestimento de concreto - VPAC 120-30 - escavação mecânica - areia extraída e brita produzida | m |  | 78.42
SICRO | 2003313 | Valeta de proteção de aterros com revestimento de concreto - VPAC 160-30 - escavação mecânica - areia e brita comerciais | m |  | 126.52
SICRO | 2003312 | Valeta de proteção de aterros com revestimento de concreto - VPAC 160-30 - escavação mecânica - areia extraída e brita produzida | m |  | 98.42
SICRO | 2003311 | Valeta de proteção de aterros com revestimento vegetal - VPAG 120-30 - escavação mecânica | m |  | 43.75
SICRO | 2003310 | Valeta de proteção de aterros com revestimento vegetal - VPAG 160-30 - escavação mecânica | m |  | 55.25
SICRO | 2003296 | Valeta de proteção de corte sem revestimento - VPCT 120-30 - escavação mecânica | m |  | 13.91
SICRO | 2003295 | Valeta de proteção de corte sem revestimento - VPCT 160-30 - escavação mecânica | m |  | 17.17
SICRO | 2003309 | Valeta de proteção de cortes com revestimento de concreto - VPCC 120-30 - escavação mecânica - areia e brita comerciais | m |  | 100.88
SICRO | 2003308 | Valeta de proteção de cortes com revestimento de concreto - VPCC 120-30 - escavação mecânica - areia extraída e brita produzida | m |  | 78.42
SICRO | 2003307 | Valeta de proteção de cortes com revestimento de concreto - VPCC 160-30 - escavação mecânica - areia e brita comerciais | m |  | 126.52
SICRO | 2003306 | Valeta de proteção de cortes com revestimento de concreto - VPCC 160-30 - escavação mecânica - areia extraída e brita produzida | m |  | 98.42
SICRO | 2003305 | Valeta de proteção de cortes com revestimento vegetal - VPCG 120-30 - escavação mecânica | m |  | 43.75
SICRO | 2003304 | Valeta de proteção de cortes com revestimento vegetal - VPCG 160-30 - escavação mecânica | m |  | 55.25
SICRO | 2105846 | Escoramento com estacas de perfis metálicos W 250 x 38,5 kg/m, espaçadas em 1,5 m, intercaladas com prancha de madeira com espessura de 5 cm e ficha de 0 a 0,2 H - sem reaproveitamento - fornecimento e instalação | m² |  | 523.71
SICRO | 2105929 | Escoramento com estacas de perfis metálicos W 250 x 38,5 kg/m, espaçadas em 1,5 m, intercaladas com prancha de madeira com espessura de 5 cm e ficha de 0,20 a 0,4 H - sem reaproveitamento - fornecimento e instalação | m² |  | 582.68
SICRO | 2105933 | Escoramento com estacas de perfis metálicos W 250 x 38,5 kg/m, espaçadas em 1,5 m, intercaladas com prancha de madeira com espessura de 5 cm e ficha de 0,40 a 0,6 H - sem reaproveitamento - fornecimento e instalação | m² |  | 641.64
SICRO | 2106293 | Escoramento com perfis metálicos W 150 x 18,0 kg/m a cada metro e chapas de aço - estroncas a cada 2 m não incluídas - profundidade de até 10 m - aço com utilização de 20 vezes - fornecimento, instalação e retirada | m² |  | 223.41
SICRO | 2108165 | Escoramento com pontaletes D = 10 cm - utilização de 1 vez - confecção, instalação e retirada | m³ |  | 37.73
SICRO | 2108166 | Escoramento com pontaletes D = 10 cm - utilização de 2 vezes - confecção, instalação e retirada | m³ |  | 26.32
SICRO | 2108167 | Escoramento com pontaletes D = 10 cm - utilização de 3 vezes - confecção, instalação e retirada | m³ |  | 23.4
SICRO | 2108168 | Escoramento com pontaletes D = 10 cm - utilização de 5 vezes - confecção, instalação e retirada | m³ |  | 22.68
SICRO | 2108169 | Escoramento com pontaletes D = 15 cm - utilização de 1 vez - confecção e instalação | m³ |  | 50.79
SICRO | 2108170 | Escoramento com pontaletes D = 15 cm - utilização de 2 vezes - confecção, instalação e retirada | m³ |  | 37.31
SICRO | 2108171 | Escoramento com pontaletes D = 15 cm - utilização de 3 vezes - confecção, instalação e retirada | m³ |  | 34.65
SICRO | 2108172 | Escoramento com pontaletes D = 15 cm - utilização de 5 vezes - confecção, instalação e retirada | m³ |  | 35.64
SICRO | 2106292 | Escoramento contínuo de valas com tábuas de 2,5 x 30 cm e longarinas de 6 x 16 cm - estroncas a cada metro não incluídas - profundidade de até 4 m - madeira com utilização de 3 vezes - confecção, instalação e retirada | m² |  | 164.12
SICRO | 2106291 | Escoramento contínuo de valas com tábuas de 2,5 x 30 cm e longarinas de 6 x 16 cm - estroncas a cada metro não incluídas - profundidade de até 4 m - madeira sem reaproveitamento - confecção e instalação | m² |  | 240.41
SICRO | 2106235 | Escoramento metálico com quadro tubular contraventado - capacidade de carga até 3,8 t/m² - quadro de 1,0 x 1,0 x 1,25 m - utilização de 50 vezes - fornecimento, instalação e retirada | m³ |  | 3.37
SICRO | 2106232 | Escoramento metálico tubular galvanizado para formas com capacidade de 2.100 a 750 kg por unidade - regulável de 3,0 a 4,5 m - utilização de 20 vezes - fornecimento, instalação e retirada | un |  | 17.77
SICRO | 2106233 | Escoramento metálico tubular galvanizado para formas com capacidade de 3.200 a 1.600 kg por unidade - regulável de 1,8 a 3,0 m - utilização de 20 vezes - fornecimento, instalação e retirada | un |  | 16.8
SICRO | 2105605 | Escoramento para corpo de bueiros celulares - utilização de 3 vezes - confecção, instalação e retirada | m³ |  | 55.66
SICRO | 2106298 | Estroncas em perfil metálico W 150 x 18,0 kg/m - utilização de 20 vezes | m |  | 36.35
SICRO | 2106295 | Estroncas para valas com D = 15 cm - madeira com utilização de 3 vezes | m |  | 18.83
SICRO | 2106294 | Estroncas para valas com D = 15 cm - madeira sem reaproveitamento | m |  | 23.42
SICRO | 2106297 | Estroncas para valas com D = 20 cm - madeira com utilização de 3 vezes | m |  | 30.74
SICRO | 2106296 | Estroncas para valas com D = 20 cm - madeira sem reaproveitamento | m |  | 48.89
SICRO | 2306076 | Armação de estaca escavada ou estaca barrete em aço CA-50 com apoio de guindaste - fornecimento, preparo e colocação | kg |  | 11.89
SICRO | 2306247 | Arrasamento de estacas de concreto com seção de até 900 cm² | m³ |  | 269.47
SICRO | 2306248 | Arrasamento de estacas de concreto com seção superior à 900 cm² | m³ |  | 621.41
SICRO | 2306279 | Berço para pré-moldagem de estacas protendidas com capacidade de 19 m³, inclusive formas metálicas - utilização de 100 vezes | m³ |  | 91.64
SICRO | 2306651 | Camisa metálica com espessura de 12,5 mm D = 1.400 mm - cravada com martelo vibratório - sem escavação - cravação | m |  | 7406.87
SICRO | 2306678 | Camisa metálica com espessura de 12,5 mm D = 1.400 mm - para passagem de lâmina d'água - posicionamento | m |  | 7028.85
SICRO | 2306652 | Camisa metálica com espessura de 12,5 mm D = 1.500 mm - cravada com martelo vibratório - sem escavação - cravação | m |  | 7474.55
SICRO | 2306679 | Camisa metálica com espessura de 12,5 mm D = 1.500 mm - para passagem de lâmina d'água - posicionamento | m |  | 7082.53
SICRO | 2306653 | Camisa metálica com espessura de 12,5 mm D = 1.600 mm - cravada com martelo vibratório - sem escavação - cravação | m |  | 7545.09
SICRO | 2306680 | Camisa metálica com espessura de 12,5 mm D = 1.600 mm - para passagem de lâmina d'água - posicionamento | m |  | 7137.99
SICRO | 2306654 | Camisa metálica com espessura de 12,5 mm D = 1.700 mm - cravada com martelo vibratório - sem escavação - cravação | m |  | 7615.2
SICRO | 2306681 | Camisa metálica com espessura de 12,5 mm D = 1.700 mm - para passagem de lâmina d'água - posicionamento | m |  | 7191.82
SICRO | 2306655 | Camisa metálica com espessura de 12,5 mm D = 1.800 mm - cravada com martelo vibratório - sem escavação - cravação | m |  | 7686.85
SICRO | 2306682 | Camisa metálica com espessura de 12,5 mm D = 1.800 mm - para passagem de lâmina d'água - posicionamento | m |  | 7245.82
SICRO | 2306656 | Camisa metálica com espessura de 16 mm D = 1.500 mm - cravada com martelo vibratório - sem escavação - cravação | m |  | 10458.9
SICRO | 2306683 | Camisa metálica com espessura de 16 mm D = 1.500 mm - para passagem de lâmina d'água - posicionamento | m |  | 10066.88
SICRO | 2306657 | Camisa metálica com espessura de 16 mm D = 1.600 mm - cravada com martelo vibratório - sem escavação - cravação | m |  | 10593.5
SICRO | 2306684 | Camisa metálica com espessura de 16 mm D = 1.600 mm - para passagem de lâmina d'água - posicionamento | m |  | 10186.4
SICRO | 2306658 | Camisa metálica com espessura de 16 mm D = 1.700 mm - cravada com martelo vibratório - sem escavação - cravação | m |  | 10725.68
SICRO | 2306685 | Camisa metálica com espessura de 16 mm D = 1.700 mm - para passagem de lâmina d'água - posicionamento | m |  | 10302.3
SICRO | 2306659 | Camisa metálica com espessura de 16 mm D = 1.800 mm - cravada com martelo vibratório - sem escavação - cravação | m |  | 10863.03
SICRO | 2306686 | Camisa metálica com espessura de 16 mm D = 1.800 mm - para passagem de lâmina d'água - posicionamento | m |  | 10422.01
SICRO | 2306637 | Camisa metálica com espessura de 6,3 mm D = 1.000 mm - cravada com martelo vibratório - sem escavação - cravação | m |  | 2574.16
SICRO | 2306664 | Camisa metálica com espessura de 6,3 mm D = 1.000 mm - para passagem de lâmina d'água - posicionamento | m |  | 2243.4
SICRO | 2306732 | Camisa metálica com espessura de 6,3 mm D = 400 mm - cravada com martelo vibratório - sem escavação - cravação | m |  | 1108.79
SICRO | 2306733 | Camisa metálica com espessura de 6,3 mm D = 400 mm - para passagem de lâmina d'água - posicionamento | m |  | 830.25
SICRO | 2306734 | Camisa metálica com espessura de 6,3 mm D = 500 mm - cravada com martelo vibratório - sem escavação - cravação | m |  | 1320.02
SICRO | 2306735 | Camisa metálica com espessura de 6,3 mm D = 500 mm - para passagem de lâmina d'água - posicionamento | m |  | 1033.95
SICRO | 2306633 | Camisa metálica com espessura de 6,3 mm D = 600 mm - cravada com martelo vibratório - sem escavação - cravação | m |  | 1484.26
SICRO | 2306660 | Camisa metálica com espessura de 6,3 mm D = 600 mm - para passagem de lâmina d'água - posicionamento | m |  | 1190.25
SICRO | 2306634 | Camisa metálica com espessura de 6,3 mm D = 700 mm - cravada com martelo vibratório - sem escavação - cravação | m |  | 1706.33
SICRO | 2306661 | Camisa metálica com espessura de 6,3 mm D = 700 mm - para passagem de lâmina d'água - posicionamento | m |  | 1403.92
SICRO | 2306635 | Camisa metálica com espessura de 6,3 mm D = 800 mm - cravada com martelo vibratório - sem escavação - cravação | m |  | 2028.05
SICRO | 2306662 | Camisa metálica com espessura de 6,3 mm D = 800 mm - para passagem de lâmina d'água - posicionamento | m |  | 1716.74
SICRO | 2306636 | Camisa metálica com espessura de 6,3 mm D = 900 mm - cravada com martelo vibratório - sem escavação - cravação | m |  | 2052.11
SICRO | 2306663 | Camisa metálica com espessura de 6,3 mm D = 900 mm - para passagem de lâmina d'água - posicionamento | m |  | 1731.36
SICRO | 2306641 | Camisa metálica com espessura de 8 mm D = 1.000 mm - cravada com martelo vibratório - sem escavação - cravação | m |  | 3223.65
SICRO | 2306668 | Camisa metálica com espessura de 8 mm D = 1.000 mm - para passagem de lâmina d'água - posicionamento | m |  | 2892.88
SICRO | 2306642 | Camisa metálica com espessura de 8 mm D = 1.100 mm - cravada com martelo vibratório - sem escavação - cravação | m |  | 3256.12
SICRO | 2306669 | Camisa metálica com espessura de 8 mm D = 1.100 mm - para passagem de lâmina d'água - posicionamento | m |  | 2914.68
SICRO | 2306643 | Camisa metálica com espessura de 8 mm D = 1.200 mm - cravada com martelo vibratório - sem escavação - cravação | m |  | 3288.94
SICRO | 2306670 | Camisa metálica com espessura de 8 mm D = 1.200 mm - para passagem de lâmina d'água - posicionamento | m |  | 2936.12
SICRO | 2306638 | Camisa metálica com espessura de 8 mm D = 700 mm - cravada com martelo vibratório - sem escavação - cravação | m |  | 2119.63
SICRO | 2306665 | Camisa metálica com espessura de 8 mm D = 700 mm - para passagem de lâmina d'água - posicionamento | m |  | 1817.21
SICRO | 2306639 | Camisa metálica com espessura de 8 mm D = 800 mm - cravada com martelo vibratório - sem escavação - cravação | m |  | 2529.05
SICRO | 2306666 | Camisa metálica com espessura de 8 mm D = 800 mm - para passagem de lâmina d'água - posicionamento | m |  | 2217.74
SICRO | 2306640 | Camisa metálica com espessura de 8 mm D = 900 mm - cravada com martelo vibratório - sem escavação - cravação | m |  | 2560.18
SICRO | 2306667 | Camisa metálica com espessura de 8 mm D = 900 mm - para passagem de lâmina d'água - posicionamento | m |  | 2239.44
SICRO | 2306645 | Camisa metálica com espessura de 9,5 mm D = 1.000 mm - cravada com martelo vibratório - sem escavação - cravação | m |  | 3839.65
SICRO | 2306672 | Camisa metálica com espessura de 9,5 mm D = 1.000 mm - para passagem de lâmina d'água - posicionamento | m |  | 3508.88
SICRO | 2306646 | Camisa metálica com espessura de 9,5 mm D = 1.100 mm - cravada com martelo vibratório - sem escavação - cravação | m |  | 3881.26
SICRO | 2306673 | Camisa metálica com espessura de 9,5 mm D = 1.100 mm - para passagem de lâmina d'água - posicionamento | m |  | 3539.82
SICRO | 2306647 | Camisa metálica com espessura de 9,5 mm D = 1.200 mm - cravada com martelo vibratório - sem escavação - cravação | m |  | 3922.81
SICRO | 2306674 | Camisa metálica com espessura de 9,5 mm D = 1.200 mm - para passagem de lâmina d'água - posicionamento | m |  | 3570
SICRO | 2306648 | Camisa metálica com espessura de 9,5 mm D = 1.300 mm - cravada com martelo vibratório - sem escavação - cravação | m |  | 5466.46
SICRO | 2306675 | Camisa metálica com espessura de 9,5 mm D = 1.300 mm - para passagem de lâmina d'água - posicionamento | m |  | 5101.48
SICRO | 2306649 | Camisa metálica com espessura de 9,5 mm D = 1.400 mm - cravada com martelo vibratório - sem escavação - cravação | m |  | 5510.69
SICRO | 2306676 | Camisa metálica com espessura de 9,5 mm D = 1.400 mm - para passagem de lâmina d'água - posicionamento | m |  | 5132.67
SICRO | 2306650 | Camisa metálica com espessura de 9,5 mm D = 1.500 mm - cravada com martelo vibratório - sem escavação - cravação | m |  | 5554.98
SICRO | 2306677 | Camisa metálica com espessura de 9,5 mm D = 1.500 mm - para passagem de lâmina d'água - posicionamento | m |  | 5162.96
SICRO | 2306644 | Camisa metálica com espessura de 9,5 mm D = 900 mm - cravada com martelo vibratório - sem escavação - cravação | m |  | 3048.89
SICRO | 2306671 | Camisa metálica com espessura de 9,5 mm D = 900 mm - para passagem de lâmina d'água - posicionamento | m |  | 2728.14
SICRO | 2306141 | Coluna de brita D = 50 cm executada com perfuratriz tipo bottom feed - brita comercial - confecção e cravação | m |  | 103.57
SICRO | 2306145 | Coluna de brita D = 50 cm executada com perfuratriz tipo bottom feed - brita produzida - confecção e cravação | m |  | 79.54
SICRO | 2306142 | Coluna de brita D = 60 cm executada com perfuratriz tipo bottom feed - brita comercial - confecção e cravação | m |  | 125.59
SICRO | 2306146 | Coluna de brita D = 60 cm executada com perfuratriz tipo bottom feed - brita produzida - confecção e cravação | m |  | 90.99
SICRO | 2306143 | Coluna de brita D = 70 cm executada com perfuratriz tipo bottom feed - brita comercial - confecção e cravação | m |  | 151.1
SICRO | 2306147 | Coluna de brita D = 70 cm executada com perfuratriz tipo bottom feed - brita produzida - confecção e cravação | m |  | 104
SICRO | 2306144 | Coluna de brita D = 80 cm executada com perfuratriz tipo bottom feed - brita comercial - confecção e cravação | m |  | 181.57
SICRO | 2306148 | Coluna de brita D = 80 cm executada com perfuratriz tipo bottom feed - brita produzida - confecção e cravação | m |  | 120.05
SICRO | 2306624 | Confecção de camisa metálica em aço ASTM A36 com espessura de 12,5 mm - D = 1.400 mm | m |  | 6984.18
SICRO | 2306625 | Confecção de camisa metálica em aço ASTM A36 com espessura de 12,5 mm - D = 1.500 mm | m |  | 7035.64
SICRO | 2306626 | Confecção de camisa metálica em aço ASTM A36 com espessura de 12,5 mm - D = 1.600 mm | m |  | 7088.77
SICRO | 2306627 | Confecção de camisa metálica em aço ASTM A36 com espessura de 12,5 mm - D = 1.700 mm | m |  | 7140.22
SICRO | 2306628 | Confecção de camisa metálica em aço ASTM A36 com espessura de 12,5 mm - D = 1.800 mm | m |  | 7191.75
SICRO | 2306629 | Confecção de camisa metálica em aço ASTM A36 com espessura de 16 mm - D = 1.500 mm | m |  | 10011.73
SICRO | 2306630 | Confecção de camisa metálica em aço ASTM A36 com espessura de 16 mm - D = 1.600 mm | m |  | 10128.38
SICRO | 2306631 | Confecção de camisa metálica em aço ASTM A36 com espessura de 16 mm - D = 1.700 mm | m |  | 10241.37
SICRO | 2306632 | Confecção de camisa metálica em aço ASTM A36 com espessura de 16 mm - D = 1.800 mm | m |  | 10358.02
SICRO | 2306610 | Confecção de camisa metálica em aço ASTM A36 com espessura de 6,3 mm - D = 1.000 mm | m |  | 2214.83
SICRO | 2306604 | Confecção de camisa metálica em aço ASTM A36 com espessura de 6,3 mm - D = 400 mm | m |  | 808.24
SICRO | 2306605 | Confecção de camisa metálica em aço ASTM A36 com espessura de 6,3 mm - D = 500 mm | m |  | 1010.94
SICRO | 2306606 | Confecção de camisa metálica em aço ASTM A36 com espessura de 6,3 mm - D = 600 mm | m |  | 1166.2
SICRO | 2306607 | Confecção de camisa metálica em aço ASTM A36 com espessura de 6,3 mm - D = 700 mm | m |  | 1378.79
SICRO | 2306608 | Confecção de camisa metálica em aço ASTM A36 com espessura de 6,3 mm - D = 800 mm | m |  | 1690.51
SICRO | 2306609 | Confecção de camisa metálica em aço ASTM A36 com espessura de 6,3 mm - D = 900 mm | m |  | 1703.98
SICRO | 2306614 | Confecção de camisa metálica em aço ASTM A36 com espessura de 8 mm - D = 1.000 mm | m |  | 2862.44
SICRO | 2306615 | Confecção de camisa metálica em aço ASTM A36 com espessura de 8 mm - D = 1.100 mm | m |  | 2882.81
SICRO | 2306616 | Confecção de camisa metálica em aço ASTM A36 com espessura de 8 mm - D = 1.200 mm | m |  | 2902.79
SICRO | 2306611 | Confecção de camisa metálica em aço ASTM A36 com espessura de 8 mm - D = 700 mm | m |  | 1790.76
SICRO | 2306612 | Confecção de camisa metálica em aço ASTM A36 com espessura de 8 mm - D = 800 mm | m |  | 2190
SICRO | 2306613 | Confecção de camisa metálica em aço ASTM A36 com espessura de 8 mm - D = 900 mm | m |  | 2210.36
SICRO | 2306618 | Confecção de camisa metálica em aço ASTM A36 com espessura de 9,5 mm - D = 1.000 mm | m |  | 3476.63
SICRO | 2306619 | Confecção de camisa metálica em aço ASTM A36 com espessura de 9,5 mm - D = 1.100 mm | m |  | 3505.96
SICRO | 2306620 | Confecção de camisa metálica em aço ASTM A36 com espessura de 9,5 mm - D = 1.200 mm | m |  | 3534.5
SICRO | 2306621 | Confecção de camisa metálica em aço ASTM A36 com espessura de 9,5 mm - D = 1.300 mm | m |  | 5064.29
SICRO | 2306622 | Confecção de camisa metálica em aço ASTM A36 com espessura de 9,5 mm - D = 1.400 mm | m |  | 5093.7
SICRO | 2306623 | Confecção de camisa metálica em aço ASTM A36 com espessura de 9,5 mm - D = 1.500 mm | m |  | 5122.17
SICRO | 2306617 | Confecção de camisa metálica em aço ASTM A36 com espessura de 9,5 mm - D = 900 mm | m |  | 2697.43
SICRO | 2306014 | Contraventamento de grupo de estacas submersas em aço ASTM A36 - confecção e instalação | kg |  | 13.72
SICRO | 2306700 | Escavação com perfuratriz tipo Wirth em rocha com média dureza e média abrasão - resistência à compressão menor que 80 MPa - D = 1.000 mm | m |  | 2466.11
SICRO | 2306703 | Escavação com perfuratriz tipo Wirth em rocha com média dureza e média abrasão - resistência à compressão menor que 80 MPa - D = 1.100 mm | m |  | 2554.74
SICRO | 2306706 | Escavação com perfuratriz tipo Wirth em rocha com média dureza e média abrasão - resistência à compressão menor que 80 MPa - D = 1.200 mm | m |  | 2689.28
SICRO | 2306709 | Escavação com perfuratriz tipo Wirth em rocha com média dureza e média abrasão - resistência à compressão menor que 80 MPa - D = 1.300 mm | m |  | 2898.98
SICRO | 2306712 | Escavação com perfuratriz tipo Wirth em rocha com média dureza e média abrasão - resistência à compressão menor que 80 MPa - D = 1.400 mm | m |  | 2999.1
SICRO | 2306715 | Escavação com perfuratriz tipo Wirth em rocha com média dureza e média abrasão - resistência à compressão menor que 80 MPa - D = 1.500 mm | m |  | 3132.73
SICRO | 2306718 | Escavação com perfuratriz tipo Wirth em rocha com média dureza e média abrasão - resistência à compressão menor que 80 MPa - D = 1.600 mm | m |  | 3334.36
SICRO | 2306721 | Escavação com perfuratriz tipo Wirth em rocha com média dureza e média abrasão - resistência à compressão menor que 80 MPa - D = 1.700 mm | m |  | 3429.23
SICRO | 2306724 | Escavação com perfuratriz tipo Wirth em rocha com média dureza e média abrasão - resistência à compressão menor que 80 MPa - D = 1.800 mm | m |  | 3611.65
SICRO | 2306688 | Escavação com perfuratriz tipo Wirth em rocha com média dureza e média abrasão - resistência à compressão menor que 80 MPa - D = 600 mm | m |  | 1958.37
SICRO | 2306691 | Escavação com perfuratriz tipo Wirth em rocha com média dureza e média abrasão - resistência à compressão menor que 80 MPa - D = 700 mm | m |  | 2067.13
SICRO | 2306694 | Escavação com perfuratriz tipo Wirth em rocha com média dureza e média abrasão - resistência à compressão menor que 80 MPa - D = 800 mm | m |  | 2214.48
SICRO | 2306697 | Escavação com perfuratriz tipo Wirth em rocha com média dureza e média abrasão - resistência à compressão menor que 80 MPa - D = 900 mm | m |  | 2316.7
SICRO | 2306701 | Escavação com perfuratriz tipo Wirth em rocha de alta dureza e alta abrasão - resistência à compressão acima de 80 MPa - D = 1.000 mm | m |  | 4731.53
SICRO | 2306704 | Escavação com perfuratriz tipo Wirth em rocha de alta dureza e alta abrasão - resistência à compressão acima de 80 MPa - D = 1.100 mm | m |  | 5023.46
SICRO | 2306707 | Escavação com perfuratriz tipo Wirth em rocha de alta dureza e alta abrasão - resistência à compressão acima de 80 MPa - D = 1.200 mm | m |  | 5219.32
SICRO | 2306710 | Escavação com perfuratriz tipo Wirth em rocha de alta dureza e alta abrasão - resistência à compressão acima de 80 MPa - D = 1.300 mm | m |  | 5481.82
SICRO | 2306713 | Escavação com perfuratriz tipo Wirth em rocha de alta dureza e alta abrasão - resistência à compressão acima de 80 MPa - D = 1.400 mm | m |  | 5626.63
SICRO | 2306716 | Escavação com perfuratriz tipo Wirth em rocha de alta dureza e alta abrasão - resistência à compressão acima de 80 MPa - D = 1.500 mm | m |  | 5951.08
SICRO | 2306719 | Escavação com perfuratriz tipo Wirth em rocha de alta dureza e alta abrasão - resistência à compressão acima de 80 MPa - D = 1.600 mm | m |  | 6472.36
SICRO | 2306722 | Escavação com perfuratriz tipo Wirth em rocha de alta dureza e alta abrasão - resistência à compressão acima de 80 MPa - D = 1.700 mm | m |  | 6757.66
SICRO | 2306725 | Escavação com perfuratriz tipo Wirth em rocha de alta dureza e alta abrasão - resistência à compressão acima de 80 MPa - D = 1.800 mm | m |  | 7081.59
SICRO | 2306689 | Escavação com perfuratriz tipo Wirth em rocha de alta dureza e alta abrasão - resistência à compressão acima de 80 MPa - D = 600 mm | m |  | 3743.38
SICRO | 2306692 | Escavação com perfuratriz tipo Wirth em rocha de alta dureza e alta abrasão - resistência à compressão acima de 80 MPa - D = 700 mm | m |  | 3941.54
SICRO | 2306695 | Escavação com perfuratriz tipo Wirth em rocha de alta dureza e alta abrasão - resistência à compressão acima de 80 MPa - D = 800 mm | m |  | 4145.37
SICRO | 2306698 | Escavação com perfuratriz tipo Wirth em rocha de alta dureza e alta abrasão - resistência à compressão acima de 80 MPa - D = 900 mm | m |  | 4386.71
SICRO | 2306699 | Escavação com perfuratriz tipo Wirth em solo - D = 1.000 mm | m |  | 380.05
SICRO | 2306702 | Escavação com perfuratriz tipo Wirth em solo - D = 1.100 mm | m |  | 392.83
SICRO | 2306705 | Escavação com perfuratriz tipo Wirth em solo - D = 1.200 mm | m |  | 413.68
SICRO | 2306708 | Escavação com perfuratriz tipo Wirth em solo - D = 1.300 mm | m |  | 428.87
SICRO | 2306711 | Escavação com perfuratriz tipo Wirth em solo - D = 1.400 mm | m |  | 445.2
SICRO | 2306714 | Escavação com perfuratriz tipo Wirth em solo - D = 1.500 mm | m |  | 462.84
SICRO | 2306717 | Escavação com perfuratriz tipo Wirth em solo - D = 1.600 mm | m |  | 483.17
SICRO | 2306720 | Escavação com perfuratriz tipo Wirth em solo - D = 1.700 mm | m |  | 504
SICRO | 2306723 | Escavação com perfuratriz tipo Wirth em solo - D = 1.800 mm | m |  | 515.11
SICRO | 2306687 | Escavação com perfuratriz tipo Wirth em solo - D = 600 mm | m |  | 316.39
SICRO | 2306690 | Escavação com perfuratriz tipo Wirth em solo - D = 700 mm | m |  | 330.95
SICRO | 2306693 | Escavação com perfuratriz tipo Wirth em solo - D = 800 mm | m |  | 345.63
SICRO | 2306696 | Escavação com perfuratriz tipo Wirth em solo - D = 900 mm | m |  | 361.67
SICRO | 2306239 | Estaca barrete escavada com uso de fluido estabilizante - confecção | m³ |  | 341.35
SICRO | 2306090 | Estaca broca manual D = 25 cm - confecção | m |  | 49.31
SICRO | 2306091 | Estaca broca manual D = 30 cm - confecção | m |  | 65.75
SICRO | 2306072 | Estaca circular tipo estacão escavada com uso de fluido estabilizante - confecção | m³ |  | 1219.65
SICRO | 2306133 | Estaca duplo perfil metálico W 250 x 17,9 - com emenda - fornecimento e cravação | m |  | 460.99
SICRO | 2306114 | Estaca duplo trilho TR 25 - com emenda - fornecimento e cravação | m |  | 305.13
SICRO | 2306115 | Estaca duplo trilho TR 37 - com emenda - fornecimento e cravação | m |  | 436.8
SICRO | 2306116 | Estaca duplo trilho TR 45 - com emenda - fornecimento e cravação | m |  | 517.39
SICRO | 2306118 | Estaca duplo trilho TR 57 - com emenda - fornecimento e cravação | m |  | 645.83
SICRO | 2306122 | Estaca duplo trilho TR 68 - com emenda - fornecimento e cravação | m |  | 762.22
SICRO | 2306078 | Estaca Franki com fuste apiloado D = 35 cm - confecção | m |  | 212.17
SICRO | 2306080 | Estaca Franki com fuste apiloado D = 40 cm - confecção | m |  | 231.46
SICRO | 2306082 | Estaca Franki com fuste apiloado D = 45 cm - confecção | m |  | 254.61
SICRO | 2306084 | Estaca Franki com fuste apiloado D = 52 cm - confecção | m |  | 296.05
SICRO | 2306086 | Estaca Franki com fuste apiloado D = 60 cm - confecção | m |  | 363.72
SICRO | 2309088 | Estaca Franki com fuste apiloado D = 70 cm - confecção | m |  | 509.21
SICRO | 2306074 | Estaca hélice contínua - confecção | m³ |  | 338.66
SICRO | 2306095 | Estaca hélice de deslocamento - confecção | m³ |  | 406.06
SICRO | 2306132 | Estaca perfil metálico W 150 x 22,5 (H) - fornecimento e cravação | m |  | 301.88
SICRO | 2306015 | Estaca prancha metálica - fornecimento e cravação até 12 metros | kg |  | 17.32
SICRO | 2306019 | Estaca prancha metálica com apoio de flutuante - fornecimento e cravação de 12 metros | kg |  | 17.98
SICRO | 2306018 | Estaca prancha metálica com apoio de flutuante e utilização de 10 vezes - fornecimento, cravação até 12 metros | kg |  | 3.17
SICRO | 2306016 | Estaca prancha metálica com utilização de 10 vezes - fornecimento, cravação até 12 metros | kg |  | 2.18
SICRO | 2305999 | Estaca pré-moldada de concreto armado centrifugado com compressão admissível de 100 t - sem emenda - fornecimento e cravação | m |  | 346.39
SICRO | 2306000 | Estaca pré-moldada de concreto armado centrifugado com compressão admissível de 125 t - sem emenda - fornecimento e cravação | m |  | 429.39
SICRO | 2306001 | Estaca pré-moldada de concreto armado centrifugado com compressão admissível de 170 t - sem emenda - fornecimento e cravação | m |  | 671.75
SICRO | 2306002 | Estaca pré-moldada de concreto armado centrifugado com compressão admissível de 230 t - sem emenda - fornecimento e cravação | m |  | 804.1
SICRO | 2306003 | Estaca pré-moldada de concreto armado centrifugado com compressão admissível de 300 t - sem emenda - fornecimento e cravação | m |  | 1124.45
SICRO | 2305997 | Estaca pré-moldada de concreto armado centrifugado com compressão admissível de 55 t - sem emenda - fornecimento e cravação | m |  | 255.87
SICRO | 2305998 | Estaca pré-moldada de concreto armado centrifugado com compressão admissível de 80 t - sem emenda - fornecimento e cravação | m |  | 311
SICRO | 2306101 | Estaca pré-moldada de concreto protendido 15 x 15 cm - produzida - sem emenda - cravação | m |  | 88.74
SICRO | 2306102 | Estaca pré-moldada de concreto protendido 17 x 17 cm - produzida - sem emenda - cravação | m |  | 94.18
SICRO | 2306103 | Estaca pré-moldada de concreto protendido 20 x 20 cm - produzida - sem emenda - cravação | m |  | 104.47
SICRO | 2306104 | Estaca pré-moldada de concreto protendido 21 x 21 cm - produzida - sem emenda - cravação | m |  | 110.51
SICRO | 2306105 | Estaca pré-moldada de concreto protendido 23 x 23 cm - produzida - sem emenda - cravação | m |  | 117.17
SICRO | 2306106 | Estaca pré-moldada de concreto protendido 25 x 25 cm - produzida - sem emenda - cravação | m |  | 126.48
SICRO | 2306107 | Estaca pré-moldada de concreto protendido 26 x 26 cm - produzida - sem emenda - cravação | m |  | 130.19
SICRO | 2306269 | Estaca pré-moldada de concreto protendido 30 x 30 cm - produzida - sem emenda - cravação | m |  | 145.3
SICRO | 2306270 | Estaca pré-moldada de concreto protendido 33 x 33 cm - produzida - sem emenda - cravação | m |  | 162.06
SICRO | 2306271 | Estaca pré-moldada de concreto protendido 35 x 35 cm - produzida - sem emenda - cravação | m |  | 176.75
SICRO | 2306272 | Estaca pré-moldada de concreto protendido 38 x 38 cm - produzida - sem emenda - cravação | m |  | 186.58
SICRO | 2306273 | Estaca pré-moldada de concreto protendido 40 x 40 cm - produzida - sem emenda - cravação | m |  | 207.82
SICRO | 2306274 | Estaca pré-moldada de concreto protendido 42 x 42 cm - produzida - sem emenda - cravação | m |  | 222.18
SICRO | 2306275 | Estaca pré-moldada de concreto protendido 45 x 45 cm - produzida - sem emenda - cravação | m |  | 253.85
SICRO | 2306100 | Estaca pré-moldada de concreto protendido com compressão admissível de 100 t - comercial - sem emenda - fornecimento e cravação | m |  | 412.9
SICRO | 2306004 | Estaca pré-moldada de concreto protendido com compressão admissível de 25 t - comercial - sem emenda - fornecimento e cravação | m |  | 149.75
SICRO | 2306097 | Estaca pré-moldada de concreto protendido com compressão admissível de 35 t - comercial - sem emenda - fornecimento e cravação | m |  | 186.31
SICRO | 2306098 | Estaca pré-moldada de concreto protendido com compressão admissível de 60 t - comercial - sem emenda - fornecimento e cravação | m |  | 196.33
SICRO | 2306007 | Estaca pré-moldada de concreto protendido com compressão admissível de 75 t - comercial - sem emenda - fornecimento e cravação | m |  | 291.56
SICRO | 2306067 | Estaca raiz perfurada na rocha com D = 16 cm - confecção | m |  | 597.27
SICRO | 2306068 | Estaca raiz perfurada na rocha com D = 20 cm - confecção | m |  | 751.24
SICRO | 2306069 | Estaca raiz perfurada na rocha com D = 25 cm - confecção | m |  | 1014.68
SICRO | 2306070 | Estaca raiz perfurada na rocha com D = 31 cm - confecção | m |  | 1539.91
SICRO | 2306071 | Estaca raiz perfurada na rocha com D = 40 cm - confecção | m |  | 2317.03
SICRO | 2306181 | Estaca raiz perfurada na rocha com D = 45 cm - confecção | m |  | 2337.46
SICRO | 2306062 | Estaca raiz perfurada no solo com D = 16 cm - confecção | m |  | 109.12
SICRO | 2306063 | Estaca raiz perfurada no solo com D = 20 cm - confecção | m |  | 129.8
SICRO | 2306064 | Estaca raiz perfurada no solo com D = 25 cm - confecção | m |  | 157.97
SICRO | 2306065 | Estaca raiz perfurada no solo com D = 31 cm - confecção | m |  | 202.45
SICRO | 2306066 | Estaca raiz perfurada no solo com D = 40 cm - confecção | m |  | 281.49
SICRO | 2306180 | Estaca raiz perfurada no solo com D = 45 cm - confecção | m |  | 314.54
SICRO | 2306009 | Estaca Strauss D = 25 cm - confecção | m |  | 21.9
SICRO | 2306010 | Estaca Strauss D = 32 cm - confecção | m |  | 27.29
SICRO | 2306011 | Estaca Strauss D = 38 cm - confecção | m |  | 31.09
SICRO | 2306012 | Estaca Strauss D = 45 cm - confecção | m |  | 36.4
SICRO | 2306108 | Estaca trilho TR 25 - fornecimento e cravação | m |  | 169.6
SICRO | 2306110 | Estaca trilho TR 37 - fornecimento e cravação | m |  | 236
SICRO | 2306111 | Estaca trilho TR 45 - fornecimento e cravação | m |  | 276.13
SICRO | 2306112 | Estaca trilho TR 57 - fornecimento e cravação | m |  | 340.44
SICRO | 2306113 | Estaca trilho TR 68 - fornecimento e cravação | m |  | 398.84
SICRO | 2306123 | Estaca triplo trilho TR 25 - com emenda - fornecimento e cravação | m |  | 439.6
SICRO | 2306124 | Estaca triplo trilho TR 37 - com emenda - fornecimento e cravação | m |  | 636.15
SICRO | 2306125 | Estaca triplo trilho TR 45 - com emenda - fornecimento e cravação | m |  | 756.35
SICRO | 2306126 | Estaca triplo trilho TR 57 - com emenda - fornecimento e cravação | m |  | 948.06
SICRO | 2306127 | Estaca triplo trilho TR 68 - com emenda - fornecimento e cravação | m |  | 1121.62
SICRO | 2306300 | Fabricação de estaca pré-moldada de concreto protendida seção 15 x 15 cm | m |  | 34.47
SICRO | 2306301 | Fabricação de estaca pré-moldada de concreto protendida seção 17 x 17 cm | m |  | 37.32
SICRO | 2306302 | Fabricação de estaca pré-moldada de concreto protendida seção 20 x 20 cm | m |  | 44.83
SICRO | 2306303 | Fabricação de estaca pré-moldada de concreto protendida seção 21 x 21 cm | m |  | 48.79
SICRO | 2306304 | Fabricação de estaca pré-moldada de concreto protendida seção 23 x 23 cm | m |  | 52.25
SICRO | 2306305 | Fabricação de estaca pré-moldada de concreto protendida seção 25 x 25 cm | m |  | 58.69
SICRO | 2306306 | Fabricação de estaca pré-moldada de concreto protendida seção 26 x 26 cm | m |  | 60.18
SICRO | 2306307 | Fabricação de estaca pré-moldada de concreto protendida seção 30 x 30 cm | m |  | 70.12
SICRO | 2306308 | Fabricação de estaca pré-moldada de concreto protendida seção 33 x 33 cm | m |  | 79.41
SICRO | 2306309 | Fabricação de estaca pré-moldada de concreto protendida seção 35 x 35 cm | m |  | 89.82
SICRO | 2306310 | Fabricação de estaca pré-moldada de concreto protendida seção 38 x 38 cm | m |  | 95.2
SICRO | 2306311 | Fabricação de estaca pré-moldada de concreto protendida seção 40 x 40 cm | m |  | 109.75
SICRO | 2306312 | Fabricação de estaca pré-moldada de concreto protendida seção 42 x 42 cm | m |  | 119.04
SICRO | 2306313 | Fabricação de estaca pré-moldada de concreto protendida seção 45 x 45 cm | m |  | 143.3
SICRO | 2306013 | Gabarito de cravação de estacas submersas em aço ASTM A36 - confecção e instalação | kg |  | 13.39
SICRO | 2306243 | Muro guia para estaca barrete com duas cortinas de 10 x 110 cm | m |  | 575.78
SICRO | 2408149 | Estrutura em perfil de aço ASTM A36 corte, solda e montagem - fornecimento e instalação | kg |  | 17.29
SICRO | 2407972 | Fornecimento e aplicação de adesivo estrutural à base de resina epóxi | kg |  | 74.87
SICRO | 2407973 | Hidrojateamento em superfície de aço grau WJ-2 | m² |  | 57.8
SICRO | 2408075 | Jateamento abrasivo em chapa de aço por esteira contínua | m² |  | 8.34
SICRO | 2408069 | Jateamento de chapa de aço com o uso de granalhas de aço grau Sa 2 | m² |  | 5.79
SICRO | 2419790 | Jateamento de chapa de aço com o uso de granalhas de aço grau Sa 2 1/2 | m² |  | 10.45
SICRO | 2407976 | Jateamento de chapa de aço com o uso de granalhas de aço grau Sa 2 1/2 - em espaço confinado | m² |  | 12.25
SICRO | 2408068 | Jateamento de chapa de aço com o uso de granalhas de aço grau Sa 3 | m² |  | 16.28
SICRO | 2419705 | Pintura com epóxi de dois componentes com pistola a ar comprimido, uma demão, espessura de 120 µm | m² |  | 11.53
SICRO | 2419704 | Pintura com primer epóxi de dois componentes com pistola a ar comprimido, uma demão, espessura de 70 µm | m² |  | 31.16
SICRO | 2407981 | Pintura com selante epóxi vinílico com pistola airless, uma demão, espessura de 80 µm | m² |  | 17.59
SICRO | 2407982 | Pintura com tinta anti-incrustante com pistola airless, uma demão, espessura de 125 µm | m² |  | 38.79
SICRO | 2419703 | Pintura com tinta anticorrosiva à base de epóxi poliamida de dois componentes com pistola a ar comprimido, uma demão, espessura de 150 µm | m² |  | 16.32
SICRO | 2408080 | Pintura de acabamento com esmalte epóxi com pistola a ar comprimido, uma demão, espessura de 40 µm | m² |  | 8.08
SICRO | 2408078 | Pintura de acabamento com esmalte sintético com pistola a ar comprimido, uma demão, espessura de 30 µm | m² |  | 3.25
SICRO | 2407979 | Pintura de acabamento com tinta de poliuretano acrílico de dois componentes com pistola airless, uma demão, espessura de 70 µm | m² |  | 13.27
SICRO | 2407980 | Pintura de acabamento com tinta de poliuretano acrílico de dois componentes com pistola airless, uma demão, espessura de 70 µm - em espaço confinado | m² |  | 13.3
SICRO | 2408077 | Pintura de fundo com tinta alquídica com pistola a ar comprimido, uma demão, espessura de 30 µm | m² |  | 5.83
SICRO | 2407983 | Pintura de fundo com tinta anticorrosiva à base de epóxi poliamida de dois componentes com pistola airless, uma demão, espessura de 100 µm - em espaço confinado | m² |  | 8.78
SICRO | 2407977 | Pintura de fundo com tinta anticorrosiva à base de epóxi poliamida de dois componentes com pistola airless, uma demão, espessura de 160 µm | m² |  | 17.06
SICRO | 2407978 | Pintura de fundo com tinta anticorrosiva à base de epóxi poliamida de dois componentes com pistola airless, uma demão, espessura de 160 µm - em espaço confinado | m² |  | 17.09
SICRO | 2408079 | Pintura de fundo com tinta epóxi com pistola a ar comprimido, uma demão, espessura de 120 µm | m² |  | 49.11
SICRO | 2408076 | Pintura shop primer em chapa de aço por esteira contínua | m² |  | 19.71
SICRO | 2408057 | Solda elétrica de perfis metálicos e chapas de aço com eletrodo E60XX | kg |  | 107.95
SICRO | 2408058 | Solda elétrica de perfis metálicos e chapas de aço com eletrodo E70XX | kg |  | 68.51
SICRO | 2407988 | Solda elétrica de perfis metálicos e chapas de aço com eletrodo E80XX | kg |  | 141.25
SICRO | 2407974 | Tratamento de superfície de aço com ferramenta mecânica grau SP-11 | m² |  | 379.64
SICRO | 2407975 | Tratamento de superfície de aço com ferramenta mecânica grau SP-11 - em espaço confinado | m² |  | 385.99
SICRO | 2419789 | Tratamento em chapa de aço por esteira contínua | m² |  | 39.18
SICRO | 2607183 | Alinhamento manual da grade do AMV para qualquer abertura e qualquer bitola | un |  | 348.49
SICRO | 2607226 | Assentamento dos materiais metálicos do AMV 1:10, TR 45, bitola larga | un |  | 555352.09
SICRO | 2607209 | Assentamento dos materiais metálicos do AMV 1:10, TR 45, bitola métrica | un |  | 483188.23
SICRO | 2607161 | Assentamento dos materiais metálicos do AMV 1:10, TR 45, bitola mista | un |  | 667558.05
SICRO | 2607148 | Assentamento dos materiais metálicos do AMV 1:10, TR 57, bitola larga | un |  | 704072.65
SICRO | 2607213 | Assentamento dos materiais metálicos do AMV 1:10, TR 57, bitola métrica | un |  | 612561.72
SICRO | 2607165 | Assentamento dos materiais metálicos do AMV 1:10, TR 57, bitola mista | un |  | 846708.86
SICRO | 2607152 | Assentamento dos materiais metálicos do AMV 1:10, TR 68, bitola larga | un |  | 840395.27
SICRO | 2607217 | Assentamento dos materiais metálicos do AMV 1:10, TR 68, bitola métrica | un |  | 728750.91
SICRO | 2607169 | Assentamento dos materiais metálicos do AMV 1:10, TR 68, bitola mista | un |  | 1008851.55
SICRO | 2607156 | Assentamento dos materiais metálicos do AMV 1:10, UIC 60, bitola larga | un |  | 739816.69
SICRO | 2607221 | Assentamento dos materiais metálicos do AMV 1:10, UIC 60, bitola métrica | un |  | 643408.13
SICRO | 2607173 | Assentamento dos materiais metálicos do AMV 1:10, UIC 60, bitola mista | un |  | 889139.05
SICRO | 2607227 | Assentamento dos materiais metálicos do AMV 1:12, TR 45, bitola larga | un |  | 610809.61
SICRO | 2607210 | Assentamento dos materiais metálicos do AMV 1:12, TR 45, bitola métrica | un |  | 531391.61
SICRO | 2607162 | Assentamento dos materiais metálicos do AMV 1:12, TR 45, bitola mista | un |  | 734203.42
SICRO | 2607149 | Assentamento dos materiais metálicos do AMV 1:12, TR 57, bitola larga | un |  | 774316.33
SICRO | 2607214 | Assentamento dos materiais metálicos do AMV 1:12, TR 57, bitola métrica | un |  | 672488.27
SICRO | 2607166 | Assentamento dos materiais metálicos do AMV 1:12, TR 57, bitola mista | un |  | 931157.43
SICRO | 2607153 | Assentamento dos materiais metálicos do AMV 1:12, TR 68, bitola larga | un |  | 922180.25
SICRO | 2607218 | Assentamento dos materiais metálicos do AMV 1:12, TR 68, bitola métrica | un |  | 802695.94
SICRO | 2607170 | Assentamento dos materiais metálicos do AMV 1:12, TR 68, bitola mista | un |  | 1107665.7
SICRO | 2607157 | Assentamento dos materiais metálicos do AMV 1:12, UIC 60, bitola larga | un |  | 814919.96
SICRO | 2607222 | Assentamento dos materiais metálicos do AMV 1:12, UIC 60, bitola métrica | un |  | 707670.8
SICRO | 2607174 | Assentamento dos materiais metálicos do AMV 1:12, UIC 60, bitola mista | un |  | 978034.8
SICRO | 2607228 | Assentamento dos materiais metálicos do AMV 1:14, TR 45, bitola larga | un |  | 671782.48
SICRO | 2607211 | Assentamento dos materiais metálicos do AMV 1:14, TR 45, bitola métrica | un |  | 585647.55
SICRO | 2607163 | Assentamento dos materiais metálicos do AMV 1:14, TR 45, bitola mista | un |  | 809231.07
SICRO | 2607150 | Assentamento dos materiais metálicos do AMV 1:14, TR 57, bitola larga | un |  | 853386.17
SICRO | 2607215 | Assentamento dos materiais metálicos do AMV 1:14, TR 57, bitola métrica | un |  | 739609.06
SICRO | 2607167 | Assentamento dos materiais metálicos do AMV 1:14, TR 57, bitola mista | un |  | 1022106.24
SICRO | 2607154 | Assentamento dos materiais metálicos do AMV 1:14, TR 68, bitola larga | un |  | 1016066.02
SICRO | 2607219 | Assentamento dos materiais metálicos do AMV 1:14, TR 68, bitola métrica | un |  | 882750.31
SICRO | 2607171 | Assentamento dos materiais metálicos do AMV 1:14, TR 68, bitola mista | un |  | 1221781.31
SICRO | 2607158 | Assentamento dos materiais metálicos do AMV 1:14, UIC 60, bitola larga | un |  | 896238.75
SICRO | 2607223 | Assentamento dos materiais metálicos do AMV 1:14, UIC 60, bitola métrica | un |  | 778329.85
SICRO | 2607175 | Assentamento dos materiais metálicos do AMV 1:14, UIC 60, bitola mista | un |  | 1075755.68
SICRO | 2607151 | Assentamento dos materiais metálicos do AMV 1:20, TR 57, bitola larga | un |  | 1023523.04
SICRO | 2607216 | Assentamento dos materiais metálicos do AMV 1:20, TR 57, bitola métrica | un |  | 890386.8
SICRO | 2607168 | Assentamento dos materiais metálicos do AMV 1:20, TR 57, bitola mista | un |  | 1234011.14
SICRO | 2607155 | Assentamento dos materiais metálicos do AMV 1:20, TR 68, bitola larga | un |  | 1220260.08
SICRO | 2607220 | Assentamento dos materiais metálicos do AMV 1:20, TR 68, bitola métrica | un |  | 1059123.61
SICRO | 2607172 | Assentamento dos materiais metálicos do AMV 1:20, TR 68, bitola mista | un |  | 1465864.86
SICRO | 2607159 | Assentamento dos materiais metálicos do AMV 1:20, UIC 60, bitola larga | un |  | 1075476.31
SICRO | 2607224 | Assentamento dos materiais metálicos do AMV 1:20, UIC 60, bitola métrica | un |  | 935158.69
SICRO | 2607176 | Assentamento dos materiais metálicos do AMV 1:20, UIC 60, bitola mista | un |  | 1294676.2
SICRO | 2607225 | Assentamento dos materiais metálicos do AMV 1:8, TR 45, bitola larga | un |  | 504909.29
SICRO | 2607208 | Assentamento dos materiais metálicos do AMV 1:8, TR 45, bitola métrica | un |  | 439347.17
SICRO | 2607160 | Assentamento dos materiais metálicos do AMV 1:8, TR 45, bitola mista | un |  | 606927.34
SICRO | 2607229 | Assentamento dos materiais metálicos do AMV 1:8, TR 57, bitola larga | un |  | 640134.95
SICRO | 2607212 | Assentamento dos materiais metálicos do AMV 1:8, TR 57, bitola métrica | un |  | 557040.95
SICRO | 2607164 | Assentamento dos materiais metálicos do AMV 1:8, TR 57, bitola mista | un |  | 768115.24
SICRO | 2607207 | Lançamento manual de lastro em AMV com descarga da brita por caminhão | m³ |  | 205.82
SICRO | 2607206 | Lançamento mecânico de lastro em AMV com descarga da brita por caminhão e espalhamento com carregadeira de pneus | m³ |  | 201.14
SICRO | 2607344 | Nivelamento de AMV com socaria com grupo vibrador e levante de até 10 cm, abertura 1:10, bitola larga, dormente de madeira ou concreto | un |  | 285.44
SICRO | 2607339 | Nivelamento de AMV com socaria com grupo vibrador e levante de até 10 cm, abertura 1:10, bitola métrica, dormente de madeira ou concreto | un |  | 196.1
SICRO | 2607349 | Nivelamento de AMV com socaria com grupo vibrador e levante de até 10 cm, abertura 1:10, bitola mista, dormente de madeira ou concreto | un |  | 435.51
SICRO | 2607345 | Nivelamento de AMV com socaria com grupo vibrador e levante de até 10 cm, abertura 1:12, bitola larga, dormente de madeira ou concreto | un |  | 325.71
SICRO | 2607340 | Nivelamento de AMV com socaria com grupo vibrador e levante de até 10 cm, abertura 1:12, bitola métrica, dormente de madeira ou concreto | un |  | 223.82
SICRO | 2607350 | Nivelamento de AMV com socaria com grupo vibrador e levante de até 10 cm, abertura 1:12, bitola mista, dormente de madeira ou concreto | un |  | 497.46
SICRO | 2607346 | Nivelamento de AMV com socaria com grupo vibrador e levante de até 10 cm, abertura 1:14, bitola larga, dormente de madeira ou concreto | un |  | 378.31
SICRO | 2607341 | Nivelamento de AMV com socaria com grupo vibrador e levante de até 10 cm, abertura 1:14, bitola métrica, dormente de madeira ou concreto | un |  | 264.04
SICRO | 2607351 | Nivelamento de AMV com socaria com grupo vibrador e levante de até 10 cm, abertura 1:14, bitola mista, dormente de madeira ou concreto | un |  | 577.85
SICRO | 2607347 | Nivelamento de AMV com socaria com grupo vibrador e levante de até 10 cm, abertura 1:20, bitola larga, dormente de madeira ou concreto | un |  | 499.14
SICRO | 2607342 | Nivelamento de AMV com socaria com grupo vibrador e levante de até 10 cm, abertura 1:20, bitola métrica, dormente de madeira ou concreto | un |  | 325.71
SICRO | 2607352 | Nivelamento de AMV com socaria com grupo vibrador e levante de até 10 cm, abertura 1:20, bitola mista, dormente de madeira ou concreto | un |  | 760.3
SICRO | 2607343 | Nivelamento de AMV com socaria com grupo vibrador e levante de até 10 cm, abertura 1:8, bitola larga, dormente de madeira | un |  | 229.09
SICRO | 2607338 | Nivelamento de AMV com socaria com grupo vibrador e levante de até 10 cm, abertura 1:8, bitola métrica, dormente de madeira | un |  | 167.57
SICRO | 2607348 | Nivelamento de AMV com socaria com grupo vibrador e levante de até 10 cm, abertura 1:8, bitola mista, dormente de madeira | un |  | 349.88
SICRO | 2607329 | Nivelamento de AMV com socaria manual e levante de até 10 cm, abertura 1:10, bitola larga, dormente de madeira ou concreto | un |  | 579.42
SICRO | 2607324 | Nivelamento de AMV com socaria manual e levante de até 10 cm, abertura 1:10, bitola métrica, dormente de madeira ou concreto | un |  | 395.59
SICRO | 2607334 | Nivelamento de AMV com socaria manual e levante de até 10 cm, abertura 1:10, bitola mista, dormente de madeira ou concreto | un |  | 840.08
SICRO | 2607330 | Nivelamento de AMV com socaria manual e levante de até 10 cm, abertura 1:12, bitola larga, dormente de madeira ou concreto | un |  | 662.56
SICRO | 2607325 | Nivelamento de AMV com socaria manual e levante de até 10 cm, abertura 1:12, bitola métrica, dormente de madeira ou concreto | un |  | 454.3
SICRO | 2607335 | Nivelamento de AMV com socaria manual e levante de até 10 cm, abertura 1:12, bitola mista, dormente de madeira ou concreto | un |  | 959.95
SICRO | 2607331 | Nivelamento de AMV com socaria manual e levante de até 10 cm, abertura 1:14, bitola larga, dormente de madeira ou concreto | un |  | 770.25
SICRO | 2607326 | Nivelamento de AMV com socaria manual e levante de até 10 cm, abertura 1:14, bitola métrica, dormente de madeira ou concreto | un |  | 537.43
SICRO | 2607336 | Nivelamento de AMV com socaria manual e levante de até 10 cm, abertura 1:14, bitola mista, dormente de madeira ou concreto | un |  | 1116.64
SICRO | 2607332 | Nivelamento de AMV com socaria manual e levante de até 10 cm, abertura 1:20, bitola larga, dormente de madeira ou concreto | un |  | 1019.72
SICRO | 2607327 | Nivelamento de AMV com socaria manual e levante de até 10 cm, abertura 1:20, bitola métrica, dormente de madeira ou concreto | un |  | 662.56
SICRO | 2607337 | Nivelamento de AMV com socaria manual e levante de até 10 cm, abertura 1:20, bitola mista, dormente de madeira ou concreto | un |  | 1476.34
SICRO | 2607328 | Nivelamento de AMV com socaria manual e levante de até 10 cm, abertura 1:8, bitola larga, dormente de madeira | un |  | 464.8
SICRO | 2607323 | Nivelamento de AMV com socaria manual e levante de até 10 cm, abertura 1:8, bitola métrica, dormente de madeira | un |  | 339.6
SICRO | 2607333 | Nivelamento de AMV com socaria manual e levante de até 10 cm, abertura 1:8, bitola mista, dormente de madeira | un |  | 672.98
SICRO | 2607106 | Posicionamento de jogo de dormentes de concreto para AMV 1:10, bitola larga | jg |  | 66281.69
SICRO | 2607102 | Posicionamento de jogo de dormentes de concreto para AMV 1:10, bitola métrica | jg |  | 33767.83
SICRO | 2607261 | Posicionamento de jogo de dormentes de concreto para AMV 1:10, bitola mista | jg |  | 87706.76
SICRO | 2607107 | Posicionamento de jogo de dormentes de concreto para AMV 1:12, bitola larga | jg |  | 74717.79
SICRO | 2607103 | Posicionamento de jogo de dormentes de concreto para AMV 1:12, bitola métrica | jg |  | 38672.48
SICRO | 2607262 | Posicionamento de jogo de dormentes de concreto para AMV 1:12, bitola mista | jg |  | 98863.09
SICRO | 2607108 | Posicionamento de jogo de dormentes de concreto para AMV 1:14, bitola larga | jg |  | 87773.16
SICRO | 2607104 | Posicionamento de jogo de dormentes de concreto para AMV 1:14, bitola métrica | jg |  | 47100.53
SICRO | 2607263 | Posicionamento de jogo de dormentes de concreto para AMV 1:14, bitola mista | jg |  | 116141.31
SICRO | 2607109 | Posicionamento de jogo de dormentes de concreto para AMV 1:20, bitola larga | jg |  | 115700.4
SICRO | 2607105 | Posicionamento de jogo de dormentes de concreto para AMV 1:20, bitola métrica | jg |  | 59187.16
SICRO | 2607264 | Posicionamento de jogo de dormentes de concreto para AMV 1:20, bitola mista | jg |  | 153097.11
SICRO | 2607093 | Posicionamento de jogo de dormentes de madeira para AMV 1:10, bitola larga | jg |  | 53733.38
SICRO | 2607088 | Posicionamento de jogo de dormentes de madeira para AMV 1:10, bitola métrica | jg |  | 22144.45
SICRO | 2607098 | Posicionamento de jogo de dormentes de madeira para AMV 1:10, bitola mista | jg |  | 54095.53
SICRO | 2607094 | Posicionamento de jogo de dormentes de madeira para AMV 1:12, bitola larga | jg |  | 60565.16
SICRO | 2607089 | Posicionamento de jogo de dormentes de madeira para AMV 1:12, bitola métrica | jg |  | 25352.97
SICRO | 2607099 | Posicionamento de jogo de dormentes de madeira para AMV 1:12, bitola mista | jg |  | 60977.73
SICRO | 2607095 | Posicionamento de jogo de dormentes de madeira para AMV 1:14, bitola larga | jg |  | 71146.4
SICRO | 2607090 | Posicionamento de jogo de dormentes de madeira para AMV 1:14, bitola métrica | jg |  | 30873.49
SICRO | 2607260 | Posicionamento de jogo de dormentes de madeira para AMV 1:14, bitola mista | jg |  | 71625.57
SICRO | 2607096 | Posicionamento de jogo de dormentes de madeira para AMV 1:20, bitola larga | jg |  | 93789.77
SICRO | 2607091 | Posicionamento de jogo de dormentes de madeira para AMV 1:20, bitola métrica | jg |  | 38788.37
SICRO | 2607101 | Posicionamento de jogo de dormentes de madeira para AMV 1:20, bitola mista | jg |  | 94421.3
SICRO | 2607092 | Posicionamento de jogo de dormentes de madeira para AMV 1:8, bitola larga | jg |  | 42756.96
SICRO | 2607087 | Posicionamento de jogo de dormentes de madeira para AMV 1:8, bitola métrica | jg |  | 18483.24
SICRO | 2607097 | Posicionamento de jogo de dormentes de madeira para AMV 1:8, bitola mista | jg |  | 43046.9
SICRO | 2607198 | Regularização manual do lastro do AMV para qualquer abertura e qualquer bitola | un |  | 348.49
SICRO | 2809170 | Demolição de AMV 1:10 TR 37, em bitola métrica, dormente de madeira, com separação e empilhamento | un |  | 2050.23
SICRO | 2809183 | Demolição de AMV 1:10 TR 45, em bitola larga, dormente de madeira, com separação e empilhamento | un |  | 2983.11
SICRO | 2809174 | Demolição de AMV 1:10 TR 45, em bitola métrica, dormente de madeira, com separação e empilhamento | un |  | 2149.77
SICRO | 2809196 | Demolição de AMV 1:10 TR 45, em bitola mista, dormente de madeira, com separação e empilhamento | un |  | 3131.27
SICRO | 2809187 | Demolição de AMV 1:10 TR 57, em bitola larga, dormente de madeira, com separação e empilhamento | un |  | 3134.26
SICRO | 2809178 | Demolição de AMV 1:10 TR 57, em bitola métrica, dormente de madeira, com separação e empilhamento | un |  | 2298.93
SICRO | 2809200 | Demolição de AMV 1:10 TR 57, em bitola mista, dormente de madeira, com separação e empilhamento | un |  | 3288.68
SICRO | 2809191 | Demolição de AMV 1:10 TR 68, em bitola larga, dormente de madeira, com separação e empilhamento | un |  | 3272.88
SICRO | 2809204 | Demolição de AMV 1:10 TR 68, em bitola mista, dormente de madeira, com separação e empilhamento | un |  | 3432.79
SICRO | 2809171 | Demolição de AMV 1:12 TR 37, em bitola métrica, dormente de madeira, com separação e empilhamento | un |  | 2314.56
SICRO | 2809184 | Demolição de AMV 1:12 TR 45, em bitola larga, dormente de madeira, com separação e empilhamento | un |  | 3365.68
SICRO | 2809175 | Demolição de AMV 1:12 TR 45, em bitola métrica, dormente de madeira, com separação e empilhamento | un |  | 2424.05
SICRO | 2809197 | Demolição de AMV 1:12 TR 45, em bitola mista, dormente de madeira, com separação e empilhamento | un |  | 3529.2
SICRO | 2809188 | Demolição de AMV 1:12 TR 57, em bitola larga, dormente de madeira, com separação e empilhamento | un |  | 3531.94
SICRO | 2809179 | Demolição de AMV 1:12 TR 57, em bitola métrica, dormente de madeira, com separação e empilhamento | un |  | 2588.13
SICRO | 2809201 | Demolição de AMV 1:12 TR 57, em bitola mista, dormente de madeira, com separação e empilhamento | un |  | 3702.36
SICRO | 2809192 | Demolição de AMV 1:12 TR 68, em bitola larga, dormente de madeira, com separação e empilhamento | un |  | 3684.42
SICRO | 2809205 | Demolição de AMV 1:12 TR 68, em bitola mista, dormente de madeira, com separação e empilhamento | un |  | 3860.87
SICRO | 2809172 | Demolição de AMV 1:14 TR 37, em bitola métrica, dormente de madeira, com separação e empilhamento | un |  | 2706.26
SICRO | 2809185 | Demolição de AMV 1:14 TR 45, em bitola larga, dormente de madeira, com separação e empilhamento | un |  | 3875.57
SICRO | 2809176 | Demolição de AMV 1:14 TR 45, em bitola métrica, dormente de madeira, com separação e empilhamento | un |  | 2826.7
SICRO | 2809198 | Demolição de AMV 1:14 TR 45, em bitola mista, dormente de madeira, com separação e empilhamento | un |  | 4058.64
SICRO | 2809189 | Demolição de AMV 1:14 TR 57, em bitola larga, dormente de madeira, com separação e empilhamento | un |  | 4058.45
SICRO | 2809180 | Demolição de AMV 1:14 TR 57, em bitola métrica, dormente de madeira, com separação e empilhamento | un |  | 3007.19
SICRO | 2809202 | Demolição de AMV 1:14 TR 57, em bitola mista, dormente de madeira, com separação e empilhamento | un |  | 4249.11
SICRO | 2809193 | Demolição de AMV 1:14 TR 68, em bitola larga, dormente de madeira, com separação e empilhamento | un |  | 4226.18
SICRO | 2809206 | Demolição de AMV 1:14 TR 68, em bitola mista, dormente de madeira, com separação e empilhamento | un |  | 4423.47
SICRO | 2809190 | Demolição de AMV 1:20 TR 57, em bitola larga, dormente de madeira, com separação e empilhamento | un |  | 5256.58
SICRO | 2809181 | Demolição de AMV 1:20 TR 57, em bitola métrica, dormente de madeira, com separação e empilhamento | un |  | 3697.17
SICRO | 2809203 | Demolição de AMV 1:20 TR 57, em bitola mista, dormente de madeira, com separação e empilhamento | un |  | 5487.51
SICRO | 2809194 | Demolição de AMV 1:20 TR 68, em bitola larga, dormente de madeira, com separação e empilhamento | un |  | 5457.85
SICRO | 2809207 | Demolição de AMV 1:20 TR 68, em bitola mista, dormente de madeira, com separação e empilhamento | un |  | 5696.75
SICRO | 2809169 | Demolição de AMV 1:8 TR 37, em bitola métrica, dormente de madeira, com separação e empilhamento | un |  | 1762.52
SICRO | 2809182 | Demolição de AMV 1:8 TR 45, em bitola larga, dormente de madeira, com separação e empilhamento | un |  | 2455.97
SICRO | 2809173 | Demolição de AMV 1:8 TR 45, em bitola métrica, dormente de madeira, com separação e empilhamento | un |  | 1853.01
SICRO | 2809195 | Demolição de AMV 1:8 TR 45, em bitola mista, dormente de madeira, com separação e empilhamento | un |  | 2567.13
SICRO | 2809186 | Demolição de AMV 1:8 TR 57, em bitola larga, dormente de madeira, com separação e empilhamento | un |  | 2593.38
SICRO | 2809177 | Demolição de AMV 1:8 TR 57, em bitola métrica, dormente de madeira, com separação e empilhamento | un |  | 1988.62
SICRO | 2809199 | Demolição de AMV 1:8 TR 57, em bitola mista, dormente de madeira, com separação e empilhamento | un |  | 2710.24
SICRO | 2809219 | Demolição de via, bitola larga, 1.667 dormentes de madeira/km, trilho TR 45, barra com 12 m de comprimento, com separação e empilhamento | km |  | 25043.01
SICRO | 2809220 | Demolição de via, bitola larga, 1.667 dormentes de madeira/km, trilho TR 57, barra com 12 m de comprimento, com separação e empilhamento | km |  | 26630.01
SICRO | 2809221 | Demolição de via, bitola larga, 1.667 dormentes de madeira/km, trilho TR 68, barra com 12 m de comprimento, com separação e empilhamento | km |  | 27402.41
SICRO | 2809163 | Demolição de via, bitola larga, 1.750 dormentes de madeira/km, trilho TR 45, barra com 12 m de comprimento, com separação e empilhamento | km |  | 26153.07
SICRO | 2809164 | Demolição de via, bitola larga, 1.750 dormentes de madeira/km, trilho TR 57, barra com 12 m de comprimento, com separação e empilhamento | km |  | 27798.35
SICRO | 2809165 | Demolição de via, bitola larga, 1.750 dormentes de madeira/km, trilho TR 68, barra com 12 m de comprimento, com separação e empilhamento | km |  | 28592.38
SICRO | 2809216 | Demolição de via, bitola métrica, 1.667 dormentes de madeira/km, trilho TR 37, barra com 12 m de comprimento, com separação e empilhamento | km |  | 23214.08
SICRO | 2809217 | Demolição de via, bitola métrica, 1.667 dormentes de madeira/km, trilho TR 45, barra com 12 m de comprimento, com separação e empilhamento | km |  | 23615.82
SICRO | 2809218 | Demolição de via, bitola métrica, 1.667 dormentes de madeira/km, trilho TR 57, barra com 12 m de comprimento, com separação e empilhamento | km |  | 25179.16
SICRO | 2809160 | Demolição de via, bitola métrica, 1.750 dormentes de madeira/km, trilho TR 37, barra com 12 m de comprimento, com separação e empilhamento | km |  | 24252.85
SICRO | 2809161 | Demolição de via, bitola métrica, 1.750 dormentes de madeira/km, trilho TR 45, barra com 12 m de comprimento, com separação e empilhamento | km |  | 24657.49
SICRO | 2809162 | Demolição de via, bitola métrica, 1.750 dormentes de madeira/km, trilho TR 57, barra com 12 m de comprimento, com separação e empilhamento | km |  | 26278.61
SICRO | 2809222 | Demolição de via, bitola mista, 1.667 dormentes de madeira/km, trilho TR 45, barra com 12 m de comprimento, com separação e empilhamento | km |  | 22740.01
SICRO | 2809223 | Demolição de via, bitola mista, 1.667 dormentes de madeira/km, trilho TR 57, barra com 12 m de comprimento, com separação e empilhamento | km |  | 29163.01
SICRO | 2809224 | Demolição de via, bitola mista, 1.667 dormentes de madeira/km, trilho TR 68, barra com 12 m de comprimento, com separação e empilhamento | km |  | 30321.6
SICRO | 2809166 | Demolição de via, bitola mista, 1.750 dormentes de madeira/km, trilho TR 45, barra com 12 m de comprimento, com separação e empilhamento | km |  | 23669.71
SICRO | 2809167 | Demolição de via, bitola mista, 1.750 dormentes de madeira/km, trilho TR 57, barra com 12 m de comprimento, com separação e empilhamento | km |  | 30406.23
SICRO | 2809168 | Demolição de via, bitola mista, 1.750 dormentes de madeira/km, trilho TR 68, barra com 12 m de comprimento, com separação e empilhamento | km |  | 31597.27
SICRO | 2809158 | Retirada manual de dormente de madeira, bitola larga ou mista, com separação e empilhamento | un |  | 11.42
SICRO | 2809159 | Retirada manual de dormente de madeira, bitola métrica, com separação e empilhamento | un |  | 8.62
SICRO | 2909152 | Aferição da geometria da via com carro controle | km |  | 130.03
SICRO | 2909153 | Capina química da plataforma ferroviária | km |  | 170.34
SICRO | 2909151 | Estabilização dinâmica da via | km |  | 78.19
SICRO | 2909145 | Nivelamento de junta com socaria manual da via | un |  | 11.62
SICRO | 2909379 | Nivelamento de via com grupo gerador/vibrador e levante de até 10 cm - bitola métrica ou larga com dormente de madeira ou concreto e taxa de dormentação de 1.667 un/km | km |  | 6838.17
SICRO | 2909381 | Nivelamento de via com grupo gerador/vibrador e levante de até 10 cm - bitola métrica ou larga com dormente de madeira ou concreto e taxa de dormentação de 1.750 un/km | km |  | 7155.52
SICRO | 2909388 | Nivelamento de via com grupo gerador/vibrador e levante de até 10 cm - bitola métrica ou larga com dormente de madeira ou concreto e taxa de dormentação de 1.850 un/km | km |  | 7540.27
SICRO | 2909380 | Nivelamento de via com grupo gerador/vibrador e levante de até 10 cm - bitola mista com dormente de madeira ou concreto e taxa de dormentação de 1.667 un/km | km |  | 10026.62
SICRO | 2909382 | Nivelamento de via com grupo gerador/vibrador e levante de até 10 cm - bitola mista com dormente de madeira ou concreto e taxa de dormentação de 1.750 un/km | km |  | 10501.75
SICRO | 2909387 | Nivelamento de via com grupo gerador/vibrador e levante de até 10 cm - bitola mista com dormente de madeira ou concreto e taxa de dormentação de 1.850 un/km | km |  | 11081.48
SICRO | 2909375 | Nivelamento de via com socaria manual e levante de até 10 cm - bitola métrica ou larga com dormente de madeira ou concreto e taxa de dormentação de 1.667 un/km | km |  | 10365.58
SICRO | 2909377 | Nivelamento de via com socaria manual e levante de até 10 cm - bitola métrica ou larga com dormente de madeira ou concreto e taxa de dormentação de 1.750 un/km | km |  | 10849.65
SICRO | 2909386 | Nivelamento de via com socaria manual e levante de até 10 cm - bitola métrica ou larga com dormente de madeira ou concreto e taxa de dormentação de 1.850 un/km | km |  | 11433.42
SICRO | 2909376 | Nivelamento de via com socaria manual e levante de até 10 cm - bitola mista com dormente de madeira ou concreto e taxa de dormentação de 1.667 un/km | km |  | 15224.59
SICRO | 2909378 | Nivelamento de via com socaria manual e levante de até 10 cm - bitola mista com dormente de madeira ou concreto e taxa de dormentação de 1.750 un/km | km |  | 15956.54
SICRO | 2909385 | Nivelamento de via com socaria manual e levante de até 10 cm - bitola mista com dormente de madeira ou concreto e taxa de dormentação de 1.850 un/km | km |  | 16827.17
SICRO | 2909383 | Nivelamento e alinhamento de via com socadora automática e levante de até 10 cm - qualquer bitola ou dormente e taxa de dormentação de 1.667 un/km | km |  | 6707.7
SICRO | 2909384 | Nivelamento e alinhamento de via com socadora automática e levante de até 10 cm - qualquer bitola ou dormente e taxa de dormentação de 1.750 un/km | km |  | 7041.7
SICRO | 2909148 | Regularização do lastro com reguladora de lastro | km |  | 471.94
SICRO | 2909389 | Regularização manual do lastro em via corrida, bitola larga, com qualquer tipo de dormente | km |  | 3770.32
SICRO | 2909390 | Regularização manual do lastro em via corrida, bitola métrica, com qualquer tipo de dormente | km |  | 2655.17
SICRO | 2909391 | Regularização manual do lastro em via corrida, bitola mista, com qualquer tipo de dormente | km |  | 4524.68
SICRO | 3009336 | Alívio de tensão, com martelo de bronze, em TLS com 120 de comprimento de TR45, taxa de dormentação de 1.667 un/km, para qualquer bitola e fixação elástica | un |  | 105.08
SICRO | 3009337 | Alívio de tensão, com martelo de bronze, em TLS com 120 de comprimento de TR45, taxa de dormentação de 1.750 un/km, para qualquer bitola e fixação elástica | un |  | 107.87
SICRO | 3009340 | Alívio de tensão, com martelo de bronze, em TLS com 120 de comprimento de TR57, taxa de dormentação de 1.667 un/km, para qualquer bitola e fixação elástica | un |  | 201
SICRO | 3009341 | Alívio de tensão, com martelo de bronze, em TLS com 120 de comprimento de TR57, taxa de dormentação de 1.750 un/km, para qualquer bitola e fixação elástica | un |  | 206.58
SICRO | 3009344 | Alívio de tensão, com martelo de bronze, em TLS com 120 de comprimento de TR68, taxa de dormentação de 1.667 un/km, para qualquer bitola e fixação elástica | un |  | 105.55
SICRO | 3009345 | Alívio de tensão, com martelo de bronze, em TLS com 120 de comprimento de TR68, taxa de dormentação de 1.750 un/km, para qualquer bitola e fixação elástica | un |  | 108.34
SICRO | 3009348 | Alívio de tensão, com martelo de bronze, em TLS com 120 de comprimento de UIC60, taxa de dormentação de 1.667 un/km, para qualquer bitola e fixação elástica | un |  | 201.06
SICRO | 3009349 | Alívio de tensão, com martelo de bronze, em TLS com 120 de comprimento de UIC60, taxa de dormentação de 1.750 un/km, para qualquer bitola e fixação elástica | un |  | 206.64
SICRO | 3009338 | Alívio de tensão, com martelo de bronze, em TLS com 240 de comprimento de TR45, taxa de dormentação de 1.667 un/km, para qualquer bitola e fixação elástica | un |  | 105.08
SICRO | 3009339 | Alívio de tensão, com martelo de bronze, em TLS com 240 de comprimento de TR45, taxa de dormentação de 1.750 un/km, para qualquer bitola e fixação elástica | un |  | 107.87
SICRO | 3009342 | Alívio de tensão, com martelo de bronze, em TLS com 240 de comprimento de TR57, taxa de dormentação de 1.667 un/km, para qualquer bitola e fixação elástica | un |  | 201
SICRO | 3009343 | Alívio de tensão, com martelo de bronze, em TLS com 240 de comprimento de TR57, taxa de dormentação de 1.750 un/km, para qualquer bitola e fixação elástica | un |  | 206.58
SICRO | 3009346 | Alívio de tensão, com martelo de bronze, em TLS com 240 de comprimento de TR68, taxa de dormentação de 1.667 un/km, para qualquer bitola e fixação elástica | un |  | 105.55
SICRO | 3009347 | Alívio de tensão, com martelo de bronze, em TLS com 240 de comprimento de TR68, taxa de dormentação de 1.750 un/km, para qualquer bitola e fixação elástica | un |  | 108.34
SICRO | 3009350 | Alívio de tensão, com martelo de bronze, em TLS com 240 de comprimento de UIC60, taxa de dormentação de 1.667 un/km, para qualquer bitola e fixação elástica | un |  | 201.06
SICRO | 3009351 | Alívio de tensão, com martelo de bronze, em TLS com 240 de comprimento de UIC60, taxa de dormentação de 1.750 un/km, para qualquer bitola e fixação elástica | un |  | 206.64
SICRO | 3009080 | Colocação manual de grampo elástico Pandrol | un |  | 0.16
SICRO | 3009075 | Colocação manual de retensor para trilho TR45 | un |  | 54.98
SICRO | 3009076 | Colocação manual de retensor para trilho TR57 | un |  | 56.78
SICRO | 3009077 | Colocação manual de retensor para trilho TR68 | un |  | 59.94
SICRO | 3009078 | Colocação manual de retensor para trilho UIC60 | un |  | 62.4
SICRO | 3009087 | Colocação mecanizada de grampo elástico Pandrol | un |  | 0.11
SICRO | 3009085 | Contratrilho TR45, comprimento de 12 m, sobre dormente de madeira, taxa de dormentação de 1.750 un/km, tala de junção de 6 furos e fixação rígida - posicionamento e assentamento manual | m |  | 1022.79
SICRO | 3009086 | Contratrilho TR57, comprimento de 12 m, sobre dormente de madeira, taxa de dormentação de 1.750 un/km, tala de junção de 6 furos e fixação rígida - posicionamento e assentamento manual | m |  | 1370.76
SICRO | 3009089 | Contratrilho TR68, comprimento de 12 m, sobre dormente de madeira, taxa de dormentação de 1.750 un/km, tala de junção de 6 furos e fixação rígida - posicionamento e assentamento manual | m |  | 1669.09
SICRO | 3009090 | Contratrilho UIC60, comprimento de 12 m, sobre dormente de madeira, taxa de dormentação de 1.750 un/km, tala de junção de 6 furos e fixação rígida - posicionamento e assentamento manual | m |  | 1506.72
SICRO | 3009004 | Dormente de concreto monobloco protendido bitola larga - confecção | un |  | 373.62
SICRO | 3009002 | Dormente de concreto monobloco protendido bitola métrica - confecção | un |  | 285.41
SICRO | 3009006 | Dormente de concreto monobloco protendido bitola mista - confecção | un |  | 493.89
SICRO | 3009280 | Dormente de concreto monobloco, bitola larga, taxa de dormentação de 1.667 un/km, fixação elástica Pandrol - posicionamento mecanizado com carregadeira | km |  | 648031.93
SICRO | 3009281 | Dormente de concreto monobloco, bitola larga, taxa de dormentação de 1.667 un/km, fixação elástica Pandrol - posicionamento mecanizado com pórtico | km |  | 641760.2
SICRO | 3009061 | Dormente de concreto monobloco, bitola larga, taxa de dormentação de 1.750 un/km, fixação elástica Pandrol - posicionamento mecanizado com carregadeira | km |  | 680298.64
SICRO | 3009062 | Dormente de concreto monobloco, bitola larga, taxa de dormentação de 1.750 un/km, fixação elástica Pandrol - posicionamento mecanizado com pórtico | km |  | 673713.39
SICRO | 3009278 | Dormente de concreto monobloco, bitola métrica, taxa de dormentação de 1.667 un/km, fixação elástica Pandrol - posicionamento mecanizado com carregadeira | km |  | 495709.8
SICRO | 3009279 | Dormente de concreto monobloco, bitola métrica, taxa de dormentação de 1.667 un/km, fixação elástica Pandrol - posicionamento mecanizado com pórtico | km |  | 491589.68
SICRO | 3009059 | Dormente de concreto monobloco, bitola métrica, taxa de dormentação de 1.750 un/km, fixação elástica Pandrol - posicionamento mecanizado com carregadeira | km |  | 520392.39
SICRO | 3009060 | Dormente de concreto monobloco, bitola métrica, taxa de dormentação de 1.750 un/km, fixação elástica Pandrol - posicionamento mecanizado com pórtico | km |  | 516065.88
SICRO | 3009282 | Dormente de concreto monobloco, bitola mista, taxa de dormentação de 1.667 un/km, fixação elástica Pandrol - posicionamento mecanizado com carregadeira | km |  | 848525.85
SICRO | 3009283 | Dormente de concreto monobloco, bitola mista, taxa de dormentação de 1.667 un/km, fixação elástica Pandrol - posicionamento mecanizado com pórtico | km |  | 842256.29
SICRO | 3009063 | Dormente de concreto monobloco, bitola mista, taxa de dormentação de 1.750 un/km, fixação elástica Pandrol - posicionamento mecanizado com carregadeira | km |  | 890775.17
SICRO | 3009064 | Dormente de concreto monobloco, bitola mista, taxa de dormentação de 1.750 un/km, fixação elástica Pandrol - posicionamento mecanizado com pórtico | km |  | 884192.19
SICRO | 3009081 | Dormente de madeira para ponte, bitola métrica ou larga, para TR45, fixação rígida - posicionamento e assentamento mecanizado | un |  | 793.59
SICRO | 3009082 | Dormente de madeira para ponte, bitola métrica ou larga, para TR57, fixação rígida - posicionamento e assentamento mecanizado | un |  | 848.4
SICRO | 3009083 | Dormente de madeira para ponte, bitola métrica ou larga, para TR68, fixação rígida - posicionamento e assentamento mecanizado | un |  | 898.28
SICRO | 3009084 | Dormente de madeira para ponte, bitola métrica ou larga, para UIC60, fixação rígida - posicionamento e assentamento mecanizado | un |  | 888.3
SICRO | 3009070 | Dormente de madeira, bitola larga ou mista - posicionamento manual | un |  | 477.72
SICRO | 3009285 | Dormente de madeira, bitola larga ou mista, taxa de dormentação de 1.667 un/km - posicionamento mecanizado com carregadeira | km |  | 775796.93
SICRO | 3009072 | Dormente de madeira, bitola larga ou mista, taxa de dormentação de 1.750 un/km - posicionamento mecanizado com carregadeira | km |  | 814425.07
SICRO | 3009069 | Dormente de madeira, bitola métrica - posicionamento manual | un |  | 271.28
SICRO | 3009284 | Dormente de madeira, bitola métrica, taxa de dormentação de 1.667 un/km - posicionamento mecanizado com carregadeira | km |  | 436831.95
SICRO | 3009071 | Dormente de madeira, bitola métrica, taxa de dormentação de 1.750 un/km - posicionamento mecanizado com carregadeira | km |  | 458583.01
SICRO | 3009091 | Lançamento de lastro, 10 cm de altura, primeiro levante, descarga de pedra britada de caminhões | m³ |  | 217.17
SICRO | 3009058 | Lubrificador de trilhos e de flanges de rodas | un |  | 91816.21
SICRO | 3009229 | Posicionamento mecanizado de trilhos | km |  | 233.81
SICRO | 3009132 | Pré-alinhamento manual da grade com dormente de madeira | km |  | 1392.24
SICRO | 3009133 | Pré-alinhamento mecanizado da grade | km |  | 1954.12
SICRO | 3009321 | Solda aluminotérmica para TR45 com cadinho descartável, executada no campo, para formação de trilho longo soldado (TLS) | un |  | 1591.39
SICRO | 3009322 | Solda aluminotérmica para TR57 com cadinho descartável, executada no campo, para formação de trilho longo soldado (TLS) | un |  | 1585.73
SICRO | 3009323 | Solda aluminotérmica para TR68 com cadinho descartável, executada no campo, para formação de trilho longo soldado (TLS) | un |  | 1655.81
SICRO | 3009324 | Solda aluminotérmica para UIC60 com cadinho descartável, executada no campo, para formação de trilho longo soldado (TLS) | un |  | 1603.29
SICRO | 3009096 | Solda elétrica por caldeamento para qualquer perfil de trilho, comprimento de 12 m, em estaleiro para formação de trilho longo soldado | un |  | 274.21
SICRO | 3009330 | Solda elétrica por caldeamento para trilho TR45, comprimento de até 24 m, em via com dormente de concreto para formação de barra ou trilho longo soldado | un |  | 225.14
SICRO | 3009326 | Solda elétrica por caldeamento para trilho TR45, comprimento de até 24 m, em via com dormente de madeira para formação de barra ou trilho longo soldado | un |  | 231.32
SICRO | 3009234 | Trilho TR45, comprimento de 12 m, sobre dormente de concreto, bitola métrica ou larga, taxa de dormentação de 1.667 un/km, tala de junção de 6 furos e fixação elástica Pandrol - posicionamento e assentamento manual | km |  | 1062815.76
SICRO | 3009022 | Trilho TR45, comprimento de 12 m, sobre dormente de concreto, bitola métrica ou larga, taxa de dormentação de 1.750 un/km, tala de junção de 6 furos e fixação elástica Pandrol - posicionamento e assentamento manual | km |  | 1068694.91
SICRO | 3009230 | Trilho TR45, comprimento de 12 m, sobre dormente de concreto, bitola mista, taxa de dormentação de 1.667 un/km, tala de junção de 6 furos e fixação elástica Pandrol - posicionamento e assentamento manual | km |  | 1594398.02
SICRO | 3009018 | Trilho TR45, comprimento de 12 m, sobre dormente de concreto, bitola mista, taxa de dormentação de 1.750 un/km, tala de junção de 6 furos e fixação elástica Pandrol - posicionamento e assentamento manual | km |  | 1603216.76
SICRO | 3009288 | Trilho TR45, comprimento de 12 m, sobre dormente de madeira, bitola métrica ou larga, taxa de dormentação de 1.667 un/km, tala de junção de 6 furos e fixação rígida - posicionamento e assentamento manual | km |  | 1326270.54
SICRO | 3009013 | Trilho TR45, comprimento de 12 m, sobre dormente de madeira, bitola métrica ou larga, taxa de dormentação de 1.750 un/km, tala de junção de 6 furos e fixação rígida - posicionamento e assentamento manual | km |  | 1345036.24
SICRO | 3009292 | Trilho TR45, comprimento de 12 m, sobre dormente de madeira, bitola mista, taxa de dormentação de 1.667 un/km, tala de junção de 6 furos e fixação rígida - posicionamento e assentamento manual | km |  | 1989408.63
SICRO | 3009225 | Trilho TR45, comprimento de 12 m, sobre dormente de madeira, bitola mista, taxa de dormentação de 1.750 un/km, tala de junção de 6 furos e fixação rígida - posicionamento e assentamento manual | km |  | 2017557.36
SICRO | 3009100 | Trilho TR45, comprimento de 120 m (TLS), formado por trilhos curtos de 12 m soldados por caldeamento - confecção em estaleiro | un |  | 48646.98
SICRO | 3009238 | Trilho TR45, comprimento de 120 m (TLS), sobre dormente de concreto, bitola métrica ou larga, taxa de dormentação de 1.667 un/km, tala de junção de 6 furos e fixação elástica Pandrol - posicionamento e assentamento mecanizado | km |  | 949655.45
SICRO | 3009304 | Trilho TR45, comprimento de 120 m (TLS), sobre dormente de concreto, bitola mista, taxa de dormentação de 1.667 un/km, tala de junção de 6 furos e fixação elástica Pandrol - posicionamento e assentamento mecanizado | km |  | 1424366.11
SICRO | 3009030 | Trilho TR45, comprimento de 120 m (TLS), sobre dormente de concreto, bitola mista, taxa de dormentação de 1.750 un/km, tala de junção de 6 furos e fixação elástica Pandrol - posicionamento e assentamento mecanizado | km |  | 1433176.32
SICRO | 3009254 | Trilho TR45, comprimento de 120 m (TLS), sobre dormente de madeira, bitola métrica ou larga, taxa de dormentação de 1.667 un/km, tala de junção de 6 furos e fixação elástica Pandrol - posicionamento e assentamento mecanizado | km |  | 1417794.21
SICRO | 3009262 | Trilho TR45, comprimento de 120 m (TLS), sobre dormente de madeira, bitola métrica ou larga, taxa de dormentação de 1.667 un/km, tala de junção de 6 furos e fixação rígida - posicionamento e assentamento mecanizado | km |  | 1211512.15
SICRO | 3009034 | Trilho TR45, comprimento de 120 m (TLS), sobre dormente de madeira, bitola métrica ou larga, taxa de dormentação de 1.750 un/km, tala de junção de 6 furos e fixação elástica Pandrol - posicionamento e assentamento mecanizado | km |  | 1447278.51
SICRO | 3009042 | Trilho TR45, comprimento de 120 m (TLS), sobre dormente de madeira, bitola métrica ou larga, taxa de dormentação de 1.750 un/km, tala de junção de 6 furos e fixação rígida - posicionamento e assentamento mecanizado | km |  | 1230725.48
SICRO | 3009270 | Trilho TR45, comprimento de 120 m (TLS), sobre dormente de madeira, bitola mista, taxa de dormentação de 1.667 un/km, tala de junção de 6 furos e fixação elástica Pandrol - posicionamento e assentamento mecanizado | km |  | 2127416.12
SICRO | 3009050 | Trilho TR45, comprimento de 120 m (TLS), sobre dormente de madeira, bitola mista, taxa de dormentação de 1.750 un/km, tala de junção de 6 furos e fixação elástica Pandrol - posicionamento e assentamento mecanizado | km |  | 2171684.98
SICRO | 3009101 | Trilho TR45, comprimento de 240 m (TLS), formado por trilhos curtos de 12 m soldados por caldeamento - confecção em estaleiro | un |  | 97568.18
SICRO | 3009246 | Trilho TR45, comprimento de 240 m (TLS), sobre dormente de concreto, bitola métrica ou larga, taxa de dormentação de 1.667 un/km, tala de junção de 6 furos e fixação elástica Pandrol - posicionamento e assentamento mecanizado | km |  | 943835.42
SICRO | 3009208 | Trilho TR45, comprimento de 240 m (TLS), sobre dormente de concreto, bitola métrica ou larga, taxa de dormentação de 1.750 un/km, tala de junção de 6 furos e fixação elástica Pandrol - posicionamento e assentamento mecanizado | km |  | 949709.11
SICRO | 3009308 | Trilho TR45, comprimento de 240 m (TLS), sobre dormente de concreto, bitola mista, taxa de dormentação de 1.667 un/km, tala de junção de 6 furos e fixação elástica Pandrol - posicionamento e assentamento mecanizado | km |  | 1415636.71
SICRO | 3009212 | Trilho TR45, comprimento de 240 m (TLS), sobre dormente de concreto, bitola mista, taxa de dormentação de 1.750 un/km, tala de junção de 6 furos e fixação elástica Pandrol - posicionamento e assentamento mecanizado | km |  | 1424447.24
SICRO | 3009258 | Trilho TR45, comprimento de 240 m (TLS), sobre dormente de madeira, bitola métrica ou larga, taxa de dormentação de 1.667 un/km, tala de junção de 6 furos e fixação elástica Pandrol - posicionamento e assentamento mecanizado | km |  | 1412038.1
SICRO | 3009266 | Trilho TR45, comprimento de 240 m (TLS), sobre dormente de madeira, bitola métrica ou larga, taxa de dormentação de 1.667 un/km, tala de junção de 6 furos e fixação rígida - posicionamento e assentamento mecanizado | km |  | 1205756.04
SICRO | 3009038 | Trilho TR45, comprimento de 240 m (TLS), sobre dormente de madeira, bitola métrica ou larga, taxa de dormentação de 1.750 un/km, tala de junção de 6 furos e fixação elástica Pandrol - posicionamento e assentamento mecanizado | km |  | 1441522.4
SICRO | 3009046 | Trilho TR45, comprimento de 240 m (TLS), sobre dormente de madeira, bitola métrica ou larga, taxa de dormentação de 1.750 un/km, tala de junção de 6 furos e fixação rígida - posicionamento e assentamento mecanizado | km |  | 1224969.37
SICRO | 3009274 | Trilho TR45, comprimento de 240 m (TLS), sobre dormente de madeira, bitola mista, taxa de dormentação de 1.667 un/km, tala de junção de 6 furos e fixação elástica Pandrol - posicionamento e assentamento mecanizado | km |  | 2118782.68
SICRO | 3009054 | Trilho TR45, comprimento de 240 m (TLS), sobre dormente de madeira, bitola mista, taxa de dormentação de 1.750 un/km, tala de junção de 6 furos e fixação elástica Pandrol - posicionamento e assentamento mecanizado | km |  | 2163051.54
SICRO | 3009235 | Trilho TR57, comprimento de 12 m, sobre dormente de concreto, bitola métrica ou larga, taxa de dormentação de 1.667 un/km, tala de junção de 6 furos e fixação elástica Pandrol - posicionamento e assentamento manual | km |  | 1411273.76
SICRO | 3009023 | Trilho TR57, comprimento de 12 m, sobre dormente de concreto, bitola métrica ou larga, taxa de dormentação de 1.750 un/km, tala de junção de 6 furos e fixação elástica Pandrol - posicionamento e assentamento manual | km |  | 1416920.59
SICRO | 3009231 | Trilho TR57, comprimento de 12 m, sobre dormente de concreto, bitola mista, taxa de dormentação de 1.667 un/km, tala de junção de 6 furos e fixação elástica Pandrol - posicionamento e assentamento manual | km |  | 2114961.02
SICRO | 3009019 | Trilho TR57, comprimento de 12 m, sobre dormente de concreto, bitola mista, taxa de dormentação de 1.750 un/km, tala de junção de 6 furos e fixação elástica Pandrol - posicionamento e assentamento manual | km |  | 2126078.03
SICRO | 3009289 | Trilho TR57, comprimento de 12 m, sobre dormente de madeira, bitola métrica ou larga, taxa de dormentação de 1.667 un/km, tala de junção de 6 furos e fixação rígida - posicionamento e assentamento manual | km |  | 1765783.18
SICRO | 3009014 | Trilho TR57, comprimento de 12 m, sobre dormente de madeira, bitola métrica ou larga, taxa de dormentação de 1.750 un/km, tala de junção de 6 furos e fixação rígida - posicionamento e assentamento manual | km |  | 1789405.44
SICRO | 3009293 | Trilho TR57, comprimento de 12 m, sobre dormente de madeira, bitola mista, taxa de dormentação de 1.667 un/km, tala de junção de 6 furos e fixação rígida - posicionamento e assentamento manual | km |  | 2648677.7
SICRO | 3009226 | Trilho TR57, comprimento de 12 m, sobre dormente de madeira, bitola mista, taxa de dormentação de 1.750 un/km, tala de junção de 6 furos e fixação rígida - posicionamento e assentamento manual | km |  | 2684111.39
SICRO | 3009102 | Trilho TR57, comprimento de 120 m (TLS), formado por trilhos curtos de 12 m soldados por caldeamento - confecção em estaleiro | un |  | 68178.17
SICRO | 3009297 | Trilho TR57, comprimento de 120 m (TLS), sobre dormente de concreto, bitola métrica ou larga, taxa de dormentação de 1.667 un/km, tala de junção de 6 furos e fixação elástica Pandrol - posicionamento e assentamento mecanizado | km |  | 1277330.69
SICRO | 3009027 | Trilho TR57, comprimento de 120 m (TLS), sobre dormente de concreto, bitola métrica ou larga, taxa de dormentação de 1.750 un/km, tala de junção de 6 furos e fixação elástica Pandrol - posicionamento e assentamento mecanizado | km |  | 1283204.29
SICRO | 3009305 | Trilho TR57, comprimento de 120 m (TLS), sobre dormente de concreto, bitola mista, taxa de dormentação de 1.667 un/km, tala de junção de 6 furos e fixação elástica Pandrol - posicionamento e assentamento mecanizado | km |  | 1915878.88
SICRO | 3009031 | Trilho TR57, comprimento de 120 m (TLS), sobre dormente de concreto, bitola mista, taxa de dormentação de 1.750 un/km, tala de junção de 6 furos e fixação elástica Pandrol - posicionamento e assentamento mecanizado | km |  | 1924689.09
SICRO | 3009255 | Trilho TR57, comprimento de 120 m (TLS), sobre dormente de madeira, bitola métrica ou larga, taxa de dormentação de 1.667 un/km, tala de junção de 6 furos e fixação elástica Pandrol - posicionamento e assentamento mecanizado | km |  | 1786887.93
SICRO | 3009263 | Trilho TR57, comprimento de 120 m (TLS), sobre dormente de madeira, bitola métrica ou larga, taxa de dormentação de 1.667 un/km, tala de junção de 6 furos e fixação rígida - posicionamento e assentamento mecanizado | km |  | 1630542.95
SICRO | 3009035 | Trilho TR57, comprimento de 120 m (TLS), sobre dormente de madeira, bitola métrica ou larga, taxa de dormentação de 1.750 un/km, tala de junção de 6 furos e fixação elástica Pandrol - posicionamento e assentamento mecanizado | km |  | 1818434.46
SICRO | 3009043 | Trilho TR57, comprimento de 120 m (TLS), sobre dormente de madeira, bitola métrica ou larga, taxa de dormentação de 1.750 un/km, tala de junção de 6 furos e fixação rígida - posicionamento e assentamento mecanizado | km |  | 1654304.88
SICRO | 3009271 | Trilho TR57, comprimento de 120 m (TLS), sobre dormente de madeira, bitola mista, taxa de dormentação de 1.667 un/km, tala de junção de 6 furos e fixação elástica Pandrol - posicionamento e assentamento mecanizado | km |  | 2681056.6
SICRO | 3009051 | Trilho TR57, comprimento de 120 m (TLS), sobre dormente de madeira, bitola mista, taxa de dormentação de 1.750 un/km, tala de junção de 6 furos e fixação elástica Pandrol - posicionamento e assentamento mecanizado | km |  | 2728418.8
SICRO | 3009103 | Trilho TR57, comprimento de 240 m (TLS), formado por trilhos curtos de 12 m soldados por caldeamento - confecção em estaleiro | un |  | 136630.54
SICRO | 3009247 | Trilho TR57, comprimento de 240 m (TLS), sobre dormente de concreto, bitola métrica ou larga, taxa de dormentação de 1.667 un/km, tala de junção de 6 furos e fixação elástica Pandrol - posicionamento e assentamento mecanizado | km |  | 1270433.58
SICRO | 3009209 | Trilho TR57, comprimento de 240 m (TLS), sobre dormente de concreto, bitola métrica ou larga, taxa de dormentação de 1.750 un/km, tala de junção de 6 furos e fixação elástica Pandrol - posicionamento e assentamento mecanizado | km |  | 1276307.27
SICRO | 3009309 | Trilho TR57, comprimento de 240 m (TLS), sobre dormente de concreto, bitola mista, taxa de dormentação de 1.667 un/km, tala de junção de 6 furos e fixação elástica Pandrol - posicionamento e assentamento mecanizado | km |  | 1905534.15
SICRO | 3009213 | Trilho TR57, comprimento de 240 m (TLS), sobre dormente de concreto, bitola mista, taxa de dormentação de 1.750 un/km, tala de junção de 6 furos e fixação elástica Pandrol - posicionamento e assentamento mecanizado | km |  | 1914344.69
SICRO | 3009259 | Trilho TR57, comprimento de 240 m (TLS), sobre dormente de madeira, bitola métrica ou larga, taxa de dormentação de 1.667 un/km, tala de junção de 6 furos e fixação elástica Pandrol - posicionamento e assentamento mecanizado | km |  | 1780054.74
SICRO | 3009267 | Trilho TR57, comprimento de 240 m (TLS), sobre dormente de madeira, bitola métrica ou larga, taxa de dormentação de 1.667 un/km, tala de junção de 6 furos e fixação rígida - posicionamento e assentamento mecanizado | km |  | 1623709.76
SICRO | 3009039 | Trilho TR57, comprimento de 240 m (TLS), sobre dormente de madeira, bitola métrica ou larga, taxa de dormentação de 1.750 un/km, tala de junção de 6 furos e fixação elástica Pandrol - posicionamento e assentamento mecanizado | km |  | 1811601.27
SICRO | 3009047 | Trilho TR57, comprimento de 240 m (TLS), sobre dormente de madeira, bitola métrica ou larga, taxa de dormentação de 1.750 un/km, tala de junção de 6 furos e fixação rígida - posicionamento e assentamento mecanizado | km |  | 1647471.69
SICRO | 3009275 | Trilho TR57, comprimento de 240 m (TLS), sobre dormente de madeira, bitola mista, taxa de dormentação de 1.667 un/km, tala de junção de 6 furos e fixação elástica Pandrol - posicionamento e assentamento mecanizado | km |  | 2670807.84
SICRO | 3009055 | Trilho TR57, comprimento de 240 m (TLS), sobre dormente de madeira, bitola mista, taxa de dormentação de 1.750 un/km, tala de junção de 6 furos e fixação elástica Pandrol - posicionamento e assentamento mecanizado | km |  | 2718170.04
SICRO | 3009236 | Trilho TR68, comprimento de 12 m, sobre dormente de concreto, bitola métrica ou larga, taxa de dormentação de 1.667 un/km, tala de junção de 6 furos e fixação elástica Pandrol - posicionamento e assentamento manual | km |  | 1711213.96
SICRO | 3009024 | Trilho TR68, comprimento de 12 m, sobre dormente de concreto, bitola métrica ou larga, taxa de dormentação de 1.750 un/km, tala de junção de 6 furos e fixação elástica Pandrol - posicionamento e assentamento manual | km |  | 1715143.35
SICRO | 3009232 | Trilho TR68, comprimento de 12 m, sobre dormente de concreto, bitola mista, taxa de dormentação de 1.667 un/km, tala de junção de 6 furos e fixação elástica Pandrol - posicionamento e assentamento manual | km |  | 2562527.49
SICRO | 3009020 | Trilho TR68, comprimento de 12 m, sobre dormente de concreto, bitola mista, taxa de dormentação de 1.750 un/km, tala de junção de 6 furos e fixação elástica Pandrol - posicionamento e assentamento manual | km |  | 2570939.65
SICRO | 3009290 | Trilho TR68, comprimento de 12 m, sobre dormente de madeira, bitola métrica ou larga, taxa de dormentação de 1.667 un/km, tala de junção de 6 furos e fixação rígida - posicionamento e assentamento manual | km |  | 2147158.24
SICRO | 3009015 | Trilho TR68, comprimento de 12 m, sobre dormente de madeira, bitola métrica ou larga, taxa de dormentação de 1.750 un/km, tala de junção de 6 furos e fixação rígida - posicionamento e assentamento manual | km |  | 2174920.66
SICRO | 3009294 | Trilho TR68, comprimento de 12 m, sobre dormente de madeira, bitola mista, taxa de dormentação de 1.667 un/km, tala de junção de 6 furos e fixação rígida - posicionamento e assentamento manual | km |  | 3220740.29
SICRO | 3009227 | Trilho TR68, comprimento de 12 m, sobre dormente de madeira, bitola mista, taxa de dormentação de 1.750 un/km, tala de junção de 6 furos e fixação rígida - posicionamento e assentamento manual | km |  | 3262384.21
SICRO | 3009104 | Trilho TR68, comprimento de 120 m (TLS), formado por trilhos curtos de 12 m soldados por caldeamento - confecção em estaleiro | un |  | 84554.5
SICRO | 3009240 | Trilho TR68, comprimento de 120 m (TLS), sobre dormente de concreto, bitola métrica ou larga, taxa de dormentação de 1.667 un/km, tala de junção de 6 furos e fixação elástica Pandrol - posicionamento e assentamento mecanizado | km |  | 1552715.76
SICRO | 3009028 | Trilho TR68, comprimento de 120 m (TLS), sobre dormente de concreto, bitola métrica ou larga, taxa de dormentação de 1.750 un/km, tala de junção de 6 furos e fixação elástica Pandrol - posicionamento e assentamento mecanizado | km |  | 1558589.36
SICRO | 3009306 | Trilho TR68, comprimento de 120 m (TLS), sobre dormente de concreto, bitola mista, taxa de dormentação de 1.667 un/km, tala de junção de 6 furos e fixação elástica Pandrol - posicionamento e assentamento mecanizado | km |  | 2328956.4
SICRO | 3009032 | Trilho TR68, comprimento de 120 m (TLS), sobre dormente de concreto, bitola mista, taxa de dormentação de 1.750 un/km, tala de junção de 6 furos e fixação elástica Pandrol - posicionamento e assentamento mecanizado | km |  | 2337766.61
SICRO | 3009256 | Trilho TR68, comprimento de 120 m (TLS), sobre dormente de madeira, bitola métrica ou larga, taxa de dormentação de 1.667 un/km, tala de junção de 6 furos e fixação elástica Pandrol - posicionamento e assentamento mecanizado | km |  | 2088631.22
SICRO | 3009264 | Trilho TR68, comprimento de 120 m (TLS), sobre dormente de madeira, bitola métrica ou larga, taxa de dormentação de 1.667 un/km, tala de junção de 6 furos e fixação rígida - posicionamento e assentamento mecanizado | km |  | 1989080.31
SICRO | 3009036 | Trilho TR68, comprimento de 120 m (TLS), sobre dormente de madeira, bitola métrica ou larga, taxa de dormentação de 1.750 un/km, tala de junção de 6 furos e fixação elástica Pandrol - posicionamento e assentamento mecanizado | km |  | 2121490.13
SICRO | 3009044 | Trilho TR68, comprimento de 120 m (TLS), sobre dormente de madeira, bitola métrica ou larga, taxa de dormentação de 1.750 un/km, tala de junção de 6 furos e fixação rígida - posicionamento e assentamento mecanizado | km |  | 2016982.4
SICRO | 3009272 | Trilho TR68, comprimento de 120 m (TLS), sobre dormente de madeira, bitola mista, taxa de dormentação de 1.667 un/km, tala de junção de 6 furos e fixação elástica Pandrol - posicionamento e assentamento mecanizado | km |  | 3133671.46
SICRO | 3009052 | Trilho TR68, comprimento de 120 m (TLS), sobre dormente de madeira, bitola mista, taxa de dormentação de 1.750 un/km, tala de junção de 6 furos e fixação elástica Pandrol - posicionamento e assentamento mecanizado | km |  | 3183002.23
SICRO | 3009105 | Trilho TR68, comprimento de 240 m (TLS), formado por trilhos curtos de 12 m soldados por caldeamento - confecção em estaleiro | un |  | 169383.21
SICRO | 3009248 | Trilho TR68, comprimento de 240 m (TLS), sobre dormente de concreto, bitola métrica ou larga, taxa de dormentação de 1.667 un/km, tala de junção de 6 furos e fixação elástica Pandrol - posicionamento e assentamento mecanizado | km |  | 1544600.1
SICRO | 3009210 | Trilho TR68, comprimento de 240 m (TLS), sobre dormente de concreto, bitola métrica ou larga, taxa de dormentação de 1.750 un/km, tala de junção de 6 furos e fixação elástica Pandrol - posicionamento e assentamento mecanizado | km |  | 1550473.79
SICRO | 3009310 | Trilho TR68, comprimento de 240 m (TLS), sobre dormente de concreto, bitola mista, taxa de dormentação de 1.667 un/km, tala de junção de 6 furos e fixação elástica Pandrol - posicionamento e assentamento mecanizado | km |  | 2316784.09
SICRO | 3009214 | Trilho TR68, comprimento de 240 m (TLS), sobre dormente de concreto, bitola mista, taxa de dormentação de 1.750 un/km, tala de junção de 6 furos e fixação elástica Pandrol - posicionamento e assentamento mecanizado | km |  | 2325594.63
SICRO | 3009260 | Trilho TR68, comprimento de 240 m (TLS), sobre dormente de madeira, bitola métrica ou larga, taxa de dormentação de 1.667 un/km, tala de junção de 6 furos e fixação elástica Pandrol - posicionamento e assentamento mecanizado | km |  | 2080579.48
SICRO | 3009268 | Trilho TR68, comprimento de 240 m (TLS), sobre dormente de madeira, bitola métrica ou larga, taxa de dormentação de 1.667 un/km, tala de junção de 6 furos e fixação rígida - posicionamento e assentamento mecanizado | km |  | 1981028.57
SICRO | 3009040 | Trilho TR68, comprimento de 240 m (TLS), sobre dormente de madeira, bitola métrica ou larga, taxa de dormentação de 1.750 un/km, tala de junção de 6 furos e fixação elástica Pandrol - posicionamento e assentamento mecanizado | km |  | 2113438.38
SICRO | 3009048 | Trilho TR68, comprimento de 240 m (TLS), sobre dormente de madeira, bitola métrica ou larga, taxa de dormentação de 1.750 un/km, tala de junção de 6 furos e fixação rígida - posicionamento e assentamento mecanizado | km |  | 2008930.66
SICRO | 3009276 | Trilho TR68, comprimento de 240 m (TLS), sobre dormente de madeira, bitola mista, taxa de dormentação de 1.667 un/km, tala de junção de 6 furos e fixação elástica Pandrol - posicionamento e assentamento mecanizado | km |  | 3121595.11
SICRO | 3009056 | Trilho TR68, comprimento de 240 m (TLS), sobre dormente de madeira, bitola mista, taxa de dormentação de 1.750 un/km, tala de junção de 6 furos e fixação elástica Pandrol - posicionamento e assentamento mecanizado | km |  | 3170925.88
SICRO | 3009237 | Trilho UIC60, comprimento de 12 m, sobre dormente de concreto, bitola métrica ou larga, taxa de dormentação de 1.667 un/km, tala de junção de 6 furos e fixação elástica Pandrol - posicionamento e assentamento manual | km |  | 1548912.47
SICRO | 3009025 | Trilho UIC60, comprimento de 12 m, sobre dormente de concreto, bitola métrica ou larga, taxa de dormentação de 1.750 un/km, tala de junção de 6 furos e fixação elástica Pandrol - posicionamento e assentamento manual | km |  | 1552958.02
SICRO | 3009319 | Trilho UIC60, comprimento de 12 m, sobre dormente de concreto, bitola mista, taxa de dormentação de 1.667 un/km, tala de junção de 6 furos e fixação elástica Pandrol - posicionamento e assentamento manual | km |  | 2321315.45
SICRO | 3009021 | Trilho UIC60, comprimento de 12 m, sobre dormente de concreto, bitola mista, taxa de dormentação de 1.750 un/km, tala de junção de 6 furos e fixação elástica Pandrol - posicionamento e assentamento manual | km |  | 2327719.74
SICRO | 3009291 | Trilho UIC60, comprimento de 12 m, sobre dormente de madeira, bitola métrica ou larga, taxa de dormentação de 1.667 un/km, tala de junção de 6 furos e fixação rígida - posicionamento e assentamento manual | km |  | 1968225.84
SICRO | 3009016 | Trilho UIC60, comprimento de 12 m, sobre dormente de madeira, bitola métrica ou larga, taxa de dormentação de 1.750 un/km, tala de junção de 6 furos e fixação rígida - posicionamento e assentamento manual | km |  | 1995160.2
SICRO | 3009295 | Trilho UIC60, comprimento de 12 m, sobre dormente de madeira, bitola mista, taxa de dormentação de 1.667 un/km, tala de junção de 6 furos e fixação rígida - posicionamento e assentamento manual | km |  | 2952341.69
SICRO | 3009228 | Trilho UIC60, comprimento de 12 m, sobre dormente de madeira, bitola mista, taxa de dormentação de 1.750 un/km, tala de junção de 6 furos e fixação rígida - posicionamento e assentamento manual | km |  | 2992743.53
SICRO | 3009106 | Trilho UIC60, comprimento de 120 m (TLS), formado por trilhos curtos de 12 m soldados por caldeamento - confecção em estaleiro | un |  | 75782.07
SICRO | 3009299 | Trilho UIC60, comprimento de 120 m (TLS), sobre dormente de concreto, bitola métrica ou larga, taxa de dormentação de 1.667 un/km, tala de junção de 6 furos e fixação elástica Pandrol - posicionamento e assentamento mecanizado | km |  | 1404956.11
SICRO | 3009029 | Trilho UIC60, comprimento de 120 m (TLS), sobre dormente de concreto, bitola métrica ou larga, taxa de dormentação de 1.750 un/km, tala de junção de 6 furos e fixação elástica Pandrol - posicionamento e assentamento mecanizado | km |  | 1410829.7
SICRO | 3009245 | Trilho UIC60, comprimento de 120 m (TLS), sobre dormente de concreto, bitola mista, taxa de dormentação de 1.667 un/km, tala de junção de 6 furos e fixação elástica Pandrol - posicionamento e assentamento mecanizado | km |  | 2107316.97
SICRO | 3009033 | Trilho UIC60, comprimento de 120 m (TLS), sobre dormente de concreto, bitola mista, taxa de dormentação de 1.750 un/km, tala de junção de 6 furos e fixação elástica Pandrol - posicionamento e assentamento mecanizado | km |  | 2116127.17
SICRO | 3009257 | Trilho UIC60, comprimento de 120 m (TLS), sobre dormente de madeira, bitola métrica ou larga, taxa de dormentação de 1.667 un/km, tala de junção de 6 furos e fixação elástica Pandrol - posicionamento e assentamento mecanizado | km |  | 1934534.8
SICRO | 3009265 | Trilho UIC60, comprimento de 120 m (TLS), sobre dormente de madeira, bitola métrica ou larga, taxa de dormentação de 1.667 un/km, tala de junção de 6 furos e fixação rígida - posicionamento e assentamento mecanizado | km |  | 1824689.75
SICRO | 3009037 | Trilho UIC60, comprimento de 120 m (TLS), sobre dormente de madeira, bitola métrica ou larga, taxa de dormentação de 1.750 un/km, tala de junção de 6 furos e fixação elástica Pandrol - posicionamento e assentamento mecanizado | km |  | 1967078.2
SICRO | 3009045 | Trilho UIC60, comprimento de 120 m (TLS), sobre dormente de madeira, bitola métrica ou larga, taxa de dormentação de 1.750 un/km, tala de junção de 6 furos e fixação rígida - posicionamento e assentamento mecanizado | km |  | 1851763.78
SICRO | 3009273 | Trilho UIC60, comprimento de 120 m (TLS), sobre dormente de madeira, bitola mista, taxa de dormentação de 1.667 un/km, tala de junção de 6 furos e fixação elástica Pandrol - posicionamento e assentamento mecanizado | km |  | 2902526.87
SICRO | 3009053 | Trilho UIC60, comprimento de 120 m (TLS), sobre dormente de madeira, bitola mista, taxa de dormentação de 1.750 un/km, tala de junção de 6 furos e fixação elástica Pandrol - posicionamento e assentamento mecanizado | km |  | 2951384.38
SICRO | 3009107 | Trilho UIC60, comprimento de 240 m (TLS), formado por trilhos curtos de 12 m soldados por caldeamento - confecção em estaleiro | un |  | 151838.35
SICRO | 3009249 | Trilho UIC60, comprimento de 240 m (TLS), sobre dormente de concreto, bitola métrica ou larga, taxa de dormentação de 1.667 un/km, tala de junção de 6 furos e fixação elástica Pandrol - posicionamento e assentamento mecanizado | km |  | 1397617.33
SICRO | 3009211 | Trilho UIC60, comprimento de 240 m (TLS), sobre dormente de concreto, bitola métrica ou larga, taxa de dormentação de 1.750 un/km, tala de junção de 6 furos e fixação elástica Pandrol - posicionamento e assentamento mecanizado | km |  | 1403491.02
SICRO | 3009253 | Trilho UIC60, comprimento de 240 m (TLS), sobre dormente de concreto, bitola mista, taxa de dormentação de 1.667 un/km, tala de junção de 6 furos e fixação elástica Pandrol - posicionamento e assentamento mecanizado | km |  | 2096309.85
SICRO | 3009215 | Trilho UIC60, comprimento de 240 m (TLS), sobre dormente de concreto, bitola mista, taxa de dormentação de 1.750 un/km, tala de junção de 6 furos e fixação elástica Pandrol - posicionamento e assentamento mecanizado | km |  | 2105120.39
SICRO | 3009261 | Trilho UIC60, comprimento de 240 m (TLS), sobre dormente de madeira, bitola métrica ou larga, taxa de dormentação de 1.667 un/km, tala de junção de 6 furos e fixação elástica Pandrol - posicionamento e assentamento mecanizado | km |  | 1927259.94
SICRO | 3009269 | Trilho UIC60, comprimento de 240 m (TLS), sobre dormente de madeira, bitola métrica ou larga, taxa de dormentação de 1.667 un/km, tala de junção de 6 furos e fixação rígida - posicionamento e assentamento mecanizado | km |  | 1817414.89
SICRO | 3009041 | Trilho UIC60, comprimento de 240 m (TLS), sobre dormente de madeira, bitola métrica ou larga, taxa de dormentação de 1.750 un/km, tala de junção de 6 furos e fixação elástica Pandrol - posicionamento e assentamento mecanizado | km |  | 1959803.34
SICRO | 3009049 | Trilho UIC60, comprimento de 240 m (TLS), sobre dormente de madeira, bitola métrica ou larga, taxa de dormentação de 1.750 un/km, tala de junção de 6 furos e fixação rígida - posicionamento e assentamento mecanizado | km |  | 1844488.93
SICRO | 3009277 | Trilho UIC60, comprimento de 240 m (TLS), sobre dormente de madeira, bitola mista, taxa de dormentação de 1.667 un/km, tala de junção de 6 furos e fixação elástica Pandrol - posicionamento e assentamento mecanizado | km |  | 2891615.72
SICRO | 3009057 | Trilho UIC60, comprimento de 240 m (TLS), sobre dormente de madeira, bitola mista, taxa de dormentação de 1.750 un/km, tala de junção de 6 furos e fixação elástica Pandrol - posicionamento e assentamento mecanizado | km |  | 2940473.23
SICRO | 3108073 | Confecção de fôrma metálica em chapa 1/8" para poita trapezoidal | m² |  | 305.75
SICRO | 3107965 | Confecção de forma metálica em chapa 3/16" para poita trapezoidal | m² |  | 497.69
SICRO | 3105941 | Fôrma em chapa metálica 1/8" para cabeça de tirantes - utilização de 50 vezes - confecção, instalação e retirada | m² |  | 30.18
SICRO | 3108150 | Fôrma metálica curva em chapa 3/16" reforçada com nervuras de 40 mm x 3/16" dispostas em grelhas de 40 x 60 cm - utilização de 100 vezes - confecção, instalação e retirada | m² |  | 20.64
SICRO | 3108071 | Fôrma metálica em chapa 1/8" para poita trapezoidal - utilização de 50 vezes - montagem, instalação e retirada | m² |  | 13.55
SICRO | 3107967 | Fôrma metálica em chapa 1/8" reforçada com nervuras de 40 mm x 1/8" dispostas em grelhas de 40 x 60 cm - utilização de 100 vezes - confecção, instalação e retirada | m² |  | 11.28
SICRO | 3107966 | Fôrma metálica em chapa 3/16" para poita trapezoidal - utilização de 50 vezes - montagem, instalação e retirada | m² |  | 27.3
SICRO | 3108072 | Fôrma metálica em chapa 3/16" reforçada com nervuras de 40 mm x 3/16" dispostas em grelhas de 40 x 60 cm - utilização de 100 vezes - confecção, instalação e retirada | m² |  | 16.6
SICRO | 3117750 | Fôrma metálica para aduelas de bueiros celulares de concreto pré-moldados - utilização de 100 vezes - confecção, instalação e retirada | m² |  | 19.34
SICRO | 3117749 | Fôrma metálica para guarda-corpo de concreto - utilização de 50 vezes - confecção | m² |  | 11.88
SICRO | 3107964 | Fôrma metálica para pavimento de concreto - utilização de 100 vezes - confecção, instalação e retirada | m² |  | 16.29
SICRO | 3106551 | Fôrma metálica para tetrápode - utilização de 100 vezes - confecção, instalação e retirada | m² |  | 12.19
SICRO | 3106427 | Fôrma metálica para viga de concreto pré-moldada protendida para OAE - utilização de 20 vezes - confecção, instalação e retirada | m² |  | 40.45
SICRO | 3106552 | Fôrma metálica para Xbloc - utilização de 100 vezes - confecção, instalação e retirada | m² |  | 11.45
SICRO | 3107969 | Fôrmas curvas de compensado plastificado 10 mm - uso geral - utilização de 2 vezes - confecção, instalação e retirada | m² |  | 116.97
SICRO | 3107970 | Fôrmas curvas de compensado resinado 10 mm - uso geral - utilização de 2 vezes - confecção, instalação e retirada | m² |  | 111.87
SICRO | 3108007 | Fôrmas de compensado plastificado 10 mm - uso geral - utilização de 1 vez - confecção, instalação e retirada | m² |  | 129.68
SICRO | 3108008 | Fôrmas de compensado plastificado 10 mm - uso geral - utilização de 2 vezes - confecção, instalação e retirada | m² |  | 87.6
SICRO | 3108009 | Fôrmas de compensado plastificado 10 mm - uso geral - utilização de 3 vezes - confecção, instalação e retirada | m² |  | 75.08
SICRO | 3108011 | Fôrmas de compensado plastificado 12 mm - uso geral - utilização de 1 vez - confecção, instalação e retirada | m² |  | 137.2
SICRO | 3108012 | Fôrmas de compensado plastificado 12 mm - uso geral - utilização de 2 vezes - confecção, instalação e retirada | m² |  | 91.55
SICRO | 3108013 | Fôrmas de compensado plastificado 12 mm - uso geral - utilização de 3 vezes - confecção, instalação e retirada | m² |  | 77.84
SICRO | 3108015 | Fôrmas de compensado plastificado 14 mm - uso geral - utilização de 1 vez - confecção, instalação e retirada | m² |  | 141.96
SICRO | 3108016 | Fôrmas de compensado plastificado 14 mm - uso geral - utilização de 2 vezes - confecção, instalação e retirada | m² |  | 94.05
SICRO | 3108017 | Fôrmas de compensado plastificado 14 mm - uso geral - utilização de 3 vezes - confecção, instalação e retirada | m² |  | 79.59
SICRO | 3107995 | Fôrmas de compensado resinado 10 mm - uso geral - utilização de 1 vez - confecção, instalação e retirada | m² |  | 120.72
SICRO | 3107996 | Fôrmas de compensado resinado 10 mm - uso geral - utilização de 2 vezes - confecção, instalação e retirada | m² |  | 82.93
SICRO | 3107997 | Fôrmas de compensado resinado 10 mm - uso geral - utilização de 3 vezes - confecção, instalação e retirada | m² |  | 71.84
SICRO | 3107999 | Fôrmas de compensado resinado 12 mm - uso geral - utilização de 1 vez - confecção, instalação e retirada | m² |  | 125.55
SICRO | 3108000 | Fôrmas de compensado resinado 12 mm - uso geral - utilização de 2 vezes - confecção, instalação e retirada | m² |  | 85.47
SICRO | 3108001 | Fôrmas de compensado resinado 12 mm - uso geral - utilização de 3 vezes - confecção, instalação e retirada | m² |  | 73.62
SICRO | 3108003 | Fôrmas de compensado resinado 14 mm - uso geral - utilização de 1 vez - confecção, instalação e retirada | m² |  | 133.32
SICRO | 3108004 | Fôrmas de compensado resinado 14 mm - uso geral - utilização de 2 vezes - confecção, instalação e retirada | m² |  | 89.55
SICRO | 3108005 | Fôrmas de compensado resinado 14 mm - uso geral - utilização de 3 vezes - confecção, instalação e retirada | m² |  | 76.47
SICRO | 3106119 | Fôrmas de tábuas de pinho - utilização de 1 vez - confecção, instalação e retirada | m² |  | 153.89
SICRO | 3106120 | Fôrmas de tábuas de pinho - utilização de 2 vezes - confecção, instalação e retirada | m² |  | 108.06
SICRO | 3106121 | Fôrmas de tábuas de pinho - utilização de 3 vezes - confecção, instalação e retirada | m² |  | 94.61
SICRO | 3103302 | Fôrmas de tábuas de pinho para dispositivos de drenagem - utilização de 3 vezes - confecção, instalação e retirada | m² |  | 78.51
SICRO | 3103303 | Fôrmas de tábuas de pinho para drenos - utilização de 5 vezes - confecção, instalação e retirada | m² |  | 41.3
SICRO | 3106759 | Fôrmas de tábuas de pinho para elementos estruturais dos arcos metálicos - utilização de 3 vezes - confecção, instalação e retirada | m² |  | 109.84
SICRO | 3108023 | Guia de madeira de 2,5 x 10,0 cm - confecção e instalação | m |  | 5.94
SICRO | 3108018 | Guia de madeira de 2,5 x 7,0 cm - confecção e instalação | m |  | 4.32
SICRO | 3108022 | Guia de madeira de 2,5 x 8,0 cm - confecção e instalação | m |  | 4.86
SICRO | 3205864 | Gabião caixa 2 x 1 x 0,50 m - Zn/Al + PVC - D = 2,4 mm - pedra de mão comercial - fornecimento e assentamento | m³ |  | 923.14
SICRO | 3205863 | Gabião caixa 2 x 1 x 0,50 m - Zn/Al + PVC - D = 2,4 mm - pedra de mão produzida - confecção e assentamento | m³ |  | 793.1
SICRO | 3205868 | Gabião caixa 2 x 1 x 0,50 m Zn/Al - D = 2,7 mm - pedra de mão comercial - fornecimento e assentamento | m³ |  | 783.24
SICRO | 3205867 | Gabião caixa 2 x 1 x 0,50 m Zn/Al - D = 2,7 mm - pedra de mão produzida - confecção e assentamento | m³ |  | 653.2
SICRO | 3205866 | Gabião caixa 2 x 1 x 1,00 m - Zn/Al + PVC - D = 2,4 mm - pedra de mão comercial - fornecimento e assentamento | m³ |  | 726.62
SICRO | 3205865 | Gabião caixa 2 x 1 x 1,00 m - Zn/Al + PVC - D = 2,4 mm - pedra de mão produzida - confecção e assentamento | m³ |  | 596.58
SICRO | 3205870 | Gabião caixa 2 x 1 x 1,00 m Zn/Al - D = 2,7 mm - pedra de mão comercial - fornecimento e assentamento | m³ |  | 664.45
SICRO | 3205869 | Gabião caixa 2 x 1 x 1,00 m Zn/Al - D = 2,7 mm - pedra de mão produzida - confecção e assentamento | m³ |  | 534.41
SICRO | 3205872 | Gabião colchão espessura 0,17 m - Zn/Al + PVC - D = 2,0 mm - pedra de mão comercial - fornecimento e assentamento | m² |  | 220.21
SICRO | 3205871 | Gabião colchão espessura 0,17 m - Zn/Al + PVC - D = 2,0 mm - pedra de mão produzida - confecção e assentamento | m² |  | 198.1
SICRO | 3205874 | Gabião colchão espessura 0,23 m - Zn/Al + PVC - D = 2,0 mm - pedra de mão comercial - fornecimento e assentamento | m² |  | 248.98
SICRO | 3205873 | Gabião colchão espessura 0,23 m - Zn/Al + PVC - D = 2,0 mm - pedra de mão produzida - confecção e assentamento | m² |  | 219.07
SICRO | 3205876 | Gabião colchão espessura 0,30 m - Zn/Al + PVC - D = 2,0 mm - pedra de mão comercial - fornecimento e assentamento | m² |  | 292.67
SICRO | 3205875 | Gabião colchão espessura 0,30 m - Zn/Al + PVC - D = 2,0 mm - pedra de mão produzida - confecção e assentamento | m² |  | 253.66
SICRO | 3205862 | Gabião saco - diâmetro = 0,65 m - Zn/Al + PVC - D = 2,4 mm - pedra de mão comercial - fornecimento e assentamento | m³ |  | 732.67
SICRO | 3205861 | Gabião saco - diâmetro = 0,65 m - Zn/Al + PVC - D = 2,4 mm - pedra de mão produzida - confecção e assentamento | m³ |  | 602.63
SICRO | 3606579 | Carga, transporte e descarga de material pétreo para molhes com o uso de batelões e escavadeira hidráulica - DMT de 0 a 300 m | m³ |  | 30.72
SICRO | 3606583 | Carga, transporte e descarga de material pétreo para molhes com o uso de batelões e escavadeira hidráulica - DMT de 1.200 a 1.500 m | m³ |  | 32.06
SICRO | 3606584 | Carga, transporte e descarga de material pétreo para molhes com o uso de batelões e escavadeira hidráulica - DMT de 1.500 a 1.800 m | m³ |  | 32.26
SICRO | 3606585 | Carga, transporte e descarga de material pétreo para molhes com o uso de batelões e escavadeira hidráulica - DMT de 1.800 a 2.100 m | m³ |  | 32.45
SICRO | 3606586 | Carga, transporte e descarga de material pétreo para molhes com o uso de batelões e escavadeira hidráulica - DMT de 2.100 a 2.400 m | m³ |  | 32.83
SICRO | 3606587 | Carga, transporte e descarga de material pétreo para molhes com o uso de batelões e escavadeira hidráulica - DMT de 2.400 a 2.700 m | m³ |  | 33.21
SICRO | 3606588 | Carga, transporte e descarga de material pétreo para molhes com o uso de batelões e escavadeira hidráulica - DMT de 2.700 a 3.000 m | m³ |  | 33.41
SICRO | 3606589 | Carga, transporte e descarga de material pétreo para molhes com o uso de batelões e escavadeira hidráulica - DMT de 3.000 m | m³ |  | 33.6
SICRO | 3606580 | Carga, transporte e descarga de material pétreo para molhes com o uso de batelões e escavadeira hidráulica - DMT de 300 a 600 m | m³ |  | 31.11
SICRO | 3606581 | Carga, transporte e descarga de material pétreo para molhes com o uso de batelões e escavadeira hidráulica - DMT de 600 a 900 m | m³ |  | 31.49
SICRO | 3606582 | Carga, transporte e descarga de material pétreo para molhes com o uso de batelões e escavadeira hidráulica - DMT de 900 a 1.200 m | m³ |  | 31.68
SICRO | 3606527 | Escavação, carga e transporte de material pétreo para a subcarapaça - caminho de serviço em leito natural - DMT de 1.000 a 1.200 m - com caminhão basculante de 8 m³ | m³ |  | 55.79
SICRO | 3606528 | Escavação, carga e transporte de material pétreo para a subcarapaça - caminho de serviço em leito natural - DMT de 1.200 a 1.400 m - com caminhão basculante de 8 m³ | m³ |  | 56.45
SICRO | 3606529 | Escavação, carga e transporte de material pétreo para a subcarapaça - caminho de serviço em leito natural - DMT de 1.400 a 1.600 m - com caminhão basculante de 8 m³ | m³ |  | 59.75
SICRO | 3606530 | Escavação, carga e transporte de material pétreo para a subcarapaça - caminho de serviço em leito natural - DMT de 1.600 a 1.800 m - com caminhão basculante de 8 m³ | m³ |  | 60.41
SICRO | 3606531 | Escavação, carga e transporte de material pétreo para a subcarapaça - caminho de serviço em leito natural - DMT de 1.800 a 2.000 m - com caminhão basculante de 8 m³ | m³ |  | 61.07
SICRO | 3606532 | Escavação, carga e transporte de material pétreo para a subcarapaça - caminho de serviço em leito natural - DMT de 2.000 a 2.500 m - com caminhão basculante de 8 m³ | m³ |  | 62.22
SICRO | 3606533 | Escavação, carga e transporte de material pétreo para a subcarapaça - caminho de serviço em leito natural - DMT de 2.500 a 3.000 m - com caminhão basculante de 8 m³ | m³ |  | 64.21
SICRO | 3606534 | Escavação, carga e transporte de material pétreo para a subcarapaça - caminho de serviço em leito natural - DMT de 3.000 m - com caminhão basculante de 8 m³ | m³ |  | 67.88
SICRO | 3606535 | Escavação, carga e transporte de material pétreo para a subcarapaça - caminho de serviço em revestimento primário - DMT de 1.000 a 1.200 m - com caminhão basculante de 8 m³ | m³ |  | 53.59
SICRO | 3606536 | Escavação, carga e transporte de material pétreo para a subcarapaça - caminho de serviço em revestimento primário - DMT de 1.200 a 1.400 m - com caminhão basculante de 8 m³ | m³ |  | 54.03
SICRO | 3606537 | Escavação, carga e transporte de material pétreo para a subcarapaça - caminho de serviço em revestimento primário - DMT de 1.400 a 1.600 m - com caminhão basculante de 8 m³ | m³ |  | 54.47
SICRO | 3606538 | Escavação, carga e transporte de material pétreo para a subcarapaça - caminho de serviço em revestimento primário - DMT de 1.600 a 1.800 m - com caminhão basculante de 8 m³ | m³ |  | 54.91
SICRO | 3606539 | Escavação, carga e transporte de material pétreo para a subcarapaça - caminho de serviço em revestimento primário - DMT de 1.800 a 2.000 m - com caminhão basculante de 8 m³ | m³ |  | 55.35
SICRO | 3606540 | Escavação, carga e transporte de material pétreo para a subcarapaça - caminho de serviço em revestimento primário - DMT de 2.000 a 2.500 m - com caminhão basculante de 8 m³ | m³ |  | 56.12
SICRO | 3606541 | Escavação, carga e transporte de material pétreo para a subcarapaça - caminho de serviço em revestimento primário - DMT de 2.500 a 3.000 m - com caminhão basculante de 8 m³ | m³ |  | 59.91
SICRO | 3606542 | Escavação, carga e transporte de material pétreo para a subcarapaça - caminho de serviço em revestimento primário - DMT de 3.000 m - com caminhão basculante de 8 m³ | m³ |  | 60.57
SICRO | 3606543 | Escavação, carga e transporte de material pétreo para a subcarapaça - caminho de serviço pavimentado - DMT de 1.000 a 1.200 m - com caminhão basculante de 8 m³ | m³ |  | 52.14
SICRO | 3606544 | Escavação, carga e transporte de material pétreo para a subcarapaça - caminho de serviço pavimentado - DMT de 1.200 a 1.400 m - com caminhão basculante de 8 m³ | m³ |  | 52.58
SICRO | 3606545 | Escavação, carga e transporte de material pétreo para a subcarapaça - caminho de serviço pavimentado - DMT de 1.400 a 1.600 m - com caminhão basculante de 8 m³ | m³ |  | 52.91
SICRO | 3606546 | Escavação, carga e transporte de material pétreo para a subcarapaça - caminho de serviço pavimentado - DMT de 1.600 a 1.800 m - com caminhão basculante de 8 m³ | m³ |  | 53.24
SICRO | 3606547 | Escavação, carga e transporte de material pétreo para a subcarapaça - caminho de serviço pavimentado - DMT de 1.800 a 2.000 m - com caminhão basculante de 8 m³ | m³ |  | 53.69
SICRO | 3606548 | Escavação, carga e transporte de material pétreo para a subcarapaça - caminho de serviço pavimentado - DMT de 2.000 a 2.500 m - com caminhão basculante de 8 m³ | m³ |  | 54.35
SICRO | 3606549 | Escavação, carga e transporte de material pétreo para a subcarapaça - caminho de serviço pavimentado - DMT de 2.500 a 3.000 m - com caminhão basculante de 8 m³ | m³ |  | 55.34
SICRO | 3606550 | Escavação, carga e transporte de material pétreo para a subcarapaça - caminho de serviço pavimentado - DMT de 3.000 m - com caminhão basculante de 8 m³ | m³ |  | 55.89
SICRO | 3606500 | Escavação, carga e transporte de material pétreo para o núcleo - caminho de serviço em leito natural - DMT de 1.000 a 1.200 m - com caminhão basculante de 8 m³ | m³ |  | 50.32
SICRO | 3606501 | Escavação, carga e transporte de material pétreo para o núcleo - caminho de serviço em leito natural - DMT de 1.200 a 1.400 m - com caminhão basculante de 8 m³ | m³ |  | 53.45
SICRO | 3606502 | Escavação, carga e transporte de material pétreo para o núcleo - caminho de serviço em leito natural - DMT de 1.400 a 1.600 m - com caminhão basculante de 8 m³ | m³ |  | 54.27
SICRO | 3606503 | Escavação, carga e transporte de material pétreo para o núcleo - caminho de serviço em leito natural - DMT de 1.600 a 1.800 m - com caminhão basculante de 8 m³ | m³ |  | 54.93
SICRO | 3606504 | Escavação, carga e transporte de material pétreo para o núcleo - caminho de serviço em leito natural - DMT de 1.800 a 2.000 m - com caminhão basculante de 8 m³ | m³ |  | 55.59
SICRO | 3606505 | Escavação, carga e transporte de material pétreo para o núcleo - caminho de serviço em leito natural - DMT de 2.000 a 2.500 m - com caminhão basculante de 8 m³ | m³ |  | 56.75
SICRO | 3606506 | Escavação, carga e transporte de material pétreo para o núcleo - caminho de serviço em leito natural - DMT de 2.500 a 3.000 m - com caminhão basculante de 8 m³ | m³ |  | 58.73
SICRO | 3606507 | Escavação, carga e transporte de material pétreo para o núcleo - caminho de serviço em leito natural - DMT de 3.000 m - com caminhão basculante de 8 m³ | m³ |  | 62.3
SICRO | 3606509 | Escavação, carga e transporte de material pétreo para o núcleo - caminho de serviço em revestimento primário - DMT de 1.000 a 1.200 m - com caminhão basculante de 8 m³ | m³ |  | 48.12
SICRO | 3606510 | Escavação, carga e transporte de material pétreo para o núcleo - caminho de serviço em revestimento primário - DMT de 1.200 a 1.400 m - com caminhão basculante de 8 m³ | m³ |  | 48.56
SICRO | 3606511 | Escavação, carga e transporte de material pétreo para o núcleo - caminho de serviço em revestimento primário - DMT de 1.400 a 1.600 m - com caminhão basculante de 8 m³ | m³ |  | 49
SICRO | 3606512 | Escavação, carga e transporte de material pétreo para o núcleo - caminho de serviço em revestimento primário - DMT de 1.600 a 1.800 m - com caminhão basculante de 8 m³ | m³ |  | 49.44
SICRO | 3606513 | Escavação, carga e transporte de material pétreo para o núcleo - caminho de serviço em revestimento primário - DMT de 1.800 a 2.000 m - com caminhão basculante de 8 m³ | m³ |  | 49.88
SICRO | 3606514 | Escavação, carga e transporte de material pétreo para o núcleo - caminho de serviço em revestimento primário - DMT de 2.000 a 2.500 m - com caminhão basculante de 8 m³ | m³ |  | 50.65
SICRO | 3606515 | Escavação, carga e transporte de material pétreo para o núcleo - caminho de serviço em revestimento primário - DMT de 2.500 a 3.000 m - com caminhão basculante de 8 m³ | m³ |  | 54.44
SICRO | 3606516 | Escavação, carga e transporte de material pétreo para o núcleo - caminho de serviço em revestimento primário - DMT de 3.000 m - com caminhão basculante de 8 m³ | m³ |  | 55.1
SICRO | 3606518 | Escavação, carga e transporte de material pétreo para o núcleo - caminho de serviço pavimentado - DMT de 1.000 a 1.200 m - com caminhão basculante de 8 m³ | m³ |  | 46.79
SICRO | 3606519 | Escavação, carga e transporte de material pétreo para o núcleo - caminho de serviço pavimentado - DMT de 1.200 a 1.400 m - com caminhão basculante de 8 m³ | m³ |  | 47.23
SICRO | 3606520 | Escavação, carga e transporte de material pétreo para o núcleo - caminho de serviço pavimentado - DMT de 1.400 a 1.600 m - com caminhão basculante de 8 m³ | m³ |  | 47.56
SICRO | 3606521 | Escavação, carga e transporte de material pétreo para o núcleo - caminho de serviço pavimentado - DMT de 1.600 a 1.800 m - com caminhão basculante de 8 m³ | m³ |  | 47.89
SICRO | 3606522 | Escavação, carga e transporte de material pétreo para o núcleo - caminho de serviço pavimentado - DMT de 1.800 a 2.000 m - com caminhão basculante de 8 m³ | m³ |  | 48.22
SICRO | 3606523 | Escavação, carga e transporte de material pétreo para o núcleo - caminho de serviço pavimentado - DMT de 2.000 a 2.500 m - com caminhão basculante de 8 m³ | m³ |  | 48.89
SICRO | 3606524 | Escavação, carga e transporte de material pétreo para o núcleo - caminho de serviço pavimentado - DMT de 2.500 a 3.000 m - com caminhão basculante de 8 m³ | m³ |  | 49.99
SICRO | 3606525 | Escavação, carga e transporte de material pétreo para o núcleo - caminho de serviço pavimentado - DMT de 3.000 m - com caminhão basculante de 8 m³ | m³ |  | 52.99
SICRO | 3606577 | Espalhamento e conformação de material pétreo para núcleo | m³ |  | 14.99
SICRO | 3606576 | Espalhamento e conformação de material pétreo para subcarapaça | m³ |  | 4.86
SICRO | 3606561 | Fabricação de tetrápode de 10 t - concreto fck = 20 MPa - areia e brita comerciais | un |  | 2330.07
SICRO | 3606556 | Fabricação de tetrápode de 10 t - concreto fck = 20 MPa - areia extraída e brita produzida | un |  | 1594.44
SICRO | 3606562 | Fabricação de tetrápode de 11 t - concreto fck = 20 MPa - areia e brita comerciais | un |  | 2549.12
SICRO | 3606557 | Fabricação de tetrápode de 11 t - concreto fck = 20 MPa - areia extraída e brita produzida | un |  | 1739.93
SICRO | 3606563 | Fabricação de tetrápode de 12 t - concreto fck = 20 MPa - areia e brita comerciais | un |  | 2776.51
SICRO | 3606558 | Fabricação de tetrápode de 12 t - concreto fck = 20 MPa - areia extraída e brita produzida | un |  | 1893.76
SICRO | 3606559 | Fabricação de tetrápode de 8 t - concreto fck = 20 MPa - areia e brita comerciais | un |  | 1866.18
SICRO | 3606554 | Fabricação de tetrápode de 8 t - concreto fck = 20 MPa - areia extraída e brita produzida | un |  | 1277.68
SICRO | 3606560 | Fabricação de tetrápode de 9 t - concreto fck = 20 MPa - areia e brita comerciais | un |  | 2086.17
SICRO | 3606555 | Fabricação de tetrápode de 9 t - concreto fck = 20 MPa - areia extraída e brita produzida | un |  | 1424.1
SICRO | 3606571 | Fabricação de Xbloc de 10 t - concreto fck = 20 MPa - areia e brita comerciais | un |  | 2305.8
SICRO | 3606566 | Fabricação de Xbloc de 10 t - concreto fck = 20 MPa - areia extraída e brita produzida | un |  | 1570.17
SICRO | 3606572 | Fabricação de Xbloc de 11 t - concreto fck = 20 MPa - areia e brita comerciais | un |  | 2528.02
SICRO | 3606567 | Fabricação de Xbloc de 11 t - concreto fck = 20 MPa - areia extraída e brita produzida | un |  | 1718.83
SICRO | 3606573 | Fabricação de Xbloc de 12 t - concreto fck = 20 MPa - areia e brita comerciais | un |  | 2749.78
SICRO | 3606568 | Fabricação de Xbloc de 12 t - concreto fck = 20 MPa - areia extraída e brita produzida | un |  | 1867.03
SICRO | 3606569 | Fabricação de Xbloc de 8 t - concreto fck = 20 MPa - areia e brita comerciais | un |  | 1859.63
SICRO | 3606564 | Fabricação de Xbloc de 8 t - concreto fck = 20 MPa - areia extraída e brita produzida | un |  | 1271.13
SICRO | 3606570 | Fabricação de Xbloc de 9 t - concreto fck = 20 MPa - areia e brita comerciais | un |  | 2083.02
SICRO | 3606565 | Fabricação de Xbloc de 9 t - concreto fck = 20 MPa - areia extraída e brita produzida | un |  | 1420.96
SICRO | 3606578 | Lançamento de blocos artificias de concreto | un |  | 165.95
SICRO | 3606575 | Seleção de material pétreo para a carapaça e subcarapaça | m³ |  | 1.92
SICRO | 3606574 | Seleção de material pétreo para o núcleo | m³ |  | 0.96
SICRO | 3713603 | Ancoragem de defensa maleável dupla - fornecimento e implantação | m |  | 1081.05
SICRO | 3713601 | Ancoragem de defensa maleável simples - fornecimento e implantação | m |  | 885.54
SICRO | 3713607 | Ancoragem de defensa semimaleável dupla - fornecimento e implantação | m |  | 542.21
SICRO | 3713605 | Ancoragem de defensa semimaleável simples - fornecimento e implantação | m |  | 384.07
SICRO | 3719530 | Barreira dupla de concreto, armada, pré-moldada (perfil New Jersey) - L > 3,00 m e H = 1.070 mm | m |  | 310.87
SICRO | 3713828 | Barreira dupla de concreto, armada, pré-moldada (perfil New Jersey) - L > 3,00 m e H = 810 mm | m |  | 232.42
SICRO | 3713875 | Barreira dupla de concreto, não armada, moldada no local (perfil F) - H = 810 + 100 mm | m |  | 68.27
SICRO | 3713619 | Barreira dupla de concreto, não armada, moldada no local (perfil New Jersey) - H = 810 + 100 mm | m |  | 68.74
SICRO | 3713876 | Barreira dupla de concreto, não armada, moldada no local, com extrusora (perfil F) - H = 810 + 100 mm | m |  | 97.5
SICRO | 3713827 | Barreira dupla de concreto, não armada, moldada no local, com extrusora (perfil New Jersey) - H = 810 + 100 mm | m |  | 95.66
SICRO | 3713904 | Barreira simples de concreto, armada, pré-moldada (perfil New Jersey) - L > 3,00 m e H = 1.070 mm | m |  | 269.29
SICRO | 3719529 | Barreira simples de concreto, armada, pré-moldada (perfil New Jersey) - L > 3,00 m e H = 810 mm | m |  | 196.92
SICRO | 3713878 | Barreira simples de concreto, não armada, moldada no local (perfil F) - H = 810 + 100 mm | m |  | 67.84
SICRO | 3713617 | Barreira simples de concreto, não armada, moldada no local (perfil New Jersey) - H = 810 + 100 mm | m |  | 68.07
SICRO | 3713879 | Barreira simples de concreto, não armada, moldada no local, com extrusora (perfil F) - H = 810 + 100 mm | m |  | 86.4
SICRO | 3713826 | Barreira simples de concreto, não armada, moldada no local, com extrusora (perfil New Jersey) - H = 810 + 100 mm | m |  | 81.93
SICRO | 3713610 | Cerca com 4 fios de arame farpado e mourão de concreto de seção quadrada de 11 cm a cada 2,5 m e esticador de 15 cm a cada 50 m - areia e brita comerciais | m |  | 35.34
SICRO | 3713609 | Cerca com 4 fios de arame farpado e mourão de concreto de seção quadrada de 11 cm a cada 2,5 m e esticador de 15 cm a cada 50 m - areia extraída e brita produzida | m |  | 33.4
SICRO | 3713612 | Cerca com 4 fios de arame farpado e mourão de concreto de seção triangular de 11 cm a cada 2,5 m e esticador de 15 cm a cada 50 m - areia e brita comerciais | m |  | 29.1
SICRO | 3713611 | Cerca com 4 fios de arame farpado e mourão de concreto de seção triangular de 11 cm a cada 2,5 m e esticador de 15 cm a cada 50 m - areia extraída e brita produzida | m |  | 28.26
SICRO | 3713608 | Cerca com 4 fios de arame farpado e mourão de madeira a cada 2,5 m e esticador a cada 50 m | m |  | 23.7
SICRO | 3713613 | Cerca com 4 fios de arame liso galvanizado e mourão de madeira a cada 2,5 m e esticador a cada 50 m | m |  | 21.64
SICRO | 3713822 | Confecção de barreira dupla de concreto, armada, pré-moldada (perfil New Jersey) - L > 3,00 m e H = 1.070 mm | m |  | 303.78
SICRO | 3713824 | Confecção de barreira dupla de concreto, armada, pré-moldada (perfil New Jersey) - L > 3,00 m e H = 810 mm | m |  | 225.33
SICRO | 3713825 | Confecção de barreira simples de concreto, armada, pré-moldada (perfil New Jersey) - L > 3,00 m e H = 1.070 mm | m |  | 262.2
SICRO | 3713823 | Confecção de barreira simples de concreto, armada, pré-moldada (perfil New Jersey) - L > 3,00 m e H = 810 mm | m |  | 189.83
SICRO | 3713602 | Defensa maleável dupla - fornecimento e implantação | m |  | 990.88
SICRO | 3713600 | Defensa maleável simples - fornecimento e implantação | m |  | 810.91
SICRO | 3713606 | Defensa semimaleável dupla - fornecimento e implantação | m |  | 452.04
SICRO | 3713604 | Defensa semimaleável simples - fornecimento e implantação | m |  | 322.3
SICRO | 3716129 | Fabricação de mourão de concreto esticador - seção quadrada de 15 cm - areia e brita comerciais | un |  | 51.73
SICRO | 3716128 | Fabricação de mourão de concreto esticador - seção quadrada de 15 cm - areia extraída e brita produzida | un |  | 43.46
SICRO | 3716133 | Fabricação de mourão de concreto esticador - seção triangular de 15 cm - areia e brita comercias | un |  | 30.49
SICRO | 3716132 | Fabricação de mourão de concreto esticador - seção triangular de 15 cm - areia extraída e brita produzida | un |  | 26.91
SICRO | 3716131 | Fabricação de mourão de concreto suporte - seção quadrada de 11 cm - areia e brita comerciais | un |  | 33.6
SICRO | 3716130 | Fabricação de mourão de concreto suporte - seção quadrada de 11 cm - areia extraída e brita produzida | un |  | 29.36
SICRO | 3716135 | Fabricação de mourão de concreto suporte - seção triangular de 11 cm - areia e brita comerciais | un |  | 21.06
SICRO | 3716134 | Fabricação de mourão de concreto suporte - seção triangular de 11 cm - areia extraída e brita produzida | un |  | 19.22
SICRO | 3713698 | Fornecimento e implantação de amortecedor retrátil (v <= 100 km/h) tipo TAU II afunilado - fixado em barreira de concreto, com largura de âncora traseira de 1.830 mm | un |  | 341251.58
SICRO | 3713699 | Fornecimento e implantação de amortecedor retrátil (v <= 100 km/h) tipo TAU II afunilado - fixado em barreira de concreto, com largura de âncora traseira de 1.980 mm | un |  | 343545.98
SICRO | 3713700 | Fornecimento e implantação de amortecedor retrátil (v <= 100 km/h) tipo TAU II afunilado - fixado em barreira de concreto, com largura de âncora traseira de 2.130 mm | un |  | 345100.63
SICRO | 3713701 | Fornecimento e implantação de amortecedor retrátil (v <= 100 km/h) tipo TAU II afunilado - fixado em barreira de concreto, com largura de âncora traseira de 2.290 mm | un |  | 354001.32
SICRO | 3713702 | Fornecimento e implantação de amortecedor retrátil (v <= 100 km/h) tipo TAU II afunilado - fixado em barreira de concreto, com largura de âncora traseira de 2.440 mm | un |  | 362731.58
SICRO | 3713693 | Fornecimento e implantação de amortecedor retrátil (v <= 100 km/h) tipo TAU II combinado - fixado em barreira de concreto, com largura de âncora traseira de 1.060 mm | un |  | 276043.02
SICRO | 3713694 | Fornecimento e implantação de amortecedor retrátil (v <= 100 km/h) tipo TAU II combinado - fixado em barreira de concreto, com largura de âncora traseira de 1.220 mm | un |  | 290140.97
SICRO | 3713695 | Fornecimento e implantação de amortecedor retrátil (v <= 100 km/h) tipo TAU II combinado - fixado em barreira de concreto, com largura de âncora traseira de 1.370 mm | un |  | 308685.09
SICRO | 3713696 | Fornecimento e implantação de amortecedor retrátil (v <= 100 km/h) tipo TAU II combinado - fixado em barreira de concreto, com largura de âncora traseira de 1.520 mm | un |  | 322225.59
SICRO | 3713697 | Fornecimento e implantação de amortecedor retrátil (v <= 100 km/h) tipo TAU II combinado - fixado em barreira de concreto, com largura de âncora traseira de 1.680 mm | un |  | 334998.34
SICRO | 3713692 | Fornecimento e implantação de amortecedor retrátil (v <= 100 km/h) tipo TAU II combinado - fixado em barreira de concreto, com largura de âncora traseira de 900 mm | un |  | 234235.84
SICRO | 3713691 | Fornecimento e implantação de amortecedor retrátil (v <= 100 km/h) tipo TAU II paralelo - fixado em barreira de concreto, com largura de âncora traseira de até 700 mm | un |  | 225131.28
SICRO | 3713873 | Módulo de transição de defensa metálica para barreira rígida - fornecimento e implantação | un |  | 6857.32
SICRO | 3713705 | Remoção de defensa metálica | m |  | 26.1
SICRO | 3713902 | Terminal absorvedor de energia de abertura com nível de contenção TL3 para defensa metálica - fornecimento e implantação | un |  | 14913.09
SICRO | 3713689 | Terminal aéreo de defensa metálica - tipo A - fornecimento e implantação | un |  | 438.58
SICRO | 3713690 | Terminal de ancoragem de defensa metálica em barreira New Jersey - fornecimento e implantação | un |  | 520.33
SICRO | 3713897 | Terminal de ancoragem para barreira dupla de concreto, moldada no local (perfil F) - H = 810 + 250 mm | m |  | 292.45
SICRO | 3713893 | Terminal de ancoragem para barreira dupla de concreto, moldada no local (perfil New Jersey) - H = 810 + 250 mm | m |  | 296.75
SICRO | 3713898 | Terminal de ancoragem para barreira dupla de concreto, moldada no local, com extrusora (perfil F) - H = 810 + 250 mm | m |  | 315.03
SICRO | 3713894 | Terminal de ancoragem para barreira dupla de concreto, moldada no local, com extrusora (perfil New Jersey) - H = 810 + 250 mm | m |  | 316.4
SICRO | 3713895 | Terminal de ancoragem para barreira simples de concreto, moldada no local (perfil F) - H = 810 + 250 mm | m |  | 270.69
SICRO | 3713891 | Terminal de ancoragem para barreira simples de concreto, moldada no local (perfil New Jersey) - H = 810 + 250 mm | m |  | 269.48
SICRO | 3713896 | Terminal de ancoragem para barreira simples de concreto, moldada no local, com extrusora (perfil F) - H = 810 + 250 mm | m |  | 285.49
SICRO | 3713892 | Terminal de ancoragem para barreira simples de concreto, moldada no local, com extrusora (perfil New Jersey) - H = 810 + 250 mm | m |  | 279.65
SICRO | 3806412 | Abertura de janela em estrutura de concreto existente para inspeção com espessura até 0,20 m e seção 0,49 m² | un |  | 68.09
SICRO | 3806413 | Apicoamento mecanizado de concreto | m² |  | 24.76
SICRO | 3816190 | Apoio náutico com capacidade de 150 t | mês |  | 201813.5
SICRO | 3816192 | Apoio náutico com capacidade de 200 t | mês |  | 212075.86
SICRO | 3816193 | Apoio náutico com capacidade de 600 t | mês |  | 285758.5
SICRO | 3816191 | Apoio náutico para pessoal e apoio logístico | mês |  | 41434.75
SICRO | 3807863 | Chumbador de expansão controlada por torque para concreto D = 12,5 mm - fornecimento e instalação | un |  | 7.62
SICRO | 3807864 | Chumbador de expansão controlada por torque para concreto D = 16 mm - fornecimento e instalação | un |  | 11.93
SICRO | 3807865 | Chumbador de expansão controlada por torque para concreto D = 20 mm - fornecimento e instalação | un |  | 16.35
SICRO | 3807861 | Chumbador de expansão controlada por torque para concreto D = 6,3 mm - fornecimento e instalação | un |  | 3.03
SICRO | 3807862 | Chumbador de expansão controlada por torque para concreto D = 8 mm - fornecimento e instalação | un |  | 4.11
SICRO | 3807752 | Corte linear em superfície de concreto para fixação de barras de aço de 10 mm - L = 12 mm e H = 12 mm | m |  | 9.29
SICRO | 3807753 | Corte linear em superfície de concreto para fixação de barras de aço de 12,5 mm - L = 15 mm e H = 15 mm | m |  | 13.36
SICRO | 3807750 | Corte linear em superfície de concreto para fixação de barras de aço de 6,3 mm - L = 8 mm e H = 8 mm | m |  | 5.45
SICRO | 3807751 | Corte linear em superfície de concreto para fixação de barras de aço de 8 mm - L = 10 mm e H = 10 mm | m |  | 7.14
SICRO | 3806415 | Demolição controlada de concreto com martelete | m³ |  | 712.03
SICRO | 3806416 | Elevação de estruturas até 496 kN para substituição de aparelho de apoio com a utilização de macaco hidráulico | un |  | 86.39
SICRO | 3806419 | Elevação de estruturas de 1.390 a 1.859 kN para substituição de aparelho de apoio com a utilização de macaco hidráulico | un |  | 117.35
SICRO | 3806417 | Elevação de estruturas de 496 a 929 kN para substituição de aparelho de apoio com a utilização de macaco hidráulico | un |  | 97.13
SICRO | 3806418 | Elevação de estruturas de 929 a 1.390 kN para substituição de aparelho de apoio com a utilização de macaco hidráulico | un |  | 116.05
SICRO | 3808207 | Escada tubular multidirecional em aço galvanizado - utilização de 100 vezes - fornecimento, instalação e retirada | m |  | 170.3
SICRO | 3806400 | Fabricação de superestrutura metálica para passarela PL-15 - exceto piso de concreto | un |  | 160870.62
SICRO | 3806399 | Fabricação de superestrutura metálica para passarela PL-20 - exceto piso de concreto | un |  | 228181.54
SICRO | 3806387 | Fabricação de superestrutura metálica para passarela PL-25 - exceto piso de concreto | un |  | 285543.39
SICRO | 3806397 | Fabricação de superestrutura metálica para passarela PL-30 - exceto piso de concreto | un |  | 381831.82
SICRO | 3806396 | Fabricação de superestrutura metálica para passarela PL-35 - exceto piso de concreto | un |  | 439790.39
SICRO | 3816194 | Fischietti - montagem e desmontagem do par com capacidade de 140 t | un |  | 12117.99
SICRO | 3816195 | Fischietti com capacidade de 140 t por par e vão livre de até 45 m - operação do par | h |  | 137.69
SICRO | 3816118 | Guarda-corpo de concreto - fabricação - areia e brita comerciais | m |  | 95.74
SICRO | 3816117 | Guarda-corpo de concreto - fabricação - areia extraída e brita produzida | m |  | 86.16
SICRO | 3806386 | Guarda-corpo e corrimão metálico para passarelas para pedestres - fornecimento e instalação | m |  | 750.15
SICRO | 3816196 | Injeção de nata de cimento | m³ |  | 958.55
SICRO | 3806426 | Lançamento de pré-laje com utilização de guindauto | t |  | 64.03
SICRO | 3806401 | Lançamento de superestrutura de passarela metálica de 12 a 24 t com utilização de guindaste | un |  | 14478.54
SICRO | 3806423 | Lançamento de viga pré-moldada de 1.000 a 1.250 kN com utilização de guindaste | un |  | 8493.37
SICRO | 3806421 | Lançamento de viga pré-moldada de 500 a 750 kN com utilização de guindaste | un |  | 4779.18
SICRO | 3806422 | Lançamento de viga pré-moldada de 750 a 1.000 kN com utilização de guindaste | un |  | 7644.05
SICRO | 3806425 | Lançamento de viga pré-moldada de 980 a 1.225 kN com utilização de treliça lançadeira | un |  | 3506.94
SICRO | 3806424 | Lançamento de viga pré-moldada de 980 a 1.225 kN com utilização de treliça lançadeira e carrelone | un |  | 5924.42
SICRO | 3806420 | Lançamento de viga pré-moldada de até 500 kN com utilização de guindaste | un |  | 4181.79
SICRO | 3806405 | Limpeza de aparelhos de apoio em obras de arte especiais - exclusa a plataforma | un |  | 159.39
SICRO | 3806404 | Limpeza de material retido em fundações submersas de obras de arte especiais | m³ |  | 151.28
SICRO | 3806406 | Limpeza em junta de dilatação | m |  | 6.94
SICRO | 3806403 | Limpeza em superfície de concreto com jateamento abrasivo com uso de granalhas de aço | m² |  | 9.14
SICRO | 3806402 | Limpeza em superfície de concreto com jateamento d'água sob pressão | m² |  | 2.78
SICRO | 3806407 | Pingadeira de elastômero perfil 40 x 40 mm com aba inclinada e fixada com adesivo estrutural e pinos - fornecimento e instalação - exclusa a plataforma | m |  | 187.4
SICRO | 3808043 | Pintura manual com nata de cimento - 3 demãos | m² |  | 4.65
SICRO | 3806431 | Placa de aço de apoio para protensão externa em reforço de viga de OAE - confecção e instalação | un |  | 6273.41
SICRO | 3806432 | Placa de aço de desvio para protensão externa em reforço de viga de OAE - confecção e instalação | un |  | 3332.11
SICRO | 3806429 | Plataforma de trabalho em aço tubular apoiada no solo - altura de 4 a 6 m - utilização de 100 vezes - fornecimento, instalação e retirada | m³ |  | 20.02
SICRO | 3806430 | Plataforma de trabalho em aço tubular apoiada no solo - altura de 6 a 8 m - utilização de 100 vezes - fornecimento, instalação e retirada | m³ |  | 12.5
SICRO | 3806428 | Plataforma de trabalho em aço tubular apoiada no solo - altura de até 4 m - utilização de 100 vezes - fornecimento, instalação e retirada | m³ |  | 46.54
SICRO | 3816198 | Plataforma de trabalho em madeira apoiada no solo - altura de 6 a 12 m - utilização de 5 vezes - confecção, instalação e retirada | m³ |  | 61.26
SICRO | 3816197 | Plataforma de trabalho em madeira apoiada no solo - altura de até 6 m - utilização de 5 vezes - confecção, instalação e retirada | m³ |  | 55.56
SICRO | 3806410 | Plataforma de trabalho suspensa sob tabuleiro de pontes com treliças metálicas e tábuas - utilização de 100 vezes - confecção, instalação e retirada | m² |  | 65.7
SICRO | 3806411 | Plataforma mecanizada de inspeção sob pontes com capacidade de 500 kg e alcance de 15 m | h |  | 1212.57
SICRO | 3815644 | Recomposição de dreno em tubo de aço galvanizado D = 100 mm em OAE - fornecimento e instalação | un |  | 103.55
SICRO | 3815643 | Recomposição de dreno em tubo de aço galvanizado D = 80 mm em OAE - fornecimento e instalação | un |  | 97.71
SICRO | 3815706 | Recomposição de guarda-corpo com agregados comerciais - instalação | m |  | 131.58
SICRO | 3815597 | Recomposição de guarda-corpo com agregados produzidos - instalação | m |  | 122
SICRO | 3815600 | Recuperação de guarda-corpo metálico em ambiente agressivo | m² |  | 75.72
SICRO | 3815601 | Recuperação de guarda-corpo metálico em ambiente muito agressivo | m² |  | 71.09
SICRO | 3815599 | Recuperação de guarda-corpo metálico em ambiente pouco agressivo | m² |  | 26.4
SICRO | 3806414 | Remoção de concreto com jateamento d'água sob alta pressão | m³ |  | 880.02
SICRO | 3806409 | Restauração de berços de apoio para junta de dilatação - fornecimento e instalação | m |  | 66.09
SICRO | 3815602 | Substituição de junta de dilatação e lábios poliméricos - fornecimento e instalação | m |  | 32.73
SICRO | 4011444 | Areia asfalto a quente - faixa A - areia comercial | t |  | 227.75
SICRO | 4011443 | Areia asfalto a quente - faixa A - areia extraída | t |  | 144.67
SICRO | 4011446 | Areia asfalto a quente - faixa B - areia comercial | t |  | 215.02
SICRO | 4011445 | Areia asfalto a quente - faixa B - areia extraída | t |  | 130.12
SICRO | 4011448 | Areia asfalto a quente com asfalto polímero - faixa A - areia comercial | t |  | 218.32
SICRO | 4011447 | Areia asfalto a quente com asfalto polímero - faixa A - areia extraída | t |  | 131.03
SICRO | 4011450 | Areia asfalto a quente com asfalto polímero - faixa B - areia comercial | t |  | 225.49
SICRO | 4011449 | Areia asfalto a quente com asfalto polímero - faixa B - areia extraída | t |  | 139.76
SICRO | 4011452 | Areia asfalto a quente com asfalto polímero - faixa C - areia comercial | t |  | 230.16
SICRO | 4011451 | Areia asfalto a quente com asfalto polímero - faixa C - areia extraída | t |  | 145.52
SICRO | 4011219 | Base de solo estabilizado granulometricamente sem mistura com material de jazida - 100% Proctor modificado | m³ |  | 16.88
SICRO | 4011291 | Base de solo melhorado com 3% de cimento e mistura em usina com material de jazida - 100% Proctor modificado | m³ |  | 70.89
SICRO | 4011287 | Base de solo melhorado com 3% de cimento e mistura na pista com material de jazida - 100% Proctor modificado | m³ |  | 56.05
SICRO | 4011305 | Base de solo-cal com 7% de cal e mistura na pista com material de jazida - 100% Proctor intermediário | m³ |  | 110.43
SICRO | 4011221 | Base estabilizada granulometricamente com mistura de solos na pista com material de jazida - 100% Proctor modificado | m³ |  | 17.79
SICRO | 4011226 | Base estabilizada granulometricamente com mistura solo areia (70% - 30%) em usina com material de jazida e areia extraída - 100% Proctor modificado | m³ |  | 40.48
SICRO | 4011276 | Base ou sub-base de brita graduada com brita comercial - 100% Proctor modificado | m³ |  | 293.12
SICRO | 4011275 | Base ou sub-base de brita graduada com brita produzida - 100% Proctor modificado | m³ |  | 119.53
SICRO | 4011549 | Base ou sub-base de brita graduada executada com vibroacabadora - brita comercial - 100% Proctor modificado | m³ |  | 294.43
SICRO | 4011548 | Base ou sub-base de brita graduada executada com vibroacabadora - brita produzida - 100% Proctor modificado | m³ |  | 120.84
SICRO | 4011278 | Base ou sub-base de brita graduada tratada com cimento com brita comercial - 100% Proctor modificado | m³ |  | 339.75
SICRO | 4011277 | Base ou sub-base de brita graduada tratada com cimento com brita produzida - 100% Proctor modificado | m³ |  | 167.53
SICRO | 4011561 | Base ou sub-base de brita graduada tratada com cimento executada com vibroacabadora - brita comercial - 100% Proctor modificado | m³ |  | 341.06
SICRO | 4011560 | Base ou sub-base de brita graduada tratada com cimento executada com vibroacabadora - brita produzida - 100% Proctor modificado | m³ |  | 168.84
SICRO | 4011282 | Base ou sub-base de macadame hidráulico com brita comercial - 100% Proctor modificado | m³ |  | 256.46
SICRO | 4011281 | Base ou sub-base de macadame hidráulico com brita produzida - 100% Proctor modificado | m³ |  | 105.89
SICRO | 4011279 | Base ou sub-base de macadame seco com brita comercial - 100% Proctor modificado | m³ |  | 246.74
SICRO | 4011280 | Base ou sub-base de macadame seco com brita produzida - 100% Proctor modificado | m³ |  | 96.17
SICRO | 4011314 | Base ou sub-base de solo-cimento com 7% de cimento e mistura em usina com material de jazida - 100% Proctor normal | m³ |  | 115.73
SICRO | 4011315 | Base ou sub-base de solo-cimento com 7% de cimento e mistura na pista com material de jazida - 100% Proctor normal | m³ |  | 103.17
SICRO | 4011316 | Base ou sub-base estabilizada granulometricamente com mistura solo brita (70% - 30%) com 3% de cimento em usina com material de jazida e brita comercial - 100% Proctor modificado | m³ |  | 143.93
SICRO | 4011317 | Base ou sub-base estabilizada granulometricamente com mistura solo brita (70% - 30%) com 3% de cimento em usina com material de jazida e brita produzida - 100% Proctor modificado | m³ |  | 94.73
SICRO | 4011318 | Base ou sub-base estabilizada granulometricamente com mistura solo brita (70% - 30%) em usina com material de jazida e brita comercial - 100% Proctor modificado | m³ |  | 108.8
SICRO | 4011319 | Base ou sub-base estabilizada granulometricamente com mistura solo brita (70% - 30%) em usina com material de jazida e brita produzida - 100% Proctor modificado | m³ |  | 58.08
SICRO | 4011320 | Base ou sub-base estabilizada granulometricamente com mistura solo brita (70% - 30%) na pista com material de jazida e brita comercial - 100% Proctor modificado | m³ |  | 91.63
SICRO | 4011321 | Base ou sub-base estabilizada granulometricamente com mistura solo brita (70% - 30%) na pista com material de jazida e brita produzida - 100% Proctor modificado | m³ |  | 40.91
SICRO | 4011327 | Base ou sub-base estabilizada granulometricamente com mistura solo escória de aciaria (50%-50%) em usina com material de jazida - 100% Proctor intermediário | m³ |  | 46.18
SICRO | 4011325 | Base ou sub-base estabilizada granulometricamente com mistura solo escória de aciaria (50%-50%) na pista com material de jazida - 100% Proctor intermediário | m³ |  | 28.95
SICRO | 4011454 | Concreto asfáltico - faixa A-25 - areia e brita comerciais | t |  | 221.22
SICRO | 4011453 | Concreto asfáltico - faixa A-25 - areia extraída e brita produzida | t |  | 144.88
SICRO | 4011455 | Concreto asfáltico - faixa A-25 - massa comercial | t |  | 20.94
SICRO | 4011459 | Concreto asfáltico - faixa B-19 - areia e brita comerciais | t |  | 220.55
SICRO | 4011458 | Concreto asfáltico - faixa B-19 - areia extraída e brita produzida | t |  | 145.07
SICRO | 4011494 | Concreto asfáltico - faixa B-19 - massa comercial | t |  | 21.51
SICRO | 4011463 | Concreto asfáltico - faixa C-12,5 - areia e brita comerciais | t |  | 218.86
SICRO | 4011462 | Concreto asfáltico - faixa C-12,5 - areia extraída e brita produzida | t |  | 144.67
SICRO | 4011464 | Concreto asfáltico - faixa C-12,5 - massa comercial | t |  | 21.51
SICRO | 4011495 | Concreto asfáltico - faixa D-9,5 - areia e brita comerciais | t |  | 216.85
SICRO | 4011496 | Concreto asfáltico - faixa D-9,5 - areia extraída e brita produzida | t |  | 144.71
SICRO | 4011497 | Concreto asfáltico - faixa D-9,5 - massa comercial | t |  | 21.51
SICRO | 4011457 | Concreto asfáltico com asfalto polímero - faixa A - areia e brita comerciais | t |  | 237.21
SICRO | 4011456 | Concreto asfáltico com asfalto polímero - faixa A - areia extraída e brita produzida | t |  | 154.14
SICRO | 4011461 | Concreto asfáltico com asfalto polímero - faixa B - areia e brita comerciais | t |  | 240.42
SICRO | 4011460 | Concreto asfáltico com asfalto polímero - faixa B - areia extraída e brita produzida | t |  | 158.04
SICRO | 4011466 | Concreto asfáltico com asfalto polímero - faixa C - areia e brita comerciais | t |  | 245.5
SICRO | 4011465 | Concreto asfáltico com asfalto polímero - faixa C - areia extraída e brita produzida | t |  | 163
SICRO | 4011469 | Concreto asfáltico com borracha - faixa A - brita comercial | t |  | 279.49
SICRO | 4011473 | Concreto asfáltico com borracha - faixa A - brita produzida | t |  | 207.66
SICRO | 4011470 | Concreto asfáltico com borracha - faixa B - brita comercial | t |  | 284.49
SICRO | 4011474 | Concreto asfáltico com borracha - faixa B - brita produzida | t |  | 213
SICRO | 4011471 | Concreto asfáltico com borracha - faixa C - brita comercial | t |  | 284.96
SICRO | 4011475 | Concreto asfáltico com borracha - faixa C - brita produzida | t |  | 215.64
SICRO | 4011472 | Concreto asfáltico com borracha - faixa GAP GRADED - brita comercial | t |  | 283.86
SICRO | 4011476 | Concreto asfáltico com borracha - faixa GAP GRADED - brita produzida | t |  | 207.48
SICRO | 4011478 | Concreto asfáltico reciclado em usina com adição de asfalto - brita comercial | t |  | 199.02
SICRO | 4011477 | Concreto asfáltico reciclado em usina com adição de asfalto - brita produzida | t |  | 149.91
SICRO | 4011539 | Cura com pintura asfáltica para camadas granulares com adição de cimento | m² |  | 0.32
SICRO | 4011538 | Cura com pintura asfáltica para pavimento de concreto compactado com rolo | m² |  | 0.48
SICRO | 4011236 | Cura química para pavimento de concreto executado com equipamento de pequeno porte | m² |  | 2.38
SICRO | 4011237 | Cura química para pavimento de concreto executado com equipamento fôrma-trilho | m² |  | 2.38
SICRO | 4011243 | Cura úmida de pavimento de concreto - geotêxtil não-tecido agulhado com utilização de 1 vez - 2 ciclos de molhagem por dia, durante 7 dias | m² |  | 13.2
SICRO | 4016096 | Escavação e carga de material de jazida com escavadeira hidráulica de 1,56 m³ | m³ |  | 1.62
SICRO | 4016008 | Escavação e carga de material de jazida com trator de 127 kW e carregadeira de 3,4 m³ | m³ |  | 5.96
SICRO | 4016007 | Escavação e carga de material de jazida com trator de 97 kW e carregadeira de 1,72 m³ | m³ |  | 7.59
SICRO | 4015612 | Execução de revestimento primário com material de jazida - 100% Proctor intermediário | m³ |  | 15.45
SICRO | 4011562 | Geogrelha bidirecional com resistência à tração de 30 kN/m - deformação < 5% - malha de 36 x 34 mm - para reforço de base granular | m² |  | 43.58
SICRO | 4011241 | Geotêxtil não-tecido agulhado para cura úmida com utilização de 1 vez - fornecimento, instalação e retirada | m² |  | 7.88
SICRO | 4011351 | Imprimação com asfalto diluído | m² |  | 0.56
SICRO | 4011352 | Imprimação com emulsão asfáltica | m² |  | 0.6
SICRO | 4011402 | Lama asfáltica - faixa I - areia e brita comerciais | m² |  | 1.11
SICRO | 4011401 | Lama asfáltica - faixa I - areia extraída e brita produzida | m² |  | 0.72
SICRO | 4011404 | Lama asfáltica - faixa II - areia e brita comerciais | m² |  | 0.78
SICRO | 4011403 | Lama asfáltica - faixa II - areia extraída e brita produzida | m² |  | 0.5
SICRO | 4011406 | Lama asfáltica - faixa III - areia e brita comerciais | m² |  | 1.45
SICRO | 4011405 | Lama asfáltica - faixa III - areia extraída e brita produzida | m² |  | 0.95
SICRO | 4011392 | Macadame betuminoso por penetração - faixa A - brita comercial | m³ |  | 294.29
SICRO | 4011391 | Macadame betuminoso por penetração - faixa A - brita produzida | m³ |  | 146.21
SICRO | 4011394 | Macadame betuminoso por penetração - faixa B - brita comercial | m³ |  | 295.2
SICRO | 4011393 | Macadame betuminoso por penetração - faixa B - brita produzida | m³ |  | 147.11
SICRO | 4011396 | Macadame betuminoso por penetração - faixa C - brita comercial | m³ |  | 298.67
SICRO | 4011395 | Macadame betuminoso por penetração - faixa C - brita produzida | m³ |  | 148.12
SICRO | 4011398 | Macadame betuminoso por penetração - faixa D - brita comercial | m³ |  | 301.28
SICRO | 4011397 | Macadame betuminoso por penetração - faixa D - brita produzida | m³ |  | 148.55
SICRO | 4011400 | Macadame betuminoso por penetração com asfalto com polímero - faixa A - brita comercial | m³ |  | 318
SICRO | 4011399 | Macadame betuminoso por penetração com asfalto com polímero - faixa A - brita produzida | m³ |  | 174.29
SICRO | 4011490 | Manta sintética para recapeamento asfáltico com geotêxtil RT - 09 - fornecimento e aplicação | m² |  | 5.34
SICRO | 4011536 | Membrana plástica isolante e impermeabilizante com espessura de 0,2 mm - fornecimento e instalação | m² |  | 2.09
SICRO | 4011415 | Micro pré-misturado a quente com asfalto polímero - brita comercial | t |  | 223.76
SICRO | 4011416 | Micro pré-misturado a quente com asfalto polímero - brita produzida | t |  | 155.18
SICRO | 4011408 | Microrrevestimento a frio com emulsão modificada com polímero de 0,8 cm - faixa II - brita comercial | m² |  | 2.94
SICRO | 4011407 | Microrrevestimento a frio com emulsão modificada com polímero de 0,8 cm - faixa II - brita produzida | m² |  | 2.09
SICRO | 4011410 | Microrrevestimento a frio com emulsão modificada com polímero de 1,5 cm - faixa III - brita comercial | m² |  | 5.7
SICRO | 4011409 | Microrrevestimento a frio com emulsão modificada com polímero de 1,5 cm - faixa III - brita produzida | m² |  | 4.07
SICRO | 4011412 | Microrrevestimento a frio com emulsão modificada com polímero de 2,0 cm - faixa III - brita comercial | m² |  | 7.6
SICRO | 4011411 | Microrrevestimento a frio com emulsão modificada com polímero de 2,0 cm - faixa III - brita produzida | m² |  | 5.43
SICRO | 4011520 | Pavimento de concreto com equipamento de pequeno porte - areia e brita comerciais | m³ |  | 594.84
SICRO | 4011507 | Pavimento de concreto com equipamento de pequeno porte - areia extraída e brita produzida | m³ |  | 423.93
SICRO | 4011535 | Pavimento de concreto com equipamento fôrma-trilho - areia e brita comerciais | m³ |  | 468.1
SICRO | 4011534 | Pavimento de concreto com equipamento fôrma-trilho - areia extraída e brita produzida | m³ |  | 309.23
SICRO | 4011533 | Pavimento de concreto com fôrmas deslizantes - areia e brita comerciais | m³ |  | 483.65
SICRO | 4011532 | Pavimento de concreto com fôrmas deslizantes - areia extraída e brita produzida | m³ |  | 324.78
SICRO | 4011492 | Pavimento de concreto compactado com rolo - brita comercial | m³ |  | 404.28
SICRO | 4011491 | Pavimento de concreto compactado com rolo - brita produzida | m³ |  | 235.99
SICRO | 4011353 | Pintura de ligação | m² |  | 0.42
SICRO | 4011354 | Pintura de ligação - emulsão com polímero | m² |  | 0.42
SICRO | 4011418 | Pré-misturado a frio - faixa A - areia e brita comerciais | m³ |  | 414.01
SICRO | 4011417 | Pré-misturado a frio - faixa A - areia extraída e brita produzida | m³ |  | 221.14
SICRO | 4011420 | Pré-misturado a frio - faixa B - areia e brita comerciais | m³ |  | 418
SICRO | 4011419 | Pré-misturado a frio - faixa B - areia extraída e brita produzida | m³ |  | 217.96
SICRO | 4011422 | Pré-misturado a frio - faixa C - areia e brita comerciais | m³ |  | 429.35
SICRO | 4011421 | Pré-misturado a frio - faixa C - areia extraída e brita produzida | m³ |  | 236.98
SICRO | 4011424 | Pré-misturado a frio - faixa D - areia e brita comerciais | m³ |  | 433.96
SICRO | 4011423 | Pré-misturado a frio - faixa D - areia extraída e brita produzida | m³ |  | 233.8
SICRO | 4011426 | Pré-misturado a frio com emulsão asfáltica com polímero - faixa A - areia e brita comerciais | m³ |  | 414.01
SICRO | 4011425 | Pré-misturado a frio com emulsão asfáltica com polímero - faixa A - areia extraída e brita produzida | m³ |  | 221.14
SICRO | 4011428 | Pré-misturado a frio com emulsão asfáltica com polímero - faixa B - areia e brita comerciais | m³ |  | 418
SICRO | 4011427 | Pré-misturado a frio com emulsão asfáltica com polímero - faixa B - areia extraída e brita produzida | m³ |  | 217.96
SICRO | 4011430 | Pré-misturado a frio com emulsão asfáltica com polímero - faixa C - areia e brita comerciais | m³ |  | 427.83
SICRO | 4011429 | Pré-misturado a frio com emulsão asfáltica com polímero - faixa C - areia extraída e brita produzida | m³ |  | 236.37
SICRO | 4011432 | Pré-misturado a frio com emulsão asfáltica com polímero - faixa D - areia e brita comerciais | m³ |  | 432.42
SICRO | 4011431 | Pré-misturado a frio com emulsão asfáltica com polímero - faixa D - areia extraída e brita produzida | m³ |  | 233.2
SICRO | 4011434 | Pré-misturado a quente com asfalto polímero - faixa I - camada porosa de atrito - areia e brita comerciais | t |  | 239.42
SICRO | 4011433 | Pré-misturado a quente com asfalto polímero - faixa I - camada porosa de atrito - areia extraída e brita produzida | t |  | 152.7
SICRO | 4011436 | Pré-misturado a quente com asfalto polímero - faixa II - camada porosa de atrito - areia e brita comerciais | t |  | 229.35
SICRO | 4011435 | Pré-misturado a quente com asfalto polímero - faixa II - camada porosa de atrito - areia extraída e brita produzida | t |  | 140.76
SICRO | 4011438 | Pré-misturado a quente com asfalto polímero - faixa III - camada porosa de atrito - areia e brita comerciais | t |  | 238.16
SICRO | 4011437 | Pré-misturado a quente com asfalto polímero - faixa III - camada porosa de atrito - areia extraída e brita produzida | t |  | 151.56
SICRO | 4011440 | Pré-misturado a quente com asfalto polímero - faixa IV - camada porosa de atrito - areia e brita comerciais | t |  | 243.95
SICRO | 4011439 | Pré-misturado a quente com asfalto polímero - faixa IV - camada porosa de atrito - areia extraída e brita produzida | t |  | 157.77
SICRO | 4011442 | Pré-misturado a quente com asfalto polímero - faixa V - camada porosa de atrito - areia e brita comerciais | t |  | 242.05
SICRO | 4011441 | Pré-misturado a quente com asfalto polímero - faixa V - camada porosa de atrito - areia extraída e brita produzida | t |  | 157.35
SICRO | 4011482 | Reciclagem com incorporação do revestimento asfáltico à base e adição de 3% de cimento - 100% Proctor modificado | m³ |  | 99.15
SICRO | 4011486 | Reciclagem com incorporação do revestimento asfáltico à base e adição de 3% de cimento e de brita comercial - 100% Proctor modificado | m³ |  | 149.51
SICRO | 4011485 | Reciclagem com incorporação do revestimento asfáltico à base e adição de 3% de cimento e de brita produzida - 100% Proctor modificado | m³ |  | 118.77
SICRO | 4011484 | Reciclagem com incorporação do revestimento asfáltico à base e adição de brita comercial - 100% Proctor modificado | m³ |  | 108.14
SICRO | 4011483 | Reciclagem com incorporação do revestimento asfáltico à base e adição de brita produzida - 100% Proctor modificado | m³ |  | 77.4
SICRO | 4011488 | Reciclagem com incorporação do revestimento asfáltico à base e adição de espuma asfáltica e cimento - 100% Proctor modificado | m³ |  | 80.58
SICRO | 4011487 | Reciclagem com incorporação do revestimento asfáltico à base e adição de espuma asfáltica, cimento e pó de pedra comercial - 100% Proctor modificado | m³ |  | 116.97
SICRO | 4011489 | Reciclagem de revestimento asfáltico em usina com adição de espuma asfáltica, pó de pedra comercial e cimento - 100% Proctor modificado | m³ |  | 194.87
SICRO | 4011493 | Reciclagem de revestimento asfáltico em usina com adição de espuma asfáltica, pó de pedra produzido e cimento - 100% Proctor modificado | m³ |  | 137.15
SICRO | 4011481 | Reciclagem simples com incorporação do revestimento asfáltico à base - 100% Proctor modificado | m³ |  | 57.78
SICRO | 4011347 | Reestabilização de camada de base com adição de 3% de cimento - 100% Proctor modificado | m³ |  | 81.85
SICRO | 4011342 | Reestabilização de camada de base com adição de 30% de brita comercial - 100% Proctor modificado | m³ |  | 122.71
SICRO | 4011344 | Reestabilização de camada de base com adição de 30% de brita produzida - 100% Proctor modificado | m³ |  | 71.98
SICRO | 4011341 | Reestabilização de camada de base com adição de 30% de material fresado retirado da pista - 100% Proctor modificado | m³ |  | 17.8
SICRO | 4011346 | Reestabilização de camada de base sem adição de material - 100% Proctor modificado | m³ |  | 13.51
SICRO | 4011211 | Reforço do subleito com material de jazida - 100% Proctor intermediário | m³ |  | 15.45
SICRO | 4011304 | Reforço do subleito de solo melhorado com 4% de cal e mistura na pista com material de jazida - 100% Proctor intermediário | m³ |  | 71.06
SICRO | 4011209 | Regularização do subleito - 100% Proctor intermediário | m² |  | 1.83
SICRO | 4011210 | Regularização do subleito com fresagem corte e controle automático de greide - 100% Proctor intermediário | m² |  | 2.13
SICRO | 4011537 | Serragem de juntas em pavimento de concreto, limpeza e enchimento com selante a frio | m |  | 21.01
SICRO | 4011218 | Sub-base de concreto adensado por vibração - areia e brita comerciais | m³ |  | 509.29
SICRO | 4011217 | Sub-base de concreto adensado por vibração - areia extraída e brita produzida | m³ |  | 326.64
SICRO | 4011214 | Sub-base de concreto compactado com rolo - brita comercial | m³ |  | 357.66
SICRO | 4011213 | Sub-base de concreto compactado com rolo - brita produzida | m³ |  | 181.72
SICRO | 4011227 | Sub-base de solo estabilizado granulometricamente sem mistura com material de jazida - 100% Proctor intermediário | m³ |  | 15.45
SICRO | 4011302 | Sub-base de solo melhorado com 3% de cimento e mistura em usina com material de jazida - 100% Proctor intermediário | m³ |  | 68.06
SICRO | 4011300 | Sub-base de solo melhorado com 3% de cimento e mistura na pista com material de jazida - 100% Proctor intermediário | m³ |  | 55.63
SICRO | 4011306 | Sub-base de solo-cal com 7% de cal e mistura na pista com material de jazida - 100% Proctor normal | m³ |  | 108.08
SICRO | 4011228 | Sub-base estabilizada granulometricamente com mistura de solos na pista com material de jazida - 100% Proctor intermediário | m³ |  | 17.38
SICRO | 4011229 | Sub-base estabilizada granulometricamente com mistura solo areia (70% - 30%) em usina com material de jazida e areia extraída - 100% Proctor intermediário | m³ |  | 37.65
SICRO | 4011372 | Tratamento superficial duplo com banho diluído - brita comercial | m² |  | 7.91
SICRO | 4011371 | Tratamento superficial duplo com banho diluído - brita produzida | m² |  | 5.04
SICRO | 4011378 | Tratamento superficial duplo com banho diluído com emulsão com polímero - brita comercial | m² |  | 7.91
SICRO | 4011377 | Tratamento superficial duplo com banho diluído com emulsão com polímero - brita produzida | m² |  | 5.04
SICRO | 4011368 | Tratamento superficial duplo com CAP - brita comercial | m² |  | 6.31
SICRO | 4011367 | Tratamento superficial duplo com CAP - brita produzida | m² |  | 3.45
SICRO | 4011374 | Tratamento superficial duplo com CAP com polímero - brita comercial | m² |  | 6.31
SICRO | 4011373 | Tratamento superficial duplo com CAP com polímero - brita produzida | m² |  | 3.45
SICRO | 4011370 | Tratamento superficial duplo com emulsão - brita comercial | m² |  | 7.18
SICRO | 4011369 | Tratamento superficial duplo com emulsão - brita produzida | m² |  | 4.31
SICRO | 4011376 | Tratamento superficial duplo com emulsão com polímero - brita comercial | m² |  | 7.18
SICRO | 4011375 | Tratamento superficial duplo com emulsão com polímero - brita produzida | m² |  | 4.31
SICRO | 4011360 | Tratamento superficial simples com banho diluído - brita comercial | m² |  | 2.8
SICRO | 4011359 | Tratamento superficial simples com banho diluído - brita produzida | m² |  | 1.87
SICRO | 4011366 | Tratamento superficial simples com banho diluído com emulsão com polímero - brita comercial | m² |  | 2.8
SICRO | 4011365 | Tratamento superficial simples com banho diluído com emulsão com polímero - brita produzida | m² |  | 1.87
SICRO | 4011356 | Tratamento superficial simples com CAP - brita comercial | m² |  | 2.14
SICRO | 4011355 | Tratamento superficial simples com CAP - brita produzida | m² |  | 1.21
SICRO | 4011362 | Tratamento superficial simples com CAP com polímero - brita comercial | m² |  | 2.14
SICRO | 4011361 | Tratamento superficial simples com CAP com polímero - brita produzida | m² |  | 1.21
SICRO | 4011358 | Tratamento superficial simples com emulsão - brita comercial | m² |  | 2.49
SICRO | 4011357 | Tratamento superficial simples com emulsão - brita produzida | m² |  | 1.56
SICRO | 4011364 | Tratamento superficial simples com emulsão com polímero - brita comercial | m² |  | 2.49
SICRO | 4011363 | Tratamento superficial simples com emulsão com polímero - brita produzida | m² |  | 1.56
SICRO | 4011384 | Tratamento superficial triplo com banho diluído - brita comercial | m² |  | 8.54
SICRO | 4011383 | Tratamento superficial triplo com banho diluído - brita produzida | m² |  | 5.45
SICRO | 4011390 | Tratamento superficial triplo com banho diluído - emulsão com polímero - brita comercial | m² |  | 8.54
SICRO | 4011389 | Tratamento superficial triplo com banho diluído - emulsão com polímero - brita produzida | m² |  | 5.45
SICRO | 4011380 | Tratamento superficial triplo com CAP - brita comercial | m² |  | 6.95
SICRO | 4011379 | Tratamento superficial triplo com CAP - brita produzida | m² |  | 3.86
SICRO | 4011386 | Tratamento superficial triplo com CAP com polímero - brita comercial | m² |  | 6.95
SICRO | 4011385 | Tratamento superficial triplo com CAP com polímero - brita produzida | m² |  | 3.86
SICRO | 4011382 | Tratamento superficial triplo com emulsão - brita comercial | m² |  | 7.81
SICRO | 4011381 | Tratamento superficial triplo com emulsão - brita produzida | m² |  | 4.72
SICRO | 4011388 | Tratamento superficial triplo com emulsão com polímero - brita comercial | m² |  | 7.81
SICRO | 4011387 | Tratamento superficial triplo com emulsão com polímero - brita produzida | m² |  | 4.72
SICRO | 4011242 | Umedecimento de material geotêxtil para cura úmida de pavimento de concreto - 1 ciclo de molhagem | m² |  | 0.38
SICRO | 4011212 | Varredura da superfície para execução de revestimento asfáltico | m² |  | 0.08
SICRO | 4208197 | Ancoragem fixa para estais de 12 cordoalhas D = 15,7 mm - inclusive injeção de cera | un |  | 14559.16
SICRO | 4208158 | Ancoragem fixa para estais de 19 cordoalhas D = 15,7 mm - inclusive injeção de cera | un |  | 19207.62
SICRO | 4208198 | Ancoragem fixa para estais de 22 cordoalhas D = 15,7 mm - inclusive injeção de cera | un |  | 21948.57
SICRO | 4208159 | Ancoragem fixa para estais de 31 cordoalhas D = 15,7 mm - inclusive injeção de cera | un |  | 32743.14
SICRO | 4208160 | Ancoragem fixa para estais de 37 cordoalhas D = 15,7 mm - inclusive injeção de cera | un |  | 36425.13
SICRO | 4208199 | Ancoragem fixa para estais de 43 cordoalhas D = 15,7 mm - inclusive injeção de cera | un |  | 42104.81
SICRO | 4208161 | Ancoragem fixa para estais de 55 cordoalhas D = 15,7 mm - inclusive injeção de cera | un |  | 53056.13
SICRO | 4208162 | Ancoragem fixa para estais de 61 cordoalhas D = 15,7 mm - inclusive injeção de cera | un |  | 58504.91
SICRO | 4208163 | Ancoragem fixa para estais de 73 cordoalhas D = 15,7 mm - inclusive injeção de cera | un |  | 69711.5
SICRO | 4208200 | Ancoragem fixa para estais de 85 cordoalhas D = 15,7 mm - inclusive injeção de cera | un |  | 81075.88
SICRO | 4208164 | Ancoragem fixa para estais de 91 cordoalhas D = 15,7 mm - inclusive injeção de cera | un |  | 86372.23
SICRO | 4208201 | Ancoragem regulável para estais de 12 cordoalhas D = 15,7 mm - inclusive protensão, injeção de cera e regulagem final | un |  | 25468.4
SICRO | 4208151 | Ancoragem regulável para estais de 19 cordoalhas D = 15,7 mm - inclusive protensão, injeção de cera e regulagem final | un |  | 33356.43
SICRO | 4208202 | Ancoragem regulável para estais de 22 cordoalhas D = 15,7 mm - inclusive protensão, injeção de cera e regulagem final | un |  | 34254.51
SICRO | 4208152 | Ancoragem regulável para estais de 31 cordoalhas D = 15,7 mm - inclusive protensão, injeção de cera e regulagem final | un |  | 49225.46
SICRO | 4208153 | Ancoragem regulável para estais de 37 cordoalhas D = 15,7 mm - inclusive protensão, injeção de cera e regulagem final | un |  | 62301.58
SICRO | 4208203 | Ancoragem regulável para estais de 43 cordoalhas D = 15,7 mm - inclusive protensão, injeção de cera e regulagem final | un |  | 73881.75
SICRO | 4208154 | Ancoragem regulável para estais de 55 cordoalhas D = 15,7 mm - inclusive protensão, injeção de cera e regulagem final | un |  | 92006.46
SICRO | 4208155 | Ancoragem regulável para estais de 61 cordoalhas D = 15,7 mm - inclusive protensão, injeção de cera e regulagem final | un |  | 102138.47
SICRO | 4208156 | Ancoragem regulável para estais de 73 cordoalhas D = 15,7 mm - inclusive protensão, injeção de cera e regulagem final | un |  | 121526.69
SICRO | 4208204 | Ancoragem regulável para estais de 85 cordoalhas D = 15,7 mm - inclusive protensão, injeção de cera e regulagem final | un |  | 141263.5
SICRO | 4208157 | Ancoragem regulável para estais de 91 cordoalhas D = 15,7 mm - inclusive protensão, injeção de cera e regulagem final | un |  | 150835.45
SICRO | 4208127 | Cordoalha para estais CP 177 RB D = 15,7 mm - fornecimento, preparo e colocação | kg |  | 28.27
SICRO | 4208196 | Elevador de cremalheira - ascensão e ancoragem da torre a partir de 16 m com cada elevação de até 9 m - utilização de 50 vezes - inclusive desmontagem | un |  | 2733.74
SICRO | 4208209 | Elevador de cremalheira - montagem e desmontagem até a altura de 16 m - exceto fundações | un |  | 13902.37
SICRO | 4208206 | Elevador de cremalheira com cabine simples, com capacidade de 1.500 kg e altura de até 100 m - operação | h |  | 127.78
SICRO | 4208210 | Grua fixa - montagem e desmontagem até a altura de 60 m - exceto fundações | un |  | 31094.02
SICRO | 4208195 | Grua fixa - telescopagem e ancoragem da torre a partir de 60 m com cada elevação de até 18 m - inclusive desmontagem | un |  | 12919.97
SICRO | 4208208 | Grua fixa com altura de 60 a 102 m, com alcance de 60 m e capacidade de 1.500 kg na ponta da lança - operação | h |  | 537.07
SICRO | 4208135 | Tubo antivandalismo em aço galvanizado para estais de 12 cordoalhas D = 15,7 mm - fornecimento e instalação | m |  | 1594.81
SICRO | 4208136 | Tubo antivandalismo em aço galvanizado para estais de 19 cordoalhas D = 15,7 mm - fornecimento e instalação | m |  | 1800.89
SICRO | 4208137 | Tubo antivandalismo em aço galvanizado para estais de 22 cordoalhas D = 15,7 mm - fornecimento e instalação | m |  | 2086.73
SICRO | 4208138 | Tubo antivandalismo em aço galvanizado para estais de 31 cordoalhas D = 15,7 mm - fornecimento e instalação | m |  | 2345.39
SICRO | 4208139 | Tubo antivandalismo em aço galvanizado para estais de 37 cordoalhas D = 15,7 mm - fornecimento e instalação | m |  | 2348.42
SICRO | 4208140 | Tubo antivandalismo em aço galvanizado para estais de 43 cordoalhas D = 15,7 mm - fornecimento e instalação | m |  | 2923.46
SICRO | 4208141 | Tubo antivandalismo em aço galvanizado para estais de 55 cordoalhas D = 15,7 mm - fornecimento e instalação | m |  | 2931.46
SICRO | 4208212 | Tubo antivandalismo em aço galvanizado para estais de 61 cordoalhas D = 15,7 mm - fornecimento e instalação | m |  | 2933.29
SICRO | 4208213 | Tubo antivandalismo em aço galvanizado para estais de 73 cordoalhas D = 15,7 mm - fornecimento e instalação | m |  | 3376.7
SICRO | 4208214 | Tubo antivandalismo em aço galvanizado para estais de 85 cordoalhas D = 15,7 mm - fornecimento e instalação | m |  | 3817.89
SICRO | 4208215 | Tubo antivandalismo em aço galvanizado para estais de 91 cordoalhas D = 15,7 mm - fornecimento e instalação | m |  | 3822.49
SICRO | 4208216 | Tubo fôrma lado fixo em aço galvanizado para estais de 12 cordoalhas D = 15,7 mm - fornecimento e instalação | m |  | 2620.27
SICRO | 4208217 | Tubo fôrma lado fixo em aço galvanizado para estais de 19 cordoalhas D = 15,7 mm - fornecimento e instalação | m |  | 3028.86
SICRO | 4208218 | Tubo fôrma lado fixo em aço galvanizado para estais de 22 cordoalhas D = 15,7 mm - fornecimento e instalação | m |  | 3958.41
SICRO | 4208219 | Tubo fôrma lado fixo em aço galvanizado para estais de 31 cordoalhas D = 15,7 mm - fornecimento e instalação | m |  | 5100.14
SICRO | 4208220 | Tubo fôrma lado fixo em aço galvanizado para estais de 37 cordoalhas D = 15,7 mm - fornecimento e instalação | m |  | 5407.82
SICRO | 4208221 | Tubo fôrma lado fixo em aço galvanizado para estais de 43 cordoalhas D = 15,7 mm - fornecimento e instalação | m |  | 7126.35
SICRO | 4208222 | Tubo fôrma lado fixo em aço galvanizado para estais de 55 cordoalhas D = 15,7 mm - fornecimento e instalação | m |  | 8995.41
SICRO | 4208223 | Tubo fôrma lado fixo em aço galvanizado para estais de 61 cordoalhas D = 15,7 mm - fornecimento e instalação | m |  | 8998.25
SICRO | 4208224 | Tubo fôrma lado fixo em aço galvanizado para estais de 73 cordoalhas D = 15,7 mm - fornecimento e instalação | m |  | 10472.3
SICRO | 4208225 | Tubo fôrma lado fixo em aço galvanizado para estais de 85 cordoalhas D = 15,7 mm - fornecimento e instalação | m |  | 11935.97
SICRO | 4208226 | Tubo fôrma lado fixo em aço galvanizado para estais de 91 cordoalhas D = 15,7 mm - fornecimento e instalação | m |  | 11957.79
SICRO | 4208227 | Tubo fôrma lado regulável em aço galvanizado para estais de 12 cordoalhas D = 15,7 mm - fornecimento e instalação | m |  | 1229.14
SICRO | 4208228 | Tubo fôrma lado regulável em aço galvanizado para estais de 19 cordoalhas D = 15,7 mm - fornecimento e instalação | m |  | 1412.15
SICRO | 4208229 | Tubo fôrma lado regulável em aço galvanizado para estais de 22 cordoalhas D = 15,7 mm - fornecimento e instalação | m |  | 1840.68
SICRO | 4208230 | Tubo fôrma lado regulável em aço galvanizado para estais de 31 cordoalhas D = 15,7 mm - fornecimento e instalação | m |  | 2369.72
SICRO | 4208231 | Tubo fôrma lado regulável em aço galvanizado para estais de 37 cordoalhas D = 15,7 mm - fornecimento e instalação | m |  | 2519.21
SICRO | 4208232 | Tubo fôrma lado regulável em aço galvanizado para estais de 43 cordoalhas D = 15,7 mm - fornecimento e instalação | m |  | 3303.6
SICRO | 4208233 | Tubo fôrma lado regulável em aço galvanizado para estais de 55 cordoalhas D = 15,7 mm - fornecimento e instalação | m |  | 4145.25
SICRO | 4208234 | Tubo fôrma lado regulável em aço galvanizado para estais de 61 cordoalhas D = 15,7 mm - fornecimento e instalação | m |  | 4147.88
SICRO | 4208235 | Tubo fôrma lado regulável em aço galvanizado para estais de 73 cordoalhas D = 15,7 mm - fornecimento e instalação | m |  | 4853.15
SICRO | 4208236 | Tubo fôrma lado regulável em aço galvanizado para estais de 85 cordoalhas D = 15,7 mm - fornecimento e instalação | m |  | 5548.05
SICRO | 4208237 | Tubo fôrma lado regulável em aço galvanizado para estais de 91 cordoalhas D = 15,7 mm - fornecimento e instalação | m |  | 5569.75
SICRO | 4208128 | Tubo PEAD para estais - D = 110 mm - fornecimento e instalação | m |  | 155.1
SICRO | 4208129 | Tubo PEAD para estais - D = 140 mm - fornecimento e instalação | m |  | 191.72
SICRO | 4208130 | Tubo PEAD para estais - D = 160 mm - fornecimento e instalação | m |  | 225.04
SICRO | 4208131 | Tubo PEAD para estais - D = 180 mm - fornecimento e instalação | m |  | 265.2
SICRO | 4208132 | Tubo PEAD para estais - D = 200 mm - fornecimento e instalação | m |  | 307.9
SICRO | 4208133 | Tubo PEAD para estais - D = 225 mm - fornecimento e instalação | m |  | 362.48
SICRO | 4208134 | Tubo PEAD para estais - D = 250 mm - fornecimento e instalação | m |  | 423.72
SICRO | 4208238 | Tubo PEAD para estais - D = 280 mm - fornecimento e instalação | m |  | 453.35
SICRO | 4208239 | Tubo PEAD para estais - D = 315 mm - fornecimento e instalação | m |  | 556.92
SICRO | 4413920 | Adubação de cobertura por equipamento de hidrossemeadura em áreas de semeadura via seca ou de hidrossemeadura | m² |  | 0.57
SICRO | 4413024 | Adubação manual de cobertura em áreas de enleivamento ou de plantio de mudas de gramíneas | m² |  | 0.39
SICRO | 4413022 | Adubação manual de cobertura em áreas de semeadura via seca ou de hidrossemeadura | m² |  | 0.57
SICRO | 4413020 | Barreira arbórea para tratamento acústico das áreas lindeiras da faixa de domínio – densidade de plantio de 1,0 m entre mudas | m |  | 39.68
SICRO | 4413013 | Cerca de passagem de fauna com tela de alambrado sobre mureta de blocos de concreto - H = 20 cm - mourões de madeira a cada 2,5 m e esticador a cada 50 m | m |  | 84.4
SICRO | 4413019 | Cerca viva para tratamento acústico das áreas lindeiras da faixa de domínio – densidade de plantio de 1,0 m entre mudas | m |  | 35.14
SICRO | 4413026 | Dique de bambu para controle de erosão de taludes | m² |  | 245.99
SICRO | 4413996 | Enleivamento | m² |  | 10.3
SICRO | 4413942 | Espalhamento de material em bota-fora | m³ |  | 2.74
SICRO | 4413018 | Fixação de tela eletrossoldada em talude para lançamento de argamassa ou concreto projetado | kg |  | 11.18
SICRO | 4413905 | Hidrossemeadura | m² |  | 6.32
SICRO | 4413987 | Irrigação de área plantada para proteção vegetal do corpo estradal | m² |  | 0.38
SICRO | 4413995 | Obtenção de grama para replantio | m² |  | 3.25
SICRO | 4413994 | Passagem aérea de animais com rede de cabos de aço e sisal apoiadas em 6 postes de concreto de 15 m - extensão total de 100 m | m |  | 678.59
SICRO | 4413200 | Plantio de grama comercial em placas | m² |  | 18.85
SICRO | 4413990 | Plantio de muda de arbusto com altura até 0,50 m em cova de 0,40 x 0,40 x 0,40 m | un |  | 35.14
SICRO | 4413989 | Plantio de muda de árvore com altura de 0,30 a 0,80 m em cova de 0,60 x 0,60 x 0,60 m | un |  | 39.68
SICRO | 4413951 | Plantio de muda de árvore frutífera com altura até 1,00 m em cova de 0,60 x 0,60 x 0,60 m | un |  | 48.58
SICRO | 4413950 | Plantio de muda de árvore frutífera com altura de 1,00 a 2,00 m em cova de 0,60 x 0,60 x 0,60 m | un |  | 90.24
SICRO | 4413949 | Plantio de muda de árvore frutífera com altura de 2,00 a 3,00 m em cova de 0,60 x 0,60 x 0,60 m | un |  | 212.03
SICRO | 4413948 | Plantio de muda de árvore ornamental com altura até 1,00 m em cova de 0,60 x 0,60 x 0,60 m | un |  | 46.59
SICRO | 4413947 | Plantio de muda de árvore ornamental com altura de 1,00 a 2,00 m em cova de 0,60 x 0,60 x 0,60 m | un |  | 83.54
SICRO | 4413946 | Plantio de muda de árvore ornamental com altura de 2,00 a 3,00 m em cova de 0,60 x 0,60 x 0,60 m | un |  | 146.3
SICRO | 4413952 | Plantio de tapete de floríferas com altura até 0,50 m | m² |  | 66.97
SICRO | 4413012 | Preenchimento de erosão em talude com terra vegetal e sementes de gramíneas ensacadas | m³ |  | 414.83
SICRO | 4413014 | Recuperação ambiental de pedreiras ou áreas degradadas com biomanta vegetal de fibras de coco | m² |  | 16.97
SICRO | 4413016 | Recuperação ambiental de pedreiras ou áreas degradadas com biomanta vegetal de fibras de palha em áreas com inclinação máxima de 1:1,5 | m² |  | 10.4
SICRO | 4413984 | Regularização de bota-fora com espalhamento e compactação | m³ |  | 4.29
SICRO | 4413986 | Regularização de superfície com motoniveladora | m² |  | 0.08
SICRO | 4413985 | Regularização manual de taludes de cortes e aterros | m² |  | 23.29
SICRO | 4413017 | Retentores de sedimentos em fibras vegetais - D = 20 cm | m |  | 61.63
SICRO | 4415673 | Revestimento vegetal com grama em mudas em superfícies inclinadas | m² |  | 8.56
SICRO | 4415684 | Revestimento vegetal com grama em mudas em superfícies planas | m² |  | 4.82
SICRO | 4413993 | Revestimento vegetal por semeadura a lanço manual de gramíneas e leguminosas | m² |  | 0.55
SICRO | 4507754 | Ancoragem ativa com 10 cordoalhas aderentes D = 12,7 mm - fornecimento e instalação | un |  | 838.75
SICRO | 4507738 | Ancoragem ativa com 10 cordoalhas aderentes D = 15,2 mm - fornecimento e instalação | un |  | 1073.57
SICRO | 4507755 | Ancoragem ativa com 12 cordoalhas aderentes D = 12,7 mm - fornecimento e instalação | un |  | 999.73
SICRO | 4507756 | Ancoragem ativa com 12 cordoalhas aderentes D = 15,2 mm - fornecimento e instalação | un |  | 1202.41
SICRO | 4507757 | Ancoragem ativa com 15 cordoalhas aderentes D = 12,7 mm - fornecimento e instalação | un |  | 1531.38
SICRO | 4507758 | Ancoragem ativa com 15 cordoalhas aderentes D = 15,2 mm - fornecimento e instalação | un |  | 1638.07
SICRO | 4507759 | Ancoragem ativa com 19 cordoalhas aderentes D = 12,7 mm - fornecimento e instalação | un |  | 1838.85
SICRO | 4507760 | Ancoragem ativa com 19 cordoalhas aderentes D = 15,2 mm - fornecimento e instalação | un |  | 2166.68
SICRO | 4507761 | Ancoragem ativa com 22 cordoalhas aderentes D = 12,7 mm - fornecimento e instalação | un |  | 2424.75
SICRO | 4507762 | Ancoragem ativa com 22 cordoalhas aderentes D = 15,2 mm - fornecimento e instalação | un |  | 2665.04
SICRO | 4507763 | Ancoragem ativa com 27 cordoalhas aderentes D = 12,7 mm - fornecimento e instalação | un |  | 2965.76
SICRO | 4507764 | Ancoragem ativa com 27 cordoalhas aderentes D = 15,2 mm - fornecimento e instalação | un |  | 3519.38
SICRO | 4507765 | Ancoragem ativa com 31 cordoalhas aderentes D = 12,7 mm - fornecimento e instalação | un |  | 3030.3
SICRO | 4508192 | Ancoragem ativa com 31 cordoalhas aderentes D = 15,2 mm - fornecimento e instalação | un |  | 4717.73
SICRO | 4507766 | Ancoragem ativa com 4 cordoalhas aderentes D = 12,7 mm - fornecimento e instalação | un |  | 385.37
SICRO | 4507767 | Ancoragem ativa com 4 cordoalhas aderentes D = 15,2 mm - fornecimento e instalação | un |  | 616.28
SICRO | 4507768 | Ancoragem ativa com 6 cordoalhas aderentes D = 12,7 mm - fornecimento e instalação | un |  | 521.13
SICRO | 4507769 | Ancoragem ativa com 6 cordoalhas aderentes D = 15,2 mm - fornecimento e instalação | un |  | 624.67
SICRO | 4507770 | Ancoragem ativa com 7 cordoalhas aderentes D = 12,7 mm - fornecimento e instalação | un |  | 567.31
SICRO | 4507771 | Ancoragem ativa com 7 cordoalhas aderentes D = 15,2 mm - fornecimento e instalação | un |  | 703.57
SICRO | 4507772 | Ancoragem ativa com 8 cordoalhas aderentes D = 12,7 mm - fornecimento e instalação | un |  | 708.08
SICRO | 4508193 | Ancoragem ativa com 8 cordoalhas aderentes D = 15,2 mm - fornecimento e instalação | un |  | 981.56
SICRO | 4507773 | Ancoragem ativa com 9 cordoalhas aderentes D = 12,7 mm - fornecimento e instalação | un |  | 785.77
SICRO | 4507774 | Ancoragem ativa com 9 cordoalhas aderentes D = 15,2 mm - fornecimento e instalação | un |  | 1016.12
SICRO | 4507775 | Ancoragem ativa para lajes com 1 cordoalha aderente D = 12,7 mm - fornecimento e instalação | un |  | 98.44
SICRO | 4507776 | Ancoragem ativa para lajes com 1 cordoalha aderente D = 15,2 mm - fornecimento e instalação | un |  | 116.23
SICRO | 4507783 | Ancoragem ativa para lajes com 1 cordoalha engraxada D = 12,7 mm - fornecimento e instalação | un |  | 81.56
SICRO | 4507784 | Ancoragem ativa para lajes com 1 cordoalha engraxada D = 15,2 mm - fornecimento e instalação | un |  | 114.06
SICRO | 4507777 | Ancoragem ativa para lajes com 2 cordoalhas aderentes D = 12,7 mm - fornecimento e instalação | un |  | 182.6
SICRO | 4507778 | Ancoragem ativa para lajes com 2 cordoalhas aderentes D = 15,2 mm - fornecimento e instalação | un |  | 233.74
SICRO | 4507779 | Ancoragem ativa para lajes com 3 cordoalhas aderentes D = 12,7 mm - fornecimento e instalação | un |  | 235.41
SICRO | 4507780 | Ancoragem ativa para lajes com 3 cordoalhas aderentes D = 15,2 mm - fornecimento e instalação | un |  | 342.65
SICRO | 4507781 | Ancoragem ativa para lajes com 4 cordoalhas aderentes D = 12,7 mm - fornecimento e instalação | un |  | 303.85
SICRO | 4507782 | Ancoragem ativa para lajes com 4 cordoalhas aderentes D = 15,2 mm - fornecimento e instalação | un |  | 354.11
SICRO | 4507785 | Ancoragem passiva com 10 cordoalhas aderentes D = 12,7 mm - fornecimento e instalação | un |  | 138.33
SICRO | 4508194 | Ancoragem passiva com 10 cordoalhas aderentes D = 15,2 mm - fornecimento e instalação | un |  | 157.12
SICRO | 4507786 | Ancoragem passiva com 12 cordoalhas aderentes D = 12,7 mm - fornecimento e instalação | un |  | 162.06
SICRO | 4507787 | Ancoragem passiva com 12 cordoalhas aderentes D = 15,2 mm - fornecimento e instalação | un |  | 151.08
SICRO | 4507788 | Ancoragem passiva com 15 cordoalhas aderentes D = 12,7 mm - fornecimento e instalação | un |  | 215
SICRO | 4507789 | Ancoragem passiva com 15 cordoalhas aderentes D = 15,2 mm - fornecimento e instalação | un |  | 237.71
SICRO | 4507790 | Ancoragem passiva com 19 cordoalhas aderentes D = 12,7 mm - fornecimento e instalação | un |  | 265.14
SICRO | 4507791 | Ancoragem passiva com 19 cordoalhas aderentes D = 15,2 mm - fornecimento e instalação | un |  | 263.96
SICRO | 4507792 | Ancoragem passiva com 22 cordoalhas aderentes D = 12,7 mm - fornecimento e instalação | un |  | 307.2
SICRO | 4507793 | Ancoragem passiva com 22 cordoalhas aderentes D = 15,2 mm - fornecimento e instalação | un |  | 296.94
SICRO | 4507794 | Ancoragem passiva com 27 cordoalhas aderentes D = 12,7 mm - fornecimento e instalação | un |  | 360.67
SICRO | 4507795 | Ancoragem passiva com 27 cordoalhas aderentes D = 15,2 mm - fornecimento e instalação | un |  | 362.66
SICRO | 4507796 | Ancoragem passiva com 31 cordoalhas aderentes D = 12,7 mm - fornecimento e instalação | un |  | 411.98
SICRO | 4508190 | Ancoragem passiva com 31 cordoalhas aderentes D = 15,2 mm - fornecimento e instalação | un |  | 415.28
SICRO | 4507797 | Ancoragem passiva com 4 cordoalhas aderentes D = 12,7 mm - fornecimento e instalação | un |  | 65.69
SICRO | 4507798 | Ancoragem passiva com 4 cordoalhas aderentes D = 15,2 mm - fornecimento e instalação | un |  | 66.01
SICRO | 4507799 | Ancoragem passiva com 6 cordoalhas aderentes D = 12,7 mm - fornecimento e instalação | un |  | 91.43
SICRO | 4507800 | Ancoragem passiva com 6 cordoalhas aderentes D = 15,2 mm - fornecimento e instalação | un |  | 83.85
SICRO | 4507801 | Ancoragem passiva com 7 cordoalhas aderentes D = 12,7 mm - fornecimento e instalação | un |  | 110.69
SICRO | 4507802 | Ancoragem passiva com 7 cordoalhas aderentes D = 15,2 mm - fornecimento e instalação | un |  | 111.65
SICRO | 4507803 | Ancoragem passiva com 8 cordoalhas aderentes D = 12,7 mm - fornecimento e instalação | un |  | 111.17
SICRO | 4508191 | Ancoragem passiva com 8 cordoalhas aderentes D = 15,2 mm - fornecimento e instalação | un |  | 112.13
SICRO | 4507804 | Ancoragem passiva com 9 cordoalhas aderentes D = 12,7 mm - fornecimento e instalação | un |  | 136.73
SICRO | 4507805 | Ancoragem passiva com 9 cordoalhas aderentes D = 15,2 mm - fornecimento e instalação | un |  | 138.21
SICRO | 4507806 | Ancoragem passiva para lajes com 1 cordoalha aderente D = 12,7 mm - fornecimento e instalação | un |  | 28.14
SICRO | 4507807 | Ancoragem passiva para lajes com 1 cordoalha aderente D = 15,2 mm - fornecimento e instalação | un |  | 37.01
SICRO | 4507866 | Ancoragem passiva para lajes com 1 cordoalha engraxada D = 12,7 mm - fornecimento e instalação | un |  | 75.73
SICRO | 4507867 | Ancoragem passiva para lajes com 1 cordoalha engraxada D = 15,2 mm - fornecimento e instalação | un |  | 108.22
SICRO | 4507808 | Ancoragem passiva para lajes com 2 cordoalhas aderentes D = 12,7 mm - fornecimento e instalação | un |  | 34.34
SICRO | 4507809 | Ancoragem passiva para lajes com 2 cordoalhas aderentes D = 15,2 mm - fornecimento e instalação | un |  | 43.99
SICRO | 4507810 | Ancoragem passiva para lajes com 3 cordoalhas aderentes D = 12,7 mm - fornecimento e instalação | un |  | 64.37
SICRO | 4507811 | Ancoragem passiva para lajes com 3 cordoalhas aderentes D = 15,2 mm - fornecimento e instalação | un |  | 65.55
SICRO | 4507812 | Ancoragem passiva para lajes com 4 cordoalhas aderentes D = 12,7 mm - fornecimento e instalação | un |  | 70.04
SICRO | 4507813 | Ancoragem passiva para lajes com 4 cordoalhas aderentes D = 15,2 mm - fornecimento e instalação | un |  | 67.81
SICRO | 4507851 | Bainha metálica ovalizada seção 19 x 36 mm para 1 cordoalha D = 12,7 mm - fornecimento, instalação e injeção de nata de cimento | m |  | 23.69
SICRO | 4507852 | Bainha metálica ovalizada seção 19 x 36 mm para 2 cordoalhas D = 12,7 mm - fornecimento, instalação e injeção de nata de cimento | m |  | 23.56
SICRO | 4507853 | Bainha metálica ovalizada seção 19 x 48 mm para 3 cordoalhas D = 12,7 mm - fornecimento, instalação e injeção de nata de cimento | m |  | 27.32
SICRO | 4507854 | Bainha metálica ovalizada seção 19 x 62 mm para 4 cordoalhas D = 12,7 mm - fornecimento, instalação e injeção de nata de cimento | m |  | 28.11
SICRO | 4507855 | Bainha metálica ovalizada seção 22 x 32 mm para 1 cordoalha D = 15,2 mm - fornecimento, instalação e injeção de nata de cimento | m |  | 24.14
SICRO | 4507856 | Bainha metálica ovalizada seção 22 x 32 mm para 2 cordoalhas D = 15,2 mm - fornecimento, instalação e injeção de nata de cimento | m |  | 23.95
SICRO | 4507857 | Bainha metálica ovalizada seção 22 x 55 mm para 3 cordoalhas D = 15,2 mm - fornecimento, instalação e injeção de nata de cimento | m |  | 29.38
SICRO | 4507858 | Bainha metálica ovalizada seção 22 x 73 mm para 4 cordoalhas D = 15,2 mm - fornecimento, instalação e injeção de nata de cimento | m |  | 31.45
SICRO | 4508177 | Bainha metálica redonda D = 100 mm para 21 cordoalhas D = 15,2 mm - fornecimento, instalação e injeção de nata de cimento | m |  | 56.55
SICRO | 4508178 | Bainha metálica redonda D = 100 mm para 22 cordoalhas D = 15,2 mm - fornecimento, instalação e injeção de nata de cimento | m |  | 56.36
SICRO | 4507821 | Bainha metálica redonda D = 100 mm para 24 cordoalhas D = 15,2 mm - fornecimento, instalação e injeção de nata de cimento | m |  | 55.99
SICRO | 4507822 | Bainha metálica redonda D = 100 mm para 25 cordoalhas D = 15,2 mm - fornecimento, instalação e injeção de nata de cimento | m |  | 55.8
SICRO | 4507823 | Bainha metálica redonda D = 100 mm para 30 cordoalhas D = 12,7 mm - fornecimento, instalação e injeção de nata de cimento | m |  | 56.56
SICRO | 4508188 | Bainha metálica redonda D = 100 mm para 31 cordoalhas D = 12,7 mm - fornecimento, instalação e injeção de nata de cimento | m |  | 56.43
SICRO | 4507824 | Bainha metálica redonda D = 110 mm para 27 cordoalhas D = 15,2 mm - fornecimento, instalação e injeção de nata de cimento | m |  | 61.68
SICRO | 4507825 | Bainha metálica redonda D = 110 mm para 37 cordoalhas D = 12,7 mm - fornecimento, instalação e injeção de nata de cimento | m |  | 61.91
SICRO | 4507826 | Bainha metálica redonda D = 120 mm para 30 cordoalhas D = 15,2 mm - fornecimento, instalação e injeção de nata de cimento | m |  | 65.81
SICRO | 4508179 | Bainha metálica redonda D = 120 mm para 31 cordoalhas D = 15,2 mm - fornecimento, instalação e injeção de nata de cimento | m |  | 65.62
SICRO | 4507827 | Bainha metálica redonda D = 130 mm para 37 cordoalhas D = 15,2 mm - fornecimento, instalação e injeção de nata de cimento | m |  | 68.94
SICRO | 4508180 | Bainha metálica redonda D = 30 mm para 2 cordoalhas D = 12,7 mm - fornecimento, instalação e injeção de nata de cimento | m |  | 23.62
SICRO | 4507739 | Bainha metálica redonda D = 35 mm para 2 cordoalhas D = 15,2 mm - fornecimento, instalação e injeção de nata de cimento | m |  | 24.8
SICRO | 4508181 | Bainha metálica redonda D = 35 mm para 3 cordoalhas D = 12,7 mm - fornecimento, instalação e injeção de nata de cimento | m |  | 24.79
SICRO | 4508125 | Bainha metálica redonda D = 40 mm para 3 cordoalhas D = 15,2 mm - fornecimento, instalação e injeção de nata de cimento | m |  | 26.62
SICRO | 4507828 | Bainha metálica redonda D = 40 mm para 4 cordoalhas D = 12,7 mm - fornecimento, instalação e injeção de nata de cimento | m |  | 26.66
SICRO | 4507829 | Bainha metálica redonda D = 45 mm para 4 cordoalhas D = 15,2 mm - fornecimento, instalação e injeção de nata de cimento | m |  | 28.67
SICRO | 4508182 | Bainha metálica redonda D = 45 mm para 5 cordoalhas D = 12,7 mm - fornecimento, instalação e injeção de nata de cimento | m |  | 28.77
SICRO | 4508092 | Bainha metálica redonda D = 50 mm para 5 cordoalhas D = 15,2 mm - fornecimento, instalação e injeção de nata de cimento | m |  | 30.53
SICRO | 4507830 | Bainha metálica redonda D = 50 mm para 6 cordoalhas D = 12,7 mm - fornecimento, instalação e injeção de nata de cimento | m |  | 30.68
SICRO | 4508183 | Bainha metálica redonda D = 55 mm para 7 cordoalhas D = 12,7 mm - fornecimento, instalação e injeção de nata de cimento | m |  | 35.36
SICRO | 4507831 | Bainha metálica redonda D = 55 mm para 8 cordoalhas D = 12,7 mm - fornecimento, instalação e injeção de nata de cimento | m |  | 32.78
SICRO | 4507832 | Bainha metálica redonda D = 60 mm para 6 cordoalhas D = 15,2 mm - fornecimento, instalação e injeção de nata de cimento | m |  | 35.99
SICRO | 4507833 | Bainha metálica redonda D = 60 mm para 9 cordoalhas D = 12,7 mm - fornecimento, instalação e injeção de nata de cimento | m |  | 35.93
SICRO | 4507834 | Bainha metálica redonda D = 65 mm para 10 cordoalhas D = 12,7 mm - fornecimento, instalação e injeção de nata de cimento | m |  | 37.75
SICRO | 4508184 | Bainha metálica redonda D = 65 mm para 11 cordoalhas D = 12,7 mm - fornecimento, instalação e injeção de nata de cimento | m |  | 37.62
SICRO | 4507835 | Bainha metálica redonda D = 65 mm para 12 cordoalhas D = 12,7 mm - fornecimento, instalação e injeção de nata de cimento | m |  | 37.48
SICRO | 4508174 | Bainha metálica redonda D = 65 mm para 7 cordoalhas D = 15,2 mm - fornecimento, instalação e injeção de nata de cimento | m |  | 37.75
SICRO | 4507836 | Bainha metálica redonda D = 65 mm para 8 cordoalhas D = 15,2 mm - fornecimento, instalação e injeção de nata de cimento | m |  | 37.56
SICRO | 4507837 | Bainha metálica redonda D = 70 mm para 15 cordoalhas D = 12,7 mm - fornecimento, instalação e injeção de nata de cimento | m |  | 39.68
SICRO | 4507838 | Bainha metálica redonda D = 70 mm para 9 cordoalhas D = 15,2 mm - fornecimento, instalação e injeção de nata de cimento | m |  | 39.96
SICRO | 4507839 | Bainha metálica redonda D = 75 mm para 10 cordoalhas D = 15,2 mm - fornecimento, instalação e injeção de nata de cimento | m |  | 41.49
SICRO | 4508175 | Bainha metálica redonda D = 75 mm para 11 cordoalhas D = 15,2 mm - fornecimento, instalação e injeção de nata de cimento | m |  | 41.3
SICRO | 4507840 | Bainha metálica redonda D = 75 mm para 16 cordoalhas D = 12,7 mm - fornecimento, instalação e injeção de nata de cimento | m |  | 41.27
SICRO | 4507841 | Bainha metálica redonda D = 75 mm para 18 cordoalhas D = 12,7 mm - fornecimento, instalação e injeção de nata de cimento | m |  | 41.01
SICRO | 4507842 | Bainha metálica redonda D = 80 mm para 12 cordoalhas D = 15,2 mm - fornecimento, instalação e injeção de nata de cimento | m |  | 44.54
SICRO | 4508185 | Bainha metálica redonda D = 80 mm para 19 cordoalhas D = 12,7 mm - fornecimento, instalação e injeção de nata de cimento | m |  | 44.3
SICRO | 4507843 | Bainha metálica redonda D = 80 mm para 20 cordoalhas D = 12,7 mm - fornecimento, instalação e injeção de nata de cimento | m |  | 44.17
SICRO | 4507844 | Bainha metálica redonda D = 85 mm para 15 cordoalhas D = 15,2 mm - fornecimento, instalação e injeção de nata de cimento | m |  | 46.75
SICRO | 4508186 | Bainha metálica redonda D = 85 mm para 21 cordoalhas D = 12,7 mm - fornecimento, instalação e injeção de nata de cimento | m |  | 46.81
SICRO | 4508187 | Bainha metálica redonda D = 85 mm para 22 cordoalhas D = 12,7 mm - fornecimento, instalação e injeção de nata de cimento | m |  | 46.68
SICRO | 4507845 | Bainha metálica redonda D = 85 mm para 24 cordoalhas D = 12,7 mm - fornecimento, instalação e injeção de nata de cimento | m |  | 46.42
SICRO | 4507846 | Bainha metálica redonda D = 85 mm para 25 cordoalhas D = 12,7 mm - fornecimento, instalação e injeção de nata de cimento | m |  | 46.28
SICRO | 4507847 | Bainha metálica redonda D = 90 mm para 16 cordoalhas D = 15,2 mm - fornecimento, instalação e injeção de nata de cimento | m |  | 51.15
SICRO | 4507848 | Bainha metálica redonda D = 90 mm para 18 cordoalhas D = 15,2 mm - fornecimento, instalação e injeção de nata de cimento | m |  | 50.77
SICRO | 4507849 | Bainha metálica redonda D = 90 mm para 27 cordoalhas D = 12,7 mm - fornecimento, instalação e injeção de nata de cimento | m |  | 50.61
SICRO | 4508176 | Bainha metálica redonda D = 95 mm para 19 cordoalhas D = 15,2 mm - fornecimento, instalação e injeção de nata de cimento | m |  | 49.86
SICRO | 4507850 | Bainha metálica redonda D = 95 mm para 20 cordoalhas D = 15,2 mm - fornecimento, instalação e injeção de nata de cimento | m |  | 49.67
SICRO | 4507956 | Cordoalha CP 190 RB D = 12,7 mm - fornecimento e instalação | kg |  | 9.45
SICRO | 4507957 | Cordoalha CP 190 RB D = 15,2 mm - fornecimento e instalação | kg |  | 9.43
SICRO | 4507958 | Cordoalha engraxada CP 190 RB D = 12,7 mm - fornecimento e instalação | kg |  | 13.91
SICRO | 4507959 | Cordoalha engraxada CP 190 RB D = 15,2 mm - fornecimento e instalação | kg |  | 13.91
SICRO | 4516138 | Gaiola metálica em cantoneira para armazenamento e manipulação de cordoalha - confecção | kg |  | 9.43
SICRO | 4516137 | Nicho de madeira para dispositivo de ancoragem de protensão - confecção e instalação | m² |  | 139.94
SICRO | 4805755 | Apiloamento manual | m³ |  | 34.94
SICRO | 4805756 | Apiloamento manual de superfície com espessura de 15 cm | m² |  | 5.24
SICRO | 4816020 | Areia extraída com draga de sucção tipo bomba | m³ |  | 13.05
SICRO | 4816019 | Areia extraída com escavadeira hidráulica de longo alcance | m³ |  | 8.13
SICRO | 4816018 | Areia extraída com trator e carregadeira | m³ |  | 6.77
SICRO | 4816012 | Brita produzida em central de britagem de 80 m³/h | m³ |  | 55.7
SICRO | 4815805 | Calandragem de chapa metálica com espessura de 3 mm | m² |  | 14.55
SICRO | 4815802 | Calandragem de chapa metálica com espessura de 5 mm | m² |  | 21.49
SICRO | 4805754 | Compactação manual com soquete vibratório | m³ |  | 7.72
SICRO | 4816145 | Confecção de canaleta meia cana D = 0,30 m - areia e brita comerciais | m |  | 28.36
SICRO | 4816144 | Confecção de canaleta meia cana D = 0,30 m - areia extraída e brita produzida | m |  | 25.5
SICRO | 4816147 | Confecção de canaleta meia cana D = 0,40 m - areia e brita comerciais | m |  | 39.5
SICRO | 4816146 | Confecção de canaleta meia cana D = 0,40 m - areia extraída e brita produzida | m |  | 34.35
SICRO | 4816121 | Confecção de tubos de concreto D = 0,20 m - areia e brita comerciais | m |  | 31.76
SICRO | 4816120 | Confecção de tubos de concreto D = 0,20 m - areia extraída e brita produzida | m |  | 27.76
SICRO | 4816123 | Confecção de tubos de concreto D = 0,30 m - areia e brita comerciais | m |  | 42.25
SICRO | 4816122 | Confecção de tubos de concreto D = 0,30 m - areia extraída e brita produzida | m |  | 36.52
SICRO | 4816125 | Confecção de tubos de concreto D = 0,40 m - areia e brita comerciais | m |  | 60.42
SICRO | 4816124 | Confecção de tubos de concreto D = 0,40 m - areia extraída e brita produzida | m |  | 50.12
SICRO | 4816022 | Confecção de tubos de concreto D = 0,50 m - areia e brita comerciais | m |  | 81.58
SICRO | 4816021 | Confecção de tubos de concreto D = 0,50 m - areia extraída e brita produzida | m |  | 65.51
SICRO | 4816106 | Confecção de tubos de concreto perfurado D = 0,20 m - areia e brita comerciais | m |  | 32.92
SICRO | 4816105 | Confecção de tubos de concreto perfurado D = 0,20 m - areia extraída e brita produzida | m |  | 28.92
SICRO | 4816108 | Confecção de tubos de concreto perfurado D = 0,30 m - areia e brita comerciais | m |  | 43.41
SICRO | 4816107 | Confecção de tubos de concreto perfurado D = 0,30 m - areia extraída e brita produzida | m |  | 37.68
SICRO | 4816110 | Confecção de tubos de concreto perfurado D = 0,40 m - areia e brita comerciais | m |  | 61.58
SICRO | 4816109 | Confecção de tubos de concreto perfurado D = 0,40 m - areia extraída e brita produzida | m |  | 51.28
SICRO | 4816100 | Confecção de tubos de concreto poroso D = 0,20 m - areia e brita comerciais | m |  | 32.32
SICRO | 4816099 | Confecção de tubos de concreto poroso D = 0,20 m - areia extraída e brita produzida | m |  | 29.56
SICRO | 4816102 | Confecção de tubos de concreto poroso D = 0,30 m - areia e brita comerciais | m |  | 41.66
SICRO | 4816101 | Confecção de tubos de concreto poroso D = 0,30 m - areia extraída e brita produzida | m |  | 38.59
SICRO | 4816104 | Confecção de tubos de concreto poroso D = 0,40 m - areia e brita comerciais | m |  | 59.35
SICRO | 4816103 | Confecção de tubos de concreto poroso D = 0,40 m - areia extraída e brita produzida | m |  | 52.24
SICRO | 4815804 | Dobramento de chapas de alumínio com espessura de 1,5 mm e comprimento de dobra de até 500 mm | un |  | 0.61
SICRO | 4816002 | Escavação de tunnel liner em material de 3ª categoria | m³ |  | 1410.72
SICRO | 4805765 | Escavação de vala em material de 3ª categoria | m³ |  | 200.69
SICRO | 4816000 | Escavação manual de tunnel liner em material de 1ª categoria | m³ |  | 485.25
SICRO | 4816001 | Escavação manual de tunnel liner em material de 2ª categoria | m³ |  | 817
SICRO | 4805749 | Escavação manual de vala em material de 1ª categoria | m³ |  | 77.65
SICRO | 4805751 | Escavação manual em material de 1ª categoria na profundidade de 1 a 2 m | m³ |  | 58.24
SICRO | 4805752 | Escavação manual em material de 1ª categoria na profundidade de 2 a 3 m | m³ |  | 69.88
SICRO | 4805753 | Escavação manual em material de 1ª categoria na profundidade de 3 a 4 m | m³ |  | 81.53
SICRO | 4805750 | Escavação manual em material de 1ª categoria na profundidade de até 1 m | m³ |  | 46.59
SICRO | 4805767 | Escavação manual em material de 2ª categoria na profundidade de 1 a 2 m | m³ |  | 81.53
SICRO | 4805769 | Escavação manual em material de 2ª categoria na profundidade de 2 a 3 m | m³ |  | 97.06
SICRO | 4805770 | Escavação manual em material de 2ª categoria na profundidade de 3 a 4 m | m³ |  | 112.59
SICRO | 4805760 | Escavação manual em material de 2ª categoria na profundidade de até 1 m | m³ |  | 66
SICRO | 4805757 | Escavação mecânica de vala em material de 1ª categoria | m³ |  | 7.03
SICRO | 4805762 | Escavação mecânica de vala em material de 2ª categoria | m³ |  | 8.79
SICRO | 4806395 | Fixação de parafuso em estrutura metálica | un |  | 6.4
SICRO | 4816003 | Iluminação provisória para tunnel liner | m |  | 42.5
SICRO | 4816017 | Material pétreo produzido em britador de mandíbulas móvel - camada final de aterro em rocha | m³ |  | 22.7
SICRO | 4816023 | Operação de mergulho autônomo em profundidade de até 20 m | h |  | 288.02
SICRO | 4816025 | Operação de mergulho dependente em profundidade de 30 a 50 m - inclusive descompressão | h |  | 552.62
SICRO | 4816024 | Operação de mergulho dependente em profundidade de até 30 m - inclusive descompressão | h |  | 376.92
SICRO | 4816005 | Pedra de mão produzida manualmente | m³ |  | 92.26
SICRO | 4800400 | Preparo e regularização de terreno em desnível | m² |  | 5.42
SICRO | 4816016 | Rachão ou pedra de mão produzida | m³ |  | 42.14
SICRO | 4800412 | Raspagem e limpeza de terreno plano | m² |  | 4.66
SICRO | 4815671 | Reaterro e compactação com soquete vibratório | m³ |  | 19.07
SICRO | 4815803 | Rebordeamento de chapa metálica com espessura de 5 mm | m |  | 8.49
SICRO | 4816011 | Recarga de cilindro com ar respirável para atividades de mergulho | m³ |  | 1872.34
SICRO | 4816014 | Rocha para britagem com perfuratriz manual | m³ |  | 48.56
SICRO | 4816010 | Rocha para britagem com perfuratriz sobre esteira | m³ |  | 39.86
SICRO | 4816015 | Rocha para britagem com perfuratriz sobre esteira - camada final de aterro em rocha | m³ |  | 24.72
SICRO | 4816119 | Selo de argila apiloado (solo local) | m³ |  | 39.7
SICRO | 4816004 | Ventilação provisória para tunnel liner | m |  | 44.55
SICRO | 4915652 | Bico de adesão para injeção de adesivo estrutural à base de resina epóxi - fornecimento, instalação e retirada | un |  | 7.94
SICRO | 4915651 | Bico de perfuração para injeção de adesivo estrutural à base de resina epóxi - fornecimento, instalação e retirada | un |  | 10.73
SICRO | 4915723 | Caiação manual com fixador de cal | m² |  | 3.51
SICRO | 4915724 | Caiação mecanizada com fixador de cal | m² |  | 2.11
SICRO | 4915637 | Capa selante - areia comercial | m² |  | 1.24
SICRO | 4915779 | Capa selante - areia extraída | m² |  | 0.83
SICRO | 4915638 | Capa selante - brita produzida | m² |  | 0.96
SICRO | 4915636 | Capa selante - pedrisco comercial | m² |  | 1.36
SICRO | 4915744 | Capina manual | m² |  | 0.77
SICRO | 4915700 | Combate à exsudação - areia comercial | m² |  | 1.35
SICRO | 4915590 | Combate à exsudação - areia extraída | m² |  | 0.92
SICRO | 4915591 | Combate à exsudação - brita produzida | m² |  | 1.05
SICRO | 4915701 | Combate à exsudação - pedrisco comercial | m² |  | 1.47
SICRO | 4915703 | Correção de defeitos com mistura betuminosa | m³ |  | 119.99
SICRO | 4915705 | Correção de defeitos por fresagem descontínua do revestimento asfáltico - espessura de 5 cm | m³ |  | 181.57
SICRO | 4915743 | Corte e limpeza de áreas gramadas | m² |  | 0.09
SICRO | 4915768 | Corte e remoção de árvores | m³ |  | 15.8
SICRO | 4915713 | Desobstrução de bueiro | m³ |  | 69.63
SICRO | 4915655 | Fresagem contínua de revestimento asfáltico - espessura de 3 cm | m³ |  | 113.06
SICRO | 4915656 | Fresagem contínua de revestimento asfáltico - espessura de 4 cm | m³ |  | 89.55
SICRO | 4915657 | Fresagem contínua de revestimento asfáltico - espessura de 5 cm | m³ |  | 75.69
SICRO | 4915658 | Fresagem contínua de revestimento asfáltico - espessura de 6 cm | m³ |  | 66.68
SICRO | 4915659 | Fresagem contínua de revestimento asfáltico - espessura de 7 cm | m³ |  | 60.49
SICRO | 4915660 | Fresagem contínua de revestimento asfáltico - espessura de 8 cm | m³ |  | 56.15
SICRO | 4915661 | Fresagem descontínua de revestimento asfáltico - espessura de 3 cm | m³ |  | 161.66
SICRO | 4915662 | Fresagem descontínua de revestimento asfáltico - espessura de 4 cm | m³ |  | 129.05
SICRO | 4915663 | Fresagem descontínua de revestimento asfáltico - espessura de 5 cm | m³ |  | 108.32
SICRO | 4915664 | Fresagem descontínua de revestimento asfáltico - espessura de 6 cm | m³ |  | 96.22
SICRO | 4915665 | Fresagem descontínua de revestimento asfáltico - espessura de 7 cm | m³ |  | 88.02
SICRO | 4915666 | Fresagem descontínua de revestimento asfáltico - espessura de 8 cm | m³ |  | 82.23
SICRO | 4915650 | Injeção de adesivo estrutural à base de resina epóxi de baixa viscosidade para tratamento de fissuras em estruturas de concreto - fornecimento e aplicação manual | kg |  | 297.79
SICRO | 4915645 | Injeção de adesivo estrutural à base de resina epóxi de baixa viscosidade para tratamento de fissuras em estruturas de concreto - fornecimento e aplicação mecanizada | kg |  | 215.01
SICRO | 4915712 | Limpeza de bueiro | m³ |  | 23.21
SICRO | 4915711 | Limpeza de descida d'água | m |  | 1.55
SICRO | 4915718 | Limpeza de dispositivos de sinalização viária - placas e delineadores refletivos | m² |  | 10.2
SICRO | 4915790 | Limpeza de emulsão asfáltica ou asfalto diluído derramados na pista - remoção com minicarregadeira com vassoura e descarga livre | t |  | 265.38
SICRO | 4915793 | Limpeza de líquidos combustíveis derramados na pista - remoção com minicarregadeira com vassoura e descarga livre | t |  | 208.27
SICRO | 4915792 | Limpeza de material asfáltico derramado fora da pista - remoção com escavadeira hidráulica e caminhão basculante | t |  | 91.75
SICRO | 4915672 | Limpeza de ponte | m |  | 4.64
SICRO | 4915708 | Limpeza de sarjeta e meio-fio | m |  | 0.77
SICRO | 4915710 | Limpeza de vala de drenagem | m |  | 4.64
SICRO | 4915709 | Limpeza de valeta de corte | m |  | 1.16
SICRO | 4915686 | Limpeza e desobstrução de dispositivos de drenagem em OAE | un |  | 4.64
SICRO | 4915687 | Limpeza e desobstrução de drenos de obras de contenção | un |  | 2.9
SICRO | 4915634 | Limpeza e desobstrução mecanizada de bueiros com diâmetro acima de 1,00 até 1,50 m | m |  | 71.48
SICRO | 4915633 | Limpeza e desobstrução mecanizada de bueiros com diâmetro de até 1,00 m | m |  | 23.58
SICRO | 4915714 | Limpeza e enchimento com resina epóxi de fissuras niveladas com abertura máxima de 0,4 mm e profundidade de 20 mm em pavimento de concreto que não atravessam toda a espessura da placa | m |  | 2.99
SICRO | 4915507 | Limpeza e remoção de vegetação entre escamas de concreto com o uso de herbicida em alturas acima de 4 metros | m |  | 66.73
SICRO | 4915587 | Limpeza e remoção de vegetação entre escamas de concreto com o uso de herbicida em alturas de até 4 metros | m |  | 46.71
SICRO | 4915759 | Limpeza e remoção de vegetação junto aos aparelhos de apoio de OAE com o uso de herbicida | un |  | 7.8
SICRO | 4915758 | Limpeza e remoção de vegetação nas juntas de dilatação com o uso de herbicida | m |  | 4.66
SICRO | 4915640 | Limpeza e remoção manual de material retido em terra firme em OAE | m³ |  | 23.21
SICRO | 4915639 | Limpeza em superfície de concreto com escova de aço | m² |  | 4.64
SICRO | 4915508 | Limpeza em superfície de escamas de concreto com escova de aço em alturas acima de 4 metros | m² |  | 66.75
SICRO | 4915588 | Limpeza em superfície de escamas de concreto com escova de aço em alturas de até 4 metros | m² |  | 46.73
SICRO | 4915695 | Limpeza, serragem e enchimento de fissuras niveladas com abertura entre 0,4 mm e 1,0 mm e profundidade de 25 mm em pavimento de concreto com CAP | m |  | 7.43
SICRO | 4915696 | Limpeza, serragem e enchimento de fissuras niveladas com abertura entre 0,4 mm e 1,0 mm e profundidade de 25 mm em pavimento de concreto com CAP com polímero | m |  | 7.43
SICRO | 4915694 | Limpeza, serragem e enchimento de fissuras niveladas com abertura entre 0,4 mm e 1,0 mm e profundidade de 25 mm em pavimento de concreto com selante elástico a frio | m |  | 32.56
SICRO | 4915654 | Lixamento mecanizado em superfície de concreto | m² |  | 12.99
SICRO | 4900001 | Material de base | m³ |  | 0
SICRO | 4915801 | Mistura betuminosa | m³ |  | 0
SICRO | 4916290 | Mistura betuminosa a frio executada em betoneira - faixa C - areia e brita comerciais | m³ |  | 437.31
SICRO | 4915765 | Poda de árvores com 5,0 m a 7,5 m de altura | m³ |  | 193.37
SICRO | 4915766 | Poda de árvores com 7,5 m a 10 m de altura | m³ |  | 113.5
SICRO | 4915764 | Poda de árvores com até 5 m de altura | m³ |  | 348.07
SICRO | 4915767 | Poda de árvores com mais de 10 m de altura | m³ |  | 74.59
SICRO | 4915777 | Reassentamento manual de meio-fio com material arrancado da pista | m |  | 15.14
SICRO | 4915618 | Recomposição de camada granular do pavimento com material de jazida - 100% Proctor modificado | m² |  | 4.72
SICRO | 4915774 | Recomposição de erosão em corte ou aterro com material de jazida | m³ |  | 26.25
SICRO | 4915719 | Recomposição de placa de sinalização | m² |  | 38.48
SICRO | 4915611 | Recomposição de revestimento primário com material de jazida - 100% Proctor intermediário | m³ |  | 11.99
SICRO | 4915733 | Recomposição manual de aterro com material de jazida | m³ |  | 42.81
SICRO | 4915734 | Recomposição mecanizada de aterro com material de jazida | m³ |  | 14.58
SICRO | 4915727 | Recomposição parcial de cerca com mourão de concreto - arame | m |  | 11.71
SICRO | 4915726 | Recomposição parcial de cerca com mourão de concreto seção quadrada - mourão - areia e brita comerciais | m |  | 25.97
SICRO | 4915594 | Recomposição parcial de cerca com mourão de concreto seção quadrada - mourão - areia extraída e brita produzida | m |  | 24.03
SICRO | 4915729 | Recomposição parcial de cerca com mourão de concreto seção triangular - mourão - areia e brita comerciais | m |  | 20.28
SICRO | 4915596 | Recomposição parcial de cerca com mourão de concreto seção triangular - mourão - areia extraída e brita comercial | m |  | 19.44
SICRO | 4915732 | Recomposição parcial de cerca com mourão de madeira - arame | m |  | 8.99
SICRO | 4915731 | Recomposição parcial de cerca com mourão de madeira - mourão | m |  | 21.03
SICRO | 4915725 | Recomposição total de cerca com mourão de concreto seção quadrada - areia e brita comerciais | m |  | 31.51
SICRO | 4915593 | Recomposição total de cerca com mourão de concreto seção quadrada - areia extraída e brita produzida | m |  | 29.57
SICRO | 4915728 | Recomposição total de cerca com mourão de concreto seção triangular - areia e brita comerciais | m |  | 31.52
SICRO | 4915595 | Recomposição total de cerca com mourão de concreto seção triangular - areia extraída e brita produzida | m |  | 30.67
SICRO | 4915730 | Recomposição total de cerca com mourão de madeira | m |  | 29.09
SICRO | 4915598 | Reconformação da plataforma | m² |  | 0.12
SICRO | 4915748 | Recuperação de desgaste superficial em pavimentos de concreto | m² |  | 244.89
SICRO | 4915608 | Regularização de taludes e valas com soquete vibratório | m² |  | 2.86
SICRO | 4915613 | Regularização mecânica da faixa de domínio | m² |  | 0.27
SICRO | 4915692 | Remendo profundo com imprimação com asfalto diluído - demolição manual | m³ |  | 422.14
SICRO | 4915746 | Remendo profundo com imprimação com asfalto diluído - demolição mecânica e corte com serra | m³ |  | 320.61
SICRO | 4915630 | Remendo profundo com imprimação com emulsão asfáltica - demolição manual | m³ |  | 422.14
SICRO | 4915631 | Remendo profundo com imprimação com emulsão asfáltica - demolição mecânica e corte com serra | m³ |  | 320.61
SICRO | 4915785 | Remoção de animais de grande porte mortos em rodovia - carga e descarga com guindauto | t |  | 416.67
SICRO | 4915786 | Remoção de animais de pequeno porte mortos em rodovia - carga manual | t |  | 178.01
SICRO | 4915795 | Remoção de emborrachados de pneus em rodovia | t |  | 392.61
SICRO | 4915800 | Remoção de espécimes arbóreos de 20 a 40 m tombados na pista | t |  | 52.49
SICRO | 4915799 | Remoção de espécimes arbóreos de até 20 m tombados na pista | t |  | 40.43
SICRO | 4915698 | Remoção de grãos, agregados e solos derramados na pista em rodovias | t |  | 20.93
SICRO | 4915794 | Remoção de sucatas derramadas em rodovia - cinta com utilização de 100 vezes | t |  | 636.73
SICRO | 4915789 | Remoção de veículos de grande porte incendiados em rodovia - carga e descarga com guindaste - cinta com utilização de 100 vezes | un |  | 2121.3
SICRO | 4915798 | Remoção de veículos de grande porte tombados em rodovia - cinta com utilização de 100 vezes | un |  | 1767.88
SICRO | 4915788 | Remoção de veículos de médio porte incendiados em rodovia - carga e descarga com guindaste - cinta com utilização de 100 vezes | un |  | 1923.82
SICRO | 4915797 | Remoção de veículos de médio porte tombados em rodovia - cinta com utilização de 100 vezes | un |  | 1034.92
SICRO | 4915787 | Remoção de veículos de pequeno porte incendiados em rodovia - carga e descarga com guindauto - cinta com utilização de 100 vezes | un |  | 936.29
SICRO | 4915796 | Remoção de veículos de pequeno porte tombados em rodovia - cinta com utilização de 100 vezes | un |  | 374.76
SICRO | 4915760 | Remoção de vestígios de óleo ou graxa na superfície do revestimento do pavimento | m² |  | 22.48
SICRO | 4915699 | Remoção de vidros, caixas e engradados derramados na pista em rodovia | t |  | 32.47
SICRO | 4915736 | Remoção manual de barreira em rocha | m³ |  | 17.39
SICRO | 4915735 | Remoção manual de barreira em solo | m³ |  | 13.91
SICRO | 4915670 | Remoção manual de camada granular do pavimento | m³ |  | 203.27
SICRO | 4915668 | Remoção manual de revestimento asfáltico | m³ |  | 322.14
SICRO | 4915761 | Remoção manual de vegetação daninha | m² |  | 4.64
SICRO | 4915762 | Remoção manual de vegetação daninha em frestas | m |  | 2.32
SICRO | 4915738 | Remoção mecanizada de barreira em rocha | m³ |  | 6.14
SICRO | 4915737 | Remoção mecanizada de barreira em solo | m³ |  | 5.13
SICRO | 4915669 | Remoção mecanizada de camada granular do pavimento | m³ |  | 8.36
SICRO | 4915667 | Remoção mecanizada de revestimento asfáltico | m³ |  | 13.43
SICRO | 4915632 | Reparo localizado com pintura de ligação - demolição mecânica e corte com serra | m³ |  | 452.34
SICRO | 4915753 | Reparo no interior de placa de pavimento de concreto | m³ |  | 1454.02
SICRO | 4915776 | Roçada com roçadeira costal | ha |  | 799.94
SICRO | 4915740 | Roçada manual | ha |  | 1931.67
SICRO | 4915741 | Roçada manual de capim colonião | ha |  | 4636.02
SICRO | 4915775 | Roçada mecanizada com roçadeira articulada | ha |  | 895.28
SICRO | 4915742 | Roçada mecanizada com roçadeira de arraste | ha |  | 511.81
SICRO | 4915626 | Selagem de trincas mecanizada em pavimento flexível com emulsão - areia comercial | m |  | 2.91
SICRO | 4915653 | Selagem superficial de fissuras com adesivo estrutural à base de resina epóxi de alta viscosidade, inclusive limpeza superficial - fornecimento e aplicação | kg |  | 72.13
SICRO | 4915623 | Solo brita para base de remendo profundo - brita comercial | m³ |  | 79.37
SICRO | 4915625 | Solo melhorado com cimento para base de remendo profundo | m³ |  | 42.6
SICRO | 4915621 | Solo para base de remendo profundo | m³ |  | 5.15
SICRO | 4915720 | Substituição de balizador - areia e brita comerciais | un |  | 33.51
SICRO | 4915592 | Substituição de balizador - areia extraída e brita produzida | un |  | 32.47
SICRO | 4913703 | Substituição de cartucho de absorção de energia tipo A - fornecimento e instalação, e reposicionamento do amortecedor retrátil | un |  | 5572.34
SICRO | 4913704 | Substituição de cartucho de absorção de energia tipo B - fornecimento, instalação e reposicionamento do amortecedor retrátil | un |  | 5452.37
SICRO | 4915757 | Tapa buraco com pintura de ligação - demolição com serra corta piso | m³ |  | 478.94
SICRO | 4915678 | Tapa buraco com pintura de ligação - demolição manual | m³ |  | 429.19
SICRO | 4919547 | Tela de proteção para roçada em tubo galvanizado 4,0 X 1,5 m - confecção | un |  | 488.55
SICRO | 4915716 | Tratamento de fissuras do tipo rendilhado em pavimentos de concreto | m² |  | 11.85
SICRO | 4915750 | Tratamento de fissuras transversais com abertura maior que 1,0 mm em pavimentos de concreto | m |  | 215.36
SICRO | 4915769 | Trituração de galhos e troncos com diâmetro de até 350 mm | m³ |  | 33.8
SICRO | 5213836 | Balizador cônico refletivo em polietileno semiflexível de 114 x 11 x 40 cm - utilização de 150 ciclos - fornecimento, 01 implantação e 01 retirada diária | un.dia |  | 1.2
SICRO | 5213368 | Balizador de concreto - areia e brita comerciais - fornecimento e implantação | un |  | 20.46
SICRO | 5213367 | Balizador de concreto - areia extraída e brita produzida - fornecimento e implantação | un |  | 18.76
SICRO | 5213385 | Barreira de sinalização tipo I de direcionamento ou bloqueio - confecção | un |  | 345.48
SICRO | 5213343 | Barreira de sinalização tipo I de direcionamento ou bloqueio - utilização de 150 ciclos - fornecimento, 01 implantação e 01 retirada diária | un.dia |  | 3.87
SICRO | 5213390 | Barreira de sinalização tipo I de direcionamento ou bloqueio contínua - confecção | m |  | 294.21
SICRO | 5213344 | Barreira de sinalização tipo I de direcionamento ou bloqueio contínua - utilização de 150 ciclos - fornecimento, 01 implantação e 01 retirada diária | m.dia |  | 3.36
SICRO | 5213386 | Barreira de sinalização tipo II de direcionamento ou bloqueio - confecção | un |  | 594.53
SICRO | 5213345 | Barreira de sinalização tipo II de direcionamento ou bloqueio - utilização de 150 ciclos - fornecimento, 01 implantação e 01 retirada diária | un.dia |  | 5.88
SICRO | 5213387 | Barreira de sinalização tipo III de direcionamento ou bloqueio - confecção | un |  | 861.43
SICRO | 5213346 | Barreira de sinalização tipo III de direcionamento ou bloqueio - utilização de 150 ciclos - fornecimento, 01 implantação e 01 retirada diária | un.dia |  | 8.3
SICRO | 5213843 | Barreira plástica articulável modular 240 x 100 cm na cor amarela - utilização de 600 ciclos - fornecimento, 01 implantação e 01 retirada diária | m.dia |  | 1.02
SICRO | 5213833 | Barreira plástica monobloco para canalização de trânsito - 101 x 50 x 55 cm - utilização de 600 ciclos - fornecimento, 01 implantação e 01 retirada diária | un.dia |  | 11.81
SICRO | 5213834 | Barreira plástica para canalização de trânsito - 60 x 45 x 60 cm - utilização de 600 ciclos - fornecimento, 01 implantação e 01 retirada diária | un.dia |  | 7.77
SICRO | 5219544 | Cavalete em perfil metálico para placa de sinalização - 1,00 m x 1,00 m - confecção | un |  | 239.96
SICRO | 5213383 | Cavalete em polietileno zebrado com faixa refletiva - H = 1,00 m - utilização de 600 ciclos - fornecimento, 01 implantação e 01 retirada diária | un.dia |  | 0.81
SICRO | 5213380 | Cavalete em polietileno zebrado com faixa refletiva e com sinalizador a LED com bateria - H = 1,00 m - utilização de 600 ciclos - fornecimento, 01 implantação e 01 retirada diária | un.dia |  | 1.92
SICRO | 5213838 | Cilindro canalizador de tráfego com base quadrada de 111 x 56 x 56 cm - utilização de 600 ciclos - fornecimento, 01 implantação e 01 retirada diária | un.dia |  | 5.26
SICRO | 5213837 | Cilindro flexível delimitador de tráfego com duas faixas refletivas e chumbador - D = 20 cm e H = 80 cm | un |  | 172.5
SICRO | 5213835 | Cone plástico para canalização de trânsito - utilização de 150 ciclos - fornecimento, 01 implantação e 01 retirada diária | un.dia |  | 0.77
SICRO | 5213839 | Dispositivo de direcionamento ou bloqueio tipo tapume - confecção | m² |  | 334.4
SICRO | 5213347 | Dispositivo de direcionamento ou bloqueio tipo tapume - utilização de 150 ciclos - fornecimento, 01 implantação e 01 retirada diária | m².dia |  | 7.75
SICRO | 5213840 | Dispositivo de direcionamento ou bloqueio tipo tela plástica com suporte fixo - confecção | m² |  | 27.44
SICRO | 5213349 | Dispositivo de direcionamento ou bloqueio tipo tela plástica com suporte fixo - utilização de 150 ciclos - fornecimento, 01 implantação e 01 retirada diária | m².dia |  | 0.64
SICRO | 5213841 | Dispositivo de direcionamento ou bloqueio tipo tela plástica com suporte móvel afixado em bloco de concreto - confecção | m² |  | 59.08
SICRO | 5213348 | Dispositivo de direcionamento ou bloqueio tipo tela plástica com suporte móvel afixado em bloco de concreto - utilização de 150 ciclos - fornecimento, 01 implantação e 01 retirada diária | m².dia |  | 0.75
SICRO | 5216116 | Fabricação de balizador de concreto - seção circular de 10 cm - areia e brita comerciais | un |  | 17.55
SICRO | 5216115 | Fabricação de balizador de concreto - seção circular de 10 cm - areia extraída e brita produzida | un |  | 16.51
SICRO | 5213842 | Fita zebrada para dispositivos de canalização de trânsito - fornecimento, implantação e retirada | m |  | 0.14
SICRO | 5213358 | Laminado elastoplástico para sinalização horizontal - espessura de 1,5 mm - fornecimento e implantação | m² |  | 189.68
SICRO | 5213848 | Luz de advertência e bateria para dispositivos de sinalização - utilização de 200 ciclos - fornecimento, 01 implantação e 01 retirada diária | un.dia |  | 1.11
SICRO | 5214012 | Manutenção/recomposição de sinalização - pintura de faixa com tinta acrílica - espessura de 0,4 mm | m² |  | 19.88
SICRO | 5213356 | Manutenção/recomposição de sinalização - pintura de faixa com tinta acrílica - espessura de 0,6 mm | m² |  | 27.33
SICRO | 5214011 | Manutenção/recomposição de sinalização - pintura de faixa com tinta acrílica emulsionada em água - espessura de 0,3 mm | m² |  | 12.65
SICRO | 5213354 | Manutenção/recomposição de sinalização - pintura de faixa com tinta acrílica emulsionada em água - espessura de 0,4 mm | m² |  | 15.12
SICRO | 5213355 | Manutenção/recomposição de sinalização - pintura de faixa com tinta acrílica emulsionada em água - espessura de 0,5 mm | m² |  | 17.64
SICRO | 5213850 | Operação de sinalização por bandeirola de tecido ou com placa metálica | h |  | 23.18
SICRO | 5213846 | Painel com seta luminosa montado em chassi de caminhão com prancha | h |  | 6.57
SICRO | 5213847 | Painel com seta luminosa montado em chassi de caminhão com prancha e amortecedor retrátil | h |  | 110.31
SICRO | 5213845 | Painel de mensagens variáveis, portátil móvel, LED, com banco fotovoltaico de energia e montado em chassi com engate | h |  | 27.51
SICRO | 5213412 | Pintura de faixa com plástico a frio bicomponente à base de resinas metacrílicas por dispersão (estrutura) | m² |  | 125.29
SICRO | 5213411 | Pintura de faixa com plástico a frio bicomponente à base de resinas metacrílicas por extrusão (alto relevo) | m² |  | 218.7
SICRO | 5214009 | Pintura de faixa com plástico a frio bicomponente à base de resinas metacrílicas por extrusão (plano) - espessura de 1,5 mm | m² |  | 125.29
SICRO | 5214010 | Pintura de faixa com plástico a frio bicomponente à base de resinas metacrílicas por extrusão (plano) - espessura de 3,0 mm | m² |  | 226.82
SICRO | 5213413 | Pintura de faixa com plástico a frio tricomponente à base de resinas metacrílicas por aspersão - espessura de 0,6 mm | m² |  | 68.67
SICRO | 5213410 | Pintura de faixa com termoplástico em alto relevo tipo I por extrusão - relevo duplo com base | m² |  | 149.89
SICRO | 5214004 | Pintura de faixa com termoplástico em alto relevo tipo II por extrusão - relevo simples ranhurado com base | m² |  | 176.13
SICRO | 5214005 | Pintura de faixa com termoplástico em alto relevo tipo III por extrusão - relevo simples com base | m² |  | 159.97
SICRO | 5214006 | Pintura de faixa com termoplástico em alto relevo tipo IV por extrusão - relevo simples sem base | m² |  | 109.83
SICRO | 5214007 | Pintura de faixa com termoplástico em alto relevo tipo V por extrusão - relevo multipontos sem base (gotas) | m² |  | 96.71
SICRO | 5214008 | Pintura de faixa com termoplástico em alto relevo tipo VI por extrusão - relevo multipontos sem base (calotas) | m² |  | 95.3
SICRO | 5213408 | Pintura de faixa com termoplástico por aspersão - espessura de 1,5 mm | m² |  | 47.54
SICRO | 5213400 | Pintura de faixa com tinta acrílica - espessura de 0,4 mm | m² |  | 20.17
SICRO | 5213401 | Pintura de faixa com tinta acrílica - espessura de 0,6 mm | m² |  | 27.67
SICRO | 5214001 | Pintura de faixa com tinta acrílica emulsionada em água - espessura de 0,3 mm | m² |  | 12.92
SICRO | 5213402 | Pintura de faixa com tinta acrílica emulsionada em água - espessura de 0,4 mm | m² |  | 15.41
SICRO | 5213403 | Pintura de faixa com tinta acrílica emulsionada em água - espessura de 0,5 mm | m² |  | 17.95
SICRO | 5214003 | Pintura de setas e zebrados com termoplástico por aspersão - espessura de 1,5 mm | m² |  | 60.08
SICRO | 5213409 | Pintura de setas e zebrados com termoplástico por extrusão - espessura de 3,0 mm | m² |  | 95.25
SICRO | 5213404 | Pintura de setas e zebrados com tinta acrílica - espessura de 0,4 mm | m² |  | 36.07
SICRO | 5213405 | Pintura de setas e zebrados com tinta acrílica - espessura de 0,6 mm | m² |  | 42.97
SICRO | 5214002 | Pintura de setas e zebrados com tinta acrílica emulsionada em água - espessura de 0,3 mm | m² |  | 29.06
SICRO | 5213406 | Pintura de setas e zebrados com tinta acrílica emulsionada em água - espessura de 0,4 mm | m² |  | 31.32
SICRO | 5213407 | Pintura de setas e zebrados com tinta acrílica emulsionada em água - espessura de 0,5 mm | m² |  | 33.58
SICRO | 5212552 | Pintura eletrostática a pó com tinta poliéster em chapa de aço | m² |  | 16.53
SICRO | 5213464 | Placa de advertência em aço, lado de 0,60 m - película retrorrefletiva tipo I + SI - fornecimento e implantação | un |  | 280.57
SICRO | 5213465 | Placa de advertência em aço, lado de 0,80 m - película retrorrefletiva tipo I + SI - fornecimento e implantação | un |  | 477.84
SICRO | 5213466 | Placa de advertência em aço, lado de 1,00 m - película retrorrefletiva tipo I + SI - fornecimento e implantação | un |  | 668.15
SICRO | 5213467 | Placa de advertência em aço, lado de 1,20 m - película retrorrefletiva tipo III + SI - fornecimento e implantação | un |  | 1094.02
SICRO | 5213468 | Placa de advertência em fibra, lado de 0,60 m - película retrorrefletiva tipo I + SI - fornecimento e implantação | un |  | 275.48
SICRO | 5213469 | Placa de advertência em fibra, lado de 0,80 m - película retrorrefletiva tipo I + SI - fornecimento e implantação | un |  | 468.15
SICRO | 5213470 | Placa de advertência em fibra, lado de 1,00 m - película retrorrefletiva tipo I + SI - fornecimento e implantação | un |  | 654.02
SICRO | 5213471 | Placa de advertência em fibra, lado de 1,20 m - película retrorrefletiva tipo III + SI - fornecimento e implantação | un |  | 1073.67
SICRO | 5212560 | Placa de advertência para sinalização de obras montada em suporte metálico móvel, lado 1,00 m - utilização de 600 ciclos - fornecimento, 01 implantação e 01 retirada diária | un.dia |  | 4.09
SICRO | 5213472 | Placa de marco quilométrico em aço - 0,60 x 0,865 m - película retrorrefletiva tipo I + I - fornecimento e implantação | un |  | 296.79
SICRO | 5213473 | Placa de marco quilométrico em aço - 0,70 x 1,00 m - película retrorrefletiva tipo I + III - fornecimento e implantação | un |  | 377.38
SICRO | 5213474 | Placa de marco quilométrico em fibra - 0,60 x 0,865 m - película retrorrefletiva tipo I + I - fornecimento e implantação | un |  | 288.31
SICRO | 5213475 | Placa de marco quilométrico em fibra - 0,70 x 1,00 m - película retrorrefletiva tipo I + III - fornecimento e implantação | un |  | 366.79
SICRO | 5213440 | Placa de regulamentação em aço D = 0,60 m - película retrorrefletiva tipo I + SI - fornecimento e implantação | un |  | 280.53
SICRO | 5213441 | Placa de regulamentação em aço D = 0,80 m - película retrorrefletiva tipo I + SI - fornecimento e implantação | un |  | 477.88
SICRO | 5213442 | Placa de regulamentação em aço D = 1,00 m - película retrorrefletiva tipo I + SI - fornecimento e implantação | un |  | 668.15
SICRO | 5213443 | Placa de regulamentação em aço D = 1,20 m - película retrorrefletiva tipo III + SI - fornecimento e implantação | un |  | 1094.04
SICRO | 5213444 | Placa de regulamentação em aço, R1 lado 0,248 m - película retrorrefletiva tipo I + SI - fornecimento e implantação | un |  | 280.6
SICRO | 5213445 | Placa de regulamentação em aço, R1 lado 0,331 m - película retrorrefletiva tipo I + SI - fornecimento e implantação | un |  | 477.8
SICRO | 5213446 | Placa de regulamentação em aço, R1 lado 0,414 m - película retrorrefletiva tipo I + SI - fornecimento e implantação | un |  | 668.15
SICRO | 5213447 | Placa de regulamentação em aço, R1 lado 0,497 m - película retrorrefletiva tipo III + SI - fornecimento e implantação | un |  | 1094.1
SICRO | 5213448 | Placa de regulamentação em aço, R2 lado 0,60 m - película retrorrefletiva tipo I + SI - fornecimento e implantação | un |  | 194.69
SICRO | 5213449 | Placa de regulamentação em aço, R2 lado 0,80 m - película retrorrefletiva tipo I + SI - fornecimento e implantação | un |  | 304.78
SICRO | 5213450 | Placa de regulamentação em aço, R2 lado 1,00 m - película retrorrefletiva tipo I + SI - fornecimento e implantação | un |  | 425.89
SICRO | 5213451 | Placa de regulamentação em aço, R2 lado 1,20 m - película retrorrefletiva tipo III + SI - fornecimento e implantação | un |  | 635.57
SICRO | 5213452 | Placa de regulamentação em fibra, D = 0,60 m - película retrorrefletiva tipo I + SI - fornecimento e implantação | un |  | 275.45
SICRO | 5213453 | Placa de regulamentação em fibra, D = 0,80 m - película retrorrefletiva tipo I + SI - fornecimento e implantação | un |  | 468.19
SICRO | 5213454 | Placa de regulamentação em fibra, D = 1,00 m - película retrorrefletiva tipo I + SI - fornecimento e implantação | un |  | 654.02
SICRO | 5213455 | Placa de regulamentação em fibra, D = 1,20 m - película retrorrefletiva tipo III + SI - fornecimento e implantação | un |  | 1073.69
SICRO | 5213456 | Placa de regulamentação em fibra, R1 lado 0,248 m - película retrorrefletiva tipo I + SI - fornecimento e implantação | un |  | 275.51
SICRO | 5213457 | Placa de regulamentação em fibra, R1 lado 0,331 m - película retrorrefletiva tipo I + SI - fornecimento e implantação | un |  | 468.11
SICRO | 5213458 | Placa de regulamentação em fibra, R1 lado 0,414 m - película retrorrefletiva tipo I + SI - fornecimento e implantação | un |  | 654.02
SICRO | 5213459 | Placa de regulamentação em fibra, R1 lado 0,497 m - película retrorrefletiva tipo III + SI - fornecimento e implantação | un |  | 1073.75
SICRO | 5213460 | Placa de regulamentação em fibra, R2 lado 0,60 m - película retrorrefletiva tipo I + SI - fornecimento e implantação | un |  | 191.61
SICRO | 5213461 | Placa de regulamentação em fibra, R2 lado 0,80 m - película retrorrefletiva tipo I + SI - fornecimento e implantação | un |  | 299.12
SICRO | 5213462 | Placa de regulamentação em fibra, R2 lado 1,00 m - película retrorrefletiva tipo I + SI - fornecimento e implantação | un |  | 417.42
SICRO | 5213463 | Placa de regulamentação em fibra, R2 lado 1,20 m - película retrorrefletiva tipo I + SI - fornecimento e implantação | un |  | 535.71
SICRO | 5212557 | Placa de regulamentação para sinalização de obras montada em suporte metálico móvel - D = 1,00 m - utilização de 600 ciclos - fornecimento, 01 implantação e 01 retirada diária | un.dia |  | 3.86
SICRO | 5212558 | Placa de regulamentação para sinalização de obras montada em suporte metálico móvel, R1 lado 0,414 m - utilização de 600 ciclos - fornecimento, 01 implantação e 01 retirada diária | un.dia |  | 3.9
SICRO | 5212559 | Placa de regulamentação para sinalização de obras montada em suporte metálico móvel, R2 lado 1,00 m - utilização de 600 ciclos - fornecimento, 01 implantação e 01 retirada diária | un.dia |  | 3.47
SICRO | 5213477 | Placa delineador em aço - 0,30 x 0,90 m - película retrorrefletiva tipo I + IV - fornecimento e implantação | un |  | 166.72
SICRO | 5213476 | Placa delineador em aço - 0,50 x 0,60 m - película retrorrefletiva tipo I + IV - fornecimento e implantação | un |  | 178.29
SICRO | 5213479 | Placa delineador em fibra - 0,30 x 0,90 m - película retrorrefletiva tipo I + IV - fornecimento e implantação | un |  | 162.91
SICRO | 5213478 | Placa delineador em fibra - 0,50 x 0,60 m - película retrorrefletiva tipo I + IV - fornecimento e implantação | un |  | 174.06
SICRO | 5213489 | Placa em aço - 2,00 x 1,00 m - película retrorrefletiva tipo I + I - fornecimento e implantação | un |  | 874.6
SICRO | 5213498 | Placa em aço - 2,00 x 1,00 m - película retrorrefletiva tipo I + III - fornecimento e implantação | un |  | 933.34
SICRO | 5213365 | Placa em aço - 2,00 x 1,00 m - película retrorrefletiva tipo I + X - fornecimento e implantação | un |  | 1061.88
SICRO | 5213507 | Placa em aço - 2,00 x 1,00 m - película retrorrefletiva tipo III + III - fornecimento e implantação | un |  | 1080.16
SICRO | 5213372 | Placa em aço - 2,00 x 1,00 m - película retrorrefletiva tipo III + X - fornecimento e implantação | un |  | 1208.7
SICRO | 5213490 | Placa em aço - 3,00 x 1,50 m - película retrorrefletiva tipo I + I - fornecimento e implantação | un |  | 1850.55
SICRO | 5213499 | Placa em aço - 3,00 x 1,50 m - película retrorrefletiva tipo I + III - fornecimento e implantação | un |  | 1982.71
SICRO | 5213366 | Placa em aço - 3,00 x 1,50 m - película retrorrefletiva tipo I + X - fornecimento e implantação | un |  | 2271.93
SICRO | 5213508 | Placa em aço - 3,00 x 1,50 m - película retrorrefletiva tipo III + III - fornecimento e implantação | un |  | 2313.06
SICRO | 5213373 | Placa em aço - 3,00 x 1,50 m - película retrorrefletiva tipo III + X - fornecimento e implantação | un |  | 2602.27
SICRO | 5213491 | Placa em aço - 3,00 x 2,00 m - película retrorrefletiva tipo I + I - fornecimento e implantação | un |  | 2436.12
SICRO | 5213500 | Placa em aço - 3,00 x 2,00 m - película retrorrefletiva tipo I + III - fornecimento e implantação | un |  | 2612.34
SICRO | 5213369 | Placa em aço - 3,00 x 2,00 m - película retrorrefletiva tipo I + X - fornecimento e implantação | un |  | 2997.96
SICRO | 5213509 | Placa em aço - 3,00 x 2,00 m - película retrorrefletiva tipo III + III - fornecimento e implantação | un |  | 3052.8
SICRO | 5213374 | Placa em aço - 3,00 x 2,00 m - película retrorrefletiva tipo III + X - fornecimento e implantação | un |  | 3438.42
SICRO | 5213492 | Placa em aço - 4,00 x 2,00 m - película retrorrefletiva tipo I + I - fornecimento e implantação | un |  | 3310.72
SICRO | 5213501 | Placa em aço - 4,00 x 2,00 m - película retrorrefletiva tipo I + III - fornecimento e implantação | un |  | 3545.68
SICRO | 5213370 | Placa em aço - 4,00 x 2,00 m - película retrorrefletiva tipo I + X - fornecimento e implantação | un |  | 4059.84
SICRO | 5213510 | Placa em aço - 4,00 x 2,00 m - película retrorrefletiva tipo III + III - fornecimento e implantação | un |  | 4132.96
SICRO | 5213375 | Placa em aço - 4,00 x 2,00 m - película retrorrefletiva tipo III + X - fornecimento e implantação | un |  | 4647.12
SICRO | 5213494 | Placa em aço - 4,00 x 3,00 m - película retrorrefletiva tipo I + I - fornecimento e implantação | un |  | 4872.24
SICRO | 5213503 | Placa em aço - 4,00 x 3,00 m - película retrorrefletiva tipo I + III - fornecimento e implantação | un |  | 5224.68
SICRO | 5213371 | Placa em aço - 4,00 x 3,00 m - película retrorrefletiva tipo I + X - fornecimento e implantação | un |  | 5995.92
SICRO | 5213512 | Placa em aço - 4,00 x 3,00 m - película retrorrefletiva tipo III + III - fornecimento e implantação | un |  | 6105.6
SICRO | 5213376 | Placa em aço - 4,00 x 3,00 m - película retrorrefletiva tipo III + X - fornecimento e implantação | un |  | 6876.84
SICRO | 5213377 | Placa em aço - película I + I - chapa recuperada - fornecimento e implantação | m² |  | 335.53
SICRO | 5213570 | Placa em aço - película I + I - fornecimento e implantação | m² |  | 452.94
SICRO | 5213378 | Placa em aço - película I + III - chapa recuperada - fornecimento e implantação | m² |  | 364.89
SICRO | 5213571 | Placa em aço - película I + III - fornecimento e implantação | m² |  | 482.31
SICRO | 5213379 | Placa em aço - película III + III - chapa recuperada - fornecimento e implantação | m² |  | 438.3
SICRO | 5213572 | Placa em aço - película III + III - fornecimento e implantação | m² |  | 555.72
SICRO | 5212553 | Placa em aço nº 16 galvanizado com película retrorrefletiva tipo I + I - chapa recuperada - confecção | m² |  | 272.97
SICRO | 5213416 | Placa em aço nº 16 galvanizado com película retrorrefletiva tipo I + I - confecção | m² |  | 390.38
SICRO | 5212554 | Placa em aço nº 16 galvanizado com película retrorrefletiva tipo I + III - chapa recuperada - confecção | m² |  | 302.33
SICRO | 5213417 | Placa em aço nº 16 galvanizado com película retrorrefletiva tipo I + III - confecção | m² |  | 419.75
SICRO | 5213421 | Placa em aço nº 16 galvanizado com película retrorrefletiva tipo I + IV - confecção | m² |  | 385.78
SICRO | 5213414 | Placa em aço nº 16 galvanizado com película retrorrefletiva tipo I + SI - confecção | m² |  | 605.59
SICRO | 5213419 | Placa em aço nº 16 galvanizado com película retrorrefletiva tipo I + X - confecção | m² |  | 484.02
SICRO | 5212555 | Placa em aço nº 16 galvanizado com película retrorrefletiva tipo III + III - chapa recuperada - confecção | m² |  | 375.74
SICRO | 5213418 | Placa em aço nº 16 galvanizado com película retrorrefletiva tipo III + III - confecção | m² |  | 493.16
SICRO | 5213415 | Placa em aço nº 16 galvanizado com película retrorrefletiva tipo III + SI - confecção | m² |  | 716.29
SICRO | 5213420 | Placa em aço nº 16 galvanizado com película retrorrefletiva tipo III + X - confecção | m² |  | 557.43
SICRO | 5213543 | Placa em aço, modulada - 2,00 x 1,00 m - película retrorrefletiva tipo I + I - fornecimento e implantação | un |  | 1122.56
SICRO | 5213552 | Placa em aço, modulada - 2,00 x 1,00 m - película retrorrefletiva tipo I + III - fornecimento e implantação | un |  | 1181.28
SICRO | 5213561 | Placa em aço, modulada - 2,00 x 1,00 m - película retrorrefletiva tipo III + III - fornecimento e implantação | un |  | 1328.1
SICRO | 5213544 | Placa em aço, modulada - 3,00 x 1,50 m - película retrorrefletiva tipo I + I - fornecimento e implantação | un |  | 2408.46
SICRO | 5213553 | Placa em aço, modulada - 3,00 x 1,50 m - película retrorrefletiva tipo I + III - fornecimento e implantação | un |  | 2540.58
SICRO | 5213562 | Placa em aço, modulada - 3,00 x 1,50 m - película retrorrefletiva tipo III + III - fornecimento e implantação | un |  | 2870.92
SICRO | 5213545 | Placa em aço, modulada - 3,00 x 2,00 m - película retrorrefletiva tipo I + I - fornecimento e implantação | un |  | 3180
SICRO | 5213554 | Placa em aço, modulada - 3,00 x 2,00 m - película retrorrefletiva tipo I + III - fornecimento e implantação | un |  | 3356.16
SICRO | 5213563 | Placa em aço, modulada - 3,00 x 2,00 m - película retrorrefletiva tipo III + III - fornecimento e implantação | un |  | 3796.62
SICRO | 5213546 | Placa em aço, modulada - 4,00 x 2,00 m - película retrorrefletiva tipo I + I - fornecimento e implantação | un |  | 4302.56
SICRO | 5213555 | Placa em aço, modulada - 4,00 x 2,00 m - película retrorrefletiva tipo I + III - fornecimento e implantação | un |  | 4537.44
SICRO | 5213564 | Placa em aço, modulada - 4,00 x 2,00 m - película retrorrefletiva tipo III + III - fornecimento e implantação | un |  | 5124.72
SICRO | 5213548 | Placa em aço, modulada - 4,00 x 3,00 m - película retrorrefletiva tipo I + I - fornecimento e implantação | un |  | 6360
SICRO | 5213557 | Placa em aço, modulada - 4,00 x 3,00 m - película retrorrefletiva tipo I + III - fornecimento e implantação | un |  | 6712.32
SICRO | 5213566 | Placa em aço, modulada - 4,00 x 3,00 m - película retrorrefletiva tipo III + III - fornecimento e implantação | un |  | 7593.24
SICRO | 5213576 | Placa em aço, modulada - acima de 2 m² - película I + I - fornecimento e implantação | m² |  | 576.92
SICRO | 5213577 | Placa em aço, modulada - acima de 2 m² - película I + III - fornecimento e implantação | m² |  | 606.28
SICRO | 5213578 | Placa em aço, modulada - acima de 2 m² - película III + III - fornecimento e implantação | m² |  | 679.69
SICRO | 5213425 | Placa em alumínio composto de 3 mm, modulada, aérea, com película retrorrefletiva tipo I + III - confecção | m² |  | 559.79
SICRO | 5213426 | Placa em alumínio composto de 3 mm, modulada, aérea, com película retrorrefletiva tipo III + III - confecção | m² |  | 633.19
SICRO | 5213427 | Placa em alumínio composto de 3 mm, modulada, aérea, com película retrorrefletiva tipo III + X - confecção | m² |  | 697.47
SICRO | 5213567 | Placa em alumínio composto de 3 mm, modulada, aérea, com película retrorrefletiva tipo X + SI - confecção | m² |  | 977.12
SICRO | 5213486 | Placa em alumínio composto, espessura de 3,0 mm, modulada, aérea - película retrorrefletiva tipo I + III - fornecimento e implantação | m² |  | 918.46
SICRO | 5213487 | Placa em alumínio composto, espessura de 3,0 mm, modulada, aérea - película retrorrefletiva tipo III + III - fornecimento e implantação | m² |  | 991.86
SICRO | 5213488 | Placa em alumínio composto, espessura de 3,0 mm, modulada, aérea - película retrorrefletiva tipo III + X - fornecimento e implantação | m² |  | 1056.14
SICRO | 5213568 | Placa em alumínio composto, espessura de 3,0 mm, modulada, aérea - película retrorrefletiva tipo X + SI - fornecimento e implantação | m² |  | 1335.79
SICRO | 5213483 | Placa em alumínio, espessura de 1,5 mm, modulada, aérea - película retrorrefletiva tipo I + III - fornecimento e implantação | m² |  | 958.09
SICRO | 5213484 | Placa em alumínio, espessura de 1,5 mm, modulada, aérea - película retrorrefletiva tipo III + III - fornecimento e implantação | m² |  | 1031.5
SICRO | 5213485 | Placa em alumínio, espessura de 1,5 mm, modulada, aérea - película retrorrefletiva tipo III + X - fornecimento e implantação | m² |  | 1095.77
SICRO | 5213434 | Placa em alumínio, espessura de 1,5 mm, modulada, aérea, com película retrorrefletiva tipo I + III - confecção | m² |  | 599.42
SICRO | 5213435 | Placa em alumínio, espessura de 1,5 mm, modulada, aérea, com película retrorrefletiva tipo III + III - confecção | m² |  | 672.83
SICRO | 5213436 | Placa em alumínio, espessura de 1,5 mm, modulada, aérea, com película retrorrefletiva tipo III + X - confecção | m² |  | 737.1
SICRO | 5213430 | Placa em chapa de poliéster reforçada com fibra de vidro com película retrorrefletiva tipo I + I - confecção | m² |  | 376.26
SICRO | 5213431 | Placa em chapa de poliéster reforçada com fibra de vidro com película retrorrefletiva tipo I + III - confecção | m² |  | 405.62
SICRO | 5213433 | Placa em chapa de poliéster reforçada com fibra de vidro com película retrorrefletiva tipo I + IV - confecção | m² |  | 371.66
SICRO | 5213428 | Placa em chapa de poliéster reforçada com fibra de vidro com película retrorrefletiva tipo I + SI - confecção | m² |  | 591.46
SICRO | 5213432 | Placa em chapa de poliéster reforçada com fibra de vidro com película retrorrefletiva tipo III + III - confecção | m² |  | 479.03
SICRO | 5213429 | Placa em chapa de poliéster reforçada com fibra de vidro com película retrorrefletiva tipo III + SI - confecção | m² |  | 702.16
SICRO | 5213516 | Placa em fibra - 2,00 x 1,00 m - película retrorrefletiva tipo I + I - fornecimento e implantação | un |  | 846.36
SICRO | 5213525 | Placa em fibra - 2,00 x 1,00 m - película retrorrefletiva tipo I + III - fornecimento e implantação | un |  | 905.08
SICRO | 5213534 | Placa em fibra - 2,00 x 1,00 m - película retrorrefletiva tipo III + III - fornecimento e implantação | un |  | 1051.9
SICRO | 5213517 | Placa em fibra - 3,00 x 1,50 m - película retrorrefletiva tipo I + I - fornecimento e implantação | un |  | 1787.01
SICRO | 5213526 | Placa em fibra - 3,00 x 1,50 m - película retrorrefletiva tipo I + III - fornecimento e implantação | un |  | 1919.13
SICRO | 5213535 | Placa em fibra - 3,00 x 1,50 m - película retrorrefletiva tipo III + III - fornecimento e implantação | un |  | 2249.47
SICRO | 5213518 | Placa em fibra - 3,00 x 2,00 m - película retrorrefletiva tipo I + I - fornecimento e implantação | un |  | 2351.4
SICRO | 5213527 | Placa em fibra - 3,00 x 2,00 m - película retrorrefletiva tipo I + III - fornecimento e implantação | un |  | 2527.56
SICRO | 5213536 | Placa em fibra - 3,00 x 2,00 m - película retrorrefletiva tipo III + III - fornecimento e implantação | un |  | 2968.02
SICRO | 5213519 | Placa em fibra - 4,00 x 2,00 m - película retrorrefletiva tipo I + I - fornecimento e implantação | un |  | 3197.76
SICRO | 5213528 | Placa em fibra - 4,00 x 2,00 m - película retrorrefletiva tipo I + III - fornecimento e implantação | un |  | 3432.64
SICRO | 5213537 | Placa em fibra - 4,00 x 2,00 m - película retrorrefletiva tipo III + III - fornecimento e implantação | un |  | 4019.92
SICRO | 5213521 | Placa em fibra - 4,00 x 3,00 m - película retrorrefletiva tipo I + I - fornecimento e implantação | un |  | 4702.8
SICRO | 5213530 | Placa em fibra - 4,00 x 3,00 m - película retrorrefletiva tipo I + III - fornecimento e implantação | un |  | 5055.12
SICRO | 5213539 | Placa em fibra - 4,00 x 3,00 m - película retrorrefletiva tipo III + III - fornecimento e implantação | un |  | 5936.04
SICRO | 5213573 | Placa em fibra - película I + I - fornecimento e implantação | m² |  | 438.82
SICRO | 5213574 | Placa em fibra - película I + III - fornecimento e implantação | m² |  | 468.18
SICRO | 5213575 | Placa em fibra - película III + III - fornecimento e implantação | m² |  | 541.59
SICRO | 5213480 | Placa em fibra, modulada, aérea - película retrorrefletiva tipo I + III - fornecimento e implantação | m² |  | 877.07
SICRO | 5213481 | Placa em fibra, modulada, aérea - película retrorrefletiva tipo III + III - fornecimento e implantação | m² |  | 950.48
SICRO | 5213482 | Placa em fibra, modulada, aérea - película retrorrefletiva tipo III + X - fornecimento e implantação | m² |  | 1014.75
SICRO | 5213422 | Placa modulada em aço nº 18 galvanizado com película retrorrefletiva tipo I + I - confecção | m² |  | 514.36
SICRO | 5213423 | Placa modulada em aço nº 18 galvanizado com película retrorrefletiva tipo I + III - confecção | m² |  | 543.72
SICRO | 5213424 | Placa modulada em aço nº 18 galvanizado com película retrorrefletiva tipo III + III - confecção | m² |  | 617.13
SICRO | 5213437 | Placa modulada em chapa de poliéster reforçada com fibra de vidro, aérea, com película retrorrefletiva tipo I + III - confecção | m² |  | 518.4
SICRO | 5213438 | Placa modulada em chapa de poliéster reforçada com fibra de vidro, aérea, com película retrorrefletiva tipo III + III - confecção | m² |  | 591.81
SICRO | 5213439 | Placa modulada em chapa de poliéster reforçada com fibra de vidro, aérea, com película retrorrefletiva tipo III + X - confecção | m² |  | 656.08
SICRO | 5212556 | Placa para sinalização de obras montada em cavalete metálico - 1,00 x 1,00 m - utilização de 600 ciclos - fornecimento, 01 implantação e 01 retirada diária | un.dia |  | 1.97
SICRO | 5213649 | Pórtico metálico com vão de 15,9 m, vento de 35 m/s e área de exposição de até 23,85 m² - fornecimento e implantação - areia e brita comerciais | un |  | 103910.63
SICRO | 5213591 | Pórtico metálico com vão de 15,9 m, vento de 35 m/s e área de exposição de até 23,85 m² - fornecimento e implantação - areia extraída e brita produzida | un |  | 103910.63
SICRO | 5213718 | Pórtico metálico com vão de 15,9 m, vento de 40 m/s e área de exposição de até 23,85 m² - fornecimento e implantação - areia e brita comerciais | un |  | 117316.92
SICRO | 5213741 | Pórtico metálico com vão de 15,9 m, vento de 40 m/s e área de exposição de até 23,85 m² - fornecimento e implantação - areia extraída e brita produzida | un |  | 117316.92
SICRO | 5213776 | Pórtico metálico com vão de 15,9 m, vento de 45 m/s e área de exposição de até 23,85 m² - fornecimento e implantação - areia e brita comerciais | un |  | 121641.85
SICRO | 5213799 | Pórtico metálico com vão de 15,9 m, vento de 45 m/s e área de exposição de até 23,85 m² - fornecimento e implantação - areia extraída e brita produzida | un |  | 121641.85
SICRO | 5213363 | Recuperação de chapa em aço para placa de sinalização | m² |  | 35.88
SICRO | 5213667 | Remoção da estrutura de pórtico metálico | un |  | 367.34
SICRO | 5213683 | Remoção da estrutura de semipórtico duplo metálico | un |  | 261.6
SICRO | 5213660 | Remoção da estrutura de semipórtico metálico | un |  | 218
SICRO | 5213364 | Remoção de placa de sinalização | m² |  | 23.09
SICRO | 5213832 | Remoção de sinalização horizontal com maçarico | m² |  | 4.13
SICRO | 5213830 | Remoção de sinalização horizontal por fresagem | m² |  | 4.91
SICRO | 5213831 | Remoção de sinalização horizontal tipo pintura acrílica por jateamento abrasivo úmido com vidro - utilização de 3 vezes | m² |  | 78.69
SICRO | 5213849 | Semáforo móvel com 3 lentes D = 200 mm | h |  | 3.82
SICRO | 5213636 | Semipórtico duplo metálico com vão de 2 x 8,3 m, vento de 35 m/s e área de exposição de até 2 x 12,45 m² - fornecimento e implantação - areia e brita comerciais | un |  | 102355.01
SICRO | 5213642 | Semipórtico duplo metálico com vão de 2 x 8,3 m, vento de 35 m/s e área de exposição de até 2 x 12,45 m² - fornecimento e implantação - areia extraída e brita produzida | un |  | 102355.01
SICRO | 5213757 | Semipórtico duplo metálico com vão de 2 x 8,3 m, vento de 40 m/s e área de exposição de até 2 x 12,45 m² - fornecimento e implantação - areia e brita comerciais | un |  | 116850.2
SICRO | 5213763 | Semipórtico duplo metálico com vão de 2 x 8,3 m, vento de 40 m/s e área de exposição de até 2 x 12,45 m² - fornecimento e implantação - areia extraída e brita produzida | un |  | 116850.2
SICRO | 5213815 | Semipórtico duplo metálico com vão de 2 x 8,3 m, vento de 45 m/s e área de exposição de até 2 x 12,45 m² - fornecimento e implantação - areia e brita comerciais | un |  | 125683.42
SICRO | 5213821 | Semipórtico duplo metálico com vão de 2 x 8,3 m, vento de 45 m/s e área de exposição de até 2 x 12,45 m² - fornecimento e implantação - areia extraída e brita produzida | un |  | 125683.42
SICRO | 5213630 | Semipórtico metálico com vão de 8,3 m, vento de 35 m/s e área de exposição de até 12,45 m² - fornecimento e implantação - areia e brita comerciais | un |  | 66433.64
SICRO | 5213584 | Semipórtico metálico com vão de 8,3 m, vento de 35 m/s e área de exposição de até 12,45 m² - fornecimento e implantação - areia extraída e brita produzida | un |  | 66433.64
SICRO | 5213711 | Semipórtico metálico com vão de 8,3 m, vento de 40 m/s e área de exposição de até 12,45 m² - fornecimento e implantação - areia e brita comerciais | un |  | 69269.97
SICRO | 5213734 | Semipórtico metálico com vão de 8,3 m, vento de 40 m/s e área de exposição de até 12,45 m² - fornecimento e implantação - areia extraída e brita produzida | un |  | 69269.97
SICRO | 5213769 | Semipórtico metálico com vão de 8,3 m, vento de 45 m/s e área de exposição de até 12,45 m² - fornecimento e implantação - areia e brita comerciais | un |  | 78925.75
SICRO | 5213792 | Semipórtico metálico com vão de 8,3 m, vento de 45 m/s e área de exposição de até 12,45 m² - fornecimento e implantação - areia extraída e brita produzida | un |  | 78925.75
SICRO | 5213844 | Sinalizador direcional móvel, LED, com banco fotovoltaico de energia e montado em chassi com engate | h |  | 4.17
SICRO | 5213869 | Suporte duplo metálico galvanizado para placas - 3,00 x 1,50 m - fornecimento e implantação | un |  | 2736.71
SICRO | 5213870 | Suporte duplo metálico galvanizado para placas - 3,00 x 2,00 m - fornecimento e implantação | un |  | 3759.69
SICRO | 5213871 | Suporte duplo metálico galvanizado para placas - 4,00 x 2,00 m - fornecimento e implantação | un |  | 3853.15
SICRO | 5213872 | Suporte duplo metálico galvanizado para placas - 4,00 x 3,00 m - fornecimento e implantação | un |  | 6094.4
SICRO | 5213867 | Suporte metálico galvanizado para marco quilométrico - fornecimento e implantação | un |  | 646.25
SICRO | 5213863 | Suporte metálico galvanizado para placa de advertência ou regulamentação - lado ou diâmetro de 0,60 m - fornecimento e implantação | un |  | 517.06
SICRO | 5213864 | Suporte metálico galvanizado para placa de advertência ou regulamentação - lado ou diâmetro de 0,80 m - fornecimento e implantação | un |  | 550.53
SICRO | 5213865 | Suporte metálico galvanizado para placa de advertência ou regulamentação - lado ou diâmetro de 1,00 m - fornecimento e implantação | un |  | 584.22
SICRO | 5213866 | Suporte metálico galvanizado para placa de advertência ou regulamentação - lado ou diâmetro de 1,20 m - fornecimento e implantação | un |  | 658.05
SICRO | 5213855 | Suporte metálico galvanizado para placa de regulamentação - R1 - lado de 0,248 m - fornecimento e implantação | un |  | 464.82
SICRO | 5213856 | Suporte metálico galvanizado para placa de regulamentação - R1 - lado de 0,331 m - fornecimento e implantação | un |  | 482.08
SICRO | 5213857 | Suporte metálico galvanizado para placa de regulamentação - R1 - lado de 0,414 m - fornecimento e implantação | un |  | 498.62
SICRO | 5213858 | Suporte metálico galvanizado para placa de regulamentação - R1 - lado de 0,497 m - fornecimento e implantação | un |  | 516.11
SICRO | 5213859 | Suporte metálico galvanizado para placa de regulamentação - R2 - lado de 0,60 m - fornecimento e implantação | un |  | 511.21
SICRO | 5213860 | Suporte metálico galvanizado para placa de regulamentação - R2 - lado de 0,80 m - fornecimento e implantação | un |  | 528.41
SICRO | 5213861 | Suporte metálico galvanizado para placa de regulamentação - R2 - lado de 1,00 m - fornecimento e implantação | un |  | 560.61
SICRO | 5213862 | Suporte metálico galvanizado para placa de regulamentação - R2 - lado de 1,20 m - fornecimento e implantação | un |  | 634.04
SICRO | 5213868 | Suporte metálico galvanizado para placas - 2,00 x 1,00 m - fornecimento e implantação | un |  | 1269.63
SICRO | 5219546 | Suporte metálico móvel para placa de sinalização - confecção | un |  | 376.06
SICRO | 5216111 | Suporte para placa de sinalização em madeira de lei tratada 8 x 8 cm - fornecimento e implantação | un |  | 138.6
SICRO | 5213351 | Suporte polimérico ecológico maciço colapsível D = 6,5 cm para placa de sinalização - fornecimento e implantação | un |  | 665.15
SICRO | 5213350 | Suporte polimérico ecológico maciço colapsível quadrado de 10 cm para placa de sinalização - fornecimento e implantação | un |  | 1744.86
SICRO | 5213352 | Suporte polimérico ecológico maciço colapsível quadrado de 8 cm para placa de sinalização - fornecimento e implantação | un |  | 1058.14
SICRO | 5213353 | Suporte polimérico ecológico maciço colapsível retangular de 7 x 15 cm para placa de sinalização - fornecimento e implantação | un |  | 2783.74
SICRO | 5213360 | Tacha refletiva em plástico injetado - bidirecional tipo I - com um pino - fornecimento e colocação | un |  | 35.48
SICRO | 5219605 | Tacha refletiva em plástico injetado - bidirecional tipo I - fornecimento e colocação | un |  | 33.71
SICRO | 5219606 | Tacha refletiva em plástico injetado - bidirecional tipo II - com um pino - fornecimento e colocação | un |  | 40.2
SICRO | 5219607 | Tacha refletiva em plástico injetado - bidirecional tipo II - fornecimento e colocação | un |  | 36.33
SICRO | 5219608 | Tacha refletiva em plástico injetado - bidirecional tipo III - com um pino - fornecimento e colocação | un |  | 41.78
SICRO | 5219609 | Tacha refletiva em plástico injetado - bidirecional tipo III - fornecimento e colocação | un |  | 37.43
SICRO | 5219610 | Tacha refletiva em plástico injetado - bidirecional tipo IV - com um pino - fornecimento e colocação | un |  | 42.67
SICRO | 5219611 | Tacha refletiva em plástico injetado - bidirecional tipo IV - fornecimento e colocação | un |  | 41.9
SICRO | 5213359 | Tacha refletiva em plástico injetado - monodirecional tipo I - com um pino - fornecimento e colocação | un |  | 31.11
SICRO | 5219612 | Tacha refletiva em plástico injetado - monodirecional tipo I - fornecimento e colocação | un |  | 29.16
SICRO | 5219613 | Tacha refletiva em plástico injetado - monodirecional tipo II - com um pino - fornecimento e colocação | un |  | 35.68
SICRO | 5219614 | Tacha refletiva em plástico injetado - monodirecional tipo II - fornecimento e colocação | un |  | 33.02
SICRO | 5219615 | Tacha refletiva em plástico injetado - monodirecional tipo III - com um pino - fornecimento e colocação | un |  | 36.66
SICRO | 5219616 | Tacha refletiva em plástico injetado - monodirecional tipo III - fornecimento e colocação | un |  | 33.57
SICRO | 5219617 | Tacha refletiva em plástico injetado - monodirecional tipo IV - com um pino - fornecimento e colocação | un |  | 43.45
SICRO | 5219618 | Tacha refletiva em plástico injetado - monodirecional tipo IV - fornecimento e colocação | un |  | 40.71
SICRO | 5219619 | Tacha refletiva em resina sintética - bidirecional tipo I - com um pino - fornecimento e colocação | un |  | 46.54
SICRO | 5219620 | Tacha refletiva em resina sintética - bidirecional tipo I - fornecimento e colocação | un |  | 42.23
SICRO | 5219621 | Tacha refletiva em resina sintética - bidirecional tipo II - com um pino - fornecimento e colocação | un |  | 53.09
SICRO | 5219622 | Tacha refletiva em resina sintética - bidirecional tipo II - fornecimento e colocação | un |  | 50.39
SICRO | 5219623 | Tacha refletiva em resina sintética - bidirecional tipo III - com um pino - fornecimento e colocação | un |  | 57.57
SICRO | 5219624 | Tacha refletiva em resina sintética - bidirecional tipo III - fornecimento e colocação | un |  | 54.73
SICRO | 5219625 | Tacha refletiva em resina sintética - bidirecional tipo IV - com um pino - fornecimento e colocação | un |  | 60.47
SICRO | 5219626 | Tacha refletiva em resina sintética - bidirecional tipo IV - fornecimento e colocação | un |  | 57.68
SICRO | 5219627 | Tacha refletiva em resina sintética - monodirecional tipo I - com um pino - fornecimento e colocação | un |  | 45.01
SICRO | 5219628 | Tacha refletiva em resina sintética - monodirecional tipo I - fornecimento e colocação | un |  | 42.28
SICRO | 5219629 | Tacha refletiva em resina sintética - monodirecional tipo II - com um pino - fornecimento e colocação | un |  | 53.47
SICRO | 5219630 | Tacha refletiva em resina sintética - monodirecional tipo II - fornecimento e colocação | un |  | 50.62
SICRO | 5219631 | Tacha refletiva em resina sintética - monodirecional tipo III - com um pino - fornecimento e colocação | un |  | 56.42
SICRO | 5219632 | Tacha refletiva em resina sintética - monodirecional tipo III - fornecimento e colocação | un |  | 53.41
SICRO | 5219633 | Tacha refletiva em resina sintética - monodirecional tipo IV - com um pino - fornecimento e colocação | un |  | 58.92
SICRO | 5219634 | Tacha refletiva em resina sintética - monodirecional tipo IV - fornecimento e colocação | un |  | 56.17
SICRO | 5213395 | Tacha refletiva metálica - bidirecional tipo II - com dois pinos - fornecimento e colocação | un |  | 42.21
SICRO | 5213394 | Tacha refletiva metálica - bidirecional tipo II - com um pino - fornecimento e colocação | un |  | 37.22
SICRO | 5219635 | Tacha refletiva metálica - bidirecional tipo III - com dois pinos - fornecimento e colocação | un |  | 39.43
SICRO | 5219636 | Tacha refletiva metálica - bidirecional tipo III - com um pino - fornecimento e colocação | un |  | 35.22
SICRO | 5219637 | Tacha refletiva metálica - bidirecional tipo IV - com dois pinos - fornecimento e colocação | un |  | 77.26
SICRO | 5219638 | Tacha refletiva metálica - bidirecional tipo IV - com um pino - fornecimento e colocação | un |  | 74.38
SICRO | 5213393 | Tacha refletiva metálica - monodirecional tipo II - com dois pinos - fornecimento e colocação | un |  | 36.76
SICRO | 5213392 | Tacha refletiva metálica - monodirecional tipo II - com um pino - fornecimento e colocação | un |  | 30.78
SICRO | 5219639 | Tacha refletiva metálica - monodirecional tipo III - com dois pinos - fornecimento e colocação | un |  | 36.01
SICRO | 5219640 | Tacha refletiva metálica - monodirecional tipo III - com um pino - fornecimento e colocação | un |  | 30.39
SICRO | 5219641 | Tacha refletiva metálica - monodirecional tipo IV - com dois pinos - fornecimento e colocação | un |  | 70.27
SICRO | 5219642 | Tacha refletiva metálica - monodirecional tipo IV - com um pino - fornecimento e colocação | un |  | 68
SICRO | 5213362 | Tachão refletivo em plástico injetado - bidirecional - fornecimento e colocação | un |  | 88.05
SICRO | 5213361 | Tachão refletivo em plástico injetado - monodirecional - fornecimento e colocação | un |  | 85.8
SICRO | 5219643 | Tachão refletivo em resina sintética - bidirecional - fornecimento e colocação | un |  | 83.1
SICRO | 5219644 | Tachão refletivo em resina sintética - monodirecional - fornecimento e colocação | un |  | 80.62
SICRO | 5214000 | Termoplástico pré-formado para sinalização horizontal - espessura de 2 mm - fornecimento e implantação | m² |  | 341.94
SICRO | 5301014 | Comboio balizador em deslocamento | km |  | 147.41
SICRO | 5300995 | Confecção de corpo de boia flutuante cilíndrico D = 1,10m | un |  | 2657.98
SICRO | 5300996 | Confecção de corpo de boia flutuante cilíndrico D = 1,10m - com lastro | un |  | 3464.95
SICRO | 5300998 | Confecção de corpo de boia flutuante cilíndrico D = 1,42m - boia de amarração | un |  | 6840.76
SICRO | 5300997 | Confecção de corpo de boia flutuante cilíndrico D = 1,43m - com lastro | un |  | 5660.22
SICRO | 5300999 | Confecção de mangrulho H = 0,90m | un |  | 795.35
SICRO | 5301000 | Confecção de mangrulho H = 1,50m | un |  | 1180.24
SICRO | 5301001 | Confecção de marca de tope de bombordo | un |  | 518.92
SICRO | 5301002 | Confecção de marca de tope de boreste | un |  | 334.02
SICRO | 5301003 | Confecção de marca de tope especial | un |  | 324.71
SICRO | 5301064 | Fornecimento e implantação de suporte duplo em madeira com travessa para placa de sinalização náutica em margem - altura total de 4,0 m | un |  | 703.65
SICRO | 5301046 | Fornecimento e implantação de suporte duplo em madeira com travessa para placa de sinalização náutica em margem - altura total de 4,0 m - com embarcação | un |  | 1383.88
SICRO | 5301065 | Fornecimento e implantação de suporte duplo em madeira com travessa para placa de sinalização náutica em margem - altura total de 5,0 m | un |  | 1231.69
SICRO | 5301047 | Fornecimento e implantação de suporte duplo em madeira com travessa para placa de sinalização náutica em margem - altura total de 5,0 m - com embarcação | un |  | 2351.74
SICRO | 5301066 | Fornecimento e implantação de suporte duplo em madeira com travessa para placa de sinalização náutica em margem - altura total de 5,5 m | un |  | 1377.25
SICRO | 5301048 | Fornecimento e implantação de suporte duplo em madeira com travessa para placa de sinalização náutica em margem - altura total de 5,5 m - com embarcação | un |  | 2560.39
SICRO | 5301040 | Fornecimento e implantação de suporte duplo metálico galvanizado para placa de sinalização náutica em margem - altura total de 4 m - com embarcação | un |  | 2511.92
SICRO | 5301058 | Fornecimento e implantação de suporte duplo metálico galvanizado para placa de sinalização náutica em margem - altura total de 4,0 m | un |  | 1825.69
SICRO | 5301041 | Fornecimento e implantação de suporte duplo metálico galvanizado para placa de sinalização náutica em margem - altura total de 5 m - com embarcação | un |  | 5623.15
SICRO | 5301059 | Fornecimento e implantação de suporte duplo metálico galvanizado para placa de sinalização náutica em margem - altura total de 5,0 m | un |  | 4484.91
SICRO | 5301060 | Fornecimento e implantação de suporte duplo metálico galvanizado para placa de sinalização náutica em margem - altura total de 5,5 m | un |  | 4960.51
SICRO | 5301042 | Fornecimento e implantação de suporte duplo metálico galvanizado para placa de sinalização náutica em margem - altura total de 5,5 m - com embarcação | un |  | 6163.32
SICRO | 5301072 | Fornecimento e implantação de suporte duplo polimérico ecológico maciço quadrado de 10 cm para placa de sinalização náutica em margem - altura total de 5,5 m | un |  | 5030.61
SICRO | 5301054 | Fornecimento e implantação de suporte duplo polimérico ecológico maciço quadrado de 10 cm para placa de sinalização náutica em margem - altura total de 5,5 m - com embarcação | un |  | 5598.34
SICRO | 5301070 | Fornecimento e implantação de suporte duplo polimérico ecológico maciço quadrado de 8 cm para placa de sinalização náutica em margem - altura total de 4,0 m | un |  | 2484.31
SICRO | 5301052 | Fornecimento e implantação de suporte duplo polimérico ecológico maciço quadrado de 8 cm para placa de sinalização náutica em margem - altura total de 4,0 m - com embarcação | un |  | 3029.01
SICRO | 5301071 | Fornecimento e implantação de suporte duplo polimérico ecológico maciço quadrado de 8 cm para placa de sinalização náutica em margem - altura total de 5,0 m | un |  | 3309.3
SICRO | 5301053 | Fornecimento e implantação de suporte duplo polimérico ecológico maciço quadrado de 8 cm para placa de sinalização náutica em margem - altura total de 5,0 m - com embarcação | un |  | 3854.43
SICRO | 5301061 | Fornecimento e implantação de suporte simples em madeira com travessa para placa de sinalização náutica em margem - altura total de 4 m | un |  | 220.96
SICRO | 5301043 | Fornecimento e implantação de suporte simples em madeira com travessa para placa de sinalização náutica em margem - altura total de 4 m - com embarcação | un |  | 760.79
SICRO | 5301062 | Fornecimento e implantação de suporte simples em madeira com travessa para placa de sinalização náutica em margem - altura total de 5 m | un |  | 369.96
SICRO | 5301044 | Fornecimento e implantação de suporte simples em madeira com travessa para placa de sinalização náutica em margem - altura total de 5 m - com embarcação | un |  | 1140.34
SICRO | 5301063 | Fornecimento e implantação de suporte simples em madeira com travessa para placa de sinalização náutica em margem - altura total de 5,5 m | un |  | 427.39
SICRO | 5301045 | Fornecimento e implantação de suporte simples em madeira com travessa para placa de sinalização náutica em margem - altura total de 5,5 m - com embarcação | un |  | 1252.35
SICRO | 5301037 | Fornecimento e implantação de suporte simples metálico galvanizado para placa de sinalização náutica em margem - altura total de 4 m - com embarcação | un |  | 1313.15
SICRO | 5301055 | Fornecimento e implantação de suporte simples metálico galvanizado para placa de sinalização náutica em margem - altura total de 4,0 m | un |  | 770.25
SICRO | 5301038 | Fornecimento e implantação de suporte simples metálico galvanizado para placa de sinalização náutica em margem - altura total de 5 m - com embarcação | un |  | 2752.13
SICRO | 5301056 | Fornecimento e implantação de suporte simples metálico galvanizado para placa de sinalização náutica em margem - altura total de 5,0 m | un |  | 1972.35
SICRO | 5301057 | Fornecimento e implantação de suporte simples metálico galvanizado para placa de sinalização náutica em margem - altura total de 5,5 m | un |  | 2191.91
SICRO | 5301039 | Fornecimento e implantação de suporte simples metálico galvanizado para placa de sinalização náutica em margem - altura total de 5,5 m - com embarcação | un |  | 3027.54
SICRO | 5301069 | Fornecimento e implantação de suporte simples polimérico ecológico maciço quadrado de 10 cm para placa de sinalização náutica em margem - altura total de 5,5 m | un |  | 2240.95
SICRO | 5301051 | Fornecimento e implantação de suporte simples polimérico ecológico maciço quadrado de 10 cm para placa de sinalização náutica em margem - altura total de 5,5 m - com embarcação | un |  | 2708.93
SICRO | 5301067 | Fornecimento e implantação de suporte simples polimérico ecológico maciço quadrado de 8 cm para placa de sinalização náutica em margem - altura total de 4 m | un |  | 1109.65
SICRO | 5301049 | Fornecimento e implantação de suporte simples polimérico ecológico maciço quadrado de 8 cm para placa de sinalização náutica em margem - altura total de 4 m - com embarcação | un |  | 1576.64
SICRO | 5301068 | Fornecimento e implantação de suporte simples polimérico ecológico maciço quadrado de 8 cm para placa de sinalização náutica em margem - altura total de 5 m | un |  | 1403.44
SICRO | 5301050 | Fornecimento e implantação de suporte simples polimérico ecológico maciço quadrado de 8 cm para placa de sinalização náutica em margem - altura total de 5 m - com embarcação | un |  | 1870.64
SICRO | 5301022 | Fornecimento e instalação de conjunto de acessórios para sistema de fundeio de boia de amarração náutica com 4 manilhas | un |  | 795.15
SICRO | 5301021 | Fornecimento e instalação de conjunto de acessórios para sistema de fundeio de boia de sinalização náutica com 7 manilhas | un |  | 480.18
SICRO | 5301020 | Fornecimento e instalação de corrente 1" para sistema de fundeio de boia de sinalização náutica | m |  | 394.72
SICRO | 5301018 | Fornecimento e instalação de corrente 1/2" para sistema de fundeio de boia de sinalização náutica | m |  | 96.77
SICRO | 5301019 | Fornecimento e instalação de corrente 3/4" para sistema de fundeio de boia de sinalização náutica | m |  | 240.97
SICRO | 5301077 | Fornecimento e instalação de lanterna de sinalização náutica com alcance luminoso de 2 MN em obra de arte especial - com embarcação | un |  | 4970.92
SICRO | 5301078 | Fornecimento e instalação de lanterna de sinalização náutica com alcance luminoso de 3 MN em obra de arte especial - com embarcação | un |  | 7045.42
SICRO | 5301079 | Fornecimento e instalação de lanterna de sinalização náutica com alcance luminoso de 4 MN em obra de arte especial - com embarcação | un |  | 9623.13
SICRO | 5301080 | Fornecimento e instalação de lanterna de sinalização náutica com alcance luminoso de 5 MN em obra de arte especial - com embarcação | un |  | 10963.4
SICRO | 5301081 | Fornecimento e instalação de lanterna de sinalização náutica com alcance luminoso de 8 MN em obra de arte especial - com embarcação | un |  | 13546.12
SICRO | 5301023 | Fornecimento e instalação de suporte e lanterna de sinalização náutica com alcance luminoso de 2 MN em boia | un |  | 3737.31
SICRO | 5301024 | Fornecimento e instalação de suporte e lanterna de sinalização náutica com alcance luminoso de 3 MN em boia | un |  | 5811.82
SICRO | 5301025 | Fornecimento e instalação de suporte e lanterna de sinalização náutica com alcance luminoso de 4 MN em boia | un |  | 8389.53
SICRO | 5301026 | Fornecimento e instalação de suporte e lanterna de sinalização náutica com alcance luminoso de 5 MN em boia | un |  | 9729.79
SICRO | 5301027 | Fornecimento e instalação de suporte e lanterna de sinalização náutica com alcance luminoso de 8 MN em boia | un |  | 12312.52
SICRO | 5301028 | Fornecimento e substituição de lanterna de sinalização náutica com alcance luminoso de 2 MN em boia | un |  | 3682.48
SICRO | 5301082 | Fornecimento e substituição de lanterna de sinalização náutica com alcance luminoso de 2 MN em obra de arte especial - com embarcação | un |  | 4812.64
SICRO | 5301029 | Fornecimento e substituição de lanterna de sinalização náutica com alcance luminoso de 3 MN em boia | un |  | 5756.98
SICRO | 5301083 | Fornecimento e substituição de lanterna de sinalização náutica com alcance luminoso de 3 MN em obra de arte especial - com embarcação | un |  | 6887.14
SICRO | 5301030 | Fornecimento e substituição de lanterna de sinalização náutica com alcance luminoso de 4 MN em boia | un |  | 8334.69
SICRO | 5301084 | Fornecimento e substituição de lanterna de sinalização náutica com alcance luminoso de 4 MN em obra de arte especial - com embarcação | un |  | 9464.85
SICRO | 5301031 | Fornecimento e substituição de lanterna de sinalização náutica com alcance luminoso de 5 MN em boia | un |  | 9674.96
SICRO | 5301085 | Fornecimento e substituição de lanterna de sinalização náutica com alcance luminoso de 5 MN em obra de arte especial - com embarcação | un |  | 10805.12
SICRO | 5301032 | Fornecimento e substituição de lanterna de sinalização náutica com alcance luminoso de 8 MN em boia | un |  | 12257.68
SICRO | 5301086 | Fornecimento e substituição de lanterna de sinalização náutica com alcance luminoso de 8 MN em obra de arte especial - com embarcação | un |  | 13387.84
SICRO | 5301033 | Implantação de placa de sinalização náutica em margem - equipamentos e mão de obra | un |  | 86.89
SICRO | 5301034 | Implantação de placa de sinalização náutica em margem - equipamentos e mão de obra - com embarcação | un |  | 605.68
SICRO | 5301073 | Implantação de placa de sinalização náutica em obra de arte especial - equipamentos e mão de obra | un |  | 486.66
SICRO | 5301074 | Implantação de placa de sinalização náutica em obra de arte especial - equipamentos e mão de obra - com embarcação | un |  | 1718.91
SICRO | 5301015 | Lançamento de boia de sinalização náutica com sistema de fundeio - equipamentos e mão de obra | un |  | 1079.07
SICRO | 5300992 | Pintura com epóxi óxido de ferro em chapa metálica com pistola a ar comprimido, uma demão, espessura de 35 µm | m² |  | 10.62
SICRO | 5300994 | Pintura com esmalte poliuretano de dois componentes em chapa metálica com pistola a ar comprimido, uma demão, espessura de 35 µm | m² |  | 9.57
SICRO | 5300993 | Pintura com fundo fosfatizante, uma demão, em chapa de alumínio com pistola a ar comprimido | m² |  | 8.39
SICRO | 5301088 | Poita de concreto com 1.000 kg para boia de sinalização náutica | un |  | 358.56
SICRO | 5301004 | Poita de concreto com 1.500 kg para boia de sinalização náutica | un |  | 514.1
SICRO | 5301087 | Poita de concreto com 500 kg para boia de sinalização náutica | un |  | 207.04
SICRO | 5301005 | Reforma de corpo de boia flutuante cilíndrico D = 1,10m | un |  | 314.3
SICRO | 5301006 | Reforma de corpo de boia flutuante cilíndrico D = 1,10m - com lastro | un |  | 385.27
SICRO | 5301008 | Reforma de corpo de boia flutuante cilíndrico D = 1,42m - boia de amarração | un |  | 688.34
SICRO | 5301007 | Reforma de corpo de boia flutuante cilíndrico D = 1,43m - com lastro | un |  | 629.49
SICRO | 5301009 | Reforma de mangrulho H = 0,90m | un |  | 192.79
SICRO | 5301010 | Reforma de mangrulho H = 1,50m | un |  | 288.24
SICRO | 5301011 | Reforma de marca de tope de bombordo | un |  | 251.37
SICRO | 5301012 | Reforma de marca de tope de boreste | un |  | 178.65
SICRO | 5301013 | Reforma de marca de tope especial | un |  | 155.69
SICRO | 5301016 | Substituição de boia de sinalização náutica com sistema de fundeio - equipamentos e mão de obra | un |  | 1781.41
SICRO | 5301017 | Substituição de boia de sinalização náutica sem sistema de fundeio - equipamentos e mão de obra | un |  | 1305.71
SICRO | 5301035 | Substituição de placa de sinalização náutica em margem - equipamentos e mão de obra | un |  | 125.63
SICRO | 5301036 | Substituição de placa de sinalização náutica em margem - equipamentos e mão de obra - com embarcação | un |  | 1211.38
SICRO | 5301075 | Substituição de placa de sinalização náutica em obra de arte especial - equipamentos e mão de obra | un |  | 563.86
SICRO | 5301076 | Substituição de placa de sinalização náutica em obra de arte especial - equipamentos e mão de obra - com embarcação | un |  | 1904.3
SICRO | 5405980 | Aterro compactado em solo reforçado com fita metálica galvanizada - material de jazida | m³ |  | 11.24
SICRO | 5405981 | Aterro compactado em solo reforçado com fita polimérica - material de jazida | m³ |  | 11.24
SICRO | 5405975 | Escoramento da primeira linha de escamas de concreto armado em solo reforçado com fita metálica ou polimérica – utilização de 3 vezes - confecção, instalação e retirada | m² |  | 34.07
SICRO | 5405970 | Fabricação de escama de concreto armado para solo reforçado com fita metálica - 2 a 5 ligações - tipo 1 - areia e brita comerciais | m³ |  | 1449.02
SICRO | 5405972 | Fabricação de escama de concreto armado para solo reforçado com fita metálica - 2 a 5 ligações - tipo 1 - areia extraída e brita produzida | m³ |  | 1275.73
SICRO | 5405971 | Fabricação de escama de concreto armado para solo reforçado com fita metálica - 6 a 8 ligações - tipo 2 - areia e brita comerciais | m³ |  | 1610.53
SICRO | 5405973 | Fabricação de escama de concreto armado para solo reforçado com fita metálica - 6 a 8 ligações - tipo 2 - areia extraída e brita produzida | m³ |  | 1437.24
SICRO | 5406736 | Fabricação de escama de concreto armado para solo reforçado com fita polimérica - 4 a 8 ligações - areia e brita comerciais | m³ |  | 1465
SICRO | 5406737 | Fabricação de escama de concreto armado para solo reforçado com fita polimérica - 4 a 8 ligações - areia extraída e brita produzida | m³ |  | 1291.71
SICRO | 5405986 | Moldes metálicos para escama de concreto armado para solo reforçado com fita metálica ou polimérica - formato cruciforme de 1,50 x 1,50 m - utilização de 100 vezes | m² |  | 9.11
SICRO | 5405976 | Montagem das escamas de concreto armado em solo reforçado com fita metálica ou polimérica | m² |  | 134.71
SICRO | 5406023 | Muro de escama de concreto armado em solo reforçado com fita metálica com altura até 4 m - tipo 1 - areia e brita comerciais | m² |  | 356.74
SICRO | 5406033 | Muro de escama de concreto armado em solo reforçado com fita metálica com altura até 4 m - tipo 1 - areia extraída e brita produzida | m² |  | 332.48
SICRO | 5406024 | Muro de escama de concreto armado em solo reforçado com fita metálica com altura até 4 m - tipo 2 - areia e brita comerciais | m² |  | 379.35
SICRO | 5406034 | Muro de escama de concreto armado em solo reforçado com fita metálica com altura até 4 m - tipo 2 - areia extraída e brita produzida | m² |  | 355.09
SICRO | 5406031 | Muro de escama de concreto armado em solo reforçado com fita metálica com altura de 10,0 a 12 m - tipo 1 - areia e brita comerciais | m² |  | 341.06
SICRO | 5406041 | Muro de escama de concreto armado em solo reforçado com fita metálica com altura de 10,0 a 12 m - tipo 1 - areia extraída e brita produzida | m² |  | 316.8
SICRO | 5406032 | Muro de escama de concreto armado em solo reforçado com fita metálica com altura de 10,0 a 12 m - tipo 2 - areia e brita comerciais | m² |  | 363.67
SICRO | 5406042 | Muro de escama de concreto armado em solo reforçado com fita metálica com altura de 10,0 a 12 m - tipo 2 - areia extraída e brita produzida | m² |  | 339.41
SICRO | 5406025 | Muro de escama de concreto armado em solo reforçado com fita metálica com altura de 4,0 a 6 m - tipo 1 - areia e brita comerciais | m² |  | 345.24
SICRO | 5406035 | Muro de escama de concreto armado em solo reforçado com fita metálica com altura de 4,0 a 6 m - tipo 1 - areia extraída e brita produzida | m² |  | 320.98
SICRO | 5406026 | Muro de escama de concreto armado em solo reforçado com fita metálica com altura de 4,0 a 6 m - tipo 2 - areia e brita comerciais | m² |  | 367.85
SICRO | 5406036 | Muro de escama de concreto armado em solo reforçado com fita metálica com altura de 4,0 a 6 m - tipo 2 - areia extraída e brita produzida | m² |  | 343.59
SICRO | 5406027 | Muro de escama de concreto armado em solo reforçado com fita metálica com altura de 6,0 a 8 m - tipo 1 - areia e brita comerciais | m² |  | 343.05
SICRO | 5406037 | Muro de escama de concreto armado em solo reforçado com fita metálica com altura de 6,0 a 8 m - tipo 1 - areia extraída e brita produzida | m² |  | 318.79
SICRO | 5406028 | Muro de escama de concreto armado em solo reforçado com fita metálica com altura de 6,0 a 8 m - tipo 2 - areia e brita comerciais | m² |  | 365.66
SICRO | 5406038 | Muro de escama de concreto armado em solo reforçado com fita metálica com altura de 6,0 a 8 m - tipo 2 - areia extraída e brita produzida | m² |  | 341.4
SICRO | 5406029 | Muro de escama de concreto armado em solo reforçado com fita metálica com altura de 8,0 a 10 m - tipo 1 - areia e brita comerciais | m² |  | 341.83
SICRO | 5406039 | Muro de escama de concreto armado em solo reforçado com fita metálica com altura de 8,0 a 10 m - tipo 1 - areia extraída e brita produzida | m² |  | 317.57
SICRO | 5406030 | Muro de escama de concreto armado em solo reforçado com fita metálica com altura de 8,0 a 10 m - tipo 2 - areia e brita comerciais | m² |  | 364.44
SICRO | 5406040 | Muro de escama de concreto armado em solo reforçado com fita metálica com altura de 8,0 a 10 m - tipo 2 - areia extraída e brita produzida | m² |  | 340.18
SICRO | 5406738 | Muro de escama de concreto armado em solo reforçado com fita polimérica com altura até 4 m - areia e brita comerciais | m² |  | 358.97
SICRO | 5406739 | Muro de escama de concreto armado em solo reforçado com fita polimérica com altura até 4 m - areia extraída e brita produzida | m² |  | 334.71
SICRO | 5406746 | Muro de escama de concreto armado em solo reforçado com fita polimérica com altura de 10,0 a 12 m - areia e brita comerciais | m² |  | 343.29
SICRO | 5406747 | Muro de escama de concreto armado em solo reforçado com fita polimérica com altura de 10,0 a 12 m - areia extraída e brita produzida | m² |  | 319.03
SICRO | 5406740 | Muro de escama de concreto armado em solo reforçado com fita polimérica com altura de 4,0 a 6 m - areia e brita comerciais | m² |  | 347.48
SICRO | 5406741 | Muro de escama de concreto armado em solo reforçado com fita polimérica com altura de 4,0 a 6 m - areia extraída e brita produzida | m² |  | 323.22
SICRO | 5406742 | Muro de escama de concreto armado em solo reforçado com fita polimérica com altura de 6,0 a 8 m - areia e brita comerciais | m² |  | 345.29
SICRO | 5406743 | Muro de escama de concreto armado em solo reforçado com fita polimérica com altura de 6,0 a 8 m - areia extraída e brita produzida | m² |  | 321.02
SICRO | 5406744 | Muro de escama de concreto armado em solo reforçado com fita polimérica com altura de 8,0 a 10 m - areia e brita comerciais | m² |  | 344.07
SICRO | 5406745 | Muro de escama de concreto armado em solo reforçado com fita polimérica com altura de 8,0 a 10 m - areia extraída e brita produzida | m² |  | 319.81
SICRO | 5405987 | Travador de madeira para escama de concreto armado - utilização de 10 vezes | un |  | 9.54
SICRO | 5405979 | Travamento e nivelamento de escama de concreto armado em solo reforçado com fita metálica ou polimérica | m² |  | 17.44
SICRO | 5502806 | Camada drenante com conformação de trator de esteira - areia comercial | m³ |  | 165.9
SICRO | 5502807 | Camada drenante com conformação de trator de esteira - areia extraída | m³ |  | 17.45
SICRO | 5503041 | Compactação de aterros a 100% do Proctor intermediário | m³ |  | 6.75
SICRO | 5502978 | Compactação de aterros a 100% do Proctor normal | m³ |  | 5.81
SICRO | 5502822 | Compactação de camada final de aterro de rocha | m³ |  | 42.62
SICRO | 5502979 | Construção de corpo de aterro com material de 3ª categoria oriundo de corte | m³ |  | 22
SICRO | 5501700 | Desmatamento, destocamento e limpeza de área com árvores de diâmetro até 0,15 m | m² |  | 0.75
SICRO | 5500991 | Desmonte de blocos de rocha com martelete pneumático | m³ |  | 180.57
SICRO | 5515739 | Desmonte de matacões ou bloco de rocha por meio de explosivos | m³ |  | 50.8
SICRO | 5505766 | Desmonte de material de 3ª categoria a frio com argamassa expansiva a céu aberto | m³ |  | 389.01
SICRO | 5501701 | Destocamento de árvores com diâmetro de 0,15 a 0,30 m | un |  | 55.08
SICRO | 5501702 | Destocamento de árvores com diâmetro maior que 0,30 m | un |  | 137.71
SICRO | 5502972 | Escavação de vala em material de 3ª categoria - resistência à compressão acima de 110 MPa - com escavadeira e rompedor hidráulico 1.700 kg | m³ |  | 201.11
SICRO | 5502968 | Escavação de vala em material de 3ª categoria - resistência à compressão até 50 MPa - com escavadeira e rompedor hidráulico 1.700 kg | m³ |  | 22.63
SICRO | 5502969 | Escavação de vala em material de 3ª categoria - resistência à compressão de 50 a 70 MPa - com escavadeira e rompedor hidráulico 1.700 kg | m³ |  | 28.56
SICRO | 5502970 | Escavação de vala em material de 3ª categoria - resistência à compressão de 70 a 90 MPa - com escavadeira e rompedor hidráulico 1.700 kg | m³ |  | 52.35
SICRO | 5502971 | Escavação de vala em material de 3ª categoria - resistência à compressão de 90 a 110 MPa - com escavadeira e rompedor hidráulico 1.700 kg | m³ |  | 97.53
SICRO | 5502663 | Escavação e transporte de material de 3ª categoria - DMT de 0 a 50 m | m³ |  | 39.2
SICRO | 5502993 | Escavação em material de 3ª categoria | m³ |  | 27.7
SICRO | 5502967 | Escavação em material de 3ª categoria - resistência à compressão acima de 110 MPa - com escavadeira e rompedor hidráulico 1.700 kg | m³ |  | 111.28
SICRO | 5502963 | Escavação em material de 3ª categoria - resistência à compressão até 50 MPa - com escavadeira e rompedor hidráulico 1.700 kg | m³ |  | 13.55
SICRO | 5502964 | Escavação em material de 3ª categoria - resistência à compressão de 50 a 70 MPa - com escavadeira e rompedor hidráulico 1.700 kg | m³ |  | 16.98
SICRO | 5502965 | Escavação em material de 3ª categoria - resistência à compressão de 70 a 90 MPa - com escavadeira e rompedor hidráulico 1.700 kg | m³ |  | 30.58
SICRO | 5502966 | Escavação em material de 3ª categoria - resistência à compressão de 90 a 110 MPa - com escavadeira e rompedor hidráulico 1.700 kg | m³ |  | 56.1
SICRO | 5501706 | Escavação mecânica com retroescavadeira em material de 1ª categoria | m³ |  | 7.34
SICRO | 5501880 | Escavação, carga e transporte de material de 1ª categoria - DMT de 1.000 a 1.200 m - caminho de serviço em leito natural - com carregadeira e caminhão basculante de 14 m³ | m³ |  | 14.12
SICRO | 5502114 | Escavação, carga e transporte de material de 1ª categoria - DMT de 1.000 a 1.200 m - caminho de serviço em leito natural - com escavadeira e caminhão basculante de 14 m³ | m³ |  | 8.67
SICRO | 5501906 | Escavação, carga e transporte de material de 1ª categoria - DMT de 1.000 a 1.200 m - caminho de serviço em revestimento primário - com carregadeira e caminhão basculante de 14 m³ | m³ |  | 12.76
SICRO | 5502140 | Escavação, carga e transporte de material de 1ª categoria - DMT de 1.000 a 1.200 m - caminho de serviço em revestimento primário - com escavadeira e caminhão basculante de 14 m³ | m³ |  | 7.3
SICRO | 5501932 | Escavação, carga e transporte de material de 1ª categoria - DMT de 1.000 a 1.200 m - caminho de serviço pavimentado - com carregadeira e caminhão basculante de 14 m³ | m³ |  | 12.76
SICRO | 5502166 | Escavação, carga e transporte de material de 1ª categoria - DMT de 1.000 a 1.200 m - caminho de serviço pavimentado - com escavadeira e caminhão basculante de 14 m³ | m³ |  | 7.79
SICRO | 5501881 | Escavação, carga e transporte de material de 1ª categoria - DMT de 1.200 a 1.400 m - caminho de serviço em leito natural - com carregadeira e caminhão basculante de 14 m³ | m³ |  | 14.39
SICRO | 5502115 | Escavação, carga e transporte de material de 1ª categoria - DMT de 1.200 a 1.400 m - caminho de serviço em leito natural - com escavadeira e caminhão basculante de 14 m³ | m³ |  | 9.44
SICRO | 5501907 | Escavação, carga e transporte de material de 1ª categoria - DMT de 1.200 a 1.400 m - caminho de serviço em revestimento primário - com carregadeira e caminhão basculante de 14 m³ | m³ |  | 12.94
SICRO | 5502141 | Escavação, carga e transporte de material de 1ª categoria - DMT de 1.200 a 1.400 m - caminho de serviço em revestimento primário - com escavadeira e caminhão basculante de 14 m³ | m³ |  | 7.94
SICRO | 5501933 | Escavação, carga e transporte de material de 1ª categoria - DMT de 1.200 a 1.400 m - caminho de serviço pavimentado - com carregadeira e caminhão basculante de 14 m³ | m³ |  | 12.94
SICRO | 5502167 | Escavação, carga e transporte de material de 1ª categoria - DMT de 1.200 a 1.400 m - caminho de serviço pavimentado - com escavadeira e caminhão basculante de 14 m³ | m³ |  | 7.94
SICRO | 5501882 | Escavação, carga e transporte de material de 1ª categoria - DMT de 1.400 a 1.600 m - caminho de serviço em leito natural - com carregadeira e caminhão basculante de 14 m³ | m³ |  | 14.67
SICRO | 5502116 | Escavação, carga e transporte de material de 1ª categoria - DMT de 1.400 a 1.600 m - caminho de serviço em leito natural - com escavadeira e caminhão basculante de 14 m³ | m³ |  | 9.67
SICRO | 5501908 | Escavação, carga e transporte de material de 1ª categoria - DMT de 1.400 a 1.600 m - caminho de serviço em revestimento primário - com carregadeira e caminhão basculante de 14 m³ | m³ |  | 13.13
SICRO | 5502142 | Escavação, carga e transporte de material de 1ª categoria - DMT de 1.400 a 1.600 m - caminho de serviço em revestimento primário - com escavadeira e caminhão basculante de 14 m³ | m³ |  | 8.13
SICRO | 5501934 | Escavação, carga e transporte de material de 1ª categoria - DMT de 1.400 a 1.600 m - caminho de serviço pavimentado - com carregadeira e caminhão basculante de 14 m³ | m³ |  | 13.08
SICRO | 5502168 | Escavação, carga e transporte de material de 1ª categoria - DMT de 1.400 a 1.600 m - caminho de serviço pavimentado - com escavadeira e caminhão basculante de 14 m³ | m³ |  | 8.09
SICRO | 5501883 | Escavação, carga e transporte de material de 1ª categoria - DMT de 1.600 a 1.800 m - caminho de serviço em leito natural - com carregadeira e caminhão basculante de 14 m³ | m³ |  | 14.94
SICRO | 5502117 | Escavação, carga e transporte de material de 1ª categoria - DMT de 1.600 a 1.800 m - caminho de serviço em leito natural - com escavadeira e caminhão basculante de 14 m³ | m³ |  | 9.96
SICRO | 5501909 | Escavação, carga e transporte de material de 1ª categoria - DMT de 1.600 a 1.800 m - caminho de serviço em revestimento primário - com carregadeira e caminhão basculante de 14 m³ | m³ |  | 13.31
SICRO | 5502143 | Escavação, carga e transporte de material de 1ª categoria - DMT de 1.600 a 1.800 m - caminho de serviço em revestimento primário - com escavadeira e caminhão basculante de 14 m³ | m³ |  | 8.33
SICRO | 5501935 | Escavação, carga e transporte de material de 1ª categoria - DMT de 1.600 a 1.800 m - caminho de serviço pavimentado - com carregadeira e caminhão basculante de 14 m³ | m³ |  | 13.26
SICRO | 5502169 | Escavação, carga e transporte de material de 1ª categoria - DMT de 1.600 a 1.800 m - caminho de serviço pavimentado - com escavadeira e caminhão basculante de 14 m³ | m³ |  | 8.28
SICRO | 5501884 | Escavação, carga e transporte de material de 1ª categoria - DMT de 1.800 a 2.000 m - caminho de serviço em leito natural - com carregadeira e caminhão basculante de 14 m³ | m³ |  | 15.66
SICRO | 5502118 | Escavação, carga e transporte de material de 1ª categoria - DMT de 1.800 a 2.000 m - caminho de serviço em leito natural - com escavadeira e caminhão basculante de 14 m³ | m³ |  | 10.26
SICRO | 5501910 | Escavação, carga e transporte de material de 1ª categoria - DMT de 1.800 a 2.000 m - caminho de serviço em revestimento primário - com carregadeira e caminhão basculante de 14 m³ | m³ |  | 13.49
SICRO | 5502144 | Escavação, carga e transporte de material de 1ª categoria - DMT de 1.800 a 2.000 m - caminho de serviço em revestimento primário - com escavadeira e caminhão basculante de 14 m³ | m³ |  | 8.48
SICRO | 5501936 | Escavação, carga e transporte de material de 1ª categoria - DMT de 1.800 a 2.000 m - caminho de serviço pavimentado - com carregadeira e caminhão basculante de 14 m³ | m³ |  | 13.4
SICRO | 5502170 | Escavação, carga e transporte de material de 1ª categoria - DMT de 1.800 a 2.000 m - caminho de serviço pavimentado - com escavadeira e caminhão basculante de 14 m³ | m³ |  | 8.43
SICRO | 5501885 | Escavação, carga e transporte de material de 1ª categoria - DMT de 2.000 a 2.500 m - caminho de serviço em leito natural - com carregadeira e caminhão basculante de 14 m³ | m³ |  | 16.17
SICRO | 5502119 | Escavação, carga e transporte de material de 1ª categoria - DMT de 2.000 a 2.500 m - caminho de serviço em leito natural - com escavadeira e caminhão basculante de 14 m³ | m³ |  | 11.22
SICRO | 5501911 | Escavação, carga e transporte de material de 1ª categoria - DMT de 2.000 a 2.500 m - caminho de serviço em revestimento primário - com carregadeira e caminhão basculante de 14 m³ | m³ |  | 14.23
SICRO | 5502145 | Escavação, carga e transporte de material de 1ª categoria - DMT de 2.000 a 2.500 m - caminho de serviço em revestimento primário - com escavadeira e caminhão basculante de 14 m³ | m³ |  | 8.82
SICRO | 5501937 | Escavação, carga e transporte de material de 1ª categoria - DMT de 2.000 a 2.500 m - caminho de serviço pavimentado - com carregadeira e caminhão basculante de 14 m³ | m³ |  | 14.17
SICRO | 5502171 | Escavação, carga e transporte de material de 1ª categoria - DMT de 2.000 a 2.500 m - caminho de serviço pavimentado - com escavadeira e caminhão basculante de 14 m³ | m³ |  | 8.72
SICRO | 5501886 | Escavação, carga e transporte de material de 1ª categoria - DMT de 2.500 a 3.000 m - caminho de serviço em leito natural - com carregadeira e caminhão basculante de 14 m³ | m³ |  | 17.37
SICRO | 5502120 | Escavação, carga e transporte de material de 1ª categoria - DMT de 2.500 a 3.000 m - caminho de serviço em leito natural - com escavadeira e caminhão basculante de 14 m³ | m³ |  | 12.43
SICRO | 5501912 | Escavação, carga e transporte de material de 1ª categoria - DMT de 2.500 a 3.000 m - caminho de serviço em revestimento primário - com carregadeira e caminhão basculante de 14 m³ | m³ |  | 14.72
SICRO | 5502146 | Escavação, carga e transporte de material de 1ª categoria - DMT de 2.500 a 3.000 m - caminho de serviço em revestimento primário - com escavadeira e caminhão basculante de 14 m³ | m³ |  | 9.79
SICRO | 5501938 | Escavação, carga e transporte de material de 1ª categoria - DMT de 2.500 a 3.000 m - caminho de serviço pavimentado - com carregadeira e caminhão basculante de 14 m³ | m³ |  | 14.61
SICRO | 5502172 | Escavação, carga e transporte de material de 1ª categoria - DMT de 2.500 a 3.000 m - caminho de serviço pavimentado - com escavadeira e caminhão basculante de 14 m³ | m³ |  | 9.67
SICRO | 5501876 | Escavação, carga e transporte de material de 1ª categoria - DMT de 200 a 400 m - caminho de serviço em leito natural - com carregadeira e caminhão basculante de 14 m³ | m³ |  | 11.93
SICRO | 5502110 | Escavação, carga e transporte de material de 1ª categoria - DMT de 200 a 400 m - caminho de serviço em leito natural - com escavadeira e caminhão basculante de 14 m³ | m³ |  | 6.91
SICRO | 5501902 | Escavação, carga e transporte de material de 1ª categoria - DMT de 200 a 400 m - caminho de serviço em revestimento primário - com carregadeira e caminhão basculante de 14 m³ | m³ |  | 11.49
SICRO | 5502136 | Escavação, carga e transporte de material de 1ª categoria - DMT de 200 a 400 m - caminho de serviço em revestimento primário - com escavadeira e caminhão basculante de 14 m³ | m³ |  | 6.48
SICRO | 5501928 | Escavação, carga e transporte de material de 1ª categoria - DMT de 200 a 400 m - caminho de serviço pavimentado - com carregadeira e caminhão basculante de 14 m³ | m³ |  | 11.57
SICRO | 5502162 | Escavação, carga e transporte de material de 1ª categoria - DMT de 200 a 400 m - caminho de serviço pavimentado - com escavadeira e caminhão basculante de 14 m³ | m³ |  | 6.56
SICRO | 5501877 | Escavação, carga e transporte de material de 1ª categoria - DMT de 400 a 600 m - caminho de serviço em leito natural - com carregadeira e caminhão basculante de 14 m³ | m³ |  | 12.76
SICRO | 5502111 | Escavação, carga e transporte de material de 1ª categoria - DMT de 400 a 600 m - caminho de serviço em leito natural - com escavadeira e caminhão basculante de 14 m³ | m³ |  | 7.3
SICRO | 5501903 | Escavação, carga e transporte de material de 1ª categoria - DMT de 400 a 600 m - caminho de serviço em revestimento primário - com carregadeira e caminhão basculante de 14 m³ | m³ |  | 11.75
SICRO | 5502137 | Escavação, carga e transporte de material de 1ª categoria - DMT de 400 a 600 m - caminho de serviço em revestimento primário - com escavadeira e caminhão basculante de 14 m³ | m³ |  | 6.72
SICRO | 5501929 | Escavação, carga e transporte de material de 1ª categoria - DMT de 400 a 600 m - caminho de serviço pavimentado - com carregadeira e caminhão basculante de 14 m³ | m³ |  | 11.79
SICRO | 5502163 | Escavação, carga e transporte de material de 1ª categoria - DMT de 400 a 600 m - caminho de serviço pavimentado - com escavadeira e caminhão basculante de 14 m³ | m³ |  | 6.75
SICRO | 5501875 | Escavação, carga e transporte de material de 1ª categoria - DMT de 50 a 200 m - caminho de serviço em leito natural - com carregadeira e caminhão basculante de 14 m³ | m³ |  | 11.49
SICRO | 5502109 | Escavação, carga e transporte de material de 1ª categoria - DMT de 50 a 200 m - caminho de serviço em leito natural - com escavadeira e caminhão basculante de 14 m³ | m³ |  | 6.48
SICRO | 5501901 | Escavação, carga e transporte de material de 1ª categoria - DMT de 50 a 200 m - caminho de serviço em revestimento primário - com carregadeira e caminhão basculante de 14 m³ | m³ |  | 10.76
SICRO | 5502135 | Escavação, carga e transporte de material de 1ª categoria - DMT de 50 a 200 m - caminho de serviço em revestimento primário - com escavadeira e caminhão basculante de 14 m³ | m³ |  | 5.7
SICRO | 5501927 | Escavação, carga e transporte de material de 1ª categoria - DMT de 50 a 200 m - caminho de serviço pavimentado - com carregadeira e caminhão basculante de 14 m³ | m³ |  | 11.31
SICRO | 5502161 | Escavação, carga e transporte de material de 1ª categoria - DMT de 50 a 200 m - caminho de serviço pavimentado - com escavadeira e caminhão basculante de 14 m³ | m³ |  | 5.79
SICRO | 5501878 | Escavação, carga e transporte de material de 1ª categoria - DMT de 600 a 800 m - caminho de serviço em leito natural - com carregadeira e caminhão basculante de 14 m³ | m³ |  | 13.08
SICRO | 5502112 | Escavação, carga e transporte de material de 1ª categoria - DMT de 600 a 800 m - caminho de serviço em leito natural - com escavadeira e caminhão basculante de 14 m³ | m³ |  | 8.09
SICRO | 5501904 | Escavação, carga e transporte de material de 1ª categoria - DMT de 600 a 800 m - caminho de serviço em revestimento primário - com carregadeira e caminhão basculante de 14 m³ | m³ |  | 11.93
SICRO | 5502138 | Escavação, carga e transporte de material de 1ª categoria - DMT de 600 a 800 m - caminho de serviço em revestimento primário - com escavadeira e caminhão basculante de 14 m³ | m³ |  | 6.95
SICRO | 5501930 | Escavação, carga e transporte de material de 1ª categoria - DMT de 600 a 800 m - caminho de serviço pavimentado - com carregadeira e caminhão basculante de 14 m³ | m³ |  | 11.97
SICRO | 5502164 | Escavação, carga e transporte de material de 1ª categoria - DMT de 600 a 800 m - caminho de serviço pavimentado - com escavadeira e caminhão basculante de 14 m³ | m³ |  | 6.95
SICRO | 5501879 | Escavação, carga e transporte de material de 1ª categoria - DMT de 800 a 1.000 m - caminho de serviço em leito natural - com carregadeira e caminhão basculante de 14 m³ | m³ |  | 13.4
SICRO | 5502113 | Escavação, carga e transporte de material de 1ª categoria - DMT de 800 a 1.000 m - caminho de serviço em leito natural - com escavadeira e caminhão basculante de 14 m³ | m³ |  | 8.38
SICRO | 5501905 | Escavação, carga e transporte de material de 1ª categoria - DMT de 800 a 1.000 m - caminho de serviço em revestimento primário - com carregadeira e caminhão basculante de 14 m³ | m³ |  | 12.15
SICRO | 5502139 | Escavação, carga e transporte de material de 1ª categoria - DMT de 800 a 1.000 m - caminho de serviço em revestimento primário - com escavadeira e caminhão basculante de 14 m³ | m³ |  | 7.14
SICRO | 5501931 | Escavação, carga e transporte de material de 1ª categoria - DMT de 800 a 1.000 m - caminho de serviço pavimentado - com carregadeira e caminhão basculante de 14 m³ | m³ |  | 12.62
SICRO | 5502165 | Escavação, carga e transporte de material de 1ª categoria - DMT de 800 a 1.000 m - caminho de serviço pavimentado - com escavadeira e caminhão basculante de 14 m³ | m³ |  | 7.14
SICRO | 5502825 | Escavação, carga e transporte de material de 1ª categoria na distância de 3.000 m - caminho de serviço em leito natural - com carregadeira e caminhão basculante de 14 m³ | m³ |  | 18.27
SICRO | 5502834 | Escavação, carga e transporte de material de 1ª categoria na distância de 3.000 m - caminho de serviço em leito natural - com escavadeira e caminhão basculante de 14 m³ | m³ |  | 12.9
SICRO | 5502826 | Escavação, carga e transporte de material de 1ª categoria na distância de 3.000 m - caminho de serviço em revestimento primário - com carregadeira e caminhão basculante de 14 m³ | m³ |  | 15
SICRO | 5502835 | Escavação, carga e transporte de material de 1ª categoria na distância de 3.000 m - caminho de serviço em revestimento primário - com escavadeira e caminhão basculante de 14 m³ | m³ |  | 10.08
SICRO | 5502827 | Escavação, carga e transporte de material de 1ª categoria na distância de 3.000 m - caminho de serviço pavimentado - com carregadeira e caminhão basculante de 14 m³ | m³ |  | 14.83
SICRO | 5502836 | Escavação, carga e transporte de material de 1ª categoria na distância de 3.000 m - caminho de serviço pavimentado - com escavadeira e caminhão basculante de 14 m³ | m³ |  | 9.9
SICRO | 5502356 | Escavação, carga e transporte de material de 2ª categoria - DMT de 1.000 a 1.200 m - caminho de serviço em leito natural - com carregadeira e caminhão basculante de 14 m³ | m³ |  | 22.87
SICRO | 5502590 | Escavação, carga e transporte de material de 2ª categoria - DMT de 1.000 a 1.200 m - caminho de serviço em leito natural - com escavadeira e caminhão basculante de 14 m³ | m³ |  | 11.95
SICRO | 5502382 | Escavação, carga e transporte de material de 2ª categoria - DMT de 1.000 a 1.200 m - caminho de serviço em revestimento primário - com carregadeira e caminhão basculante de 14 m³ | m³ |  | 21.28
SICRO | 5502616 | Escavação, carga e transporte de material de 2ª categoria - DMT de 1.000 a 1.200 m - caminho de serviço em revestimento primário - com escavadeira e caminhão basculante de 14 m³ | m³ |  | 10.18
SICRO | 5502408 | Escavação, carga e transporte de material de 2ª categoria - DMT de 1.000 a 1.200 m - caminho de serviço pavimentado - com carregadeira e caminhão basculante de 14 m³ | m³ |  | 21.28
SICRO | 5502642 | Escavação, carga e transporte de material de 2ª categoria - DMT de 1.000 a 1.200 m - caminho de serviço pavimentado - com escavadeira e caminhão basculante de 14 m³ | m³ |  | 10.13
SICRO | 5502357 | Escavação, carga e transporte de material de 2ª categoria - DMT de 1.200 a 1.400 m - caminho de serviço em leito natural - com carregadeira e caminhão basculante de 14 m³ | m³ |  | 23.18
SICRO | 5502591 | Escavação, carga e transporte de material de 2ª categoria - DMT de 1.200 a 1.400 m - caminho de serviço em leito natural - com escavadeira e caminhão basculante de 14 m³ | m³ |  | 12.29
SICRO | 5502383 | Escavação, carga e transporte de material de 2ª categoria - DMT de 1.200 a 1.400 m - caminho de serviço em revestimento primário - com carregadeira e caminhão basculante de 14 m³ | m³ |  | 21.48
SICRO | 5502617 | Escavação, carga e transporte de material de 2ª categoria - DMT de 1.200 a 1.400 m - caminho de serviço em revestimento primário - com escavadeira e caminhão basculante de 14 m³ | m³ |  | 10.34
SICRO | 5502409 | Escavação, carga e transporte de material de 2ª categoria - DMT de 1.200 a 1.400 m - caminho de serviço pavimentado - com carregadeira e caminhão basculante de 14 m³ | m³ |  | 21.43
SICRO | 5502643 | Escavação, carga e transporte de material de 2ª categoria - DMT de 1.200 a 1.400 m - caminho de serviço pavimentado - com escavadeira e caminhão basculante de 14 m³ | m³ |  | 10.34
SICRO | 5502358 | Escavação, carga e transporte de material de 2ª categoria - DMT de 1.400 a 1.600 m - caminho de serviço em leito natural - com carregadeira e caminhão basculante de 14 m³ | m³ |  | 23.5
SICRO | 5502592 | Escavação, carga e transporte de material de 2ª categoria - DMT de 1.400 a 1.600 m - caminho de serviço em leito natural - com escavadeira e caminhão basculante de 14 m³ | m³ |  | 12.56
SICRO | 5502384 | Escavação, carga e transporte de material de 2ª categoria - DMT de 1.400 a 1.600 m - caminho de serviço em revestimento primário - com carregadeira e caminhão basculante de 14 m³ | m³ |  | 21.68
SICRO | 5502618 | Escavação, carga e transporte de material de 2ª categoria - DMT de 1.400 a 1.600 m - caminho de serviço em revestimento primário - com escavadeira e caminhão basculante de 14 m³ | m³ |  | 11.4
SICRO | 5502410 | Escavação, carga e transporte de material de 2ª categoria - DMT de 1.400 a 1.600 m - caminho de serviço pavimentado - com carregadeira e caminhão basculante de 14 m³ | m³ |  | 21.63
SICRO | 5502644 | Escavação, carga e transporte de material de 2ª categoria - DMT de 1.400 a 1.600 m - caminho de serviço pavimentado - com escavadeira e caminhão basculante de 14 m³ | m³ |  | 11.34
SICRO | 5502359 | Escavação, carga e transporte de material de 2ª categoria - DMT de 1.600 a 1.800 m - caminho de serviço em leito natural - com carregadeira e caminhão basculante de 14 m³ | m³ |  | 23.82
SICRO | 5502593 | Escavação, carga e transporte de material de 2ª categoria - DMT de 1.600 a 1.800 m - caminho de serviço em leito natural - com escavadeira e caminhão basculante de 14 m³ | m³ |  | 12.9
SICRO | 5502385 | Escavação, carga e transporte de material de 2ª categoria - DMT de 1.600 a 1.800 m - caminho de serviço em revestimento primário - com carregadeira e caminhão basculante de 14 m³ | m³ |  | 21.88
SICRO | 5502619 | Escavação, carga e transporte de material de 2ª categoria - DMT de 1.600 a 1.800 m - caminho de serviço em revestimento primário - com escavadeira e caminhão basculante de 14 m³ | m³ |  | 11.61
SICRO | 5502411 | Escavação, carga e transporte de material de 2ª categoria - DMT de 1.600 a 1.800 m - caminho de serviço pavimentado - com carregadeira e caminhão basculante de 14 m³ | m³ |  | 21.83
SICRO | 5502645 | Escavação, carga e transporte de material de 2ª categoria - DMT de 1.600 a 1.800 m - caminho de serviço pavimentado - com escavadeira e caminhão basculante de 14 m³ | m³ |  | 11.54
SICRO | 5502360 | Escavação, carga e transporte de material de 2ª categoria - DMT de 1.800 a 2.000 m - caminho de serviço em leito natural - com carregadeira e caminhão basculante de 14 m³ | m³ |  | 24.71
SICRO | 5502594 | Escavação, carga e transporte de material de 2ª categoria - DMT de 1.800 a 2.000 m - caminho de serviço em leito natural - com escavadeira e caminhão basculante de 14 m³ | m³ |  | 14.06
SICRO | 5502386 | Escavação, carga e transporte de material de 2ª categoria - DMT de 1.800 a 2.000 m - caminho de serviço em revestimento primário - com carregadeira e caminhão basculante de 14 m³ | m³ |  | 22.68
SICRO | 5502620 | Escavação, carga e transporte de material de 2ª categoria - DMT de 1.800 a 2.000 m - caminho de serviço em revestimento primário - com escavadeira e caminhão basculante de 14 m³ | m³ |  | 11.75
SICRO | 5502412 | Escavação, carga e transporte de material de 2ª categoria - DMT de 1.800 a 2.000 m - caminho de serviço pavimentado - com carregadeira e caminhão basculante de 14 m³ | m³ |  | 22.61
SICRO | 5502646 | Escavação, carga e transporte de material de 2ª categoria - DMT de 1.800 a 2.000 m - caminho de serviço pavimentado - com escavadeira e caminhão basculante de 14 m³ | m³ |  | 11.68
SICRO | 5502361 | Escavação, carga e transporte de material de 2ª categoria - DMT de 2.000 a 2.500 m - caminho de serviço em leito natural - com carregadeira e caminhão basculante de 14 m³ | m³ |  | 25.24
SICRO | 5502595 | Escavação, carga e transporte de material de 2ª categoria - DMT de 2.000 a 2.500 m - caminho de serviço em leito natural - com escavadeira e caminhão basculante de 14 m³ | m³ |  | 14.57
SICRO | 5502387 | Escavação, carga e transporte de material de 2ª categoria - DMT de 2.000 a 2.500 m - caminho de serviço em revestimento primário - com carregadeira e caminhão basculante de 14 m³ | m³ |  | 23.06
SICRO | 5502621 | Escavação, carga e transporte de material de 2ª categoria - DMT de 2.000 a 2.500 m - caminho de serviço em revestimento primário - com escavadeira e caminhão basculante de 14 m³ | m³ |  | 12.15
SICRO | 5502413 | Escavação, carga e transporte de material de 2ª categoria - DMT de 2.000 a 2.500 m - caminho de serviço pavimentado - com carregadeira e caminhão basculante de 14 m³ | m³ |  | 22.93
SICRO | 5502647 | Escavação, carga e transporte de material de 2ª categoria - DMT de 2.000 a 2.500 m - caminho de serviço pavimentado - com escavadeira e caminhão basculante de 14 m³ | m³ |  | 12.02
SICRO | 5502362 | Escavação, carga e transporte de material de 2ª categoria - DMT de 2.500 a 3.000 m - caminho de serviço em leito natural - com carregadeira e caminhão basculante de 14 m³ | m³ |  | 26.78
SICRO | 5502596 | Escavação, carga e transporte de material de 2ª categoria - DMT de 2.500 a 3.000 m - caminho de serviço em leito natural - com escavadeira e caminhão basculante de 14 m³ | m³ |  | 15.42
SICRO | 5502388 | Escavação, carga e transporte de material de 2ª categoria - DMT de 2.500 a 3.000 m - caminho de serviço em revestimento primário - com carregadeira e caminhão basculante de 14 m³ | m³ |  | 23.56
SICRO | 5502622 | Escavação, carga e transporte de material de 2ª categoria - DMT de 2.500 a 3.000 m - caminho de serviço em revestimento primário - com escavadeira e caminhão basculante de 14 m³ | m³ |  | 12.7
SICRO | 5502414 | Escavação, carga e transporte de material de 2ª categoria - DMT de 2.500 a 3.000 m - caminho de serviço pavimentado - com carregadeira e caminhão basculante de 14 m³ | m³ |  | 23.44
SICRO | 5502648 | Escavação, carga e transporte de material de 2ª categoria - DMT de 2.500 a 3.000 m - caminho de serviço pavimentado - com escavadeira e caminhão basculante de 14 m³ | m³ |  | 12.56
SICRO | 5502352 | Escavação, carga e transporte de material de 2ª categoria - DMT de 200 a 400 m - caminho de serviço em leito natural - com carregadeira e caminhão basculante de 14 m³ | m³ |  | 20.82
SICRO | 5502586 | Escavação, carga e transporte de material de 2ª categoria - DMT de 200 a 400 m - caminho de serviço em leito natural - com escavadeira e caminhão basculante de 14 m³ | m³ |  | 9.72
SICRO | 5502378 | Escavação, carga e transporte de material de 2ª categoria - DMT de 200 a 400 m - caminho de serviço em revestimento primário - com carregadeira e caminhão basculante de 14 m³ | m³ |  | 19.71
SICRO | 5502612 | Escavação, carga e transporte de material de 2ª categoria - DMT de 200 a 400 m - caminho de serviço em revestimento primário - com escavadeira e caminhão basculante de 14 m³ | m³ |  | 9.21
SICRO | 5502404 | Escavação, carga e transporte de material de 2ª categoria - DMT de 200 a 400 m - caminho de serviço pavimentado - com carregadeira e caminhão basculante de 14 m³ | m³ |  | 19.79
SICRO | 5502638 | Escavação, carga e transporte de material de 2ª categoria - DMT de 200 a 400 m - caminho de serviço pavimentado - com escavadeira e caminhão basculante de 14 m³ | m³ |  | 9.31
SICRO | 5502353 | Escavação, carga e transporte de material de 2ª categoria - DMT de 400 a 600 m - caminho de serviço em leito natural - com carregadeira e caminhão basculante de 14 m³ | m³ |  | 21.23
SICRO | 5502587 | Escavação, carga e transporte de material de 2ª categoria - DMT de 400 a 600 m - caminho de serviço em leito natural - com escavadeira e caminhão basculante de 14 m³ | m³ |  | 10.13
SICRO | 5502379 | Escavação, carga e transporte de material de 2ª categoria - DMT de 400 a 600 m - caminho de serviço em revestimento primário - com carregadeira e caminhão basculante de 14 m³ | m³ |  | 20.02
SICRO | 5502613 | Escavação, carga e transporte de material de 2ª categoria - DMT de 400 a 600 m - caminho de serviço em revestimento primário - com escavadeira e caminhão basculante de 14 m³ | m³ |  | 9.52
SICRO | 5502405 | Escavação, carga e transporte de material de 2ª categoria - DMT de 400 a 600 m - caminho de serviço pavimentado - com carregadeira e caminhão basculante de 14 m³ | m³ |  | 20.67
SICRO | 5502639 | Escavação, carga e transporte de material de 2ª categoria - DMT de 400 a 600 m - caminho de serviço pavimentado - com escavadeira e caminhão basculante de 14 m³ | m³ |  | 9.57
SICRO | 5502351 | Escavação, carga e transporte de material de 2ª categoria - DMT de 50 a 200 m - caminho de serviço em leito natural - com carregadeira e caminhão basculante de 14 m³ | m³ |  | 19.71
SICRO | 5502585 | Escavação, carga e transporte de material de 2ª categoria - DMT de 50 a 200 m - caminho de serviço em leito natural - com escavadeira e caminhão basculante de 14 m³ | m³ |  | 9.21
SICRO | 5502377 | Escavação, carga e transporte de material de 2ª categoria - DMT de 50 a 200 m - caminho de serviço em revestimento primário - com carregadeira e caminhão basculante de 14 m³ | m³ |  | 19.41
SICRO | 5502611 | Escavação, carga e transporte de material de 2ª categoria - DMT de 50 a 200 m - caminho de serviço em revestimento primário - com escavadeira e caminhão basculante de 14 m³ | m³ |  | 8.9
SICRO | 5502403 | Escavação, carga e transporte de material de 2ª categoria - DMT de 50 a 200 m - caminho de serviço pavimentado - com carregadeira e caminhão basculante de 14 m³ | m³ |  | 19.52
SICRO | 5502637 | Escavação, carga e transporte de material de 2ª categoria - DMT de 50 a 200 m - caminho de serviço pavimentado - com escavadeira e caminhão basculante de 14 m³ | m³ |  | 9.01
SICRO | 5502187 | Escavação, carga e transporte de material de 2ª categoria - DMT de 50 m | m³ |  | 10.15
SICRO | 5502354 | Escavação, carga e transporte de material de 2ª categoria - DMT de 600 a 800 m - caminho de serviço em leito natural - com carregadeira e caminhão basculante de 14 m³ | m³ |  | 21.63
SICRO | 5502588 | Escavação, carga e transporte de material de 2ª categoria - DMT de 600 a 800 m - caminho de serviço em leito natural - com escavadeira e caminhão basculante de 14 m³ | m³ |  | 11.34
SICRO | 5502380 | Escavação, carga e transporte de material de 2ª categoria - DMT de 600 a 800 m - caminho de serviço em revestimento primário - com carregadeira e caminhão basculante de 14 m³ | m³ |  | 20.87
SICRO | 5502614 | Escavação, carga e transporte de material de 2ª categoria - DMT de 600 a 800 m - caminho de serviço em revestimento primário - com escavadeira e caminhão basculante de 14 m³ | m³ |  | 9.72
SICRO | 5502406 | Escavação, carga e transporte de material de 2ª categoria - DMT de 600 a 800 m - caminho de serviço pavimentado - com carregadeira e caminhão basculante de 14 m³ | m³ |  | 20.87
SICRO | 5502640 | Escavação, carga e transporte de material de 2ª categoria - DMT de 600 a 800 m - caminho de serviço pavimentado - com escavadeira e caminhão basculante de 14 m³ | m³ |  | 9.77
SICRO | 5502355 | Escavação, carga e transporte de material de 2ª categoria - DMT de 800 a 1.000 m - caminho de serviço em leito natural - com carregadeira e caminhão basculante de 14 m³ | m³ |  | 21.93
SICRO | 5502589 | Escavação, carga e transporte de material de 2ª categoria - DMT de 800 a 1.000 m - caminho de serviço em leito natural - com escavadeira e caminhão basculante de 14 m³ | m³ |  | 11.68
SICRO | 5502381 | Escavação, carga e transporte de material de 2ª categoria - DMT de 800 a 1.000 m - caminho de serviço em revestimento primário - com carregadeira e caminhão basculante de 14 m³ | m³ |  | 21.07
SICRO | 5502615 | Escavação, carga e transporte de material de 2ª categoria - DMT de 800 a 1.000 m - caminho de serviço em revestimento primário - com escavadeira e caminhão basculante de 14 m³ | m³ |  | 9.98
SICRO | 5502407 | Escavação, carga e transporte de material de 2ª categoria - DMT de 800 a 1.000 m - caminho de serviço pavimentado - com carregadeira e caminhão basculante de 14 m³ | m³ |  | 21.07
SICRO | 5502641 | Escavação, carga e transporte de material de 2ª categoria - DMT de 800 a 1.000 m - caminho de serviço pavimentado - com escavadeira e caminhão basculante de 14 m³ | m³ |  | 9.98
SICRO | 5502880 | Escavação, carga e transporte de material de 2ª categoria na distância de 3.000 m - caminho de serviço em leito natural - com escavadeira e caminhão basculante de 14 m³ | m³ |  | 16.71
SICRO | 5502857 | Escavação, carga e transporte de material de 2ª categoria na distância de 3.000 m - caminho de serviço em leito natural com carregadeira e caminhão basculante de 14 m³ | m³ |  | 27.22
SICRO | 5502881 | Escavação, carga e transporte de material de 2ª categoria na distância de 3.000 m - caminho de serviço em revestimento primário - com escavadeira e caminhão basculante de 14 m³ | m³ |  | 12.97
SICRO | 5502859 | Escavação, carga e transporte de material de 2ª categoria na distância de 3.000 m - caminho de serviço pavimentado - com carregadeira e caminhão basculante de 14 m³ | m³ |  | 23.69
SICRO | 5502882 | Escavação, carga e transporte de material de 2ª categoria na distância de 3.000 m - caminho de serviço pavimentado - com escavadeira e caminhão basculante de 14 m³ | m³ |  | 12.84
SICRO | 5502858 | Escavação, carga e transporte de material de 2ª categoria na distância de 3.000 m -caminho de serviço com revestimento primário com carregadeira e caminhão basculante de 14 m³ | m³ |  | 24.48
SICRO | 5502747 | Escavação, carga e transporte de material de 3ª categoria - DMT de 1.000 a 1.200 m - caminho de serviço em leito natural com caminhão basculante de 12 m³ | m³ |  | 52.22
SICRO | 5502773 | Escavação, carga e transporte de material de 3ª categoria - DMT de 1.000 a 1.200 m - caminho de serviço em revestimento primário - com caminhão basculante de 12 m³ | m³ |  | 50.69
SICRO | 5502799 | Escavação, carga e transporte de material de 3ª categoria - DMT de 1.000 a 1.200 m - caminho de serviço pavimentado - com caminhão basculante de 12 m³ | m³ |  | 47
SICRO | 5502748 | Escavação, carga e transporte de material de 3ª categoria - DMT de 1.200 a 1.400 m - caminho de serviço em leito natural com caminhão basculante de 12 m³ | m³ |  | 52.76
SICRO | 5502774 | Escavação, carga e transporte de material de 3ª categoria - DMT de 1.200 a 1.400 m - caminho de serviço em revestimento primário - com caminhão basculante de 12 m³ | m³ |  | 51.02
SICRO | 5502800 | Escavação, carga e transporte de material de 3ª categoria - DMT de 1.200 a 1.400 m - caminho de serviço pavimentado - com caminhão basculante de 12 m³ | m³ |  | 48.95
SICRO | 5502749 | Escavação, carga e transporte de material de 3ª categoria - DMT de 1.400 a 1.600 m - caminho de serviço em leito natural com caminhão basculante de 12 m³ | m³ |  | 53.2
SICRO | 5502775 | Escavação, carga e transporte de material de 3ª categoria - DMT de 1.400 a 1.600 m - caminho de serviço em revestimento primário - com caminhão basculante de 12 m³ | m³ |  | 51.34
SICRO | 5502801 | Escavação, carga e transporte de material de 3ª categoria - DMT de 1.400 a 1.600 m - caminho de serviço pavimentado - com caminhão basculante de 12 m³ | m³ |  | 49.27
SICRO | 5502750 | Escavação, carga e transporte de material de 3ª categoria - DMT de 1.600 a 1.800 m - caminho de serviço em leito natural com caminhão basculante de 12 m³ | m³ |  | 53.63
SICRO | 5502776 | Escavação, carga e transporte de material de 3ª categoria - DMT de 1.600 a 1.800 m - caminho de serviço em revestimento primário - com caminhão basculante de 12 m³ | m³ |  | 51.67
SICRO | 5502802 | Escavação, carga e transporte de material de 3ª categoria - DMT de 1.600 a 1.800 m - caminho de serviço pavimentado - com caminhão basculante de 12 m³ | m³ |  | 49.49
SICRO | 5502751 | Escavação, carga e transporte de material de 3ª categoria - DMT de 1.800 a 2.000 m - caminho de serviço em leito natural com caminhão basculante de 12 m³ | m³ |  | 56.1
SICRO | 5502777 | Escavação, carga e transporte de material de 3ª categoria - DMT de 1.800 a 2.000 m - caminho de serviço em revestimento primário - com caminhão basculante de 12 m³ | m³ |  | 51.89
SICRO | 5502803 | Escavação, carga e transporte de material de 3ª categoria - DMT de 1.800 a 2.000 m - caminho de serviço pavimentado - com caminhão basculante de 12 m³ | m³ |  | 49.82
SICRO | 5502752 | Escavação, carga e transporte de material de 3ª categoria - DMT de 2.000 a 2.500 m - caminho de serviço em leito natural com caminhão basculante de 12 m³ | m³ |  | 56.82
SICRO | 5502778 | Escavação, carga e transporte de material de 3ª categoria - DMT de 2.000 a 2.500 m - caminho de serviço em revestimento primário - com caminhão basculante de 12 m³ | m³ |  | 52.54
SICRO | 5502804 | Escavação, carga e transporte de material de 3ª categoria - DMT de 2.000 a 2.500 m - caminho de serviço pavimentado - com caminhão basculante de 12 m³ | m³ |  | 50.25
SICRO | 5502753 | Escavação, carga e transporte de material de 3ª categoria - DMT de 2.500 a 3.000 m - caminho de serviço em leito natural com caminhão basculante de 12 m³ | m³ |  | 58.28
SICRO | 5502779 | Escavação, carga e transporte de material de 3ª categoria - DMT de 2.500 a 3.000 m - caminho de serviço em revestimento primário - com caminhão basculante de 12 m³ | m³ |  | 53.31
SICRO | 5502805 | Escavação, carga e transporte de material de 3ª categoria - DMT de 2.500 a 3.000 m - caminho de serviço pavimentado - com caminhão basculante de 12 m³ | m³ |  | 51.02
SICRO | 5502743 | Escavação, carga e transporte de material de 3ª categoria - DMT de 200 a 400 m - caminho de serviço em leito natural com caminhão basculante de 12 m³ | m³ |  | 48.19
SICRO | 5502769 | Escavação, carga e transporte de material de 3ª categoria - DMT de 200 a 400 m - caminho de serviço em revestimento primário - com caminhão basculante de 12 m³ | m³ |  | 47.39
SICRO | 5502795 | Escavação, carga e transporte de material de 3ª categoria - DMT de 200 a 400 m - caminho de serviço pavimentado - com caminhão basculante de 12 m³ | m³ |  | 45.76
SICRO | 5502744 | Escavação, carga e transporte de material de 3ª categoria - DMT de 400 a 600 m - caminho de serviço em leito natural com caminhão basculante de 12 m³ | m³ |  | 50.69
SICRO | 5502770 | Escavação, carga e transporte de material de 3ª categoria - DMT de 400 a 600 m - caminho de serviço em revestimento primário - com caminhão basculante de 12 m³ | m³ |  | 47.83
SICRO | 5502796 | Escavação, carga e transporte de material de 3ª categoria - DMT de 400 a 600 m - caminho de serviço pavimentado - com caminhão basculante de 12 m³ | m³ |  | 46.12
SICRO | 5502742 | Escavação, carga e transporte de material de 3ª categoria - DMT de 50 a 200 m - caminho de serviço em leito natural com caminhão basculante de 12 m³ | m³ |  | 47.39
SICRO | 5502768 | Escavação, carga e transporte de material de 3ª categoria - DMT de 50 a 200 m - caminho de serviço em revestimento primário - com caminhão basculante de 12 m³ | m³ |  | 46.88
SICRO | 5502794 | Escavação, carga e transporte de material de 3ª categoria - DMT de 50 a 200 m - caminho de serviço pavimentado - com caminhão basculante de 12 m³ | m³ |  | 45.32
SICRO | 5502745 | Escavação, carga e transporte de material de 3ª categoria - DMT de 600 a 800 m - caminho de serviço em leito natural com caminhão basculante de 12 m³ | m³ |  | 51.23
SICRO | 5502771 | Escavação, carga e transporte de material de 3ª categoria - DMT de 600 a 800 m - caminho de serviço em revestimento primário - com caminhão basculante de 12 m³ | m³ |  | 48.19
SICRO | 5502797 | Escavação, carga e transporte de material de 3ª categoria - DMT de 600 a 800 m - caminho de serviço pavimentado - com caminhão basculante de 12 m³ | m³ |  | 46.49
SICRO | 5502746 | Escavação, carga e transporte de material de 3ª categoria - DMT de 800 a 1.000 m - caminho de serviço em leito natural com caminhão basculante de 12 m³ | m³ |  | 51.78
SICRO | 5502772 | Escavação, carga e transporte de material de 3ª categoria - DMT de 800 a 1.000 m - caminho de serviço em revestimento primário - com caminhão basculante de 12 m³ | m³ |  | 48.55
SICRO | 5502798 | Escavação, carga e transporte de material de 3ª categoria - DMT de 800 a 1.000 m - caminho de serviço pavimentado - com caminhão basculante de 12 m³ | m³ |  | 46.78
SICRO | 5502886 | Escavação, carga e transporte de material de 3ª categoria na distância de 3.000 m - caminho de serviço em leito natural com caminhão basculante de 12 m³ | m³ |  | 59
SICRO | 5502887 | Escavação, carga e transporte de material de 3ª categoria na distância de 3.000 m - caminho de serviço em revestimento primário - com caminhão basculante de 12 m³ | m³ |  | 53.85
SICRO | 5502888 | Escavação, carga e transporte de material de 3ª categoria na distância de 3.000 m - caminho de serviço pavimentado - com caminhão basculante de 12 m³ | m³ |  | 51.45
SICRO | 5502820 | Escavação, carga e transporte de solos moles - DMT de 0 a 50 m | m³ |  | 7.92
SICRO | 5502904 | Escavação, carga e transporte de solos moles - DMT de 1.000 a 1.200 m - caminho de serviço em leito natural - com caminhão basculante de 14 m³ | m³ |  | 22.31
SICRO | 5502930 | Escavação, carga e transporte de solos moles - DMT de 1.000 a 1.200 m - caminho de serviço em revestimento primário - com caminhão basculante de 14 m³ | m³ |  | 21.23
SICRO | 5502956 | Escavação, carga e transporte de solos moles - DMT de 1.000 a 1.200 m - caminho de serviço pavimentado - com caminhão basculante de 14 m³ | m³ |  | 20.83
SICRO | 5502905 | Escavação, carga e transporte de solos moles - DMT de 1.200 a 1.400 m - caminho de serviço em leito natural - com caminhão basculante de 14 m³ | m³ |  | 25.06
SICRO | 5502931 | Escavação, carga e transporte de solos moles - DMT de 1.200 a 1.400 m - caminho de serviço em revestimento primário - com caminhão basculante de 14 m³ | m³ |  | 21.42
SICRO | 5502957 | Escavação, carga e transporte de solos moles - DMT de 1.200 a 1.400 m - caminho de serviço pavimentado - com caminhão basculante de 14 m³ | m³ |  | 21.03
SICRO | 5502906 | Escavação, carga e transporte de solos moles - DMT de 1.400 a 1.600 m - caminho de serviço em leito natural - com caminhão basculante de 14 m³ | m³ |  | 25.36
SICRO | 5502932 | Escavação, carga e transporte de solos moles - DMT de 1.400 a 1.600 m - caminho de serviço em revestimento primário - com caminhão basculante de 14 m³ | m³ |  | 21.62
SICRO | 5502958 | Escavação, carga e transporte de solos moles - DMT de 1.400 a 1.600 m - caminho de serviço pavimentado - com caminhão basculante de 14 m³ | m³ |  | 21.23
SICRO | 5502907 | Escavação, carga e transporte de solos moles - DMT de 1.600 a 1.800 m - caminho de serviço em leito natural - com caminhão basculante de 14 m³ | m³ |  | 25.8
SICRO | 5502933 | Escavação, carga e transporte de solos moles - DMT de 1.600 a 1.800 m - caminho de serviço em revestimento primário - com caminhão basculante de 14 m³ | m³ |  | 21.92
SICRO | 5502959 | Escavação, carga e transporte de solos moles - DMT de 1.600 a 1.800 m - caminho de serviço pavimentado - com caminhão basculante de 14 m³ | m³ |  | 21.42
SICRO | 5502908 | Escavação, carga e transporte de solos moles - DMT de 1.800 a 2.000 m - caminho de serviço em leito natural - com caminhão basculante de 14 m³ | m³ |  | 26.1
SICRO | 5502934 | Escavação, carga e transporte de solos moles - DMT de 1.800 a 2.000 m - caminho de serviço em revestimento primário - com caminhão basculante de 14 m³ | m³ |  | 22.11
SICRO | 5502960 | Escavação, carga e transporte de solos moles - DMT de 1.800 a 2.000 m - caminho de serviço pavimentado - com caminhão basculante de 14 m³ | m³ |  | 21.52
SICRO | 5502909 | Escavação, carga e transporte de solos moles - DMT de 2.000 a 2.500 m - caminho de serviço em leito natural - com caminhão basculante de 14 m³ | m³ |  | 26.69
SICRO | 5502935 | Escavação, carga e transporte de solos moles - DMT de 2.000 a 2.500 m - caminho de serviço em revestimento primário - com caminhão basculante de 14 m³ | m³ |  | 22.51
SICRO | 5502961 | Escavação, carga e transporte de solos moles - DMT de 2.000 a 2.500 m - caminho de serviço pavimentado - com caminhão basculante de 14 m³ | m³ |  | 21.92
SICRO | 5502910 | Escavação, carga e transporte de solos moles - DMT de 2.500 a 3.000 m - caminho de serviço em leito natural - com caminhão basculante de 14 m³ | m³ |  | 27.73
SICRO | 5502936 | Escavação, carga e transporte de solos moles - DMT de 2.500 a 3.000 m - caminho de serviço em revestimento primário - com caminhão basculante de 14 m³ | m³ |  | 25.51
SICRO | 5502962 | Escavação, carga e transporte de solos moles - DMT de 2.500 a 3.000 m - caminho de serviço pavimentado - com caminhão basculante de 14 m³ | m³ |  | 22.41
SICRO | 5502900 | Escavação, carga e transporte de solos moles - DMT de 200 a 400 m - caminho de serviço em leito natural - com caminhão basculante de 14 m³ | m³ |  | 20.73
SICRO | 5502926 | Escavação, carga e transporte de solos moles - DMT de 200 a 400 m - caminho de serviço em revestimento primário - com caminhão basculante de 14 m³ | m³ |  | 20.14
SICRO | 5502952 | Escavação, carga e transporte de solos moles - DMT de 200 a 400 m - caminho de serviço pavimentado - com caminhão basculante de 14 m³ | m³ |  | 19.94
SICRO | 5502901 | Escavação, carga e transporte de solos moles - DMT de 400 a 600 m - caminho de serviço em leito natural - com caminhão basculante de 14 m³ | m³ |  | 21.13
SICRO | 5502927 | Escavação, carga e transporte de solos moles - DMT de 400 a 600 m - caminho de serviço em revestimento primário - com caminhão basculante de 14 m³ | m³ |  | 20.44
SICRO | 5502953 | Escavação, carga e transporte de solos moles - DMT de 400 a 600 m - caminho de serviço pavimentado - com caminhão basculante de 14 m³ | m³ |  | 20.24
SICRO | 5502899 | Escavação, carga e transporte de solos moles - DMT de 50 a 200 m - caminho de serviço em leito natural - com caminhão basculante de 14 m³ | m³ |  | 20.14
SICRO | 5502925 | Escavação, carga e transporte de solos moles - DMT de 50 a 200 m - caminho de serviço em revestimento primário - com caminhão basculante de 14 m³ | m³ |  | 19.84
SICRO | 5502951 | Escavação, carga e transporte de solos moles - DMT de 50 a 200 m - caminho de serviço pavimentado - com caminhão basculante de 14 m³ | m³ |  | 19.65
SICRO | 5502902 | Escavação, carga e transporte de solos moles - DMT de 600 a 800 m - caminho de serviço em leito natural - com caminhão basculante de 14 m³ | m³ |  | 21.62
SICRO | 5502928 | Escavação, carga e transporte de solos moles - DMT de 600 a 800 m - caminho de serviço em revestimento primário - com caminhão basculante de 14 m³ | m³ |  | 20.73
SICRO | 5502954 | Escavação, carga e transporte de solos moles - DMT de 600 a 800 m - caminho de serviço pavimentado - com caminhão basculante de 14 m³ | m³ |  | 20.44
SICRO | 5502903 | Escavação, carga e transporte de solos moles - DMT de 800 a 1.000 m - caminho de serviço em leito natural - com caminhão basculante de 14 m³ | m³ |  | 21.92
SICRO | 5502929 | Escavação, carga e transporte de solos moles - DMT de 800 a 1.000 m - caminho de serviço em revestimento primário - com caminhão basculante de 14 m³ | m³ |  | 20.93
SICRO | 5502955 | Escavação, carga e transporte de solos moles - DMT de 800 a 1.000 m - caminho de serviço pavimentado - com caminhão basculante de 14 m³ | m³ |  | 20.63
SICRO | 5502889 | Escavação, carga e transporte de solos moles na distância de 3.000 m - caminho de serviço em leito natural - com caminhão basculante de 14 m³ | m³ |  | 28.17
SICRO | 5502996 | Escavação, carga e transporte de solos moles na distância de 3.000 m - caminho de serviço em revestimento primário - com caminhão basculante de 14 m³ | m³ |  | 25.8
SICRO | 5502997 | Escavação, carga e transporte de solos moles na distância de 3.000 m - caminho de serviço pavimentado - com caminhão basculante de 14 m³ | m³ |  | 25.06
SICRO | 5501716 | Escavação, carga e transporte em material de 1ª categoria - DMT de 1.000 a 1.200 m com motoscraper | m³ |  | 23.76
SICRO | 5501717 | Escavação, carga e transporte em material de 1ª categoria - DMT de 1.200 a 1.400 m com motoscraper | m³ |  | 26.72
SICRO | 5501712 | Escavação, carga e transporte em material de 1ª categoria - DMT de 200 a 400 m com motoscraper | m³ |  | 14.07
SICRO | 5501713 | Escavação, carga e transporte em material de 1ª categoria - DMT de 400 a 600 m com motoscraper | m³ |  | 15.45
SICRO | 5501711 | Escavação, carga e transporte em material de 1ª categoria - DMT de 50 a 200 m com motoscraper | m³ |  | 11.37
SICRO | 5501710 | Escavação, carga e transporte em material de 1ª categoria - DMT de 50 m | m³ |  | 3.86
SICRO | 5501714 | Escavação, carga e transporte em material de 1ª categoria - DMT de 600 a 800 m com motoscraper | m³ |  | 18.11
SICRO | 5501715 | Escavação, carga e transporte em material de 1ª categoria - DMT de 800 a 1.000 m com motoscraper | m³ |  | 20.81
SICRO | 5502986 | Expurgo de jazida | m³ |  | 4.6
SICRO | 5502977 | Fragmentação de blocos de rocha com escavadeira e rompedor hidráulico 1.700 kg | m³ |  | 8.73
SICRO | 5502985 | Limpeza mecanizada da camada vegetal | m² |  | 0.81
SICRO | 5503018 | Manutenção de caminho de serviço | km |  | 82.32
SICRO | 5505768 | Pré-fissuramento de material de 3ª categoria | m² |  | 93.8
SICRO | 5503020 | Umedecimento de caminho de serviço | km |  | 322.11
SICRO | 5605798 | Chumbador de aço CA-50 - D = 20 mm com perfuratriz sobre pneus - ancorado na rocha com cartucho de cimento - fornecimento, perfuração e instalação | m |  | 112.52
SICRO | 5605925 | Chumbador de aço CA-50 - D = 20 mm com perfuratriz sobre pneus - ancorado na rocha com injeção de nata de cimento - fornecimento, perfuração e instalação | m |  | 107.53
SICRO | 5605799 | Chumbador de aço CA-50 - D = 22 mm com perfuratriz sobre pneus - ancorado na rocha com cartucho de cimento - fornecimento, perfuração e instalação | m |  | 120.09
SICRO | 5605800 | Chumbador de aço CA-50 - D = 25 mm com perfuratriz sobre pneus - ancorado na rocha com cartucho de cimento - fornecimento, perfuração e instalação | m |  | 132.69
SICRO | 5613944 | Chumbador de aço CA-50 - D = 32 mm com martelete perfurador manual - ancorado na rocha com cartucho de cimento - fornecimento, perfuração e instalação | m |  | 145.72
SICRO | 5605894 | Grampo de aço CA-50 D = 12,5 mm para solo grampeado com capacidade de 30 kN - fornecimento, perfuração e instalação | m |  | 56.44
SICRO | 5605895 | Grampo de aço CA-50 D = 16 mm para solo grampeado com capacidade de 50 kN - fornecimento, perfuração e instalação | m |  | 60.03
SICRO | 5605896 | Grampo de aço CA-50 D = 20 mm para solo grampeado com capacidade de 80 kN - fornecimento, perfuração e instalação | m |  | 65.43
SICRO | 5605911 | Perfuração para tirante permanente protendido autoinjetável em material de 1ª categoria com diâmetro de até 120 mm | m |  | 49.84
SICRO | 5605912 | Perfuração para tirante permanente protendido autoinjetável em material de 2ª categoria com diâmetro de até 87 mm | m |  | 82.18
SICRO | 5605938 | Perfuração para tirantes em material de 1ª categoria com diâmetro de até 120 mm | m |  | 32.22
SICRO | 5605939 | Perfuração para tirantes em material de 2ª categoria com diâmetro de até 120 mm | m |  | 38.71
SICRO | 5605940 | Perfuração para tirantes em material de 3ª categoria com diâmetro de até 120 mm | m |  | 86.48
SICRO | 5605942 | Pintura eletrostática com tinta em pó à base de resina epóxi - E = 200 µm | m² |  | 47.4
SICRO | 5605955 | Protensão de tirante com 10 cordoalhas D = 12,7 mm aço CP 190 RB, com capacidade de 860 kN - inclusive ancoragem e grauteamento da cabeça | un |  | 1086.36
SICRO | 5605956 | Protensão de tirante com 12 cordoalhas D = 12,7 mm aço CP 190 RB, com capacidade de 1.040 kN - inclusive ancoragem e grauteamento da cabeça | un |  | 1253.43
SICRO | 5605953 | Protensão de tirante com 6 cordoalhas D = 12,7 mm aço CP 190 RB, com capacidade de 520 kN - inclusive ancoragem e grauteamento da cabeça | un |  | 815.88
SICRO | 5605954 | Protensão de tirante com 8 cordoalhas D = 12,7 mm aço CP 190 RB, com capacidade de 690 kN - inclusive ancoragem e grauteamento da cabeça | un |  | 922.59
SICRO | 5605909 | Protensão de tirante permanente autoinjetável de aço D = 40 mm, seção de 684 mm², tensão de escoamento = 440 MPa e tensão de ruptura = 580 MPa - inclusive ancoragem e grauteamento da cabeça | un |  | 564.68
SICRO | 5605908 | Protensão de tirante permanente autoinjetável de aço D = 40 mm, seção de 822 mm², tensão de escoamento = 470 MPa e tensão de ruptura = 600 MPa - inclusive ancoragem e grauteamento da cabeça | un |  | 564.68
SICRO | 5605907 | Protensão de tirante permanente autoinjetável de aço D = 40 mm, seção de 936 mm², tensão de escoamento = 700 MPa e tensão de ruptura = 830 MPa - inclusive ancoragem e grauteamento da cabeça | un |  | 602.8
SICRO | 5605906 | Protensão de tirante permanente autoinjetável de aço D = 50 mm, seção de 1.330 mm², tensão de escoamento = 630 MPa e tensão de ruptura = 740 MPa - inclusive ancoragem e grauteamento da cabeça | un |  | 731.68
SICRO | 5605905 | Protensão de tirante permanente autoinjetável de aço D = 50 mm, seção de 1.569 mm², tensão de escoamento = 630 MPa e tensão de ruptura = 740 MP - inclusive ancoragem e grauteamento da cabeça | un |  | 851.53
SICRO | 5605944 | Protensão de tirante permanente protendido de aço D = 30 mm, tensão de escoamento = 600 MPa e tensão de ruptura = 720 MPa - inclusive ancoragem e grauteamento da cabeça | un |  | 501.75
SICRO | 5605910 | Protensão de tirante permanente protendido de aço D = 32 mm, tensão de escoamento = 520 MPa e tensão de ruptura = 690 MPa - inclusive ancoragem e grauteamento da cabeça | un |  | 561.11
SICRO | 5605945 | Protensão de tirante permanente protendido de aço D = 32 mm, tensão de escoamento = 950 MPa e tensão de ruptura = 1.050 MPa - inclusive ancoragem e grauteamento da cabeça | un |  | 586.62
SICRO | 5605946 | Protensão de tirante permanente protendido de aço D = 40 mm, tensão de escoamento = 600 MPa e tensão de ruptura = 720 MPa - inclusive ancoragem e grauteamento da cabeça | un |  | 602.8
SICRO | 5605947 | Protensão de tirante permanente protendido de aço D = 44 mm, tensão de escoamento = 680 MPa e tensão de ruptura = 870 MPa - inclusive ancoragem e grauteamento da cabeça | un |  | 678
SICRO | 5605948 | Protensão de tirante permanente protendido de aço D = 50 mm, tensão de escoamento = 600 MPa e tensão de ruptura = 720 MPa - inclusive ancoragem e grauteamento da cabeça | un |  | 851.53
SICRO | 5605949 | Protensão de tirante permanente protendido de aço D = 53 mm, tensão de escoamento = 600 MPa e tensão de ruptura = 720 MPa - inclusive ancoragem e grauteamento da cabeça | un |  | 1112.07
SICRO | 5605950 | Protensão de tirante permanente protendido de aço D = 57 mm, tensão de escoamento = 600 MPa e tensão de ruptura = 720 MPa - inclusive ancoragem e grauteamento da cabeça | un |  | 1261
SICRO | 5605951 | Protensão de tirante permanente protendido de aço D = 63 mm, tensão de escoamento = 600 MPa e tensão de ruptura = 720 MPa - inclusive ancoragem e grauteamento da cabeça | un |  | 2014.07
SICRO | 5605952 | Protensão de tirante permanente protendido de aço D = 69 mm, tensão de escoamento = 600 MPa e tensão de ruptura = 720 MPa - inclusive ancoragem e grauteamento da cabeça | un |  | 3079.17
SICRO | 5605932 | Tirante de barra de aço ancorado na rocha com resina de poliéster, D = 19 mm, tensão de escoamento = 700 MPa e tensão de ruptura = 800 MPa - fornecimento, perfuração e instalação | m |  | 159.8
SICRO | 5605934 | Tirante de barra de aço ancorado na rocha com resina de poliéster, D = 22 mm, tensão de escoamento = 700 MPa e tensão de ruptura = 800 MPa - fornecimento, perfuração e instalação | m |  | 174.55
SICRO | 5605928 | Tirante de barra de aço ancorado na rocha com resina de poliéster, D = 25 mm, tensão de escoamento = 520 MPa e tensão de ruptura = 690 MPa - fornecimento, perfuração e instalação | m |  | 179.72
SICRO | 5605935 | Tirante de barra de aço ancorado na rocha com resina de poliéster, D = 25 mm, tensão de escoamento = 700 MPa, tensão de ruptura = 800 MPa - fornecimento, perfuração e instalação | m |  | 200.53
SICRO | 5605936 | Tirante de barra de aço ancorado na rocha com resina de poliéster, D = 32 mm, tensão de escoamento = 700 MPa, tensão de ruptura = 800 MPa - fornecimento, perfuração e instalação | m |  | 292.72
SICRO | 5605937 | Tirante de barra de aço ancorado na rocha com resina de poliéster, D = 36 mm, tensão de escoamento = 700 MPa e tensão de ruptura = 800 MPa - fornecimento, perfuração e instalação | m |  | 374.47
SICRO | 5605957 | Tirante permanente protendido autoinjetável de aço D = 40 mm, seção de 684 mm², tensão de escoamento = 440 MPa e tensão de ruptura = 580 MPa - exceto perfuração | m |  | 274.84
SICRO | 5605958 | Tirante permanente protendido autoinjetável de aço D = 40 mm, seção de 822 mm², tensão de escoamento = 470 MPa e tensão de ruptura = 600 MPa - exceto perfuração | m |  | 316.15
SICRO | 5605959 | Tirante permanente protendido autoinjetável de aço D = 40 mm, seção de 936 mm², tensão de escoamento = 700 MPa e tensão de ruptura = 830 MPa - exceto perfuração | m |  | 385.27
SICRO | 5605960 | Tirante permanente protendido autoinjetável de aço D = 50 mm, seção de 1.330 mm², tensão de escoamento = 630 MPa e tensão de ruptura = 740 MPa - exceto perfuração | m |  | 509.13
SICRO | 5605961 | Tirante permanente protendido autoinjetável de aço D = 50 mm, seção de 1.569 mm², tensão de escoamento = 630 MPa e tensão de ruptura = 740 MPa - exceto perfuração | m |  | 589.75
SICRO | 5605885 | Tirante permanente protendido com 10 cordoalhas D = 12,7 mm, aço CP 190 RB, com capacidade de 860 kN - exceto perfuração | m |  | 210.68
SICRO | 5605886 | Tirante permanente protendido com 12 cordoalhas D = 12,7 mm, aço CP 190 RB, com capacidade de 1.030 kN - exceto perfuração | m |  | 227.13
SICRO | 5605883 | Tirante permanente protendido com 6 cordoalhas D = 12,7 mm, aço CP 190 RB, com capacidade de 510 kN - exceto perfuração | m |  | 173.57
SICRO | 5605884 | Tirante permanente protendido com 8 cordoalhas D = 12,7 mm, aço CP 190 RB, com capacidade de 690 kN - exceto perfuração | m |  | 190.02
SICRO | 5605962 | Tirante permanente protendido de aço D = 30 mm, tensão de escoamento = 600 MPa e tensão de ruptura = 720 MPa - exceto perfuração | m |  | 198.46
SICRO | 5605881 | Tirante permanente protendido de aço D = 32 mm, tensão de escoamento = 520 MPa e tensão de ruptura = 690 MPa - exceto perfuração | m |  | 232.09
SICRO | 5605882 | Tirante permanente protendido de aço D = 32 mm, tensão de escoamento = 950 MPa e tensão de ruptura = 1.050 MPa - exceto perfuração | m |  | 378.89
SICRO | 5605963 | Tirante permanente protendido de aço D = 40 mm, tensão de escoamento = 600 MPa e tensão de ruptura = 720 MPa - exceto perfuração | m |  | 315.64
SICRO | 5605964 | Tirante permanente protendido de aço D = 44 mm, tensão de escoamento = 680 MPa e tensão de ruptura = 870 MPa - exceto perfuração | m |  | 381.17
SICRO | 5605965 | Tirante permanente protendido de aço D = 50 mm, tensão de escoamento = 600 MPa e tensão de ruptura = 720 MPa - exceto perfuração | m |  | 447.79
SICRO | 5605966 | Tirante permanente protendido de aço D = 53mm, tensão de escoamento = 600 MPa e tensão de ruptura = 720 MPa - exceto perfuração | m |  | 416.48
SICRO | 5605967 | Tirante permanente protendido de aço D = 57 mm, tensão de escoamento = 600 MPa e tensão de ruptura = 720 MPa - exceto perfuração | m |  | 605.31
SICRO | 5605968 | Tirante permanente protendido de aço D = 63 mm, tensão de escoamento = 600 MPa e tensão de ruptura = 720 MPa - exceto perfuração | m |  | 741.5
SICRO | 5605969 | Tirante permanente protendido de aço D = 69 mm, tensão de escoamento = 600 MPa e tensão de ruptura = 720 MPa - exceto perfuração | m |  | 899.66
SICRO | 5909130 | Carga e manobra de aduelas de concreto pré-moldadas em cavalo mecânico com semirreboque 20 t - carga com caminhão guindauto com capacidade de elevação de 11,9 t | t |  | 27.35
SICRO | 5914703 | Carga e manobra de brita para lastro com locomotiva diesel-elétrica em vagão hopper aberto com capacidade de 45 m³ - carga com carregadeira e descarga automática - bitola métrica | t |  | 5.84
SICRO | 5914704 | Carga e manobra de brita para lastro com locomotiva diesel-elétrica em vagão hopper aberto com capacidade de 63 m³ - carga com carregadeira e descarga automática - bitola larga | t |  | 6
SICRO | 5914710 | Carga e manobra de dormentes de concreto de bitola larga com locomotiva diesel-elétrica e vagão plataforma com capacidade de 98 t - carga com carregadeira - bitola larga | t |  | 11.27
SICRO | 5914711 | Carga e manobra de dormentes de concreto de bitola métrica com locomotiva diesel-elétrica e vagão plataforma com capacidade de 82 t - carga com carregadeira - bitola métrica | t |  | 10.1
SICRO | 5914712 | Carga e manobra de dormentes de concreto de bitola mista com locomotiva diesel-elétrica e vagão plataforma com capacidade de 98 t - carga com carregadeira - bitola larga | t |  | 10.23
SICRO | 5915369 | Carga, descarga e manobra de vigas pré-moldadas de 1.000 a 1.250 kN em cavalo mecânico com reboques de 5 e 4 eixos com capacidade de 130 t | un |  | 6451.89
SICRO | 5915401 | Carga, descarga e manobra de vigas pré-moldadas de 500 a 750 kN em cavalo mecânico com dollys de 3 e 4 eixos com capacidade de 77 t | un |  | 5579.78
SICRO | 5915402 | Carga, descarga e manobra de vigas pré-moldadas de 750 a 1.000 kN em cavalo mecânico com dollys de 5 e 4 eixos com capacidade de 111 t | un |  | 3842.33
SICRO | 5915400 | Carga, descarga e manobra de vigas pré-moldadas de até 500 kN em cavalo mecânico com dolly de 4 eixos com capacidade de 57 t | un |  | 3358.02
SICRO | 5914651 | Carga, manobra e descarga de agregados ou solos em caminhão basculante de 10 m³ - carga com carregadeira de 3,40 m³ (exclusa) e descarga em distribuidor autopropelido | t |  | 2.66
SICRO | 5914648 | Carga, manobra e descarga de agregados ou solos em caminhão basculante de 10 m³ - carga com carregadeira de 3,40 m³ (exclusa) e descarga em distribuidor rebocável | t |  | 8.02
SICRO | 5914647 | Carga, manobra e descarga de agregados ou solos em caminhão basculante de 10 m³ - carga com carregadeira de 3,40 m³ (exclusa) e descarga livre | t |  | 1.85
SICRO | 5915411 | Carga, manobra e descarga de agregados ou solos em caminhão basculante de 10 m³ - carga com carregadeira de 3,40 m³ e descarga em distribuidor autopropelido | t |  | 3.82
SICRO | 5915409 | Carga, manobra e descarga de agregados ou solos em caminhão basculante de 10 m³ - carga com carregadeira de 3,40 m³ e descarga em distribuidor rebocável | t |  | 9.19
SICRO | 5915407 | Carga, manobra e descarga de agregados ou solos em caminhão basculante de 10 m³ - carga com carregadeira de 3,40 m³ e descarga livre | t |  | 3.01
SICRO | 5914354 | Carga, manobra e descarga de agregados ou solos em caminhão basculante de 10 m³ - carga com escavadeira de 1,56 m³ (exclusa) e descarga livre | t |  | 1.93
SICRO | 5915406 | Carga, manobra e descarga de agregados ou solos em caminhão basculante de 10 m³ - carga em usina de 60 t/h (PMF) e descarga livre | t |  | 9.83
SICRO | 5914652 | Carga, manobra e descarga de agregados ou solos em caminhão basculante de 10 m³ - carga em usina de solos de 300 t/h e descarga em distribuidor autopropelido | t |  | 3.55
SICRO | 5915417 | Carga, manobra e descarga de agregados ou solos em caminhão basculante de 10 m³ - carga em usina de solos de 300 t/h e descarga em vibroacabadora | t |  | 5.61
SICRO | 5915414 | Carga, manobra e descarga de agregados ou solos em caminhão basculante de 10 m³ - carga em usina de solos de 300 t/h e descarga livre | t |  | 2.95
SICRO | 5914351 | Carga, manobra e descarga de agregados ou solos em caminhão basculante de 14 m³ - carga com carregadeira de 3,40 m³ e descarga livre | t |  | 2.96
SICRO | 5914645 | Carga, manobra e descarga de agregados ou solos em caminhão basculante de 6 m³ - carga com carregadeira de 1,72 m³ (exclusa) e descarga em distribuidor autopropelido | t |  | 3.13
SICRO | 5914642 | Carga, manobra e descarga de agregados ou solos em caminhão basculante de 6 m³ - carga com carregadeira de 1,72 m³ (exclusa) e descarga em distribuidor rebocável | t |  | 6.05
SICRO | 5914641 | Carga, manobra e descarga de agregados ou solos em caminhão basculante de 6 m³ - carga com carregadeira de 1,72 m³ (exclusa) e descarga livre | t |  | 2.17
SICRO | 5915456 | Carga, manobra e descarga de agregados ou solos em caminhão basculante de 6 m³ - carga com carregadeira de 1,72 m³ e descarga em distribuidor autopropelido | t |  | 4.07
SICRO | 5915454 | Carga, manobra e descarga de agregados ou solos em caminhão basculante de 6 m³ - carga com carregadeira de 1,72 m³ e descarga em distribuidor rebocável | t |  | 7
SICRO | 5915399 | Carga, manobra e descarga de agregados ou solos em caminhão basculante de 6 m³ - carga com carregadeira de 1,72 m³ e descarga livre | t |  | 3.12
SICRO | 5914353 | Carga, manobra e descarga de agregados ou solos em caminhão basculante de 6 m³ - carga com escavadeira de 1,56 m³ (exclusa) e descarga livre | t |  | 1.63
SICRO | 5915470 | Carga, manobra e descarga de agregados ou solos em caminhão basculante de 6 m³ - carga com escavadeira de 1,56 m³ e descarga livre | t |  | 2.41
SICRO | 5915459 | Carga, manobra e descarga de agregados ou solos em caminhão basculante de 6 m³ - carga com minicarregadeira de 0,45 m³ e descarga livre | t |  | 8.1
SICRO | 5915476 | Carga, manobra e descarga de agregados ou solos em caminhão basculante de 6 m³ - carga manual e descarga livre | t |  | 31.03
SICRO | 5914702 | Carga, manobra e descarga de barras de trilho de 12 m com locomotiva diesel-elétrica em vagão plataforma com capacidade de 82 t - carga e descarga com carregadeira - bitola métrica | t |  | 15.15
SICRO | 5914701 | Carga, manobra e descarga de barras de trilho de 12 m com locomotiva diesel-elétrica em vagão plataforma com capacidade de 98 t - carga e descarga com carregadeira - bitola larga | t |  | 15.7
SICRO | 5915018 | Carga, manobra e descarga de barras de trilho de 12 m em cavalo mecânico com semirreboque com capacidade de 32 t - carga e descarga com carregadeira | t |  | 8.83
SICRO | 5906592 | Carga, manobra e descarga de blocos artificiais de concreto com 10 a 12 t para molhe em cavalo mecânico com semirreboque com capacidade de 32 t - carga e descarga com guindaste com pinça | un |  | 43
SICRO | 5906591 | Carga, manobra e descarga de blocos artificiais de concreto com 8 a 9 t para molhe em cavalo mecânico com semirreboque com capacidade de 32 t - carga e descarga com guindaste com pinça | un |  | 41.15
SICRO | 5914653 | Carga, manobra e descarga de blocos de rocha em caminhão basculante de 8 m³ - carga com carregadeira de 1,72 m³ (exclusa) e descarga livre | t |  | 3.77
SICRO | 5915405 | Carga, manobra e descarga de blocos de rocha em caminhão basculante de 8 m³ - carga com carregadeira de 1,72 m³ e descarga livre | t |  | 5.7
SICRO | 5914657 | Carga, manobra e descarga de blocos de rocha em caminhão basculante de 8 m³ - carga com retroescavadeira de 0,29 m³ e descarga livre | t |  | 19.15
SICRO | 5914363 | Carga, manobra e descarga de cimento ou cal hidratada a granel em caminhão silo de 30 m³ | t |  | 19.3
SICRO | 5914646 | Carga, manobra e descarga de concreto asfáltico com borracha em caminhão basculante de 10 m³ - carga em usina de asfalto 100/140 t/h e descarga em vibroacabadora | t |  | 9.14
SICRO | 5919535 | Carga, manobra e descarga de concreto com caminhão betoneira - carga em central de concreto de 30 m³/h e descarga em extrusora de barreira de concreto | t |  | 24.49
SICRO | 5919533 | Carga, manobra e descarga de concreto com caminhão betoneira - carga em central de concreto de 30 m³/h e descarga em extrusora de meio-fio | t |  | 81.98
SICRO | 5919534 | Carga, manobra e descarga de concreto com caminhão betoneira - carga em central de concreto de 30 m³/h e descarga em extrusora de sarjeta | t |  | 74.86
SICRO | 5909007 | Carga, manobra e descarga de concreto com caminhão betoneira - carga em central de concreto de 30 m³/h e descarga livre | t |  | 22.64
SICRO | 5919538 | Carga, manobra e descarga de concreto com caminhão betoneira - carga em central de concreto de 40 m³/h e descarga livre | t |  | 19.1
SICRO | 5919540 | Carga, manobra e descarga de concreto de cimento em caminhão basculante de 10 m³ - carga em central de concreto de 150 m³/h e descarga em vibroacabadora | t |  | 3.15
SICRO | 5914705 | Carga, manobra e descarga de dormentes de concreto de bitola larga com locomotiva diesel-elétrica e vagão plataforma com capacidade de 98 t - carga e descarga com carregadeira - bitola larga | t |  | 22.74
SICRO | 5914706 | Carga, manobra e descarga de dormentes de concreto de bitola métrica com locomotiva diesel-elétrica e vagão plataforma com capacidade de 82 t - carga e descarga com carregadeira - bitola métrica | t |  | 20.37
SICRO | 5914707 | Carga, manobra e descarga de dormentes de concreto de bitola mista com locomotiva diesel-elétrica e vagão plataforma com capacidade de 98 t - carga e descarga com carregadeira - bitola larga | t |  | 20.63
SICRO | 5914677 | Carga, manobra e descarga de dormentes de madeira com locomotiva diesel-elétrica em vagão plataforma com capacidade de 82 t - carga e descarga com carregadeira - bitola métrica | t |  | 30.38
SICRO | 5914676 | Carga, manobra e descarga de dormentes de madeira com locomotiva diesel-elétrica em vagão plataforma com capacidade de 98 t - carga e descarga com carregadeira - bitola larga | t |  | 25.89
SICRO | 5915016 | Carga, manobra e descarga de dormentes de madeira de bitola larga ou mista em cavalo mecânico com semirreboque com capacidade de 32 t - carga e descarga com carregadeira | t |  | 14.34
SICRO | 5915017 | Carga, manobra e descarga de dormentes de madeira de bitola métrica em cavalo mecânico com semirreboque com capacidade de 32 t - carga e descarga com carregadeira | t |  | 17.71
SICRO | 5914678 | Carga, manobra e descarga de jogo de dormentes de concreto para AMV de bitola larga ou mista, qualquer abertura, com locomotiva diesel-elétrica em vagão plataforma com capacidade de 98 t - carga e descarga com carregadeira - bitola larga | t |  | 36.22
SICRO | 5914679 | Carga, manobra e descarga de jogo de dormentes de concreto para AMV de bitola métrica, qualquer abertura, com locomotiva diesel-elétrica em vagão plataforma com capacidade de 82 t - carga e descarga com carregadeira - bitola métrica | t |  | 57.08
SICRO | 5914681 | Carga, manobra e descarga de jogo de dormentes de madeira para AMV bitola métrica, qualquer abertura, com locomotiva diesel-elétrica em vagão plataforma com capacidade de 82 t - carga e descarga com carregadeira - bitola métrica | t |  | 68.52
SICRO | 5914680 | Carga, manobra e descarga de jogo de dormentes de madeira para AMV de bitola larga ou mista, qualquer abertura, com locomotiva diesel-elétrica em vagão plataforma com capacidade de 98 t - carga e descarga com carregadeira - bitola larga | t |  | 48.22
SICRO | 5915015 | Carga, manobra e descarga de materiais diversos em caminhão carroceria com capacidade de 11,5 t e com guindauto com capacidade de elevação de 11,9 t | t |  | 21.52
SICRO | 5915373 | Carga, manobra e descarga de materiais diversos em caminhão carroceria com capacidade de 7 t e com guindauto com capacidade de elevação de 6,2 t | t |  | 19.36
SICRO | 5914333 | Carga, manobra e descarga de materiais diversos em caminhão carroceria de 15 t - carga e descarga com caminhão guindauto com capacidade de elevação de 6,2 t | t |  | 34.46
SICRO | 5914655 | Carga, manobra e descarga de materiais diversos em caminhão carroceria de 15 t - carga e descarga manuais | t |  | 34.34
SICRO | 5915474 | Carga, manobra e descarga de materiais diversos em caminhão carroceria de 5 t - carga e descarga manuais | t |  | 34.6
SICRO | 5914654 | Carga, manobra e descarga de materiais diversos em caminhão carroceria de 9 t - carga e descarga manuais | t |  | 28.12
SICRO | 5914686 | Carga, manobra e descarga de materiais metálicos e acessórios diversos com locomotiva diesel-elétrica em vagão fechado com capacidade de 64 t - carga e descarga com carregadeira - bitola métrica | t |  | 25.4
SICRO | 5914685 | Carga, manobra e descarga de materiais metálicos e acessórios diversos com locomotiva diesel-elétrica em vagão fechado com capacidade de 99 t - carga e descarga com carregadeira - bitola larga | t |  | 25.86
SICRO | 5914682 | Carga, manobra e descarga de materiais metálicos para AMV de bitola larga, qualquer abertura, com locomotiva diesel-elétrica em vagão plataforma com capacidade de 98 t - carga e descarga com carregadeira - bitola larga | t |  | 33.18
SICRO | 5915019 | Carga, manobra e descarga de materiais metálicos para AMV de bitola larga, qualquer abertura, em cavalo mecânico com semirreboque com capacidade de 32 t - carga e descarga com carregadeira | t |  | 14.68
SICRO | 5914683 | Carga, manobra e descarga de materiais metálicos para AMV de bitola métrica, qualquer abertura, com locomotiva diesel-elétrica em vagão plataforma com capacidade de 82 t - carga e descarga com carregadeira - bitola métrica | t |  | 37.68
SICRO | 5915020 | Carga, manobra e descarga de materiais metálicos para AMV de bitola métrica, qualquer abertura, em cavalo mecânico com semirreboque com capacidade de 32 t - carga e descarga com carregadeira | t |  | 16.88
SICRO | 5914684 | Carga, manobra e descarga de materiais metálicos para AMV de bitola mista, qualquer abertura, com locomotiva diesel-elétrica e vagão plataforma com capacidade de 98 t - carga e descarga com carregadeira | t |  | 28.75
SICRO | 5915021 | Carga, manobra e descarga de materiais metálicos para AMV de bitola mista, qualquer abertura, em cavalo mecânico com semirreboque com capacidade de 32 t - carga e descarga com carregadeira | t |  | 12.72
SICRO | 5914675 | Carga, manobra e descarga de material demolido em caminhão basculante de 6 m³ - carga com carregadeira de 1,72 m³ e descarga livre | t |  | 3.24
SICRO | 5915433 | Carga, manobra e descarga de material demolido em caminhão basculante de 6 m³ - carga manual e descarga livre | t |  | 37.52
SICRO | 5914304 | Carga, manobra e descarga de material fresado em caminhão basculante de 10 m³ - fresagem contínua em espessura de 3 cm - carga com fresadora e descarga livre | t |  | 3.69
SICRO | 5914305 | Carga, manobra e descarga de material fresado em caminhão basculante de 10 m³ - fresagem contínua em espessura de 4 cm - carga com fresadora e descarga livre | t |  | 3.63
SICRO | 5915440 | Carga, manobra e descarga de material fresado em caminhão basculante de 10 m³ - fresagem contínua em espessura de 5 cm - carga com fresadora e descarga livre | t |  | 3.25
SICRO | 5914306 | Carga, manobra e descarga de material fresado em caminhão basculante de 10 m³ - fresagem contínua em espessura de 6 cm - carga com fresadora e descarga livre | t |  | 3.02
SICRO | 5914307 | Carga, manobra e descarga de material fresado em caminhão basculante de 10 m³ - fresagem contínua em espessura de 7 cm - carga com fresadora e descarga livre | t |  | 2.86
SICRO | 5914308 | Carga, manobra e descarga de material fresado em caminhão basculante de 10 m³ - fresagem contínua em espessura de 8 cm - carga com fresadora e descarga livre | t |  | 2.77
SICRO | 5914309 | Carga, manobra e descarga de material fresado em caminhão basculante de 10 m³ - fresagem descontínua em espessura de 3 cm - carga com fresadora e descarga livre | t |  | 6.12
SICRO | 5914310 | Carga, manobra e descarga de material fresado em caminhão basculante de 10 m³ - fresagem descontínua em espessura de 4 cm - carga com fresadora e descarga livre | t |  | 5.11
SICRO | 5914352 | Carga, manobra e descarga de material fresado em caminhão basculante de 10 m³ - fresagem descontínua em espessura de 5 cm - carga com fresadora e descarga livre | t |  | 4.55
SICRO | 5914311 | Carga, manobra e descarga de material fresado em caminhão basculante de 10 m³ - fresagem descontínua em espessura de 6 cm - carga com fresadora e descarga livre | t |  | 4.19
SICRO | 5914312 | Carga, manobra e descarga de material fresado em caminhão basculante de 10 m³ - fresagem descontínua em espessura de 7 cm - carga com fresadora e descarga livre | t |  | 3.96
SICRO | 5914313 | Carga, manobra e descarga de material fresado em caminhão basculante de 10 m³ - fresagem descontínua em espessura de 8 cm - carga com fresadora e descarga livre | t |  | 3.79
SICRO | 5914339 | Carga, manobra e descarga de material fresado em caminhão basculante de 6 m³ - fresagem descontínua em espessura de 5 cm - carga com fresadora e descarga livre | t |  | 10.16
SICRO | 5914650 | Carga, manobra e descarga de mistura betuminosa a frio em caminhão basculante de 10 m³ - carga em usina de 60 t/h (PMF) e descarga em vibroacabadora | t |  | 11.75
SICRO | 5914358 | Carga, manobra e descarga de mistura betuminosa a frio em caminhão basculante de 6 m³ - carga em usina de 60 t/h (PMF) e descarga em vibroacabadora | t |  | 9.73
SICRO | 5915421 | Carga, manobra e descarga de mistura betuminosa a frio em caminhão basculante de 6 m³ - carga em usina de 60 t/h (PMF) e descarga manual | t |  | 27.68
SICRO | 5914649 | Carga, manobra e descarga de mistura betuminosa a quente em caminhão basculante de 10 m³ - carga em usina de asfalto 100/140 t/h e descarga em vibroacabadora | t |  | 8.16
SICRO | 5914643 | Carga, manobra e descarga de mistura betuminosa a quente em caminhão basculante de 6 m³ - carga em usina de asfalto 100/140 t/h e descarga em vibroacabadora | t |  | 5.84
SICRO | 5914328 | Carga, manobra e descarga de mistura betuminosa a quente em caminhão basculante de 6 m³ - carga em usina de asfalto 100/140 t/h e descarga manual | t |  | 28.8
SICRO | 5914610 | Carga, manobra e descarga de mistura betuminosa a quente em caminhão com caçamba térmica de 6 m³ - carga em usina de asfalto de 100/140 t/h e descarga manual | t |  | 29.21
SICRO | 5915408 | Carga, manobra e descarga de mistura reciclada com espuma de asfalto em caminhão basculante de 10 m³ - carga em usina de reciclagem a frio e descarga em vibroacabadora | t |  | 5.88
SICRO | 5915306 | Carga, manobra e descarga de tetrápodes em cavalo mecânico com semirreboque com capacidade de 32 t - carga e descarga com guindaste | un |  | 39.88
SICRO | 5914708 | Carga, manobra e descarga de TLS de TR45 de 120 m com locomotiva diesel-elétrica em vagão plataforma com capacidade de 82 t - carga e descarga com manipulador de TLS - bitola métrica | t |  | 41.61
SICRO | 5914687 | Carga, manobra e descarga de TLS de TR45 de 120 m com locomotiva diesel-elétrica em vagão plataforma com capacidade de 98 t - carga e descarga com manipulador de TLS - bitola larga | t |  | 42.39
SICRO | 5914709 | Carga, manobra e descarga de TLS de TR45 de 240 m com locomotiva diesel-elétrica em vagão plataforma com capacidade de 82 t - carga e descarga com manipulador de TLS - bitola métrica | t |  | 45.87
SICRO | 5914688 | Carga, manobra e descarga de TLS de TR45 de 240 m com locomotiva diesel-elétrica em vagão plataforma com capacidade de 98 t - carga e descarga com manipulador de TLS - bitola larga | t |  | 46.18
SICRO | 5914695 | Carga, manobra e descarga de TLS de TR57 de 120 m com locomotiva diesel-elétrica em vagão plataforma com capacidade de 82 t - carga e descarga com manipulador de TLS - bitola métrica | t |  | 32.65
SICRO | 5914689 | Carga, manobra e descarga de TLS de TR57 de 120 m com locomotiva diesel-elétrica em vagão plataforma com capacidade de 98 t - carga e descarga com manipulador de TLS - bitola larga | t |  | 33.26
SICRO | 5914696 | Carga, manobra e descarga de TLS de TR57 de 240 m com locomotiva diesel-elétrica em vagão plataforma com capacidade de 82 t - carga e descarga com manipulador de TLS - bitola métrica | t |  | 35.99
SICRO | 5914690 | Carga, manobra e descarga de TLS de TR57 de 240 m com locomotiva diesel-elétrica em vagão plataforma com capacidade de 98 t - carga e descarga com manipulador de TLS - bitola larga | t |  | 36.24
SICRO | 5914697 | Carga, manobra e descarga de TLS de TR68 de 120 m com locomotiva diesel-elétrica em vagão plataforma com capacidade de 82 t - carga e descarga com manipulador de TLS - bitola métrica | t |  | 27.57
SICRO | 5914691 | Carga, manobra e descarga de TLS de TR68 de 120 m com locomotiva diesel-elétrica em vagão plataforma com capacidade de 98 t - carga e descarga com manipulador de TLS - bitola larga | t |  | 28.08
SICRO | 5914698 | Carga, manobra e descarga de TLS de TR68 de 240 m com locomotiva diesel-elétrica em vagão plataforma com capacidade de 82 t - carga e descarga com manipulador de TLS - bitola métrica | t |  | 30.38
SICRO | 5914692 | Carga, manobra e descarga de TLS de TR68 de 240 m com locomotiva diesel-elétrica em vagão plataforma com capacidade de 98 t - carga e descarga com manipulador de TLS - bitola larga | t |  | 30.59
SICRO | 5914699 | Carga, manobra e descarga de TLS de UIC60 de 120 m com locomotiva diesel-elétrica em vagão plataforma com capacidade de 82 t - carga e descarga com manipulador de TLS - bitola métrica | t |  | 30.86
SICRO | 5914693 | Carga, manobra e descarga de TLS de UIC60 de 120 m com locomotiva diesel-elétrica em vagão plataforma com capacidade de 98 t - carga e descarga com manipulador de TLS - bitola larga | t |  | 31.43
SICRO | 5914700 | Carga, manobra e descarga de TLS de UIC60 de 240 m com locomotiva diesel-elétrica em vagão plataforma com capacidade de 82 t - carga e descarga com manipulador de TLS - bitola métrica | t |  | 34.01
SICRO | 5914694 | Carga, manobra e descarga de TLS de UIC60 de 240 m com locomotiva diesel-elétrica em vagão plataforma com capacidade de 98 t - carga e descarga com manipulador de TLS - bitola larga | t |  | 34.25
SICRO | 5915441 | Carga, manobra e descarga de trituração de galhos e troncos em caminhão basculante de 6 m³ - carga com trituradora e descarga livre | t |  | 109.38
SICRO | 5901639 | Transporte com caminhão basculante com caçamba estanque com capacidade de 14 m³ - rodovia em leito natural | tkm |  | 0.94
SICRO | 5901638 | Transporte com caminhão basculante com caçamba estanque com capacidade de 14 m³ - rodovia em revestimento primário | tkm |  | 0.75
SICRO | 5901640 | Transporte com caminhão basculante com caçamba estanque com capacidade de 14 m³ - rodovia pavimentada | tkm |  | 0.69
SICRO | 5914359 | Transporte com caminhão basculante de 10 m³ - rodovia em leito natural | tkm |  | 1.25
SICRO | 5914374 | Transporte com caminhão basculante de 10 m³ - rodovia em revestimento primário | tkm |  | 1
SICRO | 5914389 | Transporte com caminhão basculante de 10 m³ - rodovia pavimentada | tkm |  | 0.83
SICRO | 5915319 | Transporte com caminhão basculante de 14 m³ - rodovia em leito natural | tkm |  | 0.93
SICRO | 5915320 | Transporte com caminhão basculante de 14 m³ - rodovia em revestimento primário | tkm |  | 0.75
SICRO | 5915321 | Transporte com caminhão basculante de 14 m³ - rodovia pavimentada | tkm |  | 0.69
SICRO | 5914314 | Transporte com caminhão basculante de 6 m³ - rodovia em leito natural | tkm |  | 1.34
SICRO | 5914329 | Transporte com caminhão basculante de 6 m³ - rodovia em revestimento primário | tkm |  | 1.08
SICRO | 5914344 | Transporte com caminhão basculante de 6 m³ - rodovia pavimentada | tkm |  | 0.89
SICRO | 5914539 | Transporte com caminhão betoneira - rodovia em leito natural | tkm |  | 1.23
SICRO | 5914554 | Transporte com caminhão betoneira - rodovia em revestimento primário | tkm |  | 0.98
SICRO | 5914569 | Transporte com caminhão betoneira - rodovia pavimentada | tkm |  | 0.81
SICRO | 5915012 | Transporte com caminhão carroceria com capacidade de 11,5 t e com guindauto com capacidade de elevação de 11,9 t - rodovia em leito natural | tkm |  | 2.03
SICRO | 5915013 | Transporte com caminhão carroceria com capacidade de 11,5 t e com guindauto com capacidade de elevação de 11,9 t - rodovia em revestimento primário | tkm |  | 1.62
SICRO | 5915014 | Transporte com caminhão carroceria com capacidade de 11,5 t e com guindauto com capacidade de elevação de 11,9 t - rodovia pavimentada | tkm |  | 1.34
SICRO | 5914584 | Transporte com caminhão carroceria com capacidade de 7 t e com guindauto com capacidade de elevação de 6,2 t - rodovia em leito natural | tkm |  | 2.82
SICRO | 5914599 | Transporte com caminhão carroceria com capacidade de 7 t e com guindauto com capacidade de elevação de 6,2 t - rodovia em revestimento primário | tkm |  | 2.26
SICRO | 5914614 | Transporte com caminhão carroceria com capacidade de 7 t e com guindauto com capacidade de elevação de 6,2 t - rodovia pavimentada | tkm |  | 1.86
SICRO | 5914581 | Transporte com caminhão carroceria com capacidade de 8,5 t e com guindauto com capacidade de elevação de 5,7 t - rodovia em leito natural | tkm |  | 2.08
SICRO | 5914582 | Transporte com caminhão carroceria com capacidade de 8,5 t e com guindauto com capacidade de elevação de 5,7 t - rodovia em revestimento primário | tkm |  | 1.66
SICRO | 5914583 | Transporte com caminhão carroceria com capacidade de 8,5 t e com guindauto com capacidade de elevação de 5,7 t - rodovia pavimentada | tkm |  | 1.37
SICRO | 5914449 | Transporte com caminhão carroceria de 15 t - rodovia em leito natural | tkm |  | 1.09
SICRO | 5914464 | Transporte com caminhão carroceria de 15 t - rodovia em revestimento primário | tkm |  | 0.88
SICRO | 5914479 | Transporte com caminhão carroceria de 15 t - rodovia pavimentada | tkm |  | 0.72
SICRO | 5915322 | Transporte com caminhão carroceria de 5 t - rodovia em leito natural | tkm |  | 2.09
SICRO | 5915323 | Transporte com caminhão carroceria de 5 t - rodovia em revestimento primário | tkm |  | 1.67
SICRO | 5915324 | Transporte com caminhão carroceria de 5 t - rodovia pavimentada | tkm |  | 1.38
SICRO | 5914404 | Transporte com caminhão carroceria de 9 t - rodovia em leito natural | tkm |  | 1.28
SICRO | 5914419 | Transporte com caminhão carroceria de 9 t - rodovia em revestimento primário | tkm |  | 1.03
SICRO | 5914434 | Transporte com caminhão carroceria de 9 t - rodovia pavimentada | tkm |  | 0.84
SICRO | 5914635 | Transporte com cavalo mecânico com semirreboque com capacidade de 20 t - rodovia em leito natural | tkm |  | 1.27
SICRO | 5914636 | Transporte com cavalo mecânico com semirreboque com capacidade de 20 t - rodovia em revestimento primário | tkm |  | 1.02
SICRO | 5914637 | Transporte com cavalo mecânico com semirreboque com capacidade de 20 t - rodovia pavimentada | tkm |  | 0.84
SICRO | 5914638 | Transporte com cavalo mecânico com semirreboque com capacidade de 32 t - rodovia em leito natural | tkm |  | 0.89
SICRO | 5914639 | Transporte com cavalo mecânico com semirreboque com capacidade de 32 t - rodovia em revestimento primário | tkm |  | 0.71
SICRO | 5914640 | Transporte com cavalo mecânico com semirreboque com capacidade de 32 t - rodovia pavimentada | tkm |  | 0.59
SICRO | 5915466 | Transporte de água com caminhão tanque de 10.000 l - rodovia em leito natural | tkm |  | 2.17
SICRO | 5915467 | Transporte de água com caminhão tanque de 10.000 l - rodovia em revestimento primário | tkm |  | 1.74
SICRO | 5915468 | Transporte de água com caminhão tanque de 10.000 l - rodovia pavimentada | tkm |  | 1.44
SICRO | 5914617 | Transporte de água com caminhão tanque de 13.000 l - rodovia em leito natural | tkm |  | 1.68
SICRO | 5914618 | Transporte de água com caminhão tanque de 13.000 l - rodovia em revestimento primário | tkm |  | 1.34
SICRO | 5914619 | Transporte de água com caminhão tanque de 13.000 l - rodovia pavimentada | tkm |  | 1.11
SICRO | 5915451 | Transporte de água com caminhão tanque de 6.000 l - rodovia em leito natural | tkm |  | 2.83
SICRO | 5915452 | Transporte de água com caminhão tanque de 6.000 l - rodovia em revestimento primário | tkm |  | 2.27
SICRO | 5915453 | Transporte de água com caminhão tanque de 6.000 l - rodovia pavimentada | tkm |  | 1.87
SICRO | 5915448 | Transporte de água com caminhão tanque de 8.000 l - rodovia em leito natural | tkm |  | 2.17
SICRO | 5915449 | Transporte de água com caminhão tanque de 8.000 l - rodovia em revestimento primário | tkm |  | 1.74
SICRO | 5915450 | Transporte de água com caminhão tanque de 8.000 l - rodovia pavimentada | tkm |  | 1.43
SICRO | 5901641 | Transporte de areia fina com draga hopper - capacidade da cisterna de 1.000 m³ | m³km |  | 2.06
SICRO | 5901642 | Transporte de areia fina com draga hopper - capacidade da cisterna de 10.000 m³ | m³km |  | 0.51
SICRO | 5901643 | Transporte de areia fina com draga hopper - capacidade da cisterna de 15.000 m³ | m³km |  | 0.47
SICRO | 5901644 | Transporte de areia fina com draga hopper - capacidade da cisterna de 2.000 m³ | m³km |  | 1.2
SICRO | 5901645 | Transporte de areia fina com draga hopper - capacidade da cisterna de 20.000 m³ | m³km |  | 0.46
SICRO | 5901646 | Transporte de areia fina com draga hopper - capacidade da cisterna de 3.000 m³ | m³km |  | 0.94
SICRO | 5901647 | Transporte de areia fina com draga hopper - capacidade da cisterna de 4.000 m³ | m³km |  | 0.8
SICRO | 5901648 | Transporte de areia fina com draga hopper - capacidade da cisterna de 5.000 m³ | m³km |  | 0.7
SICRO | 5901649 | Transporte de areia fina com draga hopper - capacidade da cisterna de 750 m³ | m³km |  | 3.02
SICRO | 5901650 | Transporte de areia grossa com draga hopper - capacidade da cisterna de 1.000 m³ | m³km |  | 2.01
SICRO | 5901651 | Transporte de areia grossa com draga hopper - capacidade da cisterna de 10.000 m³ | m³km |  | 0.49
SICRO | 5901652 | Transporte de areia grossa com draga hopper - capacidade da cisterna de 15.000 m³ | m³km |  | 0.46
SICRO | 5901653 | Transporte de areia grossa com draga hopper - capacidade da cisterna de 2.000 m³ | m³km |  | 1.17
SICRO | 5901654 | Transporte de areia grossa com draga hopper - capacidade da cisterna de 20.000 m³ | m³km |  | 0.45
SICRO | 5901655 | Transporte de areia grossa com draga hopper - capacidade da cisterna de 3.000 m³ | m³km |  | 0.91
SICRO | 5901656 | Transporte de areia grossa com draga hopper - capacidade da cisterna de 4.000 m³ | m³km |  | 0.78
SICRO | 5901657 | Transporte de areia grossa com draga hopper - capacidade da cisterna de 5.000 m³ | m³km |  | 0.69
SICRO | 5901658 | Transporte de areia grossa com draga hopper - capacidade da cisterna de 750 m³ | m³km |  | 2.94
SICRO | 5901659 | Transporte de areia média com draga hopper - capacidade da cisterna de 1.000 m³ | m³km |  | 2.03
SICRO | 5901660 | Transporte de areia média com draga hopper - capacidade da cisterna de 10.000 m³ | m³km |  | 0.5
SICRO | 5901661 | Transporte de areia média com draga hopper - capacidade da cisterna de 15.000 m³ | m³km |  | 0.47
SICRO | 5901662 | Transporte de areia média com draga hopper - capacidade da cisterna de 2.000 m³ | m³km |  | 1.18
SICRO | 5901663 | Transporte de areia média com draga hopper - capacidade da cisterna de 20.000 m³ | m³km |  | 0.45
SICRO | 5901664 | Transporte de areia média com draga hopper - capacidade da cisterna de 3.000 m³ | m³km |  | 0.92
SICRO | 5901665 | Transporte de areia média com draga hopper - capacidade da cisterna de 4.000 m³ | m³km |  | 0.79
SICRO | 5901666 | Transporte de areia média com draga hopper - capacidade da cisterna de 5.000 m³ | m³km |  | 0.69
SICRO | 5901667 | Transporte de areia média com draga hopper - capacidade da cisterna de 750 m³ | m³km |  | 2.97
SICRO | 5914511 | Transporte de barras de trilho de 12 m com locomotiva diesel-elétrica em vagão plataforma com capacidade de 82 t - bitola métrica | tkm |  | 0.28
SICRO | 5914510 | Transporte de barras de trilho de 12 m com locomotiva diesel-elétrica em vagão plataforma com capacidade de 98 t - bitola larga | tkm |  | 0.25
SICRO | 5906597 | Transporte de blocos artificiais de concreto com 10 a 12 t para a execução de molhe com cavalo mecânico com semirreboque com capacidade de 32 t - rodovia em leito natural | unkm |  | 14.29
SICRO | 5906598 | Transporte de blocos artificiais de concreto com 10 a 12 t para a execução de molhe com cavalo mecânico com semirreboque com capacidade de 32 t - rodovia em revestimento primário | unkm |  | 11.44
SICRO | 5906599 | Transporte de blocos artificiais de concreto com 10 a 12 t para a execução de molhe com cavalo mecânico com semirreboque com capacidade de 32 t - rodovia pavimentada | unkm |  | 9.44
SICRO | 5906594 | Transporte de blocos artificiais de concreto com 8 a 9 t para a execução de molhe com cavalo mecânico com semirreboque com capacidade de 32 t - rodovia em leito natural | unkm |  | 9.53
SICRO | 5906595 | Transporte de blocos artificiais de concreto com 8 a 9 t para a execução de molhe com cavalo mecânico com semirreboque com capacidade de 32 t - rodovia em revestimento primário | unkm |  | 7.63
SICRO | 5906596 | Transporte de blocos artificiais de concreto com 8 a 9 t para a execução de molhe com cavalo mecânico com semirreboque com capacidade de 32 t - rodovia pavimentada | unkm |  | 6.3
SICRO | 5901668 | Transporte de cascalho com draga hopper - capacidade da cisterna de 1.000 m³ | m³km |  | 2.08
SICRO | 5901669 | Transporte de cascalho com draga hopper - capacidade da cisterna de 10.000 m³ | m³km |  | 0.51
SICRO | 5901670 | Transporte de cascalho com draga hopper - capacidade da cisterna de 15.000 m³ | m³km |  | 0.48
SICRO | 5901671 | Transporte de cascalho com draga hopper - capacidade da cisterna de 2.000 m³ | m³km |  | 1.21
SICRO | 5901672 | Transporte de cascalho com draga hopper - capacidade da cisterna de 20.000 m³ | m³km |  | 0.46
SICRO | 5901673 | Transporte de cascalho com draga hopper - capacidade da cisterna de 3.000 m³ | m³km |  | 0.94
SICRO | 5901674 | Transporte de cascalho com draga hopper - capacidade da cisterna de 4.000 m³ | m³km |  | 0.81
SICRO | 5901675 | Transporte de cascalho com draga hopper - capacidade da cisterna de 5.000 m³ | m³km |  | 0.71
SICRO | 5901676 | Transporte de cascalho com draga hopper - capacidade da cisterna de 750 m³ | m³km |  | 3.05
SICRO | 5901677 | Transporte de cascalho fino com draga hopper - capacidade da cisterna de 1.000 m³ | m³km |  | 2.04
SICRO | 5901678 | Transporte de cascalho fino com draga hopper - capacidade da cisterna de 10.000 m³ | m³km |  | 0.5
SICRO | 5901679 | Transporte de cascalho fino com draga hopper - capacidade da cisterna de 15.000 m³ | m³km |  | 0.47
SICRO | 5901680 | Transporte de cascalho fino com draga hopper - capacidade da cisterna de 2.000 m³ | m³km |  | 1.19
SICRO | 5901681 | Transporte de cascalho fino com draga hopper - capacidade da cisterna de 20.000 m³ | m³km |  | 0.45
SICRO | 5901682 | Transporte de cascalho fino com draga hopper - capacidade da cisterna de 3.000 m³ | m³km |  | 0.93
SICRO | 5901683 | Transporte de cascalho fino com draga hopper - capacidade da cisterna de 4.000 m³ | m³km |  | 0.8
SICRO | 5901684 | Transporte de cascalho fino com draga hopper - capacidade da cisterna de 5.000 m³ | m³km |  | 0.7
SICRO | 5901685 | Transporte de cascalho fino com draga hopper - capacidade da cisterna de 750 m³ | m³km |  | 2.99
SICRO | 5914360 | Transporte de cimento ou cal com caminhão distribuidor de 15 m³ - rodovia em leito natural | tkm |  | 1.32
SICRO | 5914361 | Transporte de cimento ou cal com caminhão distribuidor de 15 m³ - rodovia em revestimento primário | tkm |  | 1.06
SICRO | 5914362 | Transporte de cimento ou cal com caminhão distribuidor de 15 m³ - rodovia pavimentada | tkm |  | 0.98
SICRO | 5914364 | Transporte de cimento ou cal hidratada a granel com caminhão silo de 30 m³ - rodovia em leito natural | tkm |  | 0.96
SICRO | 5914365 | Transporte de cimento ou cal hidratada a granel com caminhão silo de 30 m³ - rodovia em revestimento primário | tkm |  | 0.77
SICRO | 5914366 | Transporte de cimento ou cal hidratada a granel com caminhão silo de 30 m³ - rodovia pavimentada | tkm |  | 0.68
SICRO | 5914315 | Transporte de concreto com caminhão basculante de 10 m³ - rodovia em leito natural | tkm |  | 0.92
SICRO | 5914330 | Transporte de concreto com caminhão basculante de 10 m³ - rodovia em revestimento primário | tkm |  | 0.73
SICRO | 5914345 | Transporte de concreto com caminhão basculante de 10 m³ - rodovia pavimentada | tkm |  | 0.67
SICRO | 5914367 | Transporte de detritos com caminhão de hidrojateamento de alta pressão e vácuo de 9 m³ - rodovia em leito natural | tkm |  | 1.86
SICRO | 5914368 | Transporte de detritos com caminhão de hidrojateamento de alta pressão e vácuo de 9 m³ - rodovia em revestimento primário | tkm |  | 1.49
SICRO | 5914369 | Transporte de detritos com caminhão de hidrojateamento de alta pressão e vácuo de 9 m³ - rodovia pavimentada | tkm |  | 1.23
SICRO | 5914489 | Transporte de dormentes de concreto monobloco protendido de bitola larga com locomotiva diesel-elétrica em vagão plataforma com capacidade de 98 t - bitola larga | tkm |  | 0.25
SICRO | 5914491 | Transporte de dormentes de concreto monobloco protendido de bitola métrica com locomotiva diesel-elétrica em vagão plataforma com capacidade de 82 t - bitola métrica | tkm |  | 0.28
SICRO | 5914490 | Transporte de dormentes de concreto monobloco protendido de bitola mista com locomotiva diesel-elétrica em vagão plataforma com capacidade de 98 t - bitola larga | tkm |  | 0.26
SICRO | 5914495 | Transporte de dormentes de concreto monobloco protendido para AMV de bitola larga ou mista com locomotiva diesel-elétrica em vagão plataforma com capacidade de 98 t - bitola larga | tkm |  | 1.62
SICRO | 5914494 | Transporte de dormentes de concreto monobloco protendido para AMV de bitola métrica com locomotiva diesel-elétrica em vagão plataforma com capacidade de 82 t - bitola métrica | tkm |  | 3.56
SICRO | 5914487 | Transporte de dormentes de madeira de bitola larga com locomotiva diesel-elétrica em vagão plataforma com capacidade de 98 t - bitola larga | tkm |  | 0.25
SICRO | 5914488 | Transporte de dormentes de madeira de bitola métrica com locomotiva diesel-elétrica em vagão plataforma com capacidade de 82 t - bitola métrica | tkm |  | 0.28
SICRO | 5914493 | Transporte de dormentes de madeira para AMV de bitola larga ou mista com locomotiva diesel-elétrica em vagão plataforma com capacidade de 98 t - bitola larga | tkm |  | 5.99
SICRO | 5914492 | Transporte de dormentes de madeira para AMV de bitola métrica com locomotiva diesel-elétrica em vagão plataforma com capacidade de 82 t - bitola métrica | tkm |  | 14.16
SICRO | 5914482 | Transporte de lastro de brita com locomotiva diesel-elétrica em vagão hopper aberto com capacidade de 45 m³ - bitola métrica | tkm |  | 0.63
SICRO | 5914483 | Transporte de lastro de brita com locomotiva diesel-elétrica em vagão hopper aberto com capacidade de 63 m³ - bitola larga | tkm |  | 0.47
SICRO | 5914480 | Transporte de materiais metálicos e acessórios diversos com locomotiva diesel-elétrica em vagão fechado com capacidade de 64 t - bitola métrica | tkm |  | 0.66
SICRO | 5914481 | Transporte de materiais metálicos e acessórios diversos com locomotiva diesel-elétrica em vagão fechado com capacidade de 99 t - bitola larga | tkm |  | 0.43
SICRO | 5914485 | Transporte de materiais metálicos para AMV de bitola larga com locomotiva diesel-elétrica em vagão plataforma com capacidade de 98 t - bitola larga | tkm |  | 4.12
SICRO | 5914486 | Transporte de materiais metálicos para AMV de bitola métrica com locomotiva diesel-elétrica em vagão plataforma com capacidade de 82 t - bitola métrica | tkm |  | 5.09
SICRO | 5914484 | Transporte de materiais metálicos para AMV de bitola mista com locomotiva diesel-elétrica em vagão plataforma com capacidade de 98 t - bitola larga | tkm |  | 3.57
SICRO | 5914620 | Transporte de material betuminoso com caminhão tanque distribuidor - rodovia em leito natural | tkm |  | 3.37
SICRO | 5914621 | Transporte de material betuminoso com caminhão tanque distribuidor - rodovia em revestimento primário | tkm |  | 2.7
SICRO | 5914622 | Transporte de material betuminoso com caminhão tanque distribuidor - rodovia pavimentada | tkm |  | 2.23
SICRO | 5901695 | Transporte de material de 1ª categoria com batelão autopropelido com capacidade de 300 m³ | m³km |  | 1.13
SICRO | 5901696 | Transporte de material de 1ª categoria com batelão autopropelido com capacidade de 500 m³ | m³km |  | 0.84
SICRO | 5901697 | Transporte de material de 1ª categoria com batelão rebocado com capacidade de 66 m³ | m³km |  | 2.43
SICRO | 5901698 | Transporte de material de 1ª categoria com batelão rebocado montado na obra com capacidade de 66 m³ | m³km |  | 2.43
SICRO | 5916654 | Transporte de material de 3ª categoria com batelão autopropelido com capacidade de 300 m³ | m³km |  | 2.04
SICRO | 5916637 | Transporte de material de 3ª categoria com batelão rebocado com capacidade de 66 m³ | m³km |  | 7
SICRO | 5916618 | Transporte de material de 3ª categoria com batelão rebocado montado na obra com capacidade de 66 m³ | m³km |  | 7
SICRO | 5914334 | Transporte de material de 3ª categoria com caminhão basculante de 12 m³ para rocha - rodovia em leito natural | tkm |  | 1.17
SICRO | 5914335 | Transporte de material de 3ª categoria com caminhão basculante de 12 m³ para rocha - rodovia em revestimento primário | tkm |  | 0.94
SICRO | 5914336 | Transporte de material de 3ª categoria com caminhão basculante de 12 m³ para rocha - rodovia pavimentada | tkm |  | 0.81
SICRO | 5914346 | Transporte de material de 3ª categoria com caminhão basculante de 8 m³ para rocha - rodovia em leito natural | tkm |  | 1.66
SICRO | 5914347 | Transporte de material de 3ª categoria com caminhão basculante de 8 m³ para rocha - rodovia em revestimento primário | tkm |  | 1.33
SICRO | 5914348 | Transporte de material de 3ª categoria com caminhão basculante de 8 m³ para rocha - rodovia pavimentada | tkm |  | 1.1
SICRO | 5914611 | Transporte de mistura betuminosa a quente com caminhão com caçamba térmica de 6 m³ - rodovia em leito natural | tkm |  | 1.37
SICRO | 5914613 | Transporte de mistura betuminosa a quente com caminhão com caçamba térmica de 6 m³ - rodovia em revestimento primário | tkm |  | 1.1
SICRO | 5914612 | Transporte de mistura betuminosa a quente com caminhão com caçamba térmica de 6 m³ - rodovia pavimentada | tkm |  | 0.9
SICRO | 5901686 | Transporte de silte com draga hopper - capacidade da cisterna de 1.000 m³ | m³km |  | 5.92
SICRO | 5901687 | Transporte de silte com draga hopper - capacidade da cisterna de 10.000 m³ | m³km |  | 1.45
SICRO | 5901688 | Transporte de silte com draga hopper - capacidade da cisterna de 15.000 m³ | m³km |  | 1.36
SICRO | 5901689 | Transporte de silte com draga hopper - capacidade da cisterna de 2.000 m³ | m³km |  | 3.45
SICRO | 5901690 | Transporte de silte com draga hopper - capacidade da cisterna de 20.000 m³ | m³km |  | 1.31
SICRO | 5901691 | Transporte de silte com draga hopper - capacidade da cisterna de 3.000 m³ | m³km |  | 2.68
SICRO | 5901692 | Transporte de silte com draga hopper - capacidade da cisterna de 4.000 m³ | m³km |  | 2.31
SICRO | 5901693 | Transporte de silte com draga hopper - capacidade da cisterna de 5.000 m³ | m³km |  | 2.02
SICRO | 5901694 | Transporte de silte com draga hopper - capacidade da cisterna de 750 m³ | m³km |  | 8.65
SICRO | 5914512 | Transporte de TLS TR45 de 120 m com locomotiva diesel-elétrica em vagão plataforma com capacidade de 82 t - bitola métrica | tkm |  | 1.5
SICRO | 5914496 | Transporte de TLS TR45 de 120 m com locomotiva diesel-elétrica em vagão plataforma com capacidade de 98 t - bitola larga | tkm |  | 1.19
SICRO | 5914513 | Transporte de TLS TR45 de 240 m com locomotiva diesel-elétrica em vagão plataforma com capacidade de 82 t - bitola métrica | tkm |  | 0.84
SICRO | 5914497 | Transporte de TLS TR45 de 240 m com locomotiva diesel-elétrica em vagão plataforma com capacidade de 98 t - bitola larga | tkm |  | 0.66
SICRO | 5914500 | Transporte de TLS TR57 de 120 m com locomotiva diesel-elétrica em vagão plataforma com capacidade de 82 t - bitola métrica | tkm |  | 1.18
SICRO | 5914498 | Transporte de TLS TR57 de 120 m com locomotiva diesel-elétrica em vagão plataforma com capacidade de 98 t - bitola larga | tkm |  | 0.93
SICRO | 5914501 | Transporte de TLS TR57 de 240 m com locomotiva diesel-elétrica em vagão plataforma com capacidade de 82 t - bitola métrica | tkm |  | 0.66
SICRO | 5914499 | Transporte de TLS TR57 de 240 m com locomotiva diesel-elétrica em vagão plataforma com capacidade de 98 t - bitola larga | tkm |  | 0.51
SICRO | 5914504 | Transporte de TLS TR68 de 120 m com locomotiva diesel-elétrica em vagão plataforma com capacidade de 82 t - bitola métrica | tkm |  | 1
SICRO | 5914502 | Transporte de TLS TR68 de 120 m com locomotiva diesel-elétrica em vagão plataforma com capacidade de 98 t - bitola larga | tkm |  | 0.79
SICRO | 5914505 | Transporte de TLS TR68 de 240 m com locomotiva diesel-elétrica em vagão plataforma com capacidade de 82 t - bitola métrica | tkm |  | 0.56
SICRO | 5914503 | Transporte de TLS TR68 de 240 m com locomotiva diesel-elétrica em vagão plataforma com capacidade de 98 t - bitola larga | tkm |  | 0.43
SICRO | 5914508 | Transporte de TLS UIC60 de 120 m com locomotiva diesel-elétrica em vagão plataforma com capacidade de 82 t - bitola métrica | tkm |  | 1.12
SICRO | 5914506 | Transporte de TLS UIC60 de 120 m com locomotiva diesel-elétrica em vagão plataforma com capacidade de 98 t - bitola larga | tkm |  | 0.88
SICRO | 5914509 | Transporte de TLS UIC60 de 240 m com locomotiva diesel-elétrica em vagão plataforma com capacidade de 82 t - bitola métrica | tkm |  | 0.63
SICRO | 5914507 | Transporte de TLS UIC60 de 240 m com locomotiva diesel-elétrica em vagão plataforma com capacidade de 98 t - bitola larga | tkm |  | 0.49
SICRO | 5915491 | Transporte de veículos de médio porte com guincho de resgate de 20 t - rodovia em leito natural | km |  | 25.49
SICRO | 5915492 | Transporte de veículos de médio porte com guincho de resgate de 20 t - rodovia em revestimento primário | km |  | 20.4
SICRO | 5915493 | Transporte de veículos de médio porte com guincho de resgate de 20 t - rodovia pavimentada | km |  | 16.86
SICRO | 5915488 | Transporte de veículos leves com guincho de resgate de 5 t - rodovia em leito natural | km |  | 16.41
SICRO | 5915489 | Transporte de veículos leves com guincho de resgate de 5 t - rodovia em revestimento primário | km |  | 13.14
SICRO | 5915490 | Transporte de veículos leves com guincho de resgate de 5 t - rodovia pavimentada | km |  | 10.84
SICRO | 5915494 | Transporte de veículos pesados com guincho de resgate de 35 t - rodovia em leito natural | km |  | 34.47
SICRO | 5915495 | Transporte de veículos pesados com guincho de resgate de 35 t - rodovia em revestimento primário | km |  | 27.6
SICRO | 5915496 | Transporte de veículos pesados com guincho de resgate de 35 t - rodovia pavimentada | km |  | 22.77
SICRO | 5915325 | Transporte em cavalo mecânico com dolly de 4 eixos com capacidade de 57 t - rodovia em leito natural | km |  | 83.72
SICRO | 5915326 | Transporte em cavalo mecânico com dolly de 4 eixos com capacidade de 57 t - rodovia em revestimento primário | km |  | 67
SICRO | 5915327 | Transporte em cavalo mecânico com dolly de 4 eixos com capacidade de 57 t - rodovia pavimentada | km |  | 55.25
SICRO | 5915328 | Transporte em cavalo mecânico com dollys de 3 e 4 eixos com capacidade de 77 t - rodovia em leito natural | km |  | 94
SICRO | 5915329 | Transporte em cavalo mecânico com dollys de 3 e 4 eixos com capacidade de 77 t - rodovia em revestimento primário | km |  | 75.23
SICRO | 5915330 | Transporte em cavalo mecânico com dollys de 3 e 4 eixos com capacidade de 77 t - rodovia pavimentada | km |  | 62
SICRO | 5915331 | Transporte em cavalo mecânico com dollys de 5 e 4 eixos com capacidade de 111 t - rodovia em leito natural | km |  | 181.96
SICRO | 5915332 | Transporte em cavalo mecânico com dollys de 5 e 4 eixos com capacidade de 111 t - rodovia em revestimento primário | km |  | 145.65
SICRO | 5915333 | Transporte em cavalo mecânico com dollys de 5 e 4 eixos com capacidade de 111 t - rodovia pavimentada | km |  | 119.83
SICRO | 5915364 | Transporte em cavalo mecânico com reboques de 5 e 4 eixos com capacidade de 130 t - rodovia em leito natural | km |  | 241.5
SICRO | 5915365 | Transporte em cavalo mecânico com reboques de 5 e 4 eixos com capacidade de 130 t - rodovia em revestimento primário | km |  | 193.32
SICRO | 5915361 | Transporte em cavalo mecânico com reboques de 5 e 4 eixos com capacidade de 130 t - rodovia pavimentada | km |  | 158.9
SICRO | 5919716 | Transporte fluvial de materiais diversos com pontão flutuante - capacidade de 500 t | km |  | 208.02
SICRO | 5919717 | Transporte fluvial do flutuante | km |  | 172.02
SICRO | 6106220 | Armação de fuste de tubulão em aço CA-50 com apoio de guindaste - fornecimento, preparo e colocação | kg |  | 11.73
SICRO | 6106183 | Escavação manual de base alargada de tubulão a céu aberto em material de 1ª categoria na profundidade de 10 a 15 m | m³ |  | 362.81
SICRO | 6106182 | Escavação manual de base alargada de tubulão a céu aberto em material de 1ª categoria na profundidade de até 10 m | m³ |  | 310.98
SICRO | 6106194 | Escavação manual de base alargada de tubulão a céu aberto em material de 2ª categoria na profundidade até 10 m | m³ |  | 847.78
SICRO | 6106195 | Escavação manual de base alargada de tubulão a céu aberto em material de 2ª categoria na profundidade de 10 a 15 m | m³ |  | 939.78
SICRO | 6106331 | Escavação manual de base alargada de tubulão a céu aberto em material de 3ª categoria a frio na profundidade até 10 m | m³ |  | 2125.58
SICRO | 6106332 | Escavação manual de base alargada de tubulão a céu aberto em material de 3ª categoria a frio na profundidade de 10 a 15 m | m³ |  | 2261.88
SICRO | 6106206 | Escavação manual de base alargada de tubulão a céu aberto em material de 3ª categoria na profundidade até 10 m | m³ |  | 2469.18
SICRO | 6106207 | Escavação manual de base alargada de tubulão a céu aberto em material de 3ª categoria na profundidade de 10 a 15 m | m³ |  | 2632.75
SICRO | 6106222 | Escavação manual de fuste de tubulão a céu aberto em material de 1ª categoria na profundidade de 10 a 15 m | m³ |  | 362.81
SICRO | 6106221 | Escavação manual de fuste de tubulão a céu aberto em material de 1ª categoria na profundidade de até 10 m | m³ |  | 310.98
SICRO | 6106224 | Escavação manual de fuste de tubulão a céu aberto em material de 2ª categoria na profundidade até 10 m | m³ |  | 847.78
SICRO | 6106225 | Escavação manual de fuste de tubulão a céu aberto em material de 2ª categoria na profundidade de 10 a 15 m | m³ |  | 939.78
SICRO | 6106228 | Escavação manual de fuste de tubulão a céu aberto em material de 3ª categoria na profundidade até 10 m | m³ |  | 2199.25
SICRO | 6106229 | Escavação manual de fuste de tubulão a céu aberto em material de 3ª categoria na profundidade de 10 a 15 m | m³ |  | 2343.55
SICRO | 6106328 | Escavação mecânica de fuste de tubulão com caçamba para rocha em material de 2ª categoria | m³ |  | 203.24
SICRO | 6106330 | Escavação mecânica de fuste de tubulão com caçamba para rocha em material de 3ª categoria | m³ |  | 1011.93
SICRO | 6106326 | Escavação mecânica de fuste de tubulão com caçamba para solos em material de 1ª categoria | m³ |  | 84.09
SICRO | 6106324 | Escavação mecânica de fuste de tubulão com Hammer Grab em material de 1ª categoria | m³ |  | 42.68
SICRO | 6106327 | Escavação mecânica de fuste de tubulão com trado para rocha em material de 2ª categoria | m³ |  | 203.35
SICRO | 6106329 | Escavação mecânica de fuste de tubulão com trado para rocha em material de 3ª categoria | m³ |  | 1013.68
SICRO | 6106325 | Escavação mecânica de fuste de tubulão com trado para solos em material de 1ª categoria | m³ |  | 84.3
SICRO | 6208126 | Armação de tela de aço eletrossoldada em túneis com auxílio de plataforma pantográfica - confecção e instalação | kg |  | 20.04
SICRO | 6205797 | Cambotas metálicas treliçadas - confecção e instalação | kg |  | 12.87
SICRO | 6205791 | Coluna de jet grouting horizontal CCPH em solo - D = 40 cm - perfuração e injeção | m |  | 467.07
SICRO | 6205792 | Coluna de jet grouting horizontal CCPH em solo - D = 50 cm - perfuração e injeção | m |  | 556.43
SICRO | 6205793 | Coluna de jet grouting horizontal CCPH em solo - D = 60 cm - perfuração e injeção | m |  | 649.6
SICRO | 6205796 | Coluna de jet grouting vertical em solo - D = 100 cm - perfuração e injeção | m |  | 1129.3
SICRO | 6219451 | Coluna de jet grouting vertical em solo - D = 110 cm - perfuração e injeção | m |  | 1205.33
SICRO | 6219452 | Coluna de jet grouting vertical em solo - D = 120 cm - perfuração e injeção | m |  | 1285.18
SICRO | 6205794 | Coluna de jet grouting vertical em solo - D = 80 cm - perfuração e injeção | m |  | 988.68
SICRO | 6205795 | Coluna de jet grouting vertical em solo - D = 90 cm - perfuração e injeção | m |  | 1057.08
SICRO | 6219521 | Desmonte a frio e carga de rocha em túnel com cunha hidráulica - DMT de 0 a 200 m | m³ |  | 200.75
SICRO | 6219527 | Drenagem de túnel com manta drenante de malha de polietileno e geotêxtil em face revestida com argamassa polimérica com espessura de 25 mm | m² |  | 418.89
SICRO | 6219526 | Dreno filtrante em tubos de PVC D = 40 mm aplicado em paredes e tetos de túnel - fornecimento e instalação | m |  | 71.54
SICRO | 6219525 | Dreno não filtrante em tubos de PVC D = 40 mm aplicado em paredes e tetos de túnel - fornecimento e instalação | m |  | 67.48
SICRO | 6219508 | Enfilagem tubular sistema autoperfurante - D = 76 mm | m |  | 397.3
SICRO | 6219511 | Enfilagem tubular sistema convencional schedule 40 - D = 65 mm | m |  | 314.81
SICRO | 6219500 | Escavação subterrânea e carregamento do material da calota em túnel classe I - DMT de 0 a 200 m - seção acima de 90 m² | m³ |  | 147.58
SICRO | 6219418 | Escavação subterrânea e carregamento do material da calota em túnel classe I - DMT de 0 a 200 m - seção de 20 a 40 m² | m³ |  | 320.04
SICRO | 6219412 | Escavação subterrânea e carregamento do material da calota em túnel classe I - DMT de 0 a 200 m - seção de 40 a 60 m² | m³ |  | 224.75
SICRO | 6219406 | Escavação subterrânea e carregamento do material da calota em túnel classe I - DMT de 0 a 200 m - seção de 60 a 90 m² | m³ |  | 158.4
SICRO | 6219501 | Escavação subterrânea e carregamento do material da calota em túnel classe II - DMT de 0 a 200 m - seção acima de 90 m² | m³ |  | 159.83
SICRO | 6219419 | Escavação subterrânea e carregamento do material da calota em túnel classe II - DMT de 0 a 200 m - seção de 20 a 40 m² | m³ |  | 352.78
SICRO | 6219413 | Escavação subterrânea e carregamento do material da calota em túnel classe II - DMT de 0 a 200 m - seção de 40 a 60 m² | m³ |  | 245.3
SICRO | 6219407 | Escavação subterrânea e carregamento do material da calota em túnel classe II - DMT de 0 a 200 m - seção de 60 a 90 m² | m³ |  | 171.77
SICRO | 6219502 | Escavação subterrânea e carregamento do material da calota em túnel classe III - DMT de 0 a 200 m - seção acima de 90 m² | m³ |  | 172.19
SICRO | 6219420 | Escavação subterrânea e carregamento do material da calota em túnel classe III - DMT de 0 a 200 m - seção de 20 a 40 m² | m³ |  | 394.64
SICRO | 6219414 | Escavação subterrânea e carregamento do material da calota em túnel classe III - DMT de 0 a 200 m - seção de 40 a 60 m² | m³ |  | 269.83
SICRO | 6219408 | Escavação subterrânea e carregamento do material da calota em túnel classe III - DMT de 0 a 200 m - seção de 60 a 90 m² | m³ |  | 185.12
SICRO | 6219503 | Escavação subterrânea e carregamento do material da calota em túnel classe IV - DMT de 0 a 200 m - seção acima de 90 m² | m³ |  | 199
SICRO | 6219421 | Escavação subterrânea e carregamento do material da calota em túnel classe IV - DMT de 0 a 200 m - seção de 20 a 40 m² | m³ |  | 468.73
SICRO | 6219415 | Escavação subterrânea e carregamento do material da calota em túnel classe IV - DMT de 0 a 200 m - seção de 40 a 60 m² | m³ |  | 314.21
SICRO | 6219409 | Escavação subterrânea e carregamento do material da calota em túnel classe IV - DMT de 0 a 200 m - seção de 60 a 90 m² | m³ |  | 215.48
SICRO | 6219518 | Escavação subterrânea e carregamento do material do rebaixo em túnel classe I a IV - DMT de 0 a 200 m | m³ |  | 59.53
SICRO | 6219504 | Escavação subterrânea e carregamento em túnel classe V - DMT de 0 a 200 m - seção acima de 90 m² | m³ |  | 110.64
SICRO | 6219422 | Escavação subterrânea e carregamento em túnel classe V - DMT de 0 a 200 m - seção de 20 a 40 m² | m³ |  | 247.54
SICRO | 6219416 | Escavação subterrânea e carregamento em túnel classe V - DMT de 0 a 200 m - seção de 40 a 60 m² | m³ |  | 189.82
SICRO | 6219410 | Escavação subterrânea e carregamento em túnel classe V - DMT de 0 a 200 m - seção de 60 a 90 m² | m³ |  | 132.19
SICRO | 6219505 | Escavação subterrânea e carregamento em túnel classe VI - DMT de 0 a 200 m - seção acima de 90 m² | m³ |  | 106.42
SICRO | 6219423 | Escavação subterrânea e carregamento em túnel classe VI - DMT de 0 a 200 m - seção de 20 a 40 m² | m³ |  | 250.29
SICRO | 6219417 | Escavação subterrânea e carregamento em túnel classe VI - DMT de 0 a 200 m - seção de 40 a 60 m² | m³ |  | 189.53
SICRO | 6219411 | Escavação subterrânea e carregamento em túnel classe VI - DMT de 0 a 200 m - seção de 60 a 90 m² | m³ |  | 128.88
SICRO | 6219520 | Pré-fissuramento em túnel | m² |  | 61.94
SICRO | 6219433 | Pregagem da frente com vergalhão de fibra de vidro D = 25 mm com perfuração em D = 75 mm e injeção de calda de cimento | m |  | 132.17
SICRO | 6205801 | Pregagem da frente em tubo de PVC D = 50 mm com perfuração em D = 100 mm e injeção de argamassa de cimento e areia 1:1 | m |  | 94.64
SICRO | 6219524 | Prego guia para controle de espessura de concreto projetado D = 16 mm em túnel - fornecimento e instalação | un |  | 13.69
SICRO | 6416036 | Usinagem de agregados para microrrevestimento a frio - faixa II - brita comercial | m³ |  | 179.7
SICRO | 6416038 | Usinagem de agregados para microrrevestimento a frio - faixa II - brita produzida | m³ |  | 72.42
SICRO | 6416037 | Usinagem de agregados para microrrevestimento a frio - faixa III - brita comercial | m³ |  | 191.87
SICRO | 6416035 | Usinagem de agregados para microrrevestimento a frio - faixa III - brita produzida | m³ |  | 83.22
SICRO | 6416076 | Usinagem de areia-asfalto a quente - faixa A - areia comercial | t |  | 205.66
SICRO | 6416075 | Usinagem de areia-asfalto a quente - faixa A - areia extraída | t |  | 122.58
SICRO | 6416226 | Usinagem de areia-asfalto a quente - faixa B - areia comercial | t |  | 192.93
SICRO | 6416225 | Usinagem de areia-asfalto a quente - faixa B - areia extraída | t |  | 108.03
SICRO | 6416084 | Usinagem de areia-asfalto a quente com asfalto polímero - faixa A - areia comercial | t |  | 196.23
SICRO | 6416083 | Usinagem de areia-asfalto a quente com asfalto polímero - faixa A - areia extraída | t |  | 108.94
SICRO | 6416234 | Usinagem de areia-asfalto a quente com asfalto polímero - faixa B - areia comercial | t |  | 203.4
SICRO | 6416233 | Usinagem de areia-asfalto a quente com asfalto polímero - faixa B - areia extraída | t |  | 117.67
SICRO | 6416236 | Usinagem de areia-asfalto a quente com asfalto polímero - faixa C - areia comercial | t |  | 208.07
SICRO | 6416235 | Usinagem de areia-asfalto a quente com asfalto polímero - faixa C - areia extraída | t |  | 123.43
SICRO | 6416040 | Usinagem de brita graduada com brita comercial em usina de 300 t/h | m³ |  | 274.88
SICRO | 6416039 | Usinagem de brita graduada com brita produzida em usina de 300 t/h | m³ |  | 101.29
SICRO | 6416042 | Usinagem de brita graduada tratada com cimento e brita comercial em usina de 300 t/h | m³ |  | 321.51
SICRO | 6416041 | Usinagem de brita graduada tratada com cimento e brita produzida em usina de 300 t/h | m³ |  | 149.29
SICRO | 6416080 | Usinagem de concreto asfáltico - faixa A-25 - areia e brita comerciais | t |  | 200.28
SICRO | 6416079 | Usinagem de concreto asfáltico - faixa A-25 - areia extraída e brita produzida | t |  | 123.94
SICRO | 6416143 | Usinagem de concreto asfáltico - faixa B-19 - areia e brita comerciais | t |  | 199.04
SICRO | 6416262 | Usinagem de concreto asfáltico - faixa B-19 - areia extraída e brita produzida | t |  | 123.56
SICRO | 6416078 | Usinagem de concreto asfáltico - faixa C-12,5 - areia e brita comerciais | t |  | 197.35
SICRO | 6416077 | Usinagem de concreto asfáltico - faixa C-12,5 - areia extraída e brita produzida | t |  | 123.16
SICRO | 6416071 | Usinagem de concreto asfáltico - faixa D-9,5 - areia e brita comerciais | t |  | 195.34
SICRO | 6416072 | Usinagem de concreto asfáltico - faixa D-9,5 - areia extraída e brita produzida | t |  | 123.2
SICRO | 6416088 | Usinagem de concreto asfáltico com asfalto polímero - faixa A - areia e brita comerciais | t |  | 215.7
SICRO | 6416087 | Usinagem de concreto asfáltico com asfalto polímero - faixa A - areia extraída e brita produzida | t |  | 132.63
SICRO | 6416246 | Usinagem de concreto asfáltico com asfalto polímero - faixa B - areia e brita comerciais | t |  | 218.91
SICRO | 6416245 | Usinagem de concreto asfáltico com asfalto polímero - faixa B - areia extraída e brita produzida | t |  | 136.53
SICRO | 6416248 | Usinagem de concreto asfáltico com asfalto polímero - faixa C - areia e brita comerciais | t |  | 223.99
SICRO | 6416247 | Usinagem de concreto asfáltico com asfalto polímero - faixa C - areia extraída e brita produzida | t |  | 141.49
SICRO | 6416214 | Usinagem de concreto asfáltico com borracha (Gap Graded) - brita comercial | t |  | 259.09
SICRO | 6416218 | Usinagem de concreto asfáltico com borracha (Gap Graded) - brita produzida | t |  | 182.71
SICRO | 6416211 | Usinagem de concreto asfáltico com borracha - faixa A - brita comercial | t |  | 255.16
SICRO | 6416215 | Usinagem de concreto asfáltico com borracha - faixa A - brita produzida | t |  | 183.33
SICRO | 6416212 | Usinagem de concreto asfáltico com borracha - faixa B - brita comercial | t |  | 260.16
SICRO | 6416216 | Usinagem de concreto asfáltico com borracha - faixa B - brita produzida | t |  | 188.67
SICRO | 6416213 | Usinagem de concreto asfáltico com borracha - faixa C - brita comercial | t |  | 260.63
SICRO | 6416217 | Usinagem de concreto asfáltico com borracha - faixa C - brita produzida | t |  | 191.31
SICRO | 6416289 | Usinagem de concreto asfáltico reciclado a frio com espuma de asfalto, agregado comercial e cimento | m³ |  | 166.45
SICRO | 6416288 | Usinagem de concreto asfáltico reciclado a frio com espuma de asfalto, agregado produzido e cimento | m³ |  | 108.73
SICRO | 6416098 | Usinagem de concreto asfáltico reciclado em usina fixa com adição de material fresado e brita comercial | t |  | 177.51
SICRO | 6416097 | Usinagem de concreto asfáltico reciclado em usina fixa com adição de material fresado e brita produzida | t |  | 128.4
SICRO | 6416258 | Usinagem de micro pré-misturado a quente com asfalto polímero - brita comercial | t |  | 202.25
SICRO | 6416259 | Usinagem de micro pré-misturado a quente com asfalto polímero - brita produzida | t |  | 133.67
SICRO | 6416074 | Usinagem de pré-misturado a frio - faixa A - areia e brita comerciais | m³ |  | 331.71
SICRO | 6416073 | Usinagem de pré-misturado a frio - faixa A - areia extraída e brita produzida | m³ |  | 138.84
SICRO | 6416220 | Usinagem de pré-misturado a frio - faixa B - areia e brita comerciais | m³ |  | 335.7
SICRO | 6416219 | Usinagem de pré-misturado a frio - faixa B - areia extraída e brita produzida | m³ |  | 135.66
SICRO | 6416222 | Usinagem de pré-misturado a frio - faixa C - areia e brita comerciais | m³ |  | 347.05
SICRO | 6416221 | Usinagem de pré-misturado a frio - faixa C - areia extraída e brita produzida | m³ |  | 154.68
SICRO | 6416224 | Usinagem de pré-misturado a frio - faixa D - areia e brita comerciais | m³ |  | 351.66
SICRO | 6416223 | Usinagem de pré-misturado a frio - faixa D - areia extraída e brita produzida | m³ |  | 151.5
SICRO | 6416082 | Usinagem de pré-misturado a frio com asfalto polímero - faixa A - areia e brita comerciais | m³ |  | 331.71
SICRO | 6416081 | Usinagem de pré-misturado a frio com asfalto polímero - faixa A - areia extraída e brita produzida | m³ |  | 138.84
SICRO | 6416228 | Usinagem de pré-misturado a frio com asfalto polímero - faixa B - areia e brita comerciais | m³ |  | 335.7
SICRO | 6416227 | Usinagem de pré-misturado a frio com asfalto polímero - faixa B - areia extraída e brita produzida | m³ |  | 135.66
SICRO | 6416230 | Usinagem de pré-misturado a frio com asfalto polímero - faixa C - areia e brita comerciais | m³ |  | 345.53
SICRO | 6416229 | Usinagem de pré-misturado a frio com asfalto polímero - faixa C - areia extraída e brita produzida | m³ |  | 154.07
SICRO | 6416232 | Usinagem de pré-misturado a frio com asfalto polímero - faixa D - areia e brita comerciais | m³ |  | 350.12
SICRO | 6416231 | Usinagem de pré-misturado a frio com asfalto polímero - faixa D - areia extraída e brita produzida | m³ |  | 150.9
SICRO | 6416086 | Usinagem de pré-misturado a quente com asfalto polímero - faixa I - camada porosa de atrito - areia e brita comerciais | t |  | 218.43
SICRO | 6416085 | Usinagem de pré-misturado a quente com asfalto polímero - faixa I - camada porosa de atrito - areia extraída e brita produzida | t |  | 131.71
SICRO | 6416238 | Usinagem de pré-misturado a quente com asfalto polímero - faixa II - camada porosa de atrito - areia e brita comerciais | t |  | 208.36
SICRO | 6416237 | Usinagem de pré-misturado a quente com asfalto polímero - faixa II - camada porosa de atrito - areia extraída e brita produzida | t |  | 119.77
SICRO | 6416240 | Usinagem de pré-misturado a quente com asfalto polímero - faixa III - camada porosa de atrito - areia e brita comerciais | t |  | 217.17
SICRO | 6416239 | Usinagem de pré-misturado a quente com asfalto polímero - faixa III - camada porosa de atrito - areia extraída e brita produzida | t |  | 130.57
SICRO | 6416242 | Usinagem de pré-misturado a quente com asfalto polímero - faixa IV - camada porosa de atrito - areia e brita comerciais | t |  | 222.96
SICRO | 6416241 | Usinagem de pré-misturado a quente com asfalto polímero - faixa IV - camada porosa de atrito - areia extraída e brita produzida | t |  | 136.78
SICRO | 6416244 | Usinagem de pré-misturado a quente com asfalto polímero - faixa V - camada porosa de atrito - areia e brita comerciais | t |  | 221.06
SICRO | 6416243 | Usinagem de pré-misturado a quente com asfalto polímero - faixa V - camada porosa de atrito - areia extraída e brita produzida | t |  | 136.36
SICRO | 6416250 | Usinagem de solo areia (70% - 30%) - material de jazida e areia comercial | m³ |  | 79.16
SICRO | 6416153 | Usinagem de solo areia (70% - 30%) - material de jazida e areia extraída | m³ |  | 20.71
SICRO | 6416185 | Usinagem de solo brita (70% - 30%) com 3% cimento - material de jazida e brita comercial | m³ |  | 124.16
SICRO | 6416184 | Usinagem de solo brita (70% - 30%) com 3% cimento - material de jazida e brita produzida | m³ |  | 74.96
SICRO | 6416030 | Usinagem de solo brita (70% - 30%) com material de jazida e brita comercial em usina de 300 t/h | m³ |  | 89.03
SICRO | 6416029 | Usinagem de solo brita (70% - 30%) com material de jazida e brita produzida em usina de 300 t/h | m³ |  | 38.31
SICRO | 6416056 | Usinagem de solo cimento com 7% de cimento com material de jazida em usina de 300 t/h | m³ |  | 99.21
SICRO | 6416278 | Usinagem de solo escória de aciaria (50% - 50%) com material de jazida em usina de 300 t/h | m³ |  | 29.24
SICRO | 6416047 | Usinagem de solo melhorado com 3% de cimento com material de jazida em usina de 300 t/h | m³ |  | 51.12
SICRO | 6416090 | Usinagem para pavimento de concreto com fôrmas deslizantes - areia e brita comerciais | m³ |  | 441.08
SICRO | 6416089 | Usinagem para pavimento de concreto com fôrmas deslizantes - areia extraída e brita produzida | m³ |  | 282.21
SICRO | 6416094 | Usinagem para pavimento de concreto compactado com rolo - brita comercial | m³ |  | 388.99
SICRO | 6416093 | Usinagem para pavimento de concreto compactado com rolo - brita produzida | m³ |  | 220.7
SICRO | 6416092 | Usinagem para sub-base de concreto compactado com rolo - brita comercial | m³ |  | 342.28
SICRO | 6416091 | Usinagem para sub-base de concreto compactado com rolo - brita produzida | m³ |  | 166.34
SICRO | 6817809 | Confecção de BSCC - seção canal de 1,5 x 1,5 m - areia e brita comerciais | m |  | 1023.82
SICRO | 6817810 | Confecção de BSCC - seção canal de 1,5 x 1,5 m - areia extraída e brita produzida | m |  | 891.04
SICRO | 6817811 | Confecção de BSCC - seção canal de 2,0 x 1,5 m - areia e brita comerciais | m |  | 1095.64
SICRO | 6817812 | Confecção de BSCC - seção canal de 2,0 x 1,5 m - areia extraída e brita produzida | m |  | 948.89
SICRO | 6817813 | Confecção de BSCC - seção canal de 2,0 x 2,0 m - tipo I - areia e brita comerciais | m |  | 1733.55
SICRO | 6817814 | Confecção de BSCC - seção canal de 2,0 x 2,0 m - tipo I - areia extraída e brita produzida | m |  | 1502.93
SICRO | 6817815 | Confecção de BSCC - seção canal de 2,0 x 2,0 m - tipo II - areia e brita comerciais | m |  | 1463.95
SICRO | 6817816 | Confecção de BSCC - seção canal de 2,0 x 2,0 m - tipo II - areia extraída e brita produzida | m |  | 1233.33
SICRO | 6817817 | Confecção de BSCC - seção canal de 2,5 x 1,5 m - areia e brita comerciais | m |  | 1177.94
SICRO | 6817818 | Confecção de BSCC - seção canal de 2,5 x 1,5 m - areia extraída e brita produzida | m |  | 1018.96
SICRO | 6817819 | Confecção de BSCC - seção canal de 2,5 x 2,0 m - tipo I - areia e brita comerciais | m |  | 1822.38
SICRO | 6817820 | Confecção de BSCC - seção canal de 2,5 x 2,0 m - tipo I - areia extraída e brita produzida | m |  | 1574.3
SICRO | 6817821 | Confecção de BSCC - seção canal de 2,5 x 2,0 m - tipo II - areia e brita comerciais | m |  | 1561.7
SICRO | 6817822 | Confecção de BSCC - seção canal de 2,5 x 2,0 m - tipo II - areia extraída e brita produzida | m |  | 1313.61
SICRO | 6817823 | Confecção de BSCC - seção canal de 3,0 x 1,5 m - areia e brita comerciais | m |  | 1265.16
SICRO | 6817824 | Confecção de BSCC - seção canal de 3,0 x 1,5 m - areia extraída e brita produzida | m |  | 1092.2
SICRO | 6817825 | Confecção de BSCC - seção canal de 3,0 x 2,0 m - tipo I - areia e brita comerciais | m |  | 1852.17
SICRO | 6817826 | Confecção de BSCC - seção canal de 3,0 x 2,0 m - tipo I - areia extraída e brita produzida | m |  | 1586.61
SICRO | 6817827 | Confecção de BSCC - seção canal de 3,0 x 2,0 m - tipo II - areia e brita comerciais | m |  | 1659.43
SICRO | 6817828 | Confecção de BSCC - seção canal de 3,0 x 2,0 m - tipo II - areia extraída e brita produzida | m |  | 1393.87
SICRO | 6817753 | Confecção de BSCC - seção fechada de 1,5 x 1,5 m - altura do aterro de 0,25 a 1,00 m - areia e brita comerciais | m |  | 1377.99
SICRO | 6817754 | Confecção de BSCC - seção fechada de 1,5 x 1,5 m - altura do aterro de 0,25 a 1,00 m - areia extraída e brita produzida | m |  | 1191.05
SICRO | 6817755 | Confecção de BSCC - seção fechada de 1,5 x 1,5 m - altura do aterro de 1,00 a 2,50 m - areia e brita comerciais | m |  | 1318.43
SICRO | 6817756 | Confecção de BSCC - seção fechada de 1,5 x 1,5 m - altura do aterro de 1,00 a 2,50 m - areia extraída e brita produzida | m |  | 1131.5
SICRO | 6817763 | Confecção de BSCC - seção fechada de 1,5 x 1,5 m - altura do aterro de 10,00 a 12,50 m - areia e brita comerciais | m |  | 1679.07
SICRO | 6817764 | Confecção de BSCC - seção fechada de 1,5 x 1,5 m - altura do aterro de 10,00 a 12,50 m - areia extraída e brita produzida | m |  | 1430.94
SICRO | 6817765 | Confecção de BSCC - seção fechada de 1,5 x 1,5 m - altura do aterro de 12,50 a 15,00 m - areia e brita comerciais | m |  | 1942.95
SICRO | 6817766 | Confecção de BSCC - seção fechada de 1,5 x 1,5 m - altura do aterro de 12,50 a 15,00 m - areia extraída e brita produzida | m |  | 1709.21
SICRO | 6817757 | Confecção de BSCC - seção fechada de 1,5 x 1,5 m - altura do aterro de 2,50 a 5,00 m - areia e brita comerciais | m |  | 1318.43
SICRO | 6817758 | Confecção de BSCC - seção fechada de 1,5 x 1,5 m - altura do aterro de 2,50 a 5,00 m - areia extraída e brita produzida | m |  | 1131.5
SICRO | 6817759 | Confecção de BSCC - seção fechada de 1,5 x 1,5 m - altura do aterro de 5,00 a 7,50 m - areia e brita comerciais | m |  | 1434.55
SICRO | 6817760 | Confecção de BSCC - seção fechada de 1,5 x 1,5 m - altura do aterro de 5,00 a 7,50 m - areia extraída e brita produzida | m |  | 1250.18
SICRO | 6817761 | Confecção de BSCC - seção fechada de 1,5 x 1,5 m - altura do aterro de 7,50 a 10,00 m - areia e brita comerciais | m |  | 1777.92
SICRO | 6817762 | Confecção de BSCC - seção fechada de 1,5 x 1,5 m - altura do aterro de 7,50 a 10,00 m - areia extraída e brita produzida | m |  | 1529.79
SICRO | 6817767 | Confecção de BSCC - seção fechada de 2,0 x 2,0 m - altura do aterro de 0,25 a 1,00 m - areia e brita comerciais | m |  | 2020.37
SICRO | 6817768 | Confecção de BSCC - seção fechada de 2,0 x 2,0 m - altura do aterro de 0,25 a 1,00 m - areia extraída e brita produzida | m |  | 1781.01
SICRO | 6817769 | Confecção de BSCC - seção fechada de 2,0 x 2,0 m - altura do aterro de 1,00 a 2,50 m - areia e brita comerciais | m |  | 1700.38
SICRO | 6817770 | Confecção de BSCC - seção fechada de 2,0 x 2,0 m - altura do aterro de 1,00 a 2,50 m - areia extraída e brita produzida | m |  | 1461.02
SICRO | 6817777 | Confecção de BSCC - seção fechada de 2,0 x 2,0 m - altura do aterro de 10,00 a 12,50 m - areia e brita comerciais | m |  | 2802.91
SICRO | 6817778 | Confecção de BSCC - seção fechada de 2,0 x 2,0 m - altura do aterro de 10,00 a 12,50 m - areia extraída e brita produzida | m |  | 2511.62
SICRO | 6817779 | Confecção de BSCC - seção fechada de 2,0 x 2,0 m - altura do aterro de 12,50 a 15,00 m - areia e brita comerciais | m |  | 3328.17
SICRO | 6817780 | Confecção de BSCC - seção fechada de 2,0 x 2,0 m - altura do aterro de 12,50 a 15,00 m - areia extraída e brita produzida | m |  | 2959.31
SICRO | 6817771 | Confecção de BSCC - seção fechada de 2,0 x 2,0 m - altura do aterro de 2,50 a 5,00 m - areia e brita comerciais | m |  | 1948.65
SICRO | 6817772 | Confecção de BSCC - seção fechada de 2,0 x 2,0 m - altura do aterro de 2,50 a 5,00 m - areia extraída e brita produzida | m |  | 1712.58
SICRO | 6817773 | Confecção de BSCC - seção fechada de 2,0 x 2,0 m - altura do aterro de 5,00 a 7,50 m - areia e brita comerciais | m |  | 2362.55
SICRO | 6817774 | Confecção de BSCC - seção fechada de 2,0 x 2,0 m - altura do aterro de 5,00 a 7,50 m - areia extraída e brita produzida | m |  | 2045.5
SICRO | 6817775 | Confecção de BSCC - seção fechada de 2,0 x 2,0 m - altura do aterro de 7,50 a 10,00 m - areia e brita comerciais | m |  | 2581.68
SICRO | 6817776 | Confecção de BSCC - seção fechada de 2,0 x 2,0 m - altura do aterro de 7,50 a 10,00 m - areia extraída e brita produzida | m |  | 2283.01
SICRO | 6817781 | Confecção de BSCC - seção fechada de 2,5 x 2,5 m - altura do aterro de 0,25 a 1,00 m - areia e brita comerciais | m |  | 2757.38
SICRO | 6817782 | Confecção de BSCC - seção fechada de 2,5 x 2,5 m - altura do aterro de 0,25 a 1,00 m - areia extraída e brita produzida | m |  | 2465.61
SICRO | 6817783 | Confecção de BSCC - seção fechada de 2,5 x 2,5 m - altura do aterro de 1,00 a 2,50 m - areia e brita comerciais | m |  | 2257.38
SICRO | 6817784 | Confecção de BSCC - seção fechada de 2,5 x 2,5 m - altura do aterro de 1,00 a 2,50 m - areia extraída e brita produzida | m |  | 1965.61
SICRO | 6817791 | Confecção de BSCC - seção fechada de 2,5 x 2,5 m - altura do aterro de 10,00 a 12,50 m - areia e brita comerciais | m |  | 4122.51
SICRO | 6817792 | Confecção de BSCC - seção fechada de 2,5 x 2,5 m - altura do aterro de 10,00 a 12,50 m - areia extraída e brita produzida | m |  | 3674.5
SICRO | 6817793 | Confecção de BSCC - seção fechada de 2,5 x 2,5 m - altura do aterro de 12,50 a 15,00 m - areia e brita comerciais | m |  | 4685.13
SICRO | 6817794 | Confecção de BSCC - seção fechada de 2,5 x 2,5 m - altura do aterro de 12,50 a 15,00 m - areia extraída e brita produzida | m |  | 4237.11
SICRO | 6817785 | Confecção de BSCC - seção fechada de 2,5 x 2,5 m - altura do aterro de 2,50 a 5,00 m - areia e brita comerciais | m |  | 2899.49
SICRO | 6817786 | Confecção de BSCC - seção fechada de 2,5 x 2,5 m - altura do aterro de 2,50 a 5,00 m - areia extraída e brita produzida | m |  | 2513.51
SICRO | 6817787 | Confecção de BSCC - seção fechada de 2,5 x 2,5 m - altura do aterro de 5,00 a 7,50 m - areia e brita comerciais | m |  | 3338.79
SICRO | 6817788 | Confecção de BSCC - seção fechada de 2,5 x 2,5 m - altura do aterro de 5,00 a 7,50 m - areia extraída e brita produzida | m |  | 2975.2
SICRO | 6817789 | Confecção de BSCC - seção fechada de 2,5 x 2,5 m - altura do aterro de 7,50 a 10,00 m - areia e brita comerciais | m |  | 3722.8
SICRO | 6817790 | Confecção de BSCC - seção fechada de 2,5 x 2,5 m - altura do aterro de 7,50 a 10,00 m - areia extraída e brita produzida | m |  | 3368.18
SICRO | 6817795 | Confecção de BSCC - seção fechada de 3,0 x 3,0 m - altura do aterro de 0,25 a 1,00 m - areia e brita comerciais | m |  | 3552.01
SICRO | 6817796 | Confecção de BSCC - seção fechada de 3,0 x 3,0 m - altura do aterro de 0,25 a 1,00 m - areia extraída e brita produzida | m |  | 3212.56
SICRO | 6817797 | Confecção de BSCC - seção fechada de 3,0 x 3,0 m - altura do aterro de 1,00 a 2,50 m - areia e brita comerciais | m |  | 3022.54
SICRO | 6817798 | Confecção de BSCC - seção fechada de 3,0 x 3,0 m - altura do aterro de 1,00 a 2,50 m - areia extraída e brita produzida | m |  | 2683.09
SICRO | 6817805 | Confecção de BSCC - seção fechada de 3,0 x 3,0 m - altura do aterro de 10,00 a 12,50 m - areia e brita comerciais | m |  | 5796.68
SICRO | 6817806 | Confecção de BSCC - seção fechada de 3,0 x 3,0 m - altura do aterro de 10,00 a 12,50 m - areia extraída e brita produzida | m |  | 5269.51
SICRO | 6817807 | Confecção de BSCC - seção fechada de 3,0 x 3,0 m - altura do aterro de 12,50 a 15,00 m - areia e brita comerciais | m |  | 6416.73
SICRO | 6817808 | Confecção de BSCC - seção fechada de 3,0 x 3,0 m - altura do aterro de 12,50 a 15,00 m - areia extraída e brita produzida | m |  | 5889.55
SICRO | 6817799 | Confecção de BSCC - seção fechada de 3,0 x 3,0 m - altura do aterro de 2,50 a 5,00 m - areia e brita comerciais | m |  | 3813.09
SICRO | 6817800 | Confecção de BSCC - seção fechada de 3,0 x 3,0 m - altura do aterro de 2,50 a 5,00 m - areia extraída e brita produzida | m |  | 3358.19
SICRO | 6817801 | Confecção de BSCC - seção fechada de 3,0 x 3,0 m - altura do aterro de 5,00 a 7,50 m - areia e brita comerciais | m |  | 4613.7
SICRO | 6817802 | Confecção de BSCC - seção fechada de 3,0 x 3,0 m - altura do aterro de 5,00 a 7,50 m - areia extraída e brita produzida | m |  | 4195.76
SICRO | 6817803 | Confecção de BSCC - seção fechada de 3,0 x 3,0 m - altura do aterro de 7,50 a 10,00 m - areia e brita comerciais | m |  | 5246.97
SICRO | 6817804 | Confecção de BSCC - seção fechada de 3,0 x 3,0 m - altura do aterro de 7,50 a 10,00 m - areia extraída e brita produzida | m |  | 4719.8
SICRO | 6817885 | Corpo de BSCC - seção canal de 1,5 x 1,5 m - pré-moldado - areia e brita comerciais | m |  | 1301.32
SICRO | 6817886 | Corpo de BSCC - seção canal de 1,5 x 1,5 m - pré-moldado - areia extraída e brita produzida | m |  | 1121.01
SICRO | 6817887 | Corpo de BSCC - seção canal de 2,0 x 1,5 m - pré-moldado - areia e brita comerciais | m |  | 1418.61
SICRO | 6817888 | Corpo de BSCC - seção canal de 2,0 x 1,5 m - pré-moldado - areia extraída e brita produzida | m |  | 1213.07
SICRO | 6817889 | Corpo de BSCC - seção canal de 2,0 x 2,0 m - pré-moldado - tipo I - areia e brita comerciais | m |  | 2102.99
SICRO | 6817890 | Corpo de BSCC - seção canal de 2,0 x 2,0 m - pré-moldado - tipo I - areia extraída e brita produzida | m |  | 1811.6
SICRO | 6817891 | Corpo de BSCC - seção canal de 2,0 x 2,0 m - pré-moldado - tipo II - areia e brita comerciais | m |  | 1833.39
SICRO | 6817892 | Corpo de BSCC - seção canal de 2,0 x 2,0 m - pré-moldado - tipo II - areia extraída e brita produzida | m |  | 1542
SICRO | 6817893 | Corpo de BSCC - seção canal de 2,5 x 1,5 m - pré-moldado - areia e brita comerciais | m |  | 1591.24
SICRO | 6817894 | Corpo de BSCC - seção canal de 2,5 x 1,5 m - pré-moldado - areia extraída e brita produzida | m |  | 1359.11
SICRO | 6817895 | Corpo de BSCC - seção canal de 2,5 x 2,0 m - pré-moldado - tipo I - areia e brita comerciais | m |  | 2265.75
SICRO | 6817896 | Corpo de BSCC - seção canal de 2,5 x 2,0 m - pré-moldado - tipo I - areia extraída e brita produzida | m |  | 1944.22
SICRO | 6817897 | Corpo de BSCC - seção canal de 2,5 x 2,0 m - pré-moldado - tipo II - areia e brita comerciais | m |  | 2005.07
SICRO | 6817898 | Corpo de BSCC - seção canal de 2,5 x 2,0 m - pré-moldado - tipo II - areia extraída e brita produzida | m |  | 1683.53
SICRO | 6817899 | Corpo de BSCC - seção canal de 3,0 x 1,5 m - pré-moldado - areia e brita comerciais | m |  | 1752.04
SICRO | 6817900 | Corpo de BSCC - seção canal de 3,0 x 1,5 m - pré-moldado - areia extraída e brita produzida | m |  | 1493
SICRO | 6817901 | Corpo de BSCC - seção canal de 3,0 x 2,0 m - pré-moldado - tipo I - areia e brita comerciais | m |  | 2373.81
SICRO | 6817902 | Corpo de BSCC - seção canal de 3,0 x 2,0 m - pré-moldado - tipo I - areia extraída e brita produzida | m |  | 2020.2
SICRO | 6817903 | Corpo de BSCC - seção canal de 3,0 x 2,0 m - pré-moldado - tipo II - areia e brita comerciais | m |  | 2181.07
SICRO | 6817904 | Corpo de BSCC - seção canal de 3,0 x 2,0 m - pré-moldado - tipo II - areia extraída e brita produzida | m |  | 1827.46
SICRO | 6817829 | Corpo de BSCC - seção fechada de 1,5 x 1,5 m - pré-moldado - altura do aterro de 0,25 a 1,00 m - areia e brita comerciais | m |  | 1726.19
SICRO | 6817830 | Corpo de BSCC - seção fechada de 1,5 x 1,5 m - pré-moldado - altura do aterro de 0,25 a 1,00 m - areia extraída e brita produzida | m |  | 1491.29
SICRO | 6817831 | Corpo de BSCC - seção fechada de 1,5 x 1,5 m - pré-moldado - altura do aterro de 1,00 a 2,50 m - areia e brita comerciais | m |  | 1666.63
SICRO | 6817832 | Corpo de BSCC - seção fechada de 1,5 x 1,5 m - pré-moldado - altura do aterro de 1,00 a 2,50 m - areia extraída e brita produzida | m |  | 1431.74
SICRO | 6817839 | Corpo de BSCC - seção fechada de 1,5 x 1,5 m - pré-moldado - altura do aterro de 10,00 a 12,50 m - areia e brita comerciais | m |  | 2033.62
SICRO | 6817840 | Corpo de BSCC - seção fechada de 1,5 x 1,5 m - pré-moldado - altura do aterro de 10,00 a 12,50 m - areia extraída e brita produzida | m |  | 1735.82
SICRO | 6817841 | Corpo de BSCC - seção fechada de 1,5 x 1,5 m - pré-moldado - altura do aterro de 12,50 a 15,00 m - areia e brita comerciais | m |  | 2297.5
SICRO | 6817842 | Corpo de BSCC - seção fechada de 1,5 x 1,5 m - pré-moldado - altura do aterro de 12,50 a 15,00 m - areia extraída e brita produzida | m |  | 2014.09
SICRO | 6817833 | Corpo de BSCC - seção fechada de 1,5 x 1,5 m - pré-moldado - altura do aterro de 2,50 a 5,00 m - areia e brita comerciais | m |  | 1666.63
SICRO | 6817834 | Corpo de BSCC - seção fechada de 1,5 x 1,5 m - pré-moldado - altura do aterro de 2,50 a 5,00 m - areia extraída e brita produzida | m |  | 1431.74
SICRO | 6817835 | Corpo de BSCC - seção fechada de 1,5 x 1,5 m - pré-moldado - altura do aterro de 5,00 a 7,50 m - areia e brita comerciais | m |  | 1782.75
SICRO | 6817836 | Corpo de BSCC - seção fechada de 1,5 x 1,5 m - pré-moldado - altura do aterro de 5,00 a 7,50 m - areia extraída e brita produzida | m |  | 1550.42
SICRO | 6817837 | Corpo de BSCC - seção fechada de 1,5 x 1,5 m - pré-moldado - altura do aterro de 7,50 a 10,00 m - areia e brita comerciais | m |  | 2132.47
SICRO | 6817838 | Corpo de BSCC - seção fechada de 1,5 x 1,5 m - pré-moldado - altura do aterro de 7,50 a 10,00 m - areia extraída e brita produzida | m |  | 1834.67
SICRO | 6817843 | Corpo de BSCC - seção fechada de 2,0 x 2,0 m - pré-moldado - altura do aterro de 0,25 a 1,00 m - areia e brita comerciais | m |  | 2440.68
SICRO | 6817844 | Corpo de BSCC - seção fechada de 2,0 x 2,0 m - pré-moldado - altura do aterro de 0,25 a 1,00 m - areia extraída e brita produzida | m |  | 2141.68
SICRO | 6817845 | Corpo de BSCC - seção fechada de 2,0 x 2,0 m - pré-moldado - altura do aterro de 1,00 a 2,50 m - areia e brita comerciais | m |  | 2120.69
SICRO | 6817846 | Corpo de BSCC - seção fechada de 2,0 x 2,0 m - pré-moldado - altura do aterro de 1,00 a 2,50 m - areia extraída e brita produzida | m |  | 1821.69
SICRO | 6817853 | Corpo de BSCC - seção fechada de 2,0 x 2,0 m - pré-moldado - altura do aterro de 10,00 a 12,50 m - areia e brita comerciais | m |  | 3234.26
SICRO | 6817854 | Corpo de BSCC - seção fechada de 2,0 x 2,0 m - pré-moldado - altura do aterro de 10,00 a 12,50 m - areia extraída e brita produzida | m |  | 2879.95
SICRO | 6817855 | Corpo de BSCC - seção fechada de 2,0 x 2,0 m - pré-moldado - altura do aterro de 12,50 a 15,00 m - areia e brita comerciais | m |  | 3761.19
SICRO | 6817856 | Corpo de BSCC - seção fechada de 2,0 x 2,0 m - pré-moldado - altura do aterro de 12,50 a 15,00 m - areia extraída e brita produzida | m |  | 3329.27
SICRO | 6817847 | Corpo de BSCC - seção fechada de 2,0 x 2,0 m - pré-moldado - altura do aterro de 2,50 a 5,00 m - areia e brita comerciais | m |  | 2373.64
SICRO | 6817848 | Corpo de BSCC - seção fechada de 2,0 x 2,0 m - pré-moldado - altura do aterro de 2,50 a 5,00 m - areia extraída e brita produzida | m |  | 2076.27
SICRO | 6817849 | Corpo de BSCC - seção fechada de 2,0 x 2,0 m - pré-moldado - altura do aterro de 5,00 a 7,50 m - areia e brita comerciais | m |  | 2789.21
SICRO | 6817850 | Corpo de BSCC - seção fechada de 2,0 x 2,0 m - pré-moldado - altura do aterro de 5,00 a 7,50 m - areia extraída e brita produzida | m |  | 2410.81
SICRO | 6817851 | Corpo de BSCC - seção fechada de 2,0 x 2,0 m - pré-moldado - altura do aterro de 7,50 a 10,00 m - areia e brita comerciais | m |  | 3013.03
SICRO | 6817852 | Corpo de BSCC - seção fechada de 2,0 x 2,0 m - pré-moldado - altura do aterro de 7,50 a 10,00 m - areia extraída e brita produzida | m |  | 2651.34 | SICRO-E -
SICRO | 6817857 | Corpo de BSCC - seção fechada de 2,5 x 2,5 m - pré-moldado - altura do aterro de 0,25 a 1,00 m - areia e brita comerciais | m |  | 3259.53
SICRO | 6817858 | Corpo de BSCC - seção fechada de 2,5 x 2,5 m - pré-moldado - altura do aterro de 0,25 a 1,00 m - areia extraída e brita produzida | m |  | 2893.35
SICRO | 6817859 | Corpo de BSCC - seção fechada de 2,5 x 2,5 m - pré-moldado - altura do aterro de 1,00 a 2,50 m - areia e brita comerciais | m |  | 2759.53
SICRO | 6817860 | Corpo de BSCC - seção fechada de 2,5 x 2,5 m - pré-moldado - altura do aterro de 1,00 a 2,50 m - areia extraída e brita produzida | m |  | 2393.35
SICRO | 6817867 | Corpo de BSCC - seção fechada de 2,5 x 2,5 m - pré-moldado - altura do aterro de 10,00 a 12,50 m - areia e brita comerciais | m |  | 4637.37
SICRO | 6817868 | Corpo de BSCC - seção fechada de 2,5 x 2,5 m - pré-moldado - altura do aterro de 10,00 a 12,50 m - areia extraída e brita produzida | m |  | 4111.53
SICRO | 6817869 | Corpo de BSCC - seção fechada de 2,5 x 2,5 m - pré-moldado - altura do aterro de 12,50 a 15,00 m - areia e brita comerciais | m |  | 5204.67
SICRO | 6817870 | Corpo de BSCC - seção fechada de 2,5 x 2,5 m - pré-moldado - altura do aterro de 12,50 a 15,00 m - areia extraída e brita produzida | m |  | 4677.15
SICRO | 6817861 | Corpo de BSCC - seção fechada de 2,5 x 2,5 m - pré-moldado - altura do aterro de 2,50 a 5,00 m - areia e brita comerciais | m |  | 3403.31
SICRO | 6817862 | Corpo de BSCC - seção fechada de 2,5 x 2,5 m - pré-moldado - altura do aterro de 2,50 a 5,00 m - areia extraída e brita produzida | m |  | 2942.87
SICRO | 6817863 | Corpo de BSCC - seção fechada de 2,5 x 2,5 m - pré-moldado - altura do aterro de 5,00 a 7,50 m - areia e brita comerciais | m |  | 3847.29
SICRO | 6817864 | Corpo de BSCC - seção fechada de 2,5 x 2,5 m - pré-moldado - altura do aterro de 5,00 a 7,50 m - areia extraída e brita produzida | m |  | 3407.58
SICRO | 6817865 | Corpo de BSCC - seção fechada de 2,5 x 2,5 m - pré-moldado - altura do aterro de 7,50 a 10,00 m - areia e brita comerciais | m |  | 4231.3
SICRO | 6817866 | Corpo de BSCC - seção fechada de 2,5 x 2,5 m - pré-moldado - altura do aterro de 7,50 a 10,00 m - areia extraída e brita produzida | m |  | 3800.56
SICRO | 6817871 | Corpo de BSCC - seção fechada de 3,0 x 3,0 m - pré-moldado - altura do aterro de 0,25 a 1,00 m - areia e brita comerciais | m |  | 4160.23
SICRO | 6817872 | Corpo de BSCC - seção fechada de 3,0 x 3,0 m - pré-moldado - altura do aterro de 0,25 a 1,00 m - areia extraída e brita produzida | m |  | 3733.02
SICRO | 6817873 | Corpo de BSCC - seção fechada de 3,0 x 3,0 m - pré-moldado - altura do aterro de 1,00 a 2,50 m - areia e brita comerciais | m |  | 3630.76
SICRO | 6817874 | Corpo de BSCC - seção fechada de 3,0 x 3,0 m - pré-moldado - altura do aterro de 1,00 a 2,50 m - areia extraída e brita produzida | m |  | 3203.55
SICRO | 6817881 | Corpo de BSCC - seção fechada de 3,0 x 3,0 m - pré-moldado - altura do aterro de 10,00 a 12,50 m - areia e brita comerciais | m |  | 6417.49
SICRO | 6817882 | Corpo de BSCC - seção fechada de 3,0 x 3,0 m - pré-moldado - altura do aterro de 10,00 a 12,50 m - areia extraída e brita produzida | m |  | 5799.18
SICRO | 6817883 | Corpo de BSCC - seção fechada de 3,0 x 3,0 m - pré-moldado - altura do aterro de 12,50 a 15,00 m - areia e brita comerciais | m |  | 7042.23
SICRO | 6817884 | Corpo de BSCC - seção fechada de 3,0 x 3,0 m - pré-moldado - altura do aterro de 12,50 a 15,00 m - areia extraída e brita produzida | m |  | 6422.24
SICRO | 6817875 | Corpo de BSCC - seção fechada de 3,0 x 3,0 m - pré-moldado - altura do aterro de 2,50 a 5,00 m - areia e brita comerciais | m |  | 4427.67
SICRO | 6817876 | Corpo de BSCC - seção fechada de 3,0 x 3,0 m - pré-moldado - altura do aterro de 2,50 a 5,00 m - areia extraída e brita produzida | m |  | 3883.3
SICRO | 6817877 | Corpo de BSCC - seção fechada de 3,0 x 3,0 m - pré-moldado - altura do aterro de 5,00 a 7,50 m - areia e brita comerciais | m |  | 5228.28
SICRO | 6817878 | Corpo de BSCC - seção fechada de 3,0 x 3,0 m - pré-moldado - altura do aterro de 5,00 a 7,50 m - areia extraída e brita produzida | m |  | 4720.87
SICRO | 6817879 | Corpo de BSCC - seção fechada de 3,0 x 3,0 m - pré-moldado - altura do aterro de 7,50 a 10,00 m - areia e brita comerciais | m |  | 5867.9
SICRO | 6817880 | Corpo de BSCC - seção fechada de 3,0 x 3,0 m - pré-moldado - altura do aterro de 7,50 a 10,00 m - areia extraída e brita produzida | m |  | 5249.55
SICRO | 7119788 | Administração local do estaleiro de beneficiamento do aço naval para construção de instalações portuárias de pequeno porte | mês |  | 218189.65
SICRO | 7107389 | Amarração do sistema de fundeio com mergulho para poita de 25 a 58,3 t (pesos submersos de 15 a 35 t) - profundidade de até 50 m | un |  | 4232.07
SICRO | 7107388 | Amarração do sistema de fundeio com mergulho para poita de até 25 t (peso submerso = 15 t) - profundidade de até 50 m | un |  | 3317.16
SICRO | 7107387 | Amarração do sistema de fundeio para poita de 25 a 58,3 t (pesos submersos de 15 a 35 t) | un |  | 1540
SICRO | 7107386 | Amarração do sistema de fundeio para poita de até 25 t (peso submerso = 15 t) | un |  | 624.65
SICRO | 7119715 | Ânodo de sacrifício para proteção do casco - fornecimento e instalação | un |  | 1350.66
SICRO | 7119678 | Beneficiamento de aço naval para construção de instalações portuárias de pequeno porte - excluso o aço naval | t |  | 9637.48
SICRO | 7119712 | Cabo de segurança para conexão da ponte - fornecimento e instalação | un |  | 9077.77
SICRO | 7119694 | Confecção de morto de concreto de 13 t | un |  | 7930.68
SICRO | 7119695 | Confecção de morto de concreto de 14 t | un |  | 8622.04
SICRO | 7119696 | Confecção de morto de concreto de 22 t | un |  | 13804.43
SICRO | 7119697 | Confecção de morto de concreto de 36 t | un |  | 22014.48
SICRO | 7119698 | Confecção de morto de concreto de 48 t | un |  | 28138
SICRO | 7119688 | Confecção de poita de concreto com garras metálicas de 13,3 t (peso submerso = 8 t) | un |  | 8617.81
SICRO | 7119689 | Confecção de poita de concreto com garras metálicas de 25 t (peso submerso = 15 t) | un |  | 16569.9
SICRO | 7119690 | Confecção de poita de concreto com garras metálicas de 30 t (peso submerso = 18 t) | un |  | 19777.59
SICRO | 7119691 | Confecção de poita de concreto com garras metálicas de 41,7 t (peso submerso = 25 t) | un |  | 27400.07
SICRO | 7119692 | Confecção de poita de concreto com garras metálicas de 45,8 t (peso submerso = 27,5 t) | un |  | 30120.11
SICRO | 7119693 | Confecção de poita de concreto com garras metálicas de 58,3 t (peso submerso = 35 t) | un |  | 38271.83
SICRO | 7119687 | Confecção de poita de concreto com garras metálicas de 6,7 t (peso submerso = 4 t) | un |  | 4525.54
SICRO | 7119681 | Confecção de poita de concreto de 13,3 t (peso submerso = 8 t) | un |  | 9197.32
SICRO | 7119682 | Confecção de poita de concreto de 25 t (peso submerso = 15 t) | un |  | 17611.1
SICRO | 7119683 | Confecção de poita de concreto de 30 t (peso submerso = 18 t) | un |  | 21016.34
SICRO | 7119684 | Confecção de poita de concreto de 41,7 t (peso submerso = 25 t) | un |  | 29090.66
SICRO | 7119685 | Confecção de poita de concreto de 45,8 t (peso submerso = 27,5 t) | un |  | 31971.4
SICRO | 7119686 | Confecção de poita de concreto de 58,3 t (peso submerso = 35 t) | un |  | 40608.38
SICRO | 7119680 | Confecção de poita de concreto de 6,7 t (peso submerso = 4 t) | un |  | 4829.36
SICRO | 7119710 | Defensa de pneus para proteção do flutuante - confecção e instalação | un |  | 744
SICRO | 7107375 | Fornecimento e instalação de reservatório metálico tipo taça de 10.000 litros pintura interna e externa com escada de acesso e base de concreto armado - areia e brita comerciais | un |  | 25809.06
SICRO | 7107376 | Fornecimento e instalação de reservatório metálico tipo taça de 20.000 litros pintura interna e externa com escada de acesso e base de concreto armado - areia e brita comerciais | un |  | 39407.11
SICRO | 7107377 | Fornecimento e instalação de reservatório metálico tipo taça de 30.000 litros pintura interna e externa com escada de acesso e base de concreto armado - areia e brita comerciais | un |  | 55724.45
SICRO | 7107374 | Fornecimento e instalação de reservatório metálico tipo taça de 5.000 litros pintura interna e externa com escada de acesso e base de concreto armado - areia e brita comerciais | un |  | 17457.21
SICRO | 7119708 | Guincho manual para sistema de fundeio com capacidade de tração de 100 kN - fornecimento e instalação | un |  | 222956.17
SICRO | 7119709 | Guincho manual para sistema de fundeio com capacidade de tração de 200 kN - fornecimento e instalação | un |  | 359067.33
SICRO | 7119706 | Implantação do sistema naval tipo I - ponte móvel e flutuante principal | un |  | 55725.23
SICRO | 7119707 | Implantação do sistema naval tipo II - pontes móveis, flutuante intermediário e flutuante principal | un |  | 131191.37
SICRO | 7119648 | Lançamento da embarcação com uso de airbag | un |  | 2545.41
SICRO | 7107385 | Lançamento de poita de concreto de 15 a 35 t - peso submerso | t |  | 1109.82
SICRO | 7107390 | Lançamento de poita de concreto de até 15 t - peso submerso | t |  | 696.5
SICRO | 7119711 | Mancal de conexão - confecção e instalação | un |  | 890.56
SICRO | 7107379 | Manutenção de tratamento superficial e pintura da área interna do flutuante (tanques de reserva de flutuabilidade) | m² |  | 51.42
SICRO | 7107381 | Manutenção de tratamento superficial e pintura da parte externa do flutuante (costados e espelhos de proa e popa) - exceto fundo | m² |  | 53.18
SICRO | 7107380 | Manutenção de tratamento superficial e pintura da ponte, convés, casarias e demais estruturas metálicas navais sobre os flutuantes | m² |  | 57.84
SICRO | 7107382 | Manutenção de tratamento superficial e pintura do fundo do flutuante | m² |  | 135.08
SICRO | 7119713 | Molinete manual para sistema de fundeio com capacidade de tração de 70 kN - fornecimento e instalação | un |  | 323305.08
SICRO | 7119646 | Transporte interno em estaleiro | t |  | 1683.83
SICRO | 7107384 | Tratamento superficial e pintura da ponte e demais estruturas metálicas navais - exceto fundo do flutuante | m² |  | 118.46
SICRO | 7107378 | Tratamento superficial e pintura do fundo do flutuante | m² |  | 187.09
SICRO | P9801 | Ajudante | h |  | 24.1561
SICRO | P9802 | Ajudante especializado | h |  | 28.3335
SICRO | P9803 | Almoxarife - mensalista | mês |  | 6901.5957
SICRO | P9804 | Apontador - mensalista | mês |  | 4631.8985
SICRO | P9805 | Armador | h |  | 35.2264
SICRO | P9806 | Auxiliar administrativo - mensalista | mês |  | 4778.0584
SICRO | P9807 | Bombeiro hidráulico | h |  | 36.0975
SICRO | P9808 | Carpinteiro | h |  | 28.3184
SICRO | P9809 | Encarregado administrativo - mensalista | mês |  | 9678.1246
SICRO | P9810 | Eletricista | h |  | 31.0588
SICRO | P9811 | Encarregado especializado - mensalista | mês |  | 9706.1366
SICRO | P9812 | Engenheiro - mensalista | mês |  | 27284.4497
SICRO | P9813 | Almoxarife | h |  | 37.422
SICRO | P9814 | Auxiliar de produção - mensalista | mês |  | 4329.5171
SICRO | P9815 | Jardineiro | h |  | 29.6596
SICRO | P9817 | Apontador | h |  | 25.0093
SICRO | P9818 | Auxiliar administrativo | h |  | 25.923
SICRO | P9819 | Engenheiro supervisor - mensalista | mês |  | 27284.4497
SICRO | P9820 | Auxiliar de laboratório | h |  | 34.9905
SICRO | P9821 | Pedreiro | h |  | 28.4995
SICRO | P9822 | Pintor | h |  | 35.245
SICRO | P9823 | Serralheiro | h |  | 35.2273
SICRO | P9824 | Servente | h |  | 22.607
SICRO | P9825 | Soldador | h |  | 45.0234
SICRO | P9827 | Vigia - mensalista | mês |  | 5039.7419
SICRO | P9828 | Auxiliar de topografia | h |  | 35.0442
SICRO | P9829 | Auxiliar técnico | h |  | 30.7041
SICRO | P9830 | Montador | h |  | 38.2317
SICRO | P9831 | Chefe do setor administrativo | h |  | 52.575
SICRO | P9833 | Auxiliar de laboratório - mensalista | mês |  | 6461.9244
SICRO | P9834 | Comandante de longo curso | h |  | 109.3245
SICRO | P9837 | Oceanógrafo - mensalista | mês |  | 15584.6077
SICRO | P9839 | Condutor maquinista fluvial | h |  | 31.666
SICRO | P9840 | Encarregado geral - mensalista | mês |  | 13880.7758
SICRO | P9842 | Faxineiro - mensalista | mês |  | 5477.3742
SICRO | P9843 | Operador de equipamento leve | h |  | 26.5966
SICRO | P9845 | Operador de equipamento pesado | h |  | 37.7427
SICRO | P9846 | Operador de equipamento especial | h |  | 48.5178
SICRO | P9847 | Perfurador de tubulão | h |  | 24.1357
SICRO | P9848 | Desenhista - mensalista | mês |  | 11410.3015
SICRO | P9849 | Condutor maquinista fluvial - mensalista | mês |  | 5828.0135
SICRO | P9851 | Médico do trabalho - mensalista | mês |  | 18587.1698
SICRO | P9852 | Blaster | h |  | 43.3058
SICRO | P9853 | Pré-marcador | h |  | 24.0213
SICRO | P9855 | Marinheiro de máquinas - mensalista | mês |  | 5569.7536
SICRO | P9856 | Marinheiro de convés | h |  | 30.0416
SICRO | P9857 | Marinheiro de convés - mensalista | mês |  | 5524.3864
SICRO | P9858 | Laboratorista - mensalista | mês |  | 6622.016
SICRO | P9859 | Trabalhador de via | h |  | 22.6303
SICRO | P9861 | Selecionador de material pétreo | h |  | 24.0667
SICRO | P9862 | Desenhista | h |  | 61.8476
SICRO | P9863 | Draguista | h |  | 34.3199
SICRO | P9864 | Engenheiro de segurança do trabalho - mensalista | mês |  | 26474.3895
SICRO | P9866 | Motorista de caminhão | h |  | 32.0565
SICRO | P9867 | Técnico especializado - mensalista | mês |  | 9135.2295
SICRO | P9868 | Encarregado administrativo | h |  | 52.5748
SICRO | P9869 | Encarregado de obras de artes especiais - mensalista | mês |  | 9706.1366
SICRO | P9870 | Motorista de veículo leve | h |  | 29.748
SICRO | P9871 | Motorista de veículo especial | h |  | 37.027
SICRO | P9872 | Encarregado de conservação rodoviária | h |  | 52.5953
SICRO | P9873 | Encarregado de obras de artes especiais | h |  | 52.5953
SICRO | P9874 | Encarregado de pavimentação | h |  | 52.5953
SICRO | P9875 | Encarregado de turma - mensalista | mês |  | 6371.5418
SICRO | P9876 | Técnico de segurança do trabalho - mensalista | mês |  | 8449.6209
SICRO | P9877 | Encarregado de superestrutura ferroviária | h |  | 52.5953
SICRO | P9879 | Encarregado de terraplenagem | h |  | 52.5953
SICRO | P9880 | Piloto fluvial - mensalista | mês |  | 7676.7152
SICRO | P9881 | Encarregado de turma | h |  | 34.5531
SICRO | P9882 | Técnico especializado | h |  | 49.4665
SICRO | P9883 | Chefe do setor administrativo - mensalista | mês |  | 9678.1692
SICRO | P9884 | Encarregado de terraplenagem - mensalista | mês |  | 9706.1366
SICRO | P9885 | Frentista de túnel | h |  | 24.5175
SICRO | P9886 | Encarregado especializado | h |  | 52.5953
SICRO | P9887 | Encarregado geral | h |  | 75.1824
SICRO | P9888 | Engenheiro | h |  | 147.9566
SICRO | P9889 | Técnico da qualidade - mensalista | mês |  | 9496.1058
SICRO | P9890 | Engenheiro auxiliar | h |  | 128.8959
SICRO | P9892 | Auxiliar de blaster | h |  | 37.4962
SICRO | P9893 | Encarregado de pavimentação - mensalista | mês |  | 9706.1366
SICRO | P9894 | Engenheiro chefe | h |  | 187.2269
SICRO | P9895 | Engenheiro de segurança do trabalho | h |  | 143.4295
SICRO | P9896 | Porteiro - mensalista | mês |  | 5464.2216
SICRO | P9897 | Técnico ambiental - mensalista | mês |  | 8008.9775
SICRO | P9898 | Engenheiro supervisor | h |  | 147.9566
SICRO | P9899 | Faxineiro | h |  | 29.7149
SICRO | P9901 | Encarregado de superestrutura ferroviária - mensalista | mês |  | 9706.1366
SICRO | P9902 | Imediato | h |  | 91.0491
SICRO | P9903 | Auxiliar técnico - mensalista | mês |  | 5664.217
SICRO | P9904 | Laboratorista | h |  | 35.8552
SICRO | P9905 | Marinheiro de máquinas | h |  | 30.2851
SICRO | P9906 | Médico de câmara hiperbárica | h |  | 115.3833
SICRO | P9907 | Comandante de longo curso - mensalista | mês |  | 20118.4415
SICRO | P9908 | Imediato - mensalista | mês |  | 16753.5339
SICRO | P9909 | Oficial de náutica - mensalista | mês |  | 7094.5297
SICRO | P9910 | Oficial de máquinas - mensalista | mês |  | 6920.0632
SICRO | P9913 | Draguista - mensalista | mês |  | 6308.4419
SICRO | P9914 | Médico do trabalho | h |  | 100.8623
SICRO | P9915 | Maquinista | h |  | 34.6831
SICRO | P9916 | Encarregado de conservação rodoviária - mensalista | mês |  | 9706.1366
SICRO | P9917 | Mestre fluvial | h |  | 44.0567
SICRO | P9918 | Oceanógrafo | h |  | 84.4488
SICRO | P9919 | Oficial de máquinas | h |  | 37.6115
SICRO | P9920 | Mestre fluvial - mensalista | mês |  | 8101.204
SICRO | P9921 | Mergulhador raso autônomo de emergência | h |  | 42.7132
SICRO | P9922 | Mergulhador raso dependente de emergência | h |  | 44.7943
SICRO | P9924 | Mergulhador raso dependente | h |  | 60.5644
SICRO | P9925 | Mergulhador raso autônomo | h |  | 56.3117
SICRO | P9926 | Mergulhador raso auxiliar de superfície | h |  | 39.6925
SICRO | P9927 | Frentista de túnel com periculosidade | h |  | 29.8479
SICRO | P9930 | Eletricista com periculosidade | h |  | 38.3293
SICRO | P9931 | Operador de equipamento de mergulho | h |  | 63.8766
SICRO | P9932 | Operador de equipamento pesado com periculosidade | h |  | 47.1795
SICRO | P9933 | Supervisor de mergulho raso - mensalista | mês |  | 11768.6566
SICRO | P9934 | Motorista de veículo especial com periculosidade | h |  | 46.2738
SICRO | P9935 | Oficial de náutica | h |  | 38.5179
SICRO | P9936 | Auxiliar de produção | h |  | 23.4647
SICRO | P9937 | Piloto fluvial | h |  | 41.7512
SICRO | P9938 | Operador de equipamento leve com periculosidade | h |  | 32.6852
SICRO | P9939 | Operador de equipamento leve com insalubridade | h |  | 34.9477
SICRO | P9942 | Marinheiro de convés com periculosidade | h |  | 37.0994
SICRO | P9944 | Operador de equipamento especial com periculosidade | h |  | 61.2128
SICRO | P9946 | Engenheiro auxiliar - mensalista | mês |  | 23767.9227
SICRO | P9947 | Técnico florestal - mensalista | mês |  | 8008.9775
SICRO | P9948 | Motorista de veículo leve - mensalista | mês |  | 5476.5586
SICRO | P9949 | Topógrafo - mensalista | mês |  | 7175.8124
SICRO | P9950 | Auxiliar de topografia - mensalista | mês |  | 6470.6782
SICRO | P9951 | Médico de câmara hiperbárica - mensalista | mês |  | 21254.0892
SICRO | P9952 | Pedreiro - mensalista | mês |  | 5259.5876
SICRO | P9953 | Eletricista - mensalista | mês |  | 5732.9417
SICRO | P9954 | Servente - mensalista | mês |  | 4172.784
SICRO | P9955 | Engenheiro chefe - mensalista | mês |  | 34529.3836
SICRO | P9956 | Motorista de caminhão com periculosidade | h |  | 39.8121
SICRO | P9957 | Motorista de ônibus | h |  | 31.9943
SICRO | P9958 | Motorista de ônibus - mensalista | mês |  | 5907.0367
SICRO | P9959 | Motorista de veículo especial com periculosidade - mensalista | mês |  | 8549.5097
SICRO | P9960 | Porteiro | h |  | 29.6638
SICRO | P9963 | Supervisor de mergulho raso | h |  | 63.8766
SICRO | P9964 | Técnico da qualidade | h |  | 51.4279
SICRO | P9965 | Técnico de batimetria | h |  | 36.1761
SICRO | P9966 | Técnico ambiental | h |  | 43.2482
SICRO | P9967 | Técnico de segurança do trabalho | h |  | 45.7293
SICRO | P9968 | Técnico florestal | h |  | 43.2482
SICRO | P9972 | Técnico de batimetria - mensalista | mês |  | 6670.5743
SICRO | P9981 | Topógrafo | h |  | 38.8535
SICRO | P9982 | Vigia | h |  | 27.3663
SICRO-I | M0003 | Aço CA 25 | kg |  | 6.4714
SICRO-I | M0004 | Aço CA 50 | kg |  | 6.0065
SICRO-I | M0005 | Brita 0 | m³ |  | 197.1061
SICRO-I | M0006 | Fibra de poliamida para concreto | kg |  | 27.3933
SICRO-I | M0007 | Fibra de aço para concreto | kg |  | 17.945
SICRO-I | M0008 | Detergente líquido neutro | l |  | 4.0861
SICRO-I | M0009 | Aço CP 175 RB | kg |  | 9.0185
SICRO-I | M0010 | Aditivo superplastificante à base de policarboxilato para concreto e argamassa | kg |  | 13.7915
SICRO-I | M0011 | Aditivo modificador de viscosidade para concreto e argamassa | kg |  | 8.7312
SICRO-I | M0012 | Silicato de alumínio | kg |  | 1.9486
SICRO-I | M0013 | Grampo de ancoragem em aço CA 50 - D = 12,5 mm | kg |  | 6.0065
SICRO-I | M0014 | Aço CA 60 | kg |  | 7.9113
SICRO-I | M0015 | Espoleta elétrica Nº 8 - D = 6,0 mm | un |  | 20.7694
SICRO-I | M0016 | Grampo sargento em ferro fundido tipo C com abertura útil de 105 mm (4") | un |  | 45.5975
SICRO-I | M0017 | Saco de aniagem ou de ráfia de 50 kg - C = 95 cm e L = 65 cm | un |  | 2.245
SICRO-I | M0018 | Grampo pesado em aço-carbono para cabo de aço - D = 13 mm (1/2") | un |  | 17.6018
SICRO-I | M0019 | Esticador em aço tipo olhal x olhal para cabo de aço - D = 13 mm | un |  | 143.5288
SICRO-I | M0020 | Grampo de ancoragem em aço CA 50 - D = 6,3 mm | kg |  | 6.8263
SICRO-I | M0021 | Herbicida glifosato para áreas contínuas | l |  | 26.6242
SICRO-I | M0025 | Adesivo plástico para tubos de PVC | kg |  | 53.504
SICRO-I | M0026 | Aditivo aglutinante para argamassa | l |  | 7.4664
SICRO-I | M0028 | Areia média | m³ |  | 156.4658
SICRO-I | M0029 | Sílica ativa para concreto e argamassa (microssílica) | kg |  | 1.8078
SICRO-I | M0030 | Aditivo plastificante e retardador de pega para concreto e argamassa | kg |  | 6.5661
SICRO-I | M0032 | Adesivo de contato para laminado elastoplástico | kg |  | 49.5337
SICRO-I | M0035 | Diluente tipo aguarrás para tintas e vernizes | l |  | 16.939
SICRO-I | M0039 | Gasolina comum | l |  | 5.19
SICRO-I | M0041 | Contêiner com 2 banheiros - L = 2,44 m e C = 6,09 m (1 TEU) | un |  | 90213.4033
SICRO-I | M0042 | Contêiner com janela - L = 2,44 m e C = 6,09 m (1 TEU) | un |  | 34414.1262
SICRO-I | M0043 | Óleo diesel | l |  | 5.395
SICRO-I | M0044 | Abrasivo de vidro com granulometria de 210 a 420 micra | kg |  | 12.6857
SICRO-I | M0045 | Barreira plástica monobloco para canalização de trânsito - C = 100 cm, L = 50 cm e H = 55 cm | un |  | 414.5066
SICRO-I | M0046 | Barreira plástica para canalização de trânsito - C = 60 cm, L = 45 cm e H = 60 cm | un |  | 313.477
SICRO-I | M0047 | Cone de sinalização em polietileno - H = 75 cm e base quadrada de 40 x 40 cm | un |  | 94.3136
SICRO-I | M0048 | Balizador cônico refletivo em polietileno semiflexível - H = 114 cm e base octogonal de D = 40 cm | un |  | 148.7026
SICRO-I | M0049 | Delimitador de tráfego flexível com chumbador e duas faixas refletivas - H = 77 cm e D = 21 cm | un |  | 166.3004
SICRO-I | M0050 | Aditivo natural tipo goma xantana para hidrossemeadura | kg |  | 56.6112
SICRO-I | M0051 | Cilindro canalizador de tráfego em polietileno - H = 117 cm e base quadrada de 60 x 60 cm | un |  | 166.5807
SICRO-I | M0052 | Fita adesiva de PVC - L = 50 mm e C = 50 m | m |  | 0.1184
SICRO-I | M0053 | Tela plástica em polipropileno na cor laranja para tapume - L = 1,2 m | m |  | 1.8945
SICRO-I | M0054 | Fita zebrada de cor laranja e branca - L = 7 a 8 cm | m |  | 0.083
SICRO-I | M0055 | Barreira plástica articulável modular - C = 240 cm e H = 100 cm | un |  | 1296.9865
SICRO-I | M0056 | Ferramenta de corte para removedora de faixa de sinalização (Smith Cutter) | un |  | 7505.2537
SICRO-I | M0057 | Contêiner com janela - L = 4,88 m e C = 6,09 m (1 TEU duplo) | un |  | 122201.7636
SICRO-I | M0058 | Contêiner com janela e 2 banheiros - L = 4,88 m e C = 6,09 m (1 TEU duplo) | un |  | 127226.7936
SICRO-I | M0059 | Contêiner com revestimento térmico, janela e banheiro - L = 2,44 m e C = 6,09 m (1 TEU) | un |  | 55861.1448
SICRO-I | M0066 | Contêiner com revestimento térmico, janela e banheiro - L = 2,44 m e C = 12,19 m (2 TEU) | un |  | 121365.0848
SICRO-I | M0067 | Tubo PEAD PE 100 PN 10 com flanges - D = 160 mm | m |  | 148.403
SICRO-I | M0068 | Caibro de pinho - L = 7,5 cm e E = 10,0 cm | m |  | 12.1406
SICRO-I | M0069 | Arame farpado em aço galvanizado - D = 1,60 mm | m |  | 0.8511
SICRO-I | M0071 | Contêiner com 3 janelas para guarita - L = 2,44 m e C = 3,05 m (1/2 TEU) | un |  | 40352.1466
SICRO-I | M0072 | Arame liso em aço galvanizado - D = 2,10 mm (14 BWG) | kg |  | 20.2
SICRO-I | M0073 | Muda de árvore com altura de 0,30 a 0,80 m | un |  | 14.99
SICRO-I | M0074 | Muda de arbusto com altura até 0,50 m | un |  | 21.0675
SICRO-I | M0075 | Arame liso recozido em aço-carbono - D = 1,24 mm (18 BWG) | kg |  | 11.825
SICRO-I | M0076 | Disco de corte abrasivo para policorte - D = 300 mm | un |  | 23.9377
SICRO-I | M0080 | Areia fina | m³ |  | 158.5726
SICRO-I | M0081 | Areia grossa | m³ |  | 144.8255
SICRO-I | M0082 | Areia média lavada | m³ |  | 156.6837
SICRO-I | M0083 | Argamassa pré-dosada para grauteamento | kg |  | 1.66
SICRO-I | M0084 | Argamassa pré-dosada autoadensável para grauteamento | kg |  | 1.739
SICRO-I | M0085 | Ancoragem ativa para 4 cordoalhas - D = 12,7 mm | un |  | 342.1502
SICRO-I | M0086 | Ancoragem ativa para 6 cordoalhas - D = 12,7 mm | un |  | 471.3985
SICRO-I | M0087 | Ancoragem ativa para 7 cordoalhas - D = 12,7 mm | un |  | 515.8114
SICRO-I | M0088 | Ancoragem ativa para 8 cordoalhas - D = 12,7 mm | un |  | 648.6386
SICRO-I | M0089 | Ancoragem ativa para 9 cordoalhas - D = 12,7 mm | un |  | 724.5357
SICRO-I | M0091 | Ancoragem ativa para 10 cordoalhas - D = 12,7 mm | un |  | 775.7326
SICRO-I | M0092 | Ancoragem ativa para 12 cordoalhas - D = 12,7 mm | un |  | 933.1334
SICRO-I | M0093 | Ancoragem ativa para 15 cordoalhas - D = 12,7 mm | un |  | 1436.5482
SICRO-I | M0094 | Ancoragem ativa para 19 cordoalhas - D = 12,7 mm | un |  | 1735.8386
SICRO-I | M0098 | Bambu com diâmetro médio de 10 cm | m |  | 20.3845
SICRO-I | M0100 | Ancoragem ativa para 22 cordoalhas - D = 12,7 mm | un |  | 2301.87
SICRO-I | M0101 | Ancoragem ativa para 27 cordoalhas - D = 12,7 mm | un |  | 2832.4054
SICRO-I | M0102 | Ancoragem ativa para 31 cordoalhas - D = 12,7 mm | un |  | 2882.2875
SICRO-I | M0103 | Aditivo acelerador de pega para concreto e argamassa projetados | kg |  | 7.2914
SICRO-I | M0104 | Asfalto diluído de petróleo - CM-30 | t |  | -
SICRO-I | M0105 | Ancoragem ativa para 4 cordoalhas - D = 15,2 mm | un |  | 570.1619
SICRO-I | M0106 | Ancoragem ativa para 6 cordoalhas - D = 15,2 mm | un |  | 570.1987
SICRO-I | M0107 | Geocomposto para drenagem | m² |  | 43.0966
SICRO-I | M0108 | Ancoragem ativa para 7 cordoalhas - D = 15,2 mm | un |  | 647.243
SICRO-I | M0109 | Geodreno vertical - L = 10 cm e E = 5 mm | m |  | 5.18
SICRO-I | M0110 | Ancoragem ativa para 10 cordoalhas - D = 15,2 mm | un |  | 1001.4328
SICRO-I | M0111 | Ancoragem ativa para 9 cordoalhas - D = 15,2 mm | un |  | 946.2596
SICRO-I | M0112 | Disco diamantado segmentado para corte de pavimento - D = 1.000 mm | un |  | 6188.9554
SICRO-I | M0113 | Ancoragem ativa para 12 cordoalhas - D = 15,2 mm | un |  | 1126.2379
SICRO-I | M0114 | Disco diamantado segmentado para corte de pavimento - D = 1.500 mm | un |  | 26372.5378
SICRO-I | M0115 | Biomanta vegetal de fibras de coco entrelaçadas com fios de polipropileno biodegradáveis - densidade 0,4 kg/m² | m² |  | 6.5
SICRO-I | M0116 | Mangote flangeado de borracha reforçada com lonas sintéticas - C = 1,80 m e D = 0,30 m | un |  | 10395.0718
SICRO-I | M0117 | Mangote flangeado de borracha reforçada com lonas sintéticas - C = 1,80 m e D = 0,40 m | un |  | 17798.6544
SICRO-I | M0118 | Mangote flangeado de borracha reforçada com lonas sintéticas - C = 1,80 m e D = 0,45 m | un |  | 25379.1484
SICRO-I | M0119 | Mangote flangeado de borracha reforçada com lonas sintéticas - C = 1,80 m e D = 0,50 m | un |  | 29462.872
SICRO-I | M0120 | Tubo PEAD PE 100 PN 8 com flanges - D = 250 mm | m |  | 323.8551
SICRO-I | M0121 | Tubo PEAD PE 100 PN 8 com flanges - D = 400 mm | m |  | 2092.0778
SICRO-I | M0122 | Tubo PEAD PE 100 PN 8 com flanges - D = 450 mm | m |  | 2626.3356
SICRO-I | M0123 | Tubo PEAD PE 100 PN 8 com flanges - D = 500 mm | m |  | 2939.7562
SICRO-I | M0124 | Flutuador bipartido em polietileno com núcleo de espuma em poliuretano para tubos - D = 0,30 m | un |  | 4800.027
SICRO-I | M0125 | Flutuador bipartido em polietileno com núcleo de espuma em poliuretano para tubos - D = 0,40 m | un |  | 6566.5005
SICRO-I | M0126 | Flutuador bipartido em polietileno com núcleo de espuma em poliuretano para tubos - D = 0,45 m | un |  | 7576.1203
SICRO-I | M0127 | Flutuador bipartido em polietileno com núcleo de espuma em poliuretano para tubos - D = 0,50 m | un |  | 8121.7122
SICRO-I | M0128 | Biomanta vegetal de fibras de palha entrelaçadas com fios de polipropileno biodegradáveis - densidade 0,6 kg/m² | m² |  | 5.9
SICRO-I | M0129 | Retentor de sedimento em fibras vegetais - D = 20 cm | m |  | 58.174
SICRO-I | M0130 | Ancoragem ativa para 15 cordoalhas - D = 15,2 mm | un |  | 1542.6692
SICRO-I | M0131 | Tubo PEAD corrugado com paredes estruturadas para drenagem - D = 400 mm | m |  | 203.2911
SICRO-I | M0132 | Tubo PEAD corrugado com paredes estruturadas para drenagem - D = 450 mm | m |  | 274.7872
SICRO-I | M0133 | Tubo PEAD corrugado com paredes estruturadas para drenagem - D = 500 mm | m |  | 362.4052
SICRO-I | M0134 | Tubo PEAD corrugado com paredes estruturadas para drenagem - D = 600 mm | m |  | 501.7167
SICRO-I | M0135 | Tubo PEAD corrugado com paredes estruturadas para drenagem - D = 750 mm | m |  | 738.8603
SICRO-I | M0136 | Tubo PEAD corrugado com paredes estruturadas para drenagem - D = 800 mm | m |  | 778.8495
SICRO-I | M0137 | Tubo PEAD corrugado com paredes estruturadas para drenagem - D = 900 mm | m |  | 1257.2905
SICRO-I | M0138 | Ancoragem ativa para 19 cordoalhas - D = 15,2 mm | un |  | 2062.777
SICRO-I | M0139 | Tubo PEAD corrugado com paredes estruturadas para drenagem - D = 1.000 mm | m |  | 1379.8051
SICRO-I | M0140 | Bentonita | kg |  | 2.7497
SICRO-I | M0141 | Tubo PEAD corrugado com paredes estruturadas para drenagem - D = 1.050 mm | m |  | 1416.345
SICRO-I | M0142 | Tubo PEAD corrugado com paredes estruturadas para drenagem - D = 1.200 mm | m |  | 1863.1024
SICRO-I | M0143 | Tubo PEAD corrugado com paredes estruturadas para drenagem - D = 1.500 mm | m |  | 3281.2934
SICRO-I | M0145 | Ancoragem ativa para 22 cordoalhas - D = 15,2 mm | un |  | 2540.1798
SICRO-I | M0146 | Ancoragem ativa para 27 cordoalhas - D = 15,2 mm | un |  | 3385.8395
SICRO-I | M0148 | Ancoragem ativa para lajes para 1 cordoalha - D = 12,7 mm | un |  | 84.4772
SICRO-I | M0151 | Ancoragem ativa para lajes para 2 cordoalhas - D = 12,7 mm | un |  | 154.6267
SICRO-I | M0152 | Ancoragem ativa para lajes para 3 cordoalhas - D = 12,7 mm | un |  | 203.3138
SICRO-I | M0153 | Ancoragem ativa para lajes para 4 cordoalhas - D = 12,7 mm | un |  | 269.1135
SICRO-I | M0156 | Bloco de concreto - L = 19 cm, A = 19 cm e C = 39 cm | un |  | 5.09
SICRO-I | M0158 | Tela metálica galvanizada dobrada em L - C = 2,0 m, L = 0,4 m e H = 0,4 m | un |  | 463.1433
SICRO-I | M0160 | Extintor de incêndio tipo espuma mecânica - V = 10 l | un |  | 629.2172
SICRO-I | M0161 | Barra de fibra de vidro (vergalhão) - D = 25,0 mm | m |  | 58.3835
SICRO-I | M0162 | Corrente de elo soldado em aço galvanizado com acabamento polido - D = 3,18 mm (1/8") | m |  | 7.7432
SICRO-I | M0163 | Gonzo com aba em aço galvanizado - D = 12,7 mm (1/2") | un |  | 2.4215
SICRO-I | M0164 | Tubo em aço galvanizado - E = 1,50 mm e seção de 20 x 20 mm | m |  | 11.05
SICRO-I | M0166 | Tubo em aço galvanizado - E = 2,25 mm e D = 20 mm (3/4") | m |  | 26.0964
SICRO-I | M0167 | Tela de poliamida industrial - E = 0,40 mm e malha de 1,6 mm | m² |  | 13.7009
SICRO-I | M0168 | Abraçadeira de poliamida - E = 3,6 mm e C = 200 mm | un |  | 0.1629
SICRO-I | M0169 | Roda em aço e pneu com câmara de ar 83/203 mm (3,25"/8") para carrinho de mão | un |  | 87.3537
SICRO-I | M0173 | Ancoragem ativa para lajes para 1 cordoalha - D = 15,2 mm | un |  | 100.8459
SICRO-I | M0178 | Ancoragem ativa para lajes para 2 cordoalhas - D = 15,2 mm | un |  | 204.7094
SICRO-I | M0181 | Ancoragem ativa para lajes para 3 cordoalhas - D = 15,2 mm | un |  | 309.4155
SICRO-I | M0184 | Ancoragem ativa para lajes para 4 cordoalhas - D = 15,2 mm | un |  | 317.2704
SICRO-I | M0191 | Brita 1 | m³ |  | 180.3815
SICRO-I | M0192 | Brita 2 | m³ |  | 168.7015
SICRO-I | M0193 | Brita 3 | m³ |  | 168.0461
SICRO-I | M0194 | Escória de aciaria | m³ |  | 16.5
SICRO-I | M0198 | Parafuso de cabeça chata em aço - D = 4,5 mm e bucha plástica - D = 8 mm (S8) | un |  | 0.3433
SICRO-I | M0199 | Coroa de botões cruzados linha R32 - D = 43 mm (1 11/16’’) | un |  | 345.9107
SICRO-I | M0201 | Coroa de botões esféricos linha T38 - D = 89 mm (3 1/2") | un |  | 832.6767
SICRO-I | M0202 | Coroa de botões esféricos linha T45 - D = 76 mm (3") | un |  | 766.3312
SICRO-I | M0217 | Enxofre | kg |  | 3.3165
SICRO-I | M0220 | Adubo à base de nitrogênio, fósforo e potássio (NPK) | kg |  | 2.916
SICRO-I | M0222 | Filer calcário | kg |  | 0.26
SICRO-I | M0223 | Sementes para hidrossemeadura | kg |  | 29.2081
SICRO-I | M0224 | Guia-chapéu pré-moldada - C = 120 cm | un |  | 61.204
SICRO-I | M0225 | Adubo orgânico composto | kg |  | 0.3637
SICRO-I | M0229 | Gabião tipo colchão em liga de zinco e alumínio revestido com polímero de malha hexagonal - E = 0,17 m | m² |  | 155.9839
SICRO-I | M0230 | Gabião tipo caixa em liga de zinco e alumínio de malha hexagonal - C = 2,00 m, L = 1,00 m e H = 0,50 m | un |  | 481.5197
SICRO-I | M0231 | Gabião tipo caixa em liga de zinco e alumínio de malha hexagonal - C = 2,00 m, L = 1,00 m e H = 1,00 m | un |  | 741.8912
SICRO-I | M0232 | Gabião tipo caixa em liga de zinco e alumínio revestido com polímero de malha hexagonal - C = 2,00 m, L = 1,00 m e H = 0,50 m | un |  | 621.6259
SICRO-I | M0233 | Gabião tipo caixa em liga de zinco e alumínio revestido com polímero de malha hexagonal - C = 2,00 m, L = 1,00 m e H = 1,00 m | un |  | 866.4143
SICRO-I | M0234 | Gabião tipo saco em liga de zinco e alumínio revestido com polímero de malha hexagonal - D = 0,65 m | m³ |  | 432.8379
SICRO-I | M0235 | Gabião tipo colchão em liga de zinco e alumínio revestido com polímero de malha hexagonal - E = 0,23 m | m² |  | 167.1828
SICRO-I | M0236 | Gabião tipo colchão em liga de zinco e alumínio revestido com polímero de malha hexagonal - E = 0,30 m | m² |  | 192.6323
SICRO-I | M0237 | Energia elétrica | kWh |  | 1.055
SICRO-I | M0253 | Cabo de cobre flexível antichama isolado em PVC - tensão de 450/750 V e seção de 16 mm² | m |  | 13.3504
SICRO-I | M0254 | Mistura gasosa de argônio e dióxido de carbono para solda MIG/MAG | m³ |  | 49.8856
SICRO-I | M0256 | Tinta à base de etil silicato de zinco bicomponente para fundo preparador de pintura | l |  | 256.5539
SICRO-I | M0257 | Diluente para tinta à base de etil silicato de zinco | l |  | 32.246
SICRO-I | M0260 | Cabo de cobre PP flexível isolado em PVC - tensão de 300/500 V e seção de 3 x 1,5 mm² | m |  | 4.8497
SICRO-I | M0264 | Bomba de combustível industrial eletrônica simples | un |  | 30878.3732
SICRO-I | M0265 | Tanque de combustível aéreo horizontal com escada para visita - capacidade de 5.000 l | un |  | 19494.8043
SICRO-I | M0266 | Cabo de cobre flexível antichama isolado em PVC - tensão de 0,6/1,0 kV e seção de 240 mm² | m |  | 165.2365
SICRO-I | M0267 | Módulo de torre de elevador de cremalheira | un |  | 3310.5133
SICRO-I | M0268 | Módulo de ancoragem de torre de elevador de cremalheira | un |  | 2736.3604
SICRO-I | M0269 | Cabo de cobre flexível antichama isolado em PVC - tensão de 0,6/1,0 kV e seção de 50 mm² | m |  | 34.7037
SICRO-I | M0284 | Caibro de pinho - L = 7,5 cm e E = 7,5 cm | m |  | 8.0328
SICRO-I | M0285 | Pontalete para escoramento - D = 15 cm | m |  | 5.99
SICRO-I | M0286 | Tábua - E = 2,5 cm e L = 30 cm | m |  | 16.2138
SICRO-I | M0289 | Tábua - E = 2,5 cm e L = 15 cm | m |  | 5.8167
SICRO-I | M0290 | Tábua - E = 2,5 cm e L = 10 cm | m |  | 4.292
SICRO-I | M0301 | Pontalete para escoramento - D = 10 cm | m |  | 4.9207
SICRO-I | M0310 | Peça de madeira - L = 7,5 cm e E = 2,5 cm | m |  | 3.0959
SICRO-I | M0311 | Filtro de aspiração de ar externo com capacidade 3,58 l/s para compressor de ar respirável | un |  | 353.5802
SICRO-I | M0312 | Filtro de purificação de ar comprimido com capacidade de 35 MPa para compressor de ar respirável | un |  | 319.6418
SICRO-I | M0344 | Cal hidratada - a granel | kg |  | 0.6084
SICRO-I | M0345 | Cal hidratada - saco | kg |  | 0.7165
SICRO-I | M0346 | Disco de aço para bomba de projeção via seca | un |  | 340.5919
SICRO-I | M0347 | Disco de aço para bomba de projeção via úmida | un |  | 1499.2587
SICRO-I | M0348 | Disco de borracha para bomba de projeção via seca | un |  | 285.6409
SICRO-I | M0349 | Disco de borracha para bomba de projeção via úmida | un |  | 671.957
SICRO-I | M0350 | Bico para bomba de projeção | un |  | 291.7483
SICRO-I | M0351 | Mangote para bomba de projeção | m |  | 376.8938
SICRO-I | M0364 | Perfil cartola em aço carbono SAE 1010/1020 galvanizado - 50 x 70 x 3 mm - aba 20 mm | m |  | 115.1276
SICRO-I | M0365 | Cantoneira em ferro de abas iguais - L = 25,4 mm e E = 4,76 mm | kg |  | 9.1993
SICRO-I | M0366 | Cantoneira em aço ASTM A36 galvanizado | kg |  | 9.8638
SICRO-I | M0375 | Serra copo com suporte para furadeira para chapas de até 3 mm - D = 25 mm | un |  | 113.4489
SICRO-I | M0377 | Cinta para elevação de cargas tipo grab com 4 ramais - C = 1,50 m, capacidade de carga de 31,5 t, F. S. = 4:1 | un |  | 9062.5435
SICRO-I | M0378 | Cinta para elevação de cargas tipo grab com 4 ramais - C = 2,00 m, capacidade de carga de 63 t, F. S. = 4:1 | un |  | 37448.4831
SICRO-I | M0379 | Manilha reta em aço forjado com porca e cupilha - DN = 50,8 mm (2”) | un |  | 1189.6768
SICRO-I | M0380 | Sapatilha em aço carbono - D = 19,05 mm (3/4”) | un |  | 34.1549
SICRO-I | M0381 | Sapatilha em aço carbono - D = 25,4 mm (1”) | un |  | 40
SICRO-I | M0382 | Grampo pesado em aço-carbono para cabo de aço - D = 19,05 mm (3/4”) | un |  | 28.0599
SICRO-I | M0383 | Grampo pesado em aço-carbono para cabo de aço - D = 25,4 mm (1”) | un |  | 60
SICRO-I | M0395 | Chapa de alumínio - E = 1,5 mm | m² |  | 157.5345
SICRO-I | M0408 | Chumbador de expansão controlada por torque em aço zincado para concreto - D = 12,5 mm | un |  | 4.627
SICRO-I | M0409 | Chumbador de expansão controlada por torque em aço zincado para concreto - D = 6,3 mm | un |  | 0.6329
SICRO-I | M0410 | Chumbador de expansão controlada por torque em aço zincado para concreto - D = 20,0 mm | un |  | 12.8057
SICRO-I | M0411 | Chumbador de expansão controlada por torque em aço zincado para concreto - D = 10,0 mm | un |  | 2.962
SICRO-I | M0412 | Chumbador de expansão controlada por torque em aço zincado para concreto - D = 16,0 mm | un |  | 8.8332
SICRO-I | M0413 | Chumbador de expansão controlada por torque em aço zincado para concreto - D = 25,0 mm | un |  | 31.3551
SICRO-I | M0421 | Argamassa expansiva para desmonte de rocha e demolição de concreto | kg |  | 13.632
SICRO-I | M0424 | Cimento Portland CP II - 32 - saco | kg |  | 0.573
SICRO-I | M0427 | Cordoalha nua tipo CP 190 RB - D = 12,7 mm | kg |  | 8.5885
SICRO-I | M0428 | Cordoalha nua tipo CP 190 RB - D = 15,2 mm | kg |  | 8.5885
SICRO-I | M0429 | Perfil de alumínio tipo L421 para placa de sinalização - seção de 33 x 40 mm | m |  | 15.6959
SICRO-I | M0434 | Tirante de barra de aço - tensão de escoamento = 950 MPa, tensão de ruptura = 1.050 MPa e D = 32 mm | m |  | 262.0123
SICRO-I | M0442 | Compensado plastificado - E = 10 mm | m² |  | 33.5428
SICRO-I | M0443 | Compensado plastificado - E = 12 mm | m² |  | 40.3043
SICRO-I | M0444 | Luva em aço para emenda tipo prensada - D = 12,5 mm | un |  | 17.4692
SICRO-I | M0445 | Luva em aço para emenda tipo prensada - D = 16,0 mm | un |  | 22.538
SICRO-I | M0446 | Compensado resinado - E = 10 mm | m² |  | 25.3214
SICRO-I | M0447 | Compensado resinado - E = 12 mm | m² |  | 29.6448
SICRO-I | M0448 | Compensado resinado - E = 14 mm | m² |  | 36.6396
SICRO-I | M0450 | Compensado de virola - E = 6 mm | m² |  | 33.8849
SICRO-I | M0451 | Concreto usinado - fck = 20 MPa (comercial) | m³ |  | -
SICRO-I | M0452 | Concreto usinado - fck = 25 MPa (comercial) | m³ |  | -
SICRO-I | M0453 | Concreto usinado - fck = 30 MPa (comercial) | m³ |  | -
SICRO-I | M0454 | Concreto usinado - fck = 35 MPa (comercial) | m³ |  | -
SICRO-I | M0459 | Compensado plastificado - E = 14 mm | m² |  | 44.5645
SICRO-I | M0467 | Luva em aço para emenda tipo prensada - D = 20,0 mm | un |  | 35.1967
SICRO-I | M0468 | Luva em aço para emenda tipo prensada - D = 25,0 mm | un |  | 61.2138
SICRO-I | M0469 | Luva em aço para emenda tipo prensada - D = 32,0 mm | un |  | 123.8794
SICRO-I | M0470 | Luva em aço para emenda com rosca cônica - D = 12,5 mm | un |  | 11.722
SICRO-I | M0471 | Luva em aço para emenda com rosca cônica - D = 16,0 mm | un |  | 17.6876
SICRO-I | M0472 | Luva em aço para emenda com rosca cônica - D = 20,0 mm | un |  | 25.2071
SICRO-I | M0481 | Luva em aço para emenda com rosca cônica - D = 25,0 mm | un |  | 34.7455
SICRO-I | M0502 | Luva em aço para emenda com rosca cônica - D = 32,0 mm | un |  | 53.4542
SICRO-I | M0505 | Broca de widia - D = 6,5 mm e C = 100 mm | un |  | 5.1615
SICRO-I | M0506 | Broca de widia - D = 8 mm e C = 120 mm | un |  | 8.5051
SICRO-I | M0511 | Abrasivo tipo granalha de aço | kg |  | 10.0795
SICRO-I | M0512 | Bico venturi longo - D = 7,9 mm (5/16") | un |  | 631.515
SICRO-I | M0521 | Laminado elastoplástico - E = 1,5 mm | m² |  | 168.504
SICRO-I | M0532 | Escora tubular galvanizada regulável telescópica para tunnel liner - L = 2,42 a 4,00 m e capacidade de 1.750 a 625 kg | kg |  | 21.5614
SICRO-I | M0533 | Escora tubular galvanizada regulável - L = 3,00 a 4,50 m e capacidade de 2.100 a 750 kg | un |  | 229.979
SICRO-I | M0534 | Escora tubular galvanizada regulável - L = 2,00 a 3,10 m e capacidade de 3.200 a 1.500 kg | un |  | 231.5782
SICRO-I | M0536 | Quadro tubular contraventado com acessórios - C = 1,00 m, L = 1,00 m e H = 1,25 m | un |  | 449.8127
SICRO-I | M0537 | Sapata ajustável para andaime - base quadrada de 15 x 15 cm | un |  | 93.5941
SICRO-I | M0538 | Escada metálica tipo marinheiro para andaime | m |  | 197.0508
SICRO-I | M0539 | Quadro tubular contraventado para andaime - H = 100 cm e L = 100 cm | un |  | 198.423
SICRO-I | M0540 | Quadro tubular contraventado para andaime - H = 100 cm e L = 150 cm | un |  | 212.1733
SICRO-I | M0541 | Quadro tubular contraventado para andaime - H = 100 cm e L = 200 cm | un |  | 254.046
SICRO-I | M0542 | Diagonal tubular para andaime - C = 141 cm | un |  | 66.3679
SICRO-I | M0543 | Diagonal tubular para andaime - C = 212 cm | un |  | 70.9053
SICRO-I | M0544 | Diagonal tubular para andaime - C = 283 cm | un |  | 87.1645
SICRO-I | M0545 | Plataforma metálica de piso para andaime - C = 100 e L = 33 cm | un |  | 187.4656
SICRO-I | M0546 | Plataforma metálica de piso para andaime - C = 150 e L = 37 cm | un |  | 230.4589
SICRO-I | M0547 | Plataforma metálica de piso para andaime - C = 200 e L = 33 cm | un |  | 302.6255
SICRO-I | M0548 | Quadro tubular tipo guarda-corpo para andaime - H = 120 cm e L = 100 cm | un |  | 285.3891
SICRO-I | M0549 | Quadro tubular tipo guarda-corpo com acessórios para andaime - H = 120 cm e L = 150 cm | un |  | 312.1283
SICRO-I | M0550 | Quadro tubular tipo guarda-corpo com acessórios para andaime - H = 120 cm e L = 200 cm | un |  | 391.8086
SICRO-I | M0560 | Desmoldante para fôrmas de madeira | l |  | 11.2777
SICRO-I | M0562 | Abraçadeira giratória em aço galvanizado para escada multidirecional - D = 48 mm | un |  | 52.3284
SICRO-I | M0563 | Tubo em aço galvanizado para escada multidirecional - C = 100 cm | un |  | 97.0852
SICRO-I | M0564 | Peça base em aço galvanizado para escada multidirecional - C = 33 cm | un |  | 141.2755
SICRO-I | M0565 | Poste vertical em aço galvanizado para escada multidirecional - C = 100 cm | un |  | 295.3549
SICRO-I | M0566 | Poste vertical em aço galvanizado para escada multidirecional - C = 200 cm | un |  | 507.8435
SICRO-I | M0567 | Travessa em aço galvanizado para escada multidirecional - C = 75 cm | un |  | 184.2067
SICRO-I | M0568 | Travessa em aço galvanizado para escada multidirecional - C = 150 cm | un |  | 302.0249
SICRO-I | M0569 | Travessa em aço galvanizado para escada multidirecional - C = 250 cm | un |  | 410.5379
SICRO-I | M0570 | Diagonal em aço galvanizado para escada multidirecional - C = 150 cm para módulos de H = 200 cm | un |  | 293.3674
SICRO-I | M0571 | Diagonal em aço galvanizado para escada multidirecional - C = 250 cm para módulos de H = 200 cm | un |  | 329.4253
SICRO-I | M0572 | Piso em aço galvanizado para escada multidirecional - L = 32 cm e C = 150 cm | un |  | 585.131
SICRO-I | M0573 | Escada de alumínio para escada multidirecional - H = 200 cm e C = 250 cm | un |  | 3387.97
SICRO-I | M0574 | Corrimão externo em alumínio para escada multidirecional - C = 250 cm | un |  | 577.0215
SICRO-I | M0575 | Corrimão interno em alumínio para escada multidirecional - C = 250 cm | un |  | 732.3991
SICRO-I | M0576 | Conexão tubular em aço galvanizado com semiabraçadeira para travessas - C = 30 cm e D = 48,3 mm | un |  | 283.7084
SICRO-I | M0601 | Ponteiro para martelete - D = 32 mm e C = 1,00 m | un |  | 853.8916
SICRO-I | M0602 | Ponteiro para rompedor hidráulico de 1.700 kg | un |  | 7735.3454
SICRO-I | M0603 | Ponteiro para rompedor hidráulico de 520 kg | un |  | 6310.9182
SICRO-I | M0614 | Concreto usinado - fctM,k = 4,5 MPa (comercial) | m³ |  | -
SICRO-I | M0615 | Aditivo incorporador de ar para concreto e argamassa | kg |  | 7.3864
SICRO-I | M0639 | Bico para corte a plasma CNC - 130A | un |  | 115.1064
SICRO-I | M0640 | Bocal para corte a plasma CNC - 130A | un |  | 107.9872
SICRO-I | M0641 | Capa do bico para corte a plasma CNC - 130A | un |  | 1541.611
SICRO-I | M0642 | Capa do bocal para corte a plasma CNC - 130A | un |  | 776.4022
SICRO-I | M0643 | Distribuidor de gás para corte a plasma CNC - 130A | un |  | 208.0522
SICRO-I | M0644 | Eletrodo para corte a plasma CNC - 130A | un |  | 125.4151
SICRO-I | M0645 | Tubo de água para corte a plasma CNC - 130A | un |  | 197.2098
SICRO-I | M0646 | Estaca pré-moldada de concreto protendido com compressão admissível de 100 t | m |  | 275
SICRO-I | M0647 | Estaca pré-moldada de concreto protendido com compressão admissível de 25 t | m |  | 87
SICRO-I | M0648 | Estaca pré-moldada de concreto protendido com compressão admissível de 35 t | m |  | 116
SICRO-I | M0649 | Estaca pré-moldada de concreto protendido com compressão admissível de 60 t | m |  | 124
SICRO-I | M0650 | Estaca pré-moldada de concreto protendido com compressão admissível de 75 t | m |  | 185
SICRO-I | M0666 | Martelo de fundo DTH - DN = 76 mm (3") | un |  | 8881.3714
SICRO-I | M0667 | Martelo de fundo DTH - DN = 127 mm (5") | un |  | 14786.4955
SICRO-I | M0668 | Martelo de fundo DTH - DN = 152 mm (6") | un |  | 18253.781
SICRO-I | M0669 | Martelo de fundo DTH - DN = 203 mm (8") | un |  | 30428.1366
SICRO-I | M0673 | Estaca pré-moldada de concreto armado centrifugado com compressão admissível de 55 t | m |  | 176
SICRO-I | M0677 | Estaca pré-moldada de concreto armado centrifugado com compressão admissível de 80 t | m |  | 219
SICRO-I | M0682 | Aço em perfis ASTM A36 | kg |  | 9.9545
SICRO-I | M0686 | Estaca pré-moldada de concreto armado centrifugado com compressão admissível de 100 t | m |  | 243
SICRO-I | M0713 | Cinta com cerdas de aço | un |  | 378.5632
SICRO-I | M0714 | Tinta de acabamento poliuretano acrílico alifático brilhante bicomponente | l |  | 112.3677
SICRO-I | M0715 | Tinta selante epóxi vinílico bicomponente curada com poliamida | l |  | 132.967
SICRO-I | M0716 | Tinta anti-incrustante livre de estanho | l |  | 193.2989
SICRO-I | M0717 | Tinta à base de resina epóxi bicomponente para fundo preparador de pintura | l |  | 301.1144
SICRO-I | M0718 | Tinta esmalte à base de resina epóxi bicomponente | l |  | 62.8436
SICRO-I | M0719 | Diluente epóxi | l |  | 43.5452
SICRO-I | M0721 | Tinta anticorrosiva zarcão para fundo preparador de pintura | l |  | 32.3582
SICRO-I | M0722 | Estaca pré-moldada de concreto armado centrifugado com compressão admissível de 125 t | m |  | 315
SICRO-I | M0729 | Fixador de cal para pintura | l |  | 4.5409
SICRO-I | M0734 | Estaca pré-moldada de concreto armado centrifugado com compressão admissível de 170 t | m |  | 523.15
SICRO-I | M0741 | Grama tipo batatais | m² |  | 6.7241
SICRO-I | M0745 | Grampo em aço galvanizado para cerca - C = 25,4 mm e E = 3,76 mm (1" x 9 BWG) | kg |  | 17.2227
SICRO-I | M0755 | Estaca pré-moldada de concreto armado centrifugado com compressão admissível de 230 t | m |  | 622
SICRO-I | M0756 | Estaca pré-moldada de concreto armado centrifugado com compressão admissível de 300 t | m |  | 883.9022
SICRO-I | M0767 | Sinalizador a LED com bateria | un |  | 219.592
SICRO-I | M0769 | Lona plástica - E = 200 micra | m² |  | 1.8103
SICRO-I | M0771 | Cavalete em polietileno zebrado com faixa refletiva | un |  | 351.1633
SICRO-I | M0773 | Perfil de alumínio tipo L463 para placa de sinalização - seção de 50 x 50 mm | m |  | 56.7301
SICRO-I | M0785 | Massa asfáltica comercial | t |  | -
SICRO-I | M0786 | Placa de poliestireno expandido (EPS) | m³ |  | 355
SICRO-I | M0787 | Suporte em aço-carbono galvanizado tipo perfil C para placa de sinalização | kg |  | 33.3125
SICRO-I | M0789 | Conjunto para fixação de placas em aço galvanizado composto por barra chata, abraçadeira, parafusos, porcas e arruelas | kg |  | 37.4618
SICRO-I | M0796 | Semipórtico metálico para vão de 8,3 m e vento de 35 m/s | un |  | 64700.0922
SICRO-I | M0798 | Apoio de neoprene fretado | dm³ |  | 121.7174
SICRO-I | M0804 | Cabo de aço - D = 12,70 mm (1/2") | m |  | 29.8454
SICRO-I | M0805 | Semipórtico duplo metálico para vão de 2 x 8,3 m e vento de 35 m/s | un |  | 100621.4626
SICRO-I | M0808 | Brita 4 | m³ |  | 165.9207
SICRO-I | M0809 | Cabo de aço - D = 6,35 mm (1/4") | m |  | 8.3192
SICRO-I | M0810 | Cabo de aço - D = 52,00 mm (2") | m |  | 514.6087
SICRO-I | M0812 | Sapatilha em aço inox - D = 6,35 mm (1/4") | un |  | 3.9
SICRO-I | M0818 | Semipórtico metálico para vão de 8,3 m e vento de 40 m/s | un |  | 67536.4223
SICRO-I | M0824 | Semipórtico duplo metálico para vão de 2 x 8,3 m e vento de 40 m/s | un |  | 115116.6516
SICRO-I | M0831 | Pórtico metálico para vão de 15,9 m e vento de 40 m/s | un |  | 114020.9089
SICRO-I | M0848 | Semipórtico metálico para vão de 8,3 m e vento de 45 m/s | un |  | 77192.2005
SICRO-I | M0849 | Corda de sisal - D = 12,0 mm | m |  | 2.7086
SICRO-I | M0851 | Grampo leve em aço-carbono para cabo de aço - D = 6,3 mm (1/4") | un |  | 0.985
SICRO-I | M0852 | Poste de concreto - carga nominal de 800 daN, H = 15 m e D = 520 mm | un |  | 6775.9
SICRO-I | M0858 | Semipórtico duplo metálico para vão de 2 x 8,3 m e vento de 45 m/s | un |  | 123949.872
SICRO-I | M0865 | Pórtico metálico para vão de 15,9 m e vento de 45 m/s | un |  | 118345.8449
SICRO-I | M0868 | Lâmpada fluorescente compacta eletrônica - potência de 20 W | un |  | 12.726
SICRO-I | M0875 | Manta asfáltica não-tecido em poliéster - E = 3 mm | m² |  | 39.042
SICRO-I | M0876 | Manta asfáltica não-tecido em poliéster - E = 4 mm | m² |  | 41.7548
SICRO-I | M0879 | Lixa para ferro Nº 150 | un |  | 2.8
SICRO-I | M0942 | Estaca prancha metálica | kg |  | 16.9911
SICRO-I | M0945 | Parafuso de cabeça sextavada em aço galvanizado com porca e arruela de pressão - D = 6,35 mm (1/4") | cj |  | 0.5539
SICRO-I | M0946 | Aço em perfis ASTM A572 grau 50 | kg |  | 11.4649 | SICRO-MO -
SICRO-I | M0947 | Parafuso de cabeça sextavada em aço galvanizado com porca e arruela de pressão - D = 9,525 mm (3/8") | cj |  | 1.6483
SICRO-I | M0948 | Arruela lisa em aço ASTM F436 para parafuso - D = 12,7 mm | un |  | 0.91
SICRO-I | M0949 | Arruela lisa em aço ASTM F436 para parafuso - D = 16,0 mm | un |  | 1.2866
SICRO-I | M0950 | Arruela lisa em aço ASTM F436 para parafuso - D = 20,0 mm | un |  | 1.6
SICRO-I | M0951 | Parafuso de cabeça sextavada em aço ASTM A325 de alta resistência com rosca parcial - D = 12,7 mm e C = 38,10 mm | un |  | 2.2306
SICRO-I | M0952 | Parafuso de cabeça sextavada em aço ASTM A325 de alta resistência com rosca parcial - D = 12,7 mm e C = 44,45 mm | un |  | 2.4229
SICRO-I | M0953 | Parafuso de cabeça sextavada em aço ASTM A325 de alta resistência com rosca parcial - D = 12,7 mm e C = 50,80 mm | un |  | 2.6613
SICRO-I | M0954 | Parafuso de cabeça sextavada em aço ASTM A325 de alta resistência com rosca parcial - D = 12,7 mm e C = 57,15 mm | un |  | 2.9072
SICRO-I | M0955 | Parafuso de cabeça sextavada em aço ASTM A325 de alta resistência com rosca parcial - D = 16 mm e C = 44,45 mm | un |  | 3.8625
SICRO-I | M0956 | Parafuso de cabeça sextavada em aço ASTM A325 de alta resistência com rosca parcial - D = 16 mm e C = 50,80 mm | un |  | 4.4212
SICRO-I | M0957 | Parafuso de cabeça sextavada em aço ASTM A325 de alta resistência com rosca parcial - D = 16 mm e C = 63,50 mm | un |  | 5.7365
SICRO-I | M0958 | Parafuso de cabeça sextavada em aço ASTM A325 de alta resistência com rosca parcial - D = 20 mm e C = 50,80 mm | un |  | 6.3277
SICRO-I | M0959 | Parafuso de cabeça sextavada em aço ASTM A325 de alta resistência com rosca parcial - D = 20 mm e C = 57,15 mm | un |  | 6.8245
SICRO-I | M0960 | Parafuso de cabeça sextavada em aço ASTM A325 de alta resistência com rosca parcial - D = 20 mm e C = 63,50 mm | un |  | 8.0334
SICRO-I | M0961 | Parafuso de cabeça sextavada em aço ASTM A325 de alta resistência com rosca parcial - D = 20 mm e C = 76,20 mm | un |  | 9.0133
SICRO-I | M0962 | Tubo em aço galvanizado - E = 2,00 mm e D = 50,80 mm (2") | m |  | 29.8492
SICRO-I | M0963 | Tubo em aço galvanizado - E = 3,00 mm e seção de 80 x 80 mm | m |  | 70.1372
SICRO-I | M0964 | Aço em perfis ASTM A572 grau 50 perfurado | kg |  | 13.7229
SICRO-I | M0965 | Pino conector de cisalhamento para laje steel deck - D = 19 mm e C = 80 mm | un |  | 6.9315
SICRO-I | M0966 | Porca sextavada pesada em aço ASTM A194 grau 2H para parafuso - D = 12,7 mm | un |  | 1.1
SICRO-I | M0967 | Porca sextavada pesada em aço ASTM A194 grau 2H para parafuso - D = 16 mm | un |  | 1.9994
SICRO-I | M0968 | Porca sextavada pesada em aço ASTM A194 grau 2H para parafuso - D = 20 mm | un |  | 3.7213
SICRO-I | M0969 | Steel deck em aço galvanizado ASTM A653 grau 40 | m² |  | 120
SICRO-I | M0970 | Chapa de aço ASTM A572 grau 50 cortada e perfurada | kg |  | 16.1454
SICRO-I | M0971 | Suporte em aço-carbono para corrimão de guarda-corpo metálico | un |  | 22.5305
SICRO-I | M0972 | Fluido de resfriamento para usinagem de metais | l |  | 21.2582
SICRO-I | M0998 | Madeira estrutural de eucalipto | m³ |  | 2919.2284
SICRO-I | M0999 | Tela em aço CA 60 soldada nervurada | kg |  | 7.3437
SICRO-I | M1000 | Tela em aço galvanizado para alambrado - E = 1,64 mm (BWG 16) e malha de 50 mm | m² |  | 19
SICRO-I | M1001 | Tela em aço galvanizado para passarelas rodoviárias - E = 2,75 mm e malha de 50 mm | m² |  | 60.7366
SICRO-I | M1010 | Manta de PVC reforçada com tela de poliéster - E = 1,2 mm | m² |  | 157.2143
SICRO-I | M1011 | Manta de PVC reforçada com tela de poliéster - E = 1,5 mm | m² |  | 202.97
SICRO-I | M1022 | Massa para vidro | kg |  | 4.7567
SICRO-I | M1066 | Cera de proteção para ancoragem de estais | kg |  | 29.0249
SICRO-I | M1078 | Parafuso de cabeça sextavada em aço inox - D = 12,7 mm (1/2") e C = 127,0 mm (5") | un |  | 6.8177
SICRO-I | M1079 | Parafuso de cabeça sextavada em aço galvanizado tipo auto-atarraxante com arruelas de vedação - D = 6,3 mm e C = 19 mm | un |  | 0.38
SICRO-I | M1097 | Pedra de mão ou rachão | m³ |  | 156.9565
SICRO-I | M1103 | Pedrisco | m³ |  | 195.9426
SICRO-I | M1118 | Cruzeta de madeira para poste - H = 240 cm | un |  | 138.7217
SICRO-I | M1129 | Junta de dilatação em perfil extrudado de borracha vulcanizada | m |  | -
SICRO-I | M1130 | Selante elástico à base de poliuretano | kg |  | 116.2201
SICRO-I | M1131 | Cordão de polietileno expandido de baixa densidade - D = 15,0 mm | m |  | 0.8
SICRO-I | M1132 | Junta de dilatação em elastômero e perfil VV - L = 20 mm e H = 40 mm | m |  | 192.2462
SICRO-I | M1134 | Junta de dilatação em elastômero e perfil VV - L = 25 mm e H = 50 mm | m |  | 197.4672
SICRO-I | M1135 | Pó de pedra | m³ |  | 156.6159
SICRO-I | M1136 | Cordão de polietileno expandido de baixa densidade - D = 10,0 mm | m |  | 0.2661
SICRO-I | M1142 | Junta de dilatação em elastômero e perfil VV - L = 35 mm e H = 60 mm | m |  | 335.3364
SICRO-I | M1150 | Adesivo estrutural à base de resina epóxi bicomponente tipo ADE-52 ou similar | kg |  | 135.1053
SICRO-I | M1151 | Junta de dilatação em elastômero e perfil VV - L = 40 mm e H = 70 mm | m |  | 392.5918
SICRO-I | M1152 | Junta de dilatação em elastômero e perfil VV - L = 50 mm e H = 80 mm | m |  | 401.2413
SICRO-I | M1176 | Arame liso em aço galvanizado - D = 1,65 mm (16 BWG) | kg |  | 19.9
SICRO-I | M1205 | Prego de ferro | kg |  | 15.5958
SICRO-I | M1210 | Pórtico metálico para vão de 15,9 m e vento de 35 m/s | un |  | 100614.6255
SICRO-I | M1218 | Projetor externo em alumínio fundido para lâmpada de até 2.000 W | un |  | 480.073
SICRO-I | M1242 | Coroa diamantada - D = 15,87 mm (5/8") | un |  | 240.7223
SICRO-I | M1243 | Coroa diamantada - D = 19,50 mm (3/4") | un |  | 261.8805
SICRO-I | M1244 | Coroa diamantada - D = 25,40 mm (1") | un |  | 298.8393
SICRO-I | M1245 | Barra em aço SAE 1010/1020 roscada - D = 9,5 mm (3/8") | m |  | 10.5068
SICRO-I | M1300 | Roller bit - Tooth cutter - série 8 - D = 700 mm | un |  | 273077.0458
SICRO-I | M1301 | Roller bit - Tooth cutter - série 8 - D = 800 mm | un |  | 293457.9518
SICRO-I | M1302 | Roller bit - Tooth cutter - série 8 - D = 900 mm | un |  | 313901.9231
SICRO-I | M1303 | Roller bit - Tooth cutter - série 8 - D = 1.000 mm | un |  | 349990.6978
SICRO-I | M1304 | Roller bit - Tooth cutter - série 8 - D = 1.100 mm | un |  | 387303.1479
SICRO-I | M1305 | Roller bit - Tooth cutter - série 8 - D = 1.200 mm | un |  | 393194.4282
SICRO-I | M1306 | Roller bit - Tooth cutter - série 8 - D = 1.300 mm | un |  | 505998.9201
SICRO-I | M1307 | Roller bit - Tooth cutter - série 13 - D = 1.400 mm | un |  | 514160.1094
SICRO-I | M1308 | Roller bit - Tooth cutter - série 13 - D = 1.500 mm | un |  | 576209.3106
SICRO-I | M1309 | Roller bit - Tooth cutter - série 13 - D = 1.600 mm | un |  | 631316.5171
SICRO-I | M1310 | Roller bit - Tooth cutter - série 13 - D = 1.700 mm | un |  | 648014.1692
SICRO-I | M1311 | Roller bit - Tooth cutter - série 13 - D = 1.800 mm | un |  | 701382.0141
SICRO-I | M1312 | Roller bit - Tooth cutter - cantilever - D = 600 mm | un |  | 232886.8129
SICRO-I | M1313 | Roller bit - TCI button cutter - cantilever - D = 600 mm | un |  | 238999.4477
SICRO-I | M1314 | Roller bit - TCI button cutter - série 8 - D = 700 mm | un |  | 257199.0997
SICRO-I | M1315 | Roller bit - TCI button cutter - série 8 - D = 800 mm | un |  | 275397.9905
SICRO-I | M1316 | Roller bit - TCI button cutter - série 8 - D = 900 mm | un |  | 293601.7772
SICRO-I | M1317 | Roller bit - TCI button cutter - série 8 - D = 1.000 mm | un |  | 325350.0205
SICRO-I | M1318 | Roller bit - TCI button cutter - série 8 - D = 1.100 mm | un |  | 358300.7653
SICRO-I | M1319 | Roller bit - TCI button cutter - série 8 - D = 1.200 mm | un |  | 364091.2215
SICRO-I | M1320 | Roller bit - TCI button cutter - série 8 - D = 1.300 mm | un |  | 390572.0883
SICRO-I | M1321 | Roller bit - TCI button cutter - série 13 - D = 1.400 mm | un |  | 398592.1235
SICRO-I | M1322 | Roller bit - TCI button cutter - série 13 - D = 1.500 mm | un |  | 424985.5484
SICRO-I | M1323 | Roller bit - TCI button cutter - série 13 - D = 1.600 mm | un |  | 487027.0825
SICRO-I | M1324 | Roller bit - TCI button cutter - série 13 - D = 1.700 mm | un |  | 503437.3847
SICRO-I | M1325 | Roller bit - TCI button cutter - série 13 - D = 1.800 mm | un |  | 542563.3237
SICRO-I | M1328 | Ripa de madeira - E = 4,0 cm e L = 1,5 cm | m |  | 1.5812
SICRO-I | M1337 | Série de brocas integrais S11 | un |  | 1053.8991
SICRO-I | M1341 | Parafuso de cabeça sextavada em aço galvanizado - D = 15,875 mm (5/8") e C = 101,600 mm (4") | un |  | 4.9094
SICRO-I | M1350 | Muda de árvore ornamental com altura de 2,00 a 3,00 m | un |  | 113.05
SICRO-I | M1351 | Muda de árvore ornamental com altura de 1,00 a 2,00 m | un |  | 58.8525
SICRO-I | M1356 | Muda de árvore ornamental com altura até 1,00 m | un |  | 25.5366
SICRO-I | M1358 | Sarrafo em madeira de terceira - E = 2,5 cm e L = 5 cm | m |  | 2.1216
SICRO-I | M1359 | Muda de árvore frutífera com altura de 2,00 a 3,00 m | un |  | 178.7766
SICRO-I | M1360 | Muda de árvore frutífera com altura de 1,00 a 2,00 m | un |  | 65.55
SICRO-I | M1361 | Muda de árvore frutífera com altura até 1,00 m | un |  | 27.5283
SICRO-I | M1362 | Tapete de floríferas com altura até 0,50 m | m² |  | 49.7436
SICRO-I | M1364 | Herbicida glifosato para aplicação localizada | l |  | 23.0042
SICRO-I | M1366 | Desengraxante líquido biodegradável | l |  | 23.8614
SICRO-I | M1367 | Chapa fina em aço galvanizado | kg |  | 9.7538
SICRO-I | M1368 | Pingadeira de elastômero com aba inclinada - L = 40 mm e H = 40 mm | m |  | 169.7391
SICRO-I | M1369 | Selador acrílico para pintura | l |  | 8.8994
SICRO-I | M1370 | Aditivo látex de polímero SBR para concreto e argamassa | l |  | 8.1945
SICRO-I | M1374 | Chapa fina em aço ASTM A588 - Aço Corten | kg |  | 5.87
SICRO-I | M1375 | Chapa grossa em aço ASTM A588 - Aço Corten | kg |  | 6.5
SICRO-I | M1376 | Chapa fina em aço ASTM A36 | kg |  | 9.2528
SICRO-I | M1377 | Treliça nervurada eletrossoldada em aço CA 60 | kg |  | 8.1293
SICRO-I | M1378 | Chapa grossa em aço ASTM A36 | kg |  | 10.0307
SICRO-I | M1379 | Argamassa polimérica monocomponente para reparos estruturais | kg |  | 4.96
SICRO-I | M1382 | Areia grossa lavada | m³ |  | 151.3214
SICRO-I | M1383 | Areia fina lavada | m³ |  | 191.6114
SICRO-I | M1384 | Tubo em aço-carbono com funil cônico tremonha para lançamento de concreto | kg |  | 25.4076
SICRO-I | M1385 | Disco de corte diamantado para concreto e asfalto - D = 350 mm | un |  | 461.38
SICRO-I | M1387 | Adesivo estrutural à base de resina epóxi de média viscosidade | kg |  | 64.339
SICRO-I | M1388 | Cordoalha tipo CP 177 RB para estais - D = 15,7 mm | kg |  | 24.6878
SICRO-I | M1390 | Adesivo estrutural à base de resina epóxi de baixa viscosidade | kg |  | 184.4203
SICRO-I | M1391 | Ponteiro para martelete - D = 22 mm e C = 1,00 m | un |  | 491.5395
SICRO-I | M1397 | Eletrodo revestido E60XX | kg |  | 31.8455
SICRO-I | M1398 | Vareta em aço-carbono para solda oxiacetileno AWS A 5.2 R45 | kg |  | 32.7426
SICRO-I | M1399 | Broca de widia - D = 14 mm e C = 150 mm | un |  | 30.5343
SICRO-I | M1400 | Adesivo estrutural à base de resina epóxi de alta viscosidade | kg |  | 56.9959
SICRO-I | M1401 | Bico de adesão para injeção de adesivo estrutural à base de resina epóxi | un |  | 7.6494
SICRO-I | M1402 | Bico de perfuração para injeção de adesivo estrutural à base de resina epóxi | un |  | 6.5195
SICRO-I | M1404 | Aplicador manual de adesivo estrutural | un |  | 3089.5246
SICRO-I | M1405 | Disco diamantado para desbaste - D = 180 mm | un |  | 562.7765
SICRO-I | M1406 | Broca de aço rápido - D = 12,5 mm e C = 151 mm | un |  | 38.1155
SICRO-I | M1408 | Grelha metálica para canaletas - C = 1,00 m e L = 0,30 m | un |  | 397.4983
SICRO-I | M1409 | Porta-grelha metálica - C = 1,00 m e L = 0,30 m | m |  | 91.611
SICRO-I | M1429 | Tábua de pinho de terceira - E = 2,5 cm | m² |  | 50.72
SICRO-I | M1432 | Tampão de ferro fundido articulado para águas pluviais - DN 600 classe 400 | un |  | 588.1043
SICRO-I | M1433 | Grelha metálica para canaletas - C = 0,50 m e L = 0,50 m | un |  | 297.0433
SICRO-I | M1434 | Porta-grelha metálica - C = 0,50 m e L = 0,50 m | m |  | 160.5587
SICRO-I | M1446 | Geogrelha bidirecional em polipropileno extrudado - resistência à tração de 30 kN/m, deformação inferior a 5% e malha de 36 x 34 mm | m² |  | 41.4074
SICRO-I | M1447 | Geogrelha unidirecional em poliéster - resistência à tração longitudinal de 50 kN/m | m² |  | 21.2932
SICRO-I | M1448 | Geogrelha unidirecional em poliéster - resistência à tração longitudinal de 90 kN/m | m² |  | 27.6673
SICRO-I | M1449 | Geogrelha unidirecional em poliéster - resistência à tração longitudinal de 100 kN/m | m² |  | 28.6694
SICRO-I | M1450 | Geogrelha unidirecional em poliéster - resistência à tração longitudinal de 150 kN/m | m² |  | 30.7873
SICRO-I | M1451 | Geogrelha unidirecional em poliéster - resistência à tração longitudinal de 200 kN/m | m² |  | 40.8702
SICRO-I | M1452 | Geogrelha unidirecional em poliéster - resistência à tração longitudinal de 300 kN/m | m² |  | 61.0155
SICRO-I | M1453 | Geogrelha unidirecional em poliéster - resistência à tração longitudinal de 400 kN/m | m² |  | 81.1401
SICRO-I | M1454 | Geocélula em PEAD - H = 75 mm e célula de 289 cm² | m² |  | 39.857
SICRO-I | M1455 | Geocélula em PEAD - H = 100 mm e célula de 289 cm² | m² |  | 51.4154
SICRO-I | M1456 | Geocélula em PEAD - H = 150 mm e célula de 289 cm² | m² |  | 73.0602
SICRO-I | M1457 | Geocélula em PEAD - H = 200 mm e célula de 289 cm² | m² |  | 84.5922
SICRO-I | M1458 | Geocélula em PEAD - H = 75 mm e célula de 460 cm² | m² |  | 33.8471
SICRO-I | M1459 | Geocélula em PEAD - H = 100 mm e célula de 460 cm² | m² |  | 38.5513
SICRO-I | M1460 | Geocélula em PEAD - H = 150 mm e célula de 460 cm² | m² |  | 58.194 | SICRO-I -
SICRO-I | M1461 | Geocélula em PEAD - H = 200 mm e célula de 460 cm² | m² |  | 70.5831
SICRO-I | M1462 | Geocélula em PEAD - H = 75 mm e célula de 1.206 cm² | m² |  | 26.7056
SICRO-I | M1463 | Geocélula em PEAD - H = 100 mm e célula de 1.206 cm² | m² |  | 34.9738
SICRO-I | M1464 | Geocélula em PEAD - H = 150 mm e célula de 1.206 cm² | m² |  | 55.4211
SICRO-I | M1465 | Geocélula em PEAD - H = 200 mm e célula de 1.206 cm² | m² |  | 67.5104
SICRO-I | M1472 | Tubo de PVC rosqueável para água fria - D = 75 mm (3") | m |  | 71.3706
SICRO-I | M1481 | Coroa diamantada - D = 31,80 mm (1 1/4") | un |  | 339.0298
SICRO-I | M1496 | Coroa diamantada - D = 38,10 mm (1 1/2") | un |  | 343.8438
SICRO-I | M1498 | Coroa diamantada - D = 44,50 mm (1 3/4") | un |  | 366.0781
SICRO-I | M1518 | Coroa diamantada - D = 50,80 mm (2") | un |  | 388.414
SICRO-I | M1519 | Coroa diamantada - D = 63,50 mm (2 1/2") | un |  | 438.3008
SICRO-I | M1520 | Coroa diamantada - D = 76,20 mm (3") | un |  | 599.8591
SICRO-I | M1526 | Coroa diamantada - D = 101,60 mm (4") | un |  | 769.8427
SICRO-I | M1527 | Broca de widia - D = 10 mm e C = 150 mm | un |  | 11.2925
SICRO-I | M1528 | Broca de widia - D = 13 mm e C = 150 mm | un |  | 20.5203
SICRO-I | M1546 | Telha trapezoidal em aço zincado - E = 0,43 mm | m² |  | 39.0457
SICRO-I | M1553 | Geotêxtil não-tecido agulhado em poliéster - resistência à tração longitudinal de 31 kN/m | m² |  | 15.6954
SICRO-I | M1556 | Terra vegetal produzida | m³ |  | -
SICRO-I | M1575 | Tinta látex à base de resina acrílica | l |  | 14.0637
SICRO-I | M1577 | Tinta plástica à base de resina metacrílica aplicada a frio por dispersão ou extrusão | kg |  | 33.8097
SICRO-I | M1585 | Massa termoplástica aplicada por extrusão | kg |  | 11.3946
SICRO-I | M1591 | Suporte polimérico ecológico maciço colapsível para placa de sinalização - D = 6,4 cm | m |  | 166.9816
SICRO-I | M1600 | Trilho TR25 em aço-carbono usado | kg |  | 5.1073
SICRO-I | M1602 | Trilho TR37 em aço-carbono usado | kg |  | 5.1073
SICRO-I | M1603 | Trilho TR45 em aço-carbono usado | kg |  | 5.1073
SICRO-I | M1605 | Trilho TR57 em aço-carbono usado | kg |  | 5.1073
SICRO-I | M1606 | Trilho TR68 em aço-carbono usado | kg |  | 5.1074
SICRO-I | M1614 | Tubo em aço galvanizado com rosca BSP classe leve - D = 50 mm (2") | m |  | 69.8658
SICRO-I | M1616 | Tubo em aço galvanizado com rosca BSP classe leve - D = 20 mm (3/4") | m |  | 14.8594
SICRO-I | M1617 | Tubo em aço galvanizado com rosca BSP classe leve - D = 80 mm (3") | m |  | 131.8207
SICRO-I | M1618 | Tubo em aço galvanizado com rosca BSP classe leve - D = 100 mm (4") | m |  | 142.6253
SICRO-I | M1624 | Suporte polimérico ecológico maciço colapsível para placa de sinalização - seção de 8 x 8 cm | m |  | 248.4169
SICRO-I | M1636 | Suporte polimérico ecológico maciço colapsível para placa de sinalização - seção de 7 x 15 cm | m |  | 493.9229
SICRO-I | M1638 | Mourão de madeira - H = 2,10 m e D = 0,10 m | un |  | 23.2027
SICRO-I | M1639 | Mourão de madeira - H = 2,20 m e D = 0,15 m | un |  | 43.2509
SICRO-I | M1640 | Nonel iniciador - C = 300,0 m | un |  | 249.6783
SICRO-I | M1642 | Coroa de botões esféricos - D = 130 mm (5 1/8") | un |  | 3510.1913
SICRO-I | M1643 | Coroa de botões esféricos - D = 194 mm (7 5/8") | un |  | 8104.9724
SICRO-I | M1644 | Coroa de botões esféricos - D = 251 mm (9 7/8") | un |  | 9735.778
SICRO-I | M1645 | Coroa de botões esféricos - D = 305 mm (12") | un |  | 14815.7714
SICRO-I | M1646 | Coroa de botões esféricos - D = 355 mm (14") | un |  | 12139.875
SICRO-I | M1648 | Dente de corte para trado ou caçamba de perfuração | un |  | 35.0985
SICRO-I | M1649 | Coroa de botões esféricos linha ST68 - D = 102 mm (4") | un |  | 2181.6616
SICRO-I | M1650 | Coroa de botões esféricos para tirante autoinjetável - D = 87 mm (3 7/16") | un |  | 890
SICRO-I | M1651 | Tricone para tirante autoinjetável - D = 120 mm | un |  | 368.885
SICRO-I | M1653 | Coroa piloto de botões esféricos para sistema autoperfurante - D = 76,2 mm (3") | un |  | 1394.7887
SICRO-I | M1655 | Tubo de PVC ponta e bolsa para esgoto - D = 50 mm (2") | m |  | 9.1387
SICRO-I | M1656 | Tubo de PVC ponta e bolsa para esgoto - D = 75 mm (3") | m |  | 14.2785
SICRO-I | M1657 | Tubo PEAD corrugado perfurado para drenagem - D = 170 mm | m |  | 26.078
SICRO-I | M1658 | Tubo PEAD corrugado perfurado para drenagem - D = 230 mm | m |  | 38.8361
SICRO-I | M1662 | Suporte em madeira de eucalipto tratado - seção de 8 x 8 cm | m |  | 18.1743
SICRO-I | M1665 | Tubo de PVC rosqueável para água fria - D = 40 mm (1 1/2") | m |  | 28.4107
SICRO-I | M1673 | Tubo de PVC rosqueável para água fria - D = 100 mm (4") | m |  | 82.1769
SICRO-I | M1675 | Tubo de PVC rosqueável para água fria - D = 150 mm (6") | m |  | 87.9986
SICRO-I | M1702 | Duto flexível de ventilação em PVC - D = 1,20 m | m |  | 146.1059
SICRO-I | M1719 | Broca integral série H19 - D = 24 mm e C = 0,4 m | un |  | 505.1286
SICRO-I | M1720 | Geotêxtil não-tecido agulhado em poliéster - resistência à tração longitudinal de 10 kN/m | m² |  | 5.5451
SICRO-I | M1728 | Punho linha R25 para martelete perfurador e rompedor - D = 25 mm (1") | un |  | 829.1929
SICRO-I | M1729 | Haste linha R25 para martelete perfurador e rompedor - D = 25 mm (1") e C = 1,00 m | un |  | 1439.6206
SICRO-I | M1730 | Luva de acoplamento linha R25 para martelete perfurador e rompedor - D = 25 mm (1") | un |  | 297.1236
SICRO-I | M1731 | Haste de perfuração simples para jet grouting - D = 88,9 mm (3 1/2") e C = 3,00 m | un |  | 1630.7693
SICRO-I | M1732 | Luva em aço galvanizado com rosca BSP classe leve - D = 50 mm (2") | un |  | 17.2897
SICRO-I | M1733 | Manta drenante em malha de polietileno e geotêxtil de polipropileno em uma das faces | m² |  | 42.375
SICRO-I | M1735 | Punho linha ST68 para perfuração - D = 80 mm (3 5/32") | un |  | 7514.6013
SICRO-I | M1736 | Adesivo à base de resina poliéster bicomponente para ancoragem | kg |  | 57.3259
SICRO-I | M1737 | Tubo em aço-carbono para ar comprimido - D = 150 mm (6") | m |  | 208.8757
SICRO-I | M1739 | Haste linha T45 para perfuratriz sobre esteiras - D = 45,0 mm (1 3/4") e C = 3,60 m | un |  | 4886.0576
SICRO-I | M1740 | Punho linha T45 para perfuratriz sobre esteiras - D = 45 mm (1 3/4") | un |  | 2652.6889
SICRO-I | M1741 | Luva em aço linha T45 para perfuratriz sobre esteiras - D = 45,0 mm (1 3/4") | un |  | 560.6624
SICRO-I | M1742 | Coroa de botões esféricos linha T45 - D = 89 mm (3 1/2") | un |  | 1362.4245
SICRO-I | M1747 | Tubo em aço-carbono para sistema autoperfurante - D = 76,2 mm | m |  | 152.6342
SICRO-I | M1748 | Tubo em aço-carbono iniciador para sistema autoperfurante com anel da coroa piloto - D = 76,2 mm (3") e C = 3 m | un |  | 1248.2094
SICRO-I | M1749 | Haste linha ST68 para perfuração - D = 87,0 mm (3 7/16") e C = 1,83 m | un |  | 12154.0684
SICRO-I | M1750 | Hidromonitor com bico de injeção para jet grouting - D = 88,9 mm (3 1/2") | un |  | 11274.3922
SICRO-I | M1751 | Válvula manchete - D = 73 mm | un |  | 6.3359
SICRO-I | M1752 | Borracha para obturador mecânico | un |  | 390
SICRO-I | M1753 | Disco de corte diamantado segmentado para concreto - D = 110 mm | un |  | 39.3415
SICRO-I | M1754 | Conjunto de lâminas de corte para trituradora de galhos e troncos | un |  | 3792.2243
SICRO-I | M1755 | Pó calcário dolomítico | kg |  | 0.1525
SICRO-I | M1756 | Material formador de camada protetora para hidrossemeadura | kg |  | 3.5466
SICRO-I | M1765 | Tubo em aço-carbono schedule 40 - D = 65 mm (2 1/2") | m |  | 118.7725
SICRO-I | M1773 | Ancoragem regulável para estais de 19 cordoalhas - D = 15,7 mm | un |  | 31644.2097
SICRO-I | M1774 | Ancoragem regulável para estais de 31 cordoalhas - D = 15,7 mm | un |  | 47185.2003
SICRO-I | M1775 | Ancoragem regulável para estais de 37 cordoalhas - D = 15,7 mm | un |  | 60007.8786
SICRO-I | M1776 | Ancoragem regulável para estais de 55 cordoalhas - D = 15,7 mm | un |  | 88903.0527
SICRO-I | M1777 | Ancoragem regulável para estais de 61 cordoalhas - D = 15,7 mm | un |  | 98132.4987
SICRO-I | M1778 | Ancoragem regulável para estais de 73 cordoalhas - D = 15,7 mm | un |  | 116802.3724
SICRO-I | M1779 | Ancoragem regulável para estais de 91 cordoalhas - D = 15,7 mm | un |  | 144843.7984
SICRO-I | M1780 | Ancoragem fixa para estais de 19 cordoalhas - D = 15,7 mm | un |  | 18569.3553
SICRO-I | M1781 | Ancoragem fixa para estais de 31 cordoalhas - D = 15,7 mm | un |  | 32018.2823
SICRO-I | M1782 | Ancoragem fixa para estais de 37 cordoalhas - D = 15,7 mm | un |  | 35623.7019
SICRO-I | M1783 | Ancoragem fixa para estais de 55 cordoalhas - D = 15,7 mm | un |  | 52077.1984
SICRO-I | M1784 | Ancoragem fixa para estais de 61 cordoalhas - D = 15,7 mm | un |  | 57462.0829
SICRO-I | M1785 | Ancoragem fixa para estais de 73 cordoalhas - D = 15,7 mm | un |  | 68525.2703
SICRO-I | M1786 | Ancoragem fixa para estais de 91 cordoalhas - D = 15,7 mm | un |  | 85004.5332
SICRO-I | M1787 | Estaca de tutoramento - D = 5 cm e H = 2 m | un |  | 9.483
SICRO-I | M1789 | Ancoragem ativa para 31 cordoalhas - D = 15,2 mm | un |  | 4552.8103
SICRO-I | M1790 | Gás liquefeito de petróleo (GLP) | kg |  | 8.8461
SICRO-I | M1795 | Gás oxigênio | m³ |  | 14.325
SICRO-I | M1796 | Gás acetileno | kg |  | 87.2169
SICRO-I | M1797 | Fita de espuma EPDM para vedação com adesivo em uma face - E = 4 mm e L = 40 mm | m |  | 3.6264
SICRO-I | M1800 | Manta asfáltica não-tecido em poliéster - antirraíz - E = 3 mm | m² |  | 40.3511
SICRO-I | M1811 | Longarina de madeira de primeira - L = 16 cm e E = 6 cm | m |  | 47.557
SICRO-I | M1812 | Estronca de madeira - D = 20 cm | m |  | 25
SICRO-I | M1814 | Tela metálica galvanizada dobrada em L - C = 2,0 m, L = 0,5 m e H = 0,5 m | un |  | 499.2396
SICRO-I | M1819 | Cartucho de cimento - D = 25 mm e C = 320 mm | un |  | 3.2608
SICRO-I | M1820 | Cartucho de resina poliéster - D = 38 mm e C = 500 mm | un |  | 15.1622
SICRO-I | M1844 | Ancoragem ativa para 8 cordoalhas - D = 15,2 mm | un |  | 915.5717
SICRO-I | M1845 | Ancoragem passiva aderente para 10 cordoalhas - D = 15,2 mm | un |  | 143.0405
SICRO-I | M1868 | Tinta em pó à base de resina epóxi | kg |  | 87.4011
SICRO-I | M1869 | Coroa de botões esféricos - D = 120 mm (4 3/4") | un |  | 2840.6697
SICRO-I | M1870 | Cunha metálica para cordoalha - D = 12,7 mm | un |  | 15.6554
SICRO-I | M1874 | Martelo de fundo DTH - DN = 102 mm (4") | un |  | 10221.7765
SICRO-I | M1875 | Haste de perfuração com rosca API 2 3/8" - D = 73 mm (2 7/8") | m |  | 665.5632
SICRO-I | M1876 | Válvula manchete - D = 32 mm | un |  | 2.4181
SICRO-I | M1877 | Válvula manchete - D = 40 mm | un |  | 3.9287
SICRO-I | M1879 | Tubo PEAD PE 80 PN 6 - D = 40 mm | m |  | 5.5241
SICRO-I | M1880 | Tubo PEAD PE 80 PN 16 - D = 20 mm | m |  | 4.3349
SICRO-I | M1894 | Cabo de aço - D = 16,00 mm (5/8") | m |  | 38.0935
SICRO-I | M1895 | Coroa de botões esféricos linha R25 - D = 48 mm (1 7/8") | un |  | 443.1017
SICRO-I | M1898 | Pasta lubrificante para tubo PEAD | kg |  | 32.82
SICRO-I | M1899 | Tela metálica de dupla torção em liga de zinco e alumínio com cabos de aço longitudinais - resistência longitudinal à tração de 121 kN/m - inclusive grampos e clipes de junção | m² |  | 187.9385
SICRO-I | M1907 | Tubo PEAD PE 80 PN 8 - D = 32 mm | m |  | 5.6443
SICRO-I | M1909 | Tubo PEAD PE 80 PN 8 - D = 40 mm | m |  | 8.3276
SICRO-I | M1911 | Tubo PEAD PE 80 PN 8 - D = 50 mm | m |  | 12.7194
SICRO-I | M1912 | Tubo PEAD PE 80 PN 8 - D = 63 mm | m |  | 23.6302
SICRO-I | M1913 | Tubo PEAD PE 80 PN 8 - D = 75 mm | m |  | 28.5985
SICRO-I | M1919 | Tubo PEAD PE 80 PN 8 - D = 110 mm | m |  | 69.0294
SICRO-I | M1920 | Duto flexível de poliéster aluminizado sem isolamento para exaustão - D = 263 mm | m |  | 26.0137
SICRO-I | M1922 | Tubo de PVC espaguete - D = 14 mm | m |  | 2.1002
SICRO-I | M1923 | Duto flexível de poliéster aluminizado sem isolamento para ventilação forçada - D = 161 mm | m |  | 12.28
SICRO-I | M1926 | Espaçador plástico tipo disco separador para tirante com 6 cordoalhas - D = 12,7 mm | un |  | 1.161
SICRO-I | M1927 | Espaçador plástico tipo disco separador para tirante com 8 cordoalhas - D = 12,7 mm | un |  | 1.161
SICRO-I | M1928 | Espaçador plástico tipo disco separador para tirante com 10 cordoalhas - D = 12,7 mm | un |  | 1.161
SICRO-I | M1931 | Espaçador plástico tipo disco separador para tirante com 12 cordoalhas - D = 12,7 mm | un |  | 1.161
SICRO-I | M1935 | Espaçador plástico tipo centralizador carambola para tirante de barra de aço - D = 32,0 mm | un |  | 3.6199
SICRO-I | M1936 | Espaçador plástico tipo centralizador carambola para tirante de barra de aço - D = 30,0 mm | un |  | 3.6187
SICRO-I | M1937 | Espaçador plástico tipo centralizador carambola para tirante de barra de aço - D = 40,0 mm | un |  | 4.0559
SICRO-I | M1941 | Óleo tipo A1 | l |  | 5.7486
SICRO-I | M1942 | Espaçador plástico tipo centralizador carambola para tirante de barra de aço - D = 47,0 mm | un |  | 4.0601
SICRO-I | M1943 | Cimento asfáltico de petróleo - CAP 50/70 | t |  | -
SICRO-I | M1944 | Cimento asfáltico de petróleo - CAP 150/200 | t |  | -
SICRO-I | M1945 | Cimento asfáltico de petróleo - CAP 85/100 | t |  | -
SICRO-I | M1946 | Emulsão asfáltica - RR-1C | t |  | -
SICRO-I | M1947 | Emulsão asfáltica - RM-1C | t |  | -
SICRO-I | M1948 | Espaçador plástico tipo centralizador carambola para tirante de barra de aço - D = 50,0 mm | un |  | 4.0619
SICRO-I | M1949 | Emulsão asfáltica - RL-1C | t |  | -
SICRO-I | M1950 | Emulsão asfáltica com polímero - RC-1C-E | t |  | -
SICRO-I | M1952 | Cimento asfáltico de petróleo com polímero - CAP 150/200-E | t |  | -
SICRO-I | M1953 | Aditivo asfáltico de reciclagem para misturas a quente | t |  | 7641.8597
SICRO-I | M1954 | Cimento Portland CP II - 32 - a granel | kg |  | 0.5673
SICRO-I | M1955 | Cimento asfáltico de petróleo com polímero - CAP 55/75-E | t |  | -
SICRO-I | M1956 | Emulsão asfáltica com polímero - RR-2C-E | t |  | -
SICRO-I | M1958 | Emulsão asfáltica com polímero - RM-1C-E | t |  | -
SICRO-I | M1959 | Espaçador plástico tipo centralizador carambola para tirante de barra de aço - D = 53,0 mm | un |  | 5.0868
SICRO-I | M1960 | Espaçador plástico tipo centralizador carambola para tirante de barra de aço - D = 57,0 mm | un |  | 9.0309
SICRO-I | M1961 | Espaçador plástico tipo centralizador carambola para tirante de barra de aço - D = 63,0 mm | un |  | 10.0375
SICRO-I | M1962 | Espaçador plástico tipo centralizador carambola para tirante de barra de aço - D = 69,0 mm | un |  | 10.0399
SICRO-I | M1965 | Cantoneira em ferro de abas iguais - L = 63,5 mm e E = 9,53 mm | kg |  | 9.2574
SICRO-I | M1966 | Defensa metálica maleável simples | un |  | 3189.9704
SICRO-I | M1967 | Defensa metálica maleável dupla | un |  | 3888.7355
SICRO-I | M1968 | Defensa metálica semimaleável simples | un |  | 1256.8288
SICRO-I | M1969 | Defensa metálica semimaleável dupla | un |  | 1733.519
SICRO-I | M1970 | Dente de corte para fresadora de 155 kW | un |  | 38.4352
SICRO-I | M1971 | Módulo de transição de defensa metálica tipo dupla onda com lâmina adicional para barreira rígida | un |  | 6739.6133
SICRO-I | M1974 | Dente de corte para fresadora de 455 kW | un |  | 39.2557
SICRO-I | M1976 | Terminal aéreo de defensa metálica (tipo A) | un |  | 406.2764
SICRO-I | M1977 | Terminal de ancoragem de defensa metálica em barreira rígida (tipo D) | un |  | 406.2764
SICRO-I | M1979 | Luva em aço para emenda de tirantes - D = 38 mm e C = 115 mm | un |  | 90.5924
SICRO-I | M1980 | Luva em aço para emenda de tirantes - D = 48 mm e C = 120 mm | un |  | 96.4808
SICRO-I | M1981 | Luva em aço para emenda de tirantes - D = 60 mm e C = 160 mm | un |  | 135.8862
SICRO-I | M1982 | Luva em aço para emenda de tirantes - D = 50 mm e C = 130 mm | un |  | 101.9566
SICRO-I | M1983 | Luva em aço para emenda de tirantes - D = 63 mm e C = 180 mm | un |  | 157.5347
SICRO-I | M1984 | Luva em aço para emenda de tirantes - D = 73 mm e C = 180 mm | un |  | 206.7604
SICRO-I | M1985 | Luva em aço para emenda de tirantes - D = 73 mm e C = 200 mm | un |  | 212.9179
SICRO-I | M1986 | Luva em aço para emenda de tirantes - D = 82 mm e C = 200 mm | un |  | 251.5405
SICRO-I | M1987 | Luva em aço para emenda de tirantes - D = 89 mm e C = 210 mm | un |  | 279.7821
SICRO-I | M1988 | Luva em aço para emenda de tirantes - D = 97 mm e C = 210 mm | un |  | 376.379
SICRO-I | M1990 | Placa de ancoragem para tirante de barra de aço - E = 16,0 mm e seção de 160 x 160 mm | un |  | 126.6895
SICRO-I | M1991 | Placa de ancoragem para tirante de barra de aço - E = 16,0 mm e seção de 200 x 200 mm | un |  | 197.9505
SICRO-I | M1994 | Placa de ancoragem para tirante de barra de aço - E = 22,0 mm e seção de 200 x 200 mm | un |  | 272.2034
SICRO-I | M1996 | Amortecedor retrátil tipo TAU II paralelo PCB ou similar para velocidade de projeto de 100 km/h | un |  | 179664.2008
SICRO-I | M1997 | Amortecedor retrátil tipo TAU II combinado PCB ou similar para velocidade de projeto de 100 km/h e âncora traseira de 900 mm | un |  | 188768.7601
SICRO-I | M1998 | Amortecedor retrátil tipo TAU II combinado PCB ou similar para velocidade de projeto de 100 km/h e âncora traseira de 1.060 mm | un |  | 230575.9384
SICRO-I | M1999 | Amortecedor retrátil tipo TAU II combinado PCB ou similar para velocidade de projeto de 100 km/h e âncora traseira de 1.220 mm | un |  | 244330.5461
SICRO-I | M2000 | Amortecedor retrátil tipo TAU II combinado PCB ou similar para velocidade de projeto de 100 km/h e âncora traseira de 1.370 mm | un |  | 263218.0137
SICRO-I | M2001 | Dispositivo de ancoragem de fixação elástica Pandrol - ombreira | un |  | 15.4415
SICRO-I | M2002 | Amortecedor retrátil tipo TAU II combinado PCB ou similar para velocidade de projeto de 100 km/h e âncora traseira de 1.520 mm | un |  | 276758.5137
SICRO-I | M2003 | Amortecedor retrátil tipo TAU II afunilado PCB ou similar para velocidade de projeto de 100 km/h e âncora traseira de 1.680 mm | un |  | 284080.4137
SICRO-I | M2004 | Amortecedor retrátil tipo TAU II afunilado PCB ou similar para velocidade de projeto de 100 km/h e âncora traseira de 1.830 mm | un |  | 284882.8137
SICRO-I | M2005 | Placa de ancoragem para tirante de barra de aço - E = 32,0 mm e seção de 250 x 250 mm | un |  | 618.6248
SICRO-I | M2006 | Placa de ancoragem para tirante de barra de aço - E = 38,0 mm e seção de 250 x 250 mm | un |  | 734.658
SICRO-I | M2007 | Placa de ancoragem para tirante de barra de aço - E = 51,0 mm e seção de 300 x 300 mm | un |  | 1419.7771
SICRO-I | M2008 | Placa de ancoragem para tirante de barra de aço - E = 64,0 mm e seção de 350 x 350 mm | un |  | 2425.0346
SICRO-I | M2009 | Placa de ancoragem para tirante com 6 cordoalhas de D = 12,7 mm | un |  | 538.3509
SICRO-I | M2010 | Placa de ancoragem para tirante com 8 cordoalhas de D = 12,7 mm | un |  | 608.2986
SICRO-I | M2011 | Placa de ancoragem para tirante com 10 cordoalhas de D = 12,7 mm | un |  | 736.1633
SICRO-I | M2012 | Placa de ancoragem para tirante com 12 cordoalhas de D = 12,7 mm | un |  | 867.501
SICRO-I | M2014 | Mourão de madeira - H = 2,20 m e D = 0,10 m | un |  | 28.0034
SICRO-I | M2016 | Amortecedor retrátil tipo TAU II afunilado PCB ou similar para velocidade de projeto de 100 km/h e âncora traseira de 1.980 mm | un |  | 287057.2502
SICRO-I | M2017 | Porca em aço para ancoragem de tirantes - D = 38 mm e C = 55 mm | un |  | 49.7306
SICRO-I | M2018 | Gastalho - L = 10 cm e E = 2 cm | m |  | 3.8055
SICRO-I | M2019 | Porca em aço para ancoragem de tirantes - D = 38 mm e C = 60 mm | un |  | 59.9116
SICRO-I | M2020 | Porca em aço para ancoragem de tirantes - D = 48 mm e C = 65 mm | un |  | 61.8783
SICRO-I | M2021 | Amortecedor retrátil tipo TAU II afunilado PCB ou similar para velocidade de projeto de 100 km/h e âncora traseira de 2.130 mm | un |  | 288611.9002
SICRO-I | M2024 | Cordel detonante NP 10 | m |  | 2.3587
SICRO-I | M2025 | Retardo de cordel | un |  | 25.8
SICRO-I | M2026 | Estopim | m |  | 3.0531
SICRO-I | M2027 | Tinta à base de resina acrílica estirenada para demarcação viária | l |  | 31.7437
SICRO-I | M2028 | Coroa de botões cônicos - TCI tricone - D = 75 mm (2 15/16") | un |  | 1193.4319
SICRO-I | M2029 | Porca em aço para ancoragem de tirantes - D = 60 mm e C = 65 mm | un |  | 90.5254
SICRO-I | M2030 | Porca em aço para ancoragem de tirantes - D = 73 mm e C = 80 mm | un |  | 154.9155
SICRO-I | M2031 | Porca em aço para ancoragem de tirantes - D = 73 mm e C = 100 mm | un |  | 176.2966
SICRO-I | M2032 | Porca em aço para ancoragem de tirantes - D = 82 mm e C = 100 mm | un |  | 194.3359
SICRO-I | M2033 | Porca em aço para ancoragem de tirantes - D = 89 mm e C = 100 mm | un |  | 244.6321
SICRO-I | M2034 | Solvente para tinta à base de resina acrílica | l |  | 16.4938
SICRO-I | M2035 | Porca em aço para ancoragem de tirantes - D = 97 mm e C = 110 mm | un |  | 280.5394
SICRO-I | M2036 | Tinta à base de resina acrílica emulsionada em água para demarcação viária | l |  | 20.6782
SICRO-I | M2037 | Microesferas refletivas de vidro tipo I-B | kg |  | 9.2101
SICRO-I | M2038 | Microesferas refletivas de vidro tipo II-A | kg |  | 8.8008
SICRO-I | M2040 | Massa termoplástica para aspersão | kg |  | 11.3854
SICRO-I | M2041 | Adesivo à base de resina poliéster | kg |  | 28.5377
SICRO-I | M2042 | Emulsão explosiva encartuchada | kg |  | 14.4186
SICRO-I | M2044 | Tinta à base de resina acrílica emulsionada em água para pré-marcação viária | l |  | 20.6782
SICRO-I | M2045 | Microesferas refletivas de vidro tipo II-C | kg |  | 11.8833
SICRO-I | M2046 | Coroa de botões cônicos - TCI tricone - D = 121 mm (4 3/4") | un |  | 1736.3402
SICRO-I | M2047 | Tirante autoinjetável de aço - tensão de escoamento = 440 MPa, tensão de ruptura = 580 MPa, seção de 684 mm² e D = 40 mm | m |  | 212.6627
SICRO-I | M2048 | Tirante autoinjetável de aço - tensão de escoamento = 470 MPa, tensão de ruptura = 600 MPa, seção de 822 mm² e D = 40 mm | m |  | 251.9843
SICRO-I | M2049 | Tirante autoinjetável de aço - tensão de escoamento = 700 MPa, tensão de ruptura = 830 MPa, seção de 936 mm² e D = 40 mm | m |  | 317.7965
SICRO-I | M2050 | Geotêxtil não-tecido agulhado em poliéster - resistência à tração longitudinal de 9 kN/m | m² |  | 5.1429
SICRO-I | M2051 | Geotêxtil não-tecido agulhado em poliéster - resistência à tração longitudinal de 14 kN/m | m² |  | 6.8079
SICRO-I | M2052 | Tirante autoinjetável de aço - tensão de escoamento = 630 MPa, tensão de ruptura = 740 MPa, seção de 1.330 mm² e D = 50 mm | m |  | 420.2966
SICRO-I | M2053 | Tirante autoinjetável de aço - tensão de escoamento = 630 MPa, tensão de ruptura = 740 MPa, seção de 1.569 mm² e D = 50 mm | m |  | 497.0344
SICRO-I | M2054 | Tirante de barra de aço - tensão de escoamento = 600 MPa, tensão de ruptura = 720 MPa e D = 30 mm | m |  | 148.8084
SICRO-I | M2055 | Tirante de barra de aço - tensão de escoamento = 600 MPa, tensão de ruptura = 720 MPa e D = 40 mm | m |  | 251.443
SICRO-I | M2056 | Tirante de barra de aço - tensão de escoamento = 680 MPa, tensão de ruptura = 870 MPa e D = 44 mm | m |  | 303.7658
SICRO-I | M2057 | Tirante de barra de aço - tensão de escoamento = 600 MPa, tensão de ruptura = 720 MPa e D = 50 mm | m |  | 361.7962
SICRO-I | M2058 | Tirante de barra de aço - tensão de escoamento = 600 MPa, tensão de ruptura = 720 MPa e D = 53 mm | m |  | 330.6114
SICRO-I | M2059 | Tirante de barra de aço - tensão de escoamento = 600 MPa, tensão de ruptura = 720 MPa e D = 57 mm | m |  | 502.5908
SICRO-I | M2060 | Amortecedor retrátil tipo TAU II afunilado PCB ou similar para velocidade de projeto de 100 km/h e âncora traseira de 2.290 mm | un |  | 291941.7852
SICRO-I | M2061 | Amortecedor retrátil tipo TAU II afunilado PCB ou similar para velocidade de projeto de 100 km/h e âncora traseira de 2.440 mm | un |  | 295101.2352
SICRO-I | M2062 | Coroa de botões esféricos linha T38 - D = 64 mm (2 1/2") | un |  | 702.4958
SICRO-I | M2063 | Tirante de barra de aço - tensão de escoamento = 600 MPa, tensão de ruptura = 720 MPa e D = 63 mm | m |  | 625.9305
SICRO-I | M2064 | Termoplástico pré-formado - E = 2,00 mm | m² |  | 322.4521
SICRO-I | M2065 | Haste linha T38 para perfuratriz sobre esteiras - D = 38,0 mm (1 1/2") e C = 3,05 m | un |  | 2217.9742
SICRO-I | M2066 | Luva em aço linha T38 para perfuratriz sobre esteiras - D = 38,0 mm (1 1/2") | un |  | 350.5101
SICRO-I | M2067 | Punho linha T38 para perfuratriz sobre esteiras - D = 38 mm (1 1/2") | un |  | 1069.6866
SICRO-I | M2069 | Tirante de barra de aço - tensão de escoamento = 600 MPa, tensão de ruptura = 720 MPa e D = 69 mm | m |  | 761.4639
SICRO-I | M2070 | Haste linha R/T38 - R32 para jumbo hidráulico - D = 38 mm (1 1/2") e C = 4,50 m | un |  | 4538.206
SICRO-I | M2071 | Coroa de botões esféricos linha R32 - D = 51 mm (2") | un |  | 692.8263
SICRO-I | M2072 | Luva de acoplamento linha T38 para jumbo hidráulico - D = 38,0 mm (1 1/2") | un |  | 266.2636
SICRO-I | M2073 | Punho linha T38 para jumbo hidráulico - D = 38 mm (1 1/2") | un |  | 1761.5633
SICRO-I | M2074 | Cartucho de absorção de energia para amortecedor retrátil - tipo A | un |  | 5570.807
SICRO-I | M2075 | Cartucho de absorção de energia para amortecedor retrátil - tipo B | un |  | 5450.844
SICRO-I | M2079 | Fio de poliamida Nº 40 - E = 0,40 mm | m |  | 0.0816
SICRO-I | M2087 | Placa de ancoragem para tirante de barra de aço - E = 25,4 mm e seção de 225 x 225 mm | un |  | 391.9567
SICRO-I | M2088 | Placa de ancoragem para tirante de barra de aço - E = 20,0 mm e seção de 200 x 200 mm | un |  | 235.406
SICRO-I | M2089 | Porca sextavada em aço para ancoragem de tirantes - D = 50 mm e C = 85 mm | un |  | 91.8268
SICRO-I | M2090 | Porca em aço para ancoragem de tirantes - D = 73 mm e C = 60 mm | un |  | 113.5337
SICRO-I | M2091 | Porca sextavada em aço para ancoragem de tirantes - D = 50 mm e C = 50 mm | un |  | 66.9534
SICRO-I | M2092 | Emulsão asfáltica para imprimação | t |  | -
SICRO-I | M2093 | Material fresado | m³ |  | -
SICRO-I | M2094 | Porca em aço para ancoragem de tirantes - D = 49 mm e C = 60 mm | un |  | 73.9654
SICRO-I | M2095 | Porca em aço para ancoragem de tirantes - D = 60 mm e C = 90 mm | un |  | 88.5385
SICRO-I | M2096 | Porca em aço para ancoragem de tirantes - D = 60 mm e C = 110 mm | un |  | 142.5787
SICRO-I | M2097 | Emulsão asfáltica - RR-2C | t |  | -
SICRO-I | M2100 | Placa de ancoragem para tirante de barra de aço - E = 16,0 mm e seção de 140 x 140 mm | un |  | 96.7384
SICRO-I | M2101 | Porca sextavada em aço para ancoragem de tirantes - D = 41 mm e C = 50 mm | un |  | 48.4644
SICRO-I | M2102 | Adesivo à base de PVA | kg |  | 12.6381
SICRO-I | M2110 | Mandíbula móvel para britador - abertura de alimentação com L = 930 mm | un |  | 20750.1235
SICRO-I | M2111 | Mandíbula fixa para britador - abertura de alimentação com L = 930 mm | un |  | 27236.9797
SICRO-I | M2112 | Manta do britador cônico HP200 ou similar | un |  | 20722.4092
SICRO-I | M2113 | Revestimento do bojo interno do britador cônico HP200 ou similar | un |  | 20026.4327
SICRO-I | M2114 | Cunha lateral superior para britador | un |  | 2435.96
SICRO-I | M2115 | Cunha lateral inferior para britador | un |  | 1809.2536
SICRO-I | M2117 | Meio tubo de concreto simples - D = 0,40 m | m |  | 47.3004
SICRO-I | M2118 | Calha metálica semicircular corrugada e galvanizada, incluindo fixações - D = 400 mm | m |  | 515.0457
SICRO-I | M2119 | Mourão de madeira - H = 2,80 m e D = 0,15 m | un |  | 58.3354
SICRO-I | M2128 | Tinta esmalte sintético acetinado | l |  | 34.7233
SICRO-I | M2130 | Eletrodo revestido E70XX | kg |  | 32.2085
SICRO-I | M2131 | Eletrodo revestido E80XX | kg |  | 76.6654
SICRO-I | M2135 | Nonel de coluna (túnel) - C = 4,8 m | un |  | 21.5889
SICRO-I | M2137 | Tubo de PVC soldável para água fria - D = 50 mm (2") | m |  | 12.9166
SICRO-I | M2138 | Nonel de coluna - C = 12,0 m | un |  | 19.0933
SICRO-I | M2140 | Coroa de diamante linha AWG | un |  | 767.8487
SICRO-I | M2141 | Nonel de iniciação para fogacho - C = 6,0 m | un |  | 18.63
SICRO-I | M2142 | Nonel de coluna - C = 4,8 m | un |  | 13.7521
SICRO-I | M2143 | Nonel de ligação - C = 6,0 m | un |  | 17.5312
SICRO-I | M2144 | Nonel de coluna - C = 6,0 m | un |  | 16.1
SICRO-I | M2145 | Série de brocas integrais S12 | un |  | 1160.4598
SICRO-I | M2146 | Nonel iniciador - C = 150,0 m | un |  | 146.22
SICRO-I | M2147 | Dente de corte para recicladora | un |  | 54.04
SICRO-I | M2148 | Porta-dente de corte para fresadora e recicladora a frio | un |  | 536.6422
SICRO-I | M2150 | Selante elástico à base de poliuretano e asfalto | kg |  | 43.5672
SICRO-I | M2152 | Aditivo de cura para concreto | kg |  | 10.8934
SICRO-I | M2153 | Coroa de diamante linha HWG | un |  | 1939.1672
SICRO-I | M2156 | Coroa de diamante linha NWG | un |  | 1330.3656
SICRO-I | M2158 | Argamassa asfáltica | kg |  | 27.6288
SICRO-I | M2160 | Tubo PEAD corrugado perfurado para drenagem - D = 100 mm | m |  | 20.2239
SICRO-I | M2162 | Coroa de widia linha AWG | un |  | 395.9875
SICRO-I | M2163 | Tubo de concreto armado PA1 - D = 0,40 m | m |  | 136.3555
SICRO-I | M2164 | Tubo de concreto armado PA2 - D = 0,40 m | m |  | 164.3
SICRO-I | M2165 | Tubo de concreto armado PA3 - D = 0,40 m | m |  | 191.5666
SICRO-I | M2166 | Tubo de concreto armado PA4 - D = 0,40 m | m |  | 205.1467
SICRO-I | M2167 | Tubo de concreto armado PA1 - D = 0,60 m | m |  | 216.1
SICRO-I | M2168 | Tubo de concreto armado PA2 - D = 0,60 m | m |  | 255.0262
SICRO-I | M2169 | Tubo de concreto armado PA3 - D = 0,60 m | m |  | 332.1596
SICRO-I | M2170 | Tubo de concreto armado PA4 - D = 0,60 m | m |  | 423.2755
SICRO-I | M2171 | Tubo de concreto armado PA1 - D = 0,80 m | m |  | 378.375
SICRO-I | M2172 | Tubo de concreto armado PA2 - D = 0,80 m | m |  | 424.9049
SICRO-I | M2173 | Tubo de concreto armado PA3 - D = 0,80 m | m |  | 465.8625
SICRO-I | M2174 | Tubo de concreto armado PA4 - D = 0,80 m | m |  | 471.8307
SICRO-I | M2175 | Tubo de concreto armado PA1 - D = 1,00 m | m |  | 483.5416
SICRO-I | M2176 | Tubo de concreto armado PA2 - D = 1,00 m | m |  | 597.2888
SICRO-I | M2177 | Tubo de concreto armado PA3 - D = 1,00 m | m |  | 603.177
SICRO-I | M2178 | Tubo de concreto armado PA4 - D = 1,00 m | m |  | 606.385
SICRO-I | M2179 | Tubo de concreto armado PA1 - D = 1,20 m | m |  | 711.6527
SICRO-I | M2180 | Tubo de concreto armado PA2 - D = 1,20 m | m |  | 790.68
SICRO-I | M2181 | Tubo de concreto armado PA3 - D = 1,20 m | m |  | 988.45
SICRO-I | M2182 | Tubo de concreto armado PA4 - D = 1,20 m | m |  | 991.6571
SICRO-I | M2183 | Tubo de concreto armado PA1 - D = 1,50 m | m |  | 1286.0337
SICRO-I | M2184 | Tubo de concreto armado PA2 - D = 1,50 m | m |  | 1295.3333
SICRO-I | M2185 | Tubo de concreto armado PA3 - D = 1,50 m | m |  | 1301.4958
SICRO-I | M2186 | Tubo de concreto armado PA4 - D = 1,50 m | m |  | 1348.1158
SICRO-I | M2187 | Tubo de concreto armado PA1 - D = 0,50 m | m |  | 184.2222
SICRO-I | M2188 | Tubo de concreto armado PA2 - D = 0,50 m | m |  | 193.0351
SICRO-I | M2189 | Tubo de concreto armado PA3 - D = 0,50 m | m |  | 232.5
SICRO-I | M2190 | Tubo de concreto armado PA4 - D = 0,50 m | m |  | 273.4368
SICRO-I | M2192 | Coroa de widia linha HWG | un |  | 697.2154
SICRO-I | M2193 | Coroa de widia linha NWG | un |  | 571.7807
SICRO-I | M2197 | Haste de paredes paralelas com niple linha NW | m |  | 728.8026
SICRO-I | M2198 | Trilho UIC60 em aço-carbono - C = 12 m | t |  | 10109.4491
SICRO-I | M2200 | Trilho TR45 em aço-carbono - C = 12 m | t |  | 8604.9491
SICRO-I | M2202 | Trilho TR57 em aço-carbono - C = 12 m | t |  | 9607.9491
SICRO-I | M2204 | Trilho TR68 em aço-carbono - C = 12 m | t |  | 10109.4491
SICRO-I | M2206 | Lubrificador de trilhos e de flanges de rodas | un |  | 91500.9263
SICRO-I | M2207 | Tirefão - D = 24 mm e C = 188 mm | un |  | 11.9962
SICRO-I | M2208 | Tirefão - D = 22 mm e C = 155 mm | un |  | 10.6298
SICRO-I | M2209 | Retensor para via férrea de TR45 | un |  | 54.5632
SICRO-I | M2210 | Retensor para via férrea de TR57 | un |  | 56.3686
SICRO-I | M2211 | Retensor para via férrea de TR68 | un |  | 59.528
SICRO-I | M2213 | Placa de apoio em aço laminado para UIC60 com fixação rígida | un |  | 111.4322
SICRO-I | M2214 | Grampo elástico Pandrol para fixação elástica | un |  | 12.7199
SICRO-I | M2215 | Placa de apoio em aço laminado para TR45 com fixação elástica | un |  | 100.3
SICRO-I | M2216 | Placa de apoio em aço laminado para TR57 com fixação elástica | un |  | 112.586
SICRO-I | M2217 | Placa de apoio em aço laminado para TR68 com fixação elástica | un |  | 120.36
SICRO-I | M2218 | Placa de apoio em aço laminado para TR45 com fixação rígida | un |  | 64.3165
SICRO-I | M2219 | Placa de apoio em aço laminado para TR57 com fixação rígida | un |  | 91.5858
SICRO-I | M2220 | Placa de apoio em aço laminado para TR68 com fixação rígida | un |  | 116.3972
SICRO-I | M2221 | Retensor para via férrea de UIC60 | un |  | 61.9854
SICRO-I | M2222 | Placa de apoio em aço laminado para UIC60 com fixação elástica | un |  | 118.524
SICRO-I | M2225 | Tala de junção TJ 45 não isolada com 6 furos | par |  | 745.2352
SICRO-I | M2227 | Tala de junção TJ 57 não isolada com 6 furos | par |  | 879.7315
SICRO-I | M2229 | Tala de junção TJ 68 não isolada com 6 furos | par |  | 1031.997
SICRO-I | M2233 | Parafuso de cabeça abaulada em aço inox com porca e arruela de pressão para tala de junção - D = 25,4 mm | un |  | 50.15
SICRO-I | M2234 | Tala de junção TJ 60 não isolada com 6 furos | par |  | 935.0752
SICRO-I | M2236 | AMV tipo TR45, abertura 1:8, bitola métrica | un |  | 437942.2715
SICRO-I | M2237 | AMV tipo TR45, abertura 1:10, bitola métrica | un |  | 481508.5405
SICRO-I | M2238 | AMV tipo TR45, abertura 1:12, bitola métrica | un |  | 529431.8879
SICRO-I | M2239 | AMV tipo TR45, abertura 1:14, bitola métrica | un |  | 583402.2863
SICRO-I | M2240 | AMV tipo TR57, abertura 1:8, bitola métrica | un |  | 555261.5584
SICRO-I | M2241 | AMV tipo TR57, abertura 1:10, bitola métrica | un |  | 610434.2328
SICRO-I | M2242 | AMV tipo TR57, abertura 1:12, bitola métrica | un |  | 670006.1257
SICRO-I | M2243 | AMV tipo TR57, abertura 1:14, bitola métrica | un |  | 736765.2102
SICRO-I | M2244 | AMV tipo TR57, abertura 1:20, bitola métrica | un |  | 886520.2004
SICRO-I | M2245 | AMV tipo TR68, abertura 1:10, bitola métrica | un |  | 726321.1982
SICRO-I | M2246 | AMV tipo TR68, abertura 1:12, bitola métrica | un |  | 799864.925
SICRO-I | M2247 | AMV tipo TR68, abertura 1:14, bitola métrica | un |  | 879509.4803
SICRO-I | M2248 | AMV tipo UIC60, abertura 1:10, bitola métrica | un |  | 641163.3746
SICRO-I | M2249 | AMV tipo TR68, abertura 1:20, bitola métrica | un |  | 1054727.8888
SICRO-I | M2250 | AMV tipo TR45, abertura 1:8, bitola larga | un |  | 503194.9227
SICRO-I | M2251 | AMV tipo TR45, abertura 1:10, bitola larga | un |  | 553286.489
SICRO-I | M2252 | AMV tipo TR45, abertura 1:12, bitola larga | un |  | 608387.5668
SICRO-I | M2253 | AMV tipo TR45, abertura 1:14, bitola larga | un |  | 668998.3653
SICRO-I | M2254 | AMV tipo TR57, abertura 1:8, bitola larga | un |  | 637963.4862
SICRO-I | M2255 | AMV tipo TR57, abertura 1:10, bitola larga | un |  | 701456.2131
SICRO-I | M2256 | AMV tipo TR57, abertura 1:12, bitola larga | un |  | 771248.482
SICRO-I | M2257 | AMV tipo TR57, abertura 1:14, bitola larga | un |  | 849786.5786
SICRO-I | M2258 | AMV tipo TR57, abertura 1:20, bitola larga | un |  | 1018683.8371
SICRO-I | M2259 | AMV tipo TR68, abertura 1:10, bitola larga | un |  | 837956.3528
SICRO-I | M2260 | AMV tipo TR68, abertura 1:12, bitola larga | un |  | 919339.1756
SICRO-I | M2261 | AMV tipo TR68, abertura 1:14, bitola larga | un |  | 1012814.1978
SICRO-I | M2262 | AMV tipo UIC60, abertura 1:10, bitola larga | un |  | 736956.2106
SICRO-I | M2263 | AMV tipo TR68, abertura 1:20, bitola larga | un |  | 1215851.5693
SICRO-I | M2264 | AMV tipo TR45, abertura 1:8, bitola mista | un |  | 604449.4583
SICRO-I | M2265 | AMV tipo TR45, abertura 1:10, bitola mista | un |  | 664541.0195
SICRO-I | M2266 | AMV tipo TR45, abertura 1:12, bitola mista | un |  | 730641.8658
SICRO-I | M2267 | AMV tipo TR45, abertura 1:14, bitola mista | un |  | 805119.2685
SICRO-I | M2268 | AMV tipo TR57, abertura 1:8, bitola mista | un |  | 764976.3532
SICRO-I | M2269 | AMV tipo TR57, abertura 1:10, bitola mista | un |  | 842887.1723
SICRO-I | M2270 | AMV tipo TR57, abertura 1:12, bitola mista | un |  | 926645.9577
SICRO-I | M2271 | AMV tipo TR57, abertura 1:14, bitola mista | un |  | 1016897.741
SICRO-I | M2272 | AMV tipo TR57, abertura 1:20, bitola mista | un |  | 1226776.9361
SICRO-I | M2273 | AMV tipo TR68, abertura 1:10, bitola mista | un |  | 1004540.9089
SICRO-I | M2274 | AMV tipo TR68, abertura 1:12, bitola mista | un |  | 1102582.2195
SICRO-I | M2275 | AMV tipo TR68, abertura 1:14, bitola mista | un |  | 1215916.0708
SICRO-I | M2276 | Revestimento com conector linha AW | m |  | 380.3964
SICRO-I | M2277 | AMV tipo TR68, abertura 1:20, bitola mista | un |  | 1457732.31
SICRO-I | M2281 | Dormente de madeira bitola larga - C = 280 cm, L = 24 cm e H = 17 cm | un |  | 456.1746
SICRO-I | M2282 | Dormente de madeira bitola métrica - C = 200 cm, L = 22 cm e H = 16 cm | un |  | 253.6552
SICRO-I | M2284 | Revestimento com conector linha HW | m |  | 792.3782
SICRO-I | M2285 | Revestimento com conector linha NW | m |  | 624.4533
SICRO-I | M2292 | AMV tipo UIC60, abertura 1:12, bitola métrica | un |  | 705051.8184
SICRO-I | M2293 | AMV tipo UIC60, abertura 1:14, bitola métrica | un |  | 775329.1389
SICRO-I | M2294 | AMV tipo UIC60, abertura 1:20, bitola métrica | un |  | 931078.4542
SICRO-I | M2298 | AMV tipo UIC60, abertura 1:10, bitola mista | un |  | 885115.9533
SICRO-I | M2299 | AMV tipo UIC60, abertura 1:12, bitola mista | un |  | 973285.9984
SICRO-I | M2300 | AMV tipo UIC60, abertura 1:14, bitola mista | un |  | 1070272.7577
SICRO-I | M2301 | AMV tipo UIC60, abertura 1:20, bitola mista | un |  | 1287061.2594
SICRO-I | M2303 | Sapata de widia linha NW | un |  | 498.3835
SICRO-I | M2304 | Broca de arraste com três asas linha NW | un |  | 1836.0264
SICRO-I | M2308 | Dormente de madeira para pontes - C = 300 cm, L = 25 cm e H = 20 cm | un |  | 549.313
SICRO-I | M2313 | AMV tipo UIC60, abertura 1:12, bitola larga | un |  | 811562.9226
SICRO-I | M2314 | AMV tipo UIC60, abertura 1:14, bitola larga | un |  | 892377.5357
SICRO-I | M2316 | AMV tipo UIC60, abertura 1:20, bitola larga | un |  | 1070169.5553
SICRO-I | M2317 | Tubo de revestimento em aço-carbono schedule 40 para estaca raiz - ponteira schedule 80, D = 141,3 mm, peso 24 kg/m | m |  | 467.538
SICRO-I | M2318 | Tubo de revestimento em aço-carbono schedule 40 para estaca raiz - ponteira schedule 80, D = 168,3 mm, peso 31 kg/m | m |  | 579.1361
SICRO-I | M2319 | Tubo de revestimento em aço-carbono schedule 40 para estaca raiz - ponteira schedule 80, D = 219,1 mm, peso 47 kg/m | m |  | 706.6947
SICRO-I | M2320 | Tubo de revestimento em aço-carbono schedule 40 para estaca raiz - ponteira schedule 80, D = 273,0 mm, peso 67 kg/m | m |  | 1249.292
SICRO-I | M2321 | Tubo de revestimento em aço-carbono schedule 40 para estaca raiz - ponteira schedule 80, D = 323,8 mm, peso 90 kg/m | m |  | 1582.0373
SICRO-I | M2322 | Tubo de revestimento em aço-carbono schedule 40 para estaca raiz - ponteira schedule 80, D = 406,0 mm, peso 143 kg/m | m |  | 3054.1409
SICRO-I | M2325 | Anel de compensação angular para tirantes com diâmetro de 30 mm | un |  | 70.6823
SICRO-I | M2326 | Anel de compensação angular para tirantes com diâmetro de 32 mm | un |  | 87.4758
SICRO-I | M2327 | Anel de compensação angular para tirantes com diâmetro de 40 mm | un |  | 104.9299
SICRO-I | M2328 | Anel de compensação angular para tirantes com diâmetro de 44 mm | un |  | 120.2917
SICRO-I | M2329 | Anel de compensação angular para tirantes com diâmetro de 50 mm | un |  | 132.5817
SICRO-I | M2330 | Anel de compensação angular para tirantes com diâmetro de 53 mm | un |  | 144.8647
SICRO-I | M2331 | Anel de compensação angular para tirantes com diâmetro de 57 mm | un |  | 158.6617
SICRO-I | M2332 | Anel de compensação angular para tirantes com diâmetro de 63 mm | un |  | 175.7117
SICRO-I | M2333 | Anel de compensação angular para tirantes com diâmetro de 69 mm | un |  | 198.7541
SICRO-I | M2334 | Coroa de widia linha BWG | un |  | 448.8154
SICRO-I | M2335 | Jogo de dormentes de concreto para AMV 1:10, bitola métrica | un |  | 32227.23
SICRO-I | M2336 | Jogo de dormentes de concreto para AMV 1:10, bitola larga | un |  | 64194.0968
SICRO-I | M2337 | Jogo de dormentes de concreto para AMV 1:10, bitola mista | un |  | 85448.0052
SICRO-I | M2338 | Jogo de dormentes de concreto para AMV 1:12, bitola métrica | un |  | 36902.04
SICRO-I | M2339 | Jogo de dormentes de concreto para AMV 1:12, bitola larga | un |  | 72344.4968
SICRO-I | M2340 | Jogo de dormentes de concreto para AMV 1:12, bitola mista | un |  | 96296.9052
SICRO-I | M2341 | Jogo de dormentes de concreto para AMV 1:14, bitola métrica | un |  | 44969.19
SICRO-I | M2342 | Jogo de dormentes de concreto para AMV 1:14, bitola larga | un |  | 84997.0245
SICRO-I | M2343 | Jogo de dormentes de concreto para AMV 1:14, bitola mista | un |  | 113138.5357
SICRO-I | M2344 | Jogo de dormentes de concreto para AMV 1:20, bitola métrica | un |  | 56511.42
SICRO-I | M2345 | Jogo de dormentes de concreto para AMV 1:20, bitola larga | un |  | 112048.5922
SICRO-I | M2346 | Jogo de dormentes de concreto para AMV 1:20, bitola mista | un |  | 149146.5394
SICRO-I | M2352 | Conjunto para solda aluminotérmica de TR45 - porção, fôrmas, acendedor, pasta de vedação e cadinho descartável | un |  | 1434.98
SICRO-I | M2353 | Conjunto para solda aluminotérmica de TR57 - porção, fôrmas, acendedor, pasta de vedação e cadinho descartável | un |  | 1419.61
SICRO-I | M2354 | Conjunto para solda aluminotérmica de TR68 - porção, fôrmas, acendedor, pasta de vedação e cadinho descartável | un |  | 1486.34
SICRO-I | M2355 | Conjunto para solda aluminotérmica de UIC60 - porção, fôrmas, acendedor, pasta de vedação e cadinho descartável | un |  | 1435.12
SICRO-I | M2356 | Brita padrão para lastro ferroviário | m³ |  | 168.0671
SICRO-I | M2358 | Palmilha de borracha para dormente de concreto | un |  | 9.0159
SICRO-I | M2364 | Broca para furar trilho - D = 29 mm (1 1/8") | un |  | 1303.956
SICRO-I | M2365 | Disco de corte abrasivo para máquina para serrar trilho - D = 350 mm | un |  | 25.943
SICRO-I | M2370 | Dormentes de madeira para AMV | m³ |  | 3879.4006
SICRO-I | M2379 | Coroa de diamante linha BWG | un |  | 977.764
SICRO-I | M2383 | Revestimento com conector linha BW | m |  | 547.9959
SICRO-I | M2386 | Corda de poliamida - D = 12,0 mm e capacidade de carga de 2.200 kg | m |  | 4.32
SICRO-I | M2388 | Broca de widia - D = 16 mm e C = 150 mm | un |  | 38.292
SICRO-I | M2389 | Broca de widia - D = 19 mm e C = 160 mm | un |  | 78.8569
SICRO-I | M2419 | Parafuso de cabeça abaulada em aço inox com porca e arruela - D = 6 mm (M6) e C = 30 mm | un |  | 1.083
SICRO-I | M2420 | Parafuso de cabeça abaulada em aço inox com porca e arruela - D = 8 mm (M8) e C = 50 mm | un |  | 3.1168
SICRO-I | M2421 | Mangueira cristal trançada de PVC com pressão de trabalho de 1,50 MPa (250 psi) - D = 9,5 mm (3/8") | m |  | 3.6275
SICRO-I | M2423 | Fôrma plástica para nicho de protensão de cordoalha - D = 15,2 mm | un |  | 2.4576
SICRO-I | M2424 | Fôrma plástica para nicho de protensão de cordoalha - D = 12,7 mm | un |  | 1.0763
SICRO-I | M2425 | Cordoalha engraxada tipo CP 190 RB - D = 15,2 mm | kg |  | 11.447
SICRO-I | M2426 | Cordoalha engraxada tipo CP 190 RB - D = 12,7 mm | kg |  | 11.447
SICRO-I | M2427 | Bainha metálica para protensão - D = 35 mm | m |  | 12.6862
SICRO-I | M2428 | Bainha metálica para protensão - D = 30 mm | m |  | 12.0363
SICRO-I | M2429 | Ancoragem passiva aderente para 8 cordoalhas - D = 15,2 mm | un |  | 99.2082
SICRO-I | M2430 | Ancoragem passiva aderente para 31 cordoalhas - D = 15,2 mm | un |  | 389.8678
SICRO-I | M2431 | Ancoragem ativa para cordoalha engraxada - D = 12,7 mm | un |  | 69.4383
SICRO-I | M2432 | Ancoragem ativa para cordoalha engraxada - D = 15,2 mm | un |  | 100.5516
SICRO-I | M2433 | Ancoragem passiva aderente para 10 cordoalhas - D = 12,7 mm | un |  | 124.3807
SICRO-I | M2434 | Ancoragem passiva aderente para 12 cordoalhas - D = 12,7 mm | un |  | 147.1288
SICRO-I | M2435 | Ancoragem passiva aderente para 12 cordoalhas - D = 15,2 mm | un |  | 135.924
SICRO-I | M2436 | Ancoragem passiva aderente para 15 cordoalhas - D = 12,7 mm | un |  | 198.4876
SICRO-I | M2437 | Ancoragem passiva aderente para 15 cordoalhas - D = 15,2 mm | un |  | 220.9983
SICRO-I | M2438 | Ancoragem passiva aderente para 19 cordoalhas - D = 12,7 mm | un |  | 246.4918
SICRO-I | M2439 | Ancoragem passiva aderente para 19 cordoalhas - D = 15,2 mm | un |  | 245.0882
SICRO-I | M2440 | Ancoragem passiva aderente para 22 cordoalhas - D = 12,7 mm | un |  | 286.9818
SICRO-I | M2441 | Ancoragem passiva aderente para 22 cordoalhas - D = 15,2 mm | un |  | 276.4611
SICRO-I | M2442 | Ancoragem passiva aderente para 27 cordoalhas - D = 12,7 mm | un |  | 337.8668
SICRO-I | M2443 | Ancoragem passiva aderente para 27 cordoalhas - D = 15,2 mm | un |  | 339.4697
SICRO-I | M2444 | Ancoragem passiva aderente para 31 cordoalhas - D = 12,7 mm | un |  | 386.982
SICRO-I | M2445 | Ancoragem passiva aderente para 4 cordoalhas - D = 12,7 mm | un |  | 55.0503
SICRO-I | M2446 | Ancoragem passiva aderente para 4 cordoalhas - D = 15,2 mm | un |  | 55.3277
SICRO-I | M2447 | Ancoragem passiva aderente para 6 cordoalhas - D = 12,7 mm | un |  | 79.6823
SICRO-I | M2448 | Ancoragem passiva aderente para 6 cordoalhas - D = 15,2 mm | un |  | 71.9824
SICRO-I | M2449 | Ancoragem passiva aderente para 7 cordoalhas - D = 12,7 mm | un |  | 98.3682
SICRO-I | M2450 | Ancoragem passiva aderente para 7 cordoalhas - D = 15,2 mm | un |  | 99.2082
SICRO-I | M2451 | Ancoragem passiva aderente para 8 cordoalhas - D = 12,7 mm | un |  | 98.3683
SICRO-I | M2452 | Ancoragem passiva aderente para 9 cordoalhas - D = 12,7 mm | un |  | 123.3456
SICRO-I | M2453 | Ancoragem passiva aderente para 9 cordoalhas - D = 15,2 mm | un |  | 124.6945
SICRO-I | M2454 | Ancoragem passiva aderente para lajes para 1 cordoalha - D = 12,7 mm | un |  | 19.0025
SICRO-I | M2455 | Ancoragem passiva aderente para lajes para 1 cordoalha - D = 15,2 mm | un |  | 27.8324
SICRO-I | M2456 | Ancoragem passiva aderente para lajes para 2 cordoalhas - D = 12,7 mm | un |  | 24.6918
SICRO-I | M2457 | Ancoragem passiva aderente para lajes para 2 cordoalhas - D = 15,2 mm | un |  | 34.2785
SICRO-I | M2458 | Ancoragem passiva aderente para lajes para 3 cordoalhas - D = 12,7 mm | un |  | 54.1431
SICRO-I | M2459 | Ancoragem passiva aderente para lajes para 3 cordoalhas - D = 15,2 mm | un |  | 55.1718
SICRO-I | M2460 | Ancoragem passiva aderente para lajes para 4 cordoalhas - D = 12,7 mm | un |  | 59.2128
SICRO-I | M2461 | Ancoragem passiva aderente para lajes para 4 cordoalhas - D = 15,2 mm | un |  | 56.8571
SICRO-I | M2462 | Mangueira cristal trançada de PVC com pressão de trabalho de 1,50 MPa (250 psi) - D = 19,0 mm (3/4") | m |  | 8.2276
SICRO-I | M2465 | Bainha metálica para protensão - D = 40 mm | m |  | 13.962
SICRO-I | M2466 | Bainha metálica para protensão - D = 45 mm | m |  | 15.315
SICRO-I | M2467 | Bainha metálica para protensão - D = 50 mm | m |  | 16.535
SICRO-I | M2468 | Bainha metálica para protensão - D = 55 mm | m |  | 17.9486
SICRO-I | M2469 | Bainha metálica para protensão - D = 60 mm | m |  | 20.2958
SICRO-I | M2470 | Bainha metálica para protensão - D = 65 mm | m |  | 21.2783
SICRO-I | M2471 | Bainha metálica para protensão - D = 70 mm | m |  | 22.8593
SICRO-I | M2472 | Bainha metálica para protensão - D = 75 mm | m |  | 23.5478
SICRO-I | M2473 | Bainha metálica para protensão - D = 80 mm | m |  | 25.868
SICRO-I | M2474 | Bainha metálica para protensão - D = 85 mm | m |  | 27.525
SICRO-I | M2475 | Bainha metálica para protensão - D = 90 mm | m |  | 30.8164
SICRO-I | M2476 | Bainha metálica para protensão - D = 95 mm | m |  | 28.9617
SICRO-I | M2477 | Bainha metálica para protensão - D = 100 mm | m |  | 34.5781
SICRO-I | M2478 | Bainha metálica para protensão - D = 110 mm | m |  | 38.5249
SICRO-I | M2479 | Bainha metálica para protensão - D = 120 mm | m |  | 40.7543
SICRO-I | M2480 | Bainha metálica para protensão - D = 130 mm | m |  | 42.4802
SICRO-I | M2481 | Bainha metálica ovalizada para protensão - seção de 19 x 36 mm | m |  | 12.0131
SICRO-I | M2482 | Bainha metálica ovalizada para protensão - seção de 19 x 48 mm | m |  | 15.1588
SICRO-I | M2483 | Bainha metálica ovalizada para protensão - seção de 19 x 62 mm | m |  | 15.4499
SICRO-I | M2484 | Bainha metálica ovalizada para protensão - seção de 22 x 32 mm | m |  | 12.286
SICRO-I | M2485 | Bainha metálica ovalizada para protensão - seção de 22 x 55 mm | m |  | 16.5574
SICRO-I | M2486 | Bainha metálica ovalizada para protensão - seção de 22 x 73 mm | m |  | 17.9349
SICRO-I | M2487 | Espaçador plástico tipo centralizador carambola para grampo de barra de aço - D ≤ 25,4 mm | un |  | 0.5268
SICRO-I | M2488 | Cinta para elevação de cargas tipo Grab com 1 ramal, anel de suspensão e gancho - C = 3 m a 5 m, capacidade de carga de 5.000 kg, F. S. = 4:1 | un |  | 1452.382
SICRO-I | M2489 | Cinta para elevação de cargas tipo Grab com 2 ramais, anel de suspensão e ganchos - C = 3 m a 5 m, capacidade de carga de 5.000 kg, F. S. = 4:1 | un |  | 2695.8296
SICRO-I | M2490 | Cinta para elevação de cargas tipo sling com 1 ramal - C = 2 m a 3 m, capacidade de carga de 1.000 kg, F. S. = 7:1 | un |  | 32.3295
SICRO-I | M2500 | Chapa metálica corrugada galvanizada para tunnel liner - E = 2,2 mm e D = 1,2 m | m |  | 3102.0369
SICRO-I | M2501 | Chapa metálica corrugada galvanizada para tunnel liner - E = 2,2 mm e D = 1,4 m | m |  | 3522.1098
SICRO-I | M2502 | Chapa metálica corrugada galvanizada para tunnel liner - E = 2,2 mm e D = 1,6 m | m |  | 4168.3737
SICRO-I | M2503 | Chapa metálica corrugada galvanizada para tunnel liner - E = 2,2 mm e D = 1,8 m | m |  | 4753.3469
SICRO-I | M2504 | Chapa metálica corrugada galvanizada para tunnel liner - E = 2,2 mm e D = 2,0 m | m |  | 5238.4281
SICRO-I | M2505 | Chapa metálica corrugada galvanizada para tunnel liner - E = 2,2 mm e D = 2,2 m | m |  | 5788.2749
SICRO-I | M2506 | Chapa metálica corrugada galvanizada para tunnel liner - E = 2,2 mm e D = 2,4 m | m |  | 6240.9871
SICRO-I | M2507 | Chapa metálica corrugada galvanizada para tunnel liner - E = 2,2 mm e D = 2,6 m | m |  | 6790.6237
SICRO-I | M2508 | Chapa metálica corrugada galvanizada para tunnel liner - E = 2,2 mm e D = 2,8 m | m |  | 7275.5212
SICRO-I | M2509 | Chapa metálica corrugada galvanizada para tunnel liner - E = 2,2 mm e D = 3,0 m | m |  | 7857.7137
SICRO-I | M2510 | Chapa metálica corrugada galvanizada para tunnel liner - E = 2,7 mm e D = 3,2 m | m |  | 9452.5874
SICRO-I | M2511 | Chapa metálica corrugada galvanizada para tunnel liner - E = 2,7 mm e D = 3,4 m | m |  | 10121.1166
SICRO-I | M2512 | Chapa metálica corrugada galvanizada para tunnel liner - E = 2,7 mm e D = 3,6 m | m |  | 10637.9461
SICRO-I | M2513 | Chapa metálica corrugada galvanizada para tunnel liner - E = 2,7 mm e D = 3,8 m | m |  | 11245.8566
SICRO-I | M2514 | Chapa metálica corrugada galvanizada para tunnel liner - E = 2,7 mm e D = 4,0 m | m |  | 11773.1874
SICRO-I | M2515 | Chapa metálica corrugada galvanizada para tunnel liner - E = 3,4 mm e D = 4,2 m | m |  | 14764.8827
SICRO-I | M2516 | Chapa metálica corrugada galvanizada para tunnel liner - E = 3,4 mm e D = 4,4 m | m |  | 15404.5537
SICRO-I | M2517 | Chapa metálica corrugada galvanizada para tunnel liner - E = 3,4 mm e D = 4,6 m | m |  | 16160.3054
SICRO-I | M2518 | Chapa metálica corrugada galvanizada para tunnel liner - E = 3,9 mm e D = 4,8 m | m |  | 18521.1406
SICRO-I | M2519 | Chapa metálica corrugada galvanizada para tunnel liner - E = 3,9 mm e D = 5,0 m | m |  | 19380.8232
SICRO-I | M2520 | Chapa metálica corrugada galvanizada revestida com epóxi para tunnel liner - E = 2,2 mm e D = 1,2 m | m |  | 3249.4217
SICRO-I | M2521 | Chapa metálica corrugada galvanizada revestida com epóxi para tunnel liner - E = 2,2 mm e D = 1,4 m | m |  | 3689.453
SICRO-I | M2522 | Chapa metálica corrugada galvanizada revestida com epóxi para tunnel liner - E = 2,2 mm e D = 1,6 m | m |  | 4366.422
SICRO-I | M2523 | Chapa metálica corrugada galvanizada revestida com epóxi para tunnel liner - E = 2,2 mm e D = 1,8 m | m |  | 4979.0299
SICRO-I | M2524 | Chapa metálica corrugada galvanizada revestida com epóxi para tunnel liner - E = 2,2 mm e D = 2,0 m | m |  | 5487.14
SICRO-I | M2525 | Chapa metálica corrugada galvanizada revestida com epóxi para tunnel liner - E = 2,2 mm e D = 2,2 m | m |  | 6063.0862
SICRO-I | M2526 | Chapa metálica corrugada galvanizada revestida com epóxi para tunnel liner - E = 2,2 mm e D = 2,4 m | m |  | 6537.292
SICRO-I | M2527 | Chapa metálica corrugada galvanizada revestida com epóxi para tunnel liner - E = 2,2 mm e D = 2,6 m | m |  | 7113.028
SICRO-I | M2528 | Chapa metálica corrugada galvanizada revestida com epóxi para tunnel liner - E = 2,2 mm e D = 2,8 m | m |  | 7620.9544
SICRO-I | M2529 | Chapa metálica corrugada galvanizada revestida com epóxi para tunnel liner - E = 2,2 mm e D = 3,0 m | m |  | 8230.7816
SICRO-I | M2530 | Chapa metálica corrugada galvanizada revestida com epóxi para tunnel liner - E = 2,7 mm e D = 3,2 m | m |  | 9998.2622
SICRO-I | M2531 | Chapa múltipla metálica corrugada galvanizada tipo MP 100 ou similar - E = 1,60 mm e D = 0,60 m | m |  | 1289.2987
SICRO-I | M2532 | Chapa múltipla metálica corrugada galvanizada tipo MP 100 ou similar - E = 1,60 mm e D = 0,70 m | m |  | 1490.7517
SICRO-I | M2533 | Chapa múltipla metálica corrugada galvanizada tipo MP 100 ou similar - E = 1,60 mm e D = 0,80 m | m |  | 1692.2056
SICRO-I | M2534 | Chapa múltipla metálica corrugada galvanizada tipo MP 100 ou similar - E = 1,60 mm e D = 0,90 m | m |  | 1853.3674
SICRO-I | M2535 | Chapa múltipla metálica corrugada galvanizada tipo MP 100 ou similar - E = 1,60 mm e D = 1,00 m | m |  | 2054.8212
SICRO-I | M2536 | Chapa múltipla metálica corrugada galvanizada tipo MP 100 ou similar - E = 1,60 mm e D = 1,10 m | m |  | 2336.8601
SICRO-I | M2537 | Chapa múltipla metálica corrugada galvanizada tipo MP 100 ou similar - E = 1,60 mm e D = 1,20 m | m |  | 2498.0228
SICRO-I | M2538 | Chapa múltipla metálica corrugada galvanizada tipo MP 100 ou similar - E = 1,60 mm e D = 1,30 m | m |  | 2699.4751
SICRO-I | M2539 | Chapa múltipla metálica corrugada galvanizada tipo MP 100 ou similar - E = 1,60 mm e D = 1,40 m | m |  | 2860.6403
SICRO-I | M2540 | Chapa múltipla metálica corrugada galvanizada tipo MP 100 ou similar - E = 1,60 mm e D = 1,50 m | m |  | 3062.0845
SICRO-I | M2541 | Chapa múltipla metálica corrugada galvanizada tipo MP 100 ou similar - E = 1,60 mm e D = 1,60 m | m |  | 3263.545
SICRO-I | M2542 | Chapa múltipla metálica corrugada galvanizada tipo MP 100 ou similar - E = 1,60 mm e D = 1,70 m | m |  | 3424.7056
SICRO-I | M2543 | Chapa múltipla metálica corrugada galvanizada tipo MP 100 ou similar - E = 1,60 mm e D = 1,80 m | m |  | 3626.151
SICRO-I | M2544 | Chapa múltipla metálica corrugada galvanizada tipo MP 100 ou similar - E = 2,00 mm e D = 1,90 m | m |  | 4230.3387
SICRO-I | M2545 | Chapa múltipla metálica corrugada galvanizada tipo MP 100 ou similar - E = 2,00 mm e D = 2,00 m | m |  | 4459.0136
SICRO-I | M2546 | Chapa múltipla metálica corrugada galvanizada tipo MP 100 ou similar - E = 2,00 mm e D = 2,10 m | m |  | 4763.8809
SICRO-I | M2547 | Chapa múltipla metálica corrugada galvanizada tipo MP 100 ou similar - E = 2,00 mm e D = 2,20 m | m |  | 4878.2371
SICRO-I | M2548 | Chapa múltipla metálica corrugada galvanizada tipo MP 100 ou similar - E = 2,00 mm e D = 2,30 m | m |  | 5068.7846
SICRO-I | M2549 | Chapa múltipla metálica corrugada galvanizada tipo MP 100 ou similar - E = 2,70 mm e D = 2,40 m | m |  | 6716.5037
SICRO-I | M2550 | Chapa múltipla metálica corrugada galvanizada tipo MP 100 ou similar - E = 3,40 mm e D = 2,50 m | m |  | 8535.8087
SICRO-I | M2551 | Chapa múltipla metálica corrugada galvanizada tipo MP 100 ou similar - E = 3,40 mm e D = 2,60 m | m |  | 9021.451
SICRO-I | M2552 | Chapa múltipla metálica corrugada galvanizada tipo MP 100 ou similar - E = 3,40 mm e D = 2,70 m | m |  | 9195.0698
SICRO-I | M2553 | Chapa múltipla metálica corrugada galvanizada tipo MP 100 ou similar - E = 3,40 mm e D = 2,80 m | m |  | 9646.1676
SICRO-I | M2554 | Chapa múltipla metálica corrugada galvanizada tipo MP 152 ou similar - E = 2,70 mm e D = 1,50 m | m |  | 6401.4554
SICRO-I | M2555 | Chapa múltipla metálica corrugada galvanizada tipo MP 152 ou similar - E = 2,70 mm e D = 1,80 m | m |  | 7740.3344
SICRO-I | M2556 | Chapa múltipla metálica corrugada galvanizada tipo MP 152 ou similar - E = 2,70 mm e D = 1,90 m | m |  | 7991.4056
SICRO-I | M2557 | Chapa múltipla metálica corrugada galvanizada tipo MP 152 ou similar - E = 2,70 mm e D = 2,15 m | m |  | 9079.2225
SICRO-I | M2558 | Chapa múltipla metálica corrugada galvanizada tipo MP 152 ou similar - E = 2,70 mm e D = 2,30 m | m |  | 9581.3194
SICRO-I | M2559 | Chapa múltipla metálica corrugada galvanizada tipo MP 152 ou similar - E = 2,70 mm e D = 2,65 m | m |  | 11213.1586
SICRO-I | M2560 | Chapa múltipla metálica corrugada galvanizada tipo MP 152 ou similar - E = 2,70 mm e D = 3,05 m | m |  | 12802.9109
SICRO-I | M2561 | Chapa múltipla metálica corrugada galvanizada tipo MP 152 ou similar - E = 2,70 mm e D = 3,20 m | m |  | 13597.97
SICRO-I | M2562 | Chapa múltipla metálica corrugada galvanizada tipo MP 152 ou similar - E = 2,70 mm e D = 3,40 m | m |  | 14393.0407
SICRO-I | M2563 | Chapa múltipla metálica corrugada galvanizada tipo MP 152 ou similar - E = 2,70 mm e D = 3,65 m | m |  | 15439.1127
SICRO-I | M2564 | Chapa múltipla metálica corrugada galvanizada tipo MP 152 ou similar - E = 2,70 mm e D = 3,80 m | m |  | 15982.9947
SICRO-I | M2565 | Chapa múltipla metálica corrugada galvanizada tipo MP 152 ou similar - E = 2,70 mm e D = 4,20 m | m |  | 17614.8387
SICRO-I | M2566 | Chapa múltipla metálica corrugada galvanizada tipo MP 152 ou similar - E = 2,70 mm e D = 4,60 m | m |  | 19204.3663
SICRO-I | M2567 | Chapa múltipla metálica corrugada galvanizada tipo MP 152 ou similar - E = 3,40 mm e D = 4,80 m | m |  | 21784.127
SICRO-I | M2568 | Chapa múltipla metálica corrugada galvanizada tipo MP 152 ou similar - E = 3,40 mm e D = 5,00 m | m |  | 22399.2619
SICRO-I | M2569 | Chapa múltipla metálica corrugada galvanizada tipo MP 152 ou similar - E = 3,90 mm e D = 5,35 m | m |  | 28081.6965
SICRO-I | M2570 | Chapa múltipla metálica corrugada galvanizada tipo MP 152 ou similar - E = 3,90 mm e D = 5,70 m | m |  | 30090.3622
SICRO-I | M2571 | Chapa múltipla metálica corrugada galvanizada tipo MP 152 ou similar - E = 4,70 mm e D = 6,10 m | m |  | 37164.9464
SICRO-I | M2572 | Chapa múltipla metálica corrugada galvanizada tipo MP 152 ou similar - E = 6,40 mm e D = 6,50 m | m |  | 44085.2334
SICRO-I | M2573 | Chapa múltipla metálica corrugada galvanizada tipo MP 152 ou similar - E = 6,40 mm e D = 6,85 m | m |  | 46499.41
SICRO-I | M2574 | Chapa múltipla metálica corrugada galvanizada tipo MP 152 ou similar - E = 6,40 mm e D = 7,25 m | m |  | 49250.9325
SICRO-I | M2580 | Parafuso de cabeça sextavada em aço galvanizado com porca e arruela de pressão - D = 7,938 mm (5/16") | cj |  | 0.8052
SICRO-I | M2585 | Tirante de barra de aço - tensão de escoamento = 520 MPa, tensão de ruptura = 690 MPa e D = 25 mm | m |  | 73.507
SICRO-I | M2586 | Tirante de barra de aço - tensão de escoamento = 700 MPa, tensão de ruptura = 800 MPa e D = 19 mm | m |  | 47.4542
SICRO-I | M2587 | Tirante de barra de aço - tensão de escoamento = 700 MPa, tensão de ruptura = 800 MPa e D = 22 mm | m |  | 62.6644
SICRO-I | M2588 | Tirante de barra de aço - tensão de escoamento = 700 MPa, tensão de ruptura = 800 MPa e D = 25 mm | m |  | 80.1286
SICRO-I | M2589 | Tirante de barra de aço - tensão de escoamento = 700 MPa, tensão de ruptura = 800 MPa e D = 32 mm | m |  | 129.5289
SICRO-I | M2590 | Tirante de barra de aço - tensão de escoamento = 700 MPa, tensão de ruptura = 800 MPa e D = 36 mm | m |  | 160.7935
SICRO-I | M2591 | Luva em aço para emenda de tirantes - D = 73 mm e C = 150 mm | un |  | 200.2142
SICRO-I | M2597 | Concreto usinado - fck = 40 MPa (comercial) | m³ |  | -
SICRO-I | M2598 | Concreto usinado - fck = 45 MPa (comercial) | m³ |  | -
SICRO-I | M2599 | Concreto usinado - fck = 50 MPa (comercial) | m³ |  | -
SICRO-I | M2601 | Aparelho de apoio metálico esférico fixo com 4 chumbadores e capacidade de 1.000 kN | un |  | 8244.0796
SICRO-I | M2602 | Aparelho de apoio metálico esférico unidirecional com 4 chumbadores e capacidade de 1.500 kN | un |  | 16145.2616
SICRO-I | M2603 | Aparelho de apoio metálico esférico fixo com 4 chumbadores e capacidade de 1.500 kN | un |  | 13073.997
SICRO-I | M2604 | Aparelho de apoio metálico esférico fixo com 4 chumbadores e capacidade de 2.000 kN | un |  | 15025.365
SICRO-I | M2605 | Aparelho de apoio metálico esférico fixo com 4 chumbadores e capacidade de 2.500 kN | un |  | 18153.8287
SICRO-I | M2606 | Aparelho de apoio metálico esférico fixo com 4 chumbadores e capacidade de 3.000 kN | un |  | 20647.5542
SICRO-I | M2607 | Aparelho de apoio metálico esférico fixo com 4 chumbadores e capacidade de 3.500 kN | un |  | 25133.2617
SICRO-I | M2608 | Aparelho de apoio metálico esférico fixo com 4 chumbadores e capacidade de 4.000 kN | un |  | 34345.0783
SICRO-I | M2609 | Aparelho de apoio metálico esférico unidirecional com 4 chumbadores e capacidade de 1.000 kN | un |  | 11807.8601
SICRO-I | M2610 | Aparelho de apoio metálico esférico unidirecional com 4 chumbadores e capacidade de 2.000 kN | un |  | 19707.3585
SICRO-I | M2611 | Aparelho de apoio metálico esférico unidirecional com 4 chumbadores e capacidade de 2.500 kN | un |  | 23421.533
SICRO-I | M2612 | Aparelho de apoio metálico esférico unidirecional com 4 chumbadores e capacidade de 3.000 kN | un |  | 26822.6851
SICRO-I | M2613 | Aparelho de apoio metálico esférico unidirecional com 4 chumbadores e capacidade de 3.500 kN | un |  | 31126.4814
SICRO-I | M2614 | Aparelho de apoio metálico esférico unidirecional com 4 chumbadores e capacidade de 4.000 kN | un |  | 34875.0152
SICRO-I | M2615 | Aparelho de apoio metálico esférico fixo com 4 chumbadores e capacidade de 4.500 kN | un |  | 36966.778
SICRO-I | M2616 | Aparelho de apoio metálico esférico fixo com 4 chumbadores e capacidade de 5.000 kN | un |  | 39811.9541
SICRO-I | M2617 | Aparelho de apoio metálico esférico fixo com 4 chumbadores e capacidade de 5.500 kN | un |  | 41392.0992
SICRO-I | M2618 | Aparelho de apoio metálico esférico fixo com 4 chumbadores e capacidade de 6.000 kN | un |  | 46653.0832
SICRO-I | M2619 | Aparelho de apoio metálico esférico fixo com 4 chumbadores e capacidade de 6.500 kN | un |  | 50400.2082
SICRO-I | M2620 | Aparelho de apoio metálico esférico fixo com 4 chumbadores e capacidade de 7.000 kN | un |  | 59838.6588
SICRO-I | M2621 | Aparelho de apoio metálico esférico fixo com 4 chumbadores e capacidade de 7.500 kN | un |  | 62781.8774
SICRO-I | M2622 | Aparelho de apoio metálico esférico fixo com 4 chumbadores e capacidade de 8.000 kN | un |  | 62587.4329
SICRO-I | M2623 | Grelha metálica para boca de lobo com capacidade de até 300 kN - C = 0,90 m e L = 0,30 m | un |  | 483
SICRO-I | M2624 | Grelha de piso em PVC para passagem de pedestres - C = 50 cm e L = 13 cm | un |  | 79.1485
SICRO-I | M2625 | Marco em PVC para grelha de piso - L = 2,50 m | un |  | 107.5252
SICRO-I | M2626 | Grelha de piso em PVC para passagem de veículos de até 3 t - C = 50 cm e L = 13 cm | un |  | 99.8376
SICRO-I | M2627 | Grelha de piso em PVC para passagem de veículos de até 10 t - C = 50 cm e L = 13 cm | un |  | 144.4824
SICRO-I | M2628 | Grelha de piso em PVC para passagem de pedestres - C = 50 cm e L = 20 cm | un |  | 130.4999
SICRO-I | M2629 | Grelha de piso em PVC para passagem de veículos de até 3 t - C = 50 cm e L = 20 cm | un |  | 158.4828
SICRO-I | M2631 | Grelha metálica para canaletas - C = 1,00 m e L = 0,10 m | un |  | 79.4041
SICRO-I | M2632 | Grelha metálica para canaletas - C = 1,00 m e L = 0,15 m | un |  | 154.5235
SICRO-I | M2633 | Porta-grelha metálica - C = 1,00 m e L = 0,15 m | m |  | 141.0562
SICRO-I | M2634 | Grelha metálica para canaletas - C = 1,00 m e L = 0,20 m | un |  | 283.1712
SICRO-I | M2635 | Porta-grelha metálica - C = 1,00 m e L = 0,20 m | m |  | 116.1524
SICRO-I | M2636 | Porta-grelha metálica - C = 1,00 m e L = 0,10 m | m |  | 81.5576
SICRO-I | M2637 | Aparelho de apoio metálico esférico fixo com 4 chumbadores e capacidade de 8.500 kN | un |  | 62593.7149
SICRO-I | M2638 | Aparelho de apoio metálico esférico fixo com 4 chumbadores e capacidade de 9.000 kN | un |  | 73725.1728
SICRO-I | M2639 | Aparelho de apoio metálico esférico fixo com 4 chumbadores e capacidade de 9.500 kN | un |  | 78238.4195
SICRO-I | M2640 | Aparelho de apoio metálico esférico fixo com 4 chumbadores e capacidade de 10.000 kN | un |  | 82174.4501
SICRO-I | M2641 | Aparelho de apoio metálico esférico unidirecional com 4 chumbadores e capacidade de 4.500 kN | un |  | 39883.2813
SICRO-I | M2642 | Aparelho de apoio metálico esférico unidirecional com 4 chumbadores e capacidade de 5.000 kN | un |  | 48803.8128
SICRO-I | M2643 | Aparelho de apoio metálico esférico unidirecional com 4 chumbadores e capacidade de 5.500 kN | un |  | 47932.271
SICRO-I | M2644 | Aparelho de apoio metálico esférico unidirecional com 4 chumbadores e capacidade de 6.000 kN | un |  | 53829.0811
SICRO-I | M2645 | Aparelho de apoio metálico esférico unidirecional com 4 chumbadores e capacidade de 6.500 kN | un |  | 57448.5417
SICRO-I | M2646 | Aparelho de apoio metálico esférico unidirecional com 4 chumbadores e capacidade de 7.000 kN | un |  | 61701.1246
SICRO-I | M2647 | Aparelho de apoio metálico esférico unidirecional com 4 chumbadores e capacidade de 7.500 kN | un |  | 66244.8824
SICRO-I | M2648 | Fincapino de ação direta e pino com furo - D = 6,35 mm (1/4") | un |  | 1.3137
SICRO-I | M2649 | Aparelho de apoio metálico esférico unidirecional com 4 chumbadores e capacidade de 8.000 kN | un |  | 70361.522
SICRO-I | M2650 | Aparelho de apoio metálico esférico unidirecional com 4 chumbadores e capacidade de 8.500 kN | un |  | 75851.2846
SICRO-I | M2651 | Chapa múltipla metálica corrugada revestida em epóxi tipo MP 100 ou similar - E = 1,60 mm e D = 0,60 m | m |  | 1354.6569
SICRO-I | M2652 | Chapa múltipla metálica corrugada revestida em epóxi tipo MP 100 ou similar - E = 1,60 mm e D = 0,70 m | m |  | 1566.322
SICRO-I | M2653 | Chapa múltipla metálica corrugada revestida em epóxi tipo MP 100 ou similar - E = 1,60 mm e D = 0,80 m | m |  | 1777.9882
SICRO-I | M2654 | Chapa múltipla metálica corrugada revestida em epóxi tipo MP 100 ou similar - E = 1,60 mm e D = 0,90 m | m |  | 1947.3198
SICRO-I | M2655 | Chapa múltipla metálica corrugada revestida em epóxi tipo MP 100 ou similar - E = 1,60 mm e D = 1,00 m | m |  | 2158.9857
SICRO-I | M2656 | Chapa múltipla metálica corrugada revestida em epóxi tipo MP 100 ou similar - E = 1,60 mm e D = 1,10 m | m |  | 2455.3217
SICRO-I | M2657 | Chapa múltipla metálica corrugada revestida em epóxi tipo MP 100 ou similar - E = 1,60 mm e D = 1,20 m | m |  | 2624.6543
SICRO-I | M2658 | Chapa múltipla metálica corrugada revestida em epóxi tipo MP 100 ou similar - E = 1,60 mm e D = 1,30 m | m |  | 2836.3188
SICRO-I | M2659 | Chapa múltipla metálica corrugada revestida em epóxi tipo MP 100 ou similar - E = 1,60 mm e D = 1,40 m | m |  | 3005.6537
SICRO-I | M2660 | Chapa múltipla metálica corrugada revestida em epóxi tipo MP 100 ou similar - E = 1,60 mm e D = 1,50 m | m |  | 3217.3102
SICRO-I | M2661 | Chapa múltipla metálica corrugada revestida em epóxi tipo MP 100 ou similar - E = 1,60 mm e D = 1,60 m | m |  | 3428.9828
SICRO-I | M2662 | Chapa múltipla metálica corrugada revestida em epóxi tipo MP 100 ou similar - E = 1,60 mm e D = 1,70 m | m |  | 3598.3131
SICRO-I | M2663 | Chapa múltipla metálica corrugada revestida em epóxi tipo MP 100 ou similar - E = 1,60 mm e D = 1,80 m | m |  | 3809.9708
SICRO-I | M2664 | Chapa múltipla metálica corrugada revestida em epóxi tipo MP 100 ou similar - E = 2,00 mm e D = 1,90 m | m |  | 4470.7438
SICRO-I | M2665 | Chapa múltipla metálica corrugada revestida em epóxi tipo MP 100 ou similar - E = 2,00 mm e D = 2,00 m | m |  | 4712.4135
SICRO-I | M2666 | Chapa múltipla metálica corrugada revestida em epóxi tipo MP 100 ou similar - E = 2,00 mm e D = 2,10 m | m |  | 5034.6074
SICRO-I | M2667 | Chapa múltipla metálica corrugada revestida em epóxi tipo MP 100 ou similar - E = 2,00 mm e D = 2,20 m | m |  | 5155.4609
SICRO-I | M2668 | Chapa múltipla metálica corrugada revestida em epóxi tipo MP 100 ou similar - E = 2,00 mm e D = 2,30 m | m |  | 5356.8375
SICRO-I | M2669 | Chapa múltipla metálica corrugada revestida em epóxi tipo MP 100 ou similar - E = 2,70 mm e D = 2,40 m | m |  | 7198.4104
SICRO-I | M2670 | Chapa múltipla metálica corrugada revestida em epóxi tipo MP 100 ou similar - E = 3,40 mm e D = 2,50 m | m |  | 9220.3421
SICRO-I | M2671 | Chapa múltipla metálica corrugada revestida em epóxi tipo MP 100 ou similar - E = 3,40 mm e D = 2,60 m | m |  | 9744.9417
SICRO-I | M2672 | Chapa múltipla metálica corrugada revestida em epóxi tipo MP 100 ou similar - E = 3,40 mm e D = 2,70 m | m |  | 9932.4737
SICRO-I | M2673 | Chapa múltipla metálica corrugada revestida em epóxi tipo MP 100 ou similar - E = 3,40 mm e D = 2,80 m | m |  | 10419.746
SICRO-I | M2674 | Chapa múltipla metálica corrugada revestida em epóxi tipo MP 152 ou similar - E = 2,70 mm e D = 1,50 m | m |  | 6615.3772
SICRO-I | M2675 | Chapa múltipla metálica corrugada revestida em epóxi tipo MP 152 ou similar - E = 2,70 mm e D = 1,80 m | m |  | 7998.998
SICRO-I | M2676 | Chapa múltipla metálica corrugada revestida em epóxi tipo MP 152 ou similar - E = 2,70 mm e D = 1,90 m | m |  | 8258.4584
SICRO-I | M2677 | Chapa múltipla metálica corrugada revestida em epóxi tipo MP 152 ou similar - E = 2,70 mm e D = 2,15 m | m |  | 9382.628
SICRO-I | M2678 | Chapa múltipla metálica corrugada revestida em epóxi tipo MP 152 ou similar - E = 2,70 mm e D = 2,30 m | m |  | 9901.5031
SICRO-I | M2679 | Chapa múltipla metálica corrugada revestida em epóxi tipo MP 152 ou similar - E = 2,70 mm e D = 2,65 m | m |  | 11587.8713
SICRO-I | M2680 | Chapa múltipla metálica corrugada revestida em epóxi tipo MP 152 ou similar - E = 2,70 mm e D = 3,05 m | m |  | 13230.7546
SICRO-I | M2681 | Chapa múltipla metálica corrugada revestida em epóxi tipo MP 152 ou similar - E = 2,70 mm e D = 3,20 m | m |  | 14052.3792
SICRO-I | M2682 | Chapa múltipla metálica corrugada revestida em epóxi tipo MP 152 ou similar - E = 2,70 mm e D = 3,40 m | m |  | 14874.0153
SICRO-I | M2683 | Chapa múltipla metálica corrugada revestida em epóxi tipo MP 152 ou similar - E = 2,70 mm e D = 3,65 m | m |  | 15955.0419
SICRO-I | M2684 | Chapa múltipla metálica corrugada revestida em epóxi tipo MP 152 ou similar - E = 2,70 mm e D = 3,80 m | m |  | 16517.1002
SICRO-I | M2685 | Chapa múltipla metálica corrugada revestida em epóxi tipo MP 152 ou similar - E = 2,70 mm e D = 4,20 m | m |  | 18203.4734
SICRO-I | M2686 | Chapa múltipla metálica corrugada revestida em epóxi tipo MP 152 ou similar - E = 2,70 mm e D = 4,60 m | m |  | 19846.1319
SICRO-I | M2687 | Chapa múltipla metálica corrugada revestida em epóxi tipo MP 152 ou similar - E = 3,40 mm e D = 4,80 m | m |  | 25485.1558
SICRO-I | M2688 | Chapa múltipla metálica corrugada revestida em epóxi tipo MP 152 ou similar - E = 3,40 mm e D = 5,00 m | m |  | 26204.8049
SICRO-I | M2689 | Chapa múltipla metálica corrugada revestida em epóxi tipo MP 152 ou similar - E = 3,90 mm e D = 5,35 m | m |  | 31690.4748
SICRO-I | M2690 | Chapa múltipla metálica corrugada revestida em epóxi tipo MP 152 ou similar - E = 3,90 mm e D = 5,70 m | m |  | 33957.2456
SICRO-I | M2691 | Chapa múltipla metálica corrugada revestida em epóxi tipo MP 152 ou similar - E = 4,70 mm e D = 6,10 m | m |  | 41518.0078
SICRO-I | M2692 | Chapa múltipla metálica corrugada revestida em epóxi tipo MP 152 ou similar - E = 6,40 mm e D = 6,50 m | m |  | 53244.8073
SICRO-I | M2693 | Chapa múltipla metálica corrugada revestida em epóxi tipo MP 152 ou similar - E = 6,40 mm e D = 6,85 m | m |  | 53856.96
SICRO-I | M2694 | Chapa múltipla metálica corrugada revestida em epóxi tipo MP 152 ou similar - E = 6,40 mm e D = 7,25 m | m |  | 59483.8468
SICRO-I | M2695 | Aparelho de apoio metálico esférico unidirecional com 4 chumbadores e capacidade de 9.000 kN | un |  | 80300.7284
SICRO-I | M2696 | Aparelho de apoio metálico esférico unidirecional com 4 chumbadores e capacidade de 9.500 kN | un |  | 84920.6372
SICRO-I | M2697 | Aparelho de apoio metálico esférico unidirecional com 4 chumbadores e capacidade de 10.000 kN | un |  | 89437.4315
SICRO-I | M2698 | Fincapino de ação indireta e pino liso - D = 6,35 mm (1/4") | un |  | 1.0322
SICRO-I | M2700 | Corpo de BSCC pré-moldado comercial - seção de 1,5 m x 1,5 m - tipo I | m |  | 2797.6174
SICRO-I | M2701 | Corpo de BSCC pré-moldado comercial - seção de 1,5 m x 1,5 m - tipo II | m |  | 2877.3606
SICRO-I | M2702 | Corpo de BSCC pré-moldado comercial - seção de 1,5 m x 1,5 m - tipo III | m |  | 2889.3296
SICRO-I | M2703 | Corpo de BSCC pré-moldado comercial - seção de 1,5 m x 1,5 m - tipo IV | m |  | 2923.111
SICRO-I | M2704 | Corpo de BSCC pré-moldado comercial - seção de 1,5 m x 1,5 m - tipo V | m |  | 3817.9575
SICRO-I | M2705 | Corpo de BSCC pré-moldado comercial - seção de 1,5 m x 1,5 m - tipo VI | m |  | 3888.9669
SICRO-I | M2706 | Corpo de BSCC pré-moldado comercial - seção de 1,5 m x 1,5 m - tipo VII | m |  | 3964.4537
SICRO-I | M2707 | Corpo de BSCC pré-moldado comercial - seção de 2,0 m x 2,0 m - tipo I | m |  | 3646.0197
SICRO-I | M2708 | Corpo de BSCC pré-moldado comercial - seção de 2,0 m x 2,0 m - tipo II | m |  | 3706.0167
SICRO-I | M2709 | Corpo de BSCC pré-moldado comercial - seção de 2,0 m x 2,0 m - tipo III | m |  | 3769.2949
SICRO-I | M2710 | Corpo de BSCC pré-moldado comercial - seção de 2,0 m x 2,0 m - tipo IV | m |  | 4540.8734
SICRO-I | M2711 | Corpo de BSCC pré-moldado comercial - seção de 2,0 m x 2,0 m - tipo V | m |  | 4740.0373
SICRO-I | M2712 | Corpo de BSCC pré-moldado comercial - seção de 2,0 m x 2,0 m - tipo VI | m |  | 4825.4097
SICRO-I | M2713 | Corpo de BSCC pré-moldado comercial - seção de 2,0 m x 2,0 m - tipo VII | m |  | 5432.8625
SICRO-I | M2714 | Corpo de BSCC pré-moldado comercial - seção de 2,5 m x 2,5 m - tipo I | m |  | 3880.5054
SICRO-I | M2715 | Corpo de BSCC pré-moldado comercial - seção de 2,5 m x 2,5 m - tipo II | m |  | 4356.395
SICRO-I | M2716 | Corpo de BSCC pré-moldado comercial - seção de 2,5 m x 2,5 m - tipo III | m |  | 5613.7196
SICRO-I | M2717 | Corpo de BSCC pré-moldado comercial - seção de 2,5 m x 2,5 m - tipo IV | m |  | 5679.403
SICRO-I | M2718 | Corpo de BSCC pré-moldado comercial - seção de 2,5 m x 2,5 m - tipo V | m |  | 5907.9128
SICRO-I | M2719 | Corpo de BSCC pré-moldado comercial - seção de 2,5 m x 2,5 m - tipo VI | m |  | 7105.1649
SICRO-I | M2720 | Corpo de BSCC pré-moldado comercial - seção de 2,5 m x 2,5 m - tipo VII | m |  | 7406.7058
SICRO-I | M2721 | Corpo de BSCC pré-moldado comercial - seção de 3,0 m x 3,0 m - tipo I | m |  | 5822.2232
SICRO-I | M2722 | Corpo de BSCC pré-moldado comercial - seção de 3,0 m x 3,0 m - tipo II | m |  | 6092.4512
SICRO-I | M2723 | Corpo de BSCC pré-moldado comercial - seção de 3,0 m x 3,0 m - tipo III | m |  | 7453.8187
SICRO-I | M2724 | Corpo de BSCC pré-moldado comercial - seção de 3,0 m x 3,0 m - tipo IV | m |  | 7679.7328
SICRO-I | M2725 | Corpo de BSCC pré-moldado comercial - seção de 3,0 m x 3,0 m - tipo V | m |  | 8620.1709
SICRO-I | M2726 | Corpo de BSCC pré-moldado comercial - seção de 3,0 m x 3,0 m - tipo VI | m |  | 8638.228
SICRO-I | M2727 | Corpo de BSCC pré-moldado comercial - seção de 3,0 m x 3,0 m - tipo VII | m |  | 9524.3374
SICRO-I | M2728 | Corpo de BSCC pré-moldado comercial - seção canal de 1,5 m x 1,5 m | m |  | 2168.1052
SICRO-I | M2729 | Corpo de BSCC pré-moldado comercial - seção canal de 2,0 m x 1,5 m | m |  | 2358.6934
SICRO-I | M2730 | Corpo de BSCC pré-moldado comercial - seção canal de 2,0 m x 2,0 m - tipo I | m |  | 3634.1584
SICRO-I | M2731 | Corpo de BSCC pré-moldado comercial - seção canal de 2,0 m x 2,0 m - tipo II | m |  | 3776.7949
SICRO-I | M2732 | Corpo de BSCC pré-moldado comercial - seção canal de 2,5 m x 1,5 m | m |  | 2551.3472
SICRO-I | M2733 | Corpo de BSCC pré-moldado comercial - seção canal de 2,5 m x 2,0 m - tipo I | m |  | 3914.1254
SICRO-I | M2734 | Corpo de BSCC pré-moldado comercial - seção canal de 2,5 m x 2,0 m - tipo II | m |  | 4093.0848
SICRO-I | M2735 | Corpo de BSCC pré-moldado comercial - seção canal de 3,0 m x 1,5 m | m |  | 2903.8642
SICRO-I | M2736 | Corpo de BSCC pré-moldado comercial - seção canal de 3,0 m x 2,0 m - tipo I | m |  | 4307.6201
SICRO-I | M2737 | Corpo de BSCC pré-moldado comercial - seção canal de 3,0 m x 2,0 m - tipo II | m |  | 4475.5153
SICRO-I | M2738 | Aparelho de apoio metálico esférico multidirecional com 4 chumbadores e capacidade de 1.000 kN | un |  | 8811.847
SICRO-I | M2739 | Aparelho de apoio metálico esférico multidirecional com 4 chumbadores e capacidade de 1.500 kN | un |  | 12330.9337
SICRO-I | M2740 | Aparelho de apoio metálico esférico multidirecional com 4 chumbadores e capacidade de 2.000 kN | un |  | 16247.5066
SICRO-I | M2741 | Aparelho de apoio metálico esférico multidirecional com 4 chumbadores e capacidade de 2.500 kN | un |  | 19466.4505
SICRO-I | M2742 | Aparelho de apoio metálico esférico multidirecional com 4 chumbadores e capacidade de 3.000 kN | un |  | 22513.3154
SICRO-I | M2743 | Aparelho de apoio metálico esférico multidirecional com 4 chumbadores e capacidade de 3.500 kN | un |  | 25486.9757
SICRO-I | M2744 | Aparelho de apoio metálico esférico multidirecional com 4 chumbadores e capacidade de 4.000 kN | un |  | 28932.8659
SICRO-I | M2745 | Aparelho de apoio metálico esférico multidirecional com 4 chumbadores e capacidade de 4.500 kN | un |  | 33433.5951
SICRO-I | M2746 | Aparelho de apoio metálico esférico multidirecional com 4 chumbadores e capacidade de 5.000 kN | un |  | 37238.1141
SICRO-I | M2747 | Aparelho de apoio metálico esférico multidirecional com 4 chumbadores e capacidade de 5.500 kN | un |  | 40282.4401
SICRO-I | M2748 | Aparelho de apoio metálico esférico multidirecional com 4 chumbadores e capacidade de 6.000 kN | un |  | 45676.2532
SICRO-I | M2749 | Aparelho de apoio metálico esférico multidirecional com 4 chumbadores e capacidade de 6.500 kN | un |  | 49374.3442
SICRO-I | M2750 | Aparelho de apoio metálico esférico multidirecional com 4 chumbadores e capacidade de 7.000 kN | un |  | 53169.1445
SICRO-I | M2751 | Aparelho de apoio metálico esférico multidirecional com 4 chumbadores e capacidade de 7.500 kN | un |  | 57354.5549
SICRO-I | M2752 | Aparelho de apoio metálico esférico multidirecional com 4 chumbadores e capacidade de 8.000 kN | un |  | 61004.6306
SICRO-I | M2753 | Aparelho de apoio metálico esférico multidirecional com 4 chumbadores e capacidade de 8.500 kN | un |  | 66458.3255
SICRO-I | M2754 | Aparelho de apoio metálico esférico multidirecional com 4 chumbadores e capacidade de 9.000 kN | un |  | 70258.5843
SICRO-I | M2755 | Aparelho de apoio metálico esférico multidirecional com 4 chumbadores e capacidade de 9.500 kN | un |  | 74540.9429
SICRO-I | M2756 | Aparelho de apoio metálico esférico multidirecional com 4 chumbadores e capacidade de 10.000 kN | un |  | 78263.7291
SICRO-I | M2757 | Aparelho de apoio metálico elastomérico fixo com 4 chumbadores e capacidade de 700 kN | un |  | 2517.1524
SICRO-I | M2758 | Aparelho de apoio metálico elastomérico fixo com 4 chumbadores e capacidade de 1.500 kN | un |  | 4681.2872
SICRO-I | M2759 | Aparelho de apoio metálico elastomérico fixo com 4 chumbadores e capacidade de 2.500 kN | un |  | 8006.1437
SICRO-I | M2760 | Aparelho de apoio metálico elastomérico fixo com 4 chumbadores e capacidade de 4.000 kN | un |  | 10071.6886
SICRO-I | M2761 | Aparelho de apoio metálico elastomérico fixo com 4 chumbadores e capacidade de 5.500 kN | un |  | 14687.0819
SICRO-I | M2762 | Aparelho de apoio metálico elastomérico fixo com 4 chumbadores e capacidade de 7.500 kN | un |  | 20730.45
SICRO-I | M2763 | Aparelho de apoio metálico elastomérico fixo com 4 chumbadores e capacidade de 10.000 kN | un |  | 29538.8383
SICRO-I | M2764 | Aparelho de apoio metálico elastomérico unidirecional com 4 chumbadores e capacidade de 700 kN | un |  | 4880.757
SICRO-I | M2765 | Aparelho de apoio metálico elastomérico unidirecional com 4 chumbadores e capacidade de 1.500 kN | un |  | 6523.1701
SICRO-I | M2766 | Aparelho de apoio metálico elastomérico unidirecional com 4 chumbadores e capacidade de 2.500 kN | un |  | 9470.641
SICRO-I | M2767 | Aparelho de apoio metálico elastomérico unidirecional com 4 chumbadores e capacidade de 4.000 kN | un |  | 17982.8823
SICRO-I | M2768 | Aparelho de apoio metálico elastomérico unidirecional com 4 chumbadores e capacidade de 5.500 kN | un |  | 25250.0157
SICRO-I | M2769 | Aparelho de apoio metálico elastomérico unidirecional com 4 chumbadores e capacidade de 7.500 kN | un |  | 26813.906
SICRO-I | M2770 | Aparelho de apoio metálico elastomérico unidirecional com 4 chumbadores e capacidade de 10.000 kN | un |  | 49368.2611
SICRO-I | M2771 | Aparelho de apoio metálico elastomérico multidirecional com 4 chumbadores e capacidade de 700 kN | un |  | 4782.6407
SICRO-I | M2772 | Aparelho de apoio metálico elastomérico multidirecional com 4 chumbadores e capacidade de 1.500 kN | un |  | 4937.4689
SICRO-I | M2773 | Aparelho de apoio metálico elastomérico multidirecional com 4 chumbadores e capacidade de 2.500 kN | un |  | 7902.4312
SICRO-I | M2774 | Aparelho de apoio metálico elastomérico multidirecional com 4 chumbadores e capacidade de 4.000 kN | un |  | 11672.4164
SICRO-I | M2775 | Aparelho de apoio metálico elastomérico multidirecional com 4 chumbadores e capacidade de 5.500 kN | un |  | 16534.2789
SICRO-I | M2776 | Aparelho de apoio metálico elastomérico multidirecional com 4 chumbadores e capacidade de 7.500 kN | un |  | 22969.1382
SICRO-I | M2777 | Aparelho de apoio metálico elastomérico multidirecional com 4 chumbadores e capacidade de 10.000 kN | un |  | 30939.1467
SICRO-I | M2780 | Chapa metálica corrugada galvanizada para tunnel liner - E = 2,7 mm e D = 1,2 m | m |  | 3586.4608
SICRO-I | M2781 | Chapa metálica corrugada galvanizada para tunnel liner - E = 2,7 mm e D = 1,4 m | m |  | 4042.3682
SICRO-I | M2782 | Chapa metálica corrugada galvanizada para tunnel liner - E = 2,7 mm e D = 1,6 m | m |  | 4711.0322
SICRO-I | M2783 | Chapa metálica corrugada galvanizada para tunnel liner - E = 2,7 mm e D = 1,8 m | m |  | 5379.6913
SICRO-I | M2784 | Chapa metálica corrugada galvanizada para tunnel liner - E = 2,7 mm e D = 2,0 m | m |  | 5926.8312
SICRO-I | M2785 | Chapa metálica corrugada galvanizada para tunnel liner - E = 3,4 mm e D = 2,2 m | m |  | 7760.1808
SICRO-I | M2786 | Chapa metálica corrugada galvanizada para tunnel liner - E = 3,4 mm e D = 2,4 m | m |  | 8399.6406
SICRO-I | M2787 | Chapa metálica corrugada galvanizada para tunnel liner - E = 3,4 mm e D = 2,6 m | m |  | 9155.3692
SICRO-I | M2788 | Chapa metálica corrugada galvanizada para tunnel liner - E = 3,4 mm e D = 2,8 m | m |  | 9794.7147
SICRO-I | M2789 | Chapa metálica corrugada galvanizada para tunnel liner - E = 3,4 mm e D = 3,0 m | m |  | 10550.5473
SICRO-I | M2790 | Chapa metálica corrugada galvanizada para tunnel liner - E = 3,4 mm e D = 3,2 m | m |  | 11189.9637
SICRO-I | M2791 | Chapa metálica corrugada galvanizada para tunnel liner - E = 3,9 mm e D = 3,4 m | m |  | 13187.2529
SICRO-I | M2792 | Chapa metálica corrugada galvanizada para tunnel liner - E = 3,9 mm e D = 3,6 m | m |  | 13909.1589
SICRO-I | M2793 | Chapa metálica corrugada galvanizada para tunnel liner - E = 3,9 mm e D = 3,8 m | m |  | 14769.6722
SICRO-I | M2794 | Chapa metálica corrugada galvanizada para tunnel liner - E = 3,9 mm e D = 4,0 m | m |  | 15436.2665
SICRO-I | M2795 | Chapa metálica corrugada galvanizada para tunnel liner - E = 3,9 mm e D = 4,2 m | m |  | 16269.0751
SICRO-I | M2796 | Chapa metálica corrugada galvanizada para tunnel liner - E = 3,9 mm e D = 4,4 m | m |  | 17018.3438
SICRO-I | M2797 | Chapa metálica corrugada galvanizada para tunnel liner - E = 3,9 mm e D = 4,6 m | m |  | 17795.4959
SICRO-I | M2798 | Chapa metálica corrugada galvanizada para tunnel liner - E = 4,7 mm e D = 4,8 m | m |  | 20212.9789
SICRO-I | M2799 | Chapa metálica corrugada galvanizada para tunnel liner - E = 4,7 mm e D = 5,0 m | m |  | 21162.8262
SICRO-I | M2800 | Chapa metálica corrugada galvanizada revestida com epóxi para tunnel liner - E = 2,7 mm e D = 1,2 m | m |  | 3793.5014
SICRO-I | M2801 | Chapa metálica corrugada galvanizada revestida com epóxi para tunnel liner - E = 2,7 mm e D = 1,4 m | m |  | 4275.7275
SICRO-I | M2802 | Chapa metálica corrugada galvanizada revestida com epóxi para tunnel liner - E = 2,7 mm e D = 1,6 m | m |  | 4982.9923
SICRO-I | M2803 | Chapa metálica corrugada galvanizada revestida com epóxi para tunnel liner - E = 2,7 mm e D = 1,8 m | m |  | 5690.2522
SICRO-I | M2804 | Chapa metálica corrugada galvanizada revestida com epóxi para tunnel liner - E = 2,7 mm e D = 2,0 m | m |  | 6268.9745
SICRO-I | M2805 | Chapa metálica corrugada galvanizada revestida com epóxi para tunnel liner - E = 3,4 mm e D = 2,2 m | m |  | 8309.1728
SICRO-I | M2806 | Chapa metálica corrugada galvanizada revestida com epóxi para tunnel liner - E = 3,4 mm e D = 2,4 m | m |  | 8993.868
SICRO-I | M2807 | Chapa metálica corrugada galvanizada revestida com epóxi para tunnel liner - E = 3,4 mm e D = 2,6 m | m |  | 9803.0564
SICRO-I | M2808 | Chapa metálica corrugada galvanizada revestida com epóxi para tunnel liner - E = 3,4 mm e D = 2,8 m | m |  | 10487.6372
SICRO-I | M2809 | Chapa metálica corrugada galvanizada revestida com epóxi para tunnel liner - E = 3,4 mm e D = 3,0 m | m |  | 11296.9297
SICRO-I | M2810 | Chapa metálica corrugada galvanizada revestida com epóxi para tunnel liner - E = 3,4 mm e D = 3,2 m | m |  | 11981.5814
SICRO-I | M2811 | Chapa múltipla metálica corrugada galvanizada tipo MP 152 lenticular ou similar - E = 2,70 mm, H = 1,40 m e vão = 1,95 m | m |  | 7676.1624
SICRO-I | M2812 | Chapa múltipla metálica corrugada galvanizada tipo MP 152 lenticular ou similar - E = 2,70 mm, H = 1,50 m e vão = 2,15 m | m |  | 8481.9532
SICRO-I | M2813 | Chapa múltipla metálica corrugada galvanizada tipo MP 152 lenticular ou similar - E = 2,70 mm, H = 1,60 m e vão = 2,30 m | m |  | 9047.3892
SICRO-I | M2814 | Chapa múltipla metálica corrugada galvanizada tipo MP 152 lenticular ou similar - E = 2,70 mm, H = 1,65 m e vão = 2,55 m | m |  | 9598.8025
SICRO-I | M2815 | Chapa múltipla metálica corrugada galvanizada tipo MP 152 lenticular ou similar - E = 2,70 mm, H = 1,85 m e vão = 2,70 m | m |  | 10404.5102
SICRO-I | M2816 | Chapa múltipla metálica corrugada galvanizada tipo MP 152 lenticular ou similar - E = 2,70 mm, H = 1,90 m e vão = 2,75 m | m |  | 10687.2537
SICRO-I | M2817 | Chapa múltipla metálica corrugada galvanizada tipo MP 152 lenticular ou similar - E = 2,70 mm, H = 2,00 m e vão = 3,00 m | m |  | 11238.6008
SICRO-I | M2818 | Chapa múltipla metálica corrugada galvanizada tipo MP 152 lenticular ou similar - E = 2,70 mm, H = 2,10 m e vão = 3,20 m | m |  | 11789.9203
SICRO-I | M2819 | Chapa múltipla metálica corrugada galvanizada tipo MP 152 lenticular ou similar - E = 2,70 mm, H = 2,15 m e vão = 3,35 m | m |  | 12341.1806
SICRO-I | M2820 | Chapa múltipla metálica corrugada galvanizada tipo MP 152 lenticular ou similar - E = 2,70 mm, H = 2,25 m e vão = 3,55 m | m |  | 12892.5689
SICRO-I | M2821 | Chapa múltipla metálica corrugada galvanizada tipo MP 152 lenticular ou similar - E = 2,70 mm, H = 2,35 m e vão = 3,70 m | m |  | 13698.3991
SICRO-I | M2822 | Chapa múltipla metálica corrugada galvanizada tipo MP 152 lenticular ou similar - E = 2,70 mm, H = 2,45 m e vão = 3,90 m | m |  | 14263.9776
SICRO-I | M2823 | Chapa múltipla metálica corrugada galvanizada tipo MP 152 lenticular ou similar - E = 2,70 mm, H = 2,55 m e vão = 4,00 m | m |  | 14815.3037
SICRO-I | M2824 | Chapa múltipla metálica corrugada galvanizada tipo MP 152 lenticular ou similar - E = 2,70 mm, H = 2,80 m e vão = 4,15 m | m |  | 15366.4245
SICRO-I | M2825 | Chapa múltipla metálica corrugada galvanizada tipo MP 152 lenticular ou similar - E = 2,70 mm, H = 2,90 m e vão = 4,40 m | m |  | 15917.9676
SICRO-I | M2826 | Chapa múltipla metálica corrugada galvanizada tipo MP 152 lenticular ou similar - E = 2,70 mm, H = 3,00 m e vão = 4,60 m | m |  | 16737.9261
SICRO-I | M2827 | Chapa múltipla metálica corrugada galvanizada tipo MP 152 lenticular ou similar - E = 3,40 mm, H = 3,05 m e vão = 4,80 m | m |  | 20649.2028
SICRO-I | M2828 | Chapa múltipla metálica corrugada galvanizada tipo MP 152 lenticular ou similar - E = 3,40 mm, H = 3,15 m e vão = 5,05 m | m |  | 21613.0943
SICRO-I | M2829 | Chapa múltipla metálica corrugada galvanizada tipo MP 152 lenticular ou similar - E = 3,40 mm, H = 3,25 m e vão = 5,25 m | m |  | 22292.1753
SICRO-I | M2830 | Chapa múltipla metálica corrugada galvanizada tipo MP 152 lenticular ou similar - E = 3,90 mm, H = 3,35 m e vão = 5,45 m | m |  | 25343.2416
SICRO-I | M2831 | Chapa múltipla metálica corrugada galvanizada tipo MP 152 lenticular ou similar - E = 3,90 mm, H = 3,40 m e vão = 5,60 m | m |  | 25719.7287
SICRO-I | M2832 | Chapa múltipla metálica corrugada galvanizada tipo MP 152 lenticular ou similar - E = 4,70 mm, H = 3,50 m e vão = 5,80 m | m |  | 30962.8951
SICRO-I | M2833 | Chapa múltipla metálica corrugada galvanizada tipo MP 152 lenticular ou similar - E = 4,70 mm, H = 3,55 m e vão = 5,90 m | m |  | 31395.2572
SICRO-I | M2834 | Chapa múltipla metálica corrugada galvanizada tipo MP 152 lenticular ou similar - E = 4,70 mm, H = 3,65 m e vão = 6,10 m | m |  | 32602.2134
SICRO-I | M2835 | Chapa múltipla metálica corrugada galvanizada tipo MP 152 lenticular ou similar - E = 4,70 mm, H = 3,65 m e vão = 6,25 m | m |  | 33034.7679
SICRO-I | M2836 | Chapa múltipla metálica corrugada galvanizada tipo MP 152 lenticular ou similar - E = 6,40 mm, H = 3,75 m e vão = 6,40 m | m |  | 44887.8382
SICRO-I | M2837 | Chapa múltipla metálica corrugada galvanizada tipo MP 152 lenticular ou similar - E = 6,40 mm, H = 3,85 m e vão = 6,60 m | m |  | 46465.4929
SICRO-I | M2838 | Chapa múltipla metálica corrugada galvanizada tipo MP 152 ou similar para passagem de gado - E = 2,70 mm, H = 2,25 m e vão = 2,20 m | m |  | 10432.8562
SICRO-I | M2839 | Chapa múltipla metálica corrugada galvanizada tipo MP 152 ou similar para passagem de gado - E = 2,70 mm, H = 3,10 m e vão = 2,90 m | m |  | 13698.3991
SICRO-I | M2840 | Chapa múltipla metálica corrugada galvanizada tipo MP 152 ou similar para passagem inferior - E = 2,70 mm, H = 3,50 m e vão = 3,70 m | m |  | 15903.8678
SICRO-I | M2841 | Chapa múltipla metálica corrugada galvanizada tipo MP 152 ou similar para passagem inferior - E = 2,70 mm, H = 3,60 m e vão = 3,90 m | m |  | 16723.8263
SICRO-I | M2842 | Chapa múltipla metálica corrugada galvanizada tipo MP 152 ou similar para passagem inferior - E = 2,70 mm, H = 3,75 m e vão = 4,00 m | m |  | 17274.8903
SICRO-I | M2843 | Chapa múltipla metálica corrugada galvanizada tipo MP 152 ou similar para passagem inferior - E = 2,70 mm, H = 3,90 m e vão = 4,20 m | m |  | 17826.4471
SICRO-I | M2844 | Chapa múltipla metálica corrugada galvanizada tipo MP 152 ou similar para passagem inferior - E = 2,70 mm, H = 4,10 m e vão = 4,25 m | m |  | 18377.6706
SICRO-I | M2845 | Chapa múltipla metálica corrugada galvanizada tipo MP 152 ou similar para passagem inferior - E = 2,70 mm, H = 4,25 m e vão = 4,40 m | m |  | 19197.8559
SICRO-I | M2846 | Chapa múltipla metálica corrugada galvanizada tipo MP 152 ou similar para passagem inferior - E = 2,70 mm, H = 4,40 m e vão = 4,50 m | m |  | 19748.7745
SICRO-I | M2847 | Chapa múltipla metálica corrugada galvanizada tipo MP 152 ou similar para passagem inferior - E = 3,40 mm, H = 4,50 m e vão = 4,70 m | m |  | 24260.9598
SICRO-I | M2848 | Chapa múltipla metálica corrugada galvanizada tipo MP 152 ou similar para passagem inferior - E = 3,40 mm, H = 4,75 m e vão = 4,80 m | m |  | 25495.7569
SICRO-I | M2849 | Chapa múltipla metálica corrugada galvanizada tipo MP 152 ou similar para passagem inferior - E = 3,40 mm, H = 4,85 m e vão = 5,00 m | m |  | 26174.6644
SICRO-I | M2850 | Chapa múltipla metálica corrugada galvanizada tipo MP 152 ou similar para passagem inferior - E = 3,40 mm, H = 4,90 m e vão = 5,15 m | m |  | 26853.6846
SICRO-I | M2851 | Chapa múltipla metálica corrugada galvanizada tipo MP 152 ou similar para passagem inferior - E = 3,40 mm, H = 5,00 m e vão = 5,25 m | m |  | 27179.7009
SICRO-I | M2852 | Chapa múltipla metálica corrugada galvanizada tipo MP 152 ou similar para passagem inferior - E = 3,40 mm, H = 5,30 m e vão = 5,30 m | m |  | 28428.7329
SICRO-I | M2853 | Chapa múltipla metálica corrugada galvanizada tipo MP 152 ou similar para passagem inferior - E = 3,90 mm, H = 5,25 m e vão = 5,65 m | m |  | 32394.434
SICRO-I | M2854 | Chapa múltipla metálica corrugada galvanizada tipo MP 152 ou similar para passagem inferior - E = 4,70 mm, H = 5,30 m e vão = 5,85 m | m |  | 38623.9413
SICRO-I | M2855 | Chapa múltipla metálica corrugada galvanizada tipo MP 152 ou similar para passagem inferior - E = 4,70 mm, H = 5,45 m e vão = 6,00 m | m |  | 39487.9381
SICRO-I | M2856 | Chapa múltipla metálica corrugada galvanizada tipo MP 152 ou similar para passagem inferior - E = 4,70 mm, H = 5,50 m e vão = 6,25 m | m |  | 40364.7217
SICRO-I | M2857 | Chapa múltipla metálica corrugada galvanizada de arco alto tipo MP 152S ou similar - E = 4,70 mm, H = 2,77 m e vão = 6,12 m | m |  | 23598.2662
SICRO-I | M2858 | Chapa múltipla metálica corrugada galvanizada de arco alto tipo MP 152S ou similar - E = 4,70 mm, H = 3,68 m e vão = 6,30 m | m |  | 27642.4232
SICRO-I | M2859 | Chapa múltipla metálica corrugada galvanizada de arco alto tipo MP 152S ou similar - E = 4,70 mm, H = 3,56 m e vão = 6,55 m | m |  | 28234.729
SICRO-I | M2860 | Chapa múltipla metálica corrugada galvanizada de arco alto tipo MP 152S ou similar - E = 4,70 mm, H = 4,42 m e vão = 6,96 m | m |  | 32869.8434
SICRO-I | M2861 | Chapa múltipla metálica corrugada galvanizada de arco alto tipo MP 152S ou similar - E = 4,70 mm, H = 3,61 m e vão = 6,78 m | m |  | 29085.3802
SICRO-I | M2862 | Chapa múltipla metálica corrugada galvanizada de arco alto tipo MP 152S ou similar - E = 4,70 mm, H = 4,27 m e vão = 6,99 m | m |  | 32756.7228
SICRO-I | M2863 | Chapa múltipla metálica corrugada galvanizada de arco alto tipo MP 152S ou similar - E = 4,70 mm, H = 3,63 m e vão = 7,01 m | m |  | 29581.4581
SICRO-I | M2864 | Chapa múltipla metálica corrugada galvanizada de arco alto tipo MP 152S ou similar - E = 4,70 mm, H = 4,52 m e vão = 7,42 m | m |  | 34217.7282
SICRO-I | M2865 | Chapa múltipla metálica corrugada galvanizada de arco alto tipo MP 152S ou similar - E = 4,70 mm, H = 3,68 m e vão = 7,24 m | m |  | 30063.4326
SICRO-I | M2866 | Chapa múltipla metálica corrugada galvanizada de arco alto tipo MP 152S ou similar - E = 4,70 mm, H = 4,19 m e vão = 7,47 m | m |  | 32502.2014
SICRO-I | M2867 | Chapa múltipla metálica corrugada galvanizada de arco alto tipo MP 152S ou similar - E = 4,70 mm, H = 4,60 m e vão = 7,85 m | m |  | 35195.0304
SICRO-I | M2868 | Chapa múltipla metálica corrugada galvanizada de arco alto tipo MP 152S ou similar - E = 4,70 mm, H = 3,99 m e vão = 7,67 m | m |  | 32020.0146
SICRO-I | M2869 | Chapa múltipla metálica corrugada galvanizada de arco alto tipo MP 152S ou similar - E = 4,70 mm, H = 4,65 m e vão = 8,08 m | m |  | 35677.4904
SICRO-I | M2870 | Chapa múltipla metálica corrugada galvanizada de arco alto tipo MP 152S ou similar - E = 4,70 mm, H = 4,04 m e vão = 7,90 m | m |  | 32869.8434
SICRO-I | M2871 | Chapa múltipla metálica corrugada galvanizada de arco alto tipo MP 152S ou similar - E = 4,70 mm, H = 4,70 m e vão = 8,31 m | m |  | 36541.7966
SICRO-I | M2872 | Chapa múltipla metálica corrugada galvanizada de arco alto tipo MP 152S ou similar - E = 4,70 mm, H = 4,11 m e vão = 8,36 m | m |  | 33848.5069
SICRO-I | M2873 | Chapa múltipla metálica corrugada galvanizada de arco alto tipo MP 152S ou similar - E = 4,70 mm, H = 5,00 m e vão = 8,97 m | m |  | 38484.6943
SICRO-I | M2874 | Chapa múltipla metálica corrugada galvanizada de arco alto tipo MP 152S ou similar - E = 4,70 mm, H = 4,39 m e vão = 8,59 m | m |  | 35308.151
SICRO-I | M2875 | Chapa múltipla metálica corrugada galvanizada de arco alto tipo MP 152S ou similar - E = 4,70 mm, H = 5,49 m e vão = 9,17 m | m |  | 40923.2234
SICRO-I | M2876 | Chapa múltipla metálica corrugada galvanizada de arco alto tipo MP 152S ou similar - E = 4,70 mm, H = 4,70 m e vão = 9,22 m | m |  | 38371.5737
SICRO-I | M2877 | Chapa múltipla metálica corrugada galvanizada de arco alto tipo MP 152S ou similar - E = 4,70 mm, H = 5,59 m e vão = 9,63 m | m |  | 42268.8626
SICRO-I | M2878 | Chapa múltipla metálica corrugada galvanizada de arco alto tipo MP 152S ou similar - E = 4,70 mm, H = 4,75 m e vão = 9,45 m | m |  | 38852.3364
SICRO-I | M2879 | Chapa múltipla metálica corrugada galvanizada de arco alto tipo MP 152S ou similar - E = 4,70 mm, H = 5,41 m e vão = 9,65 m | m |  | 41788.0999
SICRO-I | M2880 | Chapa múltipla metálica corrugada galvanizada de arco alto tipo MP 152S ou similar - E = 4,70 mm, H = 6,07 m e vão = 9,86 m | m |  | 45446.6774
SICRO-I | M2881 | Chapa múltipla metálica corrugada galvanizada de arco alto tipo MP 152S ou similar - E = 4,70 mm, H = 5,23 m e vão = 9,68 m | m |  | 41290.8654
SICRO-I | M2882 | Chapa múltipla metálica corrugada galvanizada de arco alto tipo MP 152S ou similar - E = 4,70 mm, H = 6,12 m e vão = 10,08 m | m |  | 45927.44
SICRO-I | M2883 | Chapa múltipla metálica corrugada galvanizada de arco alto tipo MP 152S ou similar - E = 4,70 mm, H = 5,28 m e vão = 9,91 m | m |  | 41788.0999
SICRO-I | M2884 | Chapa múltipla metálica corrugada galvanizada de arco alto tipo MP 152S ou similar - E = 4,70 mm, H = 6,17 m e vão = 10,31 m | m |  | 46425.2703
SICRO-I | M2885 | Chapa múltipla metálica corrugada galvanizada de arco alto tipo MP 152S ou similar - E = 4,70 mm, H = 5,38 m e vão = 10,36 m | m |  | 43119.7026
SICRO-I | M2886 | Chapa múltipla metálica corrugada galvanizada de arco alto tipo MP 152S ou similar - E = 4,70 mm, H = 6,05 m e vão = 10,54 m | m |  | 46792.9123
SICRO-I | M2887 | Chapa múltipla metálica corrugada galvanizada de arco alto tipo MP 152S ou similar - E = 4,70 mm, H = 6,48 m e vão = 10,74 m | m |  | 48736.4085
SICRO-I | M2888 | Chapa múltipla metálica corrugada galvanizada de arco alto tipo MP 152S ou similar - E = 4,70 mm, H = 7,12 m e vão = 11,35 m | m |  | 52405.6759
SICRO-I | M2889 | Chapa múltipla metálica corrugada galvanizada de arco alto tipo MP 152S ou similar - E = 6,40 mm, H = 5,41 m e vão = 10,57 m | m |  | 57236.8191
SICRO-I | M2890 | Chapa múltipla metálica corrugada galvanizada de arco alto tipo MP 152S ou similar - E = 6,40 mm, H = 6,10 m e vão = 10,77 m | m |  | 62054.3771
SICRO-I | M2891 | Chapa múltipla metálica corrugada galvanizada de arco alto tipo MP 152S ou similar - E = 6,40 mm, H = 6,53 m e vão = 10,97 m | m |  | 64667.3646
SICRO-I | M2892 | Chapa múltipla metálica corrugada galvanizada de arco alto tipo MP 152S ou similar - E = 6,40 mm, H = 7,16 m e vão = 11,58 m | m |  | 69488.2695
SICRO-I | M2893 | Chapa múltipla metálica corrugada galvanizada tipo MP 152S ovoide ou similar - E = 4,70 mm, H = 7,82 m e vão = 7,21 m | m |  | 55633.9944
SICRO-I | M2894 | Chapa múltipla metálica corrugada galvanizada tipo MP 152S ovoide ou similar - E = 4,70 mm, H = 7,87 m e vão = 7,31 m | m |  | 57702.9389
SICRO-I | M2895 | Chapa múltipla metálica corrugada galvanizada tipo MP 152S ovoide ou similar - E = 4,70 mm, H = 7,90 m e vão = 7,77 m | m |  | 58678.6043
SICRO-I | M2896 | Chapa múltipla metálica corrugada galvanizada tipo MP 152S ovoide ou similar - E = 4,70 mm, H = 8,44 m e vão = 7,57 m | m |  | 59786.3043
SICRO-I | M2897 | Chapa múltipla metálica corrugada galvanizada tipo MP 152S ovoide ou similar - E = 4,70 mm, H = 8,23 m e vão = 8,36 m | m |  | 63685.3283
SICRO-I | M2898 | Chapa múltipla metálica corrugada galvanizada tipo MP 152S ovoide ou similar - E = 4,70 mm, H = 8,01 m e vão = 8,13 m | m |  | 62591.1216
SICRO-I | M2899 | Chapa múltipla metálica corrugada galvanizada tipo MP 152S ovoide ou similar - E = 4,70 mm, H = 8,48 m e vão = 8,56 m | m |  | 64832.94
SICRO-I | M2900 | Chapa múltipla metálica corrugada galvanizada tipo MP 152S ovoide ou similar - E = 4,70 mm, H = 9,32 m e vão = 8,71 m | m |  | 67599.9927
SICRO-I | M2901 | Chapa múltipla metálica corrugada galvanizada tipo MP 152S ovoide ou similar - E = 4,70 mm, H = 9,04 m e vão = 9,15 m | m |  | 68080.7554
SICRO-I | M2902 | Chapa múltipla metálica corrugada galvanizada tipo MP 152S ovoide ou similar - E = 4,70 mm, H = 9,50 m e vão = 9,15 m | m |  | 69911.4937
SICRO-I | M2908 | Terminal absorvedor de energia de abertura com nível de contenção TL3 para defensa metálica | un |  | 14398.2451
SICRO-I | M2979 | Chumbador em aço CA 25 | kg |  | 6.8106
SICRO-I | M3089 | Arame liso em aço galvanizado - D = 1,24 mm (18 BWG) | kg |  | 24.1
SICRO-I | M3091 | Porca sextavada em aço para ancoragem de tirantes - D = 38 mm e C = 55 mm | un |  | 49.7409
SICRO-I | M3093 | Tela de poliamida - malha de 60 fios/cm | m² |  | 19.0141
SICRO-I | M3094 | Tirante de barra de aço - tensão de escoamento = 520 MPa, tensão de ruptura = 690 MPa e D = 32 mm | m |  | 126.6073
SICRO-I | M3095 | Válvula manchete - D = 20 mm | un |  | 2.26
SICRO-I | M3126 | Barra chata em aço galvanizado | kg |  | 8.7944
SICRO-I | M3127 | Luva para bainha metálica - D = 30 mm | un |  | 3.1126
SICRO-I | M3128 | Luva para bainha metálica - D = 35 mm | un |  | 3.1534
SICRO-I | M3129 | Luva para bainha metálica - D = 40 mm | un |  | 3.3171
SICRO-I | M3130 | Luva para bainha metálica - D = 45 mm | un |  | 4.2134
SICRO-I | M3131 | Luva para bainha metálica - D = 50 mm | un |  | 4.5027
SICRO-I | M3132 | Luva para bainha metálica - D = 55 mm | un |  | 5.2598
SICRO-I | M3133 | Luva para bainha metálica - D = 60 mm | un |  | 5.4588
SICRO-I | M3134 | Luva para bainha metálica - D = 65 mm | un |  | 5.8966
SICRO-I | M3135 | Luva para bainha metálica - D = 70 mm | un |  | 6.2218
SICRO-I | M3136 | Luva para bainha metálica - D = 75 mm | un |  | 6.6485
SICRO-I | M3137 | Luva para bainha metálica - D = 80 mm | un |  | 6.8464
SICRO-I | M3138 | Luva para bainha metálica - D = 85 mm | un |  | 7.0643
SICRO-I | M3139 | Luva para bainha metálica - D = 90 mm | un |  | 7.7947
SICRO-I | M3140 | Luva para bainha metálica - D = 95 mm | un |  | 8.399
SICRO-I | M3141 | Luva para bainha metálica - D = 100 mm | un |  | 8.9693
SICRO-I | M3142 | Luva para bainha metálica - D = 110 mm | un |  | 9.5095
SICRO-I | M3143 | Luva para bainha metálica - D = 120 mm | un |  | 10.3963
SICRO-I | M3144 | Luva para bainha metálica - D = 130 mm | un |  | 11.991
SICRO-I | M3145 | Luva para bainha metálica ovalizada de 19 x 36 mm | un |  | 7.2067
SICRO-I | M3146 | Luva para bainha metálica ovalizada de 19 x 48 mm | un |  | 7.6706
SICRO-I | M3147 | Luva para bainha metálica ovalizada de 19 x 62 mm | un |  | 8.0239
SICRO-I | M3148 | Luva para bainha metálica ovalizada de 22 x 32 mm | un |  | 8.5369
SICRO-I | M3149 | Luva para bainha metálica ovalizada de 22 x 55 mm | un |  | 8.7863
SICRO-I | M3150 | Luva para bainha metálica ovalizada de 22 x 73 mm | un |  | 9.3461
SICRO-I | M3153 | Tinta em pó à base de resina poliéster | kg |  | 67.4884
SICRO-I | M3170 | Apoio de neoprene não fretado - C = 100 mm, L = 100 mm e E = 20 mm | un |  | 15.2749
SICRO-I | M3171 | Porca sextavada em aço galvanizado para parafuso - D = 9,525 mm (3/8") | un |  | 0.318
SICRO-I | M3172 | Porca sextavada em aço galvanizado para parafuso - D = 12 mm (M12) | un |  | 0.6819
SICRO-I | M3173 | Parafuso de cabeça sextavada em aço galvanizado, classe 8.8 - D = 12 mm (M12) e C = 30 mm | un |  | 1.8561
SICRO-I | M3174 | Ligação tipo barra chata em aço galvanizado para contenção - L = 45 mm e E = 4 mm | kg |  | 15.13
SICRO-I | M3175 | Conector sintético para fita polimérica - 70 kN - tipo loop | un |  | 30
SICRO-I | M3176 | Fita polimérica para solo reforçado - resistência nominal de 50 kN - L = 50mm | m |  | 15
SICRO-I | M3177 | Fita metálica SAE 1010/1020 para solo reforçado - L = 50 mm e E = 4 mm | kg |  | 16.3335
SICRO-I | M3178 | Material para aterro reforçado com fitas metálicas | m³ |  | -
SICRO-I | M3179 | Tubo PEAD PE 100 PN 5 para estais - D = 140 mm | m |  | 129.4788
SICRO-I | M3180 | Tubo PEAD PE 100 PN 5 para estais - D = 160 mm | m |  | 160.1343
SICRO-I | M3181 | Tubo PEAD PE 100 PN 5 para estais - D = 180 mm | m |  | 196.8394
SICRO-I | M3182 | Tubo PEAD PE 100 PN 5 para estais - D = 200 mm | m |  | 236.3661
SICRO-I | M3183 | Tubo PEAD PE 100 PN 5 para estais - D = 225 mm | m |  | 287.5173
SICRO-I | M3184 | Tubo PEAD PE 100 PN 5 para estais - D = 250 mm | m |  | 344.2165
SICRO-I | M3185 | Tubo PEAD PE 100 PN 5 para estais - D = 280 mm | m |  | 370.2335
SICRO-I | M3186 | Tubo PEAD PE 100 PN 5 para estais - D = 315 mm | m |  | 468.7121
SICRO-I | M3187 | Tubo antivandalismo em aço galvanizado para estais de 12 cordoalhas - D = 15,7 mm | m |  | 1511.005
SICRO-I | M3188 | Tubo antivandalismo em aço galvanizado para estais de 19 cordoalhas - D = 15,7 mm | m |  | 1713.5657
SICRO-I | M3189 | Tubo antivandalismo em aço galvanizado para estais de 22 cordoalhas - D = 15,7 mm | m |  | 1997.6153
SICRO-I | M3190 | Tubo antivandalismo em aço galvanizado para estais de 31 cordoalhas - D = 15,7 mm | m |  | 2250.9691
SICRO-I | M3191 | Tubo antivandalismo em aço galvanizado para estais de 37 cordoalhas - D = 15,7 mm | m |  | 2252.2267
SICRO-I | M3192 | Tubo antivandalismo em aço galvanizado para estais de 43 cordoalhas - D = 15,7 mm | m |  | 2823.6058
SICRO-I | M3193 | Tubo antivandalismo em aço galvanizado para estais de 55 cordoalhas - D = 15,7 mm | m |  | 2826.318
SICRO-I | M3194 | Tubo antivandalismo em aço galvanizado para estais de 61 cordoalhas - D = 15,7 mm | m |  | 2826.318
SICRO-I | M3195 | Tubo antivandalismo em aço galvanizado para estais de 73 cordoalhas - D = 15,7 mm | m |  | 3264.2656
SICRO-I | M3196 | Tubo antivandalismo em aço galvanizado para estais de 85 cordoalhas - D = 15,7 mm | m |  | 3700.2095
SICRO-I | M3197 | Tubo antivandalismo em aço galvanizado para estais de 91 cordoalhas - D = 15,7 mm | m |  | 3702.9423
SICRO-I | M3198 | Tubo fôrma lado fixo em aço galvanizado para estais de 12 cordoalhas - D = 15,7 mm | m |  | 2571.6515
SICRO-I | M3199 | Tubo fôrma lado fixo em aço galvanizado para estais de 19 cordoalhas - D = 15,7 mm | m |  | 2977.2194
SICRO-I | M3200 | Tubo fôrma lado fixo em aço galvanizado para estais de 22 cordoalhas - D = 15,7 mm | m |  | 3905.5637
SICRO-I | M3201 | Tubo fôrma lado fixo em aço galvanizado para estais de 31 cordoalhas - D = 15,7 mm | m |  | 5044.2843
SICRO-I | M3202 | Tubo fôrma lado fixo em aço galvanizado para estais de 37 cordoalhas - D = 15,7 mm | m |  | 5349.9293
SICRO-I | M3203 | Tubo fôrma lado fixo em aço galvanizado para estais de 43 cordoalhas - D = 15,7 mm | m |  | 7065.7952
SICRO-I | M3204 | Tubo fôrma lado fixo em aço galvanizado para estais de 55 cordoalhas - D = 15,7 mm | m |  | 8930.3021
SICRO-I | M3205 | Tubo fôrma lado fixo em aço galvanizado para estais de 61 cordoalhas - D = 15,7 mm | m |  | 8930.3021
SICRO-I | M3206 | Tubo fôrma lado fixo em aço galvanizado para estais de 73 cordoalhas - D = 15,7 mm | m |  | 10399.8642
SICRO-I | M3207 | Tubo fôrma lado fixo em aço galvanizado para estais de 85 cordoalhas - D = 15,7 mm | m |  | 11858.5772
SICRO-I | M3208 | Tubo fôrma lado fixo em aço galvanizado para estais de 91 cordoalhas - D = 15,7 mm | m |  | 11877.563
SICRO-I | M3209 | Tubo fôrma lado regulável em aço galvanizado para estais de 12 cordoalhas - D = 15,7 mm | m |  | 1180.4697
SICRO-I | M3210 | Tubo fôrma lado regulável em aço galvanizado para estais de 19 cordoalhas - D = 15,7 mm | m |  | 1360.4235
SICRO-I | M3211 | Tubo fôrma lado regulável em aço galvanizado para estais de 22 cordoalhas - D = 15,7 mm | m |  | 1787.7994
SICRO-I | M3212 | Tubo fôrma lado regulável em aço galvanizado para estais de 31 cordoalhas - D = 15,7 mm | m |  | 2313.687
SICRO-I | M3213 | Tubo fôrma lado regulável em aço galvanizado para estais de 37 cordoalhas - D = 15,7 mm | m |  | 2461.2492
SICRO-I | M3214 | Tubo fôrma lado regulável em aço galvanizado para estais de 43 cordoalhas - D = 15,7 mm | m |  | 3242.961
SICRO-I | M3215 | Tubo fôrma lado regulável em aço galvanizado para estais de 55 cordoalhas - D = 15,7 mm | m |  | 4079.9045
SICRO-I | M3216 | Tubo fôrma lado regulável em aço galvanizado para estais de 61 cordoalhas - D = 15,7 mm | m |  | 4079.9045
SICRO-I | M3217 | Tubo fôrma lado regulável em aço galvanizado para estais de 73 cordoalhas - D = 15,7 mm | m |  | 4780.5868
SICRO-I | M3218 | Tubo fôrma lado regulável em aço galvanizado para estais de 85 cordoalhas - D = 15,7 mm | m |  | 5470.4201
SICRO-I | M3219 | Tubo fôrma lado regulável em aço galvanizado para estais de 91 cordoalhas - D = 15,7 mm | m |  | 5489.4058
SICRO-I | M3220 | Coroa de botões esféricos - Ring bit - D = 104 mm (4 3/32") | un |  | 1104.5635
SICRO-I | M3225 | Película retrorrefletiva tipo III + SI (sinal impresso com película de sobreposição tipo V) | m² |  | 536.9506
SICRO-I | M3227 | Tubo de revestimento em aço-carbono schedule 40 - DN = 101,6 mm (4") | m |  | 195.6367
SICRO-I | M3228 | Cimento asfáltico de petróleo com borracha - CAP 50/70 com 15% de borracha de pneu | t |  | -
SICRO-I | M3229 | Película retrorrefletiva tipo I + SI (sinal impresso com película de sobreposição tipo V) | m² |  | 426.2488
SICRO-I | M3230 | Chapa de poliéster reforçada com fibra de vidro - E = 2,0 mm | m² |  | 101.2228
SICRO-I | M3231 | Chapa de alumínio composto (ACM) - E = 3,0 mm | m² |  | 117.8877
SICRO-I | M3232 | Película retrorrefletiva tipo X + SI (sinal impresso com película de sobreposição tipo V) | m² |  | 657.7369
SICRO-I | M3233 | Fita adesiva estrutural dupla-face - E = 2 mm e L = 25 mm | m |  | 6.6096
SICRO-I | M3235 | Película retrorrefletiva tipo I | m² |  | 148.5193
SICRO-I | M3236 | Película retrorrefletiva tipo III + SI | m² |  | 597.3104
SICRO-I | M3237 | Película retrorrefletiva tipo III | m² |  | 221.9267
SICRO-I | M3238 | Película não retrorrefletiva tipo IV | m² |  | 137.0269
SICRO-I | M3239 | Película retrorrefletiva tipo X | m² |  | 382.6058
SICRO-I | M3240 | Duto flexível de ventilação de poliéster aluminizado sem isolamento - D = 200 mm | m |  | 19.7995
SICRO-I | M3241 | Cabo de cobre flexível antichama isolado em HEPR - tensão de 0,6/1,0 kV e seção de 2 x 6 mm² | m |  | 12.6714
SICRO-I | M3242 | Cabo de cobre flexível antichama isolado em HEPR - tensão de 0,6/1,0 kV e seção de 4 x 6 mm² | m |  | 19.6798
SICRO-I | M3245 | Tinta plástica à base de resina metacrílica aplicada a frio por aspersão (spray) | kg |  | 52.5265
SICRO-I | M3270 | Ancoragem fixa para estais de 12 cordoalhas - D = 15,7 mm | un |  | 13996.8179
SICRO-I | M3271 | Ancoragem fixa para estais de 22 cordoalhas - D = 15,7 mm | un |  | 21275.7878
SICRO-I | M3272 | Ancoragem fixa para estais de 43 cordoalhas - D = 15,7 mm | un |  | 41209.0896
SICRO-I | M3273 | Ancoragem fixa para estais de 85 cordoalhas - D = 15,7 mm | un |  | 79831.8287
SICRO-I | M3274 | Ancoragem regulável para estais de 12 cordoalhas - D = 15,7 mm | un |  | 23942.8855
SICRO-I | M3275 | Ancoragem regulável para estais de 22 cordoalhas - D = 15,7 mm | un |  | 32419.1412
SICRO-I | M3276 | Ancoragem regulável para estais de 43 cordoalhas - D = 15,7 mm | un |  | 71147.8935
SICRO-I | M3277 | Ancoragem regulável para estais de 85 cordoalhas - D = 15,7 mm | un |  | 136020.0423
SICRO-I | M3278 | Tubo PEAD PE 100 PN 5 para estais - D = 110 mm | m |  | 96.5744
SICRO-I | M3279 | Arruela lisa em aço zincado branco para parafuso - D = 9,525 mm (3/8") | un |  | 0.21
SICRO-I | M3280 | Viga de madeira - E = 5 cm e L = 11 cm | m |  | 25.7121
SICRO-I | M3353 | Purgador plástico | un |  | 1.3373
SICRO-I | M3360 | Chumbador de expansão controlada por torque em aço zincado para concreto - D = 8,0 mm | un |  | 1.714
SICRO-I | M3361 | Corrente de elo soldado em aço SAE 1010/1020 com acabamento polido - E = 25,00 mm (1") | m |  | 393.7171
SICRO-I | M3362 | Corrente de elo soldado em aço SAE 1010/1020 com acabamento polido - E = 12,50 mm (1/2") | m |  | 96.3792
SICRO-I | M3363 | Corrente de elo soldado em aço SAE 1010/1020 com acabamento polido - E = 19,00 mm (3/4") | m |  | 240.4484
SICRO-I | M3364 | Lanterna de sinalização náutica com acessórios de fixação - alcance 2 mn | un |  | 3678.5625
SICRO-I | M3365 | Lanterna de sinalização náutica com acessórios de fixação - alcance 3 mn | un |  | 5753.0674
SICRO-I | M3366 | Lanterna de sinalização náutica com acessórios de fixação - alcance 4 mn | un |  | 8330.7774
SICRO-I | M3367 | Lanterna de sinalização náutica com acessórios de fixação - alcance 6 mn | un |  | 9670.6449
SICRO-I | M3368 | Lanterna de sinalização náutica com acessórios de fixação - alcance 8 mn | un |  | 12253.3699
SICRO-I | M3369 | Manilha âncora em aço forjado com porca e cupilha - DN = 16,0 mm (5/8") | un |  | 38.3069
SICRO-I | M3370 | Manilha reta em aço forjado com porca e cupilha - DN = 38,1 mm (1 1/2") | un |  | 468.8351
SICRO-I | M3371 | Manilha reta em aço forjado com porca e cupilha - DN = 25,4 mm (1") | un |  | 106.7997
SICRO-I | M3372 | Suporte polimérico ecológico maciço colapsível para placa de sinalização - seção de 10 x 10 cm | m |  | 373.2777
SICRO-I | M3501 | Placa de ancoragem para tirante de barra de aço - E = 12,7 mm e seção de 160 x 160 mm | un |  | 95.0388
SICRO-I | M3502 | Mistura betuminosa | m³ |  | -
SICRO-I | M3503 | Material de base | m³ |  | -
SICRO-I | M3504 | Concreto | m³ |  | -
SICRO-I | M3505 | Material demolido - concreto simples | m³ |  | -
SICRO-I | M3506 | Material demolido - madeira | m³ |  | -
SICRO-I | M3507 | Revestimento asfáltico | m³ |  | -
SICRO-I | M3508 | Camada granular (base ou sub-base) | m³ |  | -
SICRO-I | M3509 | Material demolido - remendo profundo | m³ |  | -
SICRO-I | M3510 | Material demolido - alvenaria | m³ |  | -
SICRO-I | M3511 | Acessórios e materiais metálicos | t |  | -
SICRO-I | M3512 | Material demolido - concreto armado | m³ |  | -
SICRO-I | M3513 | Material de 3ª categoria | m³ |  | -
SICRO-I | M3514 | Solo | m³ |  | -
SICRO-I | M3515 | Grãos, agregados e solos derramados na pista | t |  | -
SICRO-I | M3516 | Veículos de pequeno porte incendiados em rodovia | un |  | -
SICRO-I | M3518 | Tinta à base de resina epóxi bicomponente | l |  | 67.3574
SICRO-I | M3519 | Tinta à base de resina epóxi poliamida bicomponente para fundo preparador de pintura | l |  | 269.9583
SICRO-I | M3520 | Tinta anticorrosiva à base de resina epóxi poliamida bicomponente | l |  | 99.7346
SICRO-I | M3521 | Guincho manual com capacidade de tração de 100 kN com cabo de aço | un |  | 222870.0858
SICRO-I | M3522 | Guincho manual com capacidade de tração de 200 kN com cabo de aço | un |  | 358973.2239
SICRO-I | M3523 | Pneu reaproveitado | un |  | 60
SICRO-I | M3524 | Sapatilha em aço inox - D = 13 mm (1/2") | un |  | 26.1599
SICRO-I | M3525 | Molinete manual com capacidade de tração de 70 kN | un |  | 323216.2497
SICRO-I | M3526 | Ânodo de sacrifício em liga de zinco - peso = 20 kg | un |  | 1338.9518
SICRO-I | M3527 | Cabo de aço - D = 42,00 mm (1 5/8") | m |  | 296.325
SICRO-I | M3528 | Terminal soquete fechado em aço galvanizado compatível com cabo de aço de D = 42 mm | un |  | 3318
SICRO-I | M3529 | Manilha reta em aço forjado com porca e cupilha - D = 57,2 mm (2 1/4") | un |  | 1017.6358
SICRO-I | M3530 | Tubo mecânico em aço-carbono | kg |  | 25.2295
SICRO-I | M3718 | Material combustível removido | t |  | -
SICRO-I | M3719 | Blocos de rocha ou matacões | m³ |  | -
SICRO-I | M3720 | Material asfáltico removido | t |  | -
SICRO-I | M3721 | Estrutura de pórtico metálico removida | un |  | -
SICRO-I | M3722 | Estrutura de semipórtico duplo metálico removida | un |  | -
SICRO-I | M3723 | Estrutura de semipórtico metálico removida | un |  | -
SICRO-I | M3727 | Mangueira para hidrojateamento com pressão de trabalho de até 17,5 MPa (2.538 psi) - D = 25 mm (1") | m |  | 224.8928
SICRO-I | M3728 | Mangueira para sistema de sucção a vácuo com vazão de entrada de até 3,6 m³/h (60 l/min) - D = 72,5 mm (3") | m |  | 116.7969
SICRO-I | M3729 | Detritos removidos de bueiros | m³ |  | -
SICRO-I | M3730 | Material triturado - galhos e troncos | m³ |  | -
SICRO-I | M3772 | Canal monobloco com corpo e grelha em concreto polímero com efeito autolimpante - carga de controle de 400 kN - C = 100,0 cm, L = 15,0 cm e H = 23,0 cm | m |  | 354.2654
SICRO-I | M3773 | Canal monobloco com corpo e grelha em concreto polímero com efeito autolimpante - carga de controle de 400 kN - C = 100,0 cm, L = 25,0 cm e H = 32,0 cm | m |  | 665.6535
SICRO-I | M3774 | Canal monobloco com corpo e grelha em concreto polímero com efeito autolimpante - carga de controle de 900 kN - C = 100,0 cm, L = 16,0 cm e H = 26,5 cm | m |  | 732.2369
SICRO-I | M3775 | Canal monobloco com corpo e grelha em concreto polímero com efeito autolimpante - carga de controle de 900 kN - C = 100,0 cm, L = 21,0 cm e H = 28,0 cm | m |  | 759.1933
SICRO-I | M3776 | Canal monobloco com corpo e grelha em concreto polímero com efeito autolimpante - carga de controle de 900 kN - C = 100,0 cm, L = 21,0 cm e H = 38,0 cm | m |  | 846.463
SICRO-I | M3777 | Canal monobloco com corpo e grelha em concreto polímero com efeito autolimpante - carga de controle de 900 kN - C = 100,0 cm, L = 21,0 cm e H = 48,0 cm | m |  | 1047.5576
SICRO-I | M3778 | Canal monobloco com corpo e grelha em concreto polímero com efeito autolimpante - carga de controle de 900 kN - C = 100,0 cm, L = 26,0 cm e H = 33,0 cm | m |  | 1087.6962
SICRO-I | M3779 | Canal monobloco com corpo e grelha em concreto polímero com efeito autolimpante - carga de controle de 900 kN - C = 100,0 cm, L = 26,0 cm e H = 53,0 cm | m |  | 1201.3304
SICRO-I | M3780 | Canal monobloco com corpo e grelha em concreto polímero com efeito autolimpante - carga de controle de 900 kN - C = 200,0 cm, L = 40,0 cm e H = 59,5 cm | m |  | 4364.6796
SICRO-I | M3781 | Canal em polietileno e polipropileno com efeito autolimpante e grelha de encaixe em poliamida reforçada - carga de controle de 250 kN - C = 100,0 cm, L = 16,0 cm e H = 12,2 cm | m |  | 318.0694
SICRO-I | M3782 | Canal em polietileno e polipropileno com efeito autolimpante e grelha de encaixe em poliamida reforçada - carga de controle de 250 kN - C = 100,0 cm, L = 16,0 cm e H = 17,2 cm | m |  | 337.4816
SICRO-I | M3783 | Canal em polietileno e polipropileno com efeito autolimpante e grelha de encaixe em poliamida reforçada - carga de controle de 250 kN - C = 100,0 cm, L = 16,0 cm e H = 5,5 cm | m |  | 299.4899
SICRO-I | M3784 | Canal em polietileno e polipropileno com efeito autolimpante e grelha de encaixe em ferro fundido dúctil - carga de controle de 400 kN - C = 100,0 cm, L = 14,7 cm e H = 15,7 cm | m |  | 495.2072
SICRO-I | M3785 | Canal em polietileno e polipropileno com efeito autolimpante e grelha de encaixe em ferro fundido dúctil - carga de controle de 400 kN - C = 100,0 cm, L = 24,7 cm e H = 20,8 cm | m |  | 1336.4335
SICRO-I | M3786 | Canal em polietileno e polipropileno com efeito autolimpante e grelha de encaixe em ferro fundido dúctil - carga de controle de 400 kN - C = 100,0 cm, L = 34,9 cm e H = 25,8 cm | m |  | 2268.4608
SICRO-I | M3787 | Canal em polietileno e polipropileno com efeito autolimpante e grelha de encaixe em ferro fundido dúctil - carga de controle de 600 kN - C = 100,0 cm, L = 16,0 cm e H = 12,2 cm | m |  | 758.2202
SICRO-I | M3788 | Canal em polietileno e polipropileno com efeito autolimpante e grelha de encaixe em ferro fundido dúctil - carga de controle de 600 kN - C = 100,0 cm, L = 21,2 cm e H = 18,0 cm | m |  | 924.3025
SICRO-I | M3789 | Canal em polietileno e polipropileno com efeito autolimpante e grelha de encaixe em ferro fundido dúctil - carga de controle de 600 kN - C = 100,0 cm, L = 26,2 cm e H = 17,2 cm | m |  | 1184.9279
SICRO-I | M3790 | Canal em polietileno e polipropileno com efeito autolimpante e abertura de captação em ferro fundido dúctil - carga de controle de 900 kN - C = 100,0 cm, L = 21,0 cm e H = 57,9 cm | m |  | 1026.4198
SICRO-I | M3791 | Canal em polietileno e polipropileno com efeito autolimpante e abertura de captação em ferro fundido dúctil - carga de controle de 900 kN - C = 100,0 cm, L = 25,2 cm e H = 57,8 cm | m |  | 1678.239
SICRO-I | M3792 | Canal em polietileno e polipropileno com efeito autolimpante e abertura de captação em ferro fundido dúctil - carga de controle de 900 kN - C = 100,0 cm, L = 42,0 cm e H = 95,0 cm | m |  | 2093.7107
SICRO-I | M3793 | Canal em polietileno e polipropileno com efeito autolimpante e abertura de captação em ferro fundido dúctil - carga de controle de 900 kN - C = 114,2 cm, L = 78,0 cm e H = 106,0 cm | m |  | 2744.4264
SICRO-I | M3795 | Custo equivalente da construção civil | m² |  | 1864.33
SICRO-I | M3801 | Animais de grande porte mortos em rodovia | t |  | -
SICRO-I | M3802 | Animais de pequeno porte mortos em rodovia | t |  | -
SICRO-I | M3803 | Emborrachados de pneus espalhados em rodovia | t |  | -
SICRO-I | M3804 | Espécimes arbóreos de até 20 m tombados na pista | t |  | -
SICRO-I | M3805 | Espécimes arbóreos de 20 a 40 m tombados na pista | t |  | -
SICRO-I | M3806 | Sucatas derramadas em rodovia | t |  | -
SICRO-I | M3807 | Veículos de grande porte incendiados em rodovia | un |  | -
SICRO-I | M3808 | Veículos de médio porte incendiados em rodovia | un |  | -
SICRO-I | M3809 | Veículos de grande porte tombados em rodovia | un |  | -
SICRO-I | M3810 | Veículos de médio porte tombados em rodovia | un |  | -
SICRO-I | M3811 | Veículos de pequeno porte tombados em rodovia | un |  | -
SICRO-I | M3813 | Vidros, caixas e engradados derramados na pista | t |  | -
SICRO-I | M3821 | Tacha refletiva em plástico injetado bidirecional com um pino - tipo I | un |  | 22.9373
SICRO-I | M3822 | Tacha refletiva em plástico injetado bidirecional com um pino - tipo II | un |  | 27.6554
SICRO-I | M3823 | Tacha refletiva em plástico injetado bidirecional com um pino - tipo III | un |  | 29.2425
SICRO-I | M3824 | Tacha refletiva em plástico injetado bidirecional com um pino - tipo IV | un |  | 30.1277
SICRO-I | M3825 | Tacha refletiva em plástico injetado bidirecional sem pino - tipo I | un |  | 23.2742
SICRO-I | M3826 | Tacha refletiva em plástico injetado bidirecional sem pino - tipo II | un |  | 25.8962
SICRO-I | M3827 | Tacha refletiva em plástico injetado bidirecional sem pino - tipo III | un |  | 26.9995
SICRO-I | M3828 | Tacha refletiva em plástico injetado bidirecional sem pino - tipo IV | un |  | 31.4628
SICRO-I | M3829 | Tacha refletiva em plástico injetado monodirecional com um pino - tipo I | un |  | 18.5743
SICRO-I | M3830 | Tacha refletiva em plástico injetado monodirecional com um pino - tipo II | un |  | 23.1379
SICRO-I | M3831 | Tacha refletiva em plástico injetado monodirecional com um pino - tipo III | un |  | 24.1209
SICRO-I | M3832 | Tacha refletiva em plástico injetado monodirecional com um pino - tipo IV | un |  | 30.9112
SICRO-I | M3833 | Tacha refletiva em plástico injetado monodirecional sem pino - tipo I | un |  | 18.7247
SICRO-I | M3834 | Tacha refletiva em plástico injetado monodirecional sem pino - tipo II | un |  | 22.5863
SICRO-I | M3835 | Tacha refletiva em plástico injetado monodirecional sem pino - tipo III | un |  | 23.1379
SICRO-I | M3836 | Tacha refletiva em plástico injetado monodirecional sem pino - tipo IV | un |  | 30.2793
SICRO-I | M3837 | Tacha refletiva em resina sintética bidirecional com um pino - tipo I | un |  | 34.0021
SICRO-I | M3838 | Tacha refletiva em resina sintética bidirecional com um pino - tipo II | un |  | 40.5521
SICRO-I | M3839 | Tacha refletiva em resina sintética bidirecional com um pino - tipo III | un |  | 45.0243
SICRO-I | M3840 | Tacha refletiva em resina sintética bidirecional com um pino - tipo IV | un |  | 47.9285
SICRO-I | M3841 | Tacha refletiva em resina sintética bidirecional sem pino - tipo I | un |  | 31.7904
SICRO-I | M3842 | Tacha refletiva em resina sintética bidirecional sem pino - tipo II | un |  | 39.95
SICRO-I | M3843 | Tacha refletiva em resina sintética bidirecional sem pino - tipo III | un |  | 44.2933
SICRO-I | M3844 | Tacha refletiva em resina sintética bidirecional sem pino - tipo IV | un |  | 47.2417
SICRO-I | M3845 | Tacha refletiva em resina sintética monodirecional com um pino - tipo I | un |  | 32.4675
SICRO-I | M3846 | Tacha refletiva em resina sintética monodirecional com um pino - tipo II | un |  | 40.9228
SICRO-I | M3847 | Tacha refletiva em resina sintética monodirecional com um pino - tipo III | un |  | 43.873
SICRO-I | M3848 | Tacha refletiva em resina sintética monodirecional com um pino - tipo IV | un |  | 46.3738
SICRO-I | M3851 | Tacha refletiva em resina sintética monodirecional sem pino - tipo I | un |  | 31.8456
SICRO-I | M3852 | Tacha refletiva em resina sintética monodirecional sem pino - tipo II | un |  | 40.1805
SICRO-I | M3853 | Tacha refletiva em resina sintética monodirecional sem pino - tipo III | un |  | 42.9737
SICRO-I | M3854 | Tacha refletiva em resina sintética monodirecional sem pino - tipo IV | un |  | 45.7372
SICRO-I | M3855 | Tacha refletiva metálica bidirecional com dois pinos - tipo II | un |  | 27.528
SICRO-I | M3856 | Tacha refletiva metálica bidirecional com dois pinos - tipo III | un |  | 24.744
SICRO-I | M3857 | Tacha refletiva metálica bidirecional com dois pinos - tipo IV | un |  | 62.5802
SICRO-I | M3858 | Tacha refletiva metálica bidirecional com um pino - tipo II | un |  | 24.6795
SICRO-I | M3859 | Tacha refletiva metálica bidirecional com um pino - tipo III | un |  | 22.6752
SICRO-I | M3860 | Tacha refletiva metálica bidirecional com um pino - tipo IV | un |  | 61.8359
SICRO-I | M3861 | Tacha refletiva metálica monodirecional com dois pinos - tipo II | un |  | 22.0817
SICRO-I | M3862 | Tacha refletiva metálica monodirecional com dois pinos - tipo III | un |  | 21.3295
SICRO-I | M3863 | Tacha refletiva metálica monodirecional com dois pinos - tipo IV | un |  | 55.5874
SICRO-I | M3864 | Tacha refletiva metálica monodirecional com um pino - tipo II | un |  | 18.2403
SICRO-I | M3865 | Tacha refletiva metálica monodirecional com um pino - tipo III | un |  | 17.8491
SICRO-I | M3866 | Tacha refletiva metálica monodirecional com um pino - tipo IV | un |  | 55.454
SICRO-I | M3867 | Tachão refletivo em plástico injetado bidirecional | un |  | 64.2675
SICRO-I | M3868 | Tachão refletivo em plástico injetado monodirecional | un |  | 62.0136
SICRO-I | M3869 | Tachão refletivo em resina sintética bidirecional | un |  | 59.2679
SICRO-I | M3870 | Tachão refletivo em resina sintética monodirecional | un |  | 56.7885
SICRO-I | M3900 | Emulsão asfáltica com polímero - RR-1C-E | t |  | -
SICRO-I | M3901 | Reservatório metálico tipo taça - capacidade de 5.000 l | un |  | 16228.8888
SICRO-I | M3902 | Reservatório metálico tipo taça - capacidade de 10.000 l | un |  | 23500
SICRO-I | M3903 | Reservatório metálico tipo taça - capacidade de 20.000 l | un |  | 34000
SICRO-I | M3904 | Reservatório metálico tipo taça - capacidade de 30.000 l | un |  | 46530.4027
SICRO-I | M3905 | AMV tipo TR37, abertura 1:8, bitola métrica | un |  | -
SICRO-I | M3906 | AMV tipo TR37, abertura 1:10, bitola métrica | un |  | -
SICRO-I | M3907 | AMV tipo TR37, abertura 1:12, bitola métrica | un |  | -
SICRO-I | M3908 | AMV tipo TR37, abertura 1:14, bitola métrica | un |  | -
SICRO-I | M3909 | Bico para corte a plasma manual - 65A | un |  | 64.3817
SICRO-I | M3910 | Bico para corte a plasma manual - 45A | un |  | 62.3556
SICRO-I | M3911 | Bocal para corte a plasma manual - 45A/65A | un |  | 164.8884
SICRO-I | M3912 | Capa de retenção para corte a plasma manual - 45A/65A | un |  | 271.6635
SICRO-I | M3913 | Eletrodo para corte a plasma manual - 45A/65A | un |  | 76.0758
SICRO-I | M3914 | Distribuidor de gás para corte a plasma manual - 45A/65A | un |  | 173.0358
SICRO-I | M3915 | Parafuso de cabeça sextavada em aço inox - D = 12,7 mm (1/2") e C = 38,1 mm (1.1/2") | un |  | 4.1
SICRO-I | M3916 | Porca sextavada em aço inox para parafuso - D = 12,7 mm (1/2") | un |  | 1.495
SICRO-I | M3917 | Arruela lisa em aço inox - D = 12,7 mm (1/2") | un |  | 0.751
SICRO-I | M3918 | Disco de corte com 80 dentes multimaterial - D = 250 mm | un |  | 397.7513
SICRO-I | M3919 | Lixa d'água Nº 360 | un |  | 1.2813
SICRO-I | M3920 | Diluente para tinta epóxi bicomponente ou tricomponente | l |  | 45.7924
SICRO-I | M3921 | Tinta à base de resina epóxi óxido de ferro | l |  | 95.9602
SICRO-I | M3922 | Diluente para esmalte poliuretano de dois componentes | l |  | 67.1911
SICRO-I | M3923 | Tinta esmalte poliuretano bicomponente | l |  | 114.8329
SICRO-I | M3924 | Catalisador para tinta fosfatizante | l |  | 51.4676
SICRO-I | M3925 | Tinta fosfatizante para fundo preparador de pintura | l |  | 52.0302
SICRO-I | M3926 | Luva em aço galvanizado com rosca BSP classe leve - D = 12,5 mm (1/2") | un |  | 4.1471
SICRO-I | M3927 | Plug tipo bujão em aço galvanizado com rosca BSP - D = 15 mm (1/2") | un |  | 3.6955
SICRO-I | M3928 | Tubo em aço-carbono - E = 3,35 mm e D = 80 mm (3") | m |  | 73.4906
SICRO-I | M3929 | Tubo em aço-carbono - E = 3,00 mm e D = 150 mm (6") | m |  | 119.3948
SICRO-I | M3931 | Cantoneira em alumínio de abas iguais - L = 38,1 mm e E = 4,76 mm | kg |  | 33.216
SICRO-I | M3932 | Parafuso de cabeça sextavada em aço inox - D = 8 mm (M8) e C = 20 mm | un |  | 1.2344
SICRO-I | M3933 | Porca sextavada em aço inox para parafuso - D = 8 mm (M8) | un |  | 0.4406
SICRO-I | M3934 | Arruela lisa em aço inox para parafuso - D = 8,4 mm (M8) | un |  | 0.1769
SICRO-I | M3935 | Arruela de pressão em aço inox para parafuso - D = 8,1 mm (M8) | un |  | 0.2221
SICRO-I | M3936 | Parafuso de cabeça sextavada em aço inox - D = 12,7 mm (1/2") e C = 19,05 mm (3/4") | un |  | 3.676
SICRO-I | M3939 | Barra redonda em aço SAE 1020 - D = 25,4 mm (1") | m |  | 37.0183
SICRO-I | M3940 | Cunha metálica para protensão de fios - D = 6,0 mm | un |  | 25
SICRO-I | M3941 | Porta-cunha metálica fechada para protensão de fios - D = 6,0 mm | un |  | 85
SICRO-I | M3942 | Porta-cunha metálica aberta para protensão de fios - D = 6,0 mm | un |  | 25
SICRO-I | M3943 | Lona de laminado de PVC reforçado com poliéster | m² |  | 32.55
SICRO-I | M3944 | Espuma expansiva de poliuretano | l |  | 67.5488
SICRO-I | M3945 | Argamassa polimérica bicomponente para impermeabilização | kg |  | 2.8231
SICRO-I | M3947 | Tubo em aço - E = 3,00 mm e seção de 40 x 40 mm | m |  | 38.9649
SICRO-I | M3949 | Desmoldante para fôrmas metálicas | l |  | 17.0216
SICRO-I | M3950 | Airbag marítimo de lançamento de embarcação - C = 20,0 m e D = 1,5 m | un |  | 21042.45
SICRO-I | M4413 | Arame E70S6 para solda MIG/MAG - D = 0,9 mm | kg |  | 19.1879
SICRO | E9001 | Conjunto vibratório para tubos de concreto com encaixe PB e 3 jogos de fôrmas - D = 0,60 m - 2,20 kW | CHP |  | 18.7201
SICRO | E9002 | Conjunto vibratório para tubos de concreto com encaixe PB e 3 jogos de fôrmas - D = 0,80 m - 2,20 kW | CHP |  | 24.5191
SICRO | E9003 | Conjunto vibratório para tubos de concreto com encaixe PB e 3 jogos de fôrmas - D = 1,00 m - 2,20 kW | CHP |  | 25.6278
SICRO | E9004 | Conjunto vibratório para tubos de concreto com encaixe PB e 3 jogos de fôrmas - D = 1,20 m - 2,20 kW | CHP |  | 32.3996
SICRO | E9005 | Conjunto vibratório para tubos de concreto com encaixe PB e 3 jogos de fôrmas - D = 1,50 m - 2,20 kW | CHP |  | 38.294
SICRO | E9006 | Equipamento para sondagem manual | CHP |  | 1.5466
SICRO | E9007 | Bomba de pistão triplex com capacidade de 7,80 m³/h (130 l/min) - 8,20 kW | CHP |  | 42.9748
SICRO | E9008 | Transportador manual de tubos de concreto com capacidade de 1 t | CHP |  | 2.2578
SICRO | E9009 | Embarcação rebocadora - 268 kW | CHP |  | 437.4227
SICRO | E9010 | Balança plataforma digital à bateria, com mesa de 75 x 75 cm e capacidade de 500 kg | CHP |  | 1.0649
SICRO | E9011 | Carro manual modelo plataforma de 200 x 80 cm com capacidade de 800 kg | CHP |  | 0.5483
SICRO | E9014 | Deflectômetro de impacto (FWD) instalado em picape com reboque e faixa de carga de 7 a 120 kN - 147 kW | CHP |  | 377.4823
SICRO | E9015 | Elevador de obra com capacidade de 1.000 kg - 9 kW | CHP |  | 38.1793
SICRO | E9016 | Usina misturadora móvel de reciclagem a frio com sistema de espuma de asfalto - 129,40 kW | CHP |  | 3994.0482
SICRO | E9017 | Escavadeira hidráulica sobre esteira com capacidade de 0,4 m³ - 64 kW | CHP |  | 203.9425
SICRO | E9020 | Recicladora a frio - 455 kW | CHP |  | 2950.1195
SICRO | E9021 | Grupo gerador - 456 kVA | CHP |  | 419.6587
SICRO | E9022 | Pórtico metálico rolante com capacidade de 25 t - 30 kW | CHP |  | 101.4323
SICRO | E9023 | Guindaste móvel sobre esteiras com dragline com capacidade de 1,9 a 2,3 m³ - 270 kW | CHP |  | 576.5875
SICRO | E9024 | Misturador de nata cimento - 1,50 kW | CHP |  | 29.4624
SICRO | E9025 | Conjunto bomba e macaco hidráulico para protensão com capacidade de 7.000 kN - 15 kW | CHP |  | 62.7973
SICRO | E9026 | Bomba para injeção de nata de cimento com capacidade de 2 MPa - 2,20 kW | CHP |  | 7.5719
SICRO | E9028 | Bomba de alta pressão para hidrojateamento com capacidade de 18 MPa - 5,20 kW | CHP |  | 38.5079
SICRO | E9029 | Conjunto bomba e macaco hidráulico para protensão com capacidade de 8.000 kN - 20 kW | CHP |  | 66.676
SICRO | E9030 | Bomba de protensão com leitura digital para tensionamento de estais - 3 kW | CHP |  | 1.9608
SICRO | E9031 | Elevador de cremalheira com cabine simples, com capacidade de 1.500 kg e altura de até 100 m - 15 kW | CHP |  | 82.6575
SICRO | E9032 | Equipamento para regulagem final de estais com até 37 cordoalhas - D = 15,7 mm - 20 kW | CHP |  | 58.8931
SICRO | E9033 | Equipamento para regulagem final de estais de 38 a 55 cordoalhas - D = 15,7 mm - 30 kW | CHP |  | 63.3393
SICRO | E9034 | Equipamento para regulagem final de estais de 56 a 73 cordoalhas - D = 15,7 mm - 40 kW | CHP |  | 70.7487
SICRO | E9035 | Equipamento para regulagem final de estais de 74 a 91 cordoalhas - D = 15,7 mm - 50 kW | CHP |  | 78.158
SICRO | E9036 | Grua fixa para alturas de 60 a 102 m, com alcance de 60 m com capacidade de 1.500 kg na ponta da lança - 37 kW | CHP |  | 428.111
SICRO | E9038 | Macaco hidráulico monocordoalha para tensionamento de estais - 3 kW | CHP |  | 50.9819
SICRO | E9039 | Máquina de solda por termofusão para tubos PEAD com gerador de 4 kW | CHP |  | 85.7682
SICRO | E9040 | Serra mármore - 1,45 kW | CHP |  | 0.0733
SICRO | E9042 | Trator sobre esteiras com lâmina - 97 kW | CHP |  | 423.1546
SICRO | E9043 | Embarcação de alumínio com comprimento de 6 m e motor de popa - 18,60 kW | CHP |  | 81.4274
SICRO | E9044 | Central de concreto com capacidade de 150 m³/h - dosadora e misturadora | CHP |  | 476.0631
SICRO | E9045 | Conjunto bomba e macaco hidráulico para elevação com capacidade de 496 kN | CHP |  | 65.789
SICRO | E9046 | Conjunto bomba e macaco hidráulico para elevação com capacidade de 929 kN | CHP |  | 68.7661
SICRO | E9047 | Conjunto bomba e macaco hidráulico para elevação com capacidade de 1.390 kN | CHP |  | 76.3403
SICRO | E9048 | Conjunto bomba e macaco hidráulico para elevação com capacidade de 1.859 kN | CHP |  | 79.7829
SICRO | E9049 | Bomba de alta pressão para hidrojateamento com capacidade de 250 MPa - 72 kW | CHP |  | 414.9199
SICRO | E9050 | Guindaste móvel sobre pneus com 2 eixos com capacidade de 18 t - 97 kW | CHP |  | 435.1151
SICRO | E9051 | Máquina levantadora e posicionadora de via - 7,40 kW | CHP |  | 224.0551
SICRO | E9052 | Empilhadeira a diesel com capacidade de 10 t - 82 kW | CHP |  | 221.7265
SICRO | E9053 | Perfuratriz hidráulica montada em flutuante - 32 kW | CHP |  | 82.2664
SICRO | E9054 | Equipamento sobre forma-trilho para execução e acabamento de pavimento de concreto - 13,40 kW | CHP |  | 430.3394
SICRO | E9055 | Guincho pneumático com capacidade de 2,5 t | CHP |  | 82.7297
SICRO | E9056 | Plataforma autoelevatória de 12 x 24 m com capacidade de 150 t | CHP |  | 154.3058
SICRO | E9057 | Batelão sem propulsão com capacidade de 66 m³ | CHP |  | 60.3228
SICRO | E9058 | Plataforma flutuante de 12 x 24 x 1,8 m com capacidade de 150 t | CHP |  | 55.0846
SICRO | E9059 | Plataforma autoelevatória de 12 x 24 m montada na obra com capacidade de 150 t | CHP |  | 154.3058
SICRO | E9060 | Perfuratriz pneumática rotopercussiva montada em flutuante com pressão de 0,70 MPa e capacidade de 2.500 gpm | CHP |  | 67.5968
SICRO | E9061 | Lixadeira/esmerilhadeira elétrica manual angular - 2,2 kW | CHP |  | 0.3505
SICRO | E9062 | Soprador de ar quente manual - 1,60 kW | CHP |  | 1.4853
SICRO | E9063 | Equipamento de estabilização dinâmica da via - 300 kW | CHP |  | 3244.7054
SICRO | E9064 | Transportador manual gerica com capacidade de 180 l | CHP |  | 1.5085
SICRO | E9065 | Carro controle ferroviário - 186 kW | CHP |  | 3188.1619
SICRO | E9066 | Grupo gerador - 14 kVA | CHP |  | 20.5971
SICRO | E9067 | Veículo ferroviário para capina química com capacidade de 12.000 l - 115 kW | CHP |  | 237.6186
SICRO | E9068 | Perfuratriz hidráulica rotopercussiva para CCPH - 123 kW | CHP |  | 1118.4725
SICRO | E9069 | Vibrador de imersão para concreto - 4,10 kW | CHP |  | 8.8855
SICRO | E9070 | Ponte rolante com capacidade de 5 t e vão de até 15 m - 10 kW | CHP |  | 58.0675
SICRO | E9071 | Transportador manual carrinho de mão com capacidade de 80 l | CHP |  | 0.6898
SICRO | E9072 | Martelo hidráulico vibratório com unidade hidráulica - 486 kW | CHP |  | 1345.6914
SICRO | E9073 | Bomba de concreto rebocável com capacidade de 30 m³/h - 74 kW | CHP |  | 215.3602
SICRO | E9074 | Tanque de estocagem de asfalto com agitadores de 60.000 l | CHP |  | 188.6996
SICRO | E9075 | Trado cavadeira de 12" | CHP |  | 0.1132
SICRO | E9076 | Equipamento para pintura eletrostática com cabine dupla de 7,00 kW e estufa de 80.000 kCal | CHP |  | 46.577
SICRO | E9077 | Perfuratriz de circulação reversa tipo Wirth ou similar com unidade hidráulica (Power Pack) - 273 kW | CHP |  | 1005.5987
SICRO | E9078 | Treliça lançadeira com capacidade de carga de 100 a 120 t e vão máximo de 45 m - 110 kW | CHP |  | 362.22
SICRO | E9079 | Bomba submersível com capacidade de 360 m³/h - 23 kW | CHP |  | 37.0342
SICRO | E9080 | Carrelone com capacidade máxima de 70 t | CHP |  | 187.4068
SICRO | E9081 | Fischietti simples com capacidade de 70 t | CHP |  | 8.2866
SICRO | E9083 | Vagão fechado FLT com capacidade de 99 t | CHP |  | 34.8592
SICRO | E9084 | Vagão tanque convencional TCT com capacidade de 97 t e 103.000 l | CHP |  | 50.6545
SICRO | E9085 | Vagão gôndola GDE com capacidade de 93,5 t / 29 m³ | CHP |  | 25.5772
SICRO | E9086 | Bomba de concreto rebocável com capacidade de 41 m³/h - 74 kW | CHP |  | 219.8658
SICRO | E9089 | Roçadeira costal - 1,40 kW | CHP |  | 8.8068
SICRO | E9093 | Veículo leve - 53 kW (sem motorista) | CHP |  | 36.5814
SICRO | E9094 | Guindaste móvel sobre pneus com 6 eixos com capacidade máxima de 350 t - 450 kW | CHP |  | 2398.0115
SICRO | E9095 | Guindaste móvel sobre pneus com 8 eixos com capacidade máxima de 500 t - 500 kW | CHP |  | 3428.2271
SICRO | E9096 | Minicarregadeira de pneus - 45,50 kW | CHP |  | 177.1155
SICRO | E9101 | Removedora de faixas de sinalização viária - 9,69 kW | CHP |  | 25.9831
SICRO | E9102 | Extrusora para sarjeta de concreto - 10,44 kW | CHP |  | 49.2561
SICRO | E9103 | Extrusora para meio-fio de concreto - 10,44 kW | CHP |  | 46.3076
SICRO | E9105 | Embarcação rebocadora multipropósito com guindaste hidráulico 155 kN.m - 2 x 186 kW | CHP |  | 741.2903
SICRO | E9106 | Balsa de convés com capacidade de 200 t | CHP |  | 101.7317
SICRO | E9107 | Compactador manual com soquete vibratório - 2,24 kW | CHP |  | 9.0498
SICRO | E9108 | Soldadora de trilho por caldeamento na via - 400 kW | CHP |  | 862.6346
SICRO | E9110 | Escavadeira hidráulica sobre esteiras para rocha com caçamba com capacidade de 1,56 m³ - 118 kW | CHP |  | 397.557
SICRO | E9111 | Jateador abrasivo úmido com capacidade de 350 kg de abrasivo | CHP |  | 167.1395
SICRO | E9112 | Sinalizador direcional móvel com sistema fotovoltaico de energia e montado em chassi sobre pneus | CHP |  | 4.1704
SICRO | E9113 | Painel de Mensagem Variável - PMV móvel, com sistema fotovoltaico de energia e montado em chassi sobre pneus | CHP |  | 27.5136
SICRO | E9116 | Semáforo móvel com 3 lentes e bateria - D = 200 mm | CHP |  | 1.5607
SICRO | E9117 | Carregadeira de pneus para rocha com capacidade de 2,50 m³ - 105 kW | CHP |  | 309.5145
SICRO | E9118 | Cortadora de pavimento com disco diamantado de 450 a 1.500 mm - 55,40 kW | CHP |  | 211.7658
SICRO | E9119 | Minicarregadeira sobre pneus com valetadeira - 55,40 kW | CHP |  | 255.5087
SICRO | E9120 | Equipamento de cravação sobre esteira para geodreno com haste para profundidade de até 20 m - 258 kW | CHP |  | 598.4903
SICRO | E9122 | Perfuratriz tipo Bottom Feed para coluna de brita - 194 kW | CHP |  | 1406.9982
SICRO | E9125 | Veículo tipo van furgão com capacidade de 1,38 t - 100 kW | CHP |  | 90.3248
SICRO | E9126 | Draga backhoe com capacidade de 7 m³ - 1.000 kW | CHP |  | 17166.9504
SICRO | E9127 | Escavadeira hidráulica com martelo hidráulico de 520 kg - 75 kW | CHP |  | 321.0065
SICRO | E9128 | Veículo leve picape compacta 4 x 2 com cabine dupla com capacidade de 0,65 t - 72 kW | CHP |  | 66.7365
SICRO | E9129 | Veículo leve picape compacta 4 x 2 com cabine dupla com capacidade de 0,65 t - 72 kW (sem motorista) | CHP |  | 36.9885
SICRO | E9130 | Veículo leve picape média 4 x 4 com cabine dupla com capacidade de 1,10 t - 152,25 kW (sem motorista) | CHP |  | 81.9053
SICRO | E9131 | Veículo tipo van furgão com capacidade de 1,38 t - 100 kW (sem motorista) | CHP |  | 60.5768
SICRO | E9134 | Miniônibus com capacidade para 30 passageiros - 120 kW | CHP |  | 242.6639
SICRO | E9141 | Rebarbador hidráulico com bomba manual com capacidade de força de 9.000 kgf | CHP |  | 16.7178
SICRO | E9144 | Pórtico metálico rolante com talha com capacidade de 5 t - 5,6 kW | CHP |  | 52.2505
SICRO | E9148 | Macaco de protensão de fios com bomba - 3,72 kW | CHP |  | 63.0715
SICRO | E9149 | Máquina de aplicação e extração de grampo elástico tipo Pandrol - 6,70 kW | CHP |  | 65.4969
SICRO | E9151 | Britador de mandíbulas móvel sobre esteiras, sem peneira, com capacidade de 140 m³/h - 170 kW | CHP |  | 579.2713
SICRO | E9152 | Ferramenta de fixação à pólvora de ação direta | CHP |  | 0.2401
SICRO | E9153 | Ferramenta de fixação à pólvora e sistema à pistão | CHP |  | 0.1991
SICRO | E9154 | Equipamento para selagem com material asfáltico rebocável com capacidade de 370 l - 35 kW | CHP |  | 178.8663
SICRO | E9155 | Caldeira de asfalto rebocável com capacidade de 600 l - 5,20 kW | CHP |  | 36.5069
SICRO | E9156 | Soprador de ar costal - 2,6 kW | CHP |  | 5.5161
SICRO | E9157 | Locomotiva diesel-elétrica CC - bitola métrica - 2.237 kW | CHP |  | 1944.6553
SICRO | E9158 | Locomotiva diesel-elétrica CC - bitola larga - 2.237 kW | CHP |  | 1965.0696
SICRO | E9159 | Vagão plataforma PNE com capacidade de 82 t - bitola métrica | CHP |  | 30.3625
SICRO | E9160 | Vagão plataforma PNT com capacidade de 98 t - bitola larga | CHP |  | 39.5353
SICRO | E9161 | Vagão fechado com porta para carga e descarga de paletes FLD com capacidade de 64 t - bitola métrica | CHP |  | 30.0633
SICRO | E9162 | Vagão fechado com porta para carga e descarga de paletes FLT com capacidade de 99 t - bitola larga | CHP |  | 34.8592
SICRO | E9163 | Vagão hopper aberto com descarga automática HNE com capacidade de 45 m³ - bitola métrica | CHP |  | 36.2406
SICRO | E9164 | Vagão hopper aberto com descarga automática HNT com capacidade de 63 m³ - bitola larga | CHP |  | 46.5697
SICRO | E9167 | Equipamento para carga e descarga de TLS de até 250 m - 90 kW | CHP |  | 253.1995
SICRO | E9168 | Carregadeira de pneus com implemento de garfo - 195 kW | CHP |  | 400.9678
SICRO | E9172 | Equipamento distribuidor de fios para fábrica de dormentes - 2,50 kW | CHP |  | 95.3927
SICRO | E9173 | Bancos de ancoragem passiva e ativa para protensão de fios com capacidade de 200 tf | CHP |  | 36.2527
SICRO | E9174 | Aferidor para protensão de fios com capacidade de 3 a 6 t | CHP |  | 2.3831
SICRO | E9175 | Equipamento para concretagem de fôrmas de dormentes com silo de 1,5 m³ - 9 kW | CHP |  | 107.1068
SICRO | E9176 | Sistema de desprotensão com capacidade de 150 t - 3,72 kW | CHP |  | 83.013
SICRO | E9177 | Pórtico metálico rolante com talha com capacidade de 5 t e pinça mecânica dupla para elevação de até 4 dormentes - 5,60 kW | CHP |  | 47.1279
SICRO | E9178 | Estação viradora de dormentes com esteira de 6 m - 7,70 kW | CHP |  | 102.4862
SICRO | E9179 | Pórtico metálico com talha e pinça para seleção de dormentes com capacidade de 1 t - 1,10 kW | CHP |  | 40.2831
SICRO | E9180 | Cesto para transporte aéreo de concreto com capacidade de 1,5 m³ | CHP |  | 4.348
SICRO | E9181 | Equipamento desbobinador de fios de protensão móvel | CHP |  | 19.5482
SICRO | E9182 | Central de concreto com capacidade de 20 m³/h - dosadora e misturadora | CHP |  | 376.7342
SICRO | E9183 | Vagonete para transporte de até 16 dormentes | CHP |  | 1.6492
SICRO | E9184 | Pista de apoio para fôrmas metálicas para dormentes de concreto - 4 cavidades - C = 127,90 m | CHP |  | 16.3785
SICRO | E9185 | Fôrma metálica para dormentes de concreto de bitola larga ou mista - 4 cavidades | CHP |  | 1.1054
SICRO | E9186 | Fôrma metálica para dormentes de concreto de bitola métrica - 4 cavidades | CHP |  | 0.9217
SICRO | E9200 | Carregadeira de pneus para rocha com capacidade de 2,50 m³ - 105 kW com periculosidade | CHP |  | 318.9513
SICRO | E9203 | Escavadeira hidráulica com martelo hidráulico de 1.700 kg - 103 kW com periculosidade | CHP |  | 652.4177
SICRO | E9204 | Perfuratriz sobre esteiras - 145 kW com periculosidade | CHP |  | 513.5047
SICRO | E9205 | Equipamento de corte a plasma CNC - 12.000 x 5.500 mm - 19,5 kW | CHP |  | 164.9685
SICRO | E9207 | Máquina de solda elétrica retificadora 425 A - 18,70 kW | CHP |  | 2.5155
SICRO | E9209 | Martelete perfurador/rompedor a ar comprimido de 25 kg para rocha, com insalubridade, com capacidade de 2.040 gpm | CHP |  | 40.4087
SICRO | E9213 | Jumbo eletro-hidráulico com 3 braços - 155 kW/237 kW com periculosidade | CHP |  | 2336.5158
SICRO | E9220 | Ônibus rodoviário com capacidade para 50 passageiros - 280 kW | CHP |  | 522.6017
SICRO | E9231 | Maçarico lança-chamas a gás liquefeito de petróleo (GLP) | CHP |  | 0.025
SICRO | E9239 | Miniônibus com capacidade para 30 passageiros - 120 kW (sem motorista) | CHP |  | 210.6696
SICRO | E9240 | Ônibus com capacidade para 46 passageiros - 153 kW (sem motorista) | CHP |  | 290.9966
SICRO | E9242 | Estação transmissora de superfície para televisionamento | CHP |  | 1.9637
SICRO | E9243 | Câmara hiperbárica com filtro, serpentina e reservatório de ar para mergulho raso - D = 1,80 m e H = 2,22 m | CHP |  | 105.1312
SICRO | E9244 | Estação transmissora de superfície para comunicação sem fio | CHP |  | 4.7902
SICRO | E9245 | Estação transmissora de superfície para comunicação com fio | CHP |  | 0.8029
SICRO | E9246 | Painel de controle de ar com manômetros e pneufatômetros | CHP |  | 1.5407
SICRO | E9247 | Sistema de Sino aberto (sinete) para mergulho até 50 m - 33,50 kW | CHP |  | 135.4626
SICRO | E9248 | Sistema de ar comprimido para mergulho até 30 m com pressão de trabalho de 1,4 MPa - 7,46 kW | CHP |  | 16.2333
SICRO | E9249 | Sistema de ar comprimido para mergulho até 50 m com pressão de trabalho de 1,7 MPa - 16,18 kW | CHP |  | 29.5347
SICRO | E9251 | Fonte de plasma para corte manual - 65A - 15 kW | CHP |  | 9.3656
SICRO | E9252 | Serra de esquadria com braço telescópico - D = 250 mm (10") - 1,80 kW | CHP |  | 0.5178
SICRO | E9253 | Rebordeadeira diâmetro máximo 3,00 m - 4,85 kW | CHP |  | 6.9512
SICRO | E9254 | Dobradeira viradeira manual comprimento máximo de dobra de até 2.000 mm | CHP |  | 1.4687
SICRO | E9255 | Fonte de plasma para corte manual - 45A - 10 kW | CHP |  | 6.1965
SICRO | E9256 | Equipamento para pintura com cal rebocável com dois bicos aplicadores e capacidade de 2.200 l | CHP |  | 41.1104
SICRO | E9258 | Balsa de convés com capacidade de 600 t | CHP |  | 242.4191
SICRO | E9259 | Ventilador centrífugo média pressão com capacidade de 38 m³/min - 2,21 kW | CHP |  | 3.0023
SICRO | E9260 | Detector de gases com bomba elétrica para espaço confinado | CHP |  | 0.6941
SICRO | E9261 | Equipamento de pintura com pistola airless - 0,90 kW | CHP |  | 0.7062
SICRO | E9262 | Escova rotativa com cerdas de aço para tratamento de superfície - 0,91 kW | CHP |  | 31.6477
SICRO | E9263 | Tripé com guincho para espaço confinado | CHP |  | 1.5654
SICRO | E9264 | Respirador purificador de ar motorizado | CHP |  | 1.2846
SICRO | E9265 | Respirador de adução de ar tipo linha de ar comprimido para jateamento | CHP |  | 2.6223
SICRO | E9267 | Exaustor centrífugo alta pressão com capacidade de 35 m³/min - 1,47 kW | CHP |  | 1.1889
SICRO | E9501 | Ventilador axial para ventilação forçada com velocidade de saída de 32,8 m/s - D = 1.000 mm - 30 kW | CHP |  | 77.125
SICRO | E9502 | Bate-estaca de gravidade para 6 t - 119 kW | CHP |  | 362.4502
SICRO | E9503 | Guilhotina hidráulica 16 x 6.100 mm - 30 kW | CHP |  | 147.3233
SICRO | E9505 | Prensa dobradeira capacidade 320 t - comprimento até 3.100 mm - 30 kW | CHP |  | 111.0832
SICRO | E9507 | Plotadora de recorte com computador e programa computacional | CHP |  | 25.811
SICRO | E9510 | Ventilador centrífugo baixa pressão com capacidade de 58 m³/min - 3,68 kW | CHP |  | 2.4532
SICRO | E9511 | Carregadeira de pneus com capacidade de 3,40 m³ - 195 kW | CHP |  | 522.996
SICRO | E9512 | Veículo leve - 53 kW | CHP |  | 66.3294
SICRO | E9513 | Compressor de ar portátil de 160,46 l/s (340 PCM) - 81 kW | CHP |  | 126.5897
SICRO | E9514 | Distribuidor de agregados sobre pneus autopropelido - 130 kW | CHP |  | 372.7995
SICRO | E9515 | Escavadeira hidráulica sobre esteiras com caçamba com capacidade de 1,56 m³ - 118 kW | CHP |  | 331.598
SICRO | E9516 | Perfuratriz hidráulica sobre esteiras - 283 kW | CHP |  | 1586.6204
SICRO | E9518 | Grade de 24 discos rebocável de D = 60 cm (24") | CHP |  | 4.9463
SICRO | E9519 | Betoneira com motor a gasolina com capacidade de 600 l - 10 kW | CHP |  | 56.108
SICRO | E9521 | Grupo gerador - 3,2 kVA | CHP |  | 4.9002
SICRO | E9522 | Caldeira de asfalto rebocável com capacidade de 1.500 l - 6,5 kW | CHP |  | 48.8028
SICRO | E9523 | Motoscraper - 304 kW | CHP |  | 1081.892
SICRO | E9524 | Motoniveladora - 93 kW | CHP |  | 342.2293
SICRO | E9525 | Ponte rolante com capacidade de 15 t e vão de até 15 m - 20 kW | CHP |  | 381.7781
SICRO | E9526 | Retroescavadeira de pneus - capacidade da caçamba da pá-carregadeira de 0,76 m³ e da retroescavadeira de 0,29 m³ - 58 kW | CHP |  | 157.0164
SICRO | E9527 | Martelete perfurador/rompedor a ar comprimido de 25 kg para rocha com capacidade de 2.040 gpm | CHP |  | 32.0576
SICRO | E9528 | Empilhadeira a diesel com capacidade de 4 t - 60 kW | CHP |  | 163.0397
SICRO | E9529 | Jateador para chapas e perfis metálicos com transportador a roletes - 132 kW | CHP |  | 903.6223
SICRO | E9530 | Rolo compactador liso vibratório autopropelido por pneus de 11 t - 97 kW | CHP |  | 265.1248
SICRO | E9532 | Equipamento de solda MIG/MAG semiautomática com acessórios - 28,36 kVA | CHP |  | 20.3073
SICRO | E9535 | Serra circular com bancada - D = 30 cm - 4 kW | CHP |  | 27.7914
SICRO | E9536 | Embarcação de transporte de pessoal e apoio logístico - 30 kW | CHP |  | 108.788
SICRO | E9538 | Conjunto vibratório para meio tubo de concreto com encaixe PB e 3 jogos de fôrmas - D = 0,30 m - 2,20 kW | CHP |  | 3.9595
SICRO | E9539 | Equipamento de batimetria monofeixe | CHP |  | 45.637
SICRO | E9540 | Trator sobre esteiras com lâmina - 127 kW | CHP |  | 455.1114
SICRO | E9541 | Trator sobre esteiras com lâmina - 259 kW | CHP |  | 1034.588
SICRO | E9543 | Compressor de ar respirável com capacidade de até 35 MPa e 3,58 l/s - 5,52 kW | CHP |  | 14.4905
SICRO | E9544 | Vassoura mecânica rebocável com largura de 2,44 m | CHP |  | 16.0564
SICRO | E9545 | Vibroacabadora de asfalto sobre esteiras - 97 kW | CHP |  | 512.7183
SICRO | E9546 | Equipamento para solda e corte com oxi-GLP | CHP |  | 0.5687
SICRO | E9547 | Máquina de solda elétrica transformadora 250 A - 9,20 kW | CHP |  | 0.3195
SICRO | E9548 | Bomba centrífuga com capacidade de 7,1 a 22 m³/h - 1,50 kW | CHP |  | 0.586
SICRO | E9549 | Jateador e sistema de pintura para chapas e perfis metálicos com transportador a roletes - 160 kW | CHP |  | 1280.7807
SICRO | E9551 | Obturador mecânico simples com extensão de 12 m | CHP |  | 0.7655
SICRO | E9552 | Nível ótico com capacidade de aumento de 32x | CHP |  | 2.2941
SICRO | E9553 | Estação total eletrônica com alcance máximo de 3.000 m | CHP |  | 8.5752
SICRO | E9556 | Compactador manual de placa vibratória - 3,00 kW | CHP |  | 10.1982
SICRO | E9558 | Tanque de estocagem de asfalto com capacidade de 30.000 l | CHP |  | 106.1511
SICRO | E9559 | Aquecedor de fluido térmico - 12 kW | CHP |  | 189.2993
SICRO | E9560 | Ônibus com capacidade para 46 passageiros - 153 kW | CHP |  | 322.9909
SICRO | E9561 | GPS geodésico de simples frequência (L1) | CHP |  | 7.4478
SICRO | E9562 | GPS geodésico de dupla frequência (L1/L2) | CHP |  | 23.0285
SICRO | E9563 | Perfuratriz hidráulica sobre esteiras com clamshell - 220 kW | CHP |  | 994.8761
SICRO | E9565 | Trator sobre esteiras com lâmina e escarificador - 259 kW | CHP |  | 1052.671
SICRO | E9566 | Guindaste móvel sobre esteiras com clamshell de 1,9 m³ - 220 kW | CHP |  | 661.5698
SICRO | E9567 | Fresadora de piso de concreto - 6,7 kW | CHP |  | 17.2682
SICRO | E9568 | Furadeira de impacto de 12,5 mm - 0,80 kW | CHP |  | 0.3681
SICRO | E9569 | Guindaste móvel sobre esteiras com clamshell de 4,6 m³ - 403 kW | CHP |  | 896.1211
SICRO | E9570 | Furadeira com base magnética - 1,20 kW | CHP |  | 1.7133
SICRO | E9574 | Perfuratriz sobre esteiras - 145 kW | CHP |  | 504.0679
SICRO | E9576 | Escavadeira hidráulica de longo alcance sobre esteiras - 103 kW | CHP |  | 318.9811
SICRO | E9577 | Trator agrícola sobre pneus - 77 kW | CHP |  | 174.6238
SICRO | E9578 | Conjunto vibratório para meio tubo de concreto com encaixe PB e 3 jogos de fôrmas - D = 0,40 m - 2,20 kW | CHP |  | 4.2526
SICRO | E9580 | Fresadora e distribuidora com controle de greide - 287 kW | CHP |  | 1429.7036
SICRO | E9581 | Carregadeira de pneus para rocha com capacidade de 1,72 m³ - 113 kW | CHP |  | 289.4896
SICRO | E9583 | Distribuidor de agregados rebocável com capacidade de 1,9 m³ | CHP |  | 24.8448
SICRO | E9584 | Carregadeira de pneus com capacidade de 1,72 m³ - 113 kW | CHP |  | 215.7239
SICRO | E9585 | Motosserra com motor a gasolina - 2,30 kW | CHP |  | 32.767
SICRO | E9586 | Régua vibratória dupla com 4 m - 4,10 kW | CHP |  | 9.6995
SICRO | E9587 | Serra para corte de concreto - 4 kW | CHP |  | 9.9083
SICRO | E9588 | Vibroacabadora de concreto sobre esteiras com fôrmas deslizantes - 205 kW | CHP |  | 1785.1276
SICRO | E9589 | Máquina texturizadora e aplicadora de cura química em pavimento de concreto - 44,80 kW | CHP |  | 474.3046
SICRO | E9590 | Central de concreto com capacidade de 40 m³/h - dosadora fixa | CHP |  | 139.4348
SICRO | E9591 | Serra para corte de concreto e asfalto - 10 kW | CHP |  | 23.051
SICRO | E9593 | Draga hopper com capacidade de 750 m³ | CHP |  | 10426.8325
SICRO | E9594 | Draga hopper com capacidade de 1.000 m³ | CHP |  | 11349.5412
SICRO | E9595 | Draga hopper com capacidade de 2.000 m³ | CHP |  | 14984.9495
SICRO | E9596 | Draga hopper com capacidade de 3.000 m³ | CHP |  | 18779.0599
SICRO | E9597 | Draga hopper com capacidade de 4.000 m³ | CHP |  | 22476.1756
SICRO | E9598 | Draga hopper com capacidade de 5.000 m³ | CHP |  | 26111.584
SICRO | E9599 | Central de concreto com capacidade de 30 m³/h - dosadora RS | CHP |  | 106.197
SICRO | E9601 | Embarcação de transporte de pessoal e apoio logístico - 130 kW | CHP |  | 326.4247
SICRO | E9603 | Embarcação rebocadora multipropósito com guindaste hidráulico de 74 kN.m - 165 kW | CHP |  | 403.4883
SICRO | E9606 | Embarcação rebocadora - 2 x 268 kW | CHP |  | 734.2966
SICRO | E9607 | Conjunto de britagem para rachão com capacidade de 80 m³/h - 224 kW | CHP |  | 313.3747
SICRO | E9609 | Draga de sucção para extração de areia com tubo de descarga de 150 mm - 100 kW | CHP |  | 163.5552
SICRO | E9610 | Compressor de ar portátil de 42,48 l/s (90 PCM) - 18,50 kW | CHP |  | 38.2336
SICRO | E9611 | Conjunto de britagem com capacidade de 80 m³/h - 313 kW | CHP |  | 1009.0231
SICRO | E9612 | Plataforma flutuante montada na obra de 12 x 24 x 1,8 m com capacidade de 150 t | CHP |  | 85.1262
SICRO | E9613 | Guindaste móvel sobre esteiras com pinça com capacidade de 40 t - 186 kW | CHP |  | 1253.3644
SICRO | E9614 | Bomba com capacidade de 136 m³/h e câmara de vácuo - 5,60 kW | CHP |  | 1.9988
SICRO | E9615 | Usina misturadora de solos com capacidade de 300 t/h - 44 kW | CHP |  | 376.0362
SICRO | E9617 | Usina misturadora de pré-misturado a frio com capacidade de 60 t/h - 23,50 kW | CHP |  | 85.8088
SICRO | E9618 | Batelão autopropelido com capacidade de 300 m³ - 224 kW | CHP |  | 1284.5956
SICRO | E9619 | Batelão autopropelido com capacidade de 500 m³ - 373 kW | CHP |  | 1584.0164
SICRO | E9620 | Pontão flutuante de 15 x 30 x 1,8 m com capacidade de 500 t | CHP |  | 153.6405
SICRO | E9621 | Bomba de injeção de argamassa e nata com capacidade de 1,08 m³/h (18 l/min) e misturador com tambor de 0,100 m³ - 6,20 kW | CHP |  | 38.672
SICRO | E9622 | Máquina de bancada universal para corte de chapa - 1,50 kW | CHP |  | 11.2295
SICRO | E9623 | Máquina de bancada guilhotina - 4,00 kW | CHP |  | 14.7362
SICRO | E9624 | Draga hopper com capacidade de 10.000 m³ | CHP |  | 43710.9101
SICRO | E9625 | Draga hopper com capacidade de 15.000 m³ | CHP |  | 61335.5765
SICRO | E9626 | Draga hopper com capacidade de 20.000 m³ | CHP |  | 79024.7393
SICRO | E9627 | Embarcação hotel com capacidade para 15 pessoas - 199 kW | CHP |  | 370.1569
SICRO | E9628 | Fábrica de pré-moldado de concreto para balizador - 2,20 kW | CHP |  | 3.692
SICRO | E9629 | Compressor de ar portátil de 185,95 l/s (394 PCM) - 81,50 kW | CHP |  | 138.3984
SICRO | E9630 | Bomba submersível com capacidade de 75 m³/h - 3,6 kW | CHP |  | 1.477
SICRO | E9631 | Bomba para concreto projetado via seca com capacidade de 6 m³/h - 7,5 kW | CHP |  | 123.8606
SICRO | E9632 | Conjunto vibratório para tubos de concreto com encaixe PB e 3 jogos de fôrmas - D = 0,20 m - 2,20 kW | CHP |  | 11.8568
SICRO | E9633 | Conjunto vibratório para tubos de concreto com encaixe PB e 3 jogos de fôrmas - D = 0,30 m - 2,20 kW | CHP |  | 13.7367
SICRO | E9634 | Conjunto vibratório para tubos de concreto com encaixe PB e 3 jogos de fôrmas - D = 0,40 m - 2,20 kW | CHP |  | 15.2022
SICRO | E9635 | Draga de sucção e recalque com potência da bomba de 294 kW e cortador de 30 kW | CHP |  | 642.8477
SICRO | E9636 | Draga de sucção e recalque com potência da bomba de 483 kW e cortador de 55 kW | CHP |  | 1025.6648
SICRO | E9637 | Draga de sucção e recalque com potência da bomba de 746 kW e cortador de 110 kW | CHP |  | 1764.7125
SICRO | E9638 | Draga de sucção e recalque com potência da bomba de 1.350 kW e cortador de 170 kW | CHP |  | 2815.2647
SICRO | E9639 | Embarcação hotel com capacidade para 30 pessoas - 2 x 112 kW | CHP |  | 532.3842
SICRO | E9640 | Compressor de ar portátil de 33,51 l/s (71 PCM) - 14 kW | CHP |  | 31.6807
SICRO | E9641 | Compressor de ar portátil de 75,04 l/s (159 PCM) - 33 kW | CHP |  | 57.3516
SICRO | E9642 | Perfuratriz hidráulica sobre esteiras para estaca raiz - 56 kW | CHP |  | 391.1386
SICRO | E9643 | Equipamento para pintura a ar comprimido de pistola com caneca com capacidade de 1.000 ml e compressor de 1,50 kW | CHP |  | 0.4793
SICRO | E9646 | Compressor de ar portátil de 58,52 l/s (124 PCM) - 27 kW | CHP |  | 49.4702
SICRO | E9647 | Compactador manual com soquete vibratório - 4,10 kW | CHP |  | 12.683
SICRO | E9648 | Compressor de ar portátil de 422,86 l/s (896 PCM) - 213 kW | CHP |  | 335.3887
SICRO | E9649 | Compressor de ar portátil de 94,39 l/s (200 PCM) - 36 kW | CHP |  | 62.8721
SICRO | E9651 | Guindaste móvel sobre esteiras com Hammer Grab - 186 kW | CHP |  | 617.6303
SICRO | E9652 | Compressor de ar portátil de 540,85 l/s (1.146 PCM) - 331,10 kW | CHP |  | 469.4828
SICRO | E9653 | Guindaste móvel sobre esteiras com trado para escavação em solos - 186 kW | CHP |  | 989.0317
SICRO | E9654 | Guindaste móvel sobre esteiras com trado com bits escavação em rocha - 186 kW | CHP |  | 989.0317
SICRO | E9656 | Guindaste móvel sobre esteiras com caçamba para escavação em solos - 186 kW | CHP |  | 986.4637
SICRO | E9657 | Guindaste móvel sobre esteiras com caçamba para escavação em rocha - 186 kW | CHP |  | 986.4637
SICRO | E9660 | Guindaste móvel sobre esteiras com capacidade de 40 t - 186 kW | CHP |  | 505.5901
SICRO | E9661 | Compressor de ar portátil de 89,67 l/s (190 PCM) - 36 kW | CHP |  | 62.3611
SICRO | E9662 | Equipamento para solda e corte com oxiacetileno | CHP |  | 0.8061
SICRO | E9664 | Guindaste móvel sobre esteiras com capacidade de 80 t - 212 kW | CHP |  | 771.9846
SICRO | E9668 | Mesa vibratória - 2,20 kW | CHP |  | 3.5256
SICRO | E9671 | Compressor de ar portátil de 363,87 l/s (771 PCM) - 158,13 kW | CHP |  | 241.7369
SICRO | E9673 | Equipamento de batimetria multifeixe | CHP |  | 310.5823
SICRO | E9674 | Equipamento de medição de descarga líquida com ADCP | CHP |  | 121.2648
SICRO | E9675 | Martelete perfurador/rompedor elétrico - 1,50 kW | CHP |  | 2.2501
SICRO | E9676 | Embarcação de transporte de pessoal e apoio logístico - 90 kW | CHP |  | 247.9746
SICRO | E9677 | Martelete perfurador/rompedor a ar comprimido de 10 kg com capacidade de 1.800 gpm | CHP |  | 30.9811
SICRO | E9678 | Fresadora a frio - 455 kW | CHP |  | 3102.5331
SICRO | E9681 | Rolo compactador liso tandem vibratório autopropelido de 10,4 t - 82 kW | CHP |  | 345.8479
SICRO | E9682 | Rolo compactador liso tandem vibratório autopropelido de 1,6 t - 18 kW | CHP |  | 128.5988
SICRO | E9683 | Martelete perfurador/rompedor elétrico - 0,90 kW | CHP |  | 1.5343
SICRO | E9684 | Veículo leve picape média 4 x 4 com cabine dupla com capacidade de 1,10 t - 152,25 kW | CHP |  | 111.6533
SICRO | E9685 | Rolo compactador pé de carneiro vibratório autopropelido por pneus de 11,6 t - 82 kW | CHP |  | 239.4439
SICRO | E9689 | Usina de asfalto a quente gravimétrica com capacidade de 100/140 t/h - 260 kW | CHP |  | 1851.5705
SICRO | E9691 | Guincho tracionador de cordoalhas - 7,50 kW | CHP |  | 91.6182
SICRO | E9692 | Caldeira para aquecimento e injeção de cera - 1 kW | CHP |  | 53.3459
SICRO | E9694 | Misturador de argamassa de alta turbulência com capacidade de 220 l - 13 kW | CHP |  | 38.0456
SICRO | E9697 | Minicarregadeira de pneus com vassoura de 1,68 m - 45,50 kW | CHP |  | 180.8368
SICRO | E9699 | Trituradora de galhos e troncos rebocável com capacidade de até 350 mm de diâmetro com guincho - 96,94 kW | CHP |  | 212.6488
SICRO | E9700 | Fresadora a frio - 155 kW | CHP |  | 1444.642
SICRO | E9701 | Jateador pressurizado multiabrasivo com capacidade de 280 l | CHP |  | 32.3218
SICRO | E9703 | Fábrica de pré-moldado de concreto para mourão - 2,20 kW | CHP |  | 3.692
SICRO | E9704 | Batelão sem propulsão montado na obra com capacidade de 66 m³ | CHP |  | 60.3228
SICRO | E9705 | Misturador de lama bentonítica - 4 kW | CHP |  | 32.4958
SICRO | E9706 | Martelete perfurador/rompedor a ar comprimido de 28 kg para concreto com capacidade de 1.230 gpm | CHP |  | 31.4753
SICRO | E9707 | Desarenador - 15 kW | CHP |  | 29.1272
SICRO | E9708 | Microtrator com roçadeira - 10 kW | CHP |  | 45.8562
SICRO | E9710 | Socadora automática de linha - 253 kW | CHP |  | 3962.4542
SICRO | E9712 | Reguladora e distribuidora de lastro - 300 kW | CHP |  | 1913.2991
SICRO | E9714 | Bate-estaca com martelo hidráulico - 450 kW | CHP |  | 1210.0076
SICRO | E9716 | Conjunto bomba e macaco hidráulico para protensão com capacidade de 590 kN - 3,70 kW | CHP |  | 50.6596
SICRO | E9717 | Máquina policorte - 2,20 kW | CHP |  | 0.1937
SICRO | E9718 | Pórtico duplo de descarga e posicionamento de dormente - 89 kW | CHP |  | 1594.8687
SICRO | E9719 | Talha manual com capacidade de 3 t | CHP |  | 1.3791
SICRO | E9720 | Conjunto bomba e macaco hidráulico para protensão com capacidade de 250 kN - 3,70 kW | CHP |  | 50.2106
SICRO | E9721 | Conjunto bomba e macaco hidráulico para protensão com capacidade de 1.150 kN - 5 kW | CHP |  | 52.0417
SICRO | E9722 | Conjunto bomba e macaco hidráulico para protensão com capacidade de 2.000 kN - 5 kW | CHP |  | 54.1376
SICRO | E9723 | Conjunto bomba e macaco hidráulico para protensão com capacidade de 2.500 kN - 7 kW | CHP |  | 55.1508
SICRO | E9724 | Conjunto bomba e macaco hidráulico para protensão com capacidade de 4.000 kN - 10 kW | CHP |  | 55.6116
SICRO | E9725 | Conjunto bomba e macaco hidráulico para protensão com capacidade de 5.400 kN - 10 kW | CHP |  | 56.0952
SICRO | E9726 | Bate-estaca Strauss - 15 kW | CHP |  | 80.1209
SICRO | E9727 | Posicionadora de trilhos - 7,40 kW | CHP |  | 109.9882
SICRO | E9728 | Tirefonadora/parafusadora portátil - 3,10 kW | CHP |  | 13.0433
SICRO | E9729 | Equipamento para pintura eletrostática com cabine simples de 5,50 kW e estufa de 2x120.000 kCal | CHP |  | 21.2182
SICRO | E9730 | Grupo vibrador com gerador - 2,80 kW | CHP |  | 27.2264
SICRO | E9731 | Máquina de furar dormente portátil - 1,50 kW | CHP |  | 18.5418
SICRO | E9732 | Máquina para furar dormente - 6,70 kW | CHP |  | 23.1041
SICRO | E9733 | Máquina tirefonadora e parafusadora - 6,70 kW | CHP |  | 25.4007
SICRO | E9734 | Bomba projetora de argamassa com capacidade de 2 m³/h - 5,50 kW | CHP |  | 53.8751
SICRO | E9735 | Máquina para serrar trilho - 5,00 kW | CHP |  | 13.7238
SICRO | E9736 | Máquina para furar trilho - 1,20 kW | CHP |  | 9.7634
SICRO | E9737 | Conjunto para pré-aquecimento de trilho em solda aluminotérmica | CHP |  | 1.2047
SICRO | E9738 | Máquina de esmerilhar topo e lateral de boleto - 5,20 kW | CHP |  | 21.6714
SICRO | E9742 | Trator agrícola sobre pneus com roçadeira articulada e capacidade de 1,12 m - 77 kW | CHP |  | 248.0785
SICRO | E9745 | Trator agrícola sobre pneus com roçadeira de arraste e capacidade de 1,50 m - 77 kW | CHP |  | 179.3411
SICRO | E9746 | Conjunto bomba e prensa para luva de emenda de 25 mm | CHP |  | 30.4721
SICRO | E9747 | Conjunto bomba e prensa para luva de emenda de 32 mm | CHP |  | 30.6659
SICRO | E9748 | Rosqueadeira para rosca cônica - 0,75 kW | CHP |  | 27.3916
SICRO | E9749 | Jateador portátil multiabrasivo com capacidade de 300 kg | CHP |  | 28.4507
SICRO | E9750 | Bomba de injeção de argamassa com capacidade de 50 l/min | CHP |  | 10.0533
SICRO | E9753 | Grupo gerador - 23 kVA | CHP |  | 30.5897
SICRO | E9754 | Grupo gerador - 68 kVA | CHP |  | 70.2916
SICRO | E9755 | Bomba de alta pressão para jet grouting de até 45 MPa - 150 kW | CHP |  | 512.0861
SICRO | E9756 | Calandra para chapas de aço até 25 mm - 22 kW | CHP |  | 129.6701
SICRO | E9758 | Vibroacabadora de asfalto sobre pneus - 97 kW | CHP |  | 423.7981
SICRO | E9759 | Guincho de alavanca com capacidade de 5,4 t | CHP |  | 1.208
SICRO | E9760 | Perfuratriz manual para coroa diamantada - 1,60 kW | CHP |  | 6.1252
SICRO | E9761 | Guincho de coluna com capacidade de 200 kg - 0,92 kW | CHP |  | 0.9836
SICRO | E9762 | Rolo compactador de pneus autopropelido de 27 t - 85 kW | CHP |  | 305.1092
SICRO | E9763 | Grupo gerador - 40 kVA | CHP |  | 45.1198
SICRO | E9764 | Grupo gerador - 7,2 kVA | CHP |  | 10.8367
SICRO | E9765 | Grupo gerador - 569 kVA | CHP |  | 525.7764
SICRO | E9766 | Prensa hidráulica para fabricação de blocos pré-moldados - 20 kW | CHP |  | 125.195
SICRO | E9767 | Compressor de ar portátil de 9,44 l/s (20 PCM) a gasolina - 5,22 kW | CHP |  | 11.8335
SICRO | E9768 | Compressor de ar portátil de 373,78 l/s (792 PCM) - 213,30 kW | CHP |  | 302.6393
SICRO | E9769 | Cunha hidráulica com três cilindros e acessórios com capacidade de 3.000 kN - 5,60 kW | CHP |  | 113.877
SICRO | E9770 | Retroescavadeira de pneus com caçamba de escavação trapezoidal ou triangular com seção de corte inferior a 0,10 m² - 58 kW | CHP |  | 157.0164
SICRO | E9771 | Retroescavadeira de pneus com caçamba de escavação trapezoidal ou triangular com seção de corte de 0,10 a 0,15 m² - 58 kW | CHP |  | 157.0164
SICRO | E9772 | Retroescavadeira de pneus com caçamba de escavação trapezoidal ou triangular com seção de corte de 0,15 a 0,20 m² - 58 kW | CHP |  | 157.0164
SICRO | E9773 | Retroescavadeira de pneus com caçamba de escavação trapezoidal ou triangular com seção de corte de 0,20 a 0,30 m² - 58 kW | CHP |  | 157.0164
SICRO | E9774 | Retroescavadeira de pneus com caçamba de escavação trapezoidal ou triangular com seção de corte de 0,30 a 0,50 m² - 58 kW | CHP |  | 157.0164
SICRO | E9775 | Escavadeira hidráulica com martelo hidráulico de 1.700 kg - 103 kW | CHP |  | 642.9809
SICRO | E9776 | Grupo gerador - 174 kVA | CHP |  | 169.0033
SICRO | E9777 | Extrusora de barreira de concreto - 74 kW | CHP |  | 1129.5144
SICRO | E9778 | Grupo gerador - 338 kVA | CHP |  | 312.0515
SICRO | E9779 | Grupo gerador - 113 kVA | CHP |  | 108.9542
SICRO | E9780 | Misturador automático para grauteamento com capacidade de 20 m³/h - 7 kW | CHP |  | 125.5455
SICRO | E9781 | Misturador com bomba para grauteamento tipo Flex E ou similar - 25 kW | CHP |  | 258.4386
SICRO | E9782 | Perfuratriz pneumática com avanço de coluna de 33,5 kg com capacidade de 2.280 gpm | CHP |  | 42.1249
SICRO | E9784 | Plataforma autopropelida com alcance de 12 m com capacidade de 700 kg - 24 kW | CHP |  | 189.9077
SICRO | E9785 | Guindaste móvel sobre pneus com 2 eixos com capacidade máxima de 55 t - 186 kW | CHP |  | 502.1017
SICRO | E9786 | Guincho elétrico para lançamento de embarcações com capacidade de 30 t - 66 kW | CHP |  | 47.4951
SICRO | E9788 | Misturador de argamassa com capacidade de 0,250 m³ - 3,70 kW | CHP |  | 38.8525
SICRO | E9789 | Carro manual modelo plataforma de 150 x 80 cm com capacidade de 800 kg | CHP |  | 0.4346
SICRO | E9790 | Bomba para concreto projetado via úmida com capacidade de 10 m³/h - 14,70 kW | CHP |  | 164.6726
SICRO | E9791 | Bomba pneumática para injeção de resina com capacidade de 0,18 m³/h | CHP |  | 10.8679
SICRO | E9793 | Robot para concreto projetado com capacidade de 30 m³/h - 70 kW - com compressor diesel | CHP |  | 1492.3894
SICRO | E9795 | Perfuratriz de superfície sobre pneus com martelo de topo e controle remoto via rádio - 60 kW | CHP |  | 489.3777
SICRO | E9797 | Jumbo eletro-hidráulico com 3 braços - 155 kW/237 kW | CHP |  | 2323.8208
SICRO | E9798 | Perfuratriz hidráulica rotopercussiva - 123 kW | CHP |  | 570.2409
SICRO | E9013 | Caminhão tanque de asfalto com capacidade de 31.000 l - 368 kW | CHP |  | 688.3725
SICRO | A9335 | Cavalo mecânico estradeiro 8 x 2, PBT 29.000 kg - 368 kW - condição de trabalho severa - motorista de veículo especial | CHP |  | 606.2768
SICRO | A9364 | Tanque isotérmico de asfalto com capacidade de 31.000 l | CHP |  | 82.0957
SICRO | E9018 | Cavalo mecânico com dolly intermediário e semirreboque de 4 eixos com capacidade de 52 t - 364 kW | CHP |  | 558.3395
SICRO | A9324 | Cavalo mecânico estradeiro 6 x 4, PBT 23.000 kg - 364 kW - motorista de veículo especial | CHP |  | 452.0791
SICRO | A9355 | Semirreboque com 4 eixos | CHP |  | 89.2436
SICRO | A9382 | Dolly intermediário com 2 eixos para semirreboque | CHP |  | 17.0168
SICRO | E9027 | Caminhão distribuidor de cimento e cal com capacidade de 15 m³ - 210 kW | CHP |  | 432.4208
SICRO | A9333 | Caminhão plataforma 8 x 4, PBT 29.000 kg e distância entre eixos 4,6 m - 210 kW - motorista de veículo especial | CHP |  | 306.765
SICRO | A9365 | Distribuidor de cimento e cal montado sobre chassi com capacidade de 15 m³ | CHP |  | 125.6558
SICRO | E9037 | Plataforma de inspeção sob pontes montada em caminhão com capacidade de 500 kg e alcance de 15 m - 236 kW | CHP |  | 1212.569
SICRO | A9334 | Caminhão plataforma 8 x 2, PBT 29.000 kg e distância entre eixos 4,8 m - 236 kW - condição de trabalho severa - motorista de veículo especial | CHP |  | 411.262
SICRO | A9378 | Plataforma telescópica para inspeção de pontes montada sobre chassi com capacidade de 500 kg | CHP |  | 801.307
SICRO | E9041 | Caminhão guindauto com capacidade de elevação de 11,9 t e carroceria de 11,5 t - 188 kW | CHP |  | 396.7328
SICRO | A9313 | Caminhão plataforma 6 x 2, PBT 23.000 kg e distância entre eixos 5,2 m - 188 kW - motorista de veículo especial | CHP |  | 326.7043
SICRO | A9351 | Carroceria de madeira com capacidade de 11,5 t | CHP |  | 7.4779
SICRO | A9373 | Guindaste articulado montado sobre chassi com capacidade máxima de elevação de 11,9 t | CHP |  | 62.5506
SICRO | E9082 | Bate-estaca hidráulico para defensas montado em caminhão guindauto com capacidade de 6,2 t e carroceria de 5 t - 152 kW | CHP |  | 395.3147
SICRO | A9305 | Caminhão plataforma 4 x 2, PBT 15.000 kg e distância entre eixos 4,8 m - 152 kW - motorista de veículo especial | CHP |  | 257.9429
SICRO | A9348 | Carroceria de madeira com capacidade de 5 t | CHP |  | 5.6789
SICRO | A9372 | Guindaste articulado montado sobre chassi com capacidade máxima de elevação de 6,2 t | CHP |  | 58.7237
SICRO | A9379 | Bate-estaca hidráulico para defensas metálicas montada sobre chassi | CHP |  | 72.9692
SICRO | E9097 | Caminhão de resgate de veículos leves com plataforma com capacidade de 5 t - 129 kW | CHP |  | 269.8046
SICRO | A9326 | Caminhão plataforma 4 x 2, PBT 10.800 kg e distância entre eixos 4,6 m - 129 kW - motorista de veículo especial | CHP |  | 254.5084
SICRO | A9374 | Plataforma hidráulica para resgate de veículos montada sobre chassi com capacidade de 5 t | CHP |  | 15.2962
SICRO | E9098 | Caminhão de resgate de veículos de porte médio com capacidade do guincho de 20 t - 236 kW | CHP |  | 419.7695
SICRO | A9306 | Caminhão plataforma 4 x 2, PBT 16.000 kg e distância entre eixos 3,6 m - 236 kW - motorista de veículo especial | CHP |  | 377.8787
SICRO | A9375 | Guincho rebocador para resgate de veículos montada sobre chassi com capacidade de 20 t | CHP |  | 41.8908
SICRO | E9099 | Caminhão de resgate de veículos pesados com dois guinchos com capacidade de 35 t - 265 kW | CHP |  | 567.0812
SICRO | A9320 | Caminhão plataforma 6 x 4, PBT 23.000 kg e distância entre eixos 4,8 m - 265 kW - motorista de veículo especial | CHP |  | 425.8875
SICRO | A9376 | Guincho rebocador para resgate de veículos montada sobre chassi com capacidade de 35 t | CHP |  | 141.1937
SICRO | E9100 | Cavalo mecânico sem reboque - 272 kW | CHP |  | 333.7849
SICRO | A9310 | Cavalo mecânico 4 x 2, PBT 16.000 kg - 272 kW - motorista de veículo especial | CHP |  | 333.7849
SICRO | E9114 | Painel com seta luminosa para montagem em caminhão | CHP |  | 6.5691
SICRO | A9380 | Painel com seta luminosa montado sobre chassi | CHP |  | 6.5691
SICRO | E9115 | Amortecedor retrátil (AMC) para montagem em caminhão | CHP |  | 103.737
SICRO | A9381 | Amortecedor retrátil montado em caminhão | CHP |  | 103.737
SICRO | E9145 | Caminhão basculante para concreto com capacidade de 10 m³ - 210 kW | CHP |  | 321.6713
SICRO | A9316 | Caminhão plataforma 8 x 4, PBT 29.000 kg e distância entre eixos 4,6 m - 210 kW - motorista de caminhão | CHP |  | 301.7945
SICRO | A9340 | Caçamba basculante para concreto com capacidade de 10 m³ | CHP |  | 19.8768
SICRO | E9146 | Caminhão silo com capacidade de 30 m³ - 368 kW | CHP |  | 667.5299
SICRO | A9335 | Cavalo mecânico estradeiro 8 x 2, PBT 29.000 kg - 368 kW - condição de trabalho severa - motorista de veículo especial | CHP |  | 606.2768
SICRO | A9357 | Semirreboque silo para cimento com capacidade de 30 m³ | CHP |  | 61.2531
SICRO | E9169 | Cavalo mecânico com dolly pneumático de 4 eixos e mesas de giro com capacidade de 56 t - 364 kW | CHP |  | 687.8561
SICRO | A9324 | Cavalo mecânico estradeiro 6 x 4, PBT 23.000 kg - 364 kW - motorista de veículo especial | CHP |  | 452.0791
SICRO | A9385 | Conjunto de duas mesas de giro para quinta roda ou reboque com capacidade de 100 t cada | CHP |  | 141.3495
SICRO | A9389 | Dolly pneumático com capacidade de 48 t e 4 eixos | CHP |  | 94.4275
SICRO | E9170 | Cavalo mecânico com dois dollys pneumáticos de 3 e 4 eixos e mesas de giro com capacidade de 77 t - 364 kW | CHP |  | 771.8509
SICRO | A9385 | Conjunto de duas mesas de giro para quinta roda ou reboque com capacidade de 100 t cada | CHP |  | 141.3495
SICRO | A9386 | Cavalo mecânico estradeiro 6 x 4, CMT 150.000 kg - 364 kW - motorista de veículo especial | CHP |  | 463.584
SICRO | A9387 | Dolly pneumático com capacidade de 28,5 t e 3 eixos | CHP |  | 72.4899
SICRO | A9389 | Dolly pneumático com capacidade de 48 t e 4 eixos | CHP |  | 94.4275
SICRO | E9171 | Cavalo mecânico com dois dollys pneumáticos de 4 e 5 eixos e mesas de giro com capacidade de 111 t - 440 kW | CHP |  | 1491.8237
SICRO | A9325 | Cavalo mecânico 8 x 8, PBT 26.000 kg - 440 kW - motorista de veículo especial | CHP |  | 1139.6814
SICRO | A9385 | Conjunto de duas mesas de giro para quinta roda ou reboque com capacidade de 100 t cada | CHP |  | 141.3495
SICRO | A9388 | Dolly pneumático com capacidade de 60 t e 5 eixos | CHP |  | 116.3653
SICRO | A9389 | Dolly pneumático com capacidade de 48 t e 4 eixos | CHP |  | 94.4275
SICRO | E9199 | Caminhão com sistema de hidrojateamento de alta pressão e vácuo para limpeza e desobstrução de bueiros com capacidade total de 15.600 l - 188 kW | CHP |  | 413.6096
SICRO | A9299 | Equipamento com sistema de hidrojateamento de alta pressão e vácuo para limpeza e desobstrução de bueiros com diâmetro de até 1.500 mm com capacidade total de 15.600 l | CHP |  | 86.9053
SICRO | A9313 | Caminhão plataforma 6 x 2, PBT 23.000 kg e distância entre eixos 5,2 m - 188 kW - motorista de veículo especial | CHP |  | 326.7043
SICRO | E9201 | Caminhão basculante para rocha com capacidade de 12 m³ - 210 kW com periculosidade | CHP |  | 353.3497
SICRO | A9327 | Caminhão plataforma 8 x 4, PBT 29.000 kg e distância entre eixos 4,6 m - 210 kW - motorista de caminhão com periculosidade | CHP |  | 309.5501
SICRO | A9343 | Caçamba basculante para rocha com capacidade de 12 m³ | CHP |  | 43.7996
SICRO | E9202 | Plataforma pantográfica montada em caminhão com capacidade de carga de 600 kg - 120 kW com periculosidade | CHP |  | 343.0624
SICRO | A9300 | Caminhão plataforma 4 x 2, PBT 8.300 kg e distância entre eixos 3,9 m - 120 kW - motorista de veículo especial com periculosidade | CHP |  | 237.4916
SICRO | A9383 | Plataforma pantográfica hidráulica montada sobre chassi com capacidade de 600 kg - com periculosidade | CHP |  | 105.5708
SICRO | E9506 | Caminhão basculante com capacidade de 6 m³ - 136 kW | CHP |  | 198.4226
SICRO | A9307 | Caminhão plataforma 4 x 2, PBT 16.000 kg e distância entre eixos 3,6 m - 136 kW - motorista de caminhão | CHP |  | 184.474
SICRO | A9338 | Caçamba basculante com capacidade de 6 m³ | CHP |  | 13.9486
SICRO | E9508 | Caminhão carroceria com capacidade de 9 t - 136 kW | CHP |  | 195.3195
SICRO | A9309 | Caminhão plataforma 4 x 2, PBT 16.000 kg e distância entre eixos 4,8 m - 136 kW - motorista de caminhão | CHP |  | 188.2143
SICRO | A9350 | Carroceria de madeira com capacidade de 9 t | CHP |  | 7.1052
SICRO | E9509 | Caminhão tanque distribuidor de asfalto com capacidade de 6.000 l - 7 kW/136 kW | CHP |  | 332.4341
SICRO | A9323 | Caminhão plataforma 4 x 2, PBT 14.300 kg e distância entre eixos 4,8 m - 136 kW - condição de trabalho severa - motorista de caminhão | CHP |  | 263.3116
SICRO | A9363 | Tanque espargidor de asfalto com capacidade de 6.000 l - 7 kW | CHP |  | 69.1225
SICRO | E9520 | Caminhão com caçamba térmica com capacidade de 6 m³ - 136 kW | CHP |  | 201.9097
SICRO | A9307 | Caminhão plataforma 4 x 2, PBT 16.000 kg e distância entre eixos 3,6 m - 136 kW - motorista de caminhão | CHP |  | 184.474
SICRO | A9339 | Caçamba térmica com capacidade de 6 m³ | CHP |  | 17.4357
SICRO | E9557 | Caminhão comboio com capacidade de 5.000 l - 136 kW (sem motorista) | CHP |  | 270.5303
SICRO | A9294 | Caminhão plataforma 4 x 2, PBT 16.000 kg e distância entre eixos 4,8 m - 136 kW - condição de trabalho severa (sem motorista) | CHP |  | 236.3619
SICRO | A9298 | Tanque para distribuição de combustíveis e lubrificantes com capacidade de 5.000 l | CHP |  | 34.1684
SICRO | E9571 | Caminhão tanque com capacidade de 10.000 l - 188 kW | CHP |  | 357.5774
SICRO | A9332 | Caminhão plataforma 6 x 2, PBT 23.000 kg e distância entre eixos 4,8 m - 188 kW - condição de trabalho severa - motorista de caminhão | CHP |  | 338.4195
SICRO | A9360 | Tanque para transporte de água com capacidade de 10.000 l | CHP |  | 19.1579
SICRO | E9575 | Caminhão basculante com caçamba estanque com capacidade de 14 m³ - 210 kW | CHP |  | 323.538
SICRO | A9316 | Caminhão plataforma 8 x 4, PBT 29.000 kg e distância entre eixos 4,6 m - 210 kW - motorista de caminhão | CHP |  | 301.7945
SICRO | A9345 | Caçamba basculante estanque com capacidade de 14 m³ | CHP |  | 21.7435
SICRO | E9579 | Caminhão basculante com capacidade de 10 m³ - 210 kW | CHP |  | 309.1674
SICRO | A9293 | Caminhão plataforma 6 x 2, PBT 23.000 kg e distância entre eixos 3,6 m - 210 kW - motorista de caminhão | CHP |  | 289.2906
SICRO | A9342 | Caçamba basculante com capacidade de 10 m³ | CHP |  | 19.8768
SICRO | E9592 | Caminhão carroceria com capacidade de 15 t - 188 kW | CHP |  | 280.8343
SICRO | A9314 | Caminhão plataforma 6 x 2, PBT 23.000 kg e distância entre eixos 5,2 m - 188 kW - motorista de caminhão | CHP |  | 271.0208
SICRO | A9352 | Carroceria de madeira com capacidade de 15 t | CHP |  | 9.8135
SICRO | E9600 | Caminhão betoneira com capacidade de 8 m³ - 236 kW | CHP |  | 387.0159
SICRO | A9317 | Caminhão plataforma 8 x 2, PBT 29.000 kg e distância entre eixos 4,8 m - 236 kW - motorista de veículo especial | CHP |  | 328.263
SICRO | A9346 | Misturador de concreto para montagem em chassi de caminhão com capacidade de 8 m³ | CHP |  | 58.7529
SICRO | E9604 | Caminhão basculante para rocha com capacidade de 8 m³ - 210 kW | CHP |  | 327.9241
SICRO | A9315 | Caminhão basculante 6 x 4, PBT 23.000 kg e distância entre eixos 3,6 m - 210 kW - motorista de caminhão | CHP |  | 308.7029
SICRO | A9341 | Caçamba basculante para rocha com capacidade de 8 m³ | CHP |  | 19.2212
SICRO | E9605 | Caminhão tanque com capacidade de 6.000 l - 136 kW | CHP |  | 279.4257
SICRO | A9323 | Caminhão plataforma 4 x 2, PBT 14.300 kg e distância entre eixos 4,8 m - 136 kW - condição de trabalho severa - motorista de caminhão | CHP |  | 263.3116
SICRO | A9358 | Tanque para transporte de água com capacidade de 6.000 l | CHP |  | 16.1141
SICRO | E9644 | Caminhão demarcador de faixas com sistema de pintura a frio - 28 kW/129 kW | CHP |  | 456.2033
SICRO | A9302 | Caminhão plataforma 4 x 2, PBT 9.200 kg e distância entre eixos 4,6 m - 129 kW - motorista de caminhão | CHP |  | 238.8514
SICRO | A9368 | Equipamento demarcador de faixas a frio montado sobre chassi com capacidade de 800 l - 28 kW | CHP |  | 217.3519
SICRO | E9645 | Caminhão demarcador de faixas com sistema de pintura a quente - 5 kW/30,10 kW/136 kW | CHP |  | 697.1251
SICRO | A9328 | Compressor de ar portátil de 70,79 l/s (150 PCM) sem reboque - 30,10 kW | CHP |  | 53.6943
SICRO | A9331 | Caminhão plataforma 4 x 2, PBT 16.000 kg e distância entre eixos 4,8 m - 136 kW - condição de trabalho severa - motorista de caminhão | CHP |  | 268.4184
SICRO | A9369 | Equipamento demarcador de faixas a quente montado sobre chassi com capacidade de 500 l - 5,0 kW | CHP |  | 375.0124
SICRO | E9665 | Cavalo mecânico com semirreboque com capacidade de 20 t - 276 kW | CHP |  | 422.9988
SICRO | A9318 | Cavalo mecânico 4 x 2, PBT 16.000 kg - 276 kW - motorista de veículo especial | CHP |  | 356.8224
SICRO | A9353 | Semirreboque com 2 eixos | CHP |  | 66.1764
SICRO | E9666 | Cavalo mecânico com semirreboque com capacidade de 32 t - 302 kW | CHP |  | 470.2747
SICRO | A9321 | Cavalo mecânico estradeiro 6 x 2, PBT 23.000 kg - 302 kW - motorista de veículo especial | CHP |  | 395.0226
SICRO | A9354 | Semirreboque com 3 eixos | CHP |  | 75.2521
SICRO | E9667 | Caminhão basculante com capacidade de 14 m³ - 210 kW | CHP |  | 322.7313
SICRO | A9316 | Caminhão plataforma 8 x 4, PBT 29.000 kg e distância entre eixos 4,6 m - 210 kW - motorista de caminhão | CHP |  | 301.7945
SICRO | A9344 | Caçamba basculante com capacidade de 14 m³ | CHP |  | 20.9368
SICRO | E9669 | Caminhão tanque com capacidade de 8.000 l - 136 kW | CHP |  | 285.2488
SICRO | A9331 | Caminhão plataforma 4 x 2, PBT 16.000 kg e distância entre eixos 4,8 m - 136 kW - condição de trabalho severa - motorista de caminhão | CHP |  | 268.4184
SICRO | A9359 | Tanque para transporte de água com capacidade de 8.000 l | CHP |  | 16.8304
SICRO | E9670 | Usina móvel de lama asfáltica ou microrrevestimento com cavalo mecânico com capacidade de 12 m³ - 95,6 kW/276 kW | CHP |  | 894.432
SICRO | A9319 | Cavalo mecânico 6 x 2, PBT 23.000 kg - 276 kW - condição de trabalho severa - motorista de veículo especial | CHP |  | 463.0322
SICRO | A9367 | Usina de lama asfáltica ou microrrevestimento asfáltico rebocável com capacidade de 12 m³ - 95,6 kW | CHP |  | 431.3998
SICRO | E9672 | Caminhão basculante para rocha com capacidade de 12 m³ - 210 kW | CHP |  | 345.5941
SICRO | A9316 | Caminhão plataforma 8 x 4, PBT 29.000 kg e distância entre eixos 4,6 m - 210 kW - motorista de caminhão | CHP |  | 301.7945
SICRO | A9343 | Caçamba basculante para rocha com capacidade de 12 m³ | CHP |  | 43.7996
SICRO | E9679 | Cavalo mecânico com dois reboques hidropneumáticos de 5 e 4 eixos e mesas de giro com capacidade de 130 t - 440 kW | CHP |  | 1978.2755
SICRO | A9325 | Cavalo mecânico 8 x 8, PBT 26.000 kg - 440 kW - motorista de veículo especial | CHP |  | 1139.6814
SICRO | A9384 | Reboque hidropneumático com capacidade de 166 t e 4 eixos | CHP |  | 340.9015
SICRO | A9385 | Conjunto de duas mesas de giro para quinta roda ou reboque com capacidade de 100 t cada | CHP |  | 141.3495
SICRO | A9390 | Reboque hidropneumático com capacidade de 117 t e 5 eixos | CHP |  | 356.3431
SICRO | E9680 | Caminhão tanque com capacidade de 13.000 l - 188 kW | CHP |  | 359.0097
SICRO | A9332 | Caminhão plataforma 6 x 2, PBT 23.000 kg e distância entre eixos 4,8 m - 188 kW - condição de trabalho severa - motorista de caminhão | CHP |  | 338.4195
SICRO | A9361 | Tanque para transporte de água com capacidade de 13.000 l | CHP |  | 20.5902
SICRO | E9686 | Caminhão guindauto com capacidade de elevação de 6,2 t e carroceria de 7 t - 136 kW | CHP |  | 324.3678
SICRO | A9308 | Caminhão plataforma 4 x 2, PBT 16.000 kg e distância entre eixos 4,8 m - 136 kW - motorista de veículo especial | CHP |  | 259.2196
SICRO | A9349 | Carroceria de madeira com capacidade de 7 t | CHP |  | 6.4245
SICRO | A9372 | Guindaste articulado montado sobre chassi com capacidade máxima de elevação de 6,2 t | CHP |  | 58.7237
SICRO | E9687 | Caminhão carroceria com capacidade de 5 t - 120 kW | CHP |  | 172.5784
SICRO | A9303 | Caminhão plataforma 4 x 2, PBT 9.600 kg e distância entre eixos 3,9 m - 120 kW - motorista de caminhão | CHP |  | 166.8995
SICRO | A9348 | Carroceria de madeira com capacidade de 5 t | CHP |  | 5.6789
SICRO | E9690 | Caminhão guindauto com cesto aéreo simples e capacidade de elevação de 5,7 t e carroceria de 8,5 t - 136 kW | CHP |  | 301.9442
SICRO | A9296 | Carroceria de madeira com capacidade de 8,5 t | CHP |  | 6.9282
SICRO | A9308 | Caminhão plataforma 4 x 2, PBT 16.000 kg e distância entre eixos 4,8 m - 136 kW - motorista de veículo especial | CHP |  | 259.2196
SICRO | A9329 | Cesto aéreo simples isolado com capacidade para 135 kg | CHP |  | 5.3347
SICRO | A9330 | Guindaste articulado montado sobre chassi com capacidade máxima de elevação de 5,7 t | CHP |  | 30.4617
SICRO | E9693 | Caminhão demarcador de faixas com sistema de pintura Spray - 129 kW | CHP |  | 1046.9569
SICRO | A9322 | Caminhão plataforma 4 x 2, PBT 10.800 kg e distância entre eixos 4,0 m - 129 kW - condição de trabalho severa - motorista de caminhão | CHP |  | 259.1425
SICRO | A9370 | Equipamento demarcador de faixas sistema spray montado sobre chassi com capacidade 1.080 l | CHP |  | 787.8144
SICRO | E9783 | Plataforma pantográfica montada em caminhão com capacidade de carga de 600 kg - 120 kW | CHP |  | 333.8156
SICRO | A9301 | Caminhão plataforma 4 x 2, PBT 8.300 kg e distância entre eixos 3,9 m - 120 kW - motorista de veículo especial | CHP |  | 228.2448
SICRO | A9377 | Plataforma pantográfica hidráulica montada sobre chassi com capacidade de 600 kg | CHP |  | 105.5708
SICRO | E9787 | Bomba para concreto com lança montada sobre chassi com capacidade de 50 m³/h - 136 kW | CHP |  | 563.4394
SICRO | A9308 | Caminhão plataforma 4 x 2, PBT 16.000 kg e distância entre eixos 4,8 m - 136 kW - motorista de veículo especial | CHP |  | 259.2196
SICRO | A9371 | Bomba para concreto com lança montada sobre chassi com capacidade de 50 m³/h | CHP |  | 304.2198
SICRO | E9792 | Caminhão para hidrossemeadura com capacidade de 7.500 l - 77,2 kW/235 kW | CHP |  | 603.6344
SICRO | A9297 | Caminhão plataforma 6 x 4, PBT 23.000 kg e distância entre eixos 4,2 m - 235 kW - condição de trabalho severa - motorista de caminhão | CHP |  | 387.8726
SICRO | A9362 | Tanque para hidrossemeadura com capacidade de 7.500 l - 77,2 kW | CHP |  | 215.7618

## ITENS SICOM NÃO MEXER
0 |  | 0 | INTALAÇAO DA OBRA | 1 | 0
1 | SUDECAP | 01.03.02 | PLACA DE OBRA EM LONA IMPRESSÃO DIGITAL PADRÃO SUDECAP | 2 | 4 | 359.77
1 | SINAPI | 98459 | TAPUME COM TELHA METÁLICA. AF_03/2024 | 3 | 80 | 107.05
1 | SUDECAP | 01.29.03 | MONTAGEM DE ANDAIME FACHADEIRO ADP REF 97063 | 4 | 18 | 10.96
1 | SUDECAP | 01.29.06 | ANDAIME METÁLICO TIPO FACHADEIRO, INCLUINDO SAPATAS AJUSTÁVEIS, PISO METÁLICO E ESCADA | 5 | 72 | 19.99
0 |  | 0 | DEMOLIZAÇOES E REMOÇOES | 6 | 0
1 | SUDECAP | 02.01.05 | REMOÇÃO DE TELHA ONDULADA DE FIBROCIMENTO, INCLUSIVE EMPILHAMENTO | 7 | 200 | 14.56
1 | SUDECAP | 02.02.01 | REMOÇÃO DE CALHA GALVANIZADA OU PVC, INCLUSIVE AFASTAMENTO | 8 | 209.6 | 8.73
1 | SUDECAP | 02.02.05 | REMOÇÃO DE RUFO DE CHAPA GALVANIZADA, INCLUSIVE AFASTAMENTO | 9 | 209.6 | 5.83
1 | SUDECAP | 02.02.10 | REMOÇÃO DE CONDUTOR DE CHAPA GALVANIZADA OU PVC, INCLUSIVE AFASTAMENTO | 10 | 160 | 5.83
1 | SUDECAP | 02.03.01 | REMOÇÃO DE ENGRADAMENTO DE TELHA METÁLICA OU PVC, INCLUSIVE EMPILHAMENTO | 11 | 1583 | 9.8
1 | SUDECAP | 02.03.03 | REMOÇÃO DE ENGRADAMENTO DE TELHA TIPO CALHA DE FIBROCIMENTO, INCLUSIVE EMPILHAMENTO | 12 | 474.9 | 4.91
0 |  | 0 | REMOÇÃO DE ESQUARIA METALICA | 13 | 0
1 | SUDECAP | 02.07.01 | REMOÇÃO DE ESQUADRIA METÁLICA, PORTA OU JANELA | 14 | 21.84 | 21.69
0 |  | 0 | DEMOLIÇÃO DE REVESTIMENTO INCLUSIVE AFASTAMENTO E REMOÇÃO DE PEÇAS DIVERSAS | 15 | 0
1 | SUDECAP | 02.09.01 | DEMOLIÇÃO DE REVESTIMENTO DE REBOCO | 16 | 3780.91 | 4.02
1 | SUDECAP | 02.10.01 | DEMOLIÇÃO DE PISO CIMENTADO OU CONTRAPISO DE ARGAMASSA | 17 | 30 | 4.02
1 | SUDECAP | 02.10.03 | DEMOLIÇÃO DE PISO CERÂMICO OU LADRILHO HIDRÁULICO | 18 | 123 | 20.39
1 | SUDECAP | 02.21.01 | REMOÇÃO DE LOUÇAS | 19 | 15 | 91.8
1 | SUDECAP | 02.21.02 | REMOÇÃO DE FERRAGENS (DOBRADIÇAS, FECHADURAS, MAÇANETAS) | 20 | 15 | 18.63
1 | SUDECAP | 02.21.03 | REMOÇÃO DE METAIS COMUNS (CONDUÍTE, SIFÃO, REGISTRO, TORNEIRA) | 21 | 15 | 19.9
1 | SUDECAP | 02.21.04 | REMOÇÃO DE METAIS ESPECIAIS (VÁLVULA DE DESCARGA, CAIXA SILEN) | 22 | 15 | 19.43
1 | SUDECAP | 02.21.05 | REMOÇÃO DE LUMINÁRIA FLUORESCENTE | 23 | 15 | 4.8
1 | SUDECAP | 02.21.06 | REMOÇÃO DE LUMINÁRIA INCANDESCENTE | 24 | 15 | 1.24
0 |  | 0 | TRASPORTE DE MATERIAL DEMOLIDO EM CARRINHO DE MÃO | 25 | 0
1 | SUDECAP | 02.26.01 | TRANSPORTE DE MATERIAL DEMOLIDO EM CARRINHO DE MÃO, DMT <= 50,0M | 26 | 20 | 38.34
0 |  | 0 | TREBALHO EM TERRA | 27 | 0
1 | SUDECAP | 03.25.01 | TRANSPORTE DE MATERIAL DE QUALQUER NATUREZA EM CAÇAMBA DE 5M3 | 28 | 4 | 472.49
0 |  | 0 | FUNDAÇÕES | 29 | 0
1 | SUDECAP | 04.13.36 | FORMA PARA VIGA BALDRAME EM TÁBUA DE MADEIRA SERRADA, 4 APROVEITAMENTOS - FABRICAÇÃO, MONTAGEM E DESMONTAGEM REF 96536 | 30 | 2 | 81.26
0 |  | 0 | ARMAÇÃO EM FUNDAÇÃO(CORTE, DOBRA E COLOCAÇÃO) | 31 | 0
1 | SUDECAP | 04.15.29 | ESPAÇADOR DE AÇO CA-50 6,3MM H=5CM TIPO CARANGUEJO PARA PISO DE CONCRETO ARMADO | 32 | 50 | 7.61
1 | SUDECAP | 04.15.31 | AÇO CA-60 D= 4,2MM, CORTE, DOBRA E COLOCAÇÃO EM FUNDAÇÃO REF 96543 | 33 | 15 | 20.75
1 | SUDECAP | 04.15.32 | AÇO CA-60 D= 5,0MM, CORTE, DOBRA E COLOCAÇÃO EM FUNDAÇÃO REF 96543 | 34 | 25 | 20.75
1 | SUDECAP | 04.15.41 | AÇO CA-50 D= 6,3MM, CORTE, DOBRA E COLOCAÇÃO EM FUNDAÇÃO REF 96544 | 35 | 20 | 17.89
1 | SUDECAP | 04.15.42 | AÇO CA-50 D= 8,0MM, CORTE, DOBRA E COLOCAÇÃO EM FUNDAÇÃO REF 96545 | 36 | 25 | 14.27
1 | SUDECAP | 04.15.43 | AÇO CA-50 D= 10,0MM, CORTE, DOBRA E COLOCAÇÃO EM FUNDAÇÃO REF 96546 | 37 | 25 | 13.67
1 | SUDECAP | 04.15.44 | AÇO CA-50 D= 12,5MM, CORTE, DOBRA E COLOCAÇÃO EM FUNDAÇÃO REF 96547 | 38 | 50 | 11.61
0 |  | 0 | CONCRETO CONVENCIONAL B1,B2 LANÇADO EM ESTRUTURA | 39 | 0
1 | SUDECAP | 06.05.25 | CONCRETO CONVENCIONAL FCK >= 25MPA, BRITA CALCÁRIA, PREPARADO EM OBRA E LANÇADO EM ESTRUTURA | 40 | 2 | 966.46
0 |  | 0 | ALVENARIA E DIVISIOES | 41 | 0
1 | SUDECAP | 07.05.05 | ALVENARIA DE VEDAÇÃO DE BLOCOS VAZADOS DE CONCRETO DE 14X19X39 CM (ESPESSURA 14 CM) ADP 103318 | 42 | 12 | 139.33
0 |  | 0 | INSTALAÇÕES HIDROSSANITÁRIA | 43 | 0
1 | SINAPI | 86888 | BACIA SANITÁRIA COM CAIXA ACOPLADA LOUÇA BRANCA - FORNECIMENTO E INSTALAÇÃO. AF_02/2026 | 44 | 6 | 687.24
1 | SINAPI | 86906 | TORNEIRA CROMADA DE MESA, 1/2" OU 3/4", PARA LAVATÓRIO, PADRÃO POPULAR - FORNECIMENTO E INSTALAÇÃO. AF_02/2026 | 45 | 12 | 92.91
1 | SINAPI | 86915 | TORNEIRA CROMADA DE MESA, 1/2" OU 3/4", PARA LAVATÓRIO, PADRÃO MÉDIO - FORNECIMENTO E INSTALAÇÃO. AF_02/2026 | 46 | 10 | 177.05
1 | SINAPI | 86883 | SIFÃO DO TIPO FLEXÍVEL EM PVC 1" X 1.1/2" - FORNECIMENTO E INSTALAÇÃO. AF_02/2026 | 47 | 12 | 17.64
1 | SINAPI | 89985 | REGISTRO DE PRESSÃO BRUTO, LATÃO, ROSCÁVEL, 3/4", COM ACABAMENTO E CANOPLA CROMADOS - FORNECIMENTO E INSTALAÇÃO. AF_08/2021 | 48 | 10 | 186.28
1 | SINAPI | 89987 | REGISTRO DE GAVETA BRUTO, LATÃO, ROSCÁVEL, 3/4", COM ACABAMENTO E CANOPLA CROMADOS - FORNECIMENTO E INSTALAÇÃO. AF_08/2021 | 49 | 10 | 196.53
1 | SINAPI | 89356 | TUBO, PVC, SOLDÁVEL, DE 25MM, INSTALADO EM RAMAL OU SUB-RAMAL DE ÁGUA - FORNECIMENTO E INSTALAÇÃO. AF_06/2022 | 50 | 18 | 33.8
1 | SINAPI | 89711 | TUBO PVC, SERIE NORMAL, ESGOTO PREDIAL, DN 40 MM, FORNECIDO E INSTALADO EM RAMAL DE DESCARGA OU RAMAL DE ESGOTO SANITÁRIO. AF_08/2022 | 51 | 18 | 30.68
1 | SINAPI | 89712 | TUBO PVC, SERIE NORMAL, ESGOTO PREDIAL, DN 50 MM, FORNECIDO E INSTALADO EM RAMAL DE DESCARGA OU RAMAL DE ESGOTO SANITÁRIO. AF_08/2022 | 52 | 18 | 38.6
1 | SINAPI | 89714 | TUBO PVC, SERIE NORMAL, ESGOTO PREDIAL, DN 100 MM, FORNECIDO E INSTALADO EM RAMAL DE DESCARGA OU RAMAL DE ESGOTO SANITÁRIO. AF_08/2022 | 53 | 18 | 53.75
1 | SINAPI | 89707 | CAIXA SIFONADA, PVC, DN 100 X 100 X 50 MM, JUNTA ELÁSTICA, FORNECIDA E INSTALADA EM RAMAL DE DESCARGA OU EM RAMAL DE ESGOTO SANITÁRIO. AF_08/2022 | 54 | 6 | 67.98
1 | SINAPI | 90443 | RASGO LINEAR MANUAL EM ALVENARIA, PARA RAMAIS/ DISTRIBUIÇÃO DE INSTALAÇÕES HIDRÁULICAS, DIÂMETROS MENORES OU IGUAIS A 40 MM. AF_09/2023 | 55 | 18 | 11.53
1 | SINAPI | 93358 | ESCAVAÇÃO MANUAL DE VALA. AF_09/2024 | 56 | 20 | 119.22
1 | SINAPI | 90466 | CHUMBAMENTO LINEAR EM ALVENARIA PARA RAMAIS/DISTRIBUIÇÃO DE INSTALAÇÕES HIDRÁULICAS COM DIÂMETROS MENORES OU IGUAIS A 40 MM. AF_09/2023 | 57 | 10 | 22.07
0 |  | 0 | PREVENÇÃO E COMBATE A INCEDIO | 58 | 0
1 | SICOR | CO-27468 | PROJETO EXECUTIVO DE PREVENÇÃO E COMBATE A INCÊNDIO | 59 | 2 | 2232.33
1 | SUDECAP-I | 56.11.02 | ENGENHEIRO CONSULTOR - PROJETO | 60 | 30 | 265.17
1 | SINAPI-I | 20963 | CAIXA DE INCENDIO/ABRIGO PARA MANGUEIRA, DE SOBREPOR/EXTERNA, COM 90 X 60 X 17 CM, EM CHAPA DE ACO, PORTA COM VENTILACAO, VISOR COM A INSCRICAO "INCENDIO", SUPORTE/CESTA INTERNA PARA A MANGUEIRA, PINTURA ELETROSTATICA VERMELHA | 61 | 35 | 415.86
1 | SINAPI-I | 20967 | ESGUICHO TIPO JATO SOLIDO, EM LATAO, ENGATE RAPIDO 2 1/2" X 16 MM, PARA MANGUEIRA EM INSTALACAO PREDIAL COMBATE A INCENDIO | 62 | 15 | 107.3
1 | SINAPI-I | 10888 | EXTINTOR DE INCENDIO PORTATIL COM CARGA DE GAS CARBONICO CO2 DE 4 KG, CLASSE BC | 63 | 5 | 587.11
1 | SINAPI-I | 10889 | EXTINTOR DE INCENDIO PORTATIL COM CARGA DE GAS CARBONICO CO2 DE 6 KG, CLASSE BC | 64 | 20 | 636.04
1 | SINAPI-I | 10890 | EXTINTOR DE INCENDIO PORTATIL COM CARGA DE PO QUIMICO SECO (PQS) DE 12 KG, CLASSE BC | 65 | 20 | 293.55
1 | SINAPI-I | 21032 | MANGUEIRA DE INCENDIO, TIPO 1, DE 1 1/2", COMPRIMENTO = 30 M, TECIDO EM FIO DE POLIESTER E TUBO INTERNO EM BORRACHA SINTETICA, COM UNIOES ENGATE RAPIDO | 66 | 20 | 763.29
1 | SINAPI-I | 37527 | MANGUEIRA DE INCENDIO, TIPO 2, DE 1 1/2", COMPRIMENTO = 15 M, TECIDO EM FIO DE POLIESTER E TUBO INTERNO EM BORRACHA SINTETICA, COM UNIOES ENGATE RAPIDO | 67 | 20 | 689.5
1 | SINAPI-I | 37528 | MANGUEIRA DE INCENDIO, TIPO 2, DE 1 1/2", COMPRIMENTO = 20 M, TECIDO EM FIO DE POLIESTER E TUBO INTERNO EM BORRACHA SINTETICA, COM UNIOES | 68 | 20 | 822.1
1 | SINAPI-I | 37557 | PLACA DE SINALIZACAO DE SEGURANCA CONTRA INCENDIO, FOTOLUMINESCENTE, QUADRADA, *14 X 14* CM, EM PVC *2* MM ANTI-CHAMAS (SIMBOLOS, CORES E PICTOGRAMAS CONFORME NBR 16820) | 69 | 10 | 8.69
1 | SINAPI-I | 37556 | PLACA DE SINALIZACAO DE SEGURANCA CONTRA INCENDIO, FOTOLUMINESCENTE, QUADRADA, *20 X 20* CM, EM PVC *2* MM ANTI-CHAMAS (SIMBOLOS, CORES E PICTOGRAMAS CONFORME NBR 16820) | 70 | 10 | 16.82
1 | SINAPI-I | 37559 | PLACA DE SINALIZACAO DE SEGURANCA CONTRA INCENDIO, FOTOLUMINESCENTE, RETANGULAR, *12 X 40* CM, EM PVC *2* MM ANTI-CHAMAS (SIMBOLOS, CORES E PICTOGRAMAS CONFORME NBR 16820) | 71 | 10 | 20.62
1 | SINAPI-I | 37539 | PLACA DE SINALIZACAO DE SEGURANCA CONTRA INCENDIO, FOTOLUMINESCENTE, RETANGULAR, *13 X 26* CM, EM PVC *2* MM ANTI-CHAMAS (SIMBOLOS, CORES E PICTOGRAMAS CONFORME NBR 16820) | 72 | 10 | 14.54
1 | SINAPI-I | 37558 | PLACA DE SINALIZACAO DE SEGURANCA CONTRA INCENDIO, FOTOLUMINESCENTE, RETANGULAR, *20 X 40* CM, EM PVC *2* MM ANTI-CHAMAS (SIMBOLOS, CORES E PICTOGRAMAS CONFORME NBR 16820) | 73 | 10 | 27.1
1 | SINAPI-I | 20972 | REDUCAO FIXA TIPO STORZ, ENGATE RAPIDO 2.1/2" X 1.1/2", EM LATAO, PARA INSTALACAO PREDIAL COMBATE A INCENDIO PREDIAL | 74 | 2 | 129.8
1 | SINAPI-I | 10904 | REGISTRO OU VALVULA GLOBO ANGULAR EM LATAO, PARA HIDRANTES EM INSTALACAO PREDIAL DE INCENDIO, 45 GRAUS, DIAMETRO DE 2 1/2", COM VOLANTE, CLASSE DE PRESSAO DE ATE 200 PSI | 75 | 20 | 181.73
1 | SINAPI-I | 20964 | TAMPAO COM CORRENTE, EM LATAO, ENGATE RAPIDO 1 1/2", PARA INSTALACAO PREDIAL DE COMBATE A INCENDIO | 76 | 8 | 70.96
1 | SINAPI-I | 20973 | UNIAO TIPO STORZ, COM EMPATACAO INTERNA TIPO ANEL DE EXPANSAO, ENGATE RAPIDO 1 1/2", PARA MANGUEIRA DE COMBATE A INCENDIO PREDIAL | 77 | 3 | 111.29
0 |  | 0 | INSTALAÇAO ELETRICA E TELEFONICA | 78 | 0
1 | SINAPI | 97660 | REMOÇÃO DE INTERRUPTORES/TOMADAS ELÉTRICAS, DE FORMA MANUAL, SEM REAPROVEITAMENTO. AF_09/2023 | 79 | 120 | 0.94
1 | SINAPI | 97665 | REMOÇÃO DE LUMINÁRIAS, DE FORMA MANUAL, SEM REAPROVEITAMENTO. AF_09/2023 | 80 | 70 | 2.58
1 | SINAPI | 97661 | REMOÇÃO DE CABOS ELÉTRICOS, COM SEÇÃO DE 10 MM², FORMA MANUAL, SEM REAPROVEITAMENTO. AF_09/2023 | 81 | 250 | 1.02
1 | SINAPI | 97662 | REMOÇÃO DE TUBULAÇÕES (TUBOS E CONEXÕES) DE ÁGUA FRIA, DE FORMA MANUAL, SEM REAPROVEITAMENTO. AF_09/2023 | 82 | 130 | 0.73
1 | SINAPI | 91831 | ELETRODUTO FLEXÍVEL CORRUGADO, PVC, DN 20 MM (1/2"), PARA CIRCUITOS TERMINAIS, INSTALADO EM FORRO - FORNECIMENTO E INSTALAÇÃO. AF_03/2023 | 83 | 380 | 21.83
1 | SINAPI | 91833 | ELETRODUTO FLEXÍVEL CORRUGADO REFORÇADO, PVC, DN 20 MM (1/2"), PARA CIRCUITOS TERMINAIS, INSTALADO EM FORRO - FORNECIMENTO E INSTALAÇÃO. AF_03/2023 | 84 | 350 | 22.57
1 | SINAPI | 91865 | ELETRODUTO RÍGIDO ROSCÁVEL, PVC, DN 40 MM (1 1/4"), PARA CIRCUITOS TERMINAIS, INSTALADO EM FORRO - FORNECIMENTO E INSTALAÇÃO. AF_03/2023 | 85 | 80 | 25.31
1 | SINAPI | 91926 | CABO DE COBRE FLEXÍVEL ISOLADO, 2,5 MM², ANTI-CHAMA 450/750 V, PARA CIRCUITOS TERMINAIS - FORNECIMENTO E INSTALAÇÃO. AF_03/2023 | 86 | 200 | 6.46
1 | SINAPI | 91928 | CABO DE COBRE FLEXÍVEL ISOLADO, 4 MM², ANTI-CHAMA 450/750 V, PARA CIRCUITOS TERMINAIS - FORNECIMENTO E INSTALAÇÃO. AF_03/2023 | 87 | 180 | 10.01
1 | SINAPI | 91930 | CABO DE COBRE FLEXÍVEL ISOLADO, 6 MM², ANTI-CHAMA 450/750 V, PARA CIRCUITOS TERMINAIS - FORNECIMENTO E INSTALAÇÃO. AF_03/2023 | 88 | 100 | 13.97
1 | SINAPI | 91932 | CABO DE COBRE FLEXÍVEL ISOLADO, 10 MM², ANTI-CHAMA 450/750 V, PARA CIRCUITOS TERMINAIS - FORNECIMENTO E INSTALAÇÃO. AF_03/2023 | 89 | 100 | 25.05
1 | SINAPI | 92866 | CAIXA SEXTAVADA 3" X 3", METÁLICA, INSTALADA EM LAJE - FORNECIMENTO E INSTALAÇÃO. AF_03/2023 | 90 | 50 | 18.33
1 | SINAPI | 92865 | CAIXA OCTOGONAL 4" X 4", METÁLICA, INSTALADA EM LAJE - FORNECIMENTO E INSTALAÇÃO. AF_03/2023 | 91 | 50 | 20.27
1 | SINAPI | 91953 | INTERRUPTOR SIMPLES (1 MÓDULO), 10A/250V, INCLUINDO SUPORTE E PLACA - FORNECIMENTO E INSTALAÇÃO. AF_03/2023 | 92 | 45 | 39.73
1 | SINAPI | 91959 | INTERRUPTOR SIMPLES (2 MÓDULOS), 10A/250V, INCLUINDO SUPORTE E PLACA - FORNECIMENTO E INSTALAÇÃO. AF_03/2023 | 93 | 45 | 60.21
1 | SINAPI | 91996 | TOMADA MÉDIA DE EMBUTIR (1 MÓDULO), 2P+T 10 A, INCLUINDO SUPORTE E PLACA - FORNECIMENTO E INSTALAÇÃO. AF_03/2023 | 94 | 45 | 47.19
1 | SINAPI | 91997 | TOMADA MÉDIA DE EMBUTIR (1 MÓDULO), 2P+T 20 A, INCLUINDO SUPORTE E PLACA - FORNECIMENTO E INSTALAÇÃO. AF_03/2023 | 95 | 45 | 49.64
1 | SINAPI | 103782 | LUMINÁRIA TIPO PLAFON CIRCULAR, DE SOBREPOR, COM LED DE 12/13 W - FORNECIMENTO E INSTALAÇÃO. AF_09/2024 | 96 | 150 | 38.99
1 | SINAPI | 100903 | LÂMPADA TUBULAR LED DE 18/20 W, COM SOQUETE, BASE G13 - FORNECIMENTO E INSTALAÇÃO. AF_09/2024_PS | 97 | 120 | 38.7
1 | SINAPI | 96985 | HASTE DE ATERRAMENTO, DIÂMETRO 5/8", COM 3 METROS - FORNECIMENTO E INSTALAÇÃO. AF_08/2023 | 98 | 5 | 108.56
0 |  | 0 | MARCENARIA | 99 | 0
1 | SUDECAP | 12.05.03 | KIT PORTA PRONTA, COMPLETA, VÃO LIVRE 80X210CM, ESPUMA EXPANSIVA PARCIAL, FORNECIMENTO E INSTALAÇÃO ADP REF 90790 | 100 | 2 | 1907.42
0 |  | 0 | FECHADURA, TARJETA E DOBRADIÇA | 101 | 0
1 | SUDECAP | 12.50.02 | FECHADURA COMPLETA PARA PORTAS INTERNAS, FORNECIMENTO E INSTALAÇÃO REF 90830 | 102 | 29 | 390.5
1 | SUDECAP | 12.50.06 | TRINCO TARJETA PARA PORTAS, FORNECIMENTO E INSTALAÇÃO REF 100705 | 103 | 12 | 52.28
1 | SUDECAP | 12.50.07 | TARJETA LIVRE-OCUPADO PARA PORTAS, FORNECIMENTO E INSTALAÇÃO REF 100705 | 104 | 10 | 103.24
0 |  | 0 | SERRALHERIA | 105 | 0
1 | SICOR | ED-50979 | PORTA EM PERFIL E CHAPA METÁLICA, EXCLUSIVE FERRAGENS E PINTURA | 106 | 6 | 531.24
1 | SICOR | ED-32026 | JANELA DE TELA MOSQUITEIRO (JTM), ALTURA DE 90CM, CONFORME CADERNO DE PROJETO PADRÃO PENITENCIÁRIA-MG (DETALHE EQ25), INCLUSIVE FORNECIMENTO, EXCLUSIVE PINTURA | 107 | 4 | 598.4
1 | SUDECAP | 13.31.11 | PORTÃO COM TUBOS E TELAS DE AÇO, 1 FOLHA - CHUMBADO EM ESTRUTURA - FORNECIMENTO E INSTALAÇÃO | 108 | 12 | 421.23
1 | SUDECAP | 13.40.82 | GUARDA CORPO MODELO “TUBOS VERTICAIS”, COM MONTANTES D=2”, FIXAÇÃO A CADA 144CM, TUBOS VERTICAIS INTERMEDIÁRIOS D= 1 1/4", TUBO INDUSTRIAL CHAPA 16 - 1,50MM | 109 | 8 | 523.76
0 |  | 0 | ACESSORIOS E PEÇAS COMPLEMENTARES | 110 | 0
1 | SUDECAP | 13.55.02 | ALÇAPÃO - 80 X 80CM, CAIXILHO CHAPA 18 | 111 | 1 | 448.33
1 | SICOR | ED-14458 | BRISE HORIZONTAL EM CHAPA DE AÇO PARA FACHADA, LARGURA DE 50CM, INCLUSIVE DUAS (2) DEMÃOS DE PINTURA ESMALTE | 112 | 5 | 437.35
0 |  | 0 | REVESTIMENTO | 113 | 0
1 | SUDECAP | 14.05.02 | CHAPISCO APLICADO MANUALMENTE EM ALVENARIAS E ESTRUTURAS DE CONCRETO EXTERNAS, ARGAMASSA 1:3 REF 87905 | 114 | 32 | 10.77
1 | SUDECAP | 15.08.02 | PISO CIMENTADO ACABAMENTO LISO, ARGAMASSA 1:3, JUNTA SECA, E= 3,0CM | 115 | 12 | 78.24
1 | SUDECAP | 15.17.25 | ASSENTAMENTO PISO CERÂMICO, PLACAS ATÉ 2025 CM2, EM AMBIENTES DE ÁREA MAIOR QUE 10 M2 REF 87248 | 116 | 20 | 50.13
1 | SICOR | ED-50716 | REVESTIMENTO COM AZULEJO BRANCO (15X15)CM, JUNTA A PRUMO, ASSENTAMENTO COM ARGAMASSA INDUSTRIALIZADA, INCLUSIVE REJUNTAMENTO | 117 | 20 | 110.69
0 |  | 0 | VIDROS | 118 | 0
1 | SUDECAP | 16.02.01 | VIDRO LISO INCOLOR, E = 4 MM, EM ESQUADRIA DE ALUMÍNIO OU PVC, FIXADO COM BAGUETE, FORNECIMENTO E INSTALAÇÃO REF 102162 | 119 | 4 | 320.26
0 |  | 0 | PINTURA | 120 | 0
1 | SICOR | ED-50505 | LIXAMENTO MANUAL EM PAREDE PARA REMOÇÃO DE TINTA | 121 | 400 | 4.47
1 | SINAPI | 88497 | EMASSAMENTO COM MASSA LÁTEX, APLICAÇÃO EM PAREDE, DUAS DEMÃOS, LIXAMENTO MANUAL. AF_04/2023 | 122 | 176 | 25.83
1 | SICOR | ED-50451 | PINTURA ACRÍLICA EM PAREDE, DUAS (2) DEMÃOS, COM APLICAÇÃO MANUAL, EXCLUSIVE SELADOR ACRÍLICO E MASSA ACRÍLICA/CORRIDA (PVA) | 123 | 3738 | 21.31
1 | SICOR | ED-50506 | LIXAMENTO MANUAL EM TETO PARA REMOÇÃO DE TINTA | 124 | 500 | 5.06
1 | SICOR | ED-50452 | PINTURA ACRÍLICA EM TETO, DUAS (2) DEMÃOS, COM APLICAÇÃO MANUAL, EXCLUSIVE SELADOR ACRÍLICO E MASSA ACRÍLICA/CORRIDA (PVA) | 125 | 1259.0095 | 26.76
1 | SUDECAP | 17.04.28 | PINTURA COM ESMALTE SINTÉTICO ACETINADO EM PAREDES INTERNAS, APLICAÇÃO MANUAL, DUAS DEMÃOS REF 88489 | 126 | 2400 | 27.67
1 | SUDECAP | 17.06.11 | PINTURA DE PISO COM TINTA EPÓXI, APLICAÇÃO MANUAL, 2 DEMÃOS, INCLUSO PRIMER EPÓXI REF 102494 | 127 | 700 | 72.9
1 | SUDECAP | 17.08.22 | PINTURA COM ESMALTE SINTÉTICO FOSCO EM SUPERFÍCIE METÁLICA, APLICAÇÃO MANUAL, DUAS DEMÃOS REF 100762 | 128 | 496 | 64.44
0 |  | 0 | BANCADA | 129 | 0
1 | SUDECAP | 08.09.06 | COBERTURA EM TELHA FIBROCIMENTO ONDULADA E= 6,00MM | 130 | 220 | 59.46
1 | SICOR | ED-20603 | FORNECIMENTO DE ESTRUTURA METÁLICA E ENGRADAMENTO METÁLICO, EM AÇO, PARA TELHADO, EXCLUSIVE TELHA, INCLUSIVE FABRICAÇÃO, TRANSPORTE, MONTAGEM E APLICAÇÃO DE FUNDO PREPARADOR ANTICORROSIVO EM SUPERFÍCIE METÁLICA, UMA (1) DEMÃO | 131 | 220 | 31.8
1 | SICOR | ED-48402 | CUMEEIRA GALVANIZADA TRAPEZOIDAL, TIPO SIMPLES, ESP. 0,50MM, ACABAMENTO NATURAL, INCLUSIVE ACESSÓRIOS PARA FIXAÇÃO, FORNECIMENTO, INSTALAÇÃO E IÇAMENTO MANUAL VERTICAL | 132 | 126 | 97.05
1 | SICOR | ED-50660 | CALHA EM CHAPA GALVANIZADA, ESP. 0,65MM (GSG-24), COM DESENVOLVIMENTO DE 100CM, INCLUSIVE IÇAMENTO MANUAL VERTICAL | 133 | 252 | 152.56
1 | SUDECAP | 08.87.47 | RUFO / CONTRA-RUFO DE CHAPA GALVANIZADA Nº 24 GSG, DESENVOLVIMENTO= 33CM | 134 | 209.6 | 64.27
0 |  | 0 | QUADRA | 135 | 0
1 | SUDECAP | 17.06.11 | PINTURA DE PISO COM TINTA EPÓXI, APLICAÇÃO MANUAL, 2 DEMÃOS, INCLUSO PRIMER EPÓXI REF 102494 | 136 | 713.13 | 72.9
1 | SUDECAP | 17.08.22 | PINTURA COM ESMALTE SINTÉTICO FOSCO EM SUPERFÍCIE METÁLICA, APLICAÇÃO MANUAL, DUAS DEMÃOS REF 100762 | 137 | 496 | 64.44
1 | SICOR | ED-13852 | COBERTURA EM TELHA METÁLICA GALVANIZADA ONDULADA, TIPO SIMPLES, ESP. 0,50MM, ACABAMENTO NATURAL, INCLUSIVE ACESSÓRIOS PARA FIXAÇÃO, FORNECIMENTO E INSTALAÇÃO | 138 | 713.13 | 117.58
1 | SINAPI | 102364 | ALAMBRADO PARA QUADRA POLIESPORTIVA, ESTRUTURADO POR TUBOS DE AÇO GALVANIZADO, (MONTANTES COM DIÂMETRO 2", TRAVESSAS E ESCORAS COM DIÂMETRO 1 ¼"), COM TELA DE ARAME GALVANIZADO, FIO 10 BWG E MALHA QUADRADA 5X5CM (EXCETO MURETA). AF_12/2025 | 139 | 713.13 | 239.51
1 | SICOR | ED-50660 | CALHA EM CHAPA GALVANIZADA, ESP. 0,65MM (GSG-24), COM DESENVOLVIMENTO DE 100CM, INCLUSIVE IÇAMENTO MANUAL VERTICAL | 140 | 252 | 152.56
1 | SUDECAP | 08.87.47 | RUFO / CONTRA-RUFO DE CHAPA GALVANIZADA Nº 24 GSG, DESENVOLVIMENTO= 33CM | 141 | 209.6 | 64.27
1 | SICOR | ED-22350 | REFLETOR DE LED, POTÊNCIA DE 200W, EXCLUSIVE SUPORTE E POSTE | 142 | 2 | 205.46
1 | SUDECAP-I | 83.05.05 | CONJUNTO PARA FUTSAL COM PAR DE TRAVES OFICIAIS DE 3,00 X 2,00 M EM TUBO DE ACO GALVANIZADO 3" COM REQUADRO EM TUBO DE 1", PINTURA EM PRIMER COM TINTA ESMALTE SINTETICO E REDES DE POLIETILENO FIO 4 MM REF 25398 | 143 | 1 | 4591.59
0 |  | 0 | ADM LOCAL | 144 | 0
1 | SINAPI | 93572 | ENCARREGADO GERAL DE OBRAS COM ENCARGOS COMPLEMENTARES | 145 | 4 | 12607.39
1 | SINAPI | 90777 | ENGENHEIRO CIVIL DE OBRA JUNIOR COM ENCARGOS COMPLEMENTARES | 146 | 264 | 172.54
0 |  | 0 |  | 147 | 0
0 |  | 0 |  | 148 | 0
0 |  | 0 |  | 149 | 0
0 |  | 0 |  | 150 | 0
0 |  | 0 |  | 151 | 0
0 |  | 0 |  | 152 | 0
0 |  | 0 |  | 153 | 0
0 |  | 0 |  | 154 | 0
0 |  | 0 |  | 155 | 0
0 |  | 0 |  | 156 | 0
0 |  | 0 |  | 157 | 0
0 |  | 0 |  | 158 | 0
0 |  | 0 |  | 159 | 0
0 |  | 0 |  | 160 | 0
0 |  | 0 |  | 161 | 0
0 |  | 0 |  | 162 | 0
0 |  | 0 |  | 163 | 0
0 |  | 0 |  | 164 | 0
0 |  | 0 |  | 165 | 0
0 |  | 0 |  | 166 | 0
0 |  | 0 |  | 167 | 0
0 |  | 0 |  | 168 | 0
0 |  | 0 |  | 169 | 0
0 |  | 0 |  | 170 | 0
0 |  | 0 |  | 171 | 0
0 |  | 0 |  | 172 | 0
0 |  | 0 |  | 173 | 0
0 |  | 0 |  | 174 | 0
0 |  | 0 |  | 175 | 0
0 |  | 0 |  | 176 | 0
0 |  | 0 |  | 177 | 0
0 |  | 0 |  | 178 | 0
0 |  | 0 |  | 179 | 0
0 |  | 0 |  | 180 | 0
0 |  | 0 |  | 181 | 0
0 |  | 0 |  | 182 | 0
0 |  | 0 |  | 183 | 0
0 |  | 0 |  | 184 | 0
0 |  | 0 |  | 185 | 0
0 |  | 0 |  | 186 | 0
0 |  | 0 |  | 187 | 0
0 |  | 0 |  | 188 | 0
0 |  | 0 |  | 189 | 0
0 |  | 0 |  | 190 | 0
0 |  | 0 |  | 191 | 0
0 |  | 0 |  | 192 | 0
0 |  | 0 |  | 193 | 0
0 |  | 0 |  | 194 | 0
0 |  | 0 |  | 195 | 0
0 |  | 0 |  | 196 | 0
0 |  | 0 |  | 197 | 0
0 |  | 0 |  | 198 | 0
0 |  | 0 |  | 199 | 0
0 |  | 0 |  | 200 | 0
0 |  | 0 |  | 201 | 0
0 |  | 0 |  | 202 | 0
0 |  | 0 |  | 203 | 0
0 |  | 0 |  | 204 | 0
0 |  | 0 |  | 205 | 0
0 |  | 0 |  | 206 | 0
0 |  | 0 |  | 207 | 0
0 |  | 0 |  | 208 | 0
0 |  | 0 |  | 209 | 0
0 |  | 0 |  | 210 | 0
0 |  | 0 |  | 211 | 0
0 |  | 0 |  | 212 | 0
0 |  | 0 |  | 213 | 0
0 |  | 0 |  | 214 | 0
0 |  | 0 |  | 215 | 0
0 |  | 0 |  | 216 | 0
0 |  | 0 |  | 217 | 0
0 |  | 0 |  | 218 | 0
0 |  | 0 |  | 219 | 0
0 |  | 0 |  | 220 | 0
0 |  | 0 |  | 221 | 0
0 |  | 0 |  | 222 | 0
0 |  | 0 |  | 223 | 0
0 |  | 0 |  | 224 | 0
0 |  | 0 |  | 225 | 0
0 |  | 0 |  | 226 | 0
0 |  | 0 |  | 227 | 0
0 |  | 0 |  | 228 | 0
0 |  | 0 |  | 229 | 0
0 |  | 0 |  | 230 | 0
0 |  | 0 |  | 231 | 0
0 |  | 0 |  | 232 | 0
0 |  | 0 |  | 233 | 0
0 |  | 0 |  | 234 | 0
0 |  | 0 |  | 235 | 0
0 |  | 0 |  | 236 | 0
0 |  | 0 |  | 237 | 0
0 |  | 0 |  | 238 | 0
0 |  | 0 |  | 239 | 0
0 |  | 0 |  | 240 | 0
0 |  | 0 |  | 241 | 0
0 |  | 0 |  | 242 | 0
0 |  | 0 |  | 243 | 0
0 |  | 0 |  | 244 | 0
0 |  | 0 |  | 245 | 0
0 |  | 0 |  | 246 | 0
0 |  | 0 |  | 247 | 0
0 |  | 0 |  | 248 | 0
0 |  | 0 |  | 249 | 0
0 |  | 0 |  | 250 | 0
0 |  | 0 |  | 251 | 0
0 |  | 0 |  | 252 | 0
0 |  | 0 |  | 253 | 0
0 |  | 0 |  | 254 | 0
0 |  | 0 |  | 255 | 0
0 |  | 0 |  | 256 | 0
0 |  | 0 |  | 257 | 0
0 |  | 0 |  | 258 | 0
0 |  | 0 |  | 259 | 0
0 |  | 0 |  | 260 | 0
0 |  | 0 |  | 261 | 0
0 |  | 0 |  | 262 | 0
0 |  | 0 |  | 263 | 0
0 |  | 0 |  | 264 | 0
0 |  | 0 |  | 265 | 0
0 |  | 0 |  | 266 | 0
0 |  | 0 |  | 267 | 0
0 |  | 0 |  | 268 | 0
0 |  | 0 |  | 269 | 0
0 |  | 0 |  | 270 | 0
0 |  | 0 |  | 271 | 0
0 |  | 0 |  | 272 | 0
0 |  | 0 |  | 273 | 0
0 |  | 0 |  | 274 | 0
0 |  | 0 |  | 275 | 0
0 |  | 0 |  | 276 | 0
0 |  | 0 |  | 277 | 0
0 |  | 0 |  | 278 | 0
0 |  | 0 |  | 279 | 0
0 |  | 0 |  | 280 | 0
0 |  | 0 |  | 281 | 0
0 |  | 0 |  | 282 | 0
0 |  | 0 |  | 283 | 0
0 |  | 0 |  | 284 | 0
0 |  | 0 |  | 285 | 0
0 |  | 0 |  | 286 | 0
0 |  | 0 |  | 287 | 0
0 |  | 0 |  | 288 | 0
0 |  | 0 |  | 289 | 0
0 |  | 0 |  | 290 | 0
0 |  | 0 |  | 291 | 0
0 |  | 0 |  | 292 | 0
0 |  | 0 |  | 293 | 0
0 |  | 0 |  | 294 | 0
0 |  | 0 |  | 295 | 0
0 |  | 0 |  | 296 | 0
0 |  | 0 |  | 297 | 0
0 |  | 0 |  | 298 | 0
0 |  | 0 |  | 299 | 0
0 |  | 0 |  | 300 | 0
0 |  | 0 |  | 301 | 0
0 |  | 0 |  | 302 | 0
0 |  | 0 |  | 303 | 0
0 |  | 0 |  | 304 | 0
0 |  | 0 |  | 305 | 0
0 |  | 0 |  | 306 | 0
0 |  | 0 |  | 307 | 0
0 |  | 0 |  | 308 | 0
0 |  | 0 |  | 309 | 0
0 |  | 0 |  | 310 | 0
0 |  | 0 |  | 311 | 0
0 |  | 0 |  | 312 | 0
0 |  | 0 |  | 313 | 0
0 |  | 0 |  | 314 | 0
0 |  | 0 |  | 315 | 0
0 |  | 0 |  | 316 | 0
0 |  | 0 |  | 317 | 0
0 |  | 0 |  | 318 | 0
0 |  | 0 |  | 319 | 0
0 |  | 0 |  | 320 | 0
0 |  | 0 |  | 321 | 0
0 |  | 0 |  | 322 | 0
0 |  | 0 |  | 323 | 0
0 |  | 0 |  | 324 | 0
0 |  | 0 |  | 325 | 0
0 |  | 0 |  | 326 | 0
0 |  | 0 |  | 327 | 0
0 |  | 0 |  | 328 | 0
0 |  | 0 |  | 329 | 0
0 |  | 0 |  | 330 | 0
0 |  | 0 |  | 331 | 0
0 |  | 0 |  | 332 | 0
0 |  | 0 |  | 333 | 0
0 |  | 0 |  | 334 | 0
0 |  | 0 |  | 335 | 0
0 |  | 0 |  | 336 | 0
0 |  | 0 |  | 337 | 0
0 |  | 0 |  | 338 | 0
0 |  | 0 |  | 339 | 0
0 |  | 0 |  | 340 | 0
0 |  | 0 |  | 341 | 0
0 |  | 0 |  | 342 | 0
0 |  | 0 |  | 343 | 0
0 |  | 0 |  | 344 | 0
0 |  | 0 |  | 345 | 0
0 |  | 0 |  | 346 | 0
0 |  | 0 |  | 347 | 0
0 |  | 0 |  | 348 | 0
0 |  | 0 |  | 349 | 0
0 |  | 0 |  | 350 | 0
0 |  | 0 |  | 351 | 0
0 |  | 0 |  | 352 | 0
0 |  | 0 |  | 353 | 0
0 |  | 0 |  | 354 | 0
0 |  | 0 |  | 355 | 0
0 |  | 0 |  | 356 | 0
0 |  | 0 |  | 357 | 0
0 |  | 0 |  | 358 | 0
0 |  | 0 |  | 359 | 0
0 |  | 0 |  | 360 | 0
0 |  | 0 |  | 361 | 0
0 |  | 0 |  | 362 | 0
0 |  | 0 |  | 363 | 0
0 |  | 0 |  | 364 | 0
0 |  | 0 |  | 365 | 0
0 |  | 0 |  | 366 | 0
0 |  | 0 |  | 367 | 0
0 |  | 0 |  | 368 | 0
0 |  | 0 |  | 369 | 0
0 |  | 0 |  | 370 | 0
0 |  | 0 |  | 371 | 0
0 |  | 0 |  | 372 | 0
0 |  | 0 |  | 373 | 0
0 |  | 0 |  | 374 | 0
0 |  | 0 |  | 375 | 0
0 |  | 0 |  | 376 | 0
0 |  | 0 |  | 377 | 0
0 |  | 0 |  | 378 | 0
0 |  | 0 |  | 379 | 0
0 |  | 0 |  | 380 | 0
0 |  | 0 |  | 381 | 0
0 |  | 0 |  | 382 | 0
0 |  | 0 |  | 383 | 0
0 |  | 0 |  | 384 | 0
0 |  | 0 |  | 385 | 0
0 |  | 0 |  | 386 | 0
0 |  | 0 |  | 387 | 0
0 |  | 0 |  | 388 | 0
0 |  | 0 |  | 389 | 0
0 |  | 0 |  | 390 | 0
0 |  | 0 |  | 391 | 0
0 |  | 0 |  | 392 | 0
0 |  | 0 |  | 393 | 0
0 |  | 0 |  | 394 | 0
0 |  | 0 |  | 395 | 0
0 |  | 0 |  | 396 | 0
0 |  | 0 |  | 397 | 0
0 |  | 0 |  | 398 | 0
0 |  | 0 |  | 399 | 0
0 |  | 0 |  | 400 | 0
0 |  | 0 |  | 401 | 0
0 |  | 0 |  | 402 | 0
0 |  | 0 |  | 403 | 0
0 |  | 0 |  | 404 | 0
0 |  | 0 |  | 405 | 0
0 |  | 0 |  | 406 | 0
0 |  | 0 |  | 407 | 0
0 |  | 0 |  | 408 | 0
0 |  | 0 |  | 409 | 0
0 |  | 0 |  | 410 | 0
0 |  | 0 |  | 411 | 0
0 |  | 0 |  | 412 | 0
0 |  | 0 |  | 413 | 0
0 |  | 0 |  | 414 | 0
0 |  | 0 |  | 415 | 0
0 |  | 0 |  | 416 | 0
0 |  | 0 |  | 417 | 0
0 |  | 0 |  | 418 | 0
0 |  | 0 |  | 419 | 0
0 |  | 0 |  | 420 | 0
0 |  | 0 |  | 421 | 0
0 |  | 0 |  | 422 | 0
0 |  | 0 |  | 423 | 0
0 |  | 0 |  | 424 | 0
0 |  | 0 |  | 425 | 0
0 |  | 0 |  | 426 | 0
0 |  | 0 |  | 427 | 0
0 |  | 0 |  | 428 | 0
0 |  | 0 |  | 429 | 0
0 |  | 0 |  | 430 | 0
0 |  | 0 |  | 431 | 0
0 |  | 0 |  | 432 | 0
0 |  | 0 |  | 433 | 0
0 |  | 0 |  | 434 | 0
0 |  | 0 |  | 435 | 0
0 |  | 0 |  | 436 | 0
0 |  | 0 |  | 437 | 0
0 |  | 0 |  | 438 | 0
0 |  | 0 |  | 439 | 0
0 |  | 0 |  | 440 | 0
0 |  | 0 |  | 441 | 0
0 |  | 0 |  | 442 | 0
0 |  | 0 |  | 443 | 0
0 |  | 0 |  | 444 | 0
0 |  | 0 |  | 445 | 0
0 |  | 0 |  | 446 | 0
0 |  | 0 |  | 447 | 0
0 |  | 0 |  | 448 | 0
0 |  | 0 |  | 449 | 0
0 |  | 0 |  | 450 | 0
0 |  | 0 |  | 451 | 0
0 |  | 0 |  | 452 | 0
0 |  | 0 |  | 453 | 0
0 |  | 0 |  | 454 | 0
0 |  | 0 |  | 455 | 0
0 |  | 0 |  | 456 | 0
0 |  | 0 |  | 457 | 0
0 |  | 0 |  | 458 | 0
0 |  | 0 |  | 459 | 0
0 |  | 0 |  | 460 | 0
0 |  | 0 |  | 461 | 0
0 |  | 0 |  | 462 | 0
0 |  | 0 |  | 463 | 0
0 |  | 0 |  | 464 | 0
0 |  | 0 |  | 465 | 0
0 |  | 0 |  | 466 | 0
0 |  | 0 |  | 467 | 0
0 |  | 0 |  | 468 | 0
0 |  | 0 |  | 469 | 0
0 |  | 0 |  | 470 | 0
0 |  | 0 |  | 471 | 0
0 |  | 0 |  | 472 | 0
0 |  | 0 |  | 473 | 0
0 |  | 0 |  | 474 | 0
0 |  | 0 |  | 475 | 0
0 |  | 0 |  | 476 | 0
0 |  | 0 |  | 477 | 0
0 |  | 0 |  | 478 | 0
0 |  | 0 |  | 479 | 0
0 |  | 0 |  | 480 | 0
0 |  | 0 |  | 481 | 0
0 |  | 0 |  | 482 | 0
0 |  | 0 |  | 483 | 0
0 |  | 0 |  | 484 | 0
0 |  | 0 |  | 485 | 0
0 |  | 0 |  | 486 | 0
0 |  | 0 |  | 487 | 0
0 |  | 0 |  | 488 | 0
0 |  | 0 |  | 489 | 0
0 |  | 0 |  | 490 | 0
0 |  | 0 |  | 491 | 0
0 |  | 0 |  | 492 | 0
0 |  | 0 |  | 493 | 0
0 |  | 0 |  | 494 | 0
0 |  | 0 |  | 495 | 0
0 |  | 0 |  | 496 | 0
0 |  | 0 |  | 497 | 0
0 |  | 0 |  | 498 | 0
0 |  | 0 |  | 499 | 0
0 |  | 0 |  | 500 | 0
0 |  | 0 |  | 501 | 0
0 |  | 0 |  | 502 | 0
0 |  | 0 |  | 503 | 0
0 |  | 0 |  | 504 | 0
0 |  | 0 |  | 505 | 0
0 |  | 0 |  | 506 | 0
0 |  | 0 |  | 507 | 0
0 |  | 0 |  | 508 | 0
0 |  | 0 |  | 509 | 0
0 |  | 0 |  | 510 | 0
0 |  | 0 |  | 511 | 0
0 |  | 0 |  | 512 | 0
0 |  | 0 |  | 513 | 0
0 |  | 0 |  | 514 | 0
0 |  | 0 |  | 515 | 0
0 |  | 0 |  | 516 | 0
0 |  | 0 |  | 517 | 0
0 |  | 0 |  | 518 | 0
0 |  | 0 |  | 519 | 0
0 |  | 0 |  | 520 | 0
0 |  | 0 |  | 521 | 0
0 |  | 0 |  | 522 | 0
0 |  | 0 |  | 523 | 0
0 |  | 0 |  | 524 | 0
0 |  | 0 |  | 525 | 0
0 |  | 0 |  | 526 | 0
0 |  | 0 |  | 527 | 0
0 |  | 0 |  | 528 | 0
0 |  | 0 |  | 529 | 0
0 |  | 0 |  | 530 | 0
0 |  | 0 |  | 531 | 0
0 |  | 0 |  | 532 | 0
0 |  | 0 |  | 533 | 0
0 |  | 0 |  | 534 | 0
0 |  | 0 |  | 535 | 0
0 |  | 0 |  | 536 | 0
0 |  | 0 |  | 537 | 0
0 |  | 0 |  | 538 | 0
0 |  | 0 |  | 539 | 0
0 |  | 0 |  | 540 | 0
0 |  | 0 |  | 541 | 0
0 |  | 0 |  | 542 | 0
0 |  | 0 |  | 543 | 0
0 |  | 0 |  | 544 | 0
0 |  | 0 |  | 545 | 0
0 |  | 0 |  | 546 | 0
0 |  | 0 |  | 547 | 0
0 |  | 0 |  | 548 | 0
0 |  | 0 |  | 549 | 0
0 |  | 0 |  | 550 | 0
0 |  | 0 |  | 551 | 0
0 |  | 0 |  | 552 | 0
0 |  | 0 |  | 553 | 0
0 |  | 0 |  | 554 | 0
0 |  | 0 |  | 555 | 0
0 |  | 0 |  | 556 | 0
0 |  | 0 |  | 557 | 0
0 |  | 0 |  | 558 | 0
0 |  | 0 |  | 559 | 0
0 |  | 0 |  | 560 | 0
0 |  | 0 |  | 561 | 0
0 |  | 0 |  | 562 | 0
0 |  | 0 |  | 563 | 0
0 |  | 0 |  | 564 | 0
0 |  | 0 |  | 565 | 0
0 |  | 0 |  | 566 | 0
0 |  | 0 |  | 567 | 0
0 |  | 0 |  | 568 | 0
0 |  | 0 |  | 569 | 0
0 |  | 0 |  | 570 | 0
0 |  | 0 |  | 571 | 0
0 |  | 0 |  | 572 | 0
0 |  | 0 |  | 573 | 0
0 |  | 0 |  | 574 | 0
0 |  | 0 |  | 575 | 0
0 |  | 0 |  | 576 | 0
0 |  | 0 |  | 577 | 0
0 |  | 0 |  | 578 | 0
0 |  | 0 |  | 579 | 0
0 |  | 0 |  | 580 | 0
0 |  | 0 |  | 581 | 0
0 |  | 0 |  | 582 | 0
0 |  | 0 |  | 583 | 0
0 |  | 0 |  | 584 | 0
0 |  | 0 |  | 585 | 0
0 |  | 0 |  | 586 | 0
0 |  | 0 |  | 587 | 0
0 |  | 0 |  | 588 | 0
0 |  | 0 |  | 589 | 0
0 |  | 0 |  | 590 | 0
0 |  | 0 |  | 591 | 0
0 |  | 0 |  | 592 | 0
0 |  | 0 |  | 593 | 0
0 |  | 0 |  | 594 | 0
0 |  | 0 |  | 595 | 0
0 |  | 0 |  | 596 | 0
0 |  | 0 |  | 597 | 0
0 |  | 0 |  | 598 | 0
0 |  | 0 |  | 599 | 0
0 |  | 0 |  | 600 | 0
0 |  | 0 |  | 601 | 0
0 |  | 0 |  | 602 | 0
0 |  | 0 |  | 603 | 0
0 |  | 0 |  | 604 | 0
0 |  | 0 |  | 605 | 0
0 |  | 0 |  | 606 | 0
0 |  | 0 |  | 607 | 0
0 |  | 0 |  | 608 | 0
0 |  | 0 |  | 609 | 0
0 |  | 0 |  | 610 | 0
0 |  | 0 |  | 611 | 0
0 |  | 0 |  | 612 | 0
0 |  | 0 |  | 613 | 0
0 |  | 0 |  | 614 | 0
0 |  | 0 |  | 615 | 0
0 |  | 0 |  | 616 | 0
0 |  | 0 |  | 617 | 0
0 |  | 0 |  | 618 | 0
0 |  | 0 |  | 619 | 0
0 |  | 0 |  | 620 | 0
0 |  | 0 |  | 621 | 0
0 |  | 0 |  | 622 | 0
0 |  | 0 |  | 623 | 0
0 |  | 0 |  | 624 | 0
0 |  | 0 |  | 625 | 0
0 |  | 0 |  | 626 | 0
0 |  | 0 |  | 627 | 0
0 |  | 0 |  | 628 | 0
0 |  | 0 |  | 629 | 0
0 |  | 0 |  | 630 | 0
0 |  | 0 |  | 631 | 0
0 |  | 0 |  | 632 | 0
0 |  | 0 |  | 633 | 0
0 |  | 0 |  | 634 | 0
0 |  | 0 |  | 635 | 0
0 |  | 0 |  | 636 | 0
0 |  | 0 |  | 637 | 0
0 |  | 0 |  | 638 | 0
0 |  | 0 |  | 639 | 0
0 |  | 0 |  | 640 | 0
0 |  | 0 |  | 641 | 0
0 |  | 0 |  | 642 | 0
0 |  | 0 |  | 643 | 0
0 |  | 0 |  | 644 | 0
0 |  | 0 |  | 645 | 0
0 |  | 0 |  | 646 | 0
0 |  | 0 |  | 647 | 0
0 |  | 0 |  | 648 | 0
0 |  | 0 |  | 649 | 0
0 |  | 0 |  | 650 | 0
0 |  | 0 |  | 651 | 0
0 |  | 0 |  | 652 | 0
0 |  | 0 |  | 653 | 0
0 |  | 0 |  | 654 | 0
0 |  | 0 |  | 655 | 0
0 |  | 0 |  | 656 | 0
0 |  | 0 |  | 657 | 0
0 |  | 0 |  | 658 | 0
0 |  | 0 |  | 659 | 0
0 |  | 0 |  | 660 | 0
0 |  | 0 |  | 661 | 0
0 |  | 0 |  | 662 | 0
0 |  | 0 |  | 663 | 0
0 |  | 0 |  | 664 | 0
0 |  | 0 |  | 665 | 0
0 |  | 0 |  | 666 | 0
0 |  | 0 |  | 667 | 0
0 |  | 0 |  | 668 | 0
0 |  | 0 |  | 669 | 0
0 |  | 0 |  | 670 | 0
0 |  | 0 |  | 671 | 0
0 |  | 0 |  | 672 | 0
0 |  | 0 |  | 673 | 0
0 |  | 0 |  | 674 | 0
0 |  | 0 |  | 675 | 0
0 |  | 0 |  | 676 | 0
0 |  | 0 |  | 677 | 0
0 |  | 0 |  | 678 | 0
0 |  | 0 |  | 679 | 0
0 |  | 0 |  | 680 | 0
0 |  | 0 |  | 681 | 0
0 |  | 0 |  | 682 | 0
0 |  | 0 |  | 683 | 0
0 |  | 0 |  | 684 | 0
0 |  | 0 |  | 685 | 0
0 |  | 0 |  | 686 | 0
0 |  | 0 |  | 687 | 0
0 |  | 0 |  | 688 | 0
0 |  | 0 |  | 689 | 0
0 |  | 0 |  | 690 | 0
0 |  | 0 |  | 691 | 0
0 |  | 0 |  | 692 | 0
0 |  | 0 |  | 693 | 0
0 |  | 0 |  | 694 | 0