## report
|  | DER-MG - Departamento de Estradas de Rodagem de Minas Gerais |  |  |  |  | Data:
|  | SGIV - Sistema Integrado de Gestão da Infra-estrutura Viária | [5 empty] | Página: 1 de 143
|  | Quadro de Quantidades |  | N | 678 | 1786 | 7268 | 3
Nº do Edital: |  |  | 0521/2025
CNPJ do Fornecedor:
Nome do Fornecedor:
Setor: |  |  | DEP - DIRETORIA DE INFRAESTRUTURA E EQUIPAMENTOS PÚBLICOS
Projeto: |  |  | 7268 - 3/2025 |  |  |  | Data Projeto: | 17/02/2025
Descrição: |  |  | OBRA DE ESTAÇÕES DE TRANSFERÊNCIA BRS NA MG10 (LINHA VERDE), CONTEMPLANDO AS ESTAÇÕES SÃO COSME, SÃO DAMIÃO, VILA ESPORTIVA E JARDIM DA GLÓRIA.
Versão: |  |  | Versão inicial Onerada
Município: |  |  | Vespasiano
Extensão: |  |  | 0,000
Situação: |  |  | Licitação iniciada
Grupo: ADMINISTRAÇÃO LOCAL DA OBRA
Código | Serviço |  |  |  | Unid. | Qtde | Preço Unitário | Total
ED-5010#1 | ADMINISTRAÇÃO DA OBRA |  |  |  | un | 1,000 |  | 0 | 1-706
[7 empty] | Total: | 0
Grupo: ESTAÇÃO 4 - ESTAÇÃO JARDIM DA GLÓRIA
Subgrupo: SERVIÇOS PRELIMINARES
Código | Serviço |  |  |  | Unid. | Qtde | Preço Unitário | Total
ED-50702 | DESMATAMENTO, DESTOCAMENTO E LIMPEZA, INCLUSIVE TRANSPORTE ATÉ CINQUENTA (50) METROS |  |  |  | m2 | 2.702,050 |  | 0 | 1-708
ED-50697 | CORTE DE ÁRVORE COM MOTOSSERRA, DIÂMETRO DO TRONCO DE QUINZE (15) CENTÍMETROS ATÉ TRINTA (30) CENTÍMETROS, EXCLUSIVE DESTOCAMENTO E AFASTAMENTO |  |  |  | un | 7,000 |  | 0 | 1-709
ED-28427 | FORNECIMENTO E COLOCAÇÃO DE PLACA DE OBRA EM CHAPA GALVANIZADA #26, ESP. 0,45MM, DIMENSÃO (3X1,5)M, PLOTADA COM ADESIVO VINÍLICO, AFIXADA COM REBITES 4,8X40MM, EM ESTRUTURA METÁLICA DE METALON 20X20MM, ESP. 1,25MM, INCLUSIVE SUPORTE EM EUCALIPTO AUTOCLAVADO PINTADO COM TINTA PVA DUAS (2) DEMÃOS |  |  |  | un | 1,000 |  | 0 | 1-154
ED-29823 | TAPUME FIXO DE PROTEÇÃO PARA FECHAMENTO DE OBRA EM TELHA METÁLICA GALVANIZADA, TIPO TRAPEZOIDAL, ESP. 0,5MM, COM MÓDULO NA DIMENSÃO DE (300X220)CM, COM REAPROVEITAMENTO, EXCLUSIVE PINTURA ESMALTE, INCLUSIVE PONTALETE E FIXAÇÃO |  |  |  | m2 | 811,290 |  | 0 | 1-92
|  | DER-MG - Departamento de Estradas de Rodagem de Minas Gerais |  |  |  |  | Data:
|  | SGIV - Sistema Integrado de Gestão da Infra-estrutura Viária | [5 empty] | Página: 2 de 143
Quadro de Quantidades
Nº do Edital: |  |  | 0521/2025
CNPJ do Fornecedor:
Nome do Fornecedor:
Setor: |  |  | DEP - DIRETORIA DE INFRAESTRUTURA E EQUIPAMENTOS PÚBLICOS
Projeto: |  |  | 7268 - 3/2025 |  |  |  | Data Projeto: | 17/02/2025
Descrição: |  |  | OBRA DE ESTAÇÕES DE TRANSFERÊNCIA BRS NA MG10 (LINHA VERDE), CONTEMPLANDO AS ESTAÇÕES SÃO COSME, SÃO DAMIÃO, VILA ESPORTIVA E JARDIM DA GLÓRIA.
Versão: |  |  | Versão inicial Onerada
Município: |  |  | Vespasiano
Extensão: |  |  | 0,000
Situação: |  |  | Licitação iniciada
Código | Serviço |  |  |  | Unid. | Qtde | Preço Unitário | Total
ED-5104#1 | LOCAÇÃO DE BOMBA D'ÁGUA E LAMA 2" - ASI 250 -36 M3/H COM MANGUEIRA 20M |  |  |  | mês | 3,000 |  | 0 | 1-714
ED-5039#1 | RELOCAÇÃO DE POSTES DE REDE ELÉTRICA CEMIG |  |  |  | un | 4,000 |  | 0 | 1-715
ED-9813#1 | RELOCAÇÃO DE REDE ELÉTRICA CEMIG |  |  |  | m | 234,000 |  | 0 | 1-716
[7 empty] | Total: | 0
Subgrupo: CANTEIRO DE OBRAS
Código | Serviço |  |  |  | Unid. | Qtde | Preço Unitário | Total
ED-16349 | LOCAÇÃO DE CONTAINER COM ISOLAMENTO TÉRMICO, TIPO 2, PARA ESCRITÓRIO DE OBRA COM SANITÁRIO CONTENDO UM (1) VASO SANITÁRIO E UM (1) LAVATÓRIO, COM MEDIDAS REFERENCIAIS DE (6) METROS COMPRIMENTO, (2,3) METROS LARGURA E (2,5) METROS ALTURA ÚTIL INTERNA, INCLUSIVE AR CONDICIONADO E LIGAÇÕES ELÉTRICAS E HIDROSSANITÁRIAS INTERNAS, EXCLUSIVE MOBILIZAÇÃO/DESMOBILIZAÇÃO E LIGAÇÕES PROVISÓRIAS EXTERNAS |  |  |  | mês | 12,000 |  | 0 | 1-108
ED-16354 | LOCAÇÃO DE CONTAINER COM ISOLAMENTO TÉRMICO, TIPO 7, PARA VESTIÁRIO DE OBRA COM QUATRO (4) CHUVEIROS, TRÊS (3) VASOS SANITÁRIOS, UM (1) MICTÓRIO E UM (1) LAVATÓRIO, COM MEDIDAS REFERENCIAIS DE (6) METROS COMPRIMENTO, (2,3) METROS LARGURA E (2,5) METROS ALTURA ÚTIL INTERNA, INCLUSIVE LIGAÇÕES ELÉTRICAS E HIDROSSANITÁRIAS INTERNAS, EXCLUSIVE MOBILIZAÇÃO/DESMOBILIZAÇÃO E LIGAÇÕES PROVISÓRIAS EXTERNAS |  |  |  | mês | 12,000 |  | 0 | 1-110
|  | DER-MG - Departamento de Estradas de Rodagem de Minas Gerais |  |  |  |  | Data:
|  | SGIV - Sistema Integrado de Gestão da Infra-estrutura Viária | [5 empty] | Página: 3 de 143
Quadro de Quantidades
Nº do Edital: |  |  | 0521/2025
CNPJ do Fornecedor:
Nome do Fornecedor:
Setor: |  |  | DEP - DIRETORIA DE INFRAESTRUTURA E EQUIPAMENTOS PÚBLICOS
Projeto: |  |  | 7268 - 3/2025 |  |  |  | Data Projeto: | 17/02/2025
Descrição: |  |  | OBRA DE ESTAÇÕES DE TRANSFERÊNCIA BRS NA MG10 (LINHA VERDE), CONTEMPLANDO AS ESTAÇÕES SÃO COSME, SÃO DAMIÃO, VILA ESPORTIVA E JARDIM DA GLÓRIA.
Versão: |  |  | Versão inicial Onerada
Município: |  |  | Vespasiano
Extensão: |  |  | 0,000
Situação: |  |  | Licitação iniciada
Código | Serviço |  |  |  | Unid. | Qtde | Preço Unitário | Total
ED-16350 | LOCAÇÃO DE CONTAINER COM ISOLAMENTO TÉRMICO, TIPO 3, PARA DEPÓSITO/FERRAMENTARIA DE OBRA, COM MEDIDAS REFERENCIAIS DE (6) METROS COMPRIMENTO, (2,3) METROS LARGURA E (2,5) METROS ALTURA ÚTIL INTERNA, INCLUSIVE LIGAÇÕES ELÉTRICAS INTERNAS, EXCLUSIVE MOBILIZAÇÃO/DESMOBILIZAÇÃO E LIGAÇÕES PROVISÓRIAS EXTERNAS |  |  |  | mês | 12,000 |  | 0 | 1-111
ED-16351 | LOCAÇÃO DE CONTAINER COM ISOLAMENTO TÉRMICO, TIPO 4, PARA REFEITÓRIO DE OBRA, COM MEDIDAS REFERENCIAIS DE (6) METROS COMPRIMENTO, (2,3) METROS LARGURA E (2,5) METROS ALTURA ÚTIL INTERNA, INCLUSIVE LIGAÇÕES ELÉTRICAS INTERNAS, EXCLUSIVE MOBILIZAÇÃO/DESMOBILIZAÇÃO E LIGAÇÕES PROVISÓRIAS EXTERNAS |  |  |  | mês | 12,000 |  | 0 | 1-112
ED-16343 | LIGAÇÃO PROVISÓRIA DE ÁGUA E ESGOTO PARA CONTAINER (VESTIÁRIO DE OBRA), EXCLUSIVE CHUVEIRO ELÉTRICO |  |  |  | un | 1,000 |  | 0 | 1-113
ED-16359 | LIGAÇÕES PROVISÓRIAS PARA CONTAINER TIPO 4 (CORRESPONDENTE AO CÓDIGO ED-16351) |  |  |  | un | 1,000 |  | 0 | 1-109
ED-16357 | LIGAÇÕES PROVISÓRIAS PARA CONTAINER TIPO 2 (CORRESPONDENTE AO CÓDIGO ED-16349) |  |  |  | un | 1,000 |  | 0 | 1-114
ED-16358 | LIGAÇÕES PROVISÓRIAS PARA CONTAINER TIPO 3 (CORRESPONDENTE AO CÓDIGO ED-16350) |  |  |  | un | 1,000 |  | 0 | 1-115
ED-16362 | LIGAÇÕES PROVISÓRIAS PARA CONTAINER TIPO 7 (CORRESPONDENTE AO CÓDIGO ED-16354) |  |  |  | un | 1,000 |  | 0 | 1-116
|  | DER-MG - Departamento de Estradas de Rodagem de Minas Gerais |  |  |  |  | Data:
|  | SGIV - Sistema Integrado de Gestão da Infra-estrutura Viária | [5 empty] | Página: 4 de 143
Quadro de Quantidades
Nº do Edital: |  |  | 0521/2025
CNPJ do Fornecedor:
Nome do Fornecedor:
Setor: |  |  | DEP - DIRETORIA DE INFRAESTRUTURA E EQUIPAMENTOS PÚBLICOS
Projeto: |  |  | 7268 - 3/2025 |  |  |  | Data Projeto: | 17/02/2025
Descrição: |  |  | OBRA DE ESTAÇÕES DE TRANSFERÊNCIA BRS NA MG10 (LINHA VERDE), CONTEMPLANDO AS ESTAÇÕES SÃO COSME, SÃO DAMIÃO, VILA ESPORTIVA E JARDIM DA GLÓRIA.
Versão: |  |  | Versão inicial Onerada
Município: |  |  | Vespasiano
Extensão: |  |  | 0,000
Situação: |  |  | Licitação iniciada
Código | Serviço |  |  |  | Unid. | Qtde | Preço Unitário | Total
ED-50137 | MOBILIZAÇÃO E DESMOBILIZAÇÃO DE CONTAINER, INCLUSIVE CARGA, DESCARGA E TRANSPORTE EM CAMINHÃO CARROCERIA COM GUINDAUTO (MUNCK), EXCLUSIVE LOCAÇÃO DO CONTAINER |  |  |  | un | 4,000 |  | 0 | 1-842
ED-50125 | ÁREA COBERTA EM TELHA FIBROCIMENTO PARA CENTRAL DE CORTE/DOBRA/MONTAGEM EM CANTEIRO DE OBRAS, INCLUSIVE BANCADA E INSTALAÇÕES ELÉTRICAS, EXCLUSIVE VEDAÇÕES LATERAIS |  |  |  | m2 | 1,000 |  | 0 | 1-710
ED-50150 | LIGAÇÃO DE ÁGUA PROVISÓRIA PARA CANTEIRO, INCLUSIVE HIDRÔMETRO E CAVALETE PARA MEDIÇÃO DE ÁGUA - ENTRADA PRINCIPAL, EM AÇO GALVANIZADO DN 20MM (1/2") - PADRÃO CONCESSIONÁRIA |  |  |  | un | 1,000 |  | 0 | 1-711
ED-31745 | LIGAÇÃO DE ESGOTO PARA BARRACÃO DE OBRA EM CANTEIRO, EXCLUSIVE FOSSA SÉPTICA |  |  |  | un | 1,000 |  | 0 | 1-712
ED-50151 | LIGAÇÃO PROVISÓRIA COM ENTRADA DE ENERGIA AÉREA, PADRÃO CEMIG, CARGA INSTALADA DE 15,1KVA ATÉ 30KVA, TRIFÁSICO, COM SAÍDA SUBTERRÂNEA, INCLUSIVE POSTE, CAIXA PARA MEDIDOR, DISJUNTOR, BARRAMENTO, ATERRAMENTO E ACESSÓRIOS |  |  |  | un | 1,000 |  | 0 | 1-713
[7 empty] | Total: | 0
|  | DER-MG - Departamento de Estradas de Rodagem de Minas Gerais |  |  |  |  | Data:
|  | SGIV - Sistema Integrado de Gestão da Infra-estrutura Viária | [5 empty] | Página: 5 de 143
Quadro de Quantidades
Nº do Edital: |  |  | 0521/2025
CNPJ do Fornecedor:
Nome do Fornecedor:
Setor: |  |  | DEP - DIRETORIA DE INFRAESTRUTURA E EQUIPAMENTOS PÚBLICOS
Projeto: |  |  | 7268 - 3/2025 |  |  |  | Data Projeto: | 17/02/2025
Descrição: |  |  | OBRA DE ESTAÇÕES DE TRANSFERÊNCIA BRS NA MG10 (LINHA VERDE), CONTEMPLANDO AS ESTAÇÕES SÃO COSME, SÃO DAMIÃO, VILA ESPORTIVA E JARDIM DA GLÓRIA.
Versão: |  |  | Versão inicial Onerada
Município: |  |  | Vespasiano
Extensão: |  |  | 0,000
Situação: |  |  | Licitação iniciada
Subgrupo: MOBILIZAÇÃO E DESMOBILIZAÇÃO DE OBRA
Código | Serviço |  |  |  | Unid. | Qtde | Preço Unitário | Total
ED-3944#1 | MOBILIZAÇÃO E DESMOBILIZAÇÃO DE OBRA |  |  |  | un | 1,000 |  | 0 | 1-56
[7 empty] | Total: | 0
Subgrupo: DEMOLIÇÕES E REMOÇÕES
Código | Serviço |  |  |  | Unid. | Qtde | Preço Unitário | Total
ED-48439 | REMOÇÃO MANUAL DE CERCA, COM REAPROVEITAMENTO, INCLUSIVE AFASTAMENTO E EMPILHAMENTO, EXCLUSIVE TRANSPORTE E RETIRADA DO MATERIAL REMOVIDO NÃO REAPROVEITÁVEL |  |  |  | m2 | 102,490 |  | 0 | 1-719
ED-48473 | REMOÇÃO MANUAL DE GUIA DE MEIO-FIO EM PEDRA (GNAISSE, BASALTO, ETC.), COM REAPROVEITAMENTO, INCLUSIVE AFASTAMENTO E EMPILHAMENTO, EXCLUSIVE TRANSPORTE E RETIRADA DO MATERIAL REMOVIDO NÃO REAPROVEITÁVEL |  |  |  | m | 283,770 |  | 0 | 1-720
ED-48486 | DEMOLIÇÃO MECANIZADA DE LAJE DE CONCRETO ARMADO, COM ESPESSURA DE ATÉ 15CM, , COM EQUIPAMENTO PNEUMÁTICO, INCLUSIVE AFASTAMENTO E EMPILHAMENTO, EXCLUSIVE TRANSPORTE E RETIRADA DO MATERIAL DEMOLIDO |  |  |  | m2 | 55,190 |  | 0 | 1-721
ED-48443 | DEMOLIÇÃO MECANIZADA DE CONCRETO ARMADO, COM EQUIPAMENTO ELÉTRICO, INCLUSIVE AFASTAMENTO E EMPILHAMENTO, EXCLUSIVE TRANSPORTE E RETIRADA DO MATERIAL DEMOLIDO |  |  |  | m3 | 75,000 |  | 0 | 1-117
|  | DER-MG - Departamento de Estradas de Rodagem de Minas Gerais |  |  |  |  | Data:
|  | SGIV - Sistema Integrado de Gestão da Infra-estrutura Viária | [5 empty] | Página: 6 de 143
Quadro de Quantidades
Nº do Edital: |  |  | 0521/2025
CNPJ do Fornecedor:
Nome do Fornecedor:
Setor: |  |  | DEP - DIRETORIA DE INFRAESTRUTURA E EQUIPAMENTOS PÚBLICOS
Projeto: |  |  | 7268 - 3/2025 |  |  |  | Data Projeto: | 17/02/2025
Descrição: |  |  | OBRA DE ESTAÇÕES DE TRANSFERÊNCIA BRS NA MG10 (LINHA VERDE), CONTEMPLANDO AS ESTAÇÕES SÃO COSME, SÃO DAMIÃO, VILA ESPORTIVA E JARDIM DA GLÓRIA.
Versão: |  |  | Versão inicial Onerada
Município: |  |  | Vespasiano
Extensão: |  |  | 0,000
Situação: |  |  | Licitação iniciada
Código | Serviço |  |  |  | Unid. | Qtde | Preço Unitário | Total
ED-48507 | DEMOLIÇÃO MANUAL DE SARJETA OU SARJETÃO DE CONCRETO, INCLUSIVE AFASTAMENTO E EMPILHAMENTO, EXCLUSIVE TRANSPORTE E RETIRADA DO MATERIAL DEMOLIDO |  |  |  | m2 | 185,550 |  | 0 | 1-722
ED-7653#1 | DEMOLIÇÃO DE PASSEIO DE CONCRETO |  |  |  | m2 | 404,810 |  | 0 | 1-118
ED-51132 | CARGA MECÂNICA DE MATERIAL DE QUALQUER NATUREZA SOBRE CAMINHÃO, EXCLUSIVE TRANSPORTE |  |  |  | m3 | 798,100 |  | 0 | 1-723
ED-29231 | TRANSPORTE DE MATERIAL DE QUALQUER NATUREZA EM CAMINHÃO, DISTÂNCIA MAIOR QUE 2KM E MENOR OU IGUAL A 5KM, DENTRO DO PERÍMETRO URBANO, EXCLUSIVE CARGA, INCLUSIVE DESCARGA |  |  |  | M3xKM | 16.201,430 |  | 0 | 1-724
[7 empty] | Total: | 0
Subgrupo: MOVIMENTAÇÃO DE TERRA
Código | Serviço |  |  |  | Unid. | Qtde | Preço Unitário | Total
ED-51103 | ESCAVAÇÃO MECÂNICA HORIZONTAL, COM TRATOR DE ESTEIRA, EM MATERIAL DE 1ª CATEGORIA, INCLUSIVE AFASTAMENTO E EMPILHAMENTO COM DISTÂNCIA MÁXIMA DE ATÉ CINQUENTA (50) METROS, EXCLUSIVE CARGA, TRANSPORTE E DESGARGA |  |  |  | m3 | 3.723,070 |  | 0 | 1-726
ED-51132 | CARGA MECÂNICA DE MATERIAL DE QUALQUER NATUREZA SOBRE CAMINHÃO, EXCLUSIVE TRANSPORTE |  |  |  | m3 | 4.839,990 |  | 0 | 1-805
ED-29230 | TRANSPORTE DE MATERIAL DE QUALQUER NATUREZA EM CAMINHÃO, DISTÂNCIA MAIOR QUE 1KM E MENOR OU IGUAL A 2KM, DENTRO DO PERÍMETRO URBANO, EXCLUSIVE CARGA, INCLUSIVE DESCARGA |  |  |  | M3xKM | 69.211,880 |  | 0 | 1-806
|  | DER-MG - Departamento de Estradas de Rodagem de Minas Gerais |  |  |  |  | Data:
|  | SGIV - Sistema Integrado de Gestão da Infra-estrutura Viária | [5 empty] | Página: 7 de 143
Quadro de Quantidades
Nº do Edital: |  |  | 0521/2025
CNPJ do Fornecedor:
Nome do Fornecedor:
Setor: |  |  | DEP - DIRETORIA DE INFRAESTRUTURA E EQUIPAMENTOS PÚBLICOS
Projeto: |  |  | 7268 - 3/2025 |  |  |  | Data Projeto: | 17/02/2025
Descrição: |  |  | OBRA DE ESTAÇÕES DE TRANSFERÊNCIA BRS NA MG10 (LINHA VERDE), CONTEMPLANDO AS ESTAÇÕES SÃO COSME, SÃO DAMIÃO, VILA ESPORTIVA E JARDIM DA GLÓRIA.
Versão: |  |  | Versão inicial Onerada
Município: |  |  | Vespasiano
Extensão: |  |  | 0,000
Situação: |  |  | Licitação iniciada
Código | Serviço |  |  |  | Unid. | Qtde | Preço Unitário | Total
ED-14509#1 | DISPOSIÇÃO FINAL DE MATERIAL DE QUALQUER NATUREZA EM ÁREA A SER INDICADA PELA PREFEITURA DE VESPASIANO |  |  |  | m3 | 4.839,990 |  | 0 | 1-807
ED-5043#1 | EMPRÉSTIMO DE MATERIAL PARA ATERRO, INCLUSIVE ESCAVAÇÃO DE MATERIAL DE 1ª CATEGORIA. DISTÂNCIA MÉDIA DE TRANSPORTE <=50m EM ÁREA DE EMPRÉSTIMO PARA SUBSTITUIÇÃO DO MATERIAL DE BAIXO SUPORTE |  |  |  | m3 | 1.984,620 |  | 0 | 1-119
ED-51132 | CARGA MECÂNICA DE MATERIAL DE QUALQUER NATUREZA SOBRE CAMINHÃO, EXCLUSIVE TRANSPORTE |  |  |  | m3 | 2.580,000 |  | 0 | 1-808
ED-29231 | TRANSPORTE DE MATERIAL DE QUALQUER NATUREZA EM CAMINHÃO, DISTÂNCIA MAIOR QUE 2KM E MENOR OU IGUAL A 5KM, DENTRO DO PERÍMETRO URBANO, EXCLUSIVE CARGA, INCLUSIVE DESCARGA |  |  |  | M3xKM | 36.894,000 |  | 0 | 1-809
ED-29190 | COMPACTAÇÃO MECÂNICA DE ATERRO COM ROLO VIBRATÓRIO A 100% DO PROCTOR INTERMEDIÁRIO, INCLUSIVE ESPALHAMENTO |  |  |  | m3 | 3.952,480 |  | 0 | 1-810
[7 empty] | Total: | 0
Subgrupo: ESTRUTURAS DE CONCRETO ARMADO - MUROS DE ARRIMO - FUNDAÇÃO - ESCADAS
Código | Serviço |  |  |  | Unid. | Qtde | Preço Unitário | Total
ED-49812 | LASTRO DE CONCRETO MAGRO, INCLUSIVE TRANSPORTE, LANÇAMENTO E ADENSAMENTO |  |  |  | m3 | 49,040 |  | 0 | 1-812
ED-49646 | FÔRMA E DESFORMA DE COMPENSADO RESINADO, ESP. 14MM, REAPROVEITAMENTO (3X), EXCLUSIVE ESCORAMENTO |  |  |  | m2 | 953,140 |  | 0 | 1-813
ED-29548 | CORTE, DOBRA E MONTAGEM DE AÇO CA-60, DIÂMETRO 5MM, INCLUSIVE ESPAÇADOR |  |  |  | Kg | 863,000 |  | 0 | 1-814
|  | DER-MG - Departamento de Estradas de Rodagem de Minas Gerais |  |  |  |  | Data:
|  | SGIV - Sistema Integrado de Gestão da Infra-estrutura Viária | [5 empty] | Página: 8 de 143
Quadro de Quantidades
Nº do Edital: |  |  | 0521/2025
CNPJ do Fornecedor:
Nome do Fornecedor:
Setor: |  |  | DEP - DIRETORIA DE INFRAESTRUTURA E EQUIPAMENTOS PÚBLICOS
Projeto: |  |  | 7268 - 3/2025 |  |  |  | Data Projeto: | 17/02/2025
Descrição: |  |  | OBRA DE ESTAÇÕES DE TRANSFERÊNCIA BRS NA MG10 (LINHA VERDE), CONTEMPLANDO AS ESTAÇÕES SÃO COSME, SÃO DAMIÃO, VILA ESPORTIVA E JARDIM DA GLÓRIA.
Versão: |  |  | Versão inicial Onerada
Município: |  |  | Vespasiano
Extensão: |  |  | 0,000
Situação: |  |  | Licitação iniciada
Código | Serviço |  |  |  | Unid. | Qtde | Preço Unitário | Total
ED-29549 | CORTE, DOBRA E MONTAGEM DE AÇO CA-50, DIÂMETRO 6,3MM, INCLUSIVE ESPAÇADOR |  |  |  | Kg | 419,000 |  | 0 | 1-1
ED-29550 | CORTE, DOBRA E MONTAGEM DE AÇO CA-50, DIÂMETRO 8MM, INCLUSIVE ESPAÇADOR |  |  |  | Kg | 2.734,000 |  | 0 | 1-2
ED-29551 | CORTE, DOBRA E MONTAGEM DE AÇO CA-50, DIÂMETRO 10MM, INCLUSIVE ESPAÇADOR |  |  |  | Kg | 3.477,200 |  | 0 | 1-3
ED-29552 | CORTE, DOBRA E MONTAGEM DE AÇO CA-50, DIÂMETRO 12,5MM, INCLUSIVE ESPAÇADOR |  |  |  | Kg | 3.276,000 |  | 0 | 1-4
ED-29552 | CORTE, DOBRA E MONTAGEM DE AÇO CA-50, DIÂMETRO 12,5MM, INCLUSIVE ESPAÇADOR |  |  |  | Kg | 198,000 |  | 0 | 1-5
ED-29581 | ARMADURA DE TELA DE AÇO CA-60, SOLDADA TIPO Q-92, DIÂMETRO Ø4,2MM, TRAMA COM DIMENSÃO (150X150)MM, INCLUSIVE ESPAÇADOR, EXCLUSIVE CONCRETO |  |  |  | m2 | 821,000 |  | 0 | 1-6
ED-5110#6 | ARMADURA DE TELA DE AÇO CA-60, SOLDADA TIPO Q-196, DIÂMETRO Ø5,0MM, TRAMA COM DIMENSÃO (100X100)MM, INCLUSIVE ESPAÇADOR, EXCLUSIVE CONCRETO |  |  |  | m2 | 8,640 |  | 0 | 1-231
ED-49638 | FORNECIMENTO DE CONCRETO ESTRUTURAL, USINADO BOMBEADO, COM FCK 25MPA, INCLUSIVE LANÇAMENTO, ADENSAMENTO E ACABAMENTO |  |  |  | m3 | 274,250 |  | 0 | 1-8
ED-49662 | APLICAÇÃO DE GRAUTE FLUIDO INDUSTRIALIZADO, PARA ANCORAGENS E/OU RECUPERAÇÃO EM PEÇAS ESTRUTURAIS E USO EM GERAL, INCLUSIVE PREPARO EM BETONEIRA E LANÇAMENTO |  |  |  | m3 | 0,460 |  | 0 | 1-9
102725 | DRENO BARBACÃ, DN 75 MM, COM MATERIAL DRENANTE. AF_07/2021 |  |  |  | un | 160,000 |  | 0 | 1-10
[7 empty] | Total: | 0
|  | DER-MG - Departamento de Estradas de Rodagem de Minas Gerais |  |  |  |  | Data:
|  | SGIV - Sistema Integrado de Gestão da Infra-estrutura Viária | [5 empty] | Página: 9 de 143
Quadro de Quantidades
Nº do Edital: |  |  | 0521/2025
CNPJ do Fornecedor:
Nome do Fornecedor:
Setor: |  |  | DEP - DIRETORIA DE INFRAESTRUTURA E EQUIPAMENTOS PÚBLICOS
Projeto: |  |  | 7268 - 3/2025 |  |  |  | Data Projeto: | 17/02/2025
Descrição: |  |  | OBRA DE ESTAÇÕES DE TRANSFERÊNCIA BRS NA MG10 (LINHA VERDE), CONTEMPLANDO AS ESTAÇÕES SÃO COSME, SÃO DAMIÃO, VILA ESPORTIVA E JARDIM DA GLÓRIA.
Versão: |  |  | Versão inicial Onerada
Município: |  |  | Vespasiano
Extensão: |  |  | 0,000
Situação: |  |  | Licitação iniciada
Subgrupo: ESTRUTURA METÁLICA PARA COBERTURA
Código | Serviço |  |  |  | Unid. | Qtde | Preço Unitário | Total
ED-49664 | FORNECIMENTO DE ESTRUTURA METÁLICA EM PERFIL LAMINADO, INCLUSIVE FABRICAÇÃO, TRANSPORTE, MONTAGEM E APLICAÇÃO DE FUNDO PREPARADOR ANTICORROSIVO EM SUPERFÍCIE METÁLICA, UMA (1) DEMÃO |  |  |  | Kg | 47.309,000 |  | 0 | 1-11
ED-50497 | PINTURA ESMALTE BASE SOLVENTE EM ESTRUTURA METÁLICA, DUAS (2) DEMÃOS, COM APLICAÇÃO MANUAL, INCLUSIVE UMA (1) DEMÃO FUNDO GALVANIZADO |  |  |  | m2 | 315,000 |  | 0 | 1-12
[7 empty] | Total: | 0
Subgrupo: ARQUITETURA
Familia: PAREDES E DIVISORIAS
Código | Serviço |  |  |  | Unid. | Qtde | Preço Unitário | Total
ED-48194 | ALVENARIA DE VEDAÇÃO COM BLOCO DE CONCRETO, ESP. 9CM, COM ACABAMENTO APARENTE, INCLUSIVE ARGAMASSA PARA ASSENTAMENTO |  |  |  | m2 | 442,800 |  | 0 | 1-15
ED-9906 | VERGA OU CONTRAVERGA EM CONCRETO ESTRUTURAL PARA VÃOS ACIMA DE 150CM, PREPARADO EM OBRA COM BETONEIRA, CONTROLE "A", COM FCK 20 MPA, MOLDADA IN LOCO, INCLUSIVE ARMAÇÃO |  |  |  | m3 | 0,790 |  | 0 | 1-16
ED-9903 | VERGA OU CONTRAVERGA EM CONCRETO ESTRUTURAL PARA VÃOS DE ATÉ 150CM, PREPARADO EM OBRA COM BETONEIRA, CONTROLE "A", COM FCK 20 MPA, MOLDADA IN LOCO, INCLUSIVE ARMAÇÃO |  |  |  | m3 | 1,010 |  | 0 | 1-17
|  | DER-MG - Departamento de Estradas de Rodagem de Minas Gerais |  |  |  |  | Data:
|  | SGIV - Sistema Integrado de Gestão da Infra-estrutura Viária | [5 empty] | Página: 10 de 143
Quadro de Quantidades
Nº do Edital: |  |  | 0521/2025
CNPJ do Fornecedor:
Nome do Fornecedor:
Setor: |  |  | DEP - DIRETORIA DE INFRAESTRUTURA E EQUIPAMENTOS PÚBLICOS
Projeto: |  |  | 7268 - 3/2025 |  |  |  | Data Projeto: | 17/02/2025
Descrição: |  |  | OBRA DE ESTAÇÕES DE TRANSFERÊNCIA BRS NA MG10 (LINHA VERDE), CONTEMPLANDO AS ESTAÇÕES SÃO COSME, SÃO DAMIÃO, VILA ESPORTIVA E JARDIM DA GLÓRIA.
Versão: |  |  | Versão inicial Onerada
Município: |  |  | Vespasiano
Extensão: |  |  | 0,000
Situação: |  |  | Licitação iniciada
Código | Serviço |  |  |  | Unid. | Qtde | Preço Unitário | Total
ED-50997 | PEITORIL DE GRANITO, NA COR CINZA ANDORINHA, COM PINGADEIRA, ESP. 2CM, ACABAMENTO POLIDO, ASSENTAMENTO COM ARGAMASSA INDUSTRIALIZADA, INCLUSIVE REJUNTAMENTO |  |  |  | m2 | 3,000 |  | 0 | 1-18
[7 empty] | Total: | 0
Familia: REVESTIMENTO
Código | Serviço |  |  |  | Unid. | Qtde | Preço Unitário | Total
ED-50727 | CHAPISCO COM ARGAMASSA, TRAÇO 1:3 (CIMENTO E AREIA), ESP. 5MM, APLICADO EM ALVENARIA/ESTRUTURA DE CONCRETO COM COLHER, INCLUSIVE ARGAMASSA COM PREPARO MECANIZADO |  |  |  | m2 | 488,900 |  | 0 | 1-20
ED-50729 | CHAPISCO COM ARGAMASSA, TRAÇO 1:3 (CIMENTO E AREIA), ESP. 5MM, APLICADO EM ALVENARIA COM PENEIRA, INCLUSIVE ARGAMASSA COM PREPARO MECANIZADO |  |  |  | m2 | 140,000 |  | 0 | 1-22
ED-50732 | EMBOÇO COM ARGAMASSA, TRAÇO 1:6 (CIMENTO E AREIA), ESP. 20MM, APLICAÇÃO MANUAL, INCLUSIVE ARGAMASSA COM PREPARO MECANIZADO, EXCLUSIVE CHAPISCO |  |  |  | m2 | 288,600 |  | 0 | 1-21
ED-50759 | REBOCO COM ARGAMASSA, TRAÇO 1:7 (CIMENTO E AREIA), ESP. 20MM, APLICAÇÃO MANUAL, INCLUSIVE ARGAMASSA COM PREPARO MECANIZADO, EXCLUSIVE CHAPISCO |  |  |  | m2 | 200,300 |  | 0 | 1-89
98554 | IMPERMEABILIZAÇÃO DE SUPERFÍCIE COM MEMBRANA À BASE DE RESINA ACRÍLICA, 3 DEMÃOS. AF_09/2023 |  |  |  | m2 | 63,740 |  | 0 | 1-23
|  | DER-MG - Departamento de Estradas de Rodagem de Minas Gerais |  |  |  |  | Data:
|  | SGIV - Sistema Integrado de Gestão da Infra-estrutura Viária | [5 empty] | Página: 11 de 143
Quadro de Quantidades
Nº do Edital: |  |  | 0521/2025
CNPJ do Fornecedor:
Nome do Fornecedor:
Setor: |  |  | DEP - DIRETORIA DE INFRAESTRUTURA E EQUIPAMENTOS PÚBLICOS
Projeto: |  |  | 7268 - 3/2025 |  |  |  | Data Projeto: | 17/02/2025
Descrição: |  |  | OBRA DE ESTAÇÕES DE TRANSFERÊNCIA BRS NA MG10 (LINHA VERDE), CONTEMPLANDO AS ESTAÇÕES SÃO COSME, SÃO DAMIÃO, VILA ESPORTIVA E JARDIM DA GLÓRIA.
Versão: |  |  | Versão inicial Onerada
Município: |  |  | Vespasiano
Extensão: |  |  | 0,000
Situação: |  |  | Licitação iniciada
Código | Serviço |  |  |  | Unid. | Qtde | Preço Unitário | Total
ED-5109#1 | REVESTIMENTO COM PASTILHA JATOBÁ 5X5CM, PLACA DE 30,3X30,3CM, APLICADO EM PAREDE, ACABAMENTO BRILHANTE, AMBIENTE INTERNO/EXTERNO, PEI IV, CERÂMICA OU EQUIVALENTE, ASSENTAMENTO COM ARGAMASSA INDUSTRIALIZADA, INCLUSIVE REJUNTAMENTO - (FACHADAS DA PARTE ADMINISTRATIVA) |  |  |  | m2 | 153,600 |  | 0 | 1-103
ED-50716 | REVESTIMENTO COM AZULEJO BRANCO (15X15)CM, JUNTA A PRUMO, ASSENTAMENTO COM ARGAMASSA INDUSTRIALIZADA, INCLUSIVE REJUNTAMENTO |  |  |  | m2 | 135,000 |  | 0 | 1-26
[7 empty] | Total: | 0
Familia: PINTURA
Código | Serviço |  |  |  | Unid. | Qtde | Preço Unitário | Total
ED-50514 | PREPARAÇÃO PARA EMASSAMENTO OU PINTURA (LÁTEX/ACRÍLICA) EM PAREDE, INCLUSIVE UMA (1) DEMÃO DE SELADOR ACRÍLICO |  |  |  | m2 | 200,300 |  | 0 | 1-24
ED-50478 | EMASSAMENTO EM PAREDE COM MASSA CORRIDA (PVA), DUAS (2) DEMÃOS, INCLUSIVE LIXAMENTO PARA PINTURA |  |  |  | m2 | 200,300 |  | 0 | 1-90
ED-50453 | PINTURA ACRÍLICA EM PAREDE, TRÊS (3) DEMÃOS, COM APLICAÇÃO MANUAL EXCLUSIVE SELADOR ACRÍLICO E MASSA ACRÍLICA/CORRIDA (PVA) |  |  |  | m2 | 200,300 |  | 0 | 1-25
ED-50515 | PREPARAÇÃO PARA EMASSAMENTO OU PINTURA (LÁTEX/ACRÍLICA) EM TETO, INCLUSIVE UMA (1) DEMÃO DE SELADOR ACRÍLICO |  |  |  | m2 | 46,100 |  | 0 | 1-91
|  | DER-MG - Departamento de Estradas de Rodagem de Minas Gerais |  |  |  |  | Data:
|  | SGIV - Sistema Integrado de Gestão da Infra-estrutura Viária | [5 empty] | Página: 12 de 143
Quadro de Quantidades
Nº do Edital: |  |  | 0521/2025
CNPJ do Fornecedor:
Nome do Fornecedor:
Setor: |  |  | DEP - DIRETORIA DE INFRAESTRUTURA E EQUIPAMENTOS PÚBLICOS
Projeto: |  |  | 7268 - 3/2025 |  |  |  | Data Projeto: | 17/02/2025
Descrição: |  |  | OBRA DE ESTAÇÕES DE TRANSFERÊNCIA BRS NA MG10 (LINHA VERDE), CONTEMPLANDO AS ESTAÇÕES SÃO COSME, SÃO DAMIÃO, VILA ESPORTIVA E JARDIM DA GLÓRIA.
Versão: |  |  | Versão inicial Onerada
Município: |  |  | Vespasiano
Extensão: |  |  | 0,000
Situação: |  |  | Licitação iniciada
Código | Serviço |  |  |  | Unid. | Qtde | Preço Unitário | Total
ED-50476 | EMASSAMENTO EM TETO COM MASSA ACRÍLICA, DUAS (2) DEMÃOS, INCLUSIVE LIXAMENTO PARA PINTURA |  |  |  | m2 | 46,100 |  | 0 | 1-403
ED-50452 | PINTURA ACRÍLICA EM TETO, DUAS (2) DEMÃOS, COM APLICAÇÃO MANUAL, EXCLUSIVE SELADOR ACRÍLICO E MASSA ACRÍLICA/CORRIDA (PVA) |  |  |  | m2 | 46,100 |  | 0 | 1-404
ED-50517 | PINTURA A BASE DE RESINA DE SILICONE EM CONCRETO OU ALVENARIA APARENTE, DUAS (2) DEMÃOS, COM APLICAÇÃO MANUAL |  |  |  | m2 | 160,000 |  | 0 | 1-208
ED-9075 | FORNECIMENTO DE ANDAIME METÁLICO PARA FACHADA (LOCAÇÃO), INCLUSIVE PISO METÁLICO E SAPATAS, EXCLUSIVE MONTAGEM E DESMONTAGEM |  |  |  | m2xmês | 265,000 |  | 0 | 1-241
ED-9076 | FORNECIMENTO DE ANDAIME METÁLICO TUBULAR TIPO TORRE (LOCAÇÃO), INCLUSIVE RODÍZIOS, EXCLUSIVE MONTAGEM E DESMONTAGEM |  |  |  | mxmês | 160,000 |  | 0 | 1-242
ED-48245 | MONTAGEM E DESMONTAGEM DE ANDAIME METÁLICO PARA FACHADA COM PISO METÁLICO, INCLUSIVE RODAPÉ/GUARDA-CORPO EM MADEIRA, EXCLUSIVE FORNECIMENTO DO ANDAIME |  |  |  | m2 | 132,500 |  | 0 | 1-243
ED-9077 | MONTAGEM E DESMONTAGEM DE ANDAIME METÁLICO TUBULAR TIPO TORRE, EXCLUSIVE FORNECIMENTO DO ANDAIME |  |  |  | m | 80,000 |  | 0 | 1-244
[7 empty] | Total: | 0
|  | DER-MG - Departamento de Estradas de Rodagem de Minas Gerais |  |  |  |  | Data:
|  | SGIV - Sistema Integrado de Gestão da Infra-estrutura Viária | [5 empty] | Página: 13 de 143
Quadro de Quantidades
Nº do Edital: |  |  | 0521/2025
CNPJ do Fornecedor:
Nome do Fornecedor:
Setor: |  |  | DEP - DIRETORIA DE INFRAESTRUTURA E EQUIPAMENTOS PÚBLICOS
Projeto: |  |  | 7268 - 3/2025 |  |  |  | Data Projeto: | 17/02/2025
Descrição: |  |  | OBRA DE ESTAÇÕES DE TRANSFERÊNCIA BRS NA MG10 (LINHA VERDE), CONTEMPLANDO AS ESTAÇÕES SÃO COSME, SÃO DAMIÃO, VILA ESPORTIVA E JARDIM DA GLÓRIA.
Versão: |  |  | Versão inicial Onerada
Município: |  |  | Vespasiano
Extensão: |  |  | 0,000
Situação: |  |  | Licitação iniciada
Familia: PISOS
Código | Serviço |  |  |  | Unid. | Qtde | Preço Unitário | Total
87702 | CONTRAPISO EM ARGAMASSA TRAÇO 1:4 (CIMENTO E AREIA), PREPARO MANUAL, APLICADO EM ÁREAS SECAS SOBRE LAJE, NÃO ADERIDO, ACABAMENTO NÃO REFORÇADO, ESPESSURA 6CM. AF_07/2021 |  |  |  | m2 | 910,000 |  | 0 | 1-28
94995 | EXECUÇÃO DE PASSEIO (CALÇADA) OU PISO DE CONCRETO COM CONCRETO MOLDADO IN LOCO, USINADO, ACABAMENTO CONVENCIONAL, ESPESSURA 8 CM, ARMADO. AF_08/2022 |  |  |  | m2 | 590,000 |  | 0 | 1-77
ED-50754 | REVESTIMENTO COM PORCELANATO APLICADO EM PISO, ACABAMENTO POLÍDO, AMBIENTE INTERNO, PADRÃO EXTRA, BORDA RETIFICADA, DIMENSÃO DA PEÇA (60X60)CM, ASSENTAMENTO COM ARGAMASSA INDUSTRIALIZADA, INCLUSIVE REJUNTAMENTO |  |  |  | m2 | 46,300 |  | 0 | 1-78
104658 | PISO PODOTÁTIL DE ALERTA OU DIRECIONAL, DE CONCRETO, ASSENTADO SOBRE ARGAMASSA. AF_03/2024 |  |  |  | m2 | 84,000 |  | 0 | 1-79
104658 | PISO PODOTÁTIL DE ALERTA OU DIRECIONAL, DE CONCRETO, ASSENTADO SOBRE ARGAMASSA. AF_03/2024 |  |  |  | m2 | 66,000 |  | 0 | 1-80
ED-4850#1 | PISO EM CONCRETO 25MPA, ESPESSURA DE 60MM, COM TELA SOLDADA NERVURADA TIPO Q-61, INCLUSIVE JUNTAS NA MODULAÇÃO DA ESTRUTURA E TODOS OS MATERIAIS |  |  |  | m2 | 863,700 |  | 0 | 1-209
ED-5057#1 | RODAPÉ PRÉ-MOLDADO DE CONCRETO, ALTURA 10CM |  |  |  | m | 20,700 |  | 0 | 1-81
|  | DER-MG - Departamento de Estradas de Rodagem de Minas Gerais |  |  |  |  | Data:
|  | SGIV - Sistema Integrado de Gestão da Infra-estrutura Viária | [5 empty] | Página: 14 de 143
Quadro de Quantidades
Nº do Edital: |  |  | 0521/2025
CNPJ do Fornecedor:
Nome do Fornecedor:
Setor: |  |  | DEP - DIRETORIA DE INFRAESTRUTURA E EQUIPAMENTOS PÚBLICOS
Projeto: |  |  | 7268 - 3/2025 |  |  |  | Data Projeto: | 17/02/2025
Descrição: |  |  | OBRA DE ESTAÇÕES DE TRANSFERÊNCIA BRS NA MG10 (LINHA VERDE), CONTEMPLANDO AS ESTAÇÕES SÃO COSME, SÃO DAMIÃO, VILA ESPORTIVA E JARDIM DA GLÓRIA.
Versão: |  |  | Versão inicial Onerada
Município: |  |  | Vespasiano
Extensão: |  |  | 0,000
Situação: |  |  | Licitação iniciada
Código | Serviço |  |  |  | Unid. | Qtde | Preço Unitário | Total
ED-50771 | RODAPÉ COM REVESTIMENTO EM CERÂMICA ESMALTADA COMERCIAL, ALTURA 10CM, PEI IV, ASSENTAMENTO COM ARGAMASSA INDUSTRIALIZADA, INCLUSIVE REJUNTAMENTO |  |  |  | m | 4,450 |  | 0 | 1-121
ED-51002 | SOLEIRA DE GRANITO, COR CINZA ANDORINHA, ESP. 2CM, ACABAMENTO POLIDO, ASSENTAMENTO COM ARGAMASSA INDUSTRIALIZADA, INCLUSIVE REJUNTAMENTO |  |  |  | m2 | 1,260 |  | 0 | 1-122
ED-50464 | PINTURA COM RESINA ACRÍLICA EM PISOS CIMENTADOS, DUAS (2) DEMÃOS, COM APLICAÇÃO MANUAL, INCLUSIVE PREPARAÇÃO E LIMPEZA DA SUPERFÍCIE |  |  |  | m2 | 910,000 |  | 0 | 1-123
[7 empty] | Total: | 0
Familia: COBERTURA
Código | Serviço |  |  |  | Unid. | Qtde | Preço Unitário | Total
ED-48429 | COBERTURA EM TELHA METÁLICA GALVANIZADA TRAPEZOIDAL, TIPO DUPLA TERMOACÚSTICA COM DUAS FACES TRAPEZOIDAIS, ESP. 0,43MM, PREENCHIMENTO EM POLIESTIRENO EXPANDIDO/ISOPOR COM ESP. 30MM, ACABAMENTO NATURAL, INCLUSIVE ACESSÓRIOS PARA FIXAÇÃO, FORNECIMENTO E INSTALAÇÃO |  |  |  | m2 | 809,300 |  | 0 | 1-125
|  | DER-MG - Departamento de Estradas de Rodagem de Minas Gerais |  |  |  |  | Data:
|  | SGIV - Sistema Integrado de Gestão da Infra-estrutura Viária | [5 empty] | Página: 15 de 143
Quadro de Quantidades
Nº do Edital: |  |  | 0521/2025
CNPJ do Fornecedor:
Nome do Fornecedor:
Setor: |  |  | DEP - DIRETORIA DE INFRAESTRUTURA E EQUIPAMENTOS PÚBLICOS
Projeto: |  |  | 7268 - 3/2025 |  |  |  | Data Projeto: | 17/02/2025
Descrição: |  |  | OBRA DE ESTAÇÕES DE TRANSFERÊNCIA BRS NA MG10 (LINHA VERDE), CONTEMPLANDO AS ESTAÇÕES SÃO COSME, SÃO DAMIÃO, VILA ESPORTIVA E JARDIM DA GLÓRIA.
Versão: |  |  | Versão inicial Onerada
Município: |  |  | Vespasiano
Extensão: |  |  | 0,000
Situação: |  |  | Licitação iniciada
Código | Serviço |  |  |  | Unid. | Qtde | Preço Unitário | Total
ED-5110#8 | FORNECIMENTO E INSTALAÇÃO DE BRISE HORIZONTAL, COM ALETAS DE AÇO GALVALUME, COR CINZA CLARO, FIXADOS NA COBERTURA DEIXANDO VÃO LIVRE MÍNIMO DE 4,2 M ATÉ O CHÃO. MODELO CELOSIA 70S DA HUNTER DOUGLAS OU EQUIVALENTE |  |  |  | m2 | 449,680 |  | 0 | 1-741
ED-50663 | CALHA EM CHAPA GALVANIZADA, ESP. 0,5MM (GSG-26), COM DESENVOLVIMENTO DE 50CM, INCLUSIVE IÇAMENTO MANUAL VERTICAL |  |  |  | m | 225,000 |  | 0 | 1-127
ED-50676 | RUFO E CONTRARRUFO EM CHAPA GALVANIZADA, ESP. 0,65MM (GSG-24), COM DESENVOLVIMENTO DE 20CM, INCLUSIVE IÇAMENTO MANUAL VERTICAL |  |  |  | m | 225,000 |  | 0 | 1-128
ED-50653 | CALHA EM CHAPA GALVANIZADA, ESP. 0,8MM (GSG-22), COM DESENVOLVIMENTO DE 100CM, INCLUSIVE IÇAMENTO MANUAL VERTICAL |  |  |  | m | 225,000 |  | 0 | 1-129
ED-50849 | LAJE 8 CM MACIÇA DE CONCRETO 20MPa, COM ARMAÇÃO, FÔRMA RESINADA. ESCORAMENTO E DESFORMA LAJE PLANA, INCLINADA, IMPERMEABILIZADA, COM RALO (SOMENTE SOBRE O PRÉDIO ADMINISTRATIVO) |  |  |  | m2 | 58,900 |  | 0 | 1-130
ED-19633 | ESCORAMENTO METÁLICO PARA LAJE E VIGA EM CONCRETO ARMADO, TIPO "A", ALTURA DE (200 ATÉ 310)CM, INCLUSIVE DESCARGA, MONTAGEM, DESMONTAGEM E CARGA |  |  |  | m2xmês | 58,900 |  | 0 | 1-829
[7 empty] | Total: | 0
|  | DER-MG - Departamento de Estradas de Rodagem de Minas Gerais |  |  |  |  | Data:
|  | SGIV - Sistema Integrado de Gestão da Infra-estrutura Viária | [5 empty] | Página: 16 de 143
Quadro de Quantidades
Nº do Edital: |  |  | 0521/2025
CNPJ do Fornecedor:
Nome do Fornecedor:
Setor: |  |  | DEP - DIRETORIA DE INFRAESTRUTURA E EQUIPAMENTOS PÚBLICOS
Projeto: |  |  | 7268 - 3/2025 |  |  |  | Data Projeto: | 17/02/2025
Descrição: |  |  | OBRA DE ESTAÇÕES DE TRANSFERÊNCIA BRS NA MG10 (LINHA VERDE), CONTEMPLANDO AS ESTAÇÕES SÃO COSME, SÃO DAMIÃO, VILA ESPORTIVA E JARDIM DA GLÓRIA.
Versão: |  |  | Versão inicial Onerada
Município: |  |  | Vespasiano
Extensão: |  |  | 0,000
Situação: |  |  | Licitação iniciada
Familia: ESQUADRIAS METÁLICAS - SERRALHERIA
Código | Serviço |  |  |  | Unid. | Qtde | Preço Unitário | Total
ED-5041#54 | FORNECIMENTO E INSTALAÇÃO DE PORTA DE CORRER AUTOMÁTICA PARA PLATAFORMA, FOLHAS COM CAIXILHOS DE ALUMÍNIO (REF.: KAWNEER, LINHA ÚNICA), VEDAÇÃO COM VIDROS INCOLORES TEMPERADOS DE 10mm, GUIA EMBUTIDA NO PISO. MECANISMO COM MOTOR ELÉTRICO TIPO BRUSHLESS DE 150W, CORREIA DENTADA DE TRAÇÃO E MÓDULO ELETRÔNICO DE CONTROLE E GERENCIAMENTO. CONJUNTO COM COMPONENTES PARA INTERFACES ELETRÔNICAS, SEMÁFOROS PARA CONDUTORES, SINALIZADORES VISUAIS E SONOROS, BOTÃO DE EMERGÊNCIA, SENSORES DE POSICIONAMENTO DE VEÍCULO, MÓDULOS RECEPTORES E EMISSORES DE FREQÜÊNCIA E PROGRAMADORES DIGITAIS (REF.: WOLPAC, WOLDOOR). VÃO LIVRE DE 132CM |  |  |  | un | 12,000 |  | 0 | 1-93
ED-5041#31 | FORNECIMENTO E INSTALAÇÃO DE JANELA DA BILHETERIA, COM VIDRO BLINDADO DE 21mm, NIVEL III-A, 03 CAMADAS DE VIDRO LAMINADOS COM POLIVINILBUTIRAL (PVB), POLIURETANO (PU) E POLICARBONATO (PC), CONFORME NBR 15000 (REF.: BLINDEX, BLINDADO).DIM.: 3,30 x 1,35 M |  |  |  | un | 1,000 |  | 0 | 1-132
|  | DER-MG - Departamento de Estradas de Rodagem de Minas Gerais |  |  |  |  | Data:
|  | SGIV - Sistema Integrado de Gestão da Infra-estrutura Viária | [5 empty] | Página: 17 de 143
Quadro de Quantidades
Nº do Edital: |  |  | 0521/2025
CNPJ do Fornecedor:
Nome do Fornecedor:
Setor: |  |  | DEP - DIRETORIA DE INFRAESTRUTURA E EQUIPAMENTOS PÚBLICOS
Projeto: |  |  | 7268 - 3/2025 |  |  |  | Data Projeto: | 17/02/2025
Descrição: |  |  | OBRA DE ESTAÇÕES DE TRANSFERÊNCIA BRS NA MG10 (LINHA VERDE), CONTEMPLANDO AS ESTAÇÕES SÃO COSME, SÃO DAMIÃO, VILA ESPORTIVA E JARDIM DA GLÓRIA.
Versão: |  |  | Versão inicial Onerada
Município: |  |  | Vespasiano
Extensão: |  |  | 0,000
Situação: |  |  | Licitação iniciada
Código | Serviço |  |  |  | Unid. | Qtde | Preço Unitário | Total
ED-29482 | JANELA EM ALUMÍNIO MÁXIM-AR COM ALTURA DE 80CM, LINHA 25/SUPREMA, ACABAMENTO ANODIZADO NATURAL, INCLUSIVE PERFIS, VIDRO LISO 4MM E INSTALAÇÃO, EXCLUSIVE FERRAGENS PARA MÓDULO DE JANELA DE ALUMÍNIO MÁXIM-AR |  |  |  | m2 | 14,300 |  | 0 | 1-133
ED-29481 | JANELA EM ALUMÍNIO MÁXIM-AR COM ALTURA DE 60CM, LINHA 25/SUPREMA, ACABAMENTO ANODIZADO NATURAL, INCLUSIVE PERFIS, VIDRO LISO 4MM E INSTALAÇÃO, EXCLUSIVE FERRAGENS PARA MÓDULO DE JANELA DE ALUMÍNIO MÁXIM-AR |  |  |  | m2 | 7,860 |  | 0 | 1-134
ED-29479 | PORTA VENEZIANA EM ALUMÍNIO COMPLETA, DIMENSÃO (80X210)CM, TIPO DE ABRIR, COM UMA (1) FOLHA, LINHA 25/SUPREMA, ACABAMENTO ANODIZADO NATURAL, INCLUSIVE PERFIS, FERRAGENS E INSTALAÇÃO |  |  |  | un | 2,000 |  | 0 | 1-135
ED-50975 | PORTA METÁLICA EM CHAPA DOBRADA, DIMENSÃO (90X210)CM, TIPO DE ABRIR, UMA (1) FOLHA, INCLUSIVE ESTRUTURA, DOBRADIÇA E MARCO, EXCLUSIVE FECHADURA E PINTURA |  |  |  | un | 1,000 |  | 0 | 1-136
ED-32002 | CORRIMÃO INTERMEDIÁRIO DUPLO EM TUBO GALVANIZADO, COM COSTURA, DIÂMETRO DE 1.1/2", ESP. 3MM, FIXADO EM PISO COM MONTANTE VERTICAL, DIÂMETRO DE 1.1/2", INCLUSIVE SUPORTE PARA CORRIMÃO EM BARRA CHATA (1"X1/2"), EXCLUSIVE PINTURA |  |  |  | m | 40,600 |  | 0 | 1-138
|  | DER-MG - Departamento de Estradas de Rodagem de Minas Gerais |  |  |  |  | Data:
|  | SGIV - Sistema Integrado de Gestão da Infra-estrutura Viária | [5 empty] | Página: 18 de 143
Quadro de Quantidades
Nº do Edital: |  |  | 0521/2025
CNPJ do Fornecedor:
Nome do Fornecedor:
Setor: |  |  | DEP - DIRETORIA DE INFRAESTRUTURA E EQUIPAMENTOS PÚBLICOS
Projeto: |  |  | 7268 - 3/2025 |  |  |  | Data Projeto: | 17/02/2025
Descrição: |  |  | OBRA DE ESTAÇÕES DE TRANSFERÊNCIA BRS NA MG10 (LINHA VERDE), CONTEMPLANDO AS ESTAÇÕES SÃO COSME, SÃO DAMIÃO, VILA ESPORTIVA E JARDIM DA GLÓRIA.
Versão: |  |  | Versão inicial Onerada
Município: |  |  | Vespasiano
Extensão: |  |  | 0,000
Situação: |  |  | Licitação iniciada
Código | Serviço |  |  |  | Unid. | Qtde | Preço Unitário | Total
ED-32000 | CORRIMÃO DUPLO EM TUBO GALVANIZADO, COM COSTURA, DIÂMETRO DE 1.1/2", ESP. 3MM, FIXADO EM ALVENARIA, INCLUSIVE SUPORTE PARA CORRIMÃO EM BARRA CHATA (1"X1/2"), EXCLUSIVE PINTURA |  |  |  | m | 40,600 |  | 0 | 1-139
ED-5067#9 | FORNECIMENTO E INSTALAÇÃO DE GRADIL COM ESTRUTURA EM AÇO GALVANIZADO CILÍNDRICO 5CM COM BASE EM CHAPA DE AÇO 1/4". FIXAÇÃO NO PISO ATRAVÉS DE CHUMBADORES. PINTADOS COM TINTA SUMASTIC 228 CORES E SUMATANE HB SEMI-BRILHO COR AMARELO 1130 MUNSELL 10Y 8/14, PARA FECHAMENTO TOTAL DAS PLATAFORMAS TRONCAIS ALTURA TOTAL 1,6M |  |  |  | m | 154,000 |  | 0 | 1-85
ED-50496 | PINTURA ESMALTE BASE SOLVENTE EM TUBO GALVANIZADO, DUAS (2) DEMÃOS, COM APLICAÇÃO MANUAL, INCLUSIVE UMA (1) DEMÃO DE FUNDO ANTICORROSIVO |  |  |  | m | 235,200 |  | 0 | 1-830
[7 empty] | Total: | 0
Familia: ESQUADRIAS DE MADEIRA
Código | Serviço |  |  |  | Unid. | Qtde | Preço Unitário | Total
ED-5041#41 | FORNECIMENTO E INSTALAÇÃO DE PORTA DE ABRIR, MADEIRA DE LEI COMPACTA PARA PINTURA COMPLETA 80 X 210CM, INCLUSIVE MARCO, ALIZAR E FERRAGENS, EXCLUSIVE PINTURA/VERNIZ |  |  |  | un | 4,000 |  | 0 | 1-141
ED-5041#42 | FORNECIMENTO E INSTALAÇÃO DE PORTA DE ABRIR, MADEIRA DE LEI COMPACTA PARA PINTURA COMPLETA 80 X 213CM, COM FERRAGENS EM FERRO LATONADO |  |  |  | un | 1,000 |  | 0 | 1-180
|  | DER-MG - Departamento de Estradas de Rodagem de Minas Gerais |  |  |  |  | Data:
|  | SGIV - Sistema Integrado de Gestão da Infra-estrutura Viária | [5 empty] | Página: 19 de 143
Quadro de Quantidades
Nº do Edital: |  |  | 0521/2025
CNPJ do Fornecedor:
Nome do Fornecedor:
Setor: |  |  | DEP - DIRETORIA DE INFRAESTRUTURA E EQUIPAMENTOS PÚBLICOS
Projeto: |  |  | 7268 - 3/2025 |  |  |  | Data Projeto: | 17/02/2025
Descrição: |  |  | OBRA DE ESTAÇÕES DE TRANSFERÊNCIA BRS NA MG10 (LINHA VERDE), CONTEMPLANDO AS ESTAÇÕES SÃO COSME, SÃO DAMIÃO, VILA ESPORTIVA E JARDIM DA GLÓRIA.
Versão: |  |  | Versão inicial Onerada
Município: |  |  | Vespasiano
Extensão: |  |  | 0,000
Situação: |  |  | Licitação iniciada
Código | Serviço |  |  |  | Unid. | Qtde | Preço Unitário | Total
ED-5041#43 | FORNECIMENTO E INSTALAÇÃO DE PORTA DE ABRIR, MADEIRA DE LEI COMPACTA PARA PINTURA COMPLETA 90 X 210CM, COM CHAPA METÁLICA NA PARTE INFERIOR E BARRA DE APOIO PARA BANHEIRO PNE, COM FERRAGENS EM FERRO LATONADO |  |  |  | un | 2,000 |  | 0 | 1-181
ED-5041#44 | FORNECIMENTO E INSTALAÇÃO DE PORTA DE ABRIR, MADEIRA DE LEI COMPACTA PARA PINTURA COMPLETA 90 X 215CM, COM CHAPA METÁLICA NA PARTE INFERIOR E BARRA DE APOIO PARA BANHEIRO PNE, COM FERRAGENS EM FERRO LATONADO |  |  |  | un | 1,000 |  | 0 | 1-182
90842 | KIT DE PORTA DE MADEIRA PARA PINTURA, SEMI-OCA (LEVE OU MÉDIA), PADRÃO MÉDIO, 70X210CM, ESPESSURA DE 3,5CM, ITENS INCLUSOS: DOBRADIÇAS, MONTAGEM E INSTALAÇÃO DO BATENTE, FECHADURA COM EXECUÇÃO DO FURO - FORNECIMENTO E INSTALAÇÃO. AF_12/2019 |  |  |  | un | 4,000 |  | 0 | 1-183
ED-49602 | PORTA DE MADEIRA COMPLETA, DIMENSÃO (80X210)CM, TIPO DE ABRIR, UMA (1) FOLHA, ACABAMENTO NATURAL PARA PINTURA/VERNIZ, TIPO PRANCHETA/SARRAFEADA, INCLUSIVE MARCO, ALIZAR E FERRAGENS, EXCLUSIVE PINTURA/VERNIZ |  |  |  | un | 5,000 |  | 0 | 1-184
ED-50526 | PINTURA COM VERNIZ SINTÉTICO MARÍTIMO EM ESQUADRIAS DE MADEIRA, DUAS (2) DEMÃOS, ACABAMENTO TIPO BRILHANTE, COM APLICAÇÃO MANUAL, INCLUSIVE PREPARAÇÃO DA SUPERFÍCIE COM LIXAMENTO |  |  |  | m2 | 36,680 |  | 0 | 1-96
[7 empty] | Total: | 0
|  | DER-MG - Departamento de Estradas de Rodagem de Minas Gerais |  |  |  |  | Data:
|  | SGIV - Sistema Integrado de Gestão da Infra-estrutura Viária | [5 empty] | Página: 20 de 143
Quadro de Quantidades
Nº do Edital: |  |  | 0521/2025
CNPJ do Fornecedor:
Nome do Fornecedor:
Setor: |  |  | DEP - DIRETORIA DE INFRAESTRUTURA E EQUIPAMENTOS PÚBLICOS
Projeto: |  |  | 7268 - 3/2025 |  |  |  | Data Projeto: | 17/02/2025
Descrição: |  |  | OBRA DE ESTAÇÕES DE TRANSFERÊNCIA BRS NA MG10 (LINHA VERDE), CONTEMPLANDO AS ESTAÇÕES SÃO COSME, SÃO DAMIÃO, VILA ESPORTIVA E JARDIM DA GLÓRIA.
Versão: |  |  | Versão inicial Onerada
Município: |  |  | Vespasiano
Extensão: |  |  | 0,000
Situação: |  |  | Licitação iniciada
Familia: LOUÇAS, METAIS, EQUIPAMENTOS E ACESSORIOS
Código | Serviço |  |  |  | Unid. | Qtde | Preço Unitário | Total
ED-50297 | BACIA SANITÁRIA (VASO) DE LOUÇA COM CAIXA ACOPLADA, COR BRANCA, INCLUSIVE ACESSÓRIOS DE FIXAÇÃO/VEDAÇÃO, ENGATE FLEXÍVEL METÁLICO E REJUNTAMENTO, EXCLUSIVE ASSENTO |  |  |  | un | 4,000 |  | 0 | 1-273
ED-50301 | BACIA SANITÁRIA (VASO) DE LOUÇA CONVENCIONAL ACESSÍVEL (PCR/PMR), COR BRANCA, INCLUSIVE SÓCULO NA BASE, ACESSÓRIOS DE FIXAÇÃO/VEDAÇÃO, VÁLVULA DE DESCARGA METÁLICA COM ACIONAMENTO DUPLO, TUBO DE LIGAÇÃO DE LATÃO COM CANOPLA,E REJUNTAMENTO, EXCLUSIVE ASSENTO |  |  |  | un | 3,000 |  | 0 | 1-274
ED-50348 | VÁLVULA DE DESCARGA METÁLICA PARA MICTÓRIO COM FECHAMENTO AUTOMÁTICO, EXCLUSIVE MICTÓRIO |  |  |  | un | 1,000 |  | 0 | 1-275
ED-9133 | VÁLVULA DE DESCARGA COM REGISTRO INTERNO, ACIONAMENTO DUPLO, DIÂMETRO DE 1.1/2" (50MM), INCLUSIVE ACABAMENTO DA VÁLVULA |  |  |  | un | 7,000 |  | 0 | 1-276
ED-48156 | ASSENTO PLÁSTICO PARA BACIA SANITÁRIA, NA COR BRANCA, PADRÃO POPULAR, INCLUSIVE ACESSÓRIOS PARA FIXAÇÃO |  |  |  | un | 7,000 |  | 0 | 1-151
ED-50279 | CUBA DE LOUÇA BRANCA DE EMBUTIR, FORMATO OVAL, INCLUSIVE VÁLVULA DE ESCOAMENTO DE METAL COM ACABAMENTO CROMADO, SIFÃO DE METAL TIPO COPO COM ACABAMENTO CROMADO |  |  |  | un | 4,000 |  | 0 | 1-277
|  | DER-MG - Departamento de Estradas de Rodagem de Minas Gerais |  |  |  |  | Data:
|  | SGIV - Sistema Integrado de Gestão da Infra-estrutura Viária | [5 empty] | Página: 21 de 143
Quadro de Quantidades
Nº do Edital: |  |  | 0521/2025
CNPJ do Fornecedor:
Nome do Fornecedor:
Setor: |  |  | DEP - DIRETORIA DE INFRAESTRUTURA E EQUIPAMENTOS PÚBLICOS
Projeto: |  |  | 7268 - 3/2025 |  |  |  | Data Projeto: | 17/02/2025
Descrição: |  |  | OBRA DE ESTAÇÕES DE TRANSFERÊNCIA BRS NA MG10 (LINHA VERDE), CONTEMPLANDO AS ESTAÇÕES SÃO COSME, SÃO DAMIÃO, VILA ESPORTIVA E JARDIM DA GLÓRIA.
Versão: |  |  | Versão inicial Onerada
Município: |  |  | Vespasiano
Extensão: |  |  | 0,000
Situação: |  |  | Licitação iniciada
Código | Serviço |  |  |  | Unid. | Qtde | Preço Unitário | Total
ED-50277 | CUBA EM AÇO INOXIDÁVEL DE EMBUTIR, AISI 304, APLICAÇÃO PARA PIA (465X330X115)MM, NÚMERO 1, ASSENTAMENTO EM BANCADA, INCLUSIVE VÁLVULA DE ESCOAMENTO DE METAL COM ACABAMENTO CROMADO, SIFÃO DE METAL TIPO COPO COM ACABAMENTO CROMADO |  |  |  | un | 1,000 |  | 0 | 1-278
ED-2552 | LAVATÓRIO DE CANTO DE LOUÇA BRANCA SEM COLUNA, TAMANHO PEQUENO, INCLUSIVE ACESSÓRIOS DE FIXAÇÃO COM PARAFUSO CASTELO, VÁLVULA DE ESCOAMENTO DE METAL COM ACABAMENTO CROMADO, SIFÃO DE METAL TIPO COPO COM ACABAMENTO CROMADO, E REJUNTAMENTO, EXCLUSIVE TORNEIRA E ENGATE FLEXÍVEL |  |  |  | un | 3,000 |  | 0 | 1-279
ED-50285 | MICTÓRIO COLETIVO, EM AÇO INOXIDÁVEL, TIPO AISI 304, CHAPA 22, COM DESENVOLVIMENTO DE 100CM, INCLUSIVE VÁLVULA DE ESCOAMENTO DE METAL NA COR CROMADA, SIFÃO DE METAL TIPO COPO NA COR CROMADA, FORNECIMENTO E INSTALAÇÃO |  |  |  | un | 1,000 |  | 0 | 1-280
ED-50290 | TANQUE DE LOUÇA BRANCA COM COLUNA, CAPACIDADE 22 LITROS, INCLUSIVE ACESSÓRIOS DE FIXAÇÃO, VÁLVULA DE ESCOAMENTO DE METAL COM ACABAMENTO CROMADO, SIFÃO DE METAL TIPO COPO COM ACABAMENTO CROMADO E REJUNTAMENTO, EXCLUSIVE TORNEIRA |  |  |  | un | 1,000 |  | 0 | 1-281
ED-48342 | FURO DE BOJO EM BANCADA DE GRANITO/MÁRMORE, INCLUSIVE COLAGEM COM MASSA PLÁSTICA |  |  |  | un | 5,000 |  | 0 | 1-153
[7 empty] | Total: | 0
|  | DER-MG - Departamento de Estradas de Rodagem de Minas Gerais |  |  |  |  | Data:
|  | SGIV - Sistema Integrado de Gestão da Infra-estrutura Viária | [5 empty] | Página: 22 de 143
Quadro de Quantidades
Nº do Edital: |  |  | 0521/2025
CNPJ do Fornecedor:
Nome do Fornecedor:
Setor: |  |  | DEP - DIRETORIA DE INFRAESTRUTURA E EQUIPAMENTOS PÚBLICOS
Projeto: |  |  | 7268 - 3/2025 |  |  |  | Data Projeto: | 17/02/2025
Descrição: |  |  | OBRA DE ESTAÇÕES DE TRANSFERÊNCIA BRS NA MG10 (LINHA VERDE), CONTEMPLANDO AS ESTAÇÕES SÃO COSME, SÃO DAMIÃO, VILA ESPORTIVA E JARDIM DA GLÓRIA.
Versão: |  |  | Versão inicial Onerada
Município: |  |  | Vespasiano
Extensão: |  |  | 0,000
Situação: |  |  | Licitação iniciada
Familia: METAIS
Código | Serviço |  |  |  | Unid. | Qtde | Preço Unitário | Total
ED-50316 | DUCHA HIGIÊNICA COM REGISTRO PARA CONTROLE DE FLUXO DE ÁGUA, DIÂMETRO DE 1/2" (20MM), INCLUSIVE ACESSÓRIOS |  |  |  | un | 4,000 |  | 0 | 1-283
ED-50329 | TORNEIRA METÁLICA PARA LAVATÓRIO, FECHAMENTO AUTOMÁTICO, ACABAMENTO CROMADO, COM AREJADOR, APLICAÇÃO DE MESA, INCLUSIVE ENGATE FLEXÍVEL METÁLICO |  |  |  | un | 7,000 |  | 0 | 1-284
ED-50331 | TORNEIRA METÁLICA PARA TANQUE, ACABAMENTO CROMADO, BICO COM ROSCA |  |  |  | un | 4,000 |  | 0 | 1-285
86909 | TORNEIRA CROMADA TUBO MÓVEL, DE MESA, 1/2" OU 3/4", PARA PIA DE COZINHA, PADRÃO ALTO - FORNECIMENTO E INSTALAÇÃO. AF_01/2020 |  |  |  | un | 1,000 |  | 0 | 1-286
ED-48169 | BEBEDOURO DE COLUNA/PRESSÃO,TIPO ADULTO COM ACABAMENTO EM AÇO INOX, PRESSÃO DA REDE MÍNIMA REFERENCIAL DE 6M.C.A, INCLUSIVE ACESSÓRIOS |  |  |  | un | 2,000 |  | 0 | 1-287
[7 empty] | Total: | 0
Familia: EQUIPAMENTOS E MOBILIARIOS
Código | Serviço |  |  |  | Unid. | Qtde | Preço Unitário | Total
|  | DER-MG - Departamento de Estradas de Rodagem de Minas Gerais |  |  |  |  | Data:
|  | SGIV - Sistema Integrado de Gestão da Infra-estrutura Viária | [5 empty] | Página: 23 de 143
Quadro de Quantidades
Nº do Edital: |  |  | 0521/2025
CNPJ do Fornecedor:
Nome do Fornecedor:
Setor: |  |  | DEP - DIRETORIA DE INFRAESTRUTURA E EQUIPAMENTOS PÚBLICOS
Projeto: |  |  | 7268 - 3/2025 |  |  |  | Data Projeto: | 17/02/2025
Descrição: |  |  | OBRA DE ESTAÇÕES DE TRANSFERÊNCIA BRS NA MG10 (LINHA VERDE), CONTEMPLANDO AS ESTAÇÕES SÃO COSME, SÃO DAMIÃO, VILA ESPORTIVA E JARDIM DA GLÓRIA.
Versão: |  |  | Versão inicial Onerada
Município: |  |  | Vespasiano
Extensão: |  |  | 0,000
Situação: |  |  | Licitação iniciada
Código | Serviço |  |  |  | Unid. | Qtde | Preço Unitário | Total
ED-5041#9 | FORNECIMENTO E INSTALAÇÃO DE CATRACA DE PASSAGEM ÚNICA EM GABINETE FECHADO COM MECANISMO DE 3 BRAÇOS. ESTRUTURA DO MONOBLOCO E GABINETE EM INOX AISI 304 COM CHAPA DE 1,5mm, BRAÇOS TAMBÉM EM INOX AISI 304 COM DIÂMETRO DE 32mm, SISTEMA DE AMORTECIMENTO DE GIRO, MECANISMO COM TRATAMENTO ANTI CORROSÃO, SISTEMA COM DOIS SOLENÓIDES PARA CONTROLAR O FLUXO DE USUÁRIOS DE FORMA INDEPENDENTE, PICTOGRAMAS DE ORIENTAÇÃO COM LEDS DE ALTO BRILHO. DEMAIS CARACTERÍSTICAS TÉCNICAS CONFORME MEMORIAL DESCRITIVO (REF.: WOLPAC, SLIM HIGH-FLOW EVOLUTION). |  |  |  | un | 3,000 |  | 0 | 1-289
ED-5041#8 | FORNECIMENTO E INSTALAÇÃO DE CATRACA COMBINADA DE DUPLA PASSAGEM COM MECANISMO DE 3 BRAÇOS E ENTRADA PARA PESSOAS COM MOBILIDADE REDUZIDA. ESTRUTURA DO MONOBLOCO E GABINETE EM INOX AISI 304 COM CHAPA DE 1,5mm, BRAÇOS TAMBÉM EM INOX AISI 304 COM DIÂMETRO DE 32mm, SISTEMA DE AMORTECIMENTO DE GIRO, MECANISMO COM TRATAMENTO ANTI CORROSÃO, SISTEMA COM DOIS SOLENÓIDES PARA CONTROLAR O FLUXO DE USUÁRIOS DE FORMA INDEPENDENTE, PICTOGRAMAS DE ORIENTAÇÃO COM LEDS DE ALTO BRILHO. DEMAIS CARACTERÍSTICAS TÉCNICAS CONFORME MEMORIAL DESCRITIVO (REF.: WOLPAC, SLIM HIGH-FLOW COMBO). |  |  |  | un | 1,000 |  | 0 | 1-262
|  | DER-MG - Departamento de Estradas de Rodagem de Minas Gerais |  |  |  |  | Data:
|  | SGIV - Sistema Integrado de Gestão da Infra-estrutura Viária | [5 empty] | Página: 24 de 143
Quadro de Quantidades
Nº do Edital: |  |  | 0521/2025
CNPJ do Fornecedor:
Nome do Fornecedor:
Setor: |  |  | DEP - DIRETORIA DE INFRAESTRUTURA E EQUIPAMENTOS PÚBLICOS
Projeto: |  |  | 7268 - 3/2025 |  |  |  | Data Projeto: | 17/02/2025
Descrição: |  |  | OBRA DE ESTAÇÕES DE TRANSFERÊNCIA BRS NA MG10 (LINHA VERDE), CONTEMPLANDO AS ESTAÇÕES SÃO COSME, SÃO DAMIÃO, VILA ESPORTIVA E JARDIM DA GLÓRIA.
Versão: |  |  | Versão inicial Onerada
Município: |  |  | Vespasiano
Extensão: |  |  | 0,000
Situação: |  |  | Licitação iniciada
Código | Serviço |  |  |  | Unid. | Qtde | Preço Unitário | Total
ED-5041#14 | FORNECIMENTO E INSTALAÇÃO DE CONJUNTO DE CADEIRAS (BANCO LONGARINA, 4 LUGARES) EM CHAPA METÁLICA DOBRADA, COM ACABAMENTO ANTICORROSIVO PINTADA COM TINTA SUMASTIC 228 CORES E SUMATANE HB SEMI-BRILHO COR AMARELO 1130 MUNSELL 10Y 8/14, COMPRIMENTO TOTAL 2,45M |  |  |  | un | 19,000 |  | 0 | 1-263
ED-5041#18 | FORNECIMENTO E INSTALAÇÃO DE LIXEIRA COM ALTURA TOTAL DE 97cm, FIXADA EM PILAR METÁLICO OU PAREDE . REVESTIMENTO COMPOSTO POR 4 PAREDES DE CHAPA DOBRADA DE AÇO GALVANIZADO COM ESPESSURA DE 2mm. RECIPIENTE EM CHAPA DOBRADA DE AÇO GALVANIZADO COM ESPESSURA DE 0,8MM E VOLUME DE 50 LITROS. ACABAMENTO EM PINTURA ELETROSTÁTICA COM TINTA EM PÓ DE POLIÉSTER, CAMADA MÍNIMA DE 70 MICRÔMETRO, ACABAMENTO LISO, SEMI-BRILHO, NA COR CINZA RAL 7037. REF.: MMCITÉ, LINHA NANUK, LIXEIRA NNK360. |  |  |  | un | 11,000 |  | 0 | 1-264
|  | DER-MG - Departamento de Estradas de Rodagem de Minas Gerais |  |  |  |  | Data:
|  | SGIV - Sistema Integrado de Gestão da Infra-estrutura Viária | [5 empty] | Página: 25 de 143
Quadro de Quantidades
Nº do Edital: |  |  | 0521/2025
CNPJ do Fornecedor:
Nome do Fornecedor:
Setor: |  |  | DEP - DIRETORIA DE INFRAESTRUTURA E EQUIPAMENTOS PÚBLICOS
Projeto: |  |  | 7268 - 3/2025 |  |  |  | Data Projeto: | 17/02/2025
Descrição: |  |  | OBRA DE ESTAÇÕES DE TRANSFERÊNCIA BRS NA MG10 (LINHA VERDE), CONTEMPLANDO AS ESTAÇÕES SÃO COSME, SÃO DAMIÃO, VILA ESPORTIVA E JARDIM DA GLÓRIA.
Versão: |  |  | Versão inicial Onerada
Município: |  |  | Vespasiano
Extensão: |  |  | 0,000
Situação: |  |  | Licitação iniciada
Código | Serviço |  |  |  | Unid. | Qtde | Preço Unitário | Total
ED-5041#21 | FORNECIMENTO E INSTALAÇÃO DE MONITOR PROFISSIONAL DE 32" RESOLUÇÃO DE 1920x1080, FHD, PARA UTILIZAÇÃO 24 HORAS/DIA E 7 DIAS/SEMANA, UTILIZAÇÃO EM VIDEOWALL, TECNOLOGIA IPS, SAIDA RGB PARA DISPLAY PORT DP, AUDIO, AUTO FALATE EXTERNO, ENTRADA HDMI (2), DP, DVI-D, RGB, Audio, Wi-Fi 802.11n / DISPLAY PORT (DP1.2). ENTRADA DE VIDEO HDMI, MEDINDO 91x53x5CM (LxAxP) E INTEGRAÇÃO COM SOFTWARE DE GERENCIAMENTO (REF: LG32SM5D OU EQUIVALENTE) |  |  |  | un | 8,000 |  | 0 | 1-265
[7 empty] | Total: | 0
Familia: ACESSORIOS DIVERSOS
Código | Serviço |  |  |  | Unid. | Qtde | Preço Unitário | Total
ED-48165 | BARRA DE APOIO EM AÇO INOX POLIDO EM "L", DIÂMETRO DE 1.1/4", PARA ACESSIBILIDADE (PMR/PCR), COMPRIMENTO 140CM, INSTALADO EM PAREDE, INCLUSIVE ACESSÓRIOS PARA FIXAÇÃO |  |  |  | un | 6,000 |  | 0 | 1-351
ED-48167 | BARRA DE APOIO EM AÇO INOX POLIDO PARA LAVATÓRIO DE CANTO, DIÂMETRO DE 1.1/4", PARA ACESSIBILIDADE (PMR/PCR), INSTALADO EM PAREDE, INCLUSIVE ACESSÓRIOS PARA FIXAÇÃO |  |  |  | un | 3,000 |  | 0 | 1-348
ED-48163 | BARRA DE APOIO EM AÇO INOX POLIDO RETA, DIÂMETRO DE 1.1/4", PARA ACESSIBILIDADE (PMR/PCR), COMPRIMENTO 40CM, INSTALADO EM PORTA/PAREDE, INCLUSIVE ACESSÓRIOS PARA FIXAÇÃO |  |  |  | un | 3,000 |  | 0 | 1-349
|  | DER-MG - Departamento de Estradas de Rodagem de Minas Gerais |  |  |  |  | Data:
|  | SGIV - Sistema Integrado de Gestão da Infra-estrutura Viária | [5 empty] | Página: 26 de 143
Quadro de Quantidades
Nº do Edital: |  |  | 0521/2025
CNPJ do Fornecedor:
Nome do Fornecedor:
Setor: |  |  | DEP - DIRETORIA DE INFRAESTRUTURA E EQUIPAMENTOS PÚBLICOS
Projeto: |  |  | 7268 - 3/2025 |  |  |  | Data Projeto: | 17/02/2025
Descrição: |  |  | OBRA DE ESTAÇÕES DE TRANSFERÊNCIA BRS NA MG10 (LINHA VERDE), CONTEMPLANDO AS ESTAÇÕES SÃO COSME, SÃO DAMIÃO, VILA ESPORTIVA E JARDIM DA GLÓRIA.
Versão: |  |  | Versão inicial Onerada
Município: |  |  | Vespasiano
Extensão: |  |  | 0,000
Situação: |  |  | Licitação iniciada
Código | Serviço |  |  |  | Unid. | Qtde | Preço Unitário | Total
ED-48176 | CABIDE METÁLICO, GANCHO SIMPLES, ACABAMENTO CROMADO, INCLUSIVE ACESSÓRIOS PARA FIXAÇÃO |  |  |  | un | 7,000 |  | 0 | 1-394
ED-48183 | DISTRIBUIDOR/DISPENSER PARA PAPEL HIGIÊNICO EM PLÁSTICO, TIPO SOBREPOR, INCLUSIVE ACESSÓRIOS DE FIXAÇÃO |  |  |  | un | 7,000 |  | 0 | 1-152
ED-48180 | DISTRIBUIDOR/DISPENSER PARA PORTA PAPEL TOALHA PARA INTERFOLHAS DE DUAS (2) OU TRÊS (3) DOBRAS, EM AÇO INOX, INCLUSIVE ACESSÓRIOS PARA FIXAÇÃO |  |  |  | un | 5,000 |  | 0 | 1-395
ED-48184 | DISTRIBUIDOR/DISPENSER PARA ÁLCOOL EM GEL OU SABONETE LÍQUIDO, EM AÇO INOX, CAPACIDADE RESERVATÓRIO 800ML, INCLUSIVE ACESSÓRIOS PARA FIXAÇÃO |  |  |  | un | 5,000 |  | 0 | 1-396
ED-51152 | ESPELHO CRISTAL, DIMENSÃO (40X60)CM, COM ESP. 4MM, EM ACABAMENTO LAPIDADO, INCLUSIVE FIXAÇÃO COM PARAFUSO TIPO FINESSON, FORNECIMENTO E INSTALAÇÃO |  |  |  | un | 7,000 |  | 0 | 1-397
[7 empty] | Total: | 0
Familia: BANCADAS E DIVISORIAS
Código | Serviço |  |  |  | Unid. | Qtde | Preço Unitário | Total
ED-21631 | BANCADA EM GRANITO, COR CINZA ANDORINHA, ESP. 2CM, ACABAMENTO POLIDO, APOIADA EM CONSOLE DE METALON (50X30)MM, EXCLUSIVE RODABANCA/FRONTÃO, TESTEIRA/FAIXA, FURO EM BANCADA, CUBA METÁLICA, VÁLVULA, SIFÃO, TORNEIRA E ENGATE FLEXÍVEL |  |  |  | m2 | 1,710 |  | 0 | 1-399
|  | DER-MG - Departamento de Estradas de Rodagem de Minas Gerais |  |  |  |  | Data:
|  | SGIV - Sistema Integrado de Gestão da Infra-estrutura Viária | [5 empty] | Página: 27 de 143
Quadro de Quantidades
Nº do Edital: |  |  | 0521/2025
CNPJ do Fornecedor:
Nome do Fornecedor:
Setor: |  |  | DEP - DIRETORIA DE INFRAESTRUTURA E EQUIPAMENTOS PÚBLICOS
Projeto: |  |  | 7268 - 3/2025 |  |  |  | Data Projeto: | 17/02/2025
Descrição: |  |  | OBRA DE ESTAÇÕES DE TRANSFERÊNCIA BRS NA MG10 (LINHA VERDE), CONTEMPLANDO AS ESTAÇÕES SÃO COSME, SÃO DAMIÃO, VILA ESPORTIVA E JARDIM DA GLÓRIA.
Versão: |  |  | Versão inicial Onerada
Município: |  |  | Vespasiano
Extensão: |  |  | 0,000
Situação: |  |  | Licitação iniciada
Código | Serviço |  |  |  | Unid. | Qtde | Preço Unitário | Total
ED-21631 | BANCADA EM GRANITO, COR CINZA ANDORINHA, ESP. 2CM, ACABAMENTO POLIDO, APOIADA EM CONSOLE DE METALON (50X30)MM, EXCLUSIVE RODABANCA/FRONTÃO, TESTEIRA/FAIXA, FURO EM BANCADA, CUBA METÁLICA, VÁLVULA, SIFÃO, TORNEIRA E ENGATE FLEXÍVEL |  |  |  | m2 | 0,975 |  | 0 | 1-400
ED-50692 | PRATELEIRA EM GRANITO, COR CINZA ANDORINHA, ESP. 2CM, ACABAMENTO POLIDO, APOIADA EM CONSOLE DE METALON (30X20)MM, INCLUSIVE FIXAÇÃO |  |  |  | m2 | 1,200 |  | 0 | 1-401
ED-48344#1 | BANCADA EM GRANITO, COR CINZA ANDORINHA, ESP. 3CM, ACABAMENTO POLIDO, APOIADA EM ALVENARIA, EXCLUSIVE ALVENARIA, RODABANCA/FRONTÃO, TESTEIRA/FAIXA, FURO EM BANCADA, CUBA METÁLICA, VÁLVULA, SIFÃO, TORNEIRA E ENGATE FLEXÍVEL |  |  |  | m2 | 1,350 |  | 0 | 1-402
ED-48533 | DIVISÓRIA EM GRANITO CINZA ANDORINHA, ESP. 3CM, INCLUSIVE INSTALAÇÃO, FERRAGENS EM LATÃO CROMADO E ACESSÓRIOS |  |  |  | m2 | 9,120 |  | 0 | 1-831
[7 empty] | Total: | 0
|  | DER-MG - Departamento de Estradas de Rodagem de Minas Gerais |  |  |  |  | Data:
|  | SGIV - Sistema Integrado de Gestão da Infra-estrutura Viária | [5 empty] | Página: 28 de 143
Quadro de Quantidades
Nº do Edital: |  |  | 0521/2025
CNPJ do Fornecedor:
Nome do Fornecedor:
Setor: |  |  | DEP - DIRETORIA DE INFRAESTRUTURA E EQUIPAMENTOS PÚBLICOS
Projeto: |  |  | 7268 - 3/2025 |  |  |  | Data Projeto: | 17/02/2025
Descrição: |  |  | OBRA DE ESTAÇÕES DE TRANSFERÊNCIA BRS NA MG10 (LINHA VERDE), CONTEMPLANDO AS ESTAÇÕES SÃO COSME, SÃO DAMIÃO, VILA ESPORTIVA E JARDIM DA GLÓRIA.
Versão: |  |  | Versão inicial Onerada
Município: |  |  | Vespasiano
Extensão: |  |  | 0,000
Situação: |  |  | Licitação iniciada
Familia: COMUNICAÇÃO VISUAL - PLACAS
Código | Serviço |  |  |  | Unid. | Qtde | Preço Unitário | Total
ED-5110#9 | FORNECIMENTO E INSTALAÇÃO DE PLACAS PL, CONFORME DETALHES |  |  |  | m2 | 3,250 |  | 0 | 1-457
ED-5110#10 | FORNECIMENTO E INSTALAÇÃO DE PLACAS PR, CONFORME DETALHES, INCLUSIVE ESTRUTURA DE CONCRETO |  |  |  | m2 | 1,500 |  | 0 | 1-452
ED-5110#11 | FORNECIMENTO E INSTALAÇÃO DE PLACAS PS, CONFORME DETALHES |  |  |  | m2 | 31,930 |  | 0 | 1-453
ED-5110#12 | FORNECIMENTO E INSTALAÇÃO DE PLACAS PP, CONFORME DETALHES |  |  |  | m2 | 19,000 |  | 0 | 1-454
ED-5110#13 | FORNECIMENTO E INSTALAÇÃO DE QUADROS TARIFÁRIOS, CONFORME DETALHES |  |  |  | m2 | 0,270 |  | 0 | 1-455
ED-5110#14 | FORNECIMENTO E INSTALAÇÃO DE TÓTEM, CONFORME DETALHES |  |  |  | m2 | 17,800 |  | 0 | 1-456
[7 empty] | Total: | 0
Subgrupo: INSTALAÇÕES HIDRÁULICO SANITÁRIAS
Familia: MOVIMENTAÇÃO DE TERRA
Código | Serviço |  |  |  | Unid. | Qtde | Preço Unitário | Total
ED-51115 | ESCAVAÇÃO MECÂNICA DE VALAS COM PROFUNDIDADE MENOR OU IGUAL A 1,5M, INCLUSIVE CARGA EM CAMINHÃO, EXCLUSIVE TRANSPORTE E DESCARGA |  |  |  | m3 | 140,000 |  | 0 | 1-408
ED-51107 | ESCAVAÇÃO MANUAL DE VALA COM PROFUNDIDADE MENOR OU IGUAL A 1,5M, INCLUSIVE DESCARGA LATERAL |  |  |  | m3 | 150,000 |  | 0 | 1-409
|  | DER-MG - Departamento de Estradas de Rodagem de Minas Gerais |  |  |  |  | Data:
|  | SGIV - Sistema Integrado de Gestão da Infra-estrutura Viária | [5 empty] | Página: 29 de 143
Quadro de Quantidades
Nº do Edital: |  |  | 0521/2025
CNPJ do Fornecedor:
Nome do Fornecedor:
Setor: |  |  | DEP - DIRETORIA DE INFRAESTRUTURA E EQUIPAMENTOS PÚBLICOS
Projeto: |  |  | 7268 - 3/2025 |  |  |  | Data Projeto: | 17/02/2025
Descrição: |  |  | OBRA DE ESTAÇÕES DE TRANSFERÊNCIA BRS NA MG10 (LINHA VERDE), CONTEMPLANDO AS ESTAÇÕES SÃO COSME, SÃO DAMIÃO, VILA ESPORTIVA E JARDIM DA GLÓRIA.
Versão: |  |  | Versão inicial Onerada
Município: |  |  | Vespasiano
Extensão: |  |  | 0,000
Situação: |  |  | Licitação iniciada
Código | Serviço |  |  |  | Unid. | Qtde | Preço Unitário | Total
ED-51123 | REGULARIZAÇÃO MANUAL E COMPACTAÇÃO MECANIZADA DE TERRENO COM PLACA VIBRATÓRIA, EXCLUSIVE DESMATAMENTO, DESTOCAMENTO, LIMPEZA/ROÇADA DO TERRENO |  |  |  | m2 | 494,000 |  | 0 | 1-410
ED-51121 | REATERRO MANUAL DE VALA, INCLUSIVE ESPALHAMENTO E COMPACTAÇÃO MECANIZADA COM PLACA VIBRATÓRIA |  |  |  | m3 | 227,000 |  | 0 | 1-411
[7 empty] | Total: | 0
Familia: TUBULAÇÕES E CONEXÕES DE ESGOTO SANITÁRIO E ÁGUAS PLUVIAIS SÉRIE REFORÇADA - FORNECIMENTO E ASSENTAMENTO
Código | Serviço |  |  |  | Unid. | Qtde | Preço Unitário | Total
ED-48670 | FORNECIMENTO E ASSENTAMENTO DE TUBO PVC RÍGIDO, DRENAGEM/PLUVIAL, PBV - SÉRIE NORMAL, DN 150 MM (6"), INCLUSIVE CONEXÕES |  |  |  | m | 54,000 |  | 0 | 1-413
ED-48669 | FORNECIMENTO E ASSENTAMENTO DE TUBO PVC RÍGIDO, DRENAGEM/PLUVIAL, PBV - SÉRIE NORMAL, DN 100 MM (4"), INCLUSIVE CONEXÕES |  |  |  | m | 378,000 |  | 0 | 1-414
ED-50036 | FORNECIMENTO E ASSENTAMENTO DE TUBO PVC RÍGIDO, ESGOTO, PBV - SÉRIE REFORÇADO, DN 50 MM (2"), INCLUSIVE CONEXÕES |  |  |  | m | 6,000 |  | 0 | 1-415
ED-50037 | FORNECIMENTO E ASSENTAMENTO DE TUBO PVC RÍGIDO, ESGOTO, PBV - SÉRIE REFORÇADO, DN 75 MM (3"), INCLUSIVE CONEXÕES |  |  |  | m | 42,000 |  | 0 | 1-416
ED-50034 | FORNECIMENTO E ASSENTAMENTO DE TUBO PVC RÍGIDO, ESGOTO, PB - SÉRIE NORMAL, DN 40MM (1.1/2"), INCLUSIVE CONEXÕES |  |  |  | m | 18,000 |  | 0 | 1-417
[7 empty] | Total: | 0
|  | DER-MG - Departamento de Estradas de Rodagem de Minas Gerais |  |  |  |  | Data:
|  | SGIV - Sistema Integrado de Gestão da Infra-estrutura Viária | [5 empty] | Página: 30 de 143
Quadro de Quantidades
Nº do Edital: |  |  | 0521/2025
CNPJ do Fornecedor:
Nome do Fornecedor:
Setor: |  |  | DEP - DIRETORIA DE INFRAESTRUTURA E EQUIPAMENTOS PÚBLICOS
Projeto: |  |  | 7268 - 3/2025 |  |  |  | Data Projeto: | 17/02/2025
Descrição: |  |  | OBRA DE ESTAÇÕES DE TRANSFERÊNCIA BRS NA MG10 (LINHA VERDE), CONTEMPLANDO AS ESTAÇÕES SÃO COSME, SÃO DAMIÃO, VILA ESPORTIVA E JARDIM DA GLÓRIA.
Versão: |  |  | Versão inicial Onerada
Município: |  |  | Vespasiano
Extensão: |  |  | 0,000
Situação: |  |  | Licitação iniciada
Familia: TUBULAÇÕES E CONEXÕES DE PVC RÍGIDO SOLDÁVEL
Código | Serviço |  |  |  | Unid. | Qtde | Preço Unitário | Total
ED-50019 | FORNECIMENTO E ASSENTAMENTO DE TUBO PVC RÍGIDO SOLDÁVEL, ÁGUA FRIA, DN 25 MM (3/4") , INCLUSIVE CONEXÕES |  |  |  | m | 30,000 |  | 0 | 1-419
ED-50021 | FORNECIMENTO E ASSENTAMENTO DE TUBO PVC RÍGIDO SOLDÁVEL, ÁGUA FRIA, DN 40 MM (1.1/4"), INCLUSIVE CONEXÕES |  |  |  | m | 6,000 |  | 0 | 1-420
ED-50022 | FORNECIMENTO E ASSENTAMENTO DE TUBO PVC RÍGIDO SOLDÁVEL, ÁGUA FRIA, DN 50 MM (1.1/2"), INCLUSIVE CONEXÕES |  |  |  | m | 36,000 |  | 0 | 1-421
ED-50023 | FORNECIMENTO E ASSENTAMENTO DE TUBO PVC RÍGIDO SOLDÁVEL, ÁGUA FRIA, DN 60 MM (2"), INCLUSIVE CONEXÕES |  |  |  | m | 12,000 |  | 0 | 1-422
ED-50024 | FORNECIMENTO E ASSENTAMENTO DE TUBO PVC RÍGIDO SOLDÁVEL, ÁGUA FRIA, DN 75 MM (2.1/2"), INCLUSIVE CONEXÕES |  |  |  | m | 12,000 |  | 0 | 1-423
[7 empty] | Total: | 0
Familia: TUBULAÇÕES DE AÇO CARBONO GALVANIZADO
Código | Serviço |  |  |  | Unid. | Qtde | Preço Unitário | Total
92365 | TUBO DE AÇO GALVANIZADO COM COSTURA, CLASSE MÉDIA, DN 40 (1 1/2"), CONEXÃO ROSQUEADA, INSTALADO EM REDE DE ALIMENTAÇÃO PARA HIDRANTE - FORNECIMENTO E INSTALAÇÃO. AF_10/2020 |  |  |  | m | 18,000 |  | 0 | 1-425
ED-50496 | PINTURA ESMALTE BASE SOLVENTE EM TUBO GALVANIZADO, DUAS (2) DEMÃOS, COM APLICAÇÃO MANUAL, INCLUSIVE UMA (1) DEMÃO DE FUNDO ANTICORROSIVO |  |  |  | m | 18,000 |  | 0 | 1-155
[7 empty] | Total: | 0
|  | DER-MG - Departamento de Estradas de Rodagem de Minas Gerais |  |  |  |  | Data:
|  | SGIV - Sistema Integrado de Gestão da Infra-estrutura Viária | [5 empty] | Página: 31 de 143
Quadro de Quantidades
Nº do Edital: |  |  | 0521/2025
CNPJ do Fornecedor:
Nome do Fornecedor:
Setor: |  |  | DEP - DIRETORIA DE INFRAESTRUTURA E EQUIPAMENTOS PÚBLICOS
Projeto: |  |  | 7268 - 3/2025 |  |  |  | Data Projeto: | 17/02/2025
Descrição: |  |  | OBRA DE ESTAÇÕES DE TRANSFERÊNCIA BRS NA MG10 (LINHA VERDE), CONTEMPLANDO AS ESTAÇÕES SÃO COSME, SÃO DAMIÃO, VILA ESPORTIVA E JARDIM DA GLÓRIA.
Versão: |  |  | Versão inicial Onerada
Município: |  |  | Vespasiano
Extensão: |  |  | 0,000
Situação: |  |  | Licitação iniciada
Familia: CAIXAS, METAIS E ACESSÓRIOS
Código | Serviço |  |  |  | Unid. | Qtde | Preço Unitário | Total
ED-50009 | CAIXA SIFONADA EM PVC COM GRELHA QUADRADA/REDONDA 150 X 185 X 75 MM |  |  |  | un | 6,000 |  | 0 | 1-427
ED-50015 | CAIXA SIFONADA EM PVC COM TAMPA CEGA 150 X 185 X 75 MM |  |  |  | un | 1,000 |  | 0 | 1-495
ED-49966 | REGISTRO DE PRESSÃO, TIPO BASE, ROSCÁVEL 3/4" (PARA TUBO SOLDÁVEL OU PPR DN 25MM/CPVC DN 22MM), INCLUSIVE ACABAMENTO (PADRÃO POPULAR) E CANOPLA CROMADOS |  |  |  | un | 1,000 |  | 0 | 1-496
ED-49995 | REGISTRO DE GAVETA, TIPO BASE, ROSCÁVEL 1.1/2" (PARA TUBO SOLDÁVEL OU PPR DN 50MM/CPVC DN 42MM), INCLUSIVE ACABAMENTO (PADRÃO MÉDIO) E CANOPLA CROMADOS |  |  |  | un | 5,000 |  | 0 | 1-497
ED-49989 | REGISTRO DE GAVETA, TIPO BASE, ROSCÁVEL 3/4" (PARA TUBO SOLDÁVEL OU PPR DN 25MM/CPVC DN 22MM), INCLUSIVE ACABAMENTO (PADRÃO MÉDIO) E CANOPLA CROMADO |  |  |  | un | 4,000 |  | 0 | 1-498
ED-49980 | REGISTRO DE GAVETA, TIPO BRUTO, ROSCÁVEL 2" (PARA TUBO SOLDÁVEL OU PPR DN 60MM/CPVC DN 54MM), INCLUSIVE VOLANTE PARA ACIONAMENTO |  |  |  | un | 2,000 |  | 0 | 1-499
ED-49976 | REGISTRO DE GAVETA, TIPO BRUTO, ROSCÁVEL 1.1/4" (PARA TUBO SOLDÁVEL OU PPR DN 40MM/CPVC DN 35MM), INCLUSIVE VOLANTE PARA ACIONAMENTO |  |  |  | un | 2,000 |  | 0 | 1-500
ED-49972 | REGISTRO DE GAVETA, TIPO BRUTO, ROSCÁVEL 3/4" (PARA TUBO SOLDÁVEL OU PPR DN 25MM/CPVC DN 22MM), INCLUSIVE VOLANTE PARA ACIONAMENTO |  |  |  | un | 2,000 |  | 0 | 1-536
|  | DER-MG - Departamento de Estradas de Rodagem de Minas Gerais |  |  |  |  | Data:
|  | SGIV - Sistema Integrado de Gestão da Infra-estrutura Viária | [5 empty] | Página: 32 de 143
Quadro de Quantidades
Nº do Edital: |  |  | 0521/2025
CNPJ do Fornecedor:
Nome do Fornecedor:
Setor: |  |  | DEP - DIRETORIA DE INFRAESTRUTURA E EQUIPAMENTOS PÚBLICOS
Projeto: |  |  | 7268 - 3/2025 |  |  |  | Data Projeto: | 17/02/2025
Descrição: |  |  | OBRA DE ESTAÇÕES DE TRANSFERÊNCIA BRS NA MG10 (LINHA VERDE), CONTEMPLANDO AS ESTAÇÕES SÃO COSME, SÃO DAMIÃO, VILA ESPORTIVA E JARDIM DA GLÓRIA.
Versão: |  |  | Versão inicial Onerada
Município: |  |  | Vespasiano
Extensão: |  |  | 0,000
Situação: |  |  | Licitação iniciada
Código | Serviço |  |  |  | Unid. | Qtde | Preço Unitário | Total
ED-50304 | TORNEIRA DE BOIA, TIPO ROSCÁVEL 3/4", EXCLUSIVE ADAPTADOR SOLDÁVEL DE PVC COM FLANGES E ANEL PARA CAIXA DÁGUA |  |  |  | un | 2,000 |  | 0 | 1-537
ED-49936 | CAIXA D'ÁGUA DE POLIETILENO, CAPACIDADE DE 1.000L, INCLUSIVE TAMPA, TORNEIRA DE BOIA, EXTRAVASOR, TUBO DE LIMPEZA E ACESSÓRIOS, EXCLUSIVE TUBULAÇÃO DE ENTRADA/SAÍDA DE ÁGUA |  |  |  | un | 2,000 |  | 0 | 1-538
ED-5041#16 | FORNECIMENTO E INSTALAÇÃO DE HIDRÔMETRO PADRÃO COPASA, Ø1" |  |  |  | un | 1,000 |  | 0 | 1-539
ED-49939 | CAIXA DE GORDURA SIMPLES (CGS), CIRCULAR, EM CONCRETO PRÉ-MOLDADO, CAPACIDADE DE 31L, INCLUSIVE ESCAVAÇÃO, REATERRO, TRANSPORTE E RETIRADA DO MATERIAL ESCAVADO (EM CAÇAMBA) |  |  |  | un | 1,000 |  | 0 | 1-540
ED-49887 | CAIXA DE ESGOTO DE INSPEÇÃO/PASSAGEM EM ALVENARIA (60X60X80CM), REVESTIMENTO EM ARGAMASSA COM ADITIVO IMPERMEABILIZANTE, COM TAMPA DE CONCRETO, INCLUSIVE ESCAVAÇÃO, REATERRO E TRANSPORTE COM RETIRADA DO MATERIAL ESCAVADO (EM CAÇAMBA) |  |  |  | un | 5,000 |  | 0 | 1-541
ED-49903 | CAIXA DE ESGOTO DE INSPEÇÃO/PASSAGEM EM ALVENARIA (100X100X50CM), REVESTIMENTO EM ARGAMASSA COM ADITIVO IMPERMEABILIZANTE, COM TAMPA DE CONCRETO, INCLUSIVE ESCAVAÇÃO, REATERRO E TRANSPORTE COM RETIRADA DO MATERIAL ESCAVADO (EM CAÇAMBA) |  |  |  | un | 1,000 |  | 0 | 1-542
ED-48666 | TAMPÃO CIRCULAR EM FERRO FUNDIDO PARA POÇO DE VISITA, ARTICULADO COM DIÂMETRO DE 60CM, CLASSE 400, INCLUSIVE ASSENTAMENTO, EXCLUSIVE POÇO DE VISITA |  |  |  | un | 6,000 |  | 0 | 1-543
[7 empty] | Total: | 0
|  | DER-MG - Departamento de Estradas de Rodagem de Minas Gerais |  |  |  |  | Data:
|  | SGIV - Sistema Integrado de Gestão da Infra-estrutura Viária | [5 empty] | Página: 33 de 143
Quadro de Quantidades
Nº do Edital: |  |  | 0521/2025
CNPJ do Fornecedor:
Nome do Fornecedor:
Setor: |  |  | DEP - DIRETORIA DE INFRAESTRUTURA E EQUIPAMENTOS PÚBLICOS
Projeto: |  |  | 7268 - 3/2025 |  |  |  | Data Projeto: | 17/02/2025
Descrição: |  |  | OBRA DE ESTAÇÕES DE TRANSFERÊNCIA BRS NA MG10 (LINHA VERDE), CONTEMPLANDO AS ESTAÇÕES SÃO COSME, SÃO DAMIÃO, VILA ESPORTIVA E JARDIM DA GLÓRIA.
Versão: |  |  | Versão inicial Onerada
Município: |  |  | Vespasiano
Extensão: |  |  | 0,000
Situação: |  |  | Licitação iniciada
Subgrupo: INSTALAÇÕES ELÉTRICAS
Familia: DUTOS, CAIXAS, CABOS, ILUMINAÇÃO, TOMADAS, QUADROS E ACESSÓRIOS
Código | Serviço |  |  |  | Unid. | Qtde | Preço Unitário | Total
ED-49326 | ELETRODUTO DE AÇO GALVANIZADO PESADO, INCLUSIVE CONEXÕES, SUPORTES E FIXAÇÃO DN 20 (3/4") |  |  |  | m | 100,000 |  | 0 | 1-546
ED-49329 | ELETRODUTO DE AÇO GALVANIZADO PESADO, INCLUSIVE CONEXÕES, SUPORTES E FIXAÇÃO DN 40 (1.1/2") |  |  |  | m | 10,000 |  | 0 | 1-547
ED-49330 | ELETRODUTO DE AÇO GALVANIZADO PESADO, INCLUSIVE CONEXÕES, SUPORTES E FIXAÇÃO DN 50 (2") |  |  |  | m | 25,000 |  | 0 | 1-548
[7 empty] | Total: | 0
|  | DER-MG - Departamento de Estradas de Rodagem de Minas Gerais |  |  |  |  | Data:
|  | SGIV - Sistema Integrado de Gestão da Infra-estrutura Viária | [5 empty] | Página: 34 de 143
Quadro de Quantidades
Nº do Edital: |  |  | 0521/2025
CNPJ do Fornecedor:
Nome do Fornecedor:
Setor: |  |  | DEP - DIRETORIA DE INFRAESTRUTURA E EQUIPAMENTOS PÚBLICOS
Projeto: |  |  | 7268 - 3/2025 |  |  |  | Data Projeto: | 17/02/2025
Descrição: |  |  | OBRA DE ESTAÇÕES DE TRANSFERÊNCIA BRS NA MG10 (LINHA VERDE), CONTEMPLANDO AS ESTAÇÕES SÃO COSME, SÃO DAMIÃO, VILA ESPORTIVA E JARDIM DA GLÓRIA.
Versão: |  |  | Versão inicial Onerada
Município: |  |  | Vespasiano
Extensão: |  |  | 0,000
Situação: |  |  | Licitação iniciada
Familia: FORNECIMENTO E INSTALAÇÃO DE CONDULETE MÚLTIPLO FABRICADO EM LIGA DE ALUMÍNIO FUNDIDO, TIPO "X", CONFORME NBR 15.701, ADAPTÁVEL PARA VÁRIAS OPÇÕES DE MONTAGEM, COM ENTRADAS ROSQUEADAS, TAMPÃO PARA FECHAMENTO DAS SAÍDAS NÃO UTILIZADAS EM BORRACHA NEOPRENE E LIVRES DE REBARBAS NAS PARTES QUE FICAM EM CONTATO COM OS CONDUTORES. REF.: WETZEL OU EQUIVALENTE. DIÂMETROS:
Código | Serviço |  |  |  | Unid. | Qtde | Preço Unitário | Total
ED-49097 | CONDULETE DE ALUMÍNIO, TIPO "X", DIÂMETRO DE SAÍDA 3/4" (20MM), EXCLUSIVE MÓDULO E PLACA, INCLUSIVE FIXAÇÃO |  |  |  | un | 21,000 |  | 0 | 1-577
[7 empty] | Total: | 0
Familia: FORNECIMENTO E INSTALAÇÃO DE SUPORTE VERTICAL PARA ELETROCALHA, FABRICADO EM CHAPA METÁLICA LISA PRÉ-ZINCADA A FOGO, ALTURA H1=95MM E H2=114MM, FORNECIDO COM PARAFUSOS, PORCAS E ARRUELAS DE FIXAÇÃO EM PERFIL METÁLICO. REF.: MOPA, MEGA OU EQUIVALENTE
Código | Serviço |  |  |  | Unid. | Qtde | Preço Unitário | Total
104765 | SUPORTE PARA 4 ELETRODUTOS, ESPAÇADO A CADA 80 CM, EM PERFILADO COM COMPRIMENTO DE 42 CM FIXADO EM LAJE, POR METRO DE ELETRODUTO FIXADO. AF_09/2023 |  |  |  | m | 320,000 |  | 0 | 1-579
[7 empty] | Total: | 0
Familia: FORNECIMENTO E INSTALAÇÃO DE ELETRODUTO DE PEAD (POLIETILENO DE ALTA DENSIDADE), FLEXÍVEL, CORRUGADO HELICOIDALMENTE NO SENTIDO DO EIXO LONGITUDINAL, CONFORME NBR 15.715. REF.: KANAFLEX OU EQUIVALENTE, DIÂMETROS:
Código | Serviço |  |  |  | Unid. | Qtde | Preço Unitário | Total
ED-4155 | DUTO CORRUGADO EM PEAD (POLIETILENO DE ALTA DENSIDADE), PARA PROTEÇÃO DE CABOS SUBTERRÂNEOS DN 30 MM (1.1/4") |  |  |  | m | 70,000 |  | 0 | 1-581
ED-49295 | DUTO CORRUGADO EM PEAD (POLIETILENO DE ALTA DENSIDADE), PARA PROTEÇÃO DE CABOS SUBTERRÂNEOS DN 40 MM (1.1/2") |  |  |  | m | 20,000 |  | 0 | 1-582
[7 empty] | Total: | 0
|  | DER-MG - Departamento de Estradas de Rodagem de Minas Gerais |  |  |  |  | Data:
|  | SGIV - Sistema Integrado de Gestão da Infra-estrutura Viária | [5 empty] | Página: 35 de 143
Quadro de Quantidades
Nº do Edital: |  |  | 0521/2025
CNPJ do Fornecedor:
Nome do Fornecedor:
Setor: |  |  | DEP - DIRETORIA DE INFRAESTRUTURA E EQUIPAMENTOS PÚBLICOS
Projeto: |  |  | 7268 - 3/2025 |  |  |  | Data Projeto: | 17/02/2025
Descrição: |  |  | OBRA DE ESTAÇÕES DE TRANSFERÊNCIA BRS NA MG10 (LINHA VERDE), CONTEMPLANDO AS ESTAÇÕES SÃO COSME, SÃO DAMIÃO, VILA ESPORTIVA E JARDIM DA GLÓRIA.
Versão: |  |  | Versão inicial Onerada
Município: |  |  | Vespasiano
Extensão: |  |  | 0,000
Situação: |  |  | Licitação iniciada
Familia: FORNECIMENTO E INSTALAÇÃO DE CAIXA DE PASSAGEM METÁLICA DE SOBREPOR, COM TAMPA BASCULANTE, PINTURA ELETROSTÁTICA EPÓXI A PÓ NA COR BEGE. REF.: CEMAR LEGRAND OU EQUIVALENTE, DIMENSÕES: 30X30X12 CM
Código | Serviço |  |  |  | Unid. | Qtde | Preço Unitário | Total
ED-49164 | CAIXA DE PASSAGEM PARA PISO EM ALUMÍNIO, TAMPA REVERSÍVEL (ANTIDERRAPANTE OU LISA), DIMENSÃO (100X100X60)MM, INCLUSIVE ACESSÓRIOS E FIXAÇÃO |  |  |  | un | 4,000 |  | 0 | 1-584
ED-49194 | CAIXA DE LIGAÇÃO/PASSAGEM EM PVC RÍGIDO PARA ELETRODUTO, DIMENSÕES 4"X2", EMBUTIDA EM PAREDE EM CHAPA DE GESSO ACARTONADO (DRYWALL), INCLUSIVE FORNECIMENTO E INSTALAÇÃO |  |  |  | un | 33,000 |  | 0 | 1-585
ED-49167 | CAIXA DE PASSAGEM PARA PISO EM ALUMÍNIO, TAMPA REVERSÍVEL (ANTIDERRAPANTE OU LISA), DIMENSÃO (400X400X200)MM, INCLUSIVE ACESSÓRIOS E FIXAÇÃO |  |  |  | un | 1,000 |  | 0 | 1-586
[7 empty] | Total: | 0
Familia: FORNECIMENTO DE PADRÃO DE ENTRADA CEMIG
Código | Serviço |  |  |  | Unid. | Qtde | Preço Unitário | Total
CO-19628 | APROVAÇÃO DE PROJETO NA CONCESSIONÁRIA DE ENERGIA |  |  |  | un | 1,000 |  | 0 | 1-847
ED-5041#23 | FORNECIMENTO E INSTALAÇÃO DE PADRÃO DE ENTRADA CEMIG CONFORME PROJETO ELÉTRICO, In=200A, TRIFÁSICO 220V/127V, COM CAIXA CM-3, CAIXA DE PASSAGEM 300x300mm, POSTE DE AÇO ZINCADO PA-6 E DEMAIS ACESSÓRIOS, INSTALADOS EM MURETA DE ALVENARIA |  |  |  | un | 1,000 |  | 0 | 1-588
[7 empty] | Total: | 0
|  | DER-MG - Departamento de Estradas de Rodagem de Minas Gerais |  |  |  |  | Data:
|  | SGIV - Sistema Integrado de Gestão da Infra-estrutura Viária | [5 empty] | Página: 36 de 143
Quadro de Quantidades
Nº do Edital: |  |  | 0521/2025
CNPJ do Fornecedor:
Nome do Fornecedor:
Setor: |  |  | DEP - DIRETORIA DE INFRAESTRUTURA E EQUIPAMENTOS PÚBLICOS
Projeto: |  |  | 7268 - 3/2025 |  |  |  | Data Projeto: | 17/02/2025
Descrição: |  |  | OBRA DE ESTAÇÕES DE TRANSFERÊNCIA BRS NA MG10 (LINHA VERDE), CONTEMPLANDO AS ESTAÇÕES SÃO COSME, SÃO DAMIÃO, VILA ESPORTIVA E JARDIM DA GLÓRIA.
Versão: |  |  | Versão inicial Onerada
Município: |  |  | Vespasiano
Extensão: |  |  | 0,000
Situação: |  |  | Licitação iniciada
Familia: LUMINÁRIAS, LÂMPADAS E ACESSÓRIOS
Código | Serviço |  |  |  | Unid. | Qtde | Preço Unitário | Total
ED-5041#19 | FORNECIMENTO E INSTALAÇÃO DE LUMINÁRIA A LED PARA INSTALAÇÃO SOBREPOR, CORPO EM ALUMÍNIO COM PINTURA NA COR BRANCA, TEMPERATURA DE COR 4000K, 90-220V, FLUXO LUMINOSO MÍNIMO DE, POTÊNCIA MÁXIMA 35W. FORNECIDA COM DRIVER E ACESSÓRIOS DE INSTALAÇÃO. REF.: LUMICENTER LCN13S4000850, OU EQUIVALENTE. |  |  |  | un | 50,000 |  | 0 | 1-590
[7 empty] | Total: | 0
Familia: TOMADAS, PLACAS, INTERRUPTORES E ACESSÓRIOS
Código | Serviço |  |  |  | Unid. | Qtde | Preço Unitário | Total
ED-16634 | CAIXA DE LIGAÇÃO/PASSAGEM EM PVC RÍGIDO PARA ELETRODUTO COM SUPORTE PARA LAJOTA, OCTOGONAL COM FUNDO MÓVEL, DIMENSÕES 4"X4", EMBUTIDA EM LAJE PRÉ-MOLDADA - FORNECIMENTO E INSTALAÇÃO |  |  |  | un | 10,000 |  | 0 | 1-592
ED-5041#28 | FORNECIMENTO E INSTALAÇÃO DE TOMADA PADRÃO BRASILEIRO 2P+T 10A, CONFORME NBR 14.136, FOSFORESCENTE, PARA INSTALAÇÃO EM CAIXA 4"X2" DE EMBUTIR. REF.: LEGRAND OU EQUIVALENTE. |  |  |  | un | 12,000 |  | 0 | 1-593
ED-5041#20 | FORNECIMENTO E INSTALAÇÃO DE MÓDULO COM 2 TOMADAS PADRÃO BRASILEIRO 2P+T, 10A, PARA ENCAIXE ESPELHO COM SUPORTE PARA CAIXA 4"X2". REF.: PIAL LEGRAND OU EQUIVALENTE. |  |  |  | un | 11,000 |  | 0 | 1-461
|  | DER-MG - Departamento de Estradas de Rodagem de Minas Gerais |  |  |  |  | Data:
|  | SGIV - Sistema Integrado de Gestão da Infra-estrutura Viária | [5 empty] | Página: 37 de 143
Quadro de Quantidades
Nº do Edital: |  |  | 0521/2025
CNPJ do Fornecedor:
Nome do Fornecedor:
Setor: |  |  | DEP - DIRETORIA DE INFRAESTRUTURA E EQUIPAMENTOS PÚBLICOS
Projeto: |  |  | 7268 - 3/2025 |  |  |  | Data Projeto: | 17/02/2025
Descrição: |  |  | OBRA DE ESTAÇÕES DE TRANSFERÊNCIA BRS NA MG10 (LINHA VERDE), CONTEMPLANDO AS ESTAÇÕES SÃO COSME, SÃO DAMIÃO, VILA ESPORTIVA E JARDIM DA GLÓRIA.
Versão: |  |  | Versão inicial Onerada
Município: |  |  | Vespasiano
Extensão: |  |  | 0,000
Situação: |  |  | Licitação iniciada
Código | Serviço |  |  |  | Unid. | Qtde | Preço Unitário | Total
ED-5041#37 | FORNECIMENTO E INSTALAÇÃO DE PLACA TIPO ESPELHO PARA CAIXA 4"X2" DE EMBUTIR, FABRICADA EM POLICARBONATO BRANCO, INCLUINDO SUPORTE PARA 2 TOMADAS ELÉTRICAS, CONFORME NBR-14136. REF.: PIAL LEGRAND OU EQUIVALENTE. |  |  |  | un | 11,000 |  | 0 | 1-462
ED-15755 | CONJUNTO DE DUAS (2) TOMADAS PADRÃO, TRÊS (3) POLOS, CORRENTE 10A, TENSÃO 250V, (2P+T/10A-250V), COM PLACA 4"X2" DE DOIS (2) POSTOS, INCLUSIVE FORNECIMENTO, INSTALAÇÃO, SUPORTE, MÓDULO E PLACA |  |  |  | un | 11,000 |  | 0 | 1-463
ED-5041#37 | FORNECIMENTO E INSTALAÇÃO DE PLACA TIPO ESPELHO PARA CAIXA 4"X2" DE EMBUTIR, FABRICADA EM POLICARBONATO BRANCO, INCLUINDO SUPORTE PARA 2 TOMADAS ELÉTRICAS, CONFORME NBR-14136. REF.: PIAL LEGRAND OU EQUIVALENTE. |  |  |  | un | 10,000 |  | 0 | 1-464
ED-5041#17 | FORNECIMENTO E INSTALAÇÃO DE INTERRUPTOR MONOPOLAR, 1 TECLA, 10A, 250V, PARA INSTALAÇÃO EM CAIXA 4"X2" DE EMBUTIR. REF.: PIAL SILENTOQUE, OU EQUIVALENTE. |  |  |  | un | 10,000 |  | 0 | 1-465
ED-49116 | CONJUNTO PARA CONDULETE DE 3/4" (20MM) COM UMA (1) TOMADA PADRÃO, TRÊS (3) POLOS, CORRENTE 10A, TENSÃO 250V, (2P+T/10A-250V) E PLACA DE UM (1) POSTO, INCLUSIVE FORNECIMENTO, INSTALAÇÃO, SUPORTE, MÓDULO E PLACA, EXCLUSIVE CONDULETE |  |  |  | un | 25,000 |  | 0 | 1-466
[7 empty] | Total: | 0
|  | DER-MG - Departamento de Estradas de Rodagem de Minas Gerais |  |  |  |  | Data:
|  | SGIV - Sistema Integrado de Gestão da Infra-estrutura Viária | [5 empty] | Página: 38 de 143
Quadro de Quantidades
Nº do Edital: |  |  | 0521/2025
CNPJ do Fornecedor:
Nome do Fornecedor:
Setor: |  |  | DEP - DIRETORIA DE INFRAESTRUTURA E EQUIPAMENTOS PÚBLICOS
Projeto: |  |  | 7268 - 3/2025 |  |  |  | Data Projeto: | 17/02/2025
Descrição: |  |  | OBRA DE ESTAÇÕES DE TRANSFERÊNCIA BRS NA MG10 (LINHA VERDE), CONTEMPLANDO AS ESTAÇÕES SÃO COSME, SÃO DAMIÃO, VILA ESPORTIVA E JARDIM DA GLÓRIA.
Versão: |  |  | Versão inicial Onerada
Município: |  |  | Vespasiano
Extensão: |  |  | 0,000
Situação: |  |  | Licitação iniciada
Subgrupo: CONDUTORES
Familia: FORNECIMENTO E INSTALAÇÃO DE CABOS
Código | Serviço |  |  |  | Unid. | Qtde | Preço Unitário | Total
ED-48951 | CABO DE COBRE FLEXÍVEL, CLASSE 5, ISOLAMENTO TIPO LSHF/ATOX, NÃO HALOGENADO, ANTICHAMA, TERMOPLÁSTICO, UNIPOLAR, SEÇÃO 2,5 MM2, 70°C, 450/750V |  |  |  | m | 2.500,000 |  | 0 | 1-468
ED-48956 | CABO DE COBRE FLEXÍVEL, CLASSE 5, ISOLAMENTO TIPO LSHF/ATOX, NÃO HALOGENADO, ANTICHAMA, TERMOPLÁSTICO, UNIPOLAR, SEÇÃO 4 MM2, 70°C, 450/750V |  |  |  | m | 600,000 |  | 0 | 1-469
ED-48966 | CABO DE COBRE FLEXÍVEL, CLASSE 5, ISOLAMENTO TIPO LSHF/ATOX, NÃO HALOGENADO, ANTICHAMA, TERMOPLÁSTICO, UNIPOLAR, SEÇÃO 10 MM2, 70°C, 450/750V |  |  |  | m | 15,000 |  | 0 | 1-470
ED-48971 | CABO DE COBRE FLEXÍVEL, CLASSE 5, ISOLAMENTO TIPO LSHF/ATOX, NÃO HALOGENADO, ANTICHAMA, TERMOPLÁSTICO, UNIPOLAR, SEÇÃO 16 MM2, 70°C, 450/750V |  |  |  | m | 15,000 |  | 0 | 1-471
ED-49001 | CABO DE COBRE FLEXÍVEL, CLASSE 5, ISOLAMENTO TIPO EPR/HEPR, NÃO HALOGENADO, ANTICHAMA, TERMOFIXO, UNIPOLAR, SEÇÃO 16 MM2, 90°C, 0,6/1KV |  |  |  | m | 20,000 |  | 0 | 1-472
ED-49007 | CABO DE COBRE FLEXÍVEL, CLASSE 5, ISOLAMENTO TIPO EPR/HEPR, NÃO HALOGENADO, ANTICHAMA, TERMOFIXO, UNIPOLAR, SEÇÃO 35 MM2, 90°C, 0,6/1KV |  |  |  | m | 80,000 |  | 0 | 1-473
[7 empty] | Total: | 0
|  | DER-MG - Departamento de Estradas de Rodagem de Minas Gerais |  |  |  |  | Data:
|  | SGIV - Sistema Integrado de Gestão da Infra-estrutura Viária | [5 empty] | Página: 39 de 143
Quadro de Quantidades
Nº do Edital: |  |  | 0521/2025
CNPJ do Fornecedor:
Nome do Fornecedor:
Setor: |  |  | DEP - DIRETORIA DE INFRAESTRUTURA E EQUIPAMENTOS PÚBLICOS
Projeto: |  |  | 7268 - 3/2025 |  |  |  | Data Projeto: | 17/02/2025
Descrição: |  |  | OBRA DE ESTAÇÕES DE TRANSFERÊNCIA BRS NA MG10 (LINHA VERDE), CONTEMPLANDO AS ESTAÇÕES SÃO COSME, SÃO DAMIÃO, VILA ESPORTIVA E JARDIM DA GLÓRIA.
Versão: |  |  | Versão inicial Onerada
Município: |  |  | Vespasiano
Extensão: |  |  | 0,000
Situação: |  |  | Licitação iniciada
Familia: QUADROS E EQUIPAMENTOS ELÉTRICOS
Código | Serviço |  |  |  | Unid. | Qtde | Preço Unitário | Total
ED-5041#51 | FORNECIMENTO E INSTALAÇÃO DE QUADRO DE DISTRIBUIÇÃO DE CIRCUITOS (QDC), CONFORME NBR 60439-1, NR10 E PROJETO ELETRICO |  |  |  | un | 1,000 |  | 0 | 1-475
ED-5041#52 | FORNECIMENTO E INSTALAÇÃO DE QUADRO DO NOBREAK (QNB), CONFORME NBR 60439-1, NR10 E PROJETO ELETRICO |  |  |  | un | 1,000 |  | 0 | 1-105
ED-5041#25 | FORNECIMENTO E INSTALAÇÃO DE QUADRO DE COMANDO DE ILUMINAÇÃO (QCI), CONFORME NBR 60439-1, NR10 E PROJETO ELETRICO |  |  |  | un | 1,000 |  | 0 | 1-476
ED-5041#22 | FORNECIMENTO E INSTALAÇÃO DE NOBREAK 40KVA TRIFÁSICO, ENTRADA E SAÍDA EM 220/127V, TRIFÁSICO, COM BANCO DE BATERIAS, REF.: KEOR T BR 0028739, SMS-LEGRAND |  |  |  | un | 1,000 |  | 0 | 1-477
[7 empty] | Total: | 0
Subgrupo: SISTEMA DE PROTEÇÃO CONTRA DESCARGAS ATMOSFÉRICAS
Código | Serviço |  |  |  | Unid. | Qtde | Preço Unitário | Total
ED-49137 | CABO DE COBRE NU # 70 MM2, ENTERRADO, EXCLUSIVE ESCAVAÇÃO E REATERRO |  |  |  | m | 40,000 |  | 0 | 1-479
ED-5035#6 | EXECUÇÃO DE SOLDA EXOTÉRMICA |  |  |  | un | 50,000 |  | 0 | 1-345
ED-51055 | CAIXA DE INSPEÇÃO EM PVC, DIÂMETRO DE 30CM, ALTURA DE 30CM, COM TAMPA EM FERRO FUNDIDO, EXCLUSIVE HASTE DE ATERRAMENTO, INCLUSIVE INSTALAÇÃO |  |  |  | un | 10,000 |  | 0 | 1-86
|  | DER-MG - Departamento de Estradas de Rodagem de Minas Gerais |  |  |  |  | Data:
|  | SGIV - Sistema Integrado de Gestão da Infra-estrutura Viária | [5 empty] | Página: 40 de 143
Quadro de Quantidades
Nº do Edital: |  |  | 0521/2025
CNPJ do Fornecedor:
Nome do Fornecedor:
Setor: |  |  | DEP - DIRETORIA DE INFRAESTRUTURA E EQUIPAMENTOS PÚBLICOS
Projeto: |  |  | 7268 - 3/2025 |  |  |  | Data Projeto: | 17/02/2025
Descrição: |  |  | OBRA DE ESTAÇÕES DE TRANSFERÊNCIA BRS NA MG10 (LINHA VERDE), CONTEMPLANDO AS ESTAÇÕES SÃO COSME, SÃO DAMIÃO, VILA ESPORTIVA E JARDIM DA GLÓRIA.
Versão: |  |  | Versão inicial Onerada
Município: |  |  | Vespasiano
Extensão: |  |  | 0,000
Situação: |  |  | Licitação iniciada
Código | Serviço |  |  |  | Unid. | Qtde | Preço Unitário | Total
ED-3010 | ATERRAMENTO COM HASTE EM AÇO GALVANIZADO À FOGO, TIPO CANTONEIRA COM ABAS IGUAIS DE 25MM (1"), ESPESSURA DE 4,76 MM (3/16"), COMPRIMENTO DE 240CM, EXCLUSIVE CABO E CAIXA PARA ATERRAMENTO, INCLUSIVE PRENSA PARA HASTE E INSTALAÇÃO |  |  |  | un | 10,000 |  | 0 | 1-87
[7 empty] | Total: | 0
Subgrupo: TELECOMUNICAÇÕES, INTERNET, DADOS DE VOZ, E CFTV
Familia: FORNECIMENTO E INSTALAÇÃO DE ELETRODUTO
Código | Serviço |  |  |  | Unid. | Qtde | Preço Unitário | Total
ED-49319 | ELETRODUTO DE AÇO GALVANIZADO MÉDIO, INCLUSIVE CONEXÕES, SUPORTES E FIXAÇÃO DN 32 (1.1/4") |  |  |  | m | 60,000 |  | 0 | 1-481
ED-49317 | ELETRODUTO DE AÇO GALVANIZADO LEVE, INCLUSIVE CONEXÕES, SUPORTES E FIXAÇÃO DN 20 (3/4") |  |  |  | m | 100,000 |  | 0 | 1-482
ED-49309 | ELETRODUTO DE PVC RÍGIDO ROSCÁVEL, DN 25 MM (1"), INCLUSIVE CONEXÕES, SUPORTES E FIXAÇÃO |  |  |  | m | 60,000 |  | 0 | 1-594
ED-49311 | ELETRODUTO DE PVC RÍGIDO ROSCÁVEL, DN 40 MM (1.1/2"), INCLUSIVE CONEXÕES, SUPORTES E FIXAÇÃO |  |  |  | m | 15,000 |  | 0 | 1-595
ED-49312 | ELETRODUTO DE PVC RÍGIDO ROSCÁVEL, DN 50 MM (2"), INCLUSIVE CONEXÕES, SUPORTES E FIXAÇÃO |  |  |  | m | 3,000 |  | 0 | 1-596
[7 empty] | Total: | 0
|  | DER-MG - Departamento de Estradas de Rodagem de Minas Gerais |  |  |  |  | Data:
|  | SGIV - Sistema Integrado de Gestão da Infra-estrutura Viária | [5 empty] | Página: 41 de 143
Quadro de Quantidades
Nº do Edital: |  |  | 0521/2025
CNPJ do Fornecedor:
Nome do Fornecedor:
Setor: |  |  | DEP - DIRETORIA DE INFRAESTRUTURA E EQUIPAMENTOS PÚBLICOS
Projeto: |  |  | 7268 - 3/2025 |  |  |  | Data Projeto: | 17/02/2025
Descrição: |  |  | OBRA DE ESTAÇÕES DE TRANSFERÊNCIA BRS NA MG10 (LINHA VERDE), CONTEMPLANDO AS ESTAÇÕES SÃO COSME, SÃO DAMIÃO, VILA ESPORTIVA E JARDIM DA GLÓRIA.
Versão: |  |  | Versão inicial Onerada
Município: |  |  | Vespasiano
Extensão: |  |  | 0,000
Situação: |  |  | Licitação iniciada
Familia: FORNECIMENTO E INSTALAÇÃO DE PERFILADO
Código | Serviço |  |  |  | Unid. | Qtde | Preço Unitário | Total
ED-49447 | PERFILADO LISO (38X38)MM EM CHAPA DE AÇO GALVANIZADO #18, COM TRATAMENTO PRÉ-ZINCADO, INCLUSIVE FIXAÇÃO SUPERIOR, CONEXÕES E ACESSÓRIOS, EXCLUSIVE TAMPA DE ENCAIXE |  |  |  | m | 100,000 |  | 0 | 1-597
[7 empty] | Total: | 0
Familia: FORNECIMENTO E INSTALAÇÃO DE ELETROCALHA
Código | Serviço |  |  |  | Unid. | Qtde | Preço Unitário | Total
ED-5041#30 | DIMENSÕES: 50X50X3000 MM |  |  |  | un | 100,000 |  | 0 | 1-598
[7 empty] | Total: | 0
Familia: FORNECIMENTO E INSTALAÇÃO DE CONDULETE
Código | Serviço |  |  |  | Unid. | Qtde | Preço Unitário | Total
ED-15752 | CONJUNTO DE UMA (1) TOMADA DE DADOS (CONECTOR RJ45 CAT.6E), COM PLACA 4"X2" DE UM (1) POSTO, INCLUSIVE FORNECIMENTO, INSTALAÇÃO, SUPORTE, MÓDULO E PLACA |  |  |  | un | 2,000 |  | 0 | 1-599
ED-49097 | CONDULETE DE ALUMÍNIO, TIPO "X", DIÂMETRO DE SAÍDA 3/4" (20MM), EXCLUSIVE MÓDULO E PLACA, INCLUSIVE FIXAÇÃO |  |  |  | un | 70,000 |  | 0 | 1-600
ED-49164 | CAIXA DE PASSAGEM PARA PISO EM ALUMÍNIO, TAMPA REVERSÍVEL (ANTIDERRAPANTE OU LISA), DIMENSÃO (100X100X60)MM, INCLUSIVE ACESSÓRIOS E FIXAÇÃO |  |  |  | un | 4,000 |  | 0 | 1-601
[7 empty] | Total: | 0
|  | DER-MG - Departamento de Estradas de Rodagem de Minas Gerais |  |  |  |  | Data:
|  | SGIV - Sistema Integrado de Gestão da Infra-estrutura Viária | [5 empty] | Página: 42 de 143
Quadro de Quantidades
Nº do Edital: |  |  | 0521/2025
CNPJ do Fornecedor:
Nome do Fornecedor:
Setor: |  |  | DEP - DIRETORIA DE INFRAESTRUTURA E EQUIPAMENTOS PÚBLICOS
Projeto: |  |  | 7268 - 3/2025 |  |  |  | Data Projeto: | 17/02/2025
Descrição: |  |  | OBRA DE ESTAÇÕES DE TRANSFERÊNCIA BRS NA MG10 (LINHA VERDE), CONTEMPLANDO AS ESTAÇÕES SÃO COSME, SÃO DAMIÃO, VILA ESPORTIVA E JARDIM DA GLÓRIA.
Versão: |  |  | Versão inicial Onerada
Município: |  |  | Vespasiano
Extensão: |  |  | 0,000
Situação: |  |  | Licitação iniciada
Familia: CONDUTORES
Código | Serviço |  |  |  | Unid. | Qtde | Preço Unitário | Total
ED-5067#4 | FORNECIMENTO E INSTALAÇÃO DE CABO UTP BLINDADO CAT.6 PARA USO EXTERNO, COM 4 PARES TRANÇADOS DE CONDUTORES EM FIO SÓLIDO DE COBRE ISOLADO 23AWG, ISOLAMENTO EM POLIETILENO DE ALTA DENSIDADE, BLINDAGEM COM FITA DE POLIÉSTER METALIZADO, CAPA INTERNA E EXTERNA EM PVC. REF.: FURUKAWA GIGALAN CAT.6 F/UTP INDOOR/OUTDOOR DC, OU EQUIVALENTE. |  |  |  | m | 2.900,000 |  | 0 | 1-336
98305 | RACK FECHADO PARA SERVIDOR - FORNECIMENTO E INSTALAÇÃO. AF_11/2019 |  |  |  | un | 1,000 |  | 0 | 1-604
ED-5041#5 | FORNECIMENTO E INSTALAÇÃO DE CAIXA DE DISTRIBUIDOR GERAL (DG) COM PRANCHA EM MADEIRA, NAS DIMENSÕES :60x60x12cm |  |  |  | un | 1,000 |  | 0 | 1-605
ED-49097 | CONDULETE DE ALUMÍNIO, TIPO "X", DIÂMETRO DE SAÍDA 3/4" (20MM), EXCLUSIVE MÓDULO E PLACA, INCLUSIVE FIXAÇÃO FORNECIMENTO E INSTALAÇÃO DE CONDULETE MÚLTIPLO FABRICADO EM LIGA DE ALUMÍNIO FUNDIDO, TIPO "X", CONFORME NBR 15.701, ADAPTÁVEL PARA VÁRIAS OPÇÕES DE MONTAGEM, COM ENTRADAS ROSQUEADAS, TAMPÃO PARA FECHAMENTO DAS SAÍDAS NÃO UTILIZADAS EM BORRACHA NEOPRENE E LIVRES DE REBARBAS NAS PARTES QUE FICAM EM CONTATO COM OS CONDUTORES. REF.: WETZEL OU EQUIVALENTE. DIÂMETROS: |  |  |  | un | 16,000 |  | 0 | 1-606
|  | DER-MG - Departamento de Estradas de Rodagem de Minas Gerais |  |  |  |  | Data:
|  | SGIV - Sistema Integrado de Gestão da Infra-estrutura Viária | [5 empty] | Página: 43 de 143
Quadro de Quantidades
Nº do Edital: |  |  | 0521/2025
CNPJ do Fornecedor:
Nome do Fornecedor:
Setor: |  |  | DEP - DIRETORIA DE INFRAESTRUTURA E EQUIPAMENTOS PÚBLICOS
Projeto: |  |  | 7268 - 3/2025 |  |  |  | Data Projeto: | 17/02/2025
Descrição: |  |  | OBRA DE ESTAÇÕES DE TRANSFERÊNCIA BRS NA MG10 (LINHA VERDE), CONTEMPLANDO AS ESTAÇÕES SÃO COSME, SÃO DAMIÃO, VILA ESPORTIVA E JARDIM DA GLÓRIA.
Versão: |  |  | Versão inicial Onerada
Município: |  |  | Vespasiano
Extensão: |  |  | 0,000
Situação: |  |  | Licitação iniciada
Código | Serviço |  |  |  | Unid. | Qtde | Preço Unitário | Total
ED-5041#7 | FORNECIMENTO E INSTALAÇÃO DE CÂMERA DE REDE PARA VÍDEO MONITORAMENTO TIPO DOME, SAÍDA DE VIDEO BNC FÊMEA ALIMENTAÇÃO P4 FÊMEA, POLICROMÁTICA, 2MP (1920 X 1080), LENTE FIXA EMBUTIDA DE 2.8MM COM ÂNGULO DE VISÃO SUPERIOR A 100°, 30 FPS, SENSOR CMOS 1/2.8", COMPRESSÃO DE VÍDEO H.265, LEDS IR INTEGRADOS PARA UMA DISTÂNCIA MÍNIMA DE 30 METROS, GRAU DE PROTEÇÃO IP66, INVÓLUCRO CONTRA DANOS DE IMPACTOS MECÂNICOS, GRAU DE PROTEÇÃO IK10 OU SUPERIOR. DEMAIS CARACTERÍSTICAS CONFORME ESPECIFICAÇÃO TÉCNICA. REF.: OU EQUIVALENTE. |  |  |  | un | 3,000 |  | 0 | 1-607
ED-5041#6 | FORNECIMENTO E INSTALAÇÃO DE CÂMERA DE REDE PARA VÍDEO MONITORAMENTO TIPO BULLET, PARA USO AO TEMPO, SAÍDA DE VIDEO BNC FÊMEA ALIMENTAÇÃO P4 FÊMEA, POLICROMÁTICA, 2MP (1920 × 1080), 30 FPS, SENSOR CMOS 1/3", COMPRESSÃO DE VÍDEO H.265, SENSIBILIDADE LUMINOSA DE ATÉ 0.008LUX NO MODO COLORIDO E 0 LUX COM IR, LENTE VARIFOCAL MOTORIZADA EMBUTIDA (2.8 A 10MM), LEDS IR INTEGRADO PARA UMA DISTÂNCIA MÍNIMA DE 50 METROS, GRAU DE PROTEÇÃO IP66, INVÓLUCRO CONTRA DANOS DE IMPACTOS MECÂNICOS, GRAU DE PROTEÇÃO IK10 OU SUPERIOR. DEMAIS CARACTERÍSTICAS CONFORME ESPECIFICAÇÃO TÉCNICA. REF.: OU EQUIVALENTE. |  |  |  | un | 33,000 |  | 0 | 1-655
|  | DER-MG - Departamento de Estradas de Rodagem de Minas Gerais |  |  |  |  | Data:
|  | SGIV - Sistema Integrado de Gestão da Infra-estrutura Viária | [5 empty] | Página: 44 de 143
Quadro de Quantidades
Nº do Edital: |  |  | 0521/2025
CNPJ do Fornecedor:
Nome do Fornecedor:
Setor: |  |  | DEP - DIRETORIA DE INFRAESTRUTURA E EQUIPAMENTOS PÚBLICOS
Projeto: |  |  | 7268 - 3/2025 |  |  |  | Data Projeto: | 17/02/2025
Descrição: |  |  | OBRA DE ESTAÇÕES DE TRANSFERÊNCIA BRS NA MG10 (LINHA VERDE), CONTEMPLANDO AS ESTAÇÕES SÃO COSME, SÃO DAMIÃO, VILA ESPORTIVA E JARDIM DA GLÓRIA.
Versão: |  |  | Versão inicial Onerada
Município: |  |  | Vespasiano
Extensão: |  |  | 0,000
Situação: |  |  | Licitação iniciada
Código | Serviço |  |  |  | Unid. | Qtde | Preço Unitário | Total
ED-5041#24 | FORNECIMENTO E INSTALAÇÃO DE POSTE PARA FIXAÇÃO DA ANTENA DE INTERNET, TIPO PA5, PADRÃO CEMIG, INCLUSIVE ESCAVAÇÃO, APILOAMENTO, CONCRETAGEM E TRANSPORTE COM RETIRADA DO MATERIAL ESCAVADO (EM CAÇAMBA) |  |  |  | un | 1,000 |  | 0 | 1-656
[7 empty] | Total: | 0
Subgrupo: DRENAGEM PLUVIAL
Familia: MOVIMENTAÇÃO DE TERRA
Código | Serviço |  |  |  | Unid. | Qtde | Preço Unitário | Total
ED-51115 | ESCAVAÇÃO MECÂNICA DE VALAS COM PROFUNDIDADE MENOR OU IGUAL A 1,5M, INCLUSIVE CARGA EM CAMINHÃO, EXCLUSIVE TRANSPORTE E DESCARGA |  |  |  | m3 | 362,000 |  | 0 | 1-659
ED-51123 | REGULARIZAÇÃO MANUAL E COMPACTAÇÃO MECANIZADA DE TERRENO COM PLACA VIBRATÓRIA, EXCLUSIVE DESMATAMENTO, DESTOCAMENTO, LIMPEZA/ROÇADA DO TERRENO |  |  |  | m2 | 279,200 |  | 0 | 1-660
ED-51121 | REATERRO MANUAL DE VALA, INCLUSIVE ESPALHAMENTO E COMPACTAÇÃO MECANIZADA COM PLACA VIBRATÓRIA |  |  |  | m3 | 275,260 |  | 0 | 1-661
ED-51125 | TRANSPORTE DE MATERIAL DEMOLIDO EM CAÇAMBA, EXCLUSIVE CARGA MANUAL OU MECÂNICA |  |  |  | m3 | 102,090 |  | 0 | 1-841
ED-51134 | TRANSPORTE DE MATERIAL DE QUALQUER NATUREZA COM CARRINHO DE MÃO, COM DISTÂNCIAS MAIORES QUE 50M E MENORES OU IGUAIS A 100M, INCLUSIVE CARGA/DESGARGA |  |  |  | m3 | 102,090 |  | 0 | 1-845
|  | DER-MG - Departamento de Estradas de Rodagem de Minas Gerais |  |  |  |  | Data:
|  | SGIV - Sistema Integrado de Gestão da Infra-estrutura Viária | [5 empty] | Página: 45 de 143
Quadro de Quantidades
Nº do Edital: |  |  | 0521/2025
CNPJ do Fornecedor:
Nome do Fornecedor:
Setor: |  |  | DEP - DIRETORIA DE INFRAESTRUTURA E EQUIPAMENTOS PÚBLICOS
Projeto: |  |  | 7268 - 3/2025 |  |  |  | Data Projeto: | 17/02/2025
Descrição: |  |  | OBRA DE ESTAÇÕES DE TRANSFERÊNCIA BRS NA MG10 (LINHA VERDE), CONTEMPLANDO AS ESTAÇÕES SÃO COSME, SÃO DAMIÃO, VILA ESPORTIVA E JARDIM DA GLÓRIA.
Versão: |  |  | Versão inicial Onerada
Município: |  |  | Vespasiano
Extensão: |  |  | 0,000
Situação: |  |  | Licitação iniciada
Código | Serviço |  |  |  | Unid. | Qtde | Preço Unitário | Total
ED-5067#7 | FORNECIMENTO E INSTALAÇÃO DE TUBO DE CONCRETO ARMADO, CLASSE PA2, INCLUSIVE FORNECIMENTO, ASSENTAMENTO E REJUNTAMENTO, EXCLUSIVE ESCAVAÇÃO, DIÂMETRO 400MM |  |  |  | m | 34,000 |  | 0 | 1-164
ED-5067#6 | FORNECIMENTO E INSTALAÇÃO DE TUBO DE CONCRETO ARMADO, CLASSE PA2, INCLUSIVE FORNECIMENTO, ASSENTAMENTO E REJUNTAMENTO, EXCLUSIVE ESCAVAÇÃO, DIÂMETRO 300MM |  |  |  | m | 315,000 |  | 0 | 1-196
ED-48570 | CONCRETO PARA BERÇO DE REDE TUBULAR TRAÇO 1:3:6, INCLUSIVE LANÇAMENTO |  |  |  | m3 | 34,000 |  | 0 | 1-664
ED-48550 | BOCA DE LOBO SIMPLES (TIPO B - CONCRETO), QUADRO, GRELHA E CANTONEIRA, INCLUSIVE ESCAVAÇÃO, REATERRO E BOTA-FORA DIMENSÕES CONFORME DETALHE NO PROJETO |  |  |  | U | 8,000 |  | 0 | 1-665
ED-49916 | CAIXA DE DRENAGEM DE INSPEÇÃO/PASSAGEM EM ALVENARIA (60X60X80CM), REVESTIMENTO EM ARGAMASSA COM ADITIVO IMPERMEABILIZANTE, COM TAMPA EM GRELHA, INCLUSIVE ESCAVAÇÃO, REATERRO E TRANSPORTE COM RETIRADA DO MATERIAL ESCAVADO (EM CAÇAMBA) |  |  |  | un | 6,000 |  | 0 | 1-666
ED-48636 | POÇO DE VISITA PARA REDE TUBULAR TIPO A DN 1000, EXCLUSIVE ESCAVAÇÃO, REATERRO E BOTA FORA DIMENSÕES CONFORME DETALHE NO PROJETO, DIMENSÕES 100X100X150 CM - PROFUNDIDADE MÉDIA |  |  |  | U | 2,000 |  | 0 | 1-667
|  | DER-MG - Departamento de Estradas de Rodagem de Minas Gerais |  |  |  |  | Data:
|  | SGIV - Sistema Integrado de Gestão da Infra-estrutura Viária | [5 empty] | Página: 46 de 143
Quadro de Quantidades
Nº do Edital: |  |  | 0521/2025
CNPJ do Fornecedor:
Nome do Fornecedor:
Setor: |  |  | DEP - DIRETORIA DE INFRAESTRUTURA E EQUIPAMENTOS PÚBLICOS
Projeto: |  |  | 7268 - 3/2025 |  |  |  | Data Projeto: | 17/02/2025
Descrição: |  |  | OBRA DE ESTAÇÕES DE TRANSFERÊNCIA BRS NA MG10 (LINHA VERDE), CONTEMPLANDO AS ESTAÇÕES SÃO COSME, SÃO DAMIÃO, VILA ESPORTIVA E JARDIM DA GLÓRIA.
Versão: |  |  | Versão inicial Onerada
Município: |  |  | Vespasiano
Extensão: |  |  | 0,000
Situação: |  |  | Licitação iniciada
Código | Serviço |  |  |  | Unid. | Qtde | Preço Unitário | Total
ED-48666 | TAMPÃO CIRCULAR EM FERRO FUNDIDO PARA POÇO DE VISITA, ARTICULADO COM DIÂMETRO DE 60CM, CLASSE 400, INCLUSIVE ASSENTAMENTO, EXCLUSIVE POÇO DE VISITA |  |  |  | un | 2,000 |  | 0 | 1-668
[7 empty] | Total: | 0
Subgrupo: PAVIMENTAÇÃO
Código | Serviço |  |  |  | Unid. | Qtde | Preço Unitário | Total
ED-5202#5 | EXECUÇÃO DE REGULARIZAÇÃO E COMPACTAÇÃO DO SUBLEITO COM ROLO COMPACTADOR |  |  |  | m2 | 1.250,000 |  | 0 | 1-146
ED-14509#2 | EXECUÇÃO DE SUB-BASE ESTABILIZADA GRANULOMETRICAMENTE COM BRITA BICA CORRIDA (AGREGADO DE PEDREIRA) - PROCTOR MODIFICADO (20.04.05) |  |  |  | m3 | 196,000 |  | 0 | 1-147
ED-14509#3 | EXECUÇÃO DE BASE ESTABILIZADA QUIMICAMENTE COM BRITA GRADUADA TRATADA COM CIMENTO - BGTC (2% A 4% DE CIMENTO) - PROCTOR MODIFICADO |  |  |  | m3 | 197,100 |  | 0 | 1-148
ED-5202#1 | IMPRIMAÇÃO DA BASE DE PAVIMENTAÇÃO COM APLICAÇÃO DO "EAI" - LIMPEZA, FORNECIMENTO, TRANSPORTE E APLICAÇÃO |  |  |  | m2 | 1.328,400 |  | 0 | 1-149
ED-5202#2 | EXECUÇÃO DE PINTURA DE LIGAÇAO COM RR-1C |  |  |  | m2 | 1.328,400 |  | 0 | 1-150
ED-7623 | EXECUÇÃO E APLICAÇÃO DE CONCRETO BETUMINOSO USINADO A QUENTE (CBUQ), MASSA COMERCIAL, INCLUINDO FORNECIMENTO E TRANSPORTE DOS AGREGADOS E MATERIAL BETUMINOSO, EXCLUSIVE TRANSPORTE DA MASSA ASFÁLTICA ATÉ A PISTA |  |  |  | m3 | 106,000 |  | 0 | 1-670
|  | DER-MG - Departamento de Estradas de Rodagem de Minas Gerais |  |  |  |  | Data:
|  | SGIV - Sistema Integrado de Gestão da Infra-estrutura Viária | [5 empty] | Página: 47 de 143
Quadro de Quantidades
Nº do Edital: |  |  | 0521/2025
CNPJ do Fornecedor:
Nome do Fornecedor:
Setor: |  |  | DEP - DIRETORIA DE INFRAESTRUTURA E EQUIPAMENTOS PÚBLICOS
Projeto: |  |  | 7268 - 3/2025 |  |  |  | Data Projeto: | 17/02/2025
Descrição: |  |  | OBRA DE ESTAÇÕES DE TRANSFERÊNCIA BRS NA MG10 (LINHA VERDE), CONTEMPLANDO AS ESTAÇÕES SÃO COSME, SÃO DAMIÃO, VILA ESPORTIVA E JARDIM DA GLÓRIA.
Versão: |  |  | Versão inicial Onerada
Município: |  |  | Vespasiano
Extensão: |  |  | 0,000
Situação: |  |  | Licitação iniciada
Código | Serviço |  |  |  | Unid. | Qtde | Preço Unitário | Total
ED-29233 | TRANSPORTE DE MATERIAL DE QUALQUER NATUREZA EM CAMINHÃO, DISTÂNCIA MAIOR QUE 10KM E MENOR OU IGUAL A 20KM, DENTRO DO PERÍMETRO URBANO, EXCLUSIVE CARGA, INCLUSIVE DESCARGA (BASE E SUB BASE DMT= 23,5 KM) |  |  |  | M3xKM | 13.050,000 |  | 0 | 1-671
ED-29233 | TRANSPORTE DE MATERIAL DE QUALQUER NATUREZA EM CAMINHÃO, DISTÂNCIA MAIOR QUE 10KM E MENOR OU IGUAL A 20KM, DENTRO DO PERÍMETRO URBANO, EXCLUSIVE CARGA, INCLUSIVE DESCARGA (CBUQ ATÉ PISTA-DMT= 15 KM) |  |  |  | M3xKM | 1.590,000 |  | 0 | 1-672
ED-14763 | SARJETA DE CONCRETO URBANO (SCU), TIPO 2, COM FCK 15 MPA, LARGURA DE 50CM COM INCLINAÇÃO DE 15%, ESP. 7CM, PADRÃO DER-MG, EXCLUSIVE MEIO-FIO, INCLUSIVE ESCAVAÇÃO, APILAOMENTO E TRANSPORTE COM RETIRADA DO MATERIAL ESCAVADO (EM CAÇAMBA) |  |  |  | m | 300,000 |  | 0 | 1-846
[7 empty] | Total: | 0
Subgrupo: SINALIZAÇÃO ESTATIGRÁFICA
Familia: DEMARCAÇÃO DO PAVIMENTO
Código | Serviço |  |  |  | Unid. | Qtde | Preço Unitário | Total
5214005 | Pintura de faixa com termoplástico em alto relevo tipo III por extrusão - relevo simples com base |  |  |  | m2 | 458,510 |  | 0 | 1-675
5214005 | Pintura de faixa com termoplástico em alto relevo tipo III por extrusão - relevo simples com base |  |  |  | m2 | 444,080 |  | 0 | 1-676
|  | DER-MG - Departamento de Estradas de Rodagem de Minas Gerais |  |  |  |  | Data:
|  | SGIV - Sistema Integrado de Gestão da Infra-estrutura Viária | [5 empty] | Página: 48 de 143
Quadro de Quantidades
Nº do Edital: |  |  | 0521/2025
CNPJ do Fornecedor:
Nome do Fornecedor:
Setor: |  |  | DEP - DIRETORIA DE INFRAESTRUTURA E EQUIPAMENTOS PÚBLICOS
Projeto: |  |  | 7268 - 3/2025 |  |  |  | Data Projeto: | 17/02/2025
Descrição: |  |  | OBRA DE ESTAÇÕES DE TRANSFERÊNCIA BRS NA MG10 (LINHA VERDE), CONTEMPLANDO AS ESTAÇÕES SÃO COSME, SÃO DAMIÃO, VILA ESPORTIVA E JARDIM DA GLÓRIA.
Versão: |  |  | Versão inicial Onerada
Município: |  |  | Vespasiano
Extensão: |  |  | 0,000
Situação: |  |  | Licitação iniciada
Código | Serviço |  |  |  | Unid. | Qtde | Preço Unitário | Total
5213409 | Pintura de setas e zebrados com termoplástico por extrusão - espessura de 3,0 mm |  |  |  | m2 | 146,160 |  | 0 | 1-677
ED-5344#2 | TACHÃO REFLETIVO TIPO SHTPR, COM CATADIÓTRICO EM APENAS UMA FACE - EXECUÇÃO, INCLUINDO FORNECIMENTO, COLOCAÇÃO E TRANSPORTES DE TODOS OS MATERIAIS |  |  |  | un | 159,000 |  | 0 | 1-678
ED-6313#2 | REMOÇÃO DE TACHÕES |  |  |  | un | 109,000 |  | 0 | 1-679
[7 empty] | Total: | 0
Familia: PLACAS COM FUNDO, DIZERES, SIMBOLOS E TARJAS EM PELÍCULA REFLETIVA TIPO 1 - EXECUÇÃO INCLUINDO FORNECIMENTO, FIXAÇÃO E TRANSPORTES DE TODOS OS MATERIAIS, INCLUSIVE POSTE METÁLICOS DE FIXAÇÃO
Código | Serviço |  |  |  | Unid. | Qtde | Preço Unitário | Total
ED-5110#2 | FORNECIMENTO DE PLACA CIRCULAR |  |  |  | m2 | 7,150 |  | 0 | 1-230
ED-5110#3 | FORNECIMENTO E INSTALAÇÃO DE PLACA OCTOGONAL |  |  |  | m2 | 3,500 |  | 0 | 1-683
ED-5110#4 | FORNECIMENTO DE PLACA RETANGULAR |  |  |  | m2 | 25,390 |  | 0 | 1-617
ED-5067#5 | FORNECIMENTO DE SUPORTE SIMPLES EM ACO CARBONO GALVANIZADO DE SEÇÃO CIRCULAR COM COSTURA E PONTAS LISAS: DIÂMETRO DE 2" |  |  |  | m | 108,500 |  | 0 | 1-554
ED-5035#3 | IMPLANTAÇÃO DE SUPORTE SIMPLES INCLUINDO TODO O MATERIAL NECESSÁRIO À SUA INSTALAÇÃO: DIÂMETRO DE 2" |  |  |  | un | 31,000 |  | 0 | 1-686
ED-5035#1 | IMPLANTAÇÃO DE PLACA EM SUPORTE SIMPLES INCLUINDO TODO MATERIAL NECESSÁRIO À SUA EXECUÇÃO |  |  |  | un | 31,000 |  | 0 | 1-338
[7 empty] | Total: | 0
|  | DER-MG - Departamento de Estradas de Rodagem de Minas Gerais |  |  |  |  | Data:
|  | SGIV - Sistema Integrado de Gestão da Infra-estrutura Viária | [5 empty] | Página: 49 de 143
Quadro de Quantidades
Nº do Edital: |  |  | 0521/2025
CNPJ do Fornecedor:
Nome do Fornecedor:
Setor: |  |  | DEP - DIRETORIA DE INFRAESTRUTURA E EQUIPAMENTOS PÚBLICOS
Projeto: |  |  | 7268 - 3/2025 |  |  |  | Data Projeto: | 17/02/2025
Descrição: |  |  | OBRA DE ESTAÇÕES DE TRANSFERÊNCIA BRS NA MG10 (LINHA VERDE), CONTEMPLANDO AS ESTAÇÕES SÃO COSME, SÃO DAMIÃO, VILA ESPORTIVA E JARDIM DA GLÓRIA.
Versão: |  |  | Versão inicial Onerada
Município: |  |  | Vespasiano
Extensão: |  |  | 0,000
Situação: |  |  | Licitação iniciada
Familia: FORNECIMENTO DE CONJUNTO COM BRAÇO PROJETADO, EM AÇO CARBONO GALVANIZADO DE SEÇÃO CIRCULAR COM COSTURA E PONTAS LISAS
Código | Serviço |  |  |  | Unid. | Qtde | Preço Unitário | Total
ED-5041#48 | FORNECIMENTO DE SUPORTE DIÂMETRO 4" - BRAÇO PROJETADO DE DIÂMETRO 3" |  |  |  | un | 3,000 |  | 0 | 1-688
ED-5035#4 | IMPLANTAÇÃO DO CONJUNTO SUPORTE COM BRAÇO PROJETADO SIMPLES INCLUINDO TODO MATERIAL NECESSÁRIO PARA SUA INSTALAÇÃO, BEM COMO A FIXAÇÃO DAS TRANSVERSINAS E ABRAÇADEIRAS |  |  |  | un | 3,000 |  | 0 | 1-237
ED-6313#3 | REMOÇÃO DO CONJUNTO SUPORTE SIMPLES E PLACAS, INCLUINDO TODO EQUIPAMENTO E MATERIAL NECESSÁRIO À SUA EXECUÇÃO, BEM COMO A RECOMPOSIÇÃO DO LOCAL |  |  |  | un | 5,000 |  | 0 | 1-690
[7 empty] | Total: | 0
Subgrupo: OBRAS COMPLEMENTARES
Código | Serviço |  |  |  | Unid. | Qtde | Preço Unitário | Total
94993 | EXECUÇÃO DE PASSEIO (CALÇADA) OU PISO DE CONCRETO COM CONCRETO MOLDADO IN LOCO, USINADO, ACABAMENTO CONVENCIONAL, ESPESSURA 6 CM, ARMADO. AF_08/2022 |  |  |  | m2 | 723,330 |  | 0 | 1-735
ED-51139 | GUIA DE MEIO-FIO, EM CONCRETO COM FCK 20MPA, PRÉ-MOLDADA, MFC-01 PADRÃO DER-MG, DIMENSÕES (12X16,7X35)CM, EXCLUSIVE SARJETA, INCLUSIVE ESCAVAÇÃO, APILOAMENTO E TRANSPORTE COM RETIRADA DO MATERIAL ESCAVADO (EM CAÇAMBA) |  |  |  | m | 195,570 |  | 0 | 1-736
|  | DER-MG - Departamento de Estradas de Rodagem de Minas Gerais |  |  |  |  | Data:
|  | SGIV - Sistema Integrado de Gestão da Infra-estrutura Viária | [5 empty] | Página: 50 de 143
Quadro de Quantidades
Nº do Edital: |  |  | 0521/2025
CNPJ do Fornecedor:
Nome do Fornecedor:
Setor: |  |  | DEP - DIRETORIA DE INFRAESTRUTURA E EQUIPAMENTOS PÚBLICOS
Projeto: |  |  | 7268 - 3/2025 |  |  |  | Data Projeto: | 17/02/2025
Descrição: |  |  | OBRA DE ESTAÇÕES DE TRANSFERÊNCIA BRS NA MG10 (LINHA VERDE), CONTEMPLANDO AS ESTAÇÕES SÃO COSME, SÃO DAMIÃO, VILA ESPORTIVA E JARDIM DA GLÓRIA.
Versão: |  |  | Versão inicial Onerada
Município: |  |  | Vespasiano
Extensão: |  |  | 0,000
Situação: |  |  | Licitação iniciada
Código | Serviço |  |  |  | Unid. | Qtde | Preço Unitário | Total
ED-51140 | GUIA DE MEIO-FIO, EM CONCRETO COM FCK 20MPA, PRÉ-MOLDADA, MFC-03 PADRÃO DER-MG, DIMENSÕES (12X18X45)CM, EXCLUSIVE SARJETA, INCLUSIVE ESCAVAÇÃO, APILOAMENTO E TRANSPORTE COM RETIRADA DO MATERIAL ESCAVADO (EM CAÇAMBA) |  |  |  | m | 181,670 |  | 0 | 1-737
ED-50437 | PLANTIO DE GRAMA ESMERALDA EM PLACAS, INCLUSIVE TERRA VEGETAL E CONSERVAÇÃO POR TRINTA (30) DIAS |  |  |  | m2 | 425,270 |  | 0 | 1-738
[7 empty] | Total: | 0
Familia: CONSTRUÇÃO DE PASSARELA ELEVADA PARA TRAVESSIA DE PEDESTRES, EM ASFALTO, CONFORME DEFINIDO EM PROJETO, INCLUSIVE APLICAÇÃO DE PINTURAS DE FAIXAS DE SINALIZAÇÃO..
Código | Serviço |  |  |  | Unid. | Qtde | Preço Unitário | Total
4011354 | Pintura de ligação - emulsão com polímero |  |  |  | m2 | 300,060 |  | 0 | 1-740
ED-7623 | EXECUÇÃO E APLICAÇÃO DE CONCRETO BETUMINOSO USINADO A QUENTE (CBUQ), MASSA COMERCIAL, INCLUINDO FORNECIMENTO E TRANSPORTE DOS AGREGADOS E MATERIAL BETUMINOSO, EXCLUSIVE TRANSPORTE DA MASSA ASFÁLTICA ATÉ A PISTA |  |  |  | m3 | 57,370 |  | 0 | 1-742
ED-29233 | TRANSPORTE DE MATERIAL DE QUALQUER NATUREZA EM CAMINHÃO, DISTÂNCIA MAIOR QUE 10KM E MENOR OU IGUAL A 20KM, DENTRO DO PERÍMETRO URBANO, EXCLUSIVE CARGA, INCLUSIVE DESCARGA (CBUQ ATÉ PISTA-DMT= 15 KM) |  |  |  | M3xKM | 860,550 |  | 0 | 1-743
[7 empty] | Total: | 0
|  | DER-MG - Departamento de Estradas de Rodagem de Minas Gerais |  |  |  |  | Data:
|  | SGIV - Sistema Integrado de Gestão da Infra-estrutura Viária | [5 empty] | Página: 51 de 143
Quadro de Quantidades
Nº do Edital: |  |  | 0521/2025
CNPJ do Fornecedor:
Nome do Fornecedor:
Setor: |  |  | DEP - DIRETORIA DE INFRAESTRUTURA E EQUIPAMENTOS PÚBLICOS
Projeto: |  |  | 7268 - 3/2025 |  |  |  | Data Projeto: | 17/02/2025
Descrição: |  |  | OBRA DE ESTAÇÕES DE TRANSFERÊNCIA BRS NA MG10 (LINHA VERDE), CONTEMPLANDO AS ESTAÇÕES SÃO COSME, SÃO DAMIÃO, VILA ESPORTIVA E JARDIM DA GLÓRIA.
Versão: |  |  | Versão inicial Onerada
Município: |  |  | Vespasiano
Extensão: |  |  | 0,000
Situação: |  |  | Licitação iniciada
Subgrupo: PREVENCAO E COMBATE A INCENDIO E PANICO
Código | Serviço |  |  |  | Unid. | Qtde | Preço Unitário | Total
ED-50195 | HIDRANTE DE RECALQUE COMPLETO EM CAIXA DE ALVENARIA |  |  |  | U | 1,000 |  | 0 | 1-156
ED-50193 | EXTINTOR DE INCÊNDIO TIPO PÓ QUÍMICO 2-A:20-B:C, CAPACIDADE 6 KG |  |  |  | U | 3,000 |  | 0 | 1-160
ED-50199 | PLACA FOTOLUMINESCENTE PARA SINALIZAÇÃO DE EMERGÊNCIA, TIPO "E5", DIMENSÃO (300X300)MM, INCLUSIVE FIXAÇÃO |  |  |  | un | 3,000 |  | 0 | 1-162
ED-5041#55 | FORNECIMENTO E INSTALAÇÃO DE PLACA FOTOLUMINECENTE PARA SINALIZAÇÃO DE EMERGENCIA |  |  |  | un | 10,000 |  | 0 | 1-161
[7 empty] | Total: | 0
Subgrupo: LIMPEZA PERMANENTE
Código | Serviço |  |  |  | Unid. | Qtde | Preço Unitário | Total
ED-50270 | LIMPEZA PERMANENTE DA OBRA - 01 SERVENTE X 4 HORAS DIÁRIAS |  |  |  | mês | 12,000 |  | 0 | 1-837
[7 empty] | Total: | 0
Grupo: ESTAÇÃO DE INTEGRAÇÃO Nº 01 - ESTAÇÃO SÃO COSME
Subgrupo: SERVIÇOS PRELIMINARES - CANTEIRO DE OBRAS
Código | Serviço |  |  |  | Unid. | Qtde | Preço Unitário | Total
ED-50702 | DESMATAMENTO, DESTOCAMENTO E LIMPEZA, INCLUSIVE TRANSPORTE ATÉ CINQUENTA (50) METROS |  |  |  | m2 | 339,510 |  | 0 | 1-746
|  | DER-MG - Departamento de Estradas de Rodagem de Minas Gerais |  |  |  |  | Data:
|  | SGIV - Sistema Integrado de Gestão da Infra-estrutura Viária | [5 empty] | Página: 52 de 143
Quadro de Quantidades
Nº do Edital: |  |  | 0521/2025
CNPJ do Fornecedor:
Nome do Fornecedor:
Setor: |  |  | DEP - DIRETORIA DE INFRAESTRUTURA E EQUIPAMENTOS PÚBLICOS
Projeto: |  |  | 7268 - 3/2025 |  |  |  | Data Projeto: | 17/02/2025
Descrição: |  |  | OBRA DE ESTAÇÕES DE TRANSFERÊNCIA BRS NA MG10 (LINHA VERDE), CONTEMPLANDO AS ESTAÇÕES SÃO COSME, SÃO DAMIÃO, VILA ESPORTIVA E JARDIM DA GLÓRIA.
Versão: |  |  | Versão inicial Onerada
Município: |  |  | Vespasiano
Extensão: |  |  | 0,000
Situação: |  |  | Licitação iniciada
Código | Serviço |  |  |  | Unid. | Qtde | Preço Unitário | Total
ED-28427 | FORNECIMENTO E COLOCAÇÃO DE PLACA DE OBRA EM CHAPA GALVANIZADA #26, ESP. 0,45MM, DIMENSÃO (3X1,5)M, PLOTADA COM ADESIVO VINÍLICO, AFIXADA COM REBITES 4,8X40MM, EM ESTRUTURA METÁLICA DE METALON 20X20MM, ESP. 1,25MM, INCLUSIVE SUPORTE EM EUCALIPTO AUTOCLAVADO PINTADO COM TINTA PVA DUAS (2) DEMÃOS |  |  |  | un | 1,000 |  | 0 | 1-157
ED-29823 | TAPUME FIXO DE PROTEÇÃO PARA FECHAMENTO DE OBRA EM TELHA METÁLICA GALVANIZADA, TIPO TRAPEZOIDAL, ESP. 0,5MM, COM MÓDULO NA DIMENSÃO DE (300X220)CM, COM REAPROVEITAMENTO, EXCLUSIVE PINTURA ESMALTE, INCLUSIVE PONTALETE E FIXAÇÃO |  |  |  | m2 | 140,000 |  | 0 | 1-158
ED-50155 | LOCAÇÃO DE BANHEIRO QUÍMICO, DIMENSÃO (110X120X230)CM, LINHA PADRÃO, CONTENDO UMA (1) PIA/HIGIENIZADOR DE MÃOS, INCLUSIVE MANUTENÇÃO E MOBILIZAÇÃO/DESMOBILIZAÇÃO |  |  |  | mês | 8,000 |  | 0 | 1-159
ED-16351 | LOCAÇÃO DE CONTAINER COM ISOLAMENTO TÉRMICO, TIPO 4, PARA REFEITÓRIO DE OBRA, COM MEDIDAS REFERENCIAIS DE (6) METROS COMPRIMENTO, (2,3) METROS LARGURA E (2,5) METROS ALTURA ÚTIL INTERNA, INCLUSIVE LIGAÇÕES ELÉTRICAS INTERNAS, EXCLUSIVE MOBILIZAÇÃO/DESMOBILIZAÇÃO E LIGAÇÕES PROVISÓRIAS EXTERNAS |  |  |  | mês | 8,000 |  | 0 | 1-106
ED-16359 | LIGAÇÕES PROVISÓRIAS PARA CONTAINER TIPO 4 (CORRESPONDENTE AO CÓDIGO ED-16351) |  |  |  | un | 1,000 |  | 0 | 1-107
|  | DER-MG - Departamento de Estradas de Rodagem de Minas Gerais |  |  |  |  | Data:
|  | SGIV - Sistema Integrado de Gestão da Infra-estrutura Viária | [5 empty] | Página: 53 de 143
Quadro de Quantidades
Nº do Edital: |  |  | 0521/2025
CNPJ do Fornecedor:
Nome do Fornecedor:
Setor: |  |  | DEP - DIRETORIA DE INFRAESTRUTURA E EQUIPAMENTOS PÚBLICOS
Projeto: |  |  | 7268 - 3/2025 |  |  |  | Data Projeto: | 17/02/2025
Descrição: |  |  | OBRA DE ESTAÇÕES DE TRANSFERÊNCIA BRS NA MG10 (LINHA VERDE), CONTEMPLANDO AS ESTAÇÕES SÃO COSME, SÃO DAMIÃO, VILA ESPORTIVA E JARDIM DA GLÓRIA.
Versão: |  |  | Versão inicial Onerada
Município: |  |  | Vespasiano
Extensão: |  |  | 0,000
Situação: |  |  | Licitação iniciada
Código | Serviço |  |  |  | Unid. | Qtde | Preço Unitário | Total
ED-48439 | REMOÇÃO MANUAL DE CERCA, COM REAPROVEITAMENTO, INCLUSIVE AFASTAMENTO E EMPILHAMENTO, EXCLUSIVE TRANSPORTE E RETIRADA DO MATERIAL REMOVIDO NÃO REAPROVEITÁVEL |  |  |  | m2 | 112,000 |  | 0 | 1-747
ED-48492 | DEMOLIÇÃO MECANIZADA DE REVESTIMENTO ASFÁLTICO, COM EQUIPAMENTO PNEUMÁTICO, INCLUSIVE AFASTAMENTO E EMPILHAMENTO, EXCLUSIVE TRANSPORTE E RETIRADA DO MATERIAL DEMOLIDO |  |  |  | m2 | 6,800 |  | 0 | 1-748
ED-48473 | REMOÇÃO MANUAL DE GUIA DE MEIO-FIO EM PEDRA (GNAISSE, BASALTO, ETC.), COM REAPROVEITAMENTO, INCLUSIVE AFASTAMENTO E EMPILHAMENTO, EXCLUSIVE TRANSPORTE E RETIRADA DO MATERIAL REMOVIDO NÃO REAPROVEITÁVEL |  |  |  | m | 48,520 |  | 0 | 1-749
ED-48445 | DEMOLIÇÃO MECANIZADA DE CONCRETO ARMADO, COM EQUIPAMENTO PNEUMÁTICO, INCLUSIVE AFASTAMENTO E EMPILHAMENTO, EXCLUSIVE TRANSPORTE E RETIRADA DO MATERIAL DEMOLIDO |  |  |  | m3 | 66,300 |  | 0 | 1-750
ED-48486 | DEMOLIÇÃO MECANIZADA DE LAJE DE CONCRETO ARMADO, COM ESPESSURA DE ATÉ 15CM, , COM EQUIPAMENTO PNEUMÁTICO, INCLUSIVE AFASTAMENTO E EMPILHAMENTO, EXCLUSIVE TRANSPORTE E RETIRADA DO MATERIAL DEMOLIDO |  |  |  | m2 | 18,130 |  | 0 | 1-751
ED-51132 | CARGA MECÂNICA DE MATERIAL DE QUALQUER NATUREZA SOBRE CAMINHÃO, EXCLUSIVE TRANSPORTE |  |  |  | m3 | 33,740 |  | 0 | 1-752
|  | DER-MG - Departamento de Estradas de Rodagem de Minas Gerais |  |  |  |  | Data:
|  | SGIV - Sistema Integrado de Gestão da Infra-estrutura Viária | [5 empty] | Página: 54 de 143
Quadro de Quantidades
Nº do Edital: |  |  | 0521/2025
CNPJ do Fornecedor:
Nome do Fornecedor:
Setor: |  |  | DEP - DIRETORIA DE INFRAESTRUTURA E EQUIPAMENTOS PÚBLICOS
Projeto: |  |  | 7268 - 3/2025 |  |  |  | Data Projeto: | 17/02/2025
Descrição: |  |  | OBRA DE ESTAÇÕES DE TRANSFERÊNCIA BRS NA MG10 (LINHA VERDE), CONTEMPLANDO AS ESTAÇÕES SÃO COSME, SÃO DAMIÃO, VILA ESPORTIVA E JARDIM DA GLÓRIA.
Versão: |  |  | Versão inicial Onerada
Município: |  |  | Vespasiano
Extensão: |  |  | 0,000
Situação: |  |  | Licitação iniciada
Código | Serviço |  |  |  | Unid. | Qtde | Preço Unitário | Total
ED-29231 | TRANSPORTE DE MATERIAL DE QUALQUER NATUREZA EM CAMINHÃO, DISTÂNCIA MAIOR QUE 2KM E MENOR OU IGUAL A 5KM, DENTRO DO PERÍMETRO URBANO, EXCLUSIVE CARGA, INCLUSIVE DESCARGA |  |  |  | M3xKM | 674,800 |  | 0 | 1-753
ED-14509#1 | DISPOSIÇÃO FINAL DE MATERIAL DE QUALQUER NATUREZA EM ÁREA A SER INDICADA PELA PREFEITURA DE VESPASIANO |  |  |  | m3 | 33,740 |  | 0 | 1-754
[7 empty] | Total: | 0
Subgrupo: MOVIMENTAÇÃO DE TERRA
Código | Serviço |  |  |  | Unid. | Qtde | Preço Unitário | Total
4805767 | Escavação manual em material de 2ª categoria na profundidade de 1 a 2 m |  |  |  | m3 | 30,580 |  | 0 | 1-756
ED-51107 | ESCAVAÇÃO MANUAL DE VALA COM PROFUNDIDADE MENOR OU IGUAL A 1,5M, INCLUSIVE DESCARGA LATERAL |  |  |  | m3 | 4,200 |  | 0 | 1-757
ED-51093 | APILOAMENTO MANUAL EM FUNDO DE VALA COM SOQUETE, EXCLUSIVE ESCAVAÇÃO |  |  |  | m2 | 113,460 |  | 0 | 1-758
ED-51123 | REGULARIZAÇÃO MANUAL E COMPACTAÇÃO MECANIZADA DE TERRENO COM PLACA VIBRATÓRIA, EXCLUSIVE DESMATAMENTO, DESTOCAMENTO, LIMPEZA/ROÇADA DO TERRENO |  |  |  | m2 | 37,520 |  | 0 | 1-759
ED-51121 | REATERRO MANUAL DE VALA, INCLUSIVE ESPALHAMENTO E COMPACTAÇÃO MECANIZADA COM PLACA VIBRATÓRIA |  |  |  | m3 | 10,430 |  | 0 | 1-760
ED-51132 | CARGA MECÂNICA DE MATERIAL DE QUALQUER NATUREZA SOBRE CAMINHÃO, EXCLUSIVE TRANSPORTE |  |  |  | m3 | 31,860 |  | 0 | 1-761
|  | DER-MG - Departamento de Estradas de Rodagem de Minas Gerais |  |  |  |  | Data:
|  | SGIV - Sistema Integrado de Gestão da Infra-estrutura Viária | [5 empty] | Página: 55 de 143
Quadro de Quantidades
Nº do Edital: |  |  | 0521/2025
CNPJ do Fornecedor:
Nome do Fornecedor:
Setor: |  |  | DEP - DIRETORIA DE INFRAESTRUTURA E EQUIPAMENTOS PÚBLICOS
Projeto: |  |  | 7268 - 3/2025 |  |  |  | Data Projeto: | 17/02/2025
Descrição: |  |  | OBRA DE ESTAÇÕES DE TRANSFERÊNCIA BRS NA MG10 (LINHA VERDE), CONTEMPLANDO AS ESTAÇÕES SÃO COSME, SÃO DAMIÃO, VILA ESPORTIVA E JARDIM DA GLÓRIA.
Versão: |  |  | Versão inicial Onerada
Município: |  |  | Vespasiano
Extensão: |  |  | 0,000
Situação: |  |  | Licitação iniciada
Código | Serviço |  |  |  | Unid. | Qtde | Preço Unitário | Total
ED-29231 | TRANSPORTE DE MATERIAL DE QUALQUER NATUREZA EM CAMINHÃO, DISTÂNCIA MAIOR QUE 2KM E MENOR OU IGUAL A 5KM, DENTRO DO PERÍMETRO URBANO, EXCLUSIVE CARGA, INCLUSIVE DESCARGA |  |  |  | M3xKM | 627,200 |  | 0 | 1-762
ED-14509#1 | DISPOSIÇÃO FINAL DE MATERIAL DE QUALQUER NATUREZA EM ÁREA A SER INDICADA PELA PREFEITURA DE VESPASIANO |  |  |  | m3 | 31,360 |  | 0 | 1-763
[7 empty] | Total: | 0
Subgrupo: ESTRUTURAS DE CONCRETO ARMADO - MUROS DE ARRIMO
Código | Serviço |  |  |  | Unid. | Qtde | Preço Unitário | Total
ED-49812 | LASTRO DE CONCRETO MAGRO, INCLUSIVE TRANSPORTE, LANÇAMENTO E ADENSAMENTO |  |  |  | m3 | 1,340 |  | 0 | 1-765
ED-49814 | LASTRO DE AREIA, INCLUSIVE ADENSAMENTO E APILOAMENTO MANUAL |  |  |  | m3 | 14,980 |  | 0 | 1-766
ED-49813 | LASTRO DE BRITA COM PEDRA BRITADA NÚMERO 2 E 3, INCLUSIVE ADENSAMENTO E APILOAMENTO MANUAL |  |  |  | m3 | 29,960 |  | 0 | 1-767
ED-49811 | FÔRMA E DESFORMA PARA VIGA-CINTA/BLOCO COM COMPENSADO RESINADO, ESP. 12MM, REAPROVEITAMENTO (3X) (FUNDAÇÃO) |  |  |  | m2 | 60,960 |  | 0 | 1-768
ED-49805 | FORNECIMENTO DE CONCRETO ESTRUTURAL, USINADO BOMBEADO, COM FCK 25MPA, INCLUSIVE LANÇAMENTO, ADENSAMENTO E ACABAMENTO (FUNDAÇÃO) |  |  |  | m3 | 15,230 |  | 0 | 1-769
ED-29621 | APLICAÇÃO DE GRAUTE COM ARGAMASSA DE CIMENTO, CAL HIDRATADA, AREIA E BRITA, TRAÇO (1:0,1:3:2), INCLUSIVE PREPARO MECANIZADO, TRANSPORTE E LANÇAMENTO |  |  |  | m3 | 0,450 |  | 0 | 1-770
|  | DER-MG - Departamento de Estradas de Rodagem de Minas Gerais |  |  |  |  | Data:
|  | SGIV - Sistema Integrado de Gestão da Infra-estrutura Viária | [5 empty] | Página: 56 de 143
Quadro de Quantidades
Nº do Edital: |  |  | 0521/2025
CNPJ do Fornecedor:
Nome do Fornecedor:
Setor: |  |  | DEP - DIRETORIA DE INFRAESTRUTURA E EQUIPAMENTOS PÚBLICOS
Projeto: |  |  | 7268 - 3/2025 |  |  |  | Data Projeto: | 17/02/2025
Descrição: |  |  | OBRA DE ESTAÇÕES DE TRANSFERÊNCIA BRS NA MG10 (LINHA VERDE), CONTEMPLANDO AS ESTAÇÕES SÃO COSME, SÃO DAMIÃO, VILA ESPORTIVA E JARDIM DA GLÓRIA.
Versão: |  |  | Versão inicial Onerada
Município: |  |  | Vespasiano
Extensão: |  |  | 0,000
Situação: |  |  | Licitação iniciada
Código | Serviço |  |  |  | Unid. | Qtde | Preço Unitário | Total
ED-29548 | CORTE, DOBRA E MONTAGEM DE AÇO CA-60, DIÂMETRO 5MM, INCLUSIVE ESPAÇADOR |  |  |  | Kg | 56,000 |  | 0 | 1-771
ED-29549 | CORTE, DOBRA E MONTAGEM DE AÇO CA-50, DIÂMETRO 6,3MM, INCLUSIVE ESPAÇADOR |  |  |  | Kg | 27,000 |  | 0 | 1-772
ED-29551 | CORTE, DOBRA E MONTAGEM DE AÇO CA-50, DIÂMETRO 10MM, INCLUSIVE ESPAÇADOR |  |  |  | Kg | 733,000 |  | 0 | 1-773
ED-49638 | FORNECIMENTO DE CONCRETO ESTRUTURAL, USINADO BOMBEADO, COM FCK 25MPA, INCLUSIVE LANÇAMENTO, ADENSAMENTO E ACABAMENTO |  |  |  | m3 | 9,318 |  | 0 | 1-815
[7 empty] | Total: | 0
Subgrupo: ESTRUTURA METÁLICA PARA A COBERTURA
Código | Serviço |  |  |  | Unid. | Qtde | Preço Unitário | Total
ED-49664 | FORNECIMENTO DE ESTRUTURA METÁLICA EM PERFIL LAMINADO, INCLUSIVE FABRICAÇÃO, TRANSPORTE, MONTAGEM E APLICAÇÃO DE FUNDO PREPARADOR ANTICORROSIVO EM SUPERFÍCIE METÁLICA, UMA (1) DEMÃO |  |  |  | Kg | 4.118,000 |  | 0 | 1-817
ED-50497 | PINTURA ESMALTE BASE SOLVENTE EM ESTRUTURA METÁLICA, DUAS (2) DEMÃOS, COM APLICAÇÃO MANUAL, INCLUSIVE UMA (1) DEMÃO FUNDO GALVANIZADO |  |  |  | m2 | 315,000 |  | 0 | 1-818
[7 empty] | Total: | 0
|  | DER-MG - Departamento de Estradas de Rodagem de Minas Gerais |  |  |  |  | Data:
|  | SGIV - Sistema Integrado de Gestão da Infra-estrutura Viária | [5 empty] | Página: 57 de 143
Quadro de Quantidades
Nº do Edital: |  |  | 0521/2025
CNPJ do Fornecedor:
Nome do Fornecedor:
Setor: |  |  | DEP - DIRETORIA DE INFRAESTRUTURA E EQUIPAMENTOS PÚBLICOS
Projeto: |  |  | 7268 - 3/2025 |  |  |  | Data Projeto: | 17/02/2025
Descrição: |  |  | OBRA DE ESTAÇÕES DE TRANSFERÊNCIA BRS NA MG10 (LINHA VERDE), CONTEMPLANDO AS ESTAÇÕES SÃO COSME, SÃO DAMIÃO, VILA ESPORTIVA E JARDIM DA GLÓRIA.
Versão: |  |  | Versão inicial Onerada
Município: |  |  | Vespasiano
Extensão: |  |  | 0,000
Situação: |  |  | Licitação iniciada
Subgrupo: ARQUITETURA
Familia: VEDAÇÕES LATERAIS
Código | Serviço |  |  |  | Unid. | Qtde | Preço Unitário | Total
ED-32115 | GUARDA-CORPO, ALTURA 130CM, EM TUBO GALVANIZADO, COM COSTURA, DIÂMETRO 2", ESP. 3MM, GRADIL COM PERFIL CANTONEIRA (1"X1/8") E TELA QUADRICULADA ONDULADA, COM MALHA DE 25,4MM (1"), FIO 10 (3,40MM), CONFORME CADERNO DE PROJETO PADRÃO PENITENCIÁRIA-MG (DETALHE D42A), INCLUSIVE FORNECIMENTO, INSTALAÇÃO E PINTURA ESMALTE SINTÉTICO, DUAS (2) DEMÃOS COM UMA (1) DEMÃO DE FUNDO ANTICORROSIVO |  |  |  | m | 5,700 |  | 0 | 1-210
ED-5110#7 | FORNECIMENTO E INSTALAÇÃO DE VEDAÇÃO COM PLACA DE ACM DE 4MM E PINTURA EXTERNA POLIÉSTER |  |  |  | m2 | 48,800 |  | 0 | 1-731
ED-51160 | VIDRO TEMPERADO TRANSPARENTE INCOLOR, ESP. 10MM, INCLUSIVE FIXAÇÃO E VEDAÇÃO COM GUARNIÇÃO/GAXETA DE BORRACHA NEOPRENE, FORNECIMENTO E INSTALAÇÃO, EXCLUSIVE CAIXILHO/PERFIL |  |  |  | m2 | 88,570 |  | 0 | 1-212
ED-5110#1 | FORNECIMENTO E INSTALAÇÃO DE BRISE HORIZONTAL EM ALUMÍNIO ANODIZADO COM PINTURA ELETROSTÁTICA CINZA CLARO. MODELO CELOSIA 70S (MENOR DIMENSÃO POSSÍVEL) DA HUNTER DOUGLAS OU EQUIVALENTE |  |  |  | m2 | 10,143 |  | 0 | 1-330
[7 empty] | Total: | 0
|  | DER-MG - Departamento de Estradas de Rodagem de Minas Gerais |  |  |  |  | Data:
|  | SGIV - Sistema Integrado de Gestão da Infra-estrutura Viária | [5 empty] | Página: 58 de 143
Quadro de Quantidades
Nº do Edital: |  |  | 0521/2025
CNPJ do Fornecedor:
Nome do Fornecedor:
Setor: |  |  | DEP - DIRETORIA DE INFRAESTRUTURA E EQUIPAMENTOS PÚBLICOS
Projeto: |  |  | 7268 - 3/2025 |  |  |  | Data Projeto: | 17/02/2025
Descrição: |  |  | OBRA DE ESTAÇÕES DE TRANSFERÊNCIA BRS NA MG10 (LINHA VERDE), CONTEMPLANDO AS ESTAÇÕES SÃO COSME, SÃO DAMIÃO, VILA ESPORTIVA E JARDIM DA GLÓRIA.
Versão: |  |  | Versão inicial Onerada
Município: |  |  | Vespasiano
Extensão: |  |  | 0,000
Situação: |  |  | Licitação iniciada
Familia: PISOS
Código | Serviço |  |  |  | Unid. | Qtde | Preço Unitário | Total
ED-5110#5 | FORNECIMENTO E INSTALAÇÃO DE PLACAS DE CONCRETO PRÉ-MOLDADO, SUSPENSA SOBRE TRILHO METÁLICO. DIMENSÕES 142,5CM X 51CM, COM 10CM DE ESPESSURA |  |  |  | m2 | 64,570 |  | 0 | 1-369
[7 empty] | Total: | 0
Familia: COBERTURA
Código | Serviço |  |  |  | Unid. | Qtde | Preço Unitário | Total
ED-5202#4 | EXECUÇÃO DE SISTEMA TERMO-ACÚSTICO REF. TERMILOR TP-30 DA PERFILOR OU EQUIVALENTE COM CHAPA SUPERIOR E INFERIOR PRÉ-PINTADA COR BRANCO RAL 9010, AMBAS COM ESP. 0,5MM E MIOLO EM LÃ DE VIDRO, ESTRUTURA METÁLICA DE SUSTENTAÇÃO COM PINTURA SUMASTIC 228 CORES E SUMATANE HB SEMI-BRILHO COR AMARELO 1130 MUNSELL 10Y 8/14 |  |  |  | m2 | 81,970 |  | 0 | 1-217
ED-50497 | PINTURA ESMALTE BASE SOLVENTE EM ESTRUTURA METÁLICA, DUAS (2) DEMÃOS, COM APLICAÇÃO MANUAL, INCLUSIVE UMA (1) DEMÃO FUNDO GALVANIZADO |  |  |  | m2 | 315,000 |  | 0 | 1-218
[7 empty] | Total: | 0
|  | DER-MG - Departamento de Estradas de Rodagem de Minas Gerais |  |  |  |  | Data:
|  | SGIV - Sistema Integrado de Gestão da Infra-estrutura Viária | [5 empty] | Página: 59 de 143
Quadro de Quantidades
Nº do Edital: |  |  | 0521/2025
CNPJ do Fornecedor:
Nome do Fornecedor:
Setor: |  |  | DEP - DIRETORIA DE INFRAESTRUTURA E EQUIPAMENTOS PÚBLICOS
Projeto: |  |  | 7268 - 3/2025 |  |  |  | Data Projeto: | 17/02/2025
Descrição: |  |  | OBRA DE ESTAÇÕES DE TRANSFERÊNCIA BRS NA MG10 (LINHA VERDE), CONTEMPLANDO AS ESTAÇÕES SÃO COSME, SÃO DAMIÃO, VILA ESPORTIVA E JARDIM DA GLÓRIA.
Versão: |  |  | Versão inicial Onerada
Município: |  |  | Vespasiano
Extensão: |  |  | 0,000
Situação: |  |  | Licitação iniciada
Familia: ESQUADRIAS
Código | Serviço |  |  |  | Unid. | Qtde | Preço Unitário | Total
ED-29477 | PORTA VENEZIANA EM ALUMÍNIO COMPLETA, DIMENSÃO (60X210)CM, TIPO DE ABRIR, COM UMA (1) FOLHA, LINHA 25/SUPREMA, ACABAMENTO ANODIZADO NATURAL, INCLUSIVE PERFIS, FERRAGENS E INSTALAÇÃO |  |  |  | un | 1,000 |  | 0 | 1-220
ED-5041#56 | FORNECIMENTO E INSTALAÇÃO DE CATRACA TIPO TORNIQUETE MODELO WOLTOR lll COMPACT OU EQUIVALENTE E ANTECÂMARA COM GRADIL METÁLICO E DUAS PORTAS DE ABRIR, TRATAMENTO ANTICORROSÃO E PINTURA ELETROSTÁTICA COR CINZA CLARO |  |  |  | un | 1,000 |  | 0 | 1-221
ED-5041#45 | FORNECIMENTO E INSTALAÇÃO DE PORTA DE CORRER AUTOMÁTICA PARA PLATAFORMA, FOLHAS COM CAIXILHOS DE ALUMÍNIO (REF.: KAWNEER, LINHA ÚNICA), VEDAÇÃO COM VIDROS INCOLORES TEMPERADOS DE 10mm, GUIA EMBUTIDA NO PISO. MECANISMO COM MOTOR ELÉTRICO TIPO BRUSHLESS DE 150W, CORREIA DENTADA DE TRAÇÃO E MÓDULO ELETRÔNICO DE CONTROLE E GERENCIAMENTO. CONJUNTO COM COMPONENTES PARA INTERFACES ELETRÔNICAS, SEMÁFOROS PARA CONDUTORES, SINALIZADORES VISUAIS E SONOROS, BOTÃO DE EMERGÊNCIA, SENSORES DE POSICIONAMENTO DE VEÍCULO, MÓDULOS RECEPTORES E EMISSORES DE FREQÜÊNCIA E PROGRAMADORES DIGITAIS (REF.: WOLPAC, WOLDOOR). VÃO LIVRE DE 132CM |  |  |  | un | 4,000 |  | 0 | 1-290
[7 empty] | Total: | 0
|  | DER-MG - Departamento de Estradas de Rodagem de Minas Gerais |  |  |  |  | Data:
|  | SGIV - Sistema Integrado de Gestão da Infra-estrutura Viária | [5 empty] | Página: 60 de 143
Quadro de Quantidades
Nº do Edital: |  |  | 0521/2025
CNPJ do Fornecedor:
Nome do Fornecedor:
Setor: |  |  | DEP - DIRETORIA DE INFRAESTRUTURA E EQUIPAMENTOS PÚBLICOS
Projeto: |  |  | 7268 - 3/2025 |  |  |  | Data Projeto: | 17/02/2025
Descrição: |  |  | OBRA DE ESTAÇÕES DE TRANSFERÊNCIA BRS NA MG10 (LINHA VERDE), CONTEMPLANDO AS ESTAÇÕES SÃO COSME, SÃO DAMIÃO, VILA ESPORTIVA E JARDIM DA GLÓRIA.
Versão: |  |  | Versão inicial Onerada
Município: |  |  | Vespasiano
Extensão: |  |  | 0,000
Situação: |  |  | Licitação iniciada
Familia: LOUÇAS, METAIS, EQUIPAMENTOS E ACESSORIOS
Código | Serviço |  |  |  | Unid. | Qtde | Preço Unitário | Total
ED-50297 | BACIA SANITÁRIA (VASO) DE LOUÇA COM CAIXA ACOPLADA, COR BRANCA, INCLUSIVE ACESSÓRIOS DE FIXAÇÃO/VEDAÇÃO, ENGATE FLEXÍVEL METÁLICO E REJUNTAMENTO, EXCLUSIVE ASSENTO |  |  |  | un | 1,000 |  | 0 | 1-292
ED-48156 | ASSENTO PLÁSTICO PARA BACIA SANITÁRIA, NA COR BRANCA, PADRÃO POPULAR, INCLUSIVE ACESSÓRIOS PARA FIXAÇÃO |  |  |  | un | 1,000 |  | 0 | 1-838
ED-2552 | LAVATÓRIO DE CANTO DE LOUÇA BRANCA SEM COLUNA, TAMANHO PEQUENO, INCLUSIVE ACESSÓRIOS DE FIXAÇÃO COM PARAFUSO CASTELO, VÁLVULA DE ESCOAMENTO DE METAL COM ACABAMENTO CROMADO, SIFÃO DE METAL TIPO COPO COM ACABAMENTO CROMADO, E REJUNTAMENTO, EXCLUSIVE TORNEIRA E ENGATE FLEXÍVEL |  |  |  | un | 1,000 |  | 0 | 1-293
[7 empty] | Total: | 0
Familia: METAIS
Código | Serviço |  |  |  | Unid. | Qtde | Preço Unitário | Total
ED-50329 | TORNEIRA METÁLICA PARA LAVATÓRIO, FECHAMENTO AUTOMÁTICO, ACABAMENTO CROMADO, COM AREJADOR, APLICAÇÃO DE MESA, INCLUSIVE ENGATE FLEXÍVEL METÁLICO |  |  |  | un | 1,000 |  | 0 | 1-295
[7 empty] | Total: | 0
|  | DER-MG - Departamento de Estradas de Rodagem de Minas Gerais |  |  |  |  | Data:
|  | SGIV - Sistema Integrado de Gestão da Infra-estrutura Viária | [5 empty] | Página: 61 de 143
Quadro de Quantidades
Nº do Edital: |  |  | 0521/2025
CNPJ do Fornecedor:
Nome do Fornecedor:
Setor: |  |  | DEP - DIRETORIA DE INFRAESTRUTURA E EQUIPAMENTOS PÚBLICOS
Projeto: |  |  | 7268 - 3/2025 |  |  |  | Data Projeto: | 17/02/2025
Descrição: |  |  | OBRA DE ESTAÇÕES DE TRANSFERÊNCIA BRS NA MG10 (LINHA VERDE), CONTEMPLANDO AS ESTAÇÕES SÃO COSME, SÃO DAMIÃO, VILA ESPORTIVA E JARDIM DA GLÓRIA.
Versão: |  |  | Versão inicial Onerada
Município: |  |  | Vespasiano
Extensão: |  |  | 0,000
Situação: |  |  | Licitação iniciada
Familia: EQUIPAMENTOS E MOBILIARIOS
Código | Serviço |  |  |  | Unid. | Qtde | Preço Unitário | Total
ED-5041#3 | FORNECIMENTO E INSTALAÇÃO DE ARMÁRIO DE AÇO GALVANIZADO COM 110CM DE LARGURA E 25CM DE PROFUNDIDADE, COM TRANCAS INDIVIDUAIS. TRATAMENTO ANTICORROSÃO E ACABAMENTO EM PINTURA ELETROSTÁTICA CINZA CLARO |  |  |  | un | 1,000 |  | 0 | 1-297
ED-5041#4 | FORNECIMENTO E INSTALAÇÃO DE CAIXA METÁLICA PARA APOIAR MONITOR, COM SUPORTE EM METALON 4X4CM, COM TRATAMENTO ANTICORROSÃO, ACABAMENTO EM PINTURA ELETROSTÁTICA CINZA CLARO E TRANCA |  |  |  | un | 2,000 |  | 0 | 1-436
ED-5041#33 | FORNECIMENTO E INSTALAÇÃO DE MÓDULO PRÉ-FABRICADO DE BANHEIRO EM CHAPAS METÁLICAS, COM ANTECÂMARA, COM TUBULAÇÕES EMBUTIDAS, PISO ELEVADO. TRATAMENTO ANTICORROSÃO, COM ACABAMENTO EM PINTURA ELETROSTÁTICA COR CINZA CLARO. DIMENSÕES 285CM X 86CM E 216CM DE ALTURA |  |  |  | un | 1,000 |  | 0 | 1-437
|  | DER-MG - Departamento de Estradas de Rodagem de Minas Gerais |  |  |  |  | Data:
|  | SGIV - Sistema Integrado de Gestão da Infra-estrutura Viária | [5 empty] | Página: 62 de 143
Quadro de Quantidades
Nº do Edital: |  |  | 0521/2025
CNPJ do Fornecedor:
Nome do Fornecedor:
Setor: |  |  | DEP - DIRETORIA DE INFRAESTRUTURA E EQUIPAMENTOS PÚBLICOS
Projeto: |  |  | 7268 - 3/2025 |  |  |  | Data Projeto: | 17/02/2025
Descrição: |  |  | OBRA DE ESTAÇÕES DE TRANSFERÊNCIA BRS NA MG10 (LINHA VERDE), CONTEMPLANDO AS ESTAÇÕES SÃO COSME, SÃO DAMIÃO, VILA ESPORTIVA E JARDIM DA GLÓRIA.
Versão: |  |  | Versão inicial Onerada
Município: |  |  | Vespasiano
Extensão: |  |  | 0,000
Situação: |  |  | Licitação iniciada
Código | Serviço |  |  |  | Unid. | Qtde | Preço Unitário | Total
ED-5041#21 | FORNECIMENTO E INSTALAÇÃO DE MONITOR PROFISSIONAL DE 32" RESOLUÇÃO DE 1920x1080, FHD, PARA UTILIZAÇÃO 24 HORAS/DIA E 7 DIAS/SEMANA, UTILIZAÇÃO EM VIDEOWALL, TECNOLOGIA IPS, SAIDA RGB PARA DISPLAY PORT DP, AUDIO, AUTO FALATE EXTERNO, ENTRADA HDMI (2), DP, DVI-D, RGB, Audio, Wi-Fi 802.11n / DISPLAY PORT (DP1.2). ENTRADA DE VIDEO HDMI, MEDINDO 91x53x5CM (LxAxP) E INTEGRAÇÃO COM SOFTWARE DE GERENCIAMENTO (REF: LG32SM5D OU EQUIVALENTE) |  |  |  | un | 2,000 |  | 0 | 1-438
[7 empty] | Total: | 0
Familia: ACESSORIOS DIVERSOS
Código | Serviço |  |  |  | Unid. | Qtde | Preço Unitário | Total
ED-48176 | CABIDE METÁLICO, GANCHO SIMPLES, ACABAMENTO CROMADO, INCLUSIVE ACESSÓRIOS PARA FIXAÇÃO |  |  |  | un | 1,000 |  | 0 | 1-440
ED-48183 | DISTRIBUIDOR/DISPENSER PARA PAPEL HIGIÊNICO EM PLÁSTICO, TIPO SOBREPOR, INCLUSIVE ACESSÓRIOS DE FIXAÇÃO |  |  |  | un | 7,000 |  | 0 | 1-50
ED-48180 | DISTRIBUIDOR/DISPENSER PARA PORTA PAPEL TOALHA PARA INTERFOLHAS DE DUAS (2) OU TRÊS (3) DOBRAS, EM AÇO INOX, INCLUSIVE ACESSÓRIOS PARA FIXAÇÃO |  |  |  | un | 1,000 |  | 0 | 1-441
ED-48184 | DISTRIBUIDOR/DISPENSER PARA ÁLCOOL EM GEL OU SABONETE LÍQUIDO, EM AÇO INOX, CAPACIDADE RESERVATÓRIO 800ML, INCLUSIVE ACESSÓRIOS PARA FIXAÇÃO |  |  |  | un | 1,000 |  | 0 | 1-442
|  | DER-MG - Departamento de Estradas de Rodagem de Minas Gerais |  |  |  |  | Data:
|  | SGIV - Sistema Integrado de Gestão da Infra-estrutura Viária | [5 empty] | Página: 63 de 143
Quadro de Quantidades
Nº do Edital: |  |  | 0521/2025
CNPJ do Fornecedor:
Nome do Fornecedor:
Setor: |  |  | DEP - DIRETORIA DE INFRAESTRUTURA E EQUIPAMENTOS PÚBLICOS
Projeto: |  |  | 7268 - 3/2025 |  |  |  | Data Projeto: | 17/02/2025
Descrição: |  |  | OBRA DE ESTAÇÕES DE TRANSFERÊNCIA BRS NA MG10 (LINHA VERDE), CONTEMPLANDO AS ESTAÇÕES SÃO COSME, SÃO DAMIÃO, VILA ESPORTIVA E JARDIM DA GLÓRIA.
Versão: |  |  | Versão inicial Onerada
Município: |  |  | Vespasiano
Extensão: |  |  | 0,000
Situação: |  |  | Licitação iniciada
Código | Serviço |  |  |  | Unid. | Qtde | Preço Unitário | Total
ED-51152 | ESPELHO CRISTAL, DIMENSÃO (40X60)CM, COM ESP. 4MM, EM ACABAMENTO LAPIDADO, INCLUSIVE FIXAÇÃO COM PARAFUSO TIPO FINESSON, FORNECIMENTO E INSTALAÇÃO |  |  |  | un | 1,000 |  | 0 | 1-443
[7 empty] | Total: | 0
Familia: SERRALHERIA
Código | Serviço |  |  |  | Unid. | Qtde | Preço Unitário | Total
ED-32000 | CORRIMÃO DUPLO EM TUBO GALVANIZADO, COM COSTURA, DIÂMETRO DE 1.1/2", ESP. 3MM, FIXADO EM ALVENARIA, INCLUSIVE SUPORTE PARA CORRIMÃO EM BARRA CHATA (1"X1/2"), EXCLUSIVE PINTURA |  |  |  | m | 25,000 |  | 0 | 1-445
ED-50496 | PINTURA ESMALTE BASE SOLVENTE EM TUBO GALVANIZADO, DUAS (2) DEMÃOS, COM APLICAÇÃO MANUAL, INCLUSIVE UMA (1) DEMÃO DE FUNDO ANTICORROSIVO |  |  |  | m | 25,000 |  | 0 | 1-851
[7 empty] | Total: | 0
Familia: COMUNICAÇÃO VISUAL - PLACAS
Código | Serviço |  |  |  | Unid. | Qtde | Preço Unitário | Total
ED-5041#36 | FORNECIMENTO E INSTALAÇÃO DE PLACA COM NOME DA ESTAÇÃO, FIXADA SOBRE VIDRO, COM CORES E ACABAMENTOS SEMELHANTES ÀS EXISTENTES EM OUTRAS ESTAÇÕES |  |  |  | un | 2,000 |  | 0 | 1-447
[7 empty] | Total: | 0
|  | DER-MG - Departamento de Estradas de Rodagem de Minas Gerais |  |  |  |  | Data:
|  | SGIV - Sistema Integrado de Gestão da Infra-estrutura Viária | [5 empty] | Página: 64 de 143
Quadro de Quantidades
Nº do Edital: |  |  | 0521/2025
CNPJ do Fornecedor:
Nome do Fornecedor:
Setor: |  |  | DEP - DIRETORIA DE INFRAESTRUTURA E EQUIPAMENTOS PÚBLICOS
Projeto: |  |  | 7268 - 3/2025 |  |  |  | Data Projeto: | 17/02/2025
Descrição: |  |  | OBRA DE ESTAÇÕES DE TRANSFERÊNCIA BRS NA MG10 (LINHA VERDE), CONTEMPLANDO AS ESTAÇÕES SÃO COSME, SÃO DAMIÃO, VILA ESPORTIVA E JARDIM DA GLÓRIA.
Versão: |  |  | Versão inicial Onerada
Município: |  |  | Vespasiano
Extensão: |  |  | 0,000
Situação: |  |  | Licitação iniciada
Subgrupo: INSTALAÇÕES HIDRÁULICO SANITÁRIAS
Familia: TUBULAÇÕES E CONEXÕES DE ESGOTO SANITÁRIO E ÁGUAS PLUVIAIS SÉRIE REFORÇADA - FORNECIMENTO E ASSENTAMENTO
Código | Serviço |  |  |  | Unid. | Qtde | Preço Unitário | Total
ED-50034 | FORNECIMENTO E ASSENTAMENTO DE TUBO PVC RÍGIDO, ESGOTO, PB - SÉRIE NORMAL, DN 40MM (1.1/2"), INCLUSIVE CONEXÕES |  |  |  | m | 6,000 |  | 0 | 1-450
ED-50105 | FORNECIMENTO E ASSENTAMENTO DE TUBO PVC RÍGIDO, COLETOR DE ESGOTO LISO (JEI), DN 100 MM (4"), INCLUSIVE CONEXÕES |  |  |  | m | 6,000 |  | 0 | 1-451
ED-15207 | KIT CAVALETE PARA MEDIÇÃO DE ÁGUA, INSTALADO SOBRE PISO, EM AÇO GALVANIZADO DN 25MM (3/4") - PADRÃO CONCESSIONÁRIA LOCAL, INCLUSIVE BASE EM CONCRETO DE 25 MPA PARA CAVALETE, EXCLUSIVE HIDRÔMETRO |  |  |  | un | 1,000 |  | 0 | 1-501
ED-50018 | FORNECIMENTO E ASSENTAMENTO DE TUBO PVC RÍGIDO SOLDÁVEL, ÁGUA FRIA, DN 20 MM (1/2"), INCLUSIVE CONEXÕES |  |  |  | m | 20,000 |  | 0 | 1-502
104997 | HIDRÔMETRO DN 1", 7 M³/H - FORNECIMENTO E INSTALAÇÃO. AF_03/2024 |  |  |  | un | 1,000 |  | 0 | 1-503
ED-49885 | CAIXA DE ESGOTO DE INSPEÇÃO/PASSAGEM EM ALVENARIA (60X60X70CM), REVESTIMENTO EM ARGAMASSA COM ADITIVO IMPERMEABILIZANTE, COM TAMPA DE CONCRETO, INCLUSIVE ESCAVAÇÃO, REATERRO E TRANSPORTE COM RETIRADA DO MATERIAL ESCAVADO (EM CAÇAMBA) |  |  |  | un | 1,000 |  | 0 | 1-504
ED-48666 | TAMPÃO CIRCULAR EM FERRO FUNDIDO PARA POÇO DE VISITA, ARTICULADO COM DIÂMETRO DE 60CM, CLASSE 400, INCLUSIVE ASSENTAMENTO, EXCLUSIVE POÇO DE VISITA |  |  |  | un | 1,000 |  | 0 | 1-505
[7 empty] | Total: | 0
|  | DER-MG - Departamento de Estradas de Rodagem de Minas Gerais |  |  |  |  | Data:
|  | SGIV - Sistema Integrado de Gestão da Infra-estrutura Viária | [5 empty] | Página: 65 de 143
Quadro de Quantidades
Nº do Edital: |  |  | 0521/2025
CNPJ do Fornecedor:
Nome do Fornecedor:
Setor: |  |  | DEP - DIRETORIA DE INFRAESTRUTURA E EQUIPAMENTOS PÚBLICOS
Projeto: |  |  | 7268 - 3/2025 |  |  |  | Data Projeto: | 17/02/2025
Descrição: |  |  | OBRA DE ESTAÇÕES DE TRANSFERÊNCIA BRS NA MG10 (LINHA VERDE), CONTEMPLANDO AS ESTAÇÕES SÃO COSME, SÃO DAMIÃO, VILA ESPORTIVA E JARDIM DA GLÓRIA.
Versão: |  |  | Versão inicial Onerada
Município: |  |  | Vespasiano
Extensão: |  |  | 0,000
Situação: |  |  | Licitação iniciada
Subgrupo: INSTALAÇÕES ELÉTRICAS
Familia: DUTOS, CAIXAS, CABOS, ILUMINAÇÃO, TOMADAS, QUADROS E ACESSÓRIOS
Código | Serviço |  |  |  | Unid. | Qtde | Preço Unitário | Total
ED-49326 | ELETRODUTO DE AÇO GALVANIZADO PESADO, INCLUSIVE CONEXÕES, SUPORTES E FIXAÇÃO DN 20 (3/4") |  |  |  | m | 15,000 |  | 0 | 1-508
ED-49327 | ELETRODUTO DE AÇO GALVANIZADO PESADO, INCLUSIVE CONEXÕES, SUPORTES E FIXAÇÃO DN 25 (1") |  |  |  | m | 12,000 |  | 0 | 1-509
ED-49328 | ELETRODUTO DE AÇO GALVANIZADO PESADO, INCLUSIVE CONEXÕES, SUPORTES E FIXAÇÃO DN 32 (1.1/4") |  |  |  | m | 6,000 |  | 0 | 1-510
ED-49097 | CONDULETE DE ALUMÍNIO, TIPO "X", DIÂMETRO DE SAÍDA 3/4" (20MM), EXCLUSIVE MÓDULO E PLACA, INCLUSIVE FIXAÇÃO FORNECIMENTO E INSTALAÇÃO DE CONDULETE MÚLTIPLO FABRICADO EM LIGA DE ALUMÍNIO FUNDIDO, TIPO "X", CONFORME NBR 15.701, ADAPTÁVEL PARA VÁRIAS OPÇÕES DE MONTAGEM, COM ENTRADAS ROSQUEADAS, TAMPÃO PARA FECHAMENTO DAS SAÍDAS NÃO UTILIZADAS EM BORRACHA NEOPRENE E LIVRES DE REBARBAS NAS PARTES QUE FICAM EM CONTATO COM OS CONDUTORES. REF.: WETZEL OU EQUIVALENTE. DIÂMETROS: |  |  |  | un | 24,000 |  | 0 | 1-608
ED-49114 | CONJUNTO PARA CONDULETE DE 3/4" (20MM) COM UM (1) INTERRUPTOR SIMPLES, CORRENTE 10A, TENSÃO 250V, (10A-250V) E PLACA DE UM (1) POSTO, INCLUSIVE FORNECIMENTO, INSTALAÇÃO, SUPORTE, MÓDULO E PLACA, EXCLUSIVE CONDULETE |  |  |  | un | 4,000 |  | 0 | 1-609
|  | DER-MG - Departamento de Estradas de Rodagem de Minas Gerais |  |  |  |  | Data:
|  | SGIV - Sistema Integrado de Gestão da Infra-estrutura Viária | [5 empty] | Página: 66 de 143
Quadro de Quantidades
Nº do Edital: |  |  | 0521/2025
CNPJ do Fornecedor:
Nome do Fornecedor:
Setor: |  |  | DEP - DIRETORIA DE INFRAESTRUTURA E EQUIPAMENTOS PÚBLICOS
Projeto: |  |  | 7268 - 3/2025 |  |  |  | Data Projeto: | 17/02/2025
Descrição: |  |  | OBRA DE ESTAÇÕES DE TRANSFERÊNCIA BRS NA MG10 (LINHA VERDE), CONTEMPLANDO AS ESTAÇÕES SÃO COSME, SÃO DAMIÃO, VILA ESPORTIVA E JARDIM DA GLÓRIA.
Versão: |  |  | Versão inicial Onerada
Município: |  |  | Vespasiano
Extensão: |  |  | 0,000
Situação: |  |  | Licitação iniciada
Código | Serviço |  |  |  | Unid. | Qtde | Preço Unitário | Total
ED-49116 | CONJUNTO PARA CONDULETE DE 3/4" (20MM) COM UMA (1) TOMADA PADRÃO, TRÊS (3) POLOS, CORRENTE 10A, TENSÃO 250V, (2P+T/10A-250V) E PLACA DE UM (1) POSTO, INCLUSIVE FORNECIMENTO, INSTALAÇÃO, SUPORTE, MÓDULO E PLACA, EXCLUSIVE CONDULETE |  |  |  | un | 10,000 |  | 0 | 1-610
ED-15756 | CONJUNTO DE DUAS (2) TOMADAS PADRÃO, TRÊS (3) POLOS, CORRENTE 20A, TENSÃO 250V, (2P+T/20A-250V), COM PLACA 4"X2" DE DOIS (2) POSTOS, INCLUSIVE FORNECIMENTO, INSTALAÇÃO, SUPORTE, MÓDULO E PLACA |  |  |  | un | 3,000 |  | 0 | 1-611
104765 | SUPORTE PARA 4 ELETRODUTOS, ESPAÇADO A CADA 80 CM, EM PERFILADO COM COMPRIMENTO DE 42 CM FIXADO EM LAJE, POR METRO DE ELETRODUTO FIXADO. AF_09/2023 |  |  |  | m | 24,000 |  | 0 | 1-612
ED-49457 | SUPORTE OU GANCHO DE LUMINÁRIA PARA PERFILADO (38X38)MM, TIPO CURTO, EM CHAPA DE AÇO COM TRATAMENTO PRÉ-ZINCADO, INCLUSIVE ACESSÓRIOS E FIXAÇÃO |  |  |  | un | 14,000 |  | 0 | 1-613
[7 empty] | Total: | 0
|  | DER-MG - Departamento de Estradas de Rodagem de Minas Gerais |  |  |  |  | Data:
|  | SGIV - Sistema Integrado de Gestão da Infra-estrutura Viária | [5 empty] | Página: 67 de 143
Quadro de Quantidades
Nº do Edital: |  |  | 0521/2025
CNPJ do Fornecedor:
Nome do Fornecedor:
Setor: |  |  | DEP - DIRETORIA DE INFRAESTRUTURA E EQUIPAMENTOS PÚBLICOS
Projeto: |  |  | 7268 - 3/2025 |  |  |  | Data Projeto: | 17/02/2025
Descrição: |  |  | OBRA DE ESTAÇÕES DE TRANSFERÊNCIA BRS NA MG10 (LINHA VERDE), CONTEMPLANDO AS ESTAÇÕES SÃO COSME, SÃO DAMIÃO, VILA ESPORTIVA E JARDIM DA GLÓRIA.
Versão: |  |  | Versão inicial Onerada
Município: |  |  | Vespasiano
Extensão: |  |  | 0,000
Situação: |  |  | Licitação iniciada
Familia: FORNECIMENTO DE PADRÃO DE ENTRADA CEMIG
Código | Serviço |  |  |  | Unid. | Qtde | Preço Unitário | Total
ED-5041#34 | FORNECIMENTO E INSTALAÇÃO DE PADRÃO DE ENERGIA PRÉ-FABRICADO, COMPLETO, COM DISJUNTOR TRIPOLAR 63A, CONFORME DESENHO 13, NORMA CEMIG ND 5.1, PADRÃO COM RAMAL DE CONEXÃO AÉREO, LIGAÇÃO A 4 FIOS, CAIXA TIPO CM 2 - INSTALAÇÃO EM POSTE TIPO PA-5 |  |  |  | un | 1,000 |  | 0 | 1-692
CO-19628 | APROVAÇÃO DE PROJETO NA CONCESSIONÁRIA DE ENERGIA |  |  |  | un | 1,000 |  | 0 | 1-434
[7 empty] | Total: | 0
Familia: LUMINÁRIAS, LÂMPADAS E ACESSÓRIOS
Código | Serviço |  |  |  | Unid. | Qtde | Preço Unitário | Total
ED-49405 | LUMINÁRIA ARANDELA TIPO TARTARUGA BLINDADA COMPLETA, PARA UMA (1) LÂMPADA FLUORESCENTE COMPACTA 20W, FORNECIMENTO E INSTALAÇÃO, INCLUSIVE BASE E LÂMPADA |  |  |  | un | 2,000 |  | 0 | 1-694
ED-5041#32 | FORNECIMENTO E INSTALAÇÃO DE LÂMPADA (TIPO: LED¦FORMATO: TUBULAR¦COMPRIMENTO: 120CM¦DIÂMETRO: T8[Ø26MM]¦POTÊNCIA: 18-20W¦LÚMENS: 1850LM¦COR DA LUZ: BRANCA-6500K¦SOQUETE-BASE: G13¦TENSÃO: 110¦220V) |  |  |  | un | 14,000 |  | 0 | 1-695
[7 empty] | Total: | 0
|  | DER-MG - Departamento de Estradas de Rodagem de Minas Gerais |  |  |  |  | Data:
|  | SGIV - Sistema Integrado de Gestão da Infra-estrutura Viária | [5 empty] | Página: 68 de 143
Quadro de Quantidades
Nº do Edital: |  |  | 0521/2025
CNPJ do Fornecedor:
Nome do Fornecedor:
Setor: |  |  | DEP - DIRETORIA DE INFRAESTRUTURA E EQUIPAMENTOS PÚBLICOS
Projeto: |  |  | 7268 - 3/2025 |  |  |  | Data Projeto: | 17/02/2025
Descrição: |  |  | OBRA DE ESTAÇÕES DE TRANSFERÊNCIA BRS NA MG10 (LINHA VERDE), CONTEMPLANDO AS ESTAÇÕES SÃO COSME, SÃO DAMIÃO, VILA ESPORTIVA E JARDIM DA GLÓRIA.
Versão: |  |  | Versão inicial Onerada
Município: |  |  | Vespasiano
Extensão: |  |  | 0,000
Situação: |  |  | Licitação iniciada
Familia: TOMADAS, PLACAS, INTERRUPTORES E ACESSÓRIOS
Código | Serviço |  |  |  | Unid. | Qtde | Preço Unitário | Total
ED-5041#20 | FORNECIMENTO E INSTALAÇÃO DE MÓDULO COM 2 TOMADAS PADRÃO BRASILEIRO 2P+T, 10A, PARA ENCAIXE ESPELHO COM SUPORTE PARA CAIXA 4"X2". REF.: PIAL LEGRAND OU EQUIVALENTE. |  |  |  | un | 3,000 |  | 0 | 1-82
ED-5041#28 | FORNECIMENTO E INSTALAÇÃO DE TOMADA PADRÃO BRASILEIRO 2P+T 10A, CONFORME NBR 14.136, FOSFORESCENTE, PARA INSTALAÇÃO EM CAIXA 4"X2" DE EMBUTIR. REF.: LEGRAND OU EQUIVALENTE. |  |  |  | un | 10,000 |  | 0 | 1-697
[7 empty] | Total: | 0
Subgrupo: CONDUTORES
Código | Serviço |  |  |  | Unid. | Qtde | Preço Unitário | Total
|  | DER-MG - Departamento de Estradas de Rodagem de Minas Gerais |  |  |  |  | Data:
|  | SGIV - Sistema Integrado de Gestão da Infra-estrutura Viária | [5 empty] | Página: 69 de 143
Quadro de Quantidades
Nº do Edital: |  |  | 0521/2025
CNPJ do Fornecedor:
Nome do Fornecedor:
Setor: |  |  | DEP - DIRETORIA DE INFRAESTRUTURA E EQUIPAMENTOS PÚBLICOS
Projeto: |  |  | 7268 - 3/2025 |  |  |  | Data Projeto: | 17/02/2025
Descrição: |  |  | OBRA DE ESTAÇÕES DE TRANSFERÊNCIA BRS NA MG10 (LINHA VERDE), CONTEMPLANDO AS ESTAÇÕES SÃO COSME, SÃO DAMIÃO, VILA ESPORTIVA E JARDIM DA GLÓRIA.
Versão: |  |  | Versão inicial Onerada
Município: |  |  | Vespasiano
Extensão: |  |  | 0,000
Situação: |  |  | Licitação iniciada
Código | Serviço |  |  |  | Unid. | Qtde | Preço Unitário | Total
ED-48951 | CABO DE COBRE FLEXÍVEL, CLASSE 5, ISOLAMENTO TIPO LSHF/ATOX, NÃO HALOGENADO, ANTICHAMA, TERMOPLÁSTICO, UNIPOLAR, SEÇÃO 2,5 MM2, 70°C, 450/750V FORNECIMENTO E INSTALAÇÃO DE CABO ISOLADO FLEXÍVEL 750V, CONDUTOR EM FIOS DE COBRE NU, TÊMPERA MOLE, ENCORDOAMENTO CLASSE 5 (EXTRAFLEXÍVEL), ISOLAÇÃO PARA 450/750V COMPOSTO TERMOPLÁSTICO EM DUPLA CAMADA DE POLIOLEFÍNICO NÃO HALOGENADO, NÃO PROPAGANTE À CHAMA, EXTRADESLIZANTE, TEMPERATURAS MÁXIMAS DO CONDUTOR: 70°C EM SERVIÇO CONTÍNUO, 100°C EM SOBRECARGA E 160°C EM CURTO-CIRCUITO, CONFORME NBR 13.248, NBR NM 247-2, NBR NM 247-3 E NBR NM 280, GRAU DE FLAMABILIDADE LSZH, NAS SEÇÕES ABAIXO E CORES ESPECIFICADAS EM PROJETO. REF.: PRYSMIAN-AFUMEX OU EQUIVALENTE |  |  |  | m | 400,000 |  | 0 | 1-774
|  | DER-MG - Departamento de Estradas de Rodagem de Minas Gerais |  |  |  |  | Data:
|  | SGIV - Sistema Integrado de Gestão da Infra-estrutura Viária | [5 empty] | Página: 70 de 143
Quadro de Quantidades
Nº do Edital: |  |  | 0521/2025
CNPJ do Fornecedor:
Nome do Fornecedor:
Setor: |  |  | DEP - DIRETORIA DE INFRAESTRUTURA E EQUIPAMENTOS PÚBLICOS
Projeto: |  |  | 7268 - 3/2025 |  |  |  | Data Projeto: | 17/02/2025
Descrição: |  |  | OBRA DE ESTAÇÕES DE TRANSFERÊNCIA BRS NA MG10 (LINHA VERDE), CONTEMPLANDO AS ESTAÇÕES SÃO COSME, SÃO DAMIÃO, VILA ESPORTIVA E JARDIM DA GLÓRIA.
Versão: |  |  | Versão inicial Onerada
Município: |  |  | Vespasiano
Extensão: |  |  | 0,000
Situação: |  |  | Licitação iniciada
Código | Serviço |  |  |  | Unid. | Qtde | Preço Unitário | Total
ED-48971 | CABO DE COBRE FLEXÍVEL, CLASSE 5, ISOLAMENTO TIPO LSHF/ATOX, NÃO HALOGENADO, ANTICHAMA, TERMOPLÁSTICO, UNIPOLAR, SEÇÃO 16 MM2, 70°C, 450/750V FORNECIMENTO E INSTALAÇÃO DE CABO ISOLADO FLEXÍVEL 750V, CONDUTOR EM FIOS DE COBRE NU, TÊMPERA MOLE, ENCORDOAMENTO CLASSE 5 (EXTRAFLEXÍVEL), ISOLAÇÃO PARA 450/750V COMPOSTO TERMOPLÁSTICO EM DUPLA CAMADA DE POLIOLEFÍNICO NÃO HALOGENADO, NÃO PROPAGANTE À CHAMA, EXTRADESLIZANTE, TEMPERATURAS MÁXIMAS DO CONDUTOR: 70°C EM SERVIÇO CONTÍNUO, 100°C EM SOBRECARGA E 160°C EM CURTO-CIRCUITO, CONFORME NBR 13.248, NBR NM 247-2, NBR NM 247-3 E NBR NM 280, GRAU DE FLAMABILIDADE LSZH, NAS SEÇÕES ABAIXO E CORES ESPECIFICADAS EM PROJETO. REF.: PRYSMIAN-AFUMEX OU EQUIVALENTE |  |  |  | m | 30,000 |  | 0 | 1-775
[7 empty] | Total: | 0
Familia: QUADROS E EQUIPAMENTOS ELÉTRICOS
Código | Serviço |  |  |  | Unid. | Qtde | Preço Unitário | Total
ED-5041#26 | FORNECIMENTO E INSTALAÇÃO DE QUADRO DE DISTRIBUIÇÃO DE CIRCUITOS (QDC), CONFORME NBR 60439-1, NR10 E PROJETO ELETRICO |  |  |  | un | 1,000 |  | 0 | 1-777
ED-49524 | RELÉ FOTOELÉTRICO, TENSÃO 220V COM CAPACIDADE DE CARGA 1800VA, INCLUSIVE BASE E INSTALAÇÃO |  |  |  | un | 1,000 |  | 0 | 1-778
[7 empty] | Total: | 0
|  | DER-MG - Departamento de Estradas de Rodagem de Minas Gerais |  |  |  |  | Data:
|  | SGIV - Sistema Integrado de Gestão da Infra-estrutura Viária | [5 empty] | Página: 71 de 143
Quadro de Quantidades
Nº do Edital: |  |  | 0521/2025
CNPJ do Fornecedor:
Nome do Fornecedor:
Setor: |  |  | DEP - DIRETORIA DE INFRAESTRUTURA E EQUIPAMENTOS PÚBLICOS
Projeto: |  |  | 7268 - 3/2025 |  |  |  | Data Projeto: | 17/02/2025
Descrição: |  |  | OBRA DE ESTAÇÕES DE TRANSFERÊNCIA BRS NA MG10 (LINHA VERDE), CONTEMPLANDO AS ESTAÇÕES SÃO COSME, SÃO DAMIÃO, VILA ESPORTIVA E JARDIM DA GLÓRIA.
Versão: |  |  | Versão inicial Onerada
Município: |  |  | Vespasiano
Extensão: |  |  | 0,000
Situação: |  |  | Licitação iniciada
Subgrupo: SISTEMA DE PROTEÇÃO CONTRA DESCARGAS ATMOSFÉRICAS
Código | Serviço |  |  |  | Unid. | Qtde | Preço Unitário | Total
ED-5067#1 | FORNECIMENTO E INSTALAÇÃO DE CONDUTORES DE ATERRAMENTO CABO DE COBRE NU #50mm² - Ø 3/8" CABO DE AÇO NU ENCORDOADO GALVANIZADO A QUENTE, COM DIÂMETRO MÍNIMO DE CADA FIO DE CORDOALHA DE 1,7MM (O RECOBRIMENTO A QUENTE CONFORME A ABNT NBR 6323-1) PARA INSTALAÇÃO SPDA: |  |  |  | m | 12,000 |  | 0 | 1-603
ED-5067#2 | FORNECIMENTO E INSTALAÇÃO DE CONDUTORES DE ATERRAMENTO CABO DE COBRE NU #70mm² - Ø 7/16" CABO DE AÇO NU ENCORDOADO GALVANIZADO A QUENTE, COM DIÂMETRO MÍNIMO DE CADA FIO DE CORDOALHA DE 1,7MM (O RECOBRIMENTO A QUENTE CONFORME A ABNT NBR 6323-1) PARA INSTALAÇÃO SPDA: |  |  |  | m | 60,000 |  | 0 | 1-165
ED-5035#6 | EXECUÇÃO DE SOLDA EXOTÉRMICA |  |  |  | un | 15,000 |  | 0 | 1-337
ED-3010 | ATERRAMENTO COM HASTE EM AÇO GALVANIZADO À FOGO, TIPO CANTONEIRA COM ABAS IGUAIS DE 25MM (1"), ESPESSURA DE 4,76 MM (3/16"), COMPRIMENTO DE 240CM, EXCLUSIVE CABO E CAIXA PARA ATERRAMENTO, INCLUSIVE PRENSA PARA HASTE E INSTALAÇÃO |  |  |  | un | 4,000 |  | 0 | 1-832
ED-51055 | CAIXA DE INSPEÇÃO EM PVC, DIÂMETRO DE 30CM, ALTURA DE 30CM, COM TAMPA EM FERRO FUNDIDO, EXCLUSIVE HASTE DE ATERRAMENTO, INCLUSIVE INSTALAÇÃO |  |  |  | un | 4,000 |  | 0 | 1-833
[7 empty] | Total: | 0
|  | DER-MG - Departamento de Estradas de Rodagem de Minas Gerais |  |  |  |  | Data:
|  | SGIV - Sistema Integrado de Gestão da Infra-estrutura Viária | [5 empty] | Página: 72 de 143
Quadro de Quantidades
Nº do Edital: |  |  | 0521/2025
CNPJ do Fornecedor:
Nome do Fornecedor:
Setor: |  |  | DEP - DIRETORIA DE INFRAESTRUTURA E EQUIPAMENTOS PÚBLICOS
Projeto: |  |  | 7268 - 3/2025 |  |  |  | Data Projeto: | 17/02/2025
Descrição: |  |  | OBRA DE ESTAÇÕES DE TRANSFERÊNCIA BRS NA MG10 (LINHA VERDE), CONTEMPLANDO AS ESTAÇÕES SÃO COSME, SÃO DAMIÃO, VILA ESPORTIVA E JARDIM DA GLÓRIA.
Versão: |  |  | Versão inicial Onerada
Município: |  |  | Vespasiano
Extensão: |  |  | 0,000
Situação: |  |  | Licitação iniciada
Subgrupo: TELECOMUNICAÇÕES, INTERNET, DADOS DE VOZ, E CFTV
Código | Serviço |  |  |  | Unid. | Qtde | Preço Unitário | Total
ED-49326 | ELETRODUTO DE AÇO GALVANIZADO PESADO, INCLUSIVE CONEXÕES, SUPORTES E FIXAÇÃO DN 20 (3/4") FORNECIMENTO E INSTALAÇÃO DE ELETRODUTO RÍGIDO DE AÇO-CARBONO, ZINCADO ELETROLITICAMENTE, ROSQUEÁVEL, CONFORME NBR 13057. REF.: ELECON OU EQUIVALENTE, DIÂMETROS: |  |  |  | m | 45,000 |  | 0 | 1-168
ED-49328 | ELETRODUTO DE AÇO GALVANIZADO PESADO, INCLUSIVE CONEXÕES, SUPORTES E FIXAÇÃO DN 32 (1.1/4") FORNECIMENTO E INSTALAÇÃO DE ELETRODUTO RÍGIDO DE AÇO-CARBONO, ZINCADO ELETROLITICAMENTE, ROSQUEÁVEL, CONFORME NBR 13057. REF.: ELECON OU EQUIVALENTE, DIÂMETROS: |  |  |  | m | 9,000 |  | 0 | 1-169
ED-5041#30 | DIMENSÕES: 50X50X3000 MM FORNECIMENTO E INSTALAÇÃO DE ELETROCALHA METÁLICA PERFURADA, PRÉ-ZINCADA A FOGO, TIPO "C", CHAPA 18, SEM TAMPA, INCLUINDO PORCAS E PARAFUSOS PARA FIXAÇÃO. REF.: MOPA, MEGA OU EQUIVALENTE, DIMENSÕES: |  |  |  | un | 8,000 |  | 0 | 1-170
ED-5041#46 | FORNECIMENTO E INSTALAÇÃO DE POSTE PARA FIXAÇÃO DA ANTENA DE INTERNET, TIPO PA5, PADRÃO CEMIG, INCLUSIVE ESCAVAÇÃO, APILOAMENTO, CONCRETAGEM E TRANSPORTE COM RETIRADA DO MATERIAL ESCAVADO (EM CAÇAMBA) |  |  |  | un | 1,000 |  | 0 | 1-171
|  | DER-MG - Departamento de Estradas de Rodagem de Minas Gerais |  |  |  |  | Data:
|  | SGIV - Sistema Integrado de Gestão da Infra-estrutura Viária | [5 empty] | Página: 73 de 143
Quadro de Quantidades
Nº do Edital: |  |  | 0521/2025
CNPJ do Fornecedor:
Nome do Fornecedor:
Setor: |  |  | DEP - DIRETORIA DE INFRAESTRUTURA E EQUIPAMENTOS PÚBLICOS
Projeto: |  |  | 7268 - 3/2025 |  |  |  | Data Projeto: | 17/02/2025
Descrição: |  |  | OBRA DE ESTAÇÕES DE TRANSFERÊNCIA BRS NA MG10 (LINHA VERDE), CONTEMPLANDO AS ESTAÇÕES SÃO COSME, SÃO DAMIÃO, VILA ESPORTIVA E JARDIM DA GLÓRIA.
Versão: |  |  | Versão inicial Onerada
Município: |  |  | Vespasiano
Extensão: |  |  | 0,000
Situação: |  |  | Licitação iniciada
Código | Serviço |  |  |  | Unid. | Qtde | Preço Unitário | Total
ED-14180 | QUADRO DE DISTRIBUIÇÃO DE SOBREPOR EM PVC, PARA 8 DISJUNTORES DIN, INCLUSIVE BARRAMENTOS NEUTRO/TERRA, EXCLUSIVE BARRAMENTO DE FASE |  |  |  | un | 1,000 |  | 0 | 1-172
ED-17983 | CONJUNTO PARA CONDULETE DE 1" (25MM) COM UMA (1) TOMADA DE DADOS OU TELEFONIA (CONECTOR RJ45 CAT.6E OU RJ11) E PLACA DE UM (1) POSTO, INCLUSIVE FORNECIMENTO, INSTALAÇÃO, SUPORTE, MÓDULO E PLACA, EXCLUSIVE CONDULETE FORNECIMENTO E INSTALAÇÃO DE TAMPA PARA CONDULETE MÚLTIPLO, FIXADA POR MEIO DE PARAFUSOS DE AÇO GALVANIZADO, FURADA DE FÁBRICA. REF.: WETZEL OU EQUIVALENTE, TIPOS E DIÂMETROS: |  |  |  | un | 7,000 |  | 0 | 1-173
ED-49194 | CAIXA DE LIGAÇÃO/PASSAGEM EM PVC RÍGIDO PARA ELETRODUTO, DIMENSÕES 4"X2", EMBUTIDA EM PAREDE EM CHAPA DE GESSO ACARTONADO (DRYWALL), INCLUSIVE FORNECIMENTO E INSTALAÇÃO |  |  |  | un | 60,000 |  | 0 | 1-174
ED-49097 | CONDULETE DE ALUMÍNIO, TIPO "X", DIÂMETRO DE SAÍDA 3/4" (20MM), EXCLUSIVE MÓDULO E PLACA, INCLUSIVE FIXAÇÃO |  |  |  | un | 70,000 |  | 0 | 1-175
ED-49164 | CAIXA DE PASSAGEM PARA PISO EM ALUMÍNIO, TAMPA REVERSÍVEL (ANTIDERRAPANTE OU LISA), DIMENSÃO (100X100X60)MM, INCLUSIVE ACESSÓRIOS E FIXAÇÃO |  |  |  | un | 9,000 |  | 0 | 1-176
[7 empty] | Total: | 0
|  | DER-MG - Departamento de Estradas de Rodagem de Minas Gerais |  |  |  |  | Data:
|  | SGIV - Sistema Integrado de Gestão da Infra-estrutura Viária | [5 empty] | Página: 74 de 143
Quadro de Quantidades
Nº do Edital: |  |  | 0521/2025
CNPJ do Fornecedor:
Nome do Fornecedor:
Setor: |  |  | DEP - DIRETORIA DE INFRAESTRUTURA E EQUIPAMENTOS PÚBLICOS
Projeto: |  |  | 7268 - 3/2025 |  |  |  | Data Projeto: | 17/02/2025
Descrição: |  |  | OBRA DE ESTAÇÕES DE TRANSFERÊNCIA BRS NA MG10 (LINHA VERDE), CONTEMPLANDO AS ESTAÇÕES SÃO COSME, SÃO DAMIÃO, VILA ESPORTIVA E JARDIM DA GLÓRIA.
Versão: |  |  | Versão inicial Onerada
Município: |  |  | Vespasiano
Extensão: |  |  | 0,000
Situação: |  |  | Licitação iniciada
Subgrupo: CONDUTORES
Código | Serviço |  |  |  | Unid. | Qtde | Preço Unitário | Total
ED-5067#4 | FORNECIMENTO E INSTALAÇÃO DE CABO UTP BLINDADO CAT.6 PARA USO EXTERNO, COM 4 PARES TRANÇADOS DE CONDUTORES EM FIO SÓLIDO DE COBRE ISOLADO 23AWG, ISOLAMENTO EM POLIETILENO DE ALTA DENSIDADE, BLINDAGEM COM FITA DE POLIÉSTER METALIZADO, CAPA INTERNA E EXTERNA EM PVC. REF.: FURUKAWA GIGALAN CAT.6 F/UTP INDOOR/OUTDOOR DC, OU EQUIVALENTE. |  |  |  | m | 280,000 |  | 0 | 1-185
ED-5041#7 | FORNECIMENTO E INSTALAÇÃO DE CÂMERA DE REDE PARA VÍDEO MONITORAMENTO TIPO DOME, SAÍDA DE VIDEO BNC FÊMEA ALIMENTAÇÃO P4 FÊMEA, POLICROMÁTICA, 2MP (1920 X 1080), LENTE FIXA EMBUTIDA DE 2.8MM COM ÂNGULO DE VISÃO SUPERIOR A 100°, 30 FPS, SENSOR CMOS 1/2.8", COMPRESSÃO DE VÍDEO H.265, LEDS IR INTEGRADOS PARA UMA DISTÂNCIA MÍNIMA DE 30 METROS, GRAU DE PROTEÇÃO IP66, INVÓLUCRO CONTRA DANOS DE IMPACTOS MECÂNICOS, GRAU DE PROTEÇÃO IK10 OU SUPERIOR. DEMAIS CARACTERÍSTICAS CONFORME ESPECIFICAÇÃO TÉCNICA. REF.: OU EQUIVALENTE. |  |  |  | un | 8,000 |  | 0 | 1-179
|  | DER-MG - Departamento de Estradas de Rodagem de Minas Gerais |  |  |  |  | Data:
|  | SGIV - Sistema Integrado de Gestão da Infra-estrutura Viária | [5 empty] | Página: 75 de 143
Quadro de Quantidades
Nº do Edital: |  |  | 0521/2025
CNPJ do Fornecedor:
Nome do Fornecedor:
Setor: |  |  | DEP - DIRETORIA DE INFRAESTRUTURA E EQUIPAMENTOS PÚBLICOS
Projeto: |  |  | 7268 - 3/2025 |  |  |  | Data Projeto: | 17/02/2025
Descrição: |  |  | OBRA DE ESTAÇÕES DE TRANSFERÊNCIA BRS NA MG10 (LINHA VERDE), CONTEMPLANDO AS ESTAÇÕES SÃO COSME, SÃO DAMIÃO, VILA ESPORTIVA E JARDIM DA GLÓRIA.
Versão: |  |  | Versão inicial Onerada
Município: |  |  | Vespasiano
Extensão: |  |  | 0,000
Situação: |  |  | Licitação iniciada
Código | Serviço |  |  |  | Unid. | Qtde | Preço Unitário | Total
ED-5041#6 | FORNECIMENTO E INSTALAÇÃO DE CÂMERA DE REDE PARA VÍDEO MONITORAMENTO TIPO BULLET, PARA USO AO TEMPO, SAÍDA DE VIDEO BNC FÊMEA ALIMENTAÇÃO P4 FÊMEA, POLICROMÁTICA, 2MP (1920 × 1080), 30 FPS, SENSOR CMOS 1/3", COMPRESSÃO DE VÍDEO H.265, SENSIBILIDADE LUMINOSA DE ATÉ 0.008LUX NO MODO COLORIDO E 0 LUX COM IR, LENTE VARIFOCAL MOTORIZADA EMBUTIDA (2.8 A 10MM), LEDS IR INTEGRADO PARA UMA DISTÂNCIA MÍNIMA DE 50 METROS, GRAU DE PROTEÇÃO IP66, INVÓLUCRO CONTRA DANOS DE IMPACTOS MECÂNICOS, GRAU DE PROTEÇÃO IK10 OU SUPERIOR. DEMAIS CARACTERÍSTICAS CONFORME ESPECIFICAÇÃO TÉCNICA. REF.: OU EQUIVALENTE. |  |  |  | un | 15,000 |  | 0 | 1-222
[7 empty] | Total: | 0
Subgrupo: SINALIZAÇÃO ESTATIGRÁFICA
Familia: LINHAS COM RESINA ACRÍLICA E 0,6 MM DE ESPESSURA - (EXECUÇÃO, INCLUINDO PRÉ-MARCAÇÃO, FORNECIMENTO E TRANSPORTE DE TODOS OS MATERIAIS
Código | Serviço |  |  |  | Unid. | Qtde | Preço Unitário | Total
5214005 | Pintura de faixa com termoplástico em alto relevo tipo III por extrusão - relevo simples com base |  |  |  | m2 | 263,170 |  | 0 | 1-225
5214005 | Pintura de faixa com termoplástico em alto relevo tipo III por extrusão - relevo simples com base |  |  |  | m2 | 102,290 |  | 0 | 1-226
5213409 | Pintura de setas e zebrados com termoplástico por extrusão - espessura de 3,0 mm |  |  |  | m2 | 28,700 |  | 0 | 1-227
|  | DER-MG - Departamento de Estradas de Rodagem de Minas Gerais |  |  |  |  | Data:
|  | SGIV - Sistema Integrado de Gestão da Infra-estrutura Viária | [5 empty] | Página: 76 de 143
Quadro de Quantidades
Nº do Edital: |  |  | 0521/2025
CNPJ do Fornecedor:
Nome do Fornecedor:
Setor: |  |  | DEP - DIRETORIA DE INFRAESTRUTURA E EQUIPAMENTOS PÚBLICOS
Projeto: |  |  | 7268 - 3/2025 |  |  |  | Data Projeto: | 17/02/2025
Descrição: |  |  | OBRA DE ESTAÇÕES DE TRANSFERÊNCIA BRS NA MG10 (LINHA VERDE), CONTEMPLANDO AS ESTAÇÕES SÃO COSME, SÃO DAMIÃO, VILA ESPORTIVA E JARDIM DA GLÓRIA.
Versão: |  |  | Versão inicial Onerada
Município: |  |  | Vespasiano
Extensão: |  |  | 0,000
Situação: |  |  | Licitação iniciada
Código | Serviço |  |  |  | Unid. | Qtde | Preço Unitário | Total
ED-5344#2 | TACHÃO REFLETIVO TIPO SHTPR, COM CATADIÓTRICO EM APENAS UMA FACE - EXECUÇÃO, INCLUINDO FORNECIMENTO, COLOCAÇÃO E TRANSPORTES DE TODOS OS MATERIAIS |  |  |  | un | 58,000 |  | 0 | 1-228
[7 empty] | Total: | 0
Familia: PLACAS COM FUNDO, DIZERES, SIMBOLOS E TARJAS EM PELÍCULA REFLETIVA TIPO 1 - EXECUÇÃO INCLUINDO FORNECIMENTO, FIXAÇÃO E TRANSPORTES DE TODOS OS MATERIAIS, INCLUSIVE POSTE METÁLICOS DE FIXAÇÃO
Código | Serviço |  |  |  | Unid. | Qtde | Preço Unitário | Total
ED-5110#2 | FORNECIMENTO DE PLACA CIRCULAR |  |  |  | m2 | 1,000 |  | 0 | 1-7
ED-5110#4 | FORNECIMENTO DE PLACA RETANGULAR |  |  |  | m2 | 7,600 |  | 0 | 1-211
ED-5067#5 | FORNECIMENTO DE SUPORTE SIMPLES EM ACO CARBONO GALVANIZADO DE SEÇÃO CIRCULAR COM COSTURA E PONTAS LISAS: DIÂMETRO DE 2" |  |  |  | m | 10,500 |  | 0 | 1-126
ED-5035#1 | IMPLANTAÇÃO DE PLACA EM SUPORTE SIMPLES INCLUINDO TODO MATERIAL NECESSÁRIO À SUA EXECUÇÃO |  |  |  | un | 3,000 |  | 0 | 1-258
[7 empty] | Total: | 0
|  | DER-MG - Departamento de Estradas de Rodagem de Minas Gerais |  |  |  |  | Data:
|  | SGIV - Sistema Integrado de Gestão da Infra-estrutura Viária | [5 empty] | Página: 77 de 143
Quadro de Quantidades
Nº do Edital: |  |  | 0521/2025
CNPJ do Fornecedor:
Nome do Fornecedor:
Setor: |  |  | DEP - DIRETORIA DE INFRAESTRUTURA E EQUIPAMENTOS PÚBLICOS
Projeto: |  |  | 7268 - 3/2025 |  |  |  | Data Projeto: | 17/02/2025
Descrição: |  |  | OBRA DE ESTAÇÕES DE TRANSFERÊNCIA BRS NA MG10 (LINHA VERDE), CONTEMPLANDO AS ESTAÇÕES SÃO COSME, SÃO DAMIÃO, VILA ESPORTIVA E JARDIM DA GLÓRIA.
Versão: |  |  | Versão inicial Onerada
Município: |  |  | Vespasiano
Extensão: |  |  | 0,000
Situação: |  |  | Licitação iniciada
Familia: FORNECIMENTO DE CONJUNTO COM BRAÇO PROJETADO, EM AÇO CARBONO GALVANIZADO DE SEÇÃO CIRCULAR COM COSTURA E PONTAS LISAS
Código | Serviço |  |  |  | Unid. | Qtde | Preço Unitário | Total
ED-5041#48 | FORNECIMENTO DE SUPORTE DIÂMETRO 4" - BRAÇO PROJETADO DE DIÂMETRO 3" |  |  |  | un | 1,000 |  | 0 | 1-236
ED-5035#4 | IMPLANTAÇÃO DO CONJUNTO SUPORTE COM BRAÇO PROJETADO SIMPLES INCLUINDO TODO MATERIAL NECESSÁRIO PARA SUA INSTALAÇÃO, BEM COMO A FIXAÇÃO DAS TRANSVERSINAS E ABRAÇADEIRAS |  |  |  | un | 1,000 |  | 0 | 1-685
[7 empty] | Total: | 0
Subgrupo: OBRAS COMPLEMENTARES
Código | Serviço |  |  |  | Unid. | Qtde | Preço Unitário | Total
94993 | EXECUÇÃO DE PASSEIO (CALÇADA) OU PISO DE CONCRETO COM CONCRETO MOLDADO IN LOCO, USINADO, ACABAMENTO CONVENCIONAL, ESPESSURA 6 CM, ARMADO. AF_08/2022 |  |  |  | m2 | 22,510 |  | 0 | 1-239
ED-51139 | GUIA DE MEIO-FIO, EM CONCRETO COM FCK 20MPA, PRÉ-MOLDADA, MFC-01 PADRÃO DER-MG, DIMENSÕES (12X16,7X35)CM, EXCLUSIVE SARJETA, INCLUSIVE ESCAVAÇÃO, APILOAMENTO E TRANSPORTE COM RETIRADA DO MATERIAL ESCAVADO (EM CAÇAMBA) |  |  |  | m | 29,250 |  | 0 | 1-240
ED-51140 | GUIA DE MEIO-FIO, EM CONCRETO COM FCK 20MPA, PRÉ-MOLDADA, MFC-03 PADRÃO DER-MG, DIMENSÕES (12X18X45)CM, EXCLUSIVE SARJETA, INCLUSIVE ESCAVAÇÃO, APILOAMENTO E TRANSPORTE COM RETIRADA DO MATERIAL ESCAVADO (EM CAÇAMBA) |  |  |  | m | 114,560 |  | 0 | 1-250
[7 empty] | Total: | 0
|  | DER-MG - Departamento de Estradas de Rodagem de Minas Gerais |  |  |  |  | Data:
|  | SGIV - Sistema Integrado de Gestão da Infra-estrutura Viária | [5 empty] | Página: 78 de 143
Quadro de Quantidades
Nº do Edital: |  |  | 0521/2025
CNPJ do Fornecedor:
Nome do Fornecedor:
Setor: |  |  | DEP - DIRETORIA DE INFRAESTRUTURA E EQUIPAMENTOS PÚBLICOS
Projeto: |  |  | 7268 - 3/2025 |  |  |  | Data Projeto: | 17/02/2025
Descrição: |  |  | OBRA DE ESTAÇÕES DE TRANSFERÊNCIA BRS NA MG10 (LINHA VERDE), CONTEMPLANDO AS ESTAÇÕES SÃO COSME, SÃO DAMIÃO, VILA ESPORTIVA E JARDIM DA GLÓRIA.
Versão: |  |  | Versão inicial Onerada
Município: |  |  | Vespasiano
Extensão: |  |  | 0,000
Situação: |  |  | Licitação iniciada
Familia: CONSTRUÇÃO DE PASSARELA ELEVADA PARA TRAVESSIA DE PEDESTRES, EM ASFALTO, CONFORME DEFINIDO EM PROJETO, INCLUSIVE APLICAÇÃO DE PINTURAS DE FAIXAS DE SINALIZAÇÃO..
Código | Serviço |  |  |  | Unid. | Qtde | Preço Unitário | Total
4011354 | Pintura de ligação - emulsão com polímero |  |  |  | m2 | 120,560 |  | 0 | 1-252
ED-29233 | TRANSPORTE DE MATERIAL DE QUALQUER NATUREZA EM CAMINHÃO, DISTÂNCIA MAIOR QUE 10KM E MENOR OU IGUAL A 20KM, DENTRO DO PERÍMETRO URBANO, EXCLUSIVE CARGA, INCLUSIVE DESCARGA (CBUQ ATÉ PISTA-DMT= 15 KM) |  |  |  | M3xKM | 345,000 |  | 0 | 1-253
ED-7623 | EXECUÇÃO E APLICAÇÃO DE CONCRETO BETUMINOSO USINADO A QUENTE (CBUQ), MASSA COMERCIAL, INCLUINDO FORNECIMENTO E TRANSPORTE DOS AGREGADOS E MATERIAL BETUMINOSO, EXCLUSIVE TRANSPORTE DA MASSA ASFÁLTICA ATÉ A PISTA |  |  |  | m3 | 23,000 |  | 0 | 1-254
[7 empty] | Total: | 0
Subgrupo: PSCIP
Código | Serviço |  |  |  | Unid. | Qtde | Preço Unitário | Total
ED-50193 | EXTINTOR DE INCÊNDIO TIPO PÓ QUÍMICO 2-A:20-B:C, CAPACIDADE 6 KG |  |  |  | U | 1,000 |  | 0 | 1-487
ED-50205 | PLACA FOTOLUMINESCENTE PARA SINALIZAÇÃO DE EMERGÊNCIA, TIPO "S12", DIMENSÃO (380X190)MM, INCLUSIVE FIXAÇÃO SAÍDA |  |  |  | un | 2,000 |  | 0 | 1-488
ED-50199 | PLACA FOTOLUMINESCENTE PARA SINALIZAÇÃO DE EMERGÊNCIA, TIPO "E5", DIMENSÃO (300X300)MM, INCLUSIVE FIXAÇÃO |  |  |  | un | 1,000 |  | 0 | 1-163
[7 empty] | Total: | 0
|  | DER-MG - Departamento de Estradas de Rodagem de Minas Gerais |  |  |  |  | Data:
|  | SGIV - Sistema Integrado de Gestão da Infra-estrutura Viária | [5 empty] | Página: 79 de 143
Quadro de Quantidades
Nº do Edital: |  |  | 0521/2025
CNPJ do Fornecedor:
Nome do Fornecedor:
Setor: |  |  | DEP - DIRETORIA DE INFRAESTRUTURA E EQUIPAMENTOS PÚBLICOS
Projeto: |  |  | 7268 - 3/2025 |  |  |  | Data Projeto: | 17/02/2025
Descrição: |  |  | OBRA DE ESTAÇÕES DE TRANSFERÊNCIA BRS NA MG10 (LINHA VERDE), CONTEMPLANDO AS ESTAÇÕES SÃO COSME, SÃO DAMIÃO, VILA ESPORTIVA E JARDIM DA GLÓRIA.
Versão: |  |  | Versão inicial Onerada
Município: |  |  | Vespasiano
Extensão: |  |  | 0,000
Situação: |  |  | Licitação iniciada
Subgrupo: LIMPEZA PERMANENTE
Código | Serviço |  |  |  | Unid. | Qtde | Preço Unitário | Total
ED-50270 | LIMPEZA PERMANENTE DA OBRA - 01 SERVENTE X 4 HORAS DIÁRIAS |  |  |  | mês | 8,000 |  | 0 | 1-429
[7 empty] | Total: | 0
Grupo: ESTAÇÃO DE INTEGRAÇÃO Nº 02 - ESTAÇÃO DAMIÃO
Subgrupo: SERVIÇOS PRELIMINARES - CANTEIRO DE OBRAS
Código | Serviço |  |  |  | Unid. | Qtde | Preço Unitário | Total
ED-50702 | DESMATAMENTO, DESTOCAMENTO E LIMPEZA, INCLUSIVE TRANSPORTE ATÉ CINQUENTA (50) METROS |  |  |  | m2 | 339,510 |  | 0 | 1-257
ED-28427 | FORNECIMENTO E COLOCAÇÃO DE PLACA DE OBRA EM CHAPA GALVANIZADA #26, ESP. 0,45MM, DIMENSÃO (3X1,5)M, PLOTADA COM ADESIVO VINÍLICO, AFIXADA COM REBITES 4,8X40MM, EM ESTRUTURA METÁLICA DE METALON 20X20MM, ESP. 1,25MM, INCLUSIVE SUPORTE EM EUCALIPTO AUTOCLAVADO PINTADO COM TINTA PVA DUAS (2) DEMÃOS |  |  |  | un | 1,000 |  | 0 | 1-852
ED-29823 | TAPUME FIXO DE PROTEÇÃO PARA FECHAMENTO DE OBRA EM TELHA METÁLICA GALVANIZADA, TIPO TRAPEZOIDAL, ESP. 0,5MM, COM MÓDULO NA DIMENSÃO DE (300X220)CM, COM REAPROVEITAMENTO, EXCLUSIVE PINTURA ESMALTE, INCLUSIVE PONTALETE E FIXAÇÃO |  |  |  | m2 | 140,000 |  | 0 | 1-853
|  | DER-MG - Departamento de Estradas de Rodagem de Minas Gerais |  |  |  |  | Data:
|  | SGIV - Sistema Integrado de Gestão da Infra-estrutura Viária | [5 empty] | Página: 80 de 143
Quadro de Quantidades
Nº do Edital: |  |  | 0521/2025
CNPJ do Fornecedor:
Nome do Fornecedor:
Setor: |  |  | DEP - DIRETORIA DE INFRAESTRUTURA E EQUIPAMENTOS PÚBLICOS
Projeto: |  |  | 7268 - 3/2025 |  |  |  | Data Projeto: | 17/02/2025
Descrição: |  |  | OBRA DE ESTAÇÕES DE TRANSFERÊNCIA BRS NA MG10 (LINHA VERDE), CONTEMPLANDO AS ESTAÇÕES SÃO COSME, SÃO DAMIÃO, VILA ESPORTIVA E JARDIM DA GLÓRIA.
Versão: |  |  | Versão inicial Onerada
Município: |  |  | Vespasiano
Extensão: |  |  | 0,000
Situação: |  |  | Licitação iniciada
Código | Serviço |  |  |  | Unid. | Qtde | Preço Unitário | Total
ED-50155 | LOCAÇÃO DE BANHEIRO QUÍMICO, DIMENSÃO (110X120X230)CM, LINHA PADRÃO, CONTENDO UMA (1) PIA/HIGIENIZADOR DE MÃOS, INCLUSIVE MANUTENÇÃO E MOBILIZAÇÃO/DESMOBILIZAÇÃO |  |  |  | mês | 8,000 |  | 0 | 1-42
ED-16351 | LOCAÇÃO DE CONTAINER COM ISOLAMENTO TÉRMICO, TIPO 4, PARA REFEITÓRIO DE OBRA, COM MEDIDAS REFERENCIAIS DE (6) METROS COMPRIMENTO, (2,3) METROS LARGURA E (2,5) METROS ALTURA ÚTIL INTERNA, INCLUSIVE LIGAÇÕES ELÉTRICAS INTERNAS, EXCLUSIVE MOBILIZAÇÃO/DESMOBILIZAÇÃO E LIGAÇÕES PROVISÓRIAS EXTERNAS |  |  |  | mês | 8,000 |  | 0 | 1-43
ED-16359 | LIGAÇÕES PROVISÓRIAS PARA CONTAINER TIPO 4 (CORRESPONDENTE AO CÓDIGO ED-16351) |  |  |  | un | 1,000 |  | 0 | 1-44
ED-5035#5 | EXECUÇÃO DE RELOCAÇÃO DE POSTES DE REDE ELÉTRICA CEMIG |  |  |  | un | 2,000 |  | 0 | 1-233
ED-9813#1 | RELOCAÇÃO DE REDE ELÉTRICA CEMIG |  |  |  | m | 135,000 |  | 0 | 1-259
ED-17989 | LOCAÇÃO DE OBRA COM GABARITO DE TÁBUAS CORRIDAS PONTALETADAS A CADA 2,00M, REAPROVEITAMENTO (2X), INCLUSIVE ACOMPANHAMENTO DE EQUIPE TOPOGRÁFICA PARA MARCAÇÃO DE PONTO TOPOGRÁFICO |  |  |  | m | 136,000 |  | 0 | 1-260
[7 empty] | Total: | 0
|  | DER-MG - Departamento de Estradas de Rodagem de Minas Gerais |  |  |  |  | Data:
|  | SGIV - Sistema Integrado de Gestão da Infra-estrutura Viária | [5 empty] | Página: 81 de 143
Quadro de Quantidades
Nº do Edital: |  |  | 0521/2025
CNPJ do Fornecedor:
Nome do Fornecedor:
Setor: |  |  | DEP - DIRETORIA DE INFRAESTRUTURA E EQUIPAMENTOS PÚBLICOS
Projeto: |  |  | 7268 - 3/2025 |  |  |  | Data Projeto: | 17/02/2025
Descrição: |  |  | OBRA DE ESTAÇÕES DE TRANSFERÊNCIA BRS NA MG10 (LINHA VERDE), CONTEMPLANDO AS ESTAÇÕES SÃO COSME, SÃO DAMIÃO, VILA ESPORTIVA E JARDIM DA GLÓRIA.
Versão: |  |  | Versão inicial Onerada
Município: |  |  | Vespasiano
Extensão: |  |  | 0,000
Situação: |  |  | Licitação iniciada
Subgrupo: DEMOLIÇÕES E REMOÇÕES
Código | Serviço |  |  |  | Unid. | Qtde | Preço Unitário | Total
ED-48473 | REMOÇÃO MANUAL DE GUIA DE MEIO-FIO EM PEDRA (GNAISSE, BASALTO, ETC.), COM REAPROVEITAMENTO, INCLUSIVE AFASTAMENTO E EMPILHAMENTO, EXCLUSIVE TRANSPORTE E RETIRADA DO MATERIAL REMOVIDO NÃO REAPROVEITÁVEL |  |  |  | m | 48,520 |  | 0 | 1-298
ED-48445 | DEMOLIÇÃO MECANIZADA DE CONCRETO ARMADO, COM EQUIPAMENTO PNEUMÁTICO, INCLUSIVE AFASTAMENTO E EMPILHAMENTO, EXCLUSIVE TRANSPORTE E RETIRADA DO MATERIAL DEMOLIDO |  |  |  | m3 | 66,300 |  | 0 | 1-299
ED-48486 | DEMOLIÇÃO MECANIZADA DE LAJE DE CONCRETO ARMADO, COM ESPESSURA DE ATÉ 15CM, , COM EQUIPAMENTO PNEUMÁTICO, INCLUSIVE AFASTAMENTO E EMPILHAMENTO, EXCLUSIVE TRANSPORTE E RETIRADA DO MATERIAL DEMOLIDO |  |  |  | m2 | 32,000 |  | 0 | 1-300
ED-51132 | CARGA MECÂNICA DE MATERIAL DE QUALQUER NATUREZA SOBRE CAMINHÃO, EXCLUSIVE TRANSPORTE |  |  |  | m3 | 33,740 |  | 0 | 1-301
ED-29232 | TRANSPORTE DE MATERIAL DE QUALQUER NATUREZA EM CAMINHÃO, DISTÂNCIA MAIOR QUE 5KM E MENOR OU IGUAL A 10KM, DENTRO DO PERÍMETRO URBANO, EXCLUSIVE CARGA, INCLUSIVE DESCARGA |  |  |  | M3xKM | 337,400 |  | 0 | 1-302
ED-14509#1 | DISPOSIÇÃO FINAL DE MATERIAL DE QUALQUER NATUREZA EM ÁREA A SER INDICADA PELA PREFEITURA DE VESPASIANO |  |  |  | m3 | 33,740 |  | 0 | 1-303
[7 empty] | Total: | 0
|  | DER-MG - Departamento de Estradas de Rodagem de Minas Gerais |  |  |  |  | Data:
|  | SGIV - Sistema Integrado de Gestão da Infra-estrutura Viária | [5 empty] | Página: 82 de 143
Quadro de Quantidades
Nº do Edital: |  |  | 0521/2025
CNPJ do Fornecedor:
Nome do Fornecedor:
Setor: |  |  | DEP - DIRETORIA DE INFRAESTRUTURA E EQUIPAMENTOS PÚBLICOS
Projeto: |  |  | 7268 - 3/2025 |  |  |  | Data Projeto: | 17/02/2025
Descrição: |  |  | OBRA DE ESTAÇÕES DE TRANSFERÊNCIA BRS NA MG10 (LINHA VERDE), CONTEMPLANDO AS ESTAÇÕES SÃO COSME, SÃO DAMIÃO, VILA ESPORTIVA E JARDIM DA GLÓRIA.
Versão: |  |  | Versão inicial Onerada
Município: |  |  | Vespasiano
Extensão: |  |  | 0,000
Situação: |  |  | Licitação iniciada
Subgrupo: MOVIMENTAÇÃO DE TERRA
Código | Serviço |  |  |  | Unid. | Qtde | Preço Unitário | Total
4805767 | Escavação manual em material de 2ª categoria na profundidade de 1 a 2 m |  |  |  | m3 | 30,580 |  | 0 | 1-305
ED-51107 | ESCAVAÇÃO MANUAL DE VALA COM PROFUNDIDADE MENOR OU IGUAL A 1,5M, INCLUSIVE DESCARGA LATERAL |  |  |  | m3 | 4,200 |  | 0 | 1-306
ED-51093 | APILOAMENTO MANUAL EM FUNDO DE VALA COM SOQUETE, EXCLUSIVE ESCAVAÇÃO |  |  |  | m2 | 113,460 |  | 0 | 1-307
ED-51123 | REGULARIZAÇÃO MANUAL E COMPACTAÇÃO MECANIZADA DE TERRENO COM PLACA VIBRATÓRIA, EXCLUSIVE DESMATAMENTO, DESTOCAMENTO, LIMPEZA/ROÇADA DO TERRENO |  |  |  | m2 | 37,520 |  | 0 | 1-308
ED-51121 | REATERRO MANUAL DE VALA, INCLUSIVE ESPALHAMENTO E COMPACTAÇÃO MECANIZADA COM PLACA VIBRATÓRIA |  |  |  | m3 | 10,430 |  | 0 | 1-309
ED-51132 | CARGA MECÂNICA DE MATERIAL DE QUALQUER NATUREZA SOBRE CAMINHÃO, EXCLUSIVE TRANSPORTE |  |  |  | m3 | 31,860 |  | 0 | 1-310
ED-29231 | TRANSPORTE DE MATERIAL DE QUALQUER NATUREZA EM CAMINHÃO, DISTÂNCIA MAIOR QUE 2KM E MENOR OU IGUAL A 5KM, DENTRO DO PERÍMETRO URBANO, EXCLUSIVE CARGA, INCLUSIVE DESCARGA |  |  |  | M3xKM | 474,980 |  | 0 | 1-311
ED-14509#1 | DISPOSIÇÃO FINAL DE MATERIAL DE QUALQUER NATUREZA EM ÁREA A SER INDICADA PELA PREFEITURA DE VESPASIANO |  |  |  | m3 | 31,360 |  | 0 | 1-312
[7 empty] | Total: | 0
|  | DER-MG - Departamento de Estradas de Rodagem de Minas Gerais |  |  |  |  | Data:
|  | SGIV - Sistema Integrado de Gestão da Infra-estrutura Viária | [5 empty] | Página: 83 de 143
Quadro de Quantidades
Nº do Edital: |  |  | 0521/2025
CNPJ do Fornecedor:
Nome do Fornecedor:
Setor: |  |  | DEP - DIRETORIA DE INFRAESTRUTURA E EQUIPAMENTOS PÚBLICOS
Projeto: |  |  | 7268 - 3/2025 |  |  |  | Data Projeto: | 17/02/2025
Descrição: |  |  | OBRA DE ESTAÇÕES DE TRANSFERÊNCIA BRS NA MG10 (LINHA VERDE), CONTEMPLANDO AS ESTAÇÕES SÃO COSME, SÃO DAMIÃO, VILA ESPORTIVA E JARDIM DA GLÓRIA.
Versão: |  |  | Versão inicial Onerada
Município: |  |  | Vespasiano
Extensão: |  |  | 0,000
Situação: |  |  | Licitação iniciada
Subgrupo: ESTRUTURAS DE CONCRETO ARMADO - MUROS DE ARRIMO
Código | Serviço |  |  |  | Unid. | Qtde | Preço Unitário | Total
ED-49812 | LASTRO DE CONCRETO MAGRO, INCLUSIVE TRANSPORTE, LANÇAMENTO E ADENSAMENTO |  |  |  | m3 | 1,340 |  | 0 | 1-314
ED-49811 | FÔRMA E DESFORMA PARA VIGA-CINTA/BLOCO COM COMPENSADO RESINADO, ESP. 12MM, REAPROVEITAMENTO (3X) (FUNDAÇÃO) |  |  |  | m2 | 60,960 |  | 0 | 1-315
ED-49805 | FORNECIMENTO DE CONCRETO ESTRUTURAL, USINADO BOMBEADO, COM FCK 25MPA, INCLUSIVE LANÇAMENTO, ADENSAMENTO E ACABAMENTO (FUNDAÇÃO) |  |  |  | m3 | 15,230 |  | 0 | 1-316
ED-29621 | APLICAÇÃO DE GRAUTE COM ARGAMASSA DE CIMENTO, CAL HIDRATADA, AREIA E BRITA, TRAÇO (1:0,1:3:2), INCLUSIVE PREPARO MECANIZADO, TRANSPORTE E LANÇAMENTO |  |  |  | m3 | 0,450 |  | 0 | 1-317
ED-29548 | CORTE, DOBRA E MONTAGEM DE AÇO CA-60, DIÂMETRO 5MM, INCLUSIVE ESPAÇADOR |  |  |  | Kg | 56,000 |  | 0 | 1-318
ED-29549 | CORTE, DOBRA E MONTAGEM DE AÇO CA-50, DIÂMETRO 6,3MM, INCLUSIVE ESPAÇADOR |  |  |  | Kg | 27,000 |  | 0 | 1-319
ED-29551 | CORTE, DOBRA E MONTAGEM DE AÇO CA-50, DIÂMETRO 10MM, INCLUSIVE ESPAÇADOR |  |  |  | Kg | 733,000 |  | 0 | 1-320
ED-49638 | FORNECIMENTO DE CONCRETO ESTRUTURAL, USINADO BOMBEADO, COM FCK 25MPA, INCLUSIVE LANÇAMENTO, ADENSAMENTO E ACABAMENTO |  |  |  | m3 | 9,318 |  | 0 | 1-321
[7 empty] | Total: | 0
|  | DER-MG - Departamento de Estradas de Rodagem de Minas Gerais |  |  |  |  | Data:
|  | SGIV - Sistema Integrado de Gestão da Infra-estrutura Viária | [5 empty] | Página: 84 de 143
Quadro de Quantidades
Nº do Edital: |  |  | 0521/2025
CNPJ do Fornecedor:
Nome do Fornecedor:
Setor: |  |  | DEP - DIRETORIA DE INFRAESTRUTURA E EQUIPAMENTOS PÚBLICOS
Projeto: |  |  | 7268 - 3/2025 |  |  |  | Data Projeto: | 17/02/2025
Descrição: |  |  | OBRA DE ESTAÇÕES DE TRANSFERÊNCIA BRS NA MG10 (LINHA VERDE), CONTEMPLANDO AS ESTAÇÕES SÃO COSME, SÃO DAMIÃO, VILA ESPORTIVA E JARDIM DA GLÓRIA.
Versão: |  |  | Versão inicial Onerada
Município: |  |  | Vespasiano
Extensão: |  |  | 0,000
Situação: |  |  | Licitação iniciada
Subgrupo: ESTRUTURA METÁLICA PARA A COBERTURA
Código | Serviço |  |  |  | Unid. | Qtde | Preço Unitário | Total
ED-49664 | FORNECIMENTO DE ESTRUTURA METÁLICA EM PERFIL LAMINADO, INCLUSIVE FABRICAÇÃO, TRANSPORTE, MONTAGEM E APLICAÇÃO DE FUNDO PREPARADOR ANTICORROSIVO EM SUPERFÍCIE METÁLICA, UMA (1) DEMÃO |  |  |  | Kg | 4.118,000 |  | 0 | 1-323
ED-50497 | PINTURA ESMALTE BASE SOLVENTE EM ESTRUTURA METÁLICA, DUAS (2) DEMÃOS, COM APLICAÇÃO MANUAL, INCLUSIVE UMA (1) DEMÃO FUNDO GALVANIZADO |  |  |  | m2 | 315,000 |  | 0 | 1-324
[7 empty] | Total: | 0
Subgrupo: ARQUITETURA
Familia: VEDAÇÕES LATERAIS
Código | Serviço |  |  |  | Unid. | Qtde | Preço Unitário | Total
ED-32115 | GUARDA-CORPO, ALTURA 130CM, EM TUBO GALVANIZADO, COM COSTURA, DIÂMETRO 2", ESP. 3MM, GRADIL COM PERFIL CANTONEIRA (1"X1/8") E TELA QUADRICULADA ONDULADA, COM MALHA DE 25,4MM (1"), FIO 10 (3,40MM), CONFORME CADERNO DE PROJETO PADRÃO PENITENCIÁRIA-MG (DETALHE D42A), INCLUSIVE FORNECIMENTO, INSTALAÇÃO E PINTURA ESMALTE SINTÉTICO, DUAS (2) DEMÃOS COM UMA (1) DEMÃO DE FUNDO ANTICORROSIVO |  |  |  | m | 5,700 |  | 0 | 1-329
ED-5110#7 | FORNECIMENTO E INSTALAÇÃO DE VEDAÇÃO COM PLACA DE ACM DE 4MM E PINTURA EXTERNA POLIÉSTER |  |  |  | m2 | 48,800 |  | 0 | 1-618
|  | DER-MG - Departamento de Estradas de Rodagem de Minas Gerais |  |  |  |  | Data:
|  | SGIV - Sistema Integrado de Gestão da Infra-estrutura Viária | [5 empty] | Página: 85 de 143
Quadro de Quantidades
Nº do Edital: |  |  | 0521/2025
CNPJ do Fornecedor:
Nome do Fornecedor:
Setor: |  |  | DEP - DIRETORIA DE INFRAESTRUTURA E EQUIPAMENTOS PÚBLICOS
Projeto: |  |  | 7268 - 3/2025 |  |  |  | Data Projeto: | 17/02/2025
Descrição: |  |  | OBRA DE ESTAÇÕES DE TRANSFERÊNCIA BRS NA MG10 (LINHA VERDE), CONTEMPLANDO AS ESTAÇÕES SÃO COSME, SÃO DAMIÃO, VILA ESPORTIVA E JARDIM DA GLÓRIA.
Versão: |  |  | Versão inicial Onerada
Município: |  |  | Vespasiano
Extensão: |  |  | 0,000
Situação: |  |  | Licitação iniciada
Código | Serviço |  |  |  | Unid. | Qtde | Preço Unitário | Total
ED-51160 | VIDRO TEMPERADO TRANSPARENTE INCOLOR, ESP. 10MM, INCLUSIVE FIXAÇÃO E VEDAÇÃO COM GUARNIÇÃO/GAXETA DE BORRACHA NEOPRENE, FORNECIMENTO E INSTALAÇÃO, EXCLUSIVE CAIXILHO/PERFIL |  |  |  | m2 | 88,570 |  | 0 | 1-331
ED-5110#1 | FORNECIMENTO E INSTALAÇÃO DE BRISE HORIZONTAL EM ALUMÍNIO ANODIZADO COM PINTURA ELETROSTÁTICA CINZA CLARO. MODELO CELOSIA 70S (MENOR DIMENSÃO POSSÍVEL) DA HUNTER DOUGLAS OU EQUIVALENTE |  |  |  | m2 | 13,910 |  | 0 | 1-332
[7 empty] | Total: | 0
Familia: PISOS
Código | Serviço |  |  |  | Unid. | Qtde | Preço Unitário | Total
ED-5110#5 | FORNECIMENTO E INSTALAÇÃO DE PLACAS DE CONCRETO PRÉ-MOLDADO, SUSPENSA SOBRE TRILHO METÁLICO. DIMENSÕES 142,5CM X 51CM, COM 10CM DE ESPESSURA |  |  |  | m2 | 64,570 |  | 0 | 1-368
[7 empty] | Total: | 0
Familia: COBERTURA - FORNECIMENTO E MONTAGEM
Código | Serviço |  |  |  | Unid. | Qtde | Preço Unitário | Total
|  | DER-MG - Departamento de Estradas de Rodagem de Minas Gerais |  |  |  |  | Data:
|  | SGIV - Sistema Integrado de Gestão da Infra-estrutura Viária | [5 empty] | Página: 86 de 143
Quadro de Quantidades
Nº do Edital: |  |  | 0521/2025
CNPJ do Fornecedor:
Nome do Fornecedor:
Setor: |  |  | DEP - DIRETORIA DE INFRAESTRUTURA E EQUIPAMENTOS PÚBLICOS
Projeto: |  |  | 7268 - 3/2025 |  |  |  | Data Projeto: | 17/02/2025
Descrição: |  |  | OBRA DE ESTAÇÕES DE TRANSFERÊNCIA BRS NA MG10 (LINHA VERDE), CONTEMPLANDO AS ESTAÇÕES SÃO COSME, SÃO DAMIÃO, VILA ESPORTIVA E JARDIM DA GLÓRIA.
Versão: |  |  | Versão inicial Onerada
Município: |  |  | Vespasiano
Extensão: |  |  | 0,000
Situação: |  |  | Licitação iniciada
Código | Serviço |  |  |  | Unid. | Qtde | Preço Unitário | Total
ED-5202#4 | EXECUÇÃO DE SISTEMA TERMO-ACÚSTICO REF. TERMILOR TP-30 DA PERFILOR OU EQUIVALENTE COM CHAPA SUPERIOR E INFERIOR PRÉ-PINTADA COR BRANCO RAL 9010, AMBAS COM ESP. 0,5MM E MIOLO EM LÃ DE VIDRO, ESTRUTURA METÁLICA DE SUSTENTAÇÃO COM PINTURA SUMASTIC 228 CORES E SUMATANE HB SEMI-BRILHO COR AMARELO 1130 MUNSELL 10Y 8/14 |  |  |  | m2 | 81,970 |  | 0 | 1-370
ED-50497 | PINTURA ESMALTE BASE SOLVENTE EM ESTRUTURA METÁLICA, DUAS (2) DEMÃOS, COM APLICAÇÃO MANUAL, INCLUSIVE UMA (1) DEMÃO FUNDO GALVANIZADO |  |  |  | m2 | 315,000 |  | 0 | 1-371
[7 empty] | Total: | 0
Familia: ESQUADRIAS
Código | Serviço |  |  |  | Unid. | Qtde | Preço Unitário | Total
ED-29477 | PORTA VENEZIANA EM ALUMÍNIO COMPLETA, DIMENSÃO (60X210)CM, TIPO DE ABRIR, COM UMA (1) FOLHA, LINHA 25/SUPREMA, ACABAMENTO ANODIZADO NATURAL, INCLUSIVE PERFIS, FERRAGENS E INSTALAÇÃO |  |  |  | un | 1,000 |  | 0 | 1-373
ED-5041#56 | FORNECIMENTO E INSTALAÇÃO DE CATRACA TIPO TORNIQUETE MODELO WOLTOR lll COMPACT OU EQUIVALENTE E ANTECÂMARA COM GRADIL METÁLICO E DUAS PORTAS DE ABRIR, TRATAMENTO ANTICORROSÃO E PINTURA ELETROSTÁTICA COR CINZA CLARO |  |  |  | un | 1,000 |  | 0 | 1-327
|  | DER-MG - Departamento de Estradas de Rodagem de Minas Gerais |  |  |  |  | Data:
|  | SGIV - Sistema Integrado de Gestão da Infra-estrutura Viária | [5 empty] | Página: 87 de 143
Quadro de Quantidades
Nº do Edital: |  |  | 0521/2025
CNPJ do Fornecedor:
Nome do Fornecedor:
Setor: |  |  | DEP - DIRETORIA DE INFRAESTRUTURA E EQUIPAMENTOS PÚBLICOS
Projeto: |  |  | 7268 - 3/2025 |  |  |  | Data Projeto: | 17/02/2025
Descrição: |  |  | OBRA DE ESTAÇÕES DE TRANSFERÊNCIA BRS NA MG10 (LINHA VERDE), CONTEMPLANDO AS ESTAÇÕES SÃO COSME, SÃO DAMIÃO, VILA ESPORTIVA E JARDIM DA GLÓRIA.
Versão: |  |  | Versão inicial Onerada
Município: |  |  | Vespasiano
Extensão: |  |  | 0,000
Situação: |  |  | Licitação iniciada
Código | Serviço |  |  |  | Unid. | Qtde | Preço Unitário | Total
ED-5041#45 | FORNECIMENTO E INSTALAÇÃO DE PORTA DE CORRER AUTOMÁTICA PARA PLATAFORMA, FOLHAS COM CAIXILHOS DE ALUMÍNIO (REF.: KAWNEER, LINHA ÚNICA), VEDAÇÃO COM VIDROS INCOLORES TEMPERADOS DE 10mm, GUIA EMBUTIDA NO PISO. MECANISMO COM MOTOR ELÉTRICO TIPO BRUSHLESS DE 150W, CORREIA DENTADA DE TRAÇÃO E MÓDULO ELETRÔNICO DE CONTROLE E GERENCIAMENTO. CONJUNTO COM COMPONENTES PARA INTERFACES ELETRÔNICAS, SEMÁFOROS PARA CONDUTORES, SINALIZADORES VISUAIS E SONOROS, BOTÃO DE EMERGÊNCIA, SENSORES DE POSICIONAMENTO DE VEÍCULO, MÓDULOS RECEPTORES E EMISSORES DE FREQÜÊNCIA E PROGRAMADORES DIGITAIS (REF.: WOLPAC, WOLDOOR). VÃO LIVRE DE 132CM |  |  |  | un | 4,000 |  | 0 | 1-374
[7 empty] | Total: | 0
Familia: LOUÇAS, METAIS, EQUIPAMENTOS E ACESSORIOS
Código | Serviço |  |  |  | Unid. | Qtde | Preço Unitário | Total
ED-50297 | BACIA SANITÁRIA (VASO) DE LOUÇA COM CAIXA ACOPLADA, COR BRANCA, INCLUSIVE ACESSÓRIOS DE FIXAÇÃO/VEDAÇÃO, ENGATE FLEXÍVEL METÁLICO E REJUNTAMENTO, EXCLUSIVE ASSENTO |  |  |  | un | 1,000 |  | 0 | 1-376
ED-48156 | ASSENTO PLÁSTICO PARA BACIA SANITÁRIA, NA COR BRANCA, PADRÃO POPULAR, INCLUSIVE ACESSÓRIOS PARA FIXAÇÃO |  |  |  | un | 1,000 |  | 0 | 1-839
|  | DER-MG - Departamento de Estradas de Rodagem de Minas Gerais |  |  |  |  | Data:
|  | SGIV - Sistema Integrado de Gestão da Infra-estrutura Viária | [5 empty] | Página: 88 de 143
Quadro de Quantidades
Nº do Edital: |  |  | 0521/2025
CNPJ do Fornecedor:
Nome do Fornecedor:
Setor: |  |  | DEP - DIRETORIA DE INFRAESTRUTURA E EQUIPAMENTOS PÚBLICOS
Projeto: |  |  | 7268 - 3/2025 |  |  |  | Data Projeto: | 17/02/2025
Descrição: |  |  | OBRA DE ESTAÇÕES DE TRANSFERÊNCIA BRS NA MG10 (LINHA VERDE), CONTEMPLANDO AS ESTAÇÕES SÃO COSME, SÃO DAMIÃO, VILA ESPORTIVA E JARDIM DA GLÓRIA.
Versão: |  |  | Versão inicial Onerada
Município: |  |  | Vespasiano
Extensão: |  |  | 0,000
Situação: |  |  | Licitação iniciada
Código | Serviço |  |  |  | Unid. | Qtde | Preço Unitário | Total
ED-2552 | LAVATÓRIO DE CANTO DE LOUÇA BRANCA SEM COLUNA, TAMANHO PEQUENO, INCLUSIVE ACESSÓRIOS DE FIXAÇÃO COM PARAFUSO CASTELO, VÁLVULA DE ESCOAMENTO DE METAL COM ACABAMENTO CROMADO, SIFÃO DE METAL TIPO COPO COM ACABAMENTO CROMADO, E REJUNTAMENTO, EXCLUSIVE TORNEIRA E ENGATE FLEXÍVEL |  |  |  | un | 1,000 |  | 0 | 1-377
[7 empty] | Total: | 0
Familia: METAIS
Código | Serviço |  |  |  | Unid. | Qtde | Preço Unitário | Total
ED-50329 | TORNEIRA METÁLICA PARA LAVATÓRIO, FECHAMENTO AUTOMÁTICO, ACABAMENTO CROMADO, COM AREJADOR, APLICAÇÃO DE MESA, INCLUSIVE ENGATE FLEXÍVEL METÁLICO |  |  |  | un | 1,000 |  | 0 | 1-379
[7 empty] | Total: | 0
Familia: EQUIPAMENTOS E MOBILIARIOS
Código | Serviço |  |  |  | Unid. | Qtde | Preço Unitário | Total
ED-5041#3 | FORNECIMENTO E INSTALAÇÃO DE ARMÁRIO DE AÇO GALVANIZADO COM 110CM DE LARGURA E 25CM DE PROFUNDIDADE, COM TRANCAS INDIVIDUAIS. TRATAMENTO ANTICORROSÃO E ACABAMENTO EM PINTURA ELETROSTÁTICA CINZA CLARO |  |  |  | un | 1,000 |  | 0 | 1-381
|  | DER-MG - Departamento de Estradas de Rodagem de Minas Gerais |  |  |  |  | Data:
|  | SGIV - Sistema Integrado de Gestão da Infra-estrutura Viária | [5 empty] | Página: 89 de 143
Quadro de Quantidades
Nº do Edital: |  |  | 0521/2025
CNPJ do Fornecedor:
Nome do Fornecedor:
Setor: |  |  | DEP - DIRETORIA DE INFRAESTRUTURA E EQUIPAMENTOS PÚBLICOS
Projeto: |  |  | 7268 - 3/2025 |  |  |  | Data Projeto: | 17/02/2025
Descrição: |  |  | OBRA DE ESTAÇÕES DE TRANSFERÊNCIA BRS NA MG10 (LINHA VERDE), CONTEMPLANDO AS ESTAÇÕES SÃO COSME, SÃO DAMIÃO, VILA ESPORTIVA E JARDIM DA GLÓRIA.
Versão: |  |  | Versão inicial Onerada
Município: |  |  | Vespasiano
Extensão: |  |  | 0,000
Situação: |  |  | Licitação iniciada
Código | Serviço |  |  |  | Unid. | Qtde | Preço Unitário | Total
ED-5041#4 | FORNECIMENTO E INSTALAÇÃO DE CAIXA METÁLICA PARA APOIAR MONITOR, COM SUPORTE EM METALON 4X4CM, COM TRATAMENTO ANTICORROSÃO, ACABAMENTO EM PINTURA ELETROSTÁTICA CINZA CLARO E TRANCA |  |  |  | un | 2,000 |  | 0 | 1-382
ED-5041#33 | FORNECIMENTO E INSTALAÇÃO DE MÓDULO PRÉ-FABRICADO DE BANHEIRO EM CHAPAS METÁLICAS, COM ANTECÂMARA, COM TUBULAÇÕES EMBUTIDAS, PISO ELEVADO. TRATAMENTO ANTICORROSÃO, COM ACABAMENTO EM PINTURA ELETROSTÁTICA COR CINZA CLARO. DIMENSÕES 285CM X 86CM E 216CM DE ALTURA |  |  |  | un | 1,000 |  | 0 | 1-383
ED-5041#21 | FORNECIMENTO E INSTALAÇÃO DE MONITOR PROFISSIONAL DE 32" RESOLUÇÃO DE 1920x1080, FHD, PARA UTILIZAÇÃO 24 HORAS/DIA E 7 DIAS/SEMANA, UTILIZAÇÃO EM VIDEOWALL, TECNOLOGIA IPS, SAIDA RGB PARA DISPLAY PORT DP, AUDIO, AUTO FALATE EXTERNO, ENTRADA HDMI (2), DP, DVI-D, RGB, Audio, Wi-Fi 802.11n / DISPLAY PORT (DP1.2). ENTRADA DE VIDEO HDMI, MEDINDO 91x53x5CM (LxAxP) E INTEGRAÇÃO COM SOFTWARE DE GERENCIAMENTO (REF: LG32SM5D OU EQUIVALENTE) |  |  |  | un | 2,000 |  | 0 | 1-384
[7 empty] | Total: | 0
|  | DER-MG - Departamento de Estradas de Rodagem de Minas Gerais |  |  |  |  | Data:
|  | SGIV - Sistema Integrado de Gestão da Infra-estrutura Viária | [5 empty] | Página: 90 de 143
Quadro de Quantidades
Nº do Edital: |  |  | 0521/2025
CNPJ do Fornecedor:
Nome do Fornecedor:
Setor: |  |  | DEP - DIRETORIA DE INFRAESTRUTURA E EQUIPAMENTOS PÚBLICOS
Projeto: |  |  | 7268 - 3/2025 |  |  |  | Data Projeto: | 17/02/2025
Descrição: |  |  | OBRA DE ESTAÇÕES DE TRANSFERÊNCIA BRS NA MG10 (LINHA VERDE), CONTEMPLANDO AS ESTAÇÕES SÃO COSME, SÃO DAMIÃO, VILA ESPORTIVA E JARDIM DA GLÓRIA.
Versão: |  |  | Versão inicial Onerada
Município: |  |  | Vespasiano
Extensão: |  |  | 0,000
Situação: |  |  | Licitação iniciada
Familia: ACESSORIOS DIVERSOS
Código | Serviço |  |  |  | Unid. | Qtde | Preço Unitário | Total
ED-48176 | CABIDE METÁLICO, GANCHO SIMPLES, ACABAMENTO CROMADO, INCLUSIVE ACESSÓRIOS PARA FIXAÇÃO |  |  |  | un | 1,000 |  | 0 | 1-386
ED-48183 | DISTRIBUIDOR/DISPENSER PARA PAPEL HIGIÊNICO EM PLÁSTICO, TIPO SOBREPOR, INCLUSIVE ACESSÓRIOS DE FIXAÇÃO |  |  |  | un | 7,000 |  | 0 | 1-52
ED-48180 | DISTRIBUIDOR/DISPENSER PARA PORTA PAPEL TOALHA PARA INTERFOLHAS DE DUAS (2) OU TRÊS (3) DOBRAS, EM AÇO INOX, INCLUSIVE ACESSÓRIOS PARA FIXAÇÃO |  |  |  | un | 1,000 |  | 0 | 1-387
ED-48184 | DISTRIBUIDOR/DISPENSER PARA ÁLCOOL EM GEL OU SABONETE LÍQUIDO, EM AÇO INOX, CAPACIDADE RESERVATÓRIO 800ML, INCLUSIVE ACESSÓRIOS PARA FIXAÇÃO |  |  |  | un | 1,000 |  | 0 | 1-388
ED-51152 | ESPELHO CRISTAL, DIMENSÃO (40X60)CM, COM ESP. 4MM, EM ACABAMENTO LAPIDADO, INCLUSIVE FIXAÇÃO COM PARAFUSO TIPO FINESSON, FORNECIMENTO E INSTALAÇÃO |  |  |  | un | 1,000 |  | 0 | 1-389
[7 empty] | Total: | 0
Familia: SERRALHERIA
Código | Serviço |  |  |  | Unid. | Qtde | Preço Unitário | Total
ED-32000 | CORRIMÃO DUPLO EM TUBO GALVANIZADO, COM COSTURA, DIÂMETRO DE 1.1/2", ESP. 3MM, FIXADO EM ALVENARIA, INCLUSIVE SUPORTE PARA CORRIMÃO EM BARRA CHATA (1"X1/2"), EXCLUSIVE PINTURA |  |  |  | m | 25,000 |  | 0 | 1-391
|  | DER-MG - Departamento de Estradas de Rodagem de Minas Gerais |  |  |  |  | Data:
|  | SGIV - Sistema Integrado de Gestão da Infra-estrutura Viária | [5 empty] | Página: 91 de 143
Quadro de Quantidades
Nº do Edital: |  |  | 0521/2025
CNPJ do Fornecedor:
Nome do Fornecedor:
Setor: |  |  | DEP - DIRETORIA DE INFRAESTRUTURA E EQUIPAMENTOS PÚBLICOS
Projeto: |  |  | 7268 - 3/2025 |  |  |  | Data Projeto: | 17/02/2025
Descrição: |  |  | OBRA DE ESTAÇÕES DE TRANSFERÊNCIA BRS NA MG10 (LINHA VERDE), CONTEMPLANDO AS ESTAÇÕES SÃO COSME, SÃO DAMIÃO, VILA ESPORTIVA E JARDIM DA GLÓRIA.
Versão: |  |  | Versão inicial Onerada
Município: |  |  | Vespasiano
Extensão: |  |  | 0,000
Situação: |  |  | Licitação iniciada
Código | Serviço |  |  |  | Unid. | Qtde | Preço Unitário | Total
ED-50496 | PINTURA ESMALTE BASE SOLVENTE EM TUBO GALVANIZADO, DUAS (2) DEMÃOS, COM APLICAÇÃO MANUAL, INCLUSIVE UMA (1) DEMÃO DE FUNDO ANTICORROSIVO |  |  |  | m | 25,000 |  | 0 | 1-54
[7 empty] | Total: | 0
Familia: COMUNICAÇÃO VISUAL - PLACAS
Código | Serviço |  |  |  | Unid. | Qtde | Preço Unitário | Total
ED-5041#36 | FORNECIMENTO E INSTALAÇÃO DE PLACA COM NOME DA ESTAÇÃO, FIXADA SOBRE VIDRO, COM CORES E ACABAMENTOS SEMELHANTES ÀS EXISTENTES EM OUTRAS ESTAÇÕES |  |  |  | un | 2,000 |  | 0 | 1-393
[7 empty] | Total: | 0
Subgrupo: INSTALAÇÕES HIDRÁULICO SANITÁRIAS
Familia: TUBULAÇÕES E CONEXÕES DE ESGOTO SANITÁRIO E ÁGUAS PLUVIAIS SÉRIE REFORÇADA - FORNECIMENTO E ASSENTAMENTO
Código | Serviço |  |  |  | Unid. | Qtde | Preço Unitário | Total
ED-50034 | FORNECIMENTO E ASSENTAMENTO DE TUBO PVC RÍGIDO, ESGOTO, PB - SÉRIE NORMAL, DN 40MM (1.1/2"), INCLUSIVE CONEXÕES |  |  |  | m | 6,000 |  | 0 | 1-511
ED-50105 | FORNECIMENTO E ASSENTAMENTO DE TUBO PVC RÍGIDO, COLETOR DE ESGOTO LISO (JEI), DN 100 MM (4"), INCLUSIVE CONEXÕES |  |  |  | m | 6,000 |  | 0 | 1-512
ED-15207 | KIT CAVALETE PARA MEDIÇÃO DE ÁGUA, INSTALADO SOBRE PISO, EM AÇO GALVANIZADO DN 25MM (3/4") - PADRÃO CONCESSIONÁRIA LOCAL, INCLUSIVE BASE EM CONCRETO DE 25 MPA PARA CAVALETE, EXCLUSIVE HIDRÔMETRO |  |  |  | un | 1,000 |  | 0 | 1-513
|  | DER-MG - Departamento de Estradas de Rodagem de Minas Gerais |  |  |  |  | Data:
|  | SGIV - Sistema Integrado de Gestão da Infra-estrutura Viária | [5 empty] | Página: 92 de 143
Quadro de Quantidades
Nº do Edital: |  |  | 0521/2025
CNPJ do Fornecedor:
Nome do Fornecedor:
Setor: |  |  | DEP - DIRETORIA DE INFRAESTRUTURA E EQUIPAMENTOS PÚBLICOS
Projeto: |  |  | 7268 - 3/2025 |  |  |  | Data Projeto: | 17/02/2025
Descrição: |  |  | OBRA DE ESTAÇÕES DE TRANSFERÊNCIA BRS NA MG10 (LINHA VERDE), CONTEMPLANDO AS ESTAÇÕES SÃO COSME, SÃO DAMIÃO, VILA ESPORTIVA E JARDIM DA GLÓRIA.
Versão: |  |  | Versão inicial Onerada
Município: |  |  | Vespasiano
Extensão: |  |  | 0,000
Situação: |  |  | Licitação iniciada
Código | Serviço |  |  |  | Unid. | Qtde | Preço Unitário | Total
ED-49885 | CAIXA DE ESGOTO DE INSPEÇÃO/PASSAGEM EM ALVENARIA (60X60X70CM), REVESTIMENTO EM ARGAMASSA COM ADITIVO IMPERMEABILIZANTE, COM TAMPA DE CONCRETO, INCLUSIVE ESCAVAÇÃO, REATERRO E TRANSPORTE COM RETIRADA DO MATERIAL ESCAVADO (EM CAÇAMBA) |  |  |  | un | 1,000 |  | 0 | 1-514
ED-48666 | TAMPÃO CIRCULAR EM FERRO FUNDIDO PARA POÇO DE VISITA, ARTICULADO COM DIÂMETRO DE 60CM, CLASSE 400, INCLUSIVE ASSENTAMENTO, EXCLUSIVE POÇO DE VISITA |  |  |  | un | 1,000 |  | 0 | 1-515
[7 empty] | Total: | 0
Subgrupo: INSTALAÇÕES ELÉTRICAS
Familia: DUTOS, CAIXAS, CABOS, ILUMINAÇÃO, TOMADAS, QUADROS E ACESSÓRIOS
Código | Serviço |  |  |  | Unid. | Qtde | Preço Unitário | Total
ED-49326 | ELETRODUTO DE AÇO GALVANIZADO PESADO, INCLUSIVE CONEXÕES, SUPORTES E FIXAÇÃO DN 20 (3/4") |  |  |  | m | 15,000 |  | 0 | 1-518
ED-49327 | ELETRODUTO DE AÇO GALVANIZADO PESADO, INCLUSIVE CONEXÕES, SUPORTES E FIXAÇÃO DN 25 (1") |  |  |  | m | 12,000 |  | 0 | 1-519
ED-49328 | ELETRODUTO DE AÇO GALVANIZADO PESADO, INCLUSIVE CONEXÕES, SUPORTES E FIXAÇÃO DN 32 (1.1/4") |  |  |  | m | 6,000 |  | 0 | 1-520
[7 empty] | Total: | 0
|  | DER-MG - Departamento de Estradas de Rodagem de Minas Gerais |  |  |  |  | Data:
|  | SGIV - Sistema Integrado de Gestão da Infra-estrutura Viária | [5 empty] | Página: 93 de 143
Quadro de Quantidades
Nº do Edital: |  |  | 0521/2025
CNPJ do Fornecedor:
Nome do Fornecedor:
Setor: |  |  | DEP - DIRETORIA DE INFRAESTRUTURA E EQUIPAMENTOS PÚBLICOS
Projeto: |  |  | 7268 - 3/2025 |  |  |  | Data Projeto: | 17/02/2025
Descrição: |  |  | OBRA DE ESTAÇÕES DE TRANSFERÊNCIA BRS NA MG10 (LINHA VERDE), CONTEMPLANDO AS ESTAÇÕES SÃO COSME, SÃO DAMIÃO, VILA ESPORTIVA E JARDIM DA GLÓRIA.
Versão: |  |  | Versão inicial Onerada
Município: |  |  | Vespasiano
Extensão: |  |  | 0,000
Situação: |  |  | Licitação iniciada
Familia: CONDULETES
Código | Serviço |  |  |  | Unid. | Qtde | Preço Unitário | Total
ED-49097 | CONDULETE DE ALUMÍNIO, TIPO "X", DIÂMETRO DE SAÍDA 3/4" (20MM), EXCLUSIVE MÓDULO E PLACA, INCLUSIVE FIXAÇÃO FORNECIMENTO E INSTALAÇÃO DE CONDULETE MÚLTIPLO FABRICADO EM LIGA DE ALUMÍNIO FUNDIDO, TIPO "X", CONFORME NBR 15.701, ADAPTÁVEL PARA VÁRIAS OPÇÕES DE MONTAGEM, COM ENTRADAS ROSQUEADAS, TAMPÃO PARA FECHAMENTO DAS SAÍDAS NÃO UTILIZADAS EM BORRACHA NEOPRENE E LIVRES DE REBARBAS NAS PARTES QUE FICAM EM CONTATO COM OS CONDUTORES. REF.: WETZEL OU EQUIVALENTE. DIÂMETROS: |  |  |  | un | 24,000 |  | 0 | 1-521
ED-49114 | CONJUNTO PARA CONDULETE DE 3/4" (20MM) COM UM (1) INTERRUPTOR SIMPLES, CORRENTE 10A, TENSÃO 250V, (10A-250V) E PLACA DE UM (1) POSTO, INCLUSIVE FORNECIMENTO, INSTALAÇÃO, SUPORTE, MÓDULO E PLACA, EXCLUSIVE CONDULETE FORNECIMENTO E INSTALAÇÃO DE CONDULETE MÚLTIPLO FABRICADO EM LIGA DE ALUMÍNIO FUNDIDO, TIPO "X", CONFORME NBR 15.701, ADAPTÁVEL PARA VÁRIAS OPÇÕES DE MONTAGEM, COM ENTRADAS ROSQUEADAS, TAMPÃO PARA FECHAMENTO DAS SAÍDAS NÃO UTILIZADAS EM BORRACHA NEOPRENE E LIVRES DE REBARBAS NAS PARTES QUE FICAM EM CONTATO COM OS CONDUTORES. REF.: WETZEL OU EQUIVALENTE. DIÂMETROS: |  |  |  | un | 4,000 |  | 0 | 1-522
|  | DER-MG - Departamento de Estradas de Rodagem de Minas Gerais |  |  |  |  | Data:
|  | SGIV - Sistema Integrado de Gestão da Infra-estrutura Viária | [5 empty] | Página: 94 de 143
Quadro de Quantidades
Nº do Edital: |  |  | 0521/2025
CNPJ do Fornecedor:
Nome do Fornecedor:
Setor: |  |  | DEP - DIRETORIA DE INFRAESTRUTURA E EQUIPAMENTOS PÚBLICOS
Projeto: |  |  | 7268 - 3/2025 |  |  |  | Data Projeto: | 17/02/2025
Descrição: |  |  | OBRA DE ESTAÇÕES DE TRANSFERÊNCIA BRS NA MG10 (LINHA VERDE), CONTEMPLANDO AS ESTAÇÕES SÃO COSME, SÃO DAMIÃO, VILA ESPORTIVA E JARDIM DA GLÓRIA.
Versão: |  |  | Versão inicial Onerada
Município: |  |  | Vespasiano
Extensão: |  |  | 0,000
Situação: |  |  | Licitação iniciada
Código | Serviço |  |  |  | Unid. | Qtde | Preço Unitário | Total
ED-49116 | CONJUNTO PARA CONDULETE DE 3/4" (20MM) COM UMA (1) TOMADA PADRÃO, TRÊS (3) POLOS, CORRENTE 10A, TENSÃO 250V, (2P+T/10A-250V) E PLACA DE UM (1) POSTO, INCLUSIVE FORNECIMENTO, INSTALAÇÃO, SUPORTE, MÓDULO E PLACA, EXCLUSIVE CONDULETE FORNECIMENTO E INSTALAÇÃO DE CONDULETE MÚLTIPLO FABRICADO EM LIGA DE ALUMÍNIO FUNDIDO, TIPO "X", CONFORME NBR 15.701, ADAPTÁVEL PARA VÁRIAS OPÇÕES DE MONTAGEM, COM ENTRADAS ROSQUEADAS, TAMPÃO PARA FECHAMENTO DAS SAÍDAS NÃO UTILIZADAS EM BORRACHA NEOPRENE E LIVRES DE REBARBAS NAS PARTES QUE FICAM EM CONTATO COM OS CONDUTORES. REF.: WETZEL OU EQUIVALENTE. DIÂMETROS: |  |  |  | un | 10,000 |  | 0 | 1-523
ED-15756 | CONJUNTO DE DUAS (2) TOMADAS PADRÃO, TRÊS (3) POLOS, CORRENTE 20A, TENSÃO 250V, (2P+T/20A-250V), COM PLACA 4"X2" DE DOIS (2) POSTOS, INCLUSIVE FORNECIMENTO, INSTALAÇÃO, SUPORTE, MÓDULO E PLACA FORNECIMENTO E INSTALAÇÃO DE CONDULETE MÚLTIPLO FABRICADO EM LIGA DE ALUMÍNIO FUNDIDO, TIPO "X", CONFORME NBR 15.701, ADAPTÁVEL PARA VÁRIAS OPÇÕES DE MONTAGEM, COM ENTRADAS ROSQUEADAS, TAMPÃO PARA FECHAMENTO DAS SAÍDAS NÃO UTILIZADAS EM BORRACHA NEOPRENE E LIVRES DE REBARBAS NAS PARTES QUE FICAM EM CONTATO COM OS CONDUTORES. REF.: WETZEL OU EQUIVALENTE. DIÂMETROS: |  |  |  | un | 3,000 |  | 0 | 1-524
|  | DER-MG - Departamento de Estradas de Rodagem de Minas Gerais |  |  |  |  | Data:
|  | SGIV - Sistema Integrado de Gestão da Infra-estrutura Viária | [5 empty] | Página: 95 de 143
Quadro de Quantidades
Nº do Edital: |  |  | 0521/2025
CNPJ do Fornecedor:
Nome do Fornecedor:
Setor: |  |  | DEP - DIRETORIA DE INFRAESTRUTURA E EQUIPAMENTOS PÚBLICOS
Projeto: |  |  | 7268 - 3/2025 |  |  |  | Data Projeto: | 17/02/2025
Descrição: |  |  | OBRA DE ESTAÇÕES DE TRANSFERÊNCIA BRS NA MG10 (LINHA VERDE), CONTEMPLANDO AS ESTAÇÕES SÃO COSME, SÃO DAMIÃO, VILA ESPORTIVA E JARDIM DA GLÓRIA.
Versão: |  |  | Versão inicial Onerada
Município: |  |  | Vespasiano
Extensão: |  |  | 0,000
Situação: |  |  | Licitação iniciada
Código | Serviço |  |  |  | Unid. | Qtde | Preço Unitário | Total
104765 | SUPORTE PARA 4 ELETRODUTOS, ESPAÇADO A CADA 80 CM, EM PERFILADO COM COMPRIMENTO DE 42 CM FIXADO EM LAJE, POR METRO DE ELETRODUTO FIXADO. AF_09/2023 |  |  |  | m | 24,000 |  | 0 | 1-525
ED-49457 | SUPORTE OU GANCHO DE LUMINÁRIA PARA PERFILADO (38X38)MM, TIPO CURTO, EM CHAPA DE AÇO COM TRATAMENTO PRÉ-ZINCADO, INCLUSIVE ACESSÓRIOS E FIXAÇÃO |  |  |  | un | 14,000 |  | 0 | 1-526
[7 empty] | Total: | 0
Familia: FORNECIMENTO DE PADRÃO DE ENTRADA CEMIG
Código | Serviço |  |  |  | Unid. | Qtde | Preço Unitário | Total
ED-5041#34 | FORNECIMENTO E INSTALAÇÃO DE PADRÃO DE ENERGIA PRÉ-FABRICADO, COMPLETO, COM DISJUNTOR TRIPOLAR 63A, CONFORME DESENHO 13, NORMA CEMIG ND 5.1, PADRÃO COM RAMAL DE CONEXÃO AÉREO, LIGAÇÃO A 4 FIOS, CAIXA TIPO CM 2 - INSTALAÇÃO EM POSTE TIPO PA-5 |  |  |  | un | 1,000 |  | 0 | 1-528
CO-19628 | APROVAÇÃO DE PROJETO NA CONCESSIONÁRIA DE ENERGIA |  |  |  | un | 1,000 |  | 0 | 1-435
[7 empty] | Total: | 0
|  | DER-MG - Departamento de Estradas de Rodagem de Minas Gerais |  |  |  |  | Data:
|  | SGIV - Sistema Integrado de Gestão da Infra-estrutura Viária | [5 empty] | Página: 96 de 143
Quadro de Quantidades
Nº do Edital: |  |  | 0521/2025
CNPJ do Fornecedor:
Nome do Fornecedor:
Setor: |  |  | DEP - DIRETORIA DE INFRAESTRUTURA E EQUIPAMENTOS PÚBLICOS
Projeto: |  |  | 7268 - 3/2025 |  |  |  | Data Projeto: | 17/02/2025
Descrição: |  |  | OBRA DE ESTAÇÕES DE TRANSFERÊNCIA BRS NA MG10 (LINHA VERDE), CONTEMPLANDO AS ESTAÇÕES SÃO COSME, SÃO DAMIÃO, VILA ESPORTIVA E JARDIM DA GLÓRIA.
Versão: |  |  | Versão inicial Onerada
Município: |  |  | Vespasiano
Extensão: |  |  | 0,000
Situação: |  |  | Licitação iniciada
Familia: LUMINÁRIAS, LÂMPADAS E ACESSÓRIOS
Código | Serviço |  |  |  | Unid. | Qtde | Preço Unitário | Total
ED-49405 | LUMINÁRIA ARANDELA TIPO TARTARUGA BLINDADA COMPLETA, PARA UMA (1) LÂMPADA FLUORESCENTE COMPACTA 20W, FORNECIMENTO E INSTALAÇÃO, INCLUSIVE BASE E LÂMPADA |  |  |  | un | 2,000 |  | 0 | 1-530
ED-5041#32 | FORNECIMENTO E INSTALAÇÃO DE LÂMPADA (TIPO: LED¦FORMATO: TUBULAR¦COMPRIMENTO: 120CM¦DIÂMETRO: T8[Ø26MM]¦POTÊNCIA: 18-20W¦LÚMENS: 1850LM¦COR DA LUZ: BRANCA-6500K¦SOQUETE-BASE: G13¦TENSÃO: 110¦220V) |  |  |  | un | 14,000 |  | 0 | 1-843
[7 empty] | Total: | 0
Familia: TOMADAS, PLACAS, INTERRUPTORES E ACESSÓRIOS
Código | Serviço |  |  |  | Unid. | Qtde | Preço Unitário | Total
ED-5041#20 | FORNECIMENTO E INSTALAÇÃO DE MÓDULO COM 2 TOMADAS PADRÃO BRASILEIRO 2P+T, 10A, PARA ENCAIXE ESPELHO COM SUPORTE PARA CAIXA 4"X2". REF.: PIAL LEGRAND OU EQUIVALENTE. |  |  |  | un | 3,000 |  | 0 | 1-532
ED-5041#28 | FORNECIMENTO E INSTALAÇÃO DE TOMADA PADRÃO BRASILEIRO 2P+T 10A, CONFORME NBR 14.136, FOSFORESCENTE, PARA INSTALAÇÃO EM CAIXA 4"X2" DE EMBUTIR. REF.: LEGRAND OU EQUIVALENTE. |  |  |  | un | 10,000 |  | 0 | 1-533
[7 empty] | Total: | 0
|  | DER-MG - Departamento de Estradas de Rodagem de Minas Gerais |  |  |  |  | Data:
|  | SGIV - Sistema Integrado de Gestão da Infra-estrutura Viária | [5 empty] | Página: 97 de 143
Quadro de Quantidades
Nº do Edital: |  |  | 0521/2025
CNPJ do Fornecedor:
Nome do Fornecedor:
Setor: |  |  | DEP - DIRETORIA DE INFRAESTRUTURA E EQUIPAMENTOS PÚBLICOS
Projeto: |  |  | 7268 - 3/2025 |  |  |  | Data Projeto: | 17/02/2025
Descrição: |  |  | OBRA DE ESTAÇÕES DE TRANSFERÊNCIA BRS NA MG10 (LINHA VERDE), CONTEMPLANDO AS ESTAÇÕES SÃO COSME, SÃO DAMIÃO, VILA ESPORTIVA E JARDIM DA GLÓRIA.
Versão: |  |  | Versão inicial Onerada
Município: |  |  | Vespasiano
Extensão: |  |  | 0,000
Situação: |  |  | Licitação iniciada
Subgrupo: CONDUTORES
Código | Serviço |  |  |  | Unid. | Qtde | Preço Unitário | Total
ED-48951 | CABO DE COBRE FLEXÍVEL, CLASSE 5, ISOLAMENTO TIPO LSHF/ATOX, NÃO HALOGENADO, ANTICHAMA, TERMOPLÁSTICO, UNIPOLAR, SEÇÃO 2,5 MM2, 70°C, 450/750V FORNECIMENTO E INSTALAÇÃO DE CABO ISOLADO FLEXÍVEL 750V, CONDUTOR EM FIOS DE COBRE NU, TÊMPERA MOLE, ENCORDOAMENTO CLASSE 5 (EXTRAFLEXÍVEL), ISOLAÇÃO PARA 450/750V COMPOSTO TERMOPLÁSTICO EM DUPLA CAMADA DE POLIOLEFÍNICO NÃO HALOGENADO, NÃO PROPAGANTE À CHAMA, EXTRADESLIZANTE, TEMPERATURAS MÁXIMAS DO CONDUTOR: 70°C EM SERVIÇO CONTÍNUO, 100°C EM SOBRECARGA E 160°C EM CURTO-CIRCUITO, CONFORME NBR 13.248, NBR NM 247-2, NBR NM 247-3 E NBR NM 280, GRAU DE FLAMABILIDADE LSZH, NAS SEÇÕES ABAIXO E CORES ESPECIFICADAS EM PROJETO. REF.: PRYSMIAN-AFUMEX OU EQUIVALENTE |  |  |  | m | 400,000 |  | 0 | 1-535
|  | DER-MG - Departamento de Estradas de Rodagem de Minas Gerais |  |  |  |  | Data:
|  | SGIV - Sistema Integrado de Gestão da Infra-estrutura Viária | [5 empty] | Página: 98 de 143
Quadro de Quantidades
Nº do Edital: |  |  | 0521/2025
CNPJ do Fornecedor:
Nome do Fornecedor:
Setor: |  |  | DEP - DIRETORIA DE INFRAESTRUTURA E EQUIPAMENTOS PÚBLICOS
Projeto: |  |  | 7268 - 3/2025 |  |  |  | Data Projeto: | 17/02/2025
Descrição: |  |  | OBRA DE ESTAÇÕES DE TRANSFERÊNCIA BRS NA MG10 (LINHA VERDE), CONTEMPLANDO AS ESTAÇÕES SÃO COSME, SÃO DAMIÃO, VILA ESPORTIVA E JARDIM DA GLÓRIA.
Versão: |  |  | Versão inicial Onerada
Município: |  |  | Vespasiano
Extensão: |  |  | 0,000
Situação: |  |  | Licitação iniciada
Código | Serviço |  |  |  | Unid. | Qtde | Preço Unitário | Total
ED-48971 | CABO DE COBRE FLEXÍVEL, CLASSE 5, ISOLAMENTO TIPO LSHF/ATOX, NÃO HALOGENADO, ANTICHAMA, TERMOPLÁSTICO, UNIPOLAR, SEÇÃO 16 MM2, 70°C, 450/750V FORNECIMENTO E INSTALAÇÃO DE CABO ISOLADO FLEXÍVEL 750V, CONDUTOR EM FIOS DE COBRE NU, TÊMPERA MOLE, ENCORDOAMENTO CLASSE 5 (EXTRAFLEXÍVEL), ISOLAÇÃO PARA 450/750V COMPOSTO TERMOPLÁSTICO EM DUPLA CAMADA DE POLIOLEFÍNICO NÃO HALOGENADO, NÃO PROPAGANTE À CHAMA, EXTRADESLIZANTE, TEMPERATURAS MÁXIMAS DO CONDUTOR: 70°C EM SERVIÇO CONTÍNUO, 100°C EM SOBRECARGA E 160°C EM CURTO-CIRCUITO, CONFORME NBR 13.248, NBR NM 247-2, NBR NM 247-3 E NBR NM 280, GRAU DE FLAMABILIDADE LSZH, NAS SEÇÕES ABAIXO E CORES ESPECIFICADAS EM PROJETO. REF.: PRYSMIAN-AFUMEX OU EQUIVALENTE |  |  |  | m | 30,000 |  | 0 | 1-549
[7 empty] | Total: | 0
Familia: QUADROS E EQUIPAMENTOS ELÉTRICOS
Código | Serviço |  |  |  | Unid. | Qtde | Preço Unitário | Total
ED-5041#26 | FORNECIMENTO E INSTALAÇÃO DE QUADRO DE DISTRIBUIÇÃO DE CIRCUITOS (QDC), CONFORME NBR 60439-1, NR10 E PROJETO ELETRICO |  |  |  | un | 1,000 |  | 0 | 1-551
ED-49524 | RELÉ FOTOELÉTRICO, TENSÃO 220V COM CAPACIDADE DE CARGA 1800VA, INCLUSIVE BASE E INSTALAÇÃO |  |  |  | un | 1,000 |  | 0 | 1-552
[7 empty] | Total: | 0
|  | DER-MG - Departamento de Estradas de Rodagem de Minas Gerais |  |  |  |  | Data:
|  | SGIV - Sistema Integrado de Gestão da Infra-estrutura Viária | [5 empty] | Página: 99 de 143
Quadro de Quantidades
Nº do Edital: |  |  | 0521/2025
CNPJ do Fornecedor:
Nome do Fornecedor:
Setor: |  |  | DEP - DIRETORIA DE INFRAESTRUTURA E EQUIPAMENTOS PÚBLICOS
Projeto: |  |  | 7268 - 3/2025 |  |  |  | Data Projeto: | 17/02/2025
Descrição: |  |  | OBRA DE ESTAÇÕES DE TRANSFERÊNCIA BRS NA MG10 (LINHA VERDE), CONTEMPLANDO AS ESTAÇÕES SÃO COSME, SÃO DAMIÃO, VILA ESPORTIVA E JARDIM DA GLÓRIA.
Versão: |  |  | Versão inicial Onerada
Município: |  |  | Vespasiano
Extensão: |  |  | 0,000
Situação: |  |  | Licitação iniciada
Subgrupo: SISTEMA DE PROTEÇÃO CONTRA DESCARGAS ATMOSFÉRICAS
Código | Serviço |  |  |  | Unid. | Qtde | Preço Unitário | Total
ED-5067#1 | FORNECIMENTO E INSTALAÇÃO DE CONDUTORES DE ATERRAMENTO CABO DE COBRE NU #50mm² - Ø 3/8" CABO DE AÇO NU ENCORDOADO GALVANIZADO A QUENTE, COM DIÂMETRO MÍNIMO DE CADA FIO DE CORDOALHA DE 1,7MM (O RECOBRIMENTO A QUENTE CONFORME A ABNT NBR 6323-1) PARA INSTALAÇÃO SPDA: |  |  |  | m | 12,000 |  | 0 | 1-662
ED-5067#2 | FORNECIMENTO E INSTALAÇÃO DE CONDUTORES DE ATERRAMENTO CABO DE COBRE NU #70mm² - Ø 7/16" CABO DE AÇO NU ENCORDOADO GALVANIZADO A QUENTE, COM DIÂMETRO MÍNIMO DE CADA FIO DE CORDOALHA DE 1,7MM (O RECOBRIMENTO A QUENTE CONFORME A ABNT NBR 6323-1) PARA INSTALAÇÃO SPDA: |  |  |  | m | 60,000 |  | 0 | 1-232
ED-5035#6 | EXECUÇÃO DE SOLDA EXOTÉRMICA |  |  |  | un | 15,000 |  | 0 | 1-622
ED-3010 | ATERRAMENTO COM HASTE EM AÇO GALVANIZADO À FOGO, TIPO CANTONEIRA COM ABAS IGUAIS DE 25MM (1"), ESPESSURA DE 4,76 MM (3/16"), COMPRIMENTO DE 240CM, EXCLUSIVE CABO E CAIXA PARA ATERRAMENTO, INCLUSIVE PRENSA PARA HASTE E INSTALAÇÃO |  |  |  | un | 4,000 |  | 0 | 1-834
ED-51055 | CAIXA DE INSPEÇÃO EM PVC, DIÂMETRO DE 30CM, ALTURA DE 30CM, COM TAMPA EM FERRO FUNDIDO, EXCLUSIVE HASTE DE ATERRAMENTO, INCLUSIVE INSTALAÇÃO |  |  |  | un | 4,000 |  | 0 | 1-835
[7 empty] | Total: | 0
|  | DER-MG - Departamento de Estradas de Rodagem de Minas Gerais |  |  |  |  | Data:
|  | SGIV - Sistema Integrado de Gestão da Infra-estrutura Viária | [5 empty] | Página: 100 de 143
Quadro de Quantidades
Nº do Edital: |  |  | 0521/2025
CNPJ do Fornecedor:
Nome do Fornecedor:
Setor: |  |  | DEP - DIRETORIA DE INFRAESTRUTURA E EQUIPAMENTOS PÚBLICOS
Projeto: |  |  | 7268 - 3/2025 |  |  |  | Data Projeto: | 17/02/2025
Descrição: |  |  | OBRA DE ESTAÇÕES DE TRANSFERÊNCIA BRS NA MG10 (LINHA VERDE), CONTEMPLANDO AS ESTAÇÕES SÃO COSME, SÃO DAMIÃO, VILA ESPORTIVA E JARDIM DA GLÓRIA.
Versão: |  |  | Versão inicial Onerada
Município: |  |  | Vespasiano
Extensão: |  |  | 0,000
Situação: |  |  | Licitação iniciada
Subgrupo: TELECOMUNICAÇÕES, INTERNET, DADOS DE VOZ, E CFTV
Código | Serviço |  |  |  | Unid. | Qtde | Preço Unitário | Total
ED-49326 | ELETRODUTO DE AÇO GALVANIZADO PESADO, INCLUSIVE CONEXÕES, SUPORTES E FIXAÇÃO DN 20 (3/4") FORNECIMENTO E INSTALAÇÃO DE ELETRODUTO RÍGIDO DE AÇO-CARBONO, ZINCADO ELETROLITICAMENTE, ROSQUEÁVEL, CONFORME NBR 13057. REF.: ELECON OU EQUIVALENTE, DIÂMETROS: |  |  |  | m | 45,000 |  | 0 | 1-557
ED-49328 | ELETRODUTO DE AÇO GALVANIZADO PESADO, INCLUSIVE CONEXÕES, SUPORTES E FIXAÇÃO DN 32 (1.1/4") FORNECIMENTO E INSTALAÇÃO DE ELETRODUTO RÍGIDO DE AÇO-CARBONO, ZINCADO ELETROLITICAMENTE, ROSQUEÁVEL, CONFORME NBR 13057. REF.: ELECON OU EQUIVALENTE, DIÂMETROS: |  |  |  | m | 9,000 |  | 0 | 1-558
ED-5041#30 | DIMENSÕES: 50X50X3000 MM FORNECIMENTO E INSTALAÇÃO DE ELETROCALHA METÁLICA PERFURADA, PRÉ-ZINCADA A FOGO, TIPO "C", CHAPA 18, SEM TAMPA, INCLUINDO PORCAS E PARAFUSOS PARA FIXAÇÃO. REF.: MOPA, MEGA OU EQUIVALENTE, DIMENSÕES: |  |  |  | un | 8,000 |  | 0 | 1-559
ED-5041#46 | FORNECIMENTO E INSTALAÇÃO DE POSTE PARA FIXAÇÃO DA ANTENA DE INTERNET, TIPO PA5, PADRÃO CEMIG, INCLUSIVE ESCAVAÇÃO, APILOAMENTO, CONCRETAGEM E TRANSPORTE COM RETIRADA DO MATERIAL ESCAVADO (EM CAÇAMBA) |  |  |  | un | 1,000 |  | 0 | 1-560
|  | DER-MG - Departamento de Estradas de Rodagem de Minas Gerais |  |  |  |  | Data:
|  | SGIV - Sistema Integrado de Gestão da Infra-estrutura Viária | [5 empty] | Página: 101 de 143
Quadro de Quantidades
Nº do Edital: |  |  | 0521/2025
CNPJ do Fornecedor:
Nome do Fornecedor:
Setor: |  |  | DEP - DIRETORIA DE INFRAESTRUTURA E EQUIPAMENTOS PÚBLICOS
Projeto: |  |  | 7268 - 3/2025 |  |  |  | Data Projeto: | 17/02/2025
Descrição: |  |  | OBRA DE ESTAÇÕES DE TRANSFERÊNCIA BRS NA MG10 (LINHA VERDE), CONTEMPLANDO AS ESTAÇÕES SÃO COSME, SÃO DAMIÃO, VILA ESPORTIVA E JARDIM DA GLÓRIA.
Versão: |  |  | Versão inicial Onerada
Município: |  |  | Vespasiano
Extensão: |  |  | 0,000
Situação: |  |  | Licitação iniciada
Código | Serviço |  |  |  | Unid. | Qtde | Preço Unitário | Total
ED-14180 | QUADRO DE DISTRIBUIÇÃO DE SOBREPOR EM PVC, PARA 8 DISJUNTORES DIN, INCLUSIVE BARRAMENTOS NEUTRO/TERRA, EXCLUSIVE BARRAMENTO DE FASE |  |  |  | un | 1,000 |  | 0 | 1-561
ED-17983 | CONJUNTO PARA CONDULETE DE 1" (25MM) COM UMA (1) TOMADA DE DADOS OU TELEFONIA (CONECTOR RJ45 CAT.6E OU RJ11) E PLACA DE UM (1) POSTO, INCLUSIVE FORNECIMENTO, INSTALAÇÃO, SUPORTE, MÓDULO E PLACA, EXCLUSIVE CONDULETE FORNECIMENTO E INSTALAÇÃO DE TAMPA PARA CONDULETE MÚLTIPLO, FIXADA POR MEIO DE PARAFUSOS DE AÇO GALVANIZADO, FURADA DE FÁBRICA. REF.: WETZEL OU EQUIVALENTE, TIPOS E DIÂMETROS: |  |  |  | un | 7,000 |  | 0 | 1-562
ED-5067#4 | FORNECIMENTO E INSTALAÇÃO DE CABO UTP BLINDADO CAT.6 PARA USO EXTERNO, COM 4 PARES TRANÇADOS DE CONDUTORES EM FIO SÓLIDO DE COBRE ISOLADO 23AWG, ISOLAMENTO EM POLIETILENO DE ALTA DENSIDADE, BLINDAGEM COM FITA DE POLIÉSTER METALIZADO, CAPA INTERNA E EXTERNA EM PVC. REF.: FURUKAWA GIGALAN CAT.6 F/UTP INDOOR/OUTDOOR DC, OU EQUIVALENTE. |  |  |  | m | 220,000 |  | 0 | 1-619
|  | DER-MG - Departamento de Estradas de Rodagem de Minas Gerais |  |  |  |  | Data:
|  | SGIV - Sistema Integrado de Gestão da Infra-estrutura Viária | [5 empty] | Página: 102 de 143
Quadro de Quantidades
Nº do Edital: |  |  | 0521/2025
CNPJ do Fornecedor:
Nome do Fornecedor:
Setor: |  |  | DEP - DIRETORIA DE INFRAESTRUTURA E EQUIPAMENTOS PÚBLICOS
Projeto: |  |  | 7268 - 3/2025 |  |  |  | Data Projeto: | 17/02/2025
Descrição: |  |  | OBRA DE ESTAÇÕES DE TRANSFERÊNCIA BRS NA MG10 (LINHA VERDE), CONTEMPLANDO AS ESTAÇÕES SÃO COSME, SÃO DAMIÃO, VILA ESPORTIVA E JARDIM DA GLÓRIA.
Versão: |  |  | Versão inicial Onerada
Município: |  |  | Vespasiano
Extensão: |  |  | 0,000
Situação: |  |  | Licitação iniciada
Código | Serviço |  |  |  | Unid. | Qtde | Preço Unitário | Total
ED-5041#7 | FORNECIMENTO E INSTALAÇÃO DE CÂMERA DE REDE PARA VÍDEO MONITORAMENTO TIPO DOME, SAÍDA DE VIDEO BNC FÊMEA ALIMENTAÇÃO P4 FÊMEA, POLICROMÁTICA, 2MP (1920 X 1080), LENTE FIXA EMBUTIDA DE 2.8MM COM ÂNGULO DE VISÃO SUPERIOR A 100°, 30 FPS, SENSOR CMOS 1/2.8", COMPRESSÃO DE VÍDEO H.265, LEDS IR INTEGRADOS PARA UMA DISTÂNCIA MÍNIMA DE 30 METROS, GRAU DE PROTEÇÃO IP66, INVÓLUCRO CONTRA DANOS DE IMPACTOS MECÂNICOS, GRAU DE PROTEÇÃO IK10 OU SUPERIOR. DEMAIS CARACTERÍSTICAS CONFORME ESPECIFICAÇÃO TÉCNICA. REF.: OU EQUIVALENTE. |  |  |  | un | 8,000 |  | 0 | 1-564
ED-5041#6 | FORNECIMENTO E INSTALAÇÃO DE CÂMERA DE REDE PARA VÍDEO MONITORAMENTO TIPO BULLET, PARA USO AO TEMPO, SAÍDA DE VIDEO BNC FÊMEA ALIMENTAÇÃO P4 FÊMEA, POLICROMÁTICA, 2MP (1920 × 1080), 30 FPS, SENSOR CMOS 1/3", COMPRESSÃO DE VÍDEO H.265, SENSIBILIDADE LUMINOSA DE ATÉ 0.008LUX NO MODO COLORIDO E 0 LUX COM IR, LENTE VARIFOCAL MOTORIZADA EMBUTIDA (2.8 A 10MM), LEDS IR INTEGRADO PARA UMA DISTÂNCIA MÍNIMA DE 50 METROS, GRAU DE PROTEÇÃO IP66, INVÓLUCRO CONTRA DANOS DE IMPACTOS MECÂNICOS, GRAU DE PROTEÇÃO IK10 OU SUPERIOR. DEMAIS CARACTERÍSTICAS CONFORME ESPECIFICAÇÃO TÉCNICA. REF.: OU EQUIVALENTE. |  |  |  | un | 15,000 |  | 0 | 1-565
|  | DER-MG - Departamento de Estradas de Rodagem de Minas Gerais |  |  |  |  | Data:
|  | SGIV - Sistema Integrado de Gestão da Infra-estrutura Viária | [5 empty] | Página: 103 de 143
Quadro de Quantidades
Nº do Edital: |  |  | 0521/2025
CNPJ do Fornecedor:
Nome do Fornecedor:
Setor: |  |  | DEP - DIRETORIA DE INFRAESTRUTURA E EQUIPAMENTOS PÚBLICOS
Projeto: |  |  | 7268 - 3/2025 |  |  |  | Data Projeto: | 17/02/2025
Descrição: |  |  | OBRA DE ESTAÇÕES DE TRANSFERÊNCIA BRS NA MG10 (LINHA VERDE), CONTEMPLANDO AS ESTAÇÕES SÃO COSME, SÃO DAMIÃO, VILA ESPORTIVA E JARDIM DA GLÓRIA.
Versão: |  |  | Versão inicial Onerada
Município: |  |  | Vespasiano
Extensão: |  |  | 0,000
Situação: |  |  | Licitação iniciada
Código | Serviço |  |  |  | Unid. | Qtde | Preço Unitário | Total
ED-5041#35 | FORNECIMENTO E INSTALAÇÃO PARA GRAVAÇÃO DE VÍDEO TIPO DVR, GRAVAÇÃO DE 16 CANAIS COM TECNOLOGIA 8MP, 16 , SUPORTE A COMPRESSÃO H.265 ARMAZENAMENTO INTERNO BRUTO DE 8TB POR DISCOS RÍGIDOS (4TB CADA DISCO). DEMAIS CARACTERÍSTICAS VER ESPECIFICAÇÃO TÉCNICA. |  |  |  | un | 1,000 |  | 0 | 1-566
ED-5041#15 | FORNECIMENTO E INSTALAÇÃO DE FONTE DE ALIMENTAÇÃO PARA CÂMERAS 12Vcc - 5A |  |  |  | un | 1,000 |  | 0 | 1-567
ED-5041#13 | FORNECIMENTO E INSTALAÇÃO DE CONECTORES P4 |  |  |  | un | 15,000 |  | 0 | 1-568
ED-5041#12 | FORNECIMENTO E INSTALAÇÃO DE CONECTOR MOLA BMC |  |  |  | un | 25,000 |  | 0 | 1-569
[7 empty] | Total: | 0
Subgrupo: SINALIZAÇÃO ESTATIGRÁFICA
Familia: LINHAS COM RESINA ACRÍLICA E 0,6 MM DE ESPESSURA - (EXECUÇÃO, INCLUINDO PRÉ-MARCAÇÃO, FORNECIMENTO E TRANSPORTE DE TODOS OS MATERIAIS
Código | Serviço |  |  |  | Unid. | Qtde | Preço Unitário | Total
5214005 | Pintura de faixa com termoplástico em alto relevo tipo III por extrusão - relevo simples com base DEMARCAÇÃO DE PAVIMENTO COM MATERIAL TERMOPLÁSTICO EXTRUDADO RETRORREFLETIVO COM 3,00 MM DE ESPESSURA - TRAVESSIADE PEDESTRES, FAIXA DE RETENÇÃO |  |  |  | m2 | 263,170 |  | 0 | 1-573
|  | DER-MG - Departamento de Estradas de Rodagem de Minas Gerais |  |  |  |  | Data:
|  | SGIV - Sistema Integrado de Gestão da Infra-estrutura Viária | [5 empty] | Página: 104 de 143
Quadro de Quantidades
Nº do Edital: |  |  | 0521/2025
CNPJ do Fornecedor:
Nome do Fornecedor:
Setor: |  |  | DEP - DIRETORIA DE INFRAESTRUTURA E EQUIPAMENTOS PÚBLICOS
Projeto: |  |  | 7268 - 3/2025 |  |  |  | Data Projeto: | 17/02/2025
Descrição: |  |  | OBRA DE ESTAÇÕES DE TRANSFERÊNCIA BRS NA MG10 (LINHA VERDE), CONTEMPLANDO AS ESTAÇÕES SÃO COSME, SÃO DAMIÃO, VILA ESPORTIVA E JARDIM DA GLÓRIA.
Versão: |  |  | Versão inicial Onerada
Município: |  |  | Vespasiano
Extensão: |  |  | 0,000
Situação: |  |  | Licitação iniciada
Código | Serviço |  |  |  | Unid. | Qtde | Preço Unitário | Total
5214005 | Pintura de faixa com termoplástico em alto relevo tipo III por extrusão - relevo simples com base DEMARCAÇÃO DE PAVIMENTO COM MATERIAL TERMOPLÁSTICO ASPERGIDO RETRORREFLETIVO COM 1,50 MM DE ESPESSURA - LINHA DIVISÓRIA DE FLUXO MESMO SENTIDO, LINHA DIVISÓRIA DE FLUXO-SENTIDO OPOSTO (VIAS INTERNAS DO TERMINAL) |  |  |  | m2 | 102,290 |  | 0 | 1-574
5213409 | Pintura de setas e zebrados com termoplástico por extrusão - espessura de 3,0 mm DEMARCAÇÃO DE PAVIMENTO COM LAMINADO ELASTOPLÁSTICO RETRORREFLETIVO COM 1,5 MM DE ESPESSURA - SETAS, DIZERES E SIMBOLOS |  |  |  | m2 | 28,700 |  | 0 | 1-575
ED-5344#2 | TACHÃO REFLETIVO TIPO SHTPR, COM CATADIÓTRICO EM APENAS UMA FACE - EXECUÇÃO, INCLUINDO FORNECIMENTO, COLOCAÇÃO E TRANSPORTES DE TODOS OS MATERIAIS |  |  |  | un | 58,000 |  | 0 | 1-615
[7 empty] | Total: | 0
|  | DER-MG - Departamento de Estradas de Rodagem de Minas Gerais |  |  |  |  | Data:
|  | SGIV - Sistema Integrado de Gestão da Infra-estrutura Viária | [5 empty] | Página: 105 de 143
Quadro de Quantidades
Nº do Edital: |  |  | 0521/2025
CNPJ do Fornecedor:
Nome do Fornecedor:
Setor: |  |  | DEP - DIRETORIA DE INFRAESTRUTURA E EQUIPAMENTOS PÚBLICOS
Projeto: |  |  | 7268 - 3/2025 |  |  |  | Data Projeto: | 17/02/2025
Descrição: |  |  | OBRA DE ESTAÇÕES DE TRANSFERÊNCIA BRS NA MG10 (LINHA VERDE), CONTEMPLANDO AS ESTAÇÕES SÃO COSME, SÃO DAMIÃO, VILA ESPORTIVA E JARDIM DA GLÓRIA.
Versão: |  |  | Versão inicial Onerada
Município: |  |  | Vespasiano
Extensão: |  |  | 0,000
Situação: |  |  | Licitação iniciada
Familia: PLACAS COM FUNDO, DIZERES, SIMBOLOS E TARJAS EM PELÍCULA REFLETIVA TIPO 1 - EXECUÇÃO INCLUINDO FORNECIMENTO, FIXAÇÃO E TRANSPORTES DE TODOS OS MATERIAIS, INCLUSIVE POSTE METÁLICOS DE FIXAÇÃO
Código | Serviço |  |  |  | Unid. | Qtde | Preço Unitário | Total
ED-5110#2 | FORNECIMENTO DE PLACA CIRCULAR |  |  |  | m2 | 1,000 |  | 0 | 1-681
ED-5110#4 | FORNECIMENTO DE PLACA RETANGULAR |  |  |  | m2 | 7,600 |  | 0 | 1-213
ED-5067#5 | FORNECIMENTO DE SUPORTE SIMPLES EM ACO CARBONO GALVANIZADO DE SEÇÃO CIRCULAR COM COSTURA E PONTAS LISAS: DIÂMETRO DE 2" |  |  |  | m | 10,500 |  | 0 | 1-137
ED-5035#3 | IMPLANTAÇÃO DE SUPORTE SIMPLES INCLUINDO TODO O MATERIAL NECESSÁRIO À SUA INSTALAÇÃO: DIÂMETRO DE 2" |  |  |  | un | 1,000 |  | 0 | 1-84
ED-5035#1 | IMPLANTAÇÃO DE PLACA EM SUPORTE SIMPLES INCLUINDO TODO MATERIAL NECESSÁRIO À SUA EXECUÇÃO |  |  |  | un | 3,000 |  | 0 | 1-555
[7 empty] | Total: | 0
Familia: FORNECIMENTO DE CONJUNTO COM BRAÇO PROJETADO, EM AÇO CARBONO GALVANIZADO DE SEÇÃO CIRCULAR COM COSTURA E PONTAS LISAS
Código | Serviço |  |  |  | Unid. | Qtde | Preço Unitário | Total
ED-5041#48 | FORNECIMENTO DE SUPORTE DIÂMETRO 4" - BRAÇO PROJETADO DE DIÂMETRO 3" |  |  |  | un | 1,000 |  | 0 | 1-570
ED-5035#4 | IMPLANTAÇÃO DO CONJUNTO SUPORTE COM BRAÇO PROJETADO SIMPLES INCLUINDO TODO MATERIAL NECESSÁRIO PARA SUA INSTALAÇÃO, BEM COMO A FIXAÇÃO DAS TRANSVERSINAS E ABRAÇADEIRAS |  |  |  | un | 1,000 |  | 0 | 1-689
[7 empty] | Total: | 0
|  | DER-MG - Departamento de Estradas de Rodagem de Minas Gerais |  |  |  |  | Data:
|  | SGIV - Sistema Integrado de Gestão da Infra-estrutura Viária | [5 empty] | Página: 106 de 143
Quadro de Quantidades
Nº do Edital: |  |  | 0521/2025
CNPJ do Fornecedor:
Nome do Fornecedor:
Setor: |  |  | DEP - DIRETORIA DE INFRAESTRUTURA E EQUIPAMENTOS PÚBLICOS
Projeto: |  |  | 7268 - 3/2025 |  |  |  | Data Projeto: | 17/02/2025
Descrição: |  |  | OBRA DE ESTAÇÕES DE TRANSFERÊNCIA BRS NA MG10 (LINHA VERDE), CONTEMPLANDO AS ESTAÇÕES SÃO COSME, SÃO DAMIÃO, VILA ESPORTIVA E JARDIM DA GLÓRIA.
Versão: |  |  | Versão inicial Onerada
Município: |  |  | Vespasiano
Extensão: |  |  | 0,000
Situação: |  |  | Licitação iniciada
Subgrupo: OBRAS COMPLEMENTARES
Código | Serviço |  |  |  | Unid. | Qtde | Preço Unitário | Total
94993 | EXECUÇÃO DE PASSEIO (CALÇADA) OU PISO DE CONCRETO COM CONCRETO MOLDADO IN LOCO, USINADO, ACABAMENTO CONVENCIONAL, ESPESSURA 6 CM, ARMADO. AF_08/2022 |  |  |  | m2 | 22,510 |  | 0 | 1-624
ED-51139 | GUIA DE MEIO-FIO, EM CONCRETO COM FCK 20MPA, PRÉ-MOLDADA, MFC-01 PADRÃO DER-MG, DIMENSÕES (12X16,7X35)CM, EXCLUSIVE SARJETA, INCLUSIVE ESCAVAÇÃO, APILOAMENTO E TRANSPORTE COM RETIRADA DO MATERIAL ESCAVADO (EM CAÇAMBA) |  |  |  | m | 29,250 |  | 0 | 1-625
ED-51140 | GUIA DE MEIO-FIO, EM CONCRETO COM FCK 20MPA, PRÉ-MOLDADA, MFC-03 PADRÃO DER-MG, DIMENSÕES (12X18X45)CM, EXCLUSIVE SARJETA, INCLUSIVE ESCAVAÇÃO, APILOAMENTO E TRANSPORTE COM RETIRADA DO MATERIAL ESCAVADO (EM CAÇAMBA) |  |  |  | m | 114,560 |  | 0 | 1-626
[7 empty] | Total: | 0
|  | DER-MG - Departamento de Estradas de Rodagem de Minas Gerais |  |  |  |  | Data:
|  | SGIV - Sistema Integrado de Gestão da Infra-estrutura Viária | [5 empty] | Página: 107 de 143
Quadro de Quantidades
Nº do Edital: |  |  | 0521/2025
CNPJ do Fornecedor:
Nome do Fornecedor:
Setor: |  |  | DEP - DIRETORIA DE INFRAESTRUTURA E EQUIPAMENTOS PÚBLICOS
Projeto: |  |  | 7268 - 3/2025 |  |  |  | Data Projeto: | 17/02/2025
Descrição: |  |  | OBRA DE ESTAÇÕES DE TRANSFERÊNCIA BRS NA MG10 (LINHA VERDE), CONTEMPLANDO AS ESTAÇÕES SÃO COSME, SÃO DAMIÃO, VILA ESPORTIVA E JARDIM DA GLÓRIA.
Versão: |  |  | Versão inicial Onerada
Município: |  |  | Vespasiano
Extensão: |  |  | 0,000
Situação: |  |  | Licitação iniciada
Familia: CONSTRUÇÃO DE PASSARELA ELEVADA PARA TRAVESSIA DE PEDESTRES, EM ASFALTO, CONFORME DEFINIDO EM PROJETO, INCLUSIVE APLICAÇÃO DE PINTURAS DE FAIXAS DE SINALIZAÇÃO..
Código | Serviço |  |  |  | Unid. | Qtde | Preço Unitário | Total
4011354 | Pintura de ligação - emulsão com polímero |  |  |  | m2 | 120,560 |  | 0 | 1-628
ED-29233 | TRANSPORTE DE MATERIAL DE QUALQUER NATUREZA EM CAMINHÃO, DISTÂNCIA MAIOR QUE 10KM E MENOR OU IGUAL A 20KM, DENTRO DO PERÍMETRO URBANO, EXCLUSIVE CARGA, INCLUSIVE DESCARGA (CBUQ ATÉ PISTA-DMT= 15 KM) |  |  |  | M3xKM | 345,000 |  | 0 | 1-629
ED-7623 | EXECUÇÃO E APLICAÇÃO DE CONCRETO BETUMINOSO USINADO A QUENTE (CBUQ), MASSA COMERCIAL, INCLUINDO FORNECIMENTO E TRANSPORTE DOS AGREGADOS E MATERIAL BETUMINOSO, EXCLUSIVE TRANSPORTE DA MASSA ASFÁLTICA ATÉ A PISTA |  |  |  | m3 | 23,000 |  | 0 | 1-630
[7 empty] | Total: | 0
Subgrupo: PSCIP
Código | Serviço |  |  |  | Unid. | Qtde | Preço Unitário | Total
ED-50193 | EXTINTOR DE INCÊNDIO TIPO PÓ QUÍMICO 2-A:20-B:C, CAPACIDADE 6 KG |  |  |  | U | 1,000 |  | 0 | 1-490
ED-50205 | PLACA FOTOLUMINESCENTE PARA SINALIZAÇÃO DE EMERGÊNCIA, TIPO "S12", DIMENSÃO (380X190)MM, INCLUSIVE FIXAÇÃO SAÍDA |  |  |  | un | 2,000 |  | 0 | 1-491
ED-50199 | PLACA FOTOLUMINESCENTE PARA SINALIZAÇÃO DE EMERGÊNCIA, TIPO "E5", DIMENSÃO (300X300)MM, INCLUSIVE FIXAÇÃO |  |  |  | un | 1,000 |  | 0 | 1-206
[7 empty] | Total: | 0
|  | DER-MG - Departamento de Estradas de Rodagem de Minas Gerais |  |  |  |  | Data:
|  | SGIV - Sistema Integrado de Gestão da Infra-estrutura Viária | [5 empty] | Página: 108 de 143
Quadro de Quantidades
Nº do Edital: |  |  | 0521/2025
CNPJ do Fornecedor:
Nome do Fornecedor:
Setor: |  |  | DEP - DIRETORIA DE INFRAESTRUTURA E EQUIPAMENTOS PÚBLICOS
Projeto: |  |  | 7268 - 3/2025 |  |  |  | Data Projeto: | 17/02/2025
Descrição: |  |  | OBRA DE ESTAÇÕES DE TRANSFERÊNCIA BRS NA MG10 (LINHA VERDE), CONTEMPLANDO AS ESTAÇÕES SÃO COSME, SÃO DAMIÃO, VILA ESPORTIVA E JARDIM DA GLÓRIA.
Versão: |  |  | Versão inicial Onerada
Município: |  |  | Vespasiano
Extensão: |  |  | 0,000
Situação: |  |  | Licitação iniciada
Subgrupo: LIMPEZA PERMANENTE
Código | Serviço |  |  |  | Unid. | Qtde | Preço Unitário | Total
ED-50270 | LIMPEZA PERMANENTE DA OBRA - 01 SERVENTE X 4 HORAS DIÁRIAS |  |  |  | mês | 8,000 |  | 0 | 1-431
[7 empty] | Total: | 0
Grupo: ESTAÇÃO DE INTEGRAÇÃO Nº 03 - ESTAÇÃO VILA ESPORTIVA
Subgrupo: SERVIÇOS PRELIMINARES - CANTEIRO DE OBRAS
Código | Serviço |  |  |  | Unid. | Qtde | Preço Unitário | Total
ED-50702 | DESMATAMENTO, DESTOCAMENTO E LIMPEZA, INCLUSIVE TRANSPORTE ATÉ CINQUENTA (50) METROS |  |  |  | m2 | 339,510 |  | 0 | 1-633
ED-28427 | FORNECIMENTO E COLOCAÇÃO DE PLACA DE OBRA EM CHAPA GALVANIZADA #26, ESP. 0,45MM, DIMENSÃO (3X1,5)M, PLOTADA COM ADESIVO VINÍLICO, AFIXADA COM REBITES 4,8X40MM, EM ESTRUTURA METÁLICA DE METALON 20X20MM, ESP. 1,25MM, INCLUSIVE SUPORTE EM EUCALIPTO AUTOCLAVADO PINTADO COM TINTA PVA DUAS (2) DEMÃOS |  |  |  | un | 1,000 |  | 0 | 1-45
ED-29823 | TAPUME FIXO DE PROTEÇÃO PARA FECHAMENTO DE OBRA EM TELHA METÁLICA GALVANIZADA, TIPO TRAPEZOIDAL, ESP. 0,5MM, COM MÓDULO NA DIMENSÃO DE (300X220)CM, COM REAPROVEITAMENTO, EXCLUSIVE PINTURA ESMALTE, INCLUSIVE PONTALETE E FIXAÇÃO |  |  |  | m2 | 140,000 |  | 0 | 1-46
|  | DER-MG - Departamento de Estradas de Rodagem de Minas Gerais |  |  |  |  | Data:
|  | SGIV - Sistema Integrado de Gestão da Infra-estrutura Viária | [5 empty] | Página: 109 de 143
Quadro de Quantidades
Nº do Edital: |  |  | 0521/2025
CNPJ do Fornecedor:
Nome do Fornecedor:
Setor: |  |  | DEP - DIRETORIA DE INFRAESTRUTURA E EQUIPAMENTOS PÚBLICOS
Projeto: |  |  | 7268 - 3/2025 |  |  |  | Data Projeto: | 17/02/2025
Descrição: |  |  | OBRA DE ESTAÇÕES DE TRANSFERÊNCIA BRS NA MG10 (LINHA VERDE), CONTEMPLANDO AS ESTAÇÕES SÃO COSME, SÃO DAMIÃO, VILA ESPORTIVA E JARDIM DA GLÓRIA.
Versão: |  |  | Versão inicial Onerada
Município: |  |  | Vespasiano
Extensão: |  |  | 0,000
Situação: |  |  | Licitação iniciada
Código | Serviço |  |  |  | Unid. | Qtde | Preço Unitário | Total
ED-50155 | LOCAÇÃO DE BANHEIRO QUÍMICO, DIMENSÃO (110X120X230)CM, LINHA PADRÃO, CONTENDO UMA (1) PIA/HIGIENIZADOR DE MÃOS, INCLUSIVE MANUTENÇÃO E MOBILIZAÇÃO/DESMOBILIZAÇÃO |  |  |  | mês | 8,000 |  | 0 | 1-47
ED-16351 | LOCAÇÃO DE CONTAINER COM ISOLAMENTO TÉRMICO, TIPO 4, PARA REFEITÓRIO DE OBRA, COM MEDIDAS REFERENCIAIS DE (6) METROS COMPRIMENTO, (2,3) METROS LARGURA E (2,5) METROS ALTURA ÚTIL INTERNA, INCLUSIVE LIGAÇÕES ELÉTRICAS INTERNAS, EXCLUSIVE MOBILIZAÇÃO/DESMOBILIZAÇÃO E LIGAÇÕES PROVISÓRIAS EXTERNAS |  |  |  | mês | 8,000 |  | 0 | 1-48
ED-16359 | LIGAÇÕES PROVISÓRIAS PARA CONTAINER TIPO 4 (CORRESPONDENTE AO CÓDIGO ED-16351) |  |  |  | un | 1,000 |  | 0 | 1-49
ED-17989 | LOCAÇÃO DE OBRA COM GABARITO DE TÁBUAS CORRIDAS PONTALETADAS A CADA 2,00M, REAPROVEITAMENTO (2X), INCLUSIVE ACOMPANHAMENTO DE EQUIPE TOPOGRÁFICA PARA MARCAÇÃO DE PONTO TOPOGRÁFICO |  |  |  | m | 136,000 |  | 0 | 1-634
[7 empty] | Total: | 0
|  | DER-MG - Departamento de Estradas de Rodagem de Minas Gerais |  |  |  |  | Data:
|  | SGIV - Sistema Integrado de Gestão da Infra-estrutura Viária | [5 empty] | Página: 110 de 143
Quadro de Quantidades
Nº do Edital: |  |  | 0521/2025
CNPJ do Fornecedor:
Nome do Fornecedor:
Setor: |  |  | DEP - DIRETORIA DE INFRAESTRUTURA E EQUIPAMENTOS PÚBLICOS
Projeto: |  |  | 7268 - 3/2025 |  |  |  | Data Projeto: | 17/02/2025
Descrição: |  |  | OBRA DE ESTAÇÕES DE TRANSFERÊNCIA BRS NA MG10 (LINHA VERDE), CONTEMPLANDO AS ESTAÇÕES SÃO COSME, SÃO DAMIÃO, VILA ESPORTIVA E JARDIM DA GLÓRIA.
Versão: |  |  | Versão inicial Onerada
Município: |  |  | Vespasiano
Extensão: |  |  | 0,000
Situação: |  |  | Licitação iniciada
Subgrupo: DEMOLIÇÕES E REMOÇÕES
Código | Serviço |  |  |  | Unid. | Qtde | Preço Unitário | Total
ED-48473 | REMOÇÃO MANUAL DE GUIA DE MEIO-FIO EM PEDRA (GNAISSE, BASALTO, ETC.), COM REAPROVEITAMENTO, INCLUSIVE AFASTAMENTO E EMPILHAMENTO, EXCLUSIVE TRANSPORTE E RETIRADA DO MATERIAL REMOVIDO NÃO REAPROVEITÁVEL |  |  |  | m | 116,010 |  | 0 | 1-636
ED-48486 | DEMOLIÇÃO MECANIZADA DE LAJE DE CONCRETO ARMADO, COM ESPESSURA DE ATÉ 15CM, , COM EQUIPAMENTO PNEUMÁTICO, INCLUSIVE AFASTAMENTO E EMPILHAMENTO, EXCLUSIVE TRANSPORTE E RETIRADA DO MATERIAL DEMOLIDO |  |  |  | m2 | 197,050 |  | 0 | 1-637
ED-48507 | DEMOLIÇÃO MANUAL DE SARJETA OU SARJETÃO DE CONCRETO, INCLUSIVE AFASTAMENTO E EMPILHAMENTO, EXCLUSIVE TRANSPORTE E RETIRADA DO MATERIAL DEMOLIDO |  |  |  | m2 | 53,800 |  | 0 | 1-638
ED-48441 | DEMOLIÇÃO MANUAL DE CONCRETO ARMADO, INCLUSIVE AFASTAMENTO E EMPILHAMENTO, EXCLUSIVE TRANSPORTE E RETIRADA DO MATERIAL DEMOLIDO |  |  |  | m3 | 14,000 |  | 0 | 1-639
ED-48441 | DEMOLIÇÃO MANUAL DE CONCRETO ARMADO, INCLUSIVE AFASTAMENTO E EMPILHAMENTO, EXCLUSIVE TRANSPORTE E RETIRADA DO MATERIAL DEMOLIDO |  |  |  | m3 | 4,500 |  | 0 | 1-640
ED-51132 | CARGA MECÂNICA DE MATERIAL DE QUALQUER NATUREZA SOBRE CAMINHÃO, EXCLUSIVE TRANSPORTE |  |  |  | m3 | 68,400 |  | 0 | 1-641
|  | DER-MG - Departamento de Estradas de Rodagem de Minas Gerais |  |  |  |  | Data:
|  | SGIV - Sistema Integrado de Gestão da Infra-estrutura Viária | [5 empty] | Página: 111 de 143
Quadro de Quantidades
Nº do Edital: |  |  | 0521/2025
CNPJ do Fornecedor:
Nome do Fornecedor:
Setor: |  |  | DEP - DIRETORIA DE INFRAESTRUTURA E EQUIPAMENTOS PÚBLICOS
Projeto: |  |  | 7268 - 3/2025 |  |  |  | Data Projeto: | 17/02/2025
Descrição: |  |  | OBRA DE ESTAÇÕES DE TRANSFERÊNCIA BRS NA MG10 (LINHA VERDE), CONTEMPLANDO AS ESTAÇÕES SÃO COSME, SÃO DAMIÃO, VILA ESPORTIVA E JARDIM DA GLÓRIA.
Versão: |  |  | Versão inicial Onerada
Município: |  |  | Vespasiano
Extensão: |  |  | 0,000
Situação: |  |  | Licitação iniciada
Código | Serviço |  |  |  | Unid. | Qtde | Preço Unitário | Total
ED-29231 | TRANSPORTE DE MATERIAL DE QUALQUER NATUREZA EM CAMINHÃO, DISTÂNCIA MAIOR QUE 2KM E MENOR OU IGUAL A 5KM, DENTRO DO PERÍMETRO URBANO, EXCLUSIVE CARGA, INCLUSIVE DESCARGA |  |  |  | M3xKM | 684,000 |  | 0 | 1-642
[7 empty] | Total: | 0
Subgrupo: MOVIMENTAÇÃO DE TERRA
Código | Serviço |  |  |  | Unid. | Qtde | Preço Unitário | Total
ED-51103 | ESCAVAÇÃO MECÂNICA HORIZONTAL, COM TRATOR DE ESTEIRA, EM MATERIAL DE 1ª CATEGORIA, INCLUSIVE AFASTAMENTO E EMPILHAMENTO COM DISTÂNCIA MÁXIMA DE ATÉ CINQUENTA (50) METROS, EXCLUSIVE CARGA, TRANSPORTE E DESGARGA |  |  |  | m3 | 1.055,750 |  | 0 | 1-644
ED-51132 | CARGA MECÂNICA DE MATERIAL DE QUALQUER NATUREZA SOBRE CAMINHÃO, EXCLUSIVE TRANSPORTE |  |  |  | m3 | 1.372,480 |  | 0 | 1-645
ED-29231 | TRANSPORTE DE MATERIAL DE QUALQUER NATUREZA EM CAMINHÃO, DISTÂNCIA MAIOR QUE 2KM E MENOR OU IGUAL A 5KM, DENTRO DO PERÍMETRO URBANO, EXCLUSIVE CARGA, INCLUSIVE DESCARGA |  |  |  | M3xKM | 6.862,380 |  | 0 | 1-646
ED-14509#1 | DISPOSIÇÃO FINAL DE MATERIAL DE QUALQUER NATUREZA EM ÁREA A SER INDICADA PELA PREFEITURA DE VESPASIANO |  |  |  | m3 | 1.372,480 |  | 0 | 1-647
[7 empty] | Total: | 0
|  | DER-MG - Departamento de Estradas de Rodagem de Minas Gerais |  |  |  |  | Data:
|  | SGIV - Sistema Integrado de Gestão da Infra-estrutura Viária | [5 empty] | Página: 112 de 143
Quadro de Quantidades
Nº do Edital: |  |  | 0521/2025
CNPJ do Fornecedor:
Nome do Fornecedor:
Setor: |  |  | DEP - DIRETORIA DE INFRAESTRUTURA E EQUIPAMENTOS PÚBLICOS
Projeto: |  |  | 7268 - 3/2025 |  |  |  | Data Projeto: | 17/02/2025
Descrição: |  |  | OBRA DE ESTAÇÕES DE TRANSFERÊNCIA BRS NA MG10 (LINHA VERDE), CONTEMPLANDO AS ESTAÇÕES SÃO COSME, SÃO DAMIÃO, VILA ESPORTIVA E JARDIM DA GLÓRIA.
Versão: |  |  | Versão inicial Onerada
Município: |  |  | Vespasiano
Extensão: |  |  | 0,000
Situação: |  |  | Licitação iniciada
Subgrupo: ESTRUTURAS DE CONCRETO ARMADO
Código | Serviço |  |  |  | Unid. | Qtde | Preço Unitário | Total
ED-49812 | LASTRO DE CONCRETO MAGRO, INCLUSIVE TRANSPORTE, LANÇAMENTO E ADENSAMENTO |  |  |  | m3 | 16,860 |  | 0 | 1-649
ED-8398 | FÔRMA E DESFORMA DE COMPENSADO PLASTIFICADO, ESP. 12MM, REAPROVEITAMENTO (3X), EXCLUSIVE ESCORAMENTO |  |  |  | m2 | 1.014,210 |  | 0 | 1-650
ED-29548 | CORTE, DOBRA E MONTAGEM DE AÇO CA-60, DIÂMETRO 5MM, INCLUSIVE ESPAÇADOR |  |  |  | Kg | 617,320 |  | 0 | 1-651
ED-29549 | CORTE, DOBRA E MONTAGEM DE AÇO CA-50, DIÂMETRO 6,3MM, INCLUSIVE ESPAÇADOR |  |  |  | Kg | 110,000 |  | 0 | 1-652
ED-29550 | CORTE, DOBRA E MONTAGEM DE AÇO CA-50, DIÂMETRO 8MM, INCLUSIVE ESPAÇADOR |  |  |  | Kg | 603,000 |  | 0 | 1-653
ED-29551 | CORTE, DOBRA E MONTAGEM DE AÇO CA-50, DIÂMETRO 10MM, INCLUSIVE ESPAÇADOR |  |  |  | Kg | 2.761,000 |  | 0 | 1-654
ED-29552 | CORTE, DOBRA E MONTAGEM DE AÇO CA-50, DIÂMETRO 12,5MM, INCLUSIVE ESPAÇADOR |  |  |  | Kg | 8.017,000 |  | 0 | 1-699
ED-49638 | FORNECIMENTO DE CONCRETO ESTRUTURAL, USINADO BOMBEADO, COM FCK 25MPA, INCLUSIVE LANÇAMENTO, ADENSAMENTO E ACABAMENTO |  |  |  | m3 | 274,250 |  | 0 | 1-700
[7 empty] | Total: | 0
|  | DER-MG - Departamento de Estradas de Rodagem de Minas Gerais |  |  |  |  | Data:
|  | SGIV - Sistema Integrado de Gestão da Infra-estrutura Viária | [5 empty] | Página: 113 de 143
Quadro de Quantidades
Nº do Edital: |  |  | 0521/2025
CNPJ do Fornecedor:
Nome do Fornecedor:
Setor: |  |  | DEP - DIRETORIA DE INFRAESTRUTURA E EQUIPAMENTOS PÚBLICOS
Projeto: |  |  | 7268 - 3/2025 |  |  |  | Data Projeto: | 17/02/2025
Descrição: |  |  | OBRA DE ESTAÇÕES DE TRANSFERÊNCIA BRS NA MG10 (LINHA VERDE), CONTEMPLANDO AS ESTAÇÕES SÃO COSME, SÃO DAMIÃO, VILA ESPORTIVA E JARDIM DA GLÓRIA.
Versão: |  |  | Versão inicial Onerada
Município: |  |  | Vespasiano
Extensão: |  |  | 0,000
Situação: |  |  | Licitação iniciada
Subgrupo: ESTRUTURA METÁLICA PARA A COBERTURA
Código | Serviço |  |  |  | Unid. | Qtde | Preço Unitário | Total
ED-49664 | FORNECIMENTO DE ESTRUTURA METÁLICA EM PERFIL LAMINADO, INCLUSIVE FABRICAÇÃO, TRANSPORTE, MONTAGEM E APLICAÇÃO DE FUNDO PREPARADOR ANTICORROSIVO EM SUPERFÍCIE METÁLICA, UMA (1) DEMÃO |  |  |  | Kg | 4.118,000 |  | 0 | 1-702
ED-50497 | PINTURA ESMALTE BASE SOLVENTE EM ESTRUTURA METÁLICA, DUAS (2) DEMÃOS, COM APLICAÇÃO MANUAL, INCLUSIVE UMA (1) DEMÃO FUNDO GALVANIZADO |  |  |  | m2 | 315,000 |  | 0 | 1-703
[7 empty] | Total: | 0
Subgrupo: ARQUITETURA
Familia: PAREDES E DIVISORIAS
Código | Serviço |  |  |  | Unid. | Qtde | Preço Unitário | Total
ED-32115 | GUARDA-CORPO, ALTURA 130CM, EM TUBO GALVANIZADO, COM COSTURA, DIÂMETRO 2", ESP. 3MM, GRADIL COM PERFIL CANTONEIRA (1"X1/8") E TELA QUADRICULADA ONDULADA, COM MALHA DE 25,4MM (1"), FIO 10 (3,40MM), CONFORME CADERNO DE PROJETO PADRÃO PENITENCIÁRIA-MG (DETALHE D42A), INCLUSIVE FORNECIMENTO, INSTALAÇÃO E PINTURA ESMALTE SINTÉTICO, DUAS (2) DEMÃOS COM UMA (1) DEMÃO DE FUNDO ANTICORROSIVO |  |  |  | m | 5,700 |  | 0 | 1-728
ED-5110#7 | FORNECIMENTO E INSTALAÇÃO DE VEDAÇÃO COM PLACA DE ACM DE 4MM E PINTURA EXTERNA POLIÉSTER |  |  |  | m2 | 48,800 |  | 0 | 1-729
|  | DER-MG - Departamento de Estradas de Rodagem de Minas Gerais |  |  |  |  | Data:
|  | SGIV - Sistema Integrado de Gestão da Infra-estrutura Viária | [5 empty] | Página: 114 de 143
Quadro de Quantidades
Nº do Edital: |  |  | 0521/2025
CNPJ do Fornecedor:
Nome do Fornecedor:
Setor: |  |  | DEP - DIRETORIA DE INFRAESTRUTURA E EQUIPAMENTOS PÚBLICOS
Projeto: |  |  | 7268 - 3/2025 |  |  |  | Data Projeto: | 17/02/2025
Descrição: |  |  | OBRA DE ESTAÇÕES DE TRANSFERÊNCIA BRS NA MG10 (LINHA VERDE), CONTEMPLANDO AS ESTAÇÕES SÃO COSME, SÃO DAMIÃO, VILA ESPORTIVA E JARDIM DA GLÓRIA.
Versão: |  |  | Versão inicial Onerada
Município: |  |  | Vespasiano
Extensão: |  |  | 0,000
Situação: |  |  | Licitação iniciada
Código | Serviço |  |  |  | Unid. | Qtde | Preço Unitário | Total
ED-51160 | VIDRO TEMPERADO TRANSPARENTE INCOLOR, ESP. 10MM, INCLUSIVE FIXAÇÃO E VEDAÇÃO COM GUARNIÇÃO/GAXETA DE BORRACHA NEOPRENE, FORNECIMENTO E INSTALAÇÃO, EXCLUSIVE CAIXILHO/PERFIL |  |  |  | m2 | 88,570 |  | 0 | 1-730
ED-5110#1 | FORNECIMENTO E INSTALAÇÃO DE BRISE HORIZONTAL EM ALUMÍNIO ANODIZADO COM PINTURA ELETROSTÁTICA CINZA CLARO. MODELO CELOSIA 70S (MENOR DIMENSÃO POSSÍVEL) DA HUNTER DOUGLAS OU EQUIVALENTE |  |  |  | m2 | 13,910 |  | 0 | 1-334
[7 empty] | Total: | 0
Familia: PISOS
Código | Serviço |  |  |  | Unid. | Qtde | Preço Unitário | Total
ED-5110#5 | FORNECIMENTO E INSTALAÇÃO DE PLACAS DE CONCRETO PRÉ-MOLDADO, SUSPENSA SOBRE TRILHO METÁLICO. DIMENSÕES 142,5CM X 51CM, COM 10CM DE ESPESSURA |  |  |  | m2 | 64,570 |  | 0 | 1-733
[7 empty] | Total: | 0
Familia: COBERTURA - FORNECIMENTO E MONTAGEM
Código | Serviço |  |  |  | Unid. | Qtde | Preço Unitário | Total
|  | DER-MG - Departamento de Estradas de Rodagem de Minas Gerais |  |  |  |  | Data:
|  | SGIV - Sistema Integrado de Gestão da Infra-estrutura Viária | [5 empty] | Página: 115 de 143
Quadro de Quantidades
Nº do Edital: |  |  | 0521/2025
CNPJ do Fornecedor:
Nome do Fornecedor:
Setor: |  |  | DEP - DIRETORIA DE INFRAESTRUTURA E EQUIPAMENTOS PÚBLICOS
Projeto: |  |  | 7268 - 3/2025 |  |  |  | Data Projeto: | 17/02/2025
Descrição: |  |  | OBRA DE ESTAÇÕES DE TRANSFERÊNCIA BRS NA MG10 (LINHA VERDE), CONTEMPLANDO AS ESTAÇÕES SÃO COSME, SÃO DAMIÃO, VILA ESPORTIVA E JARDIM DA GLÓRIA.
Versão: |  |  | Versão inicial Onerada
Município: |  |  | Vespasiano
Extensão: |  |  | 0,000
Situação: |  |  | Licitação iniciada
Código | Serviço |  |  |  | Unid. | Qtde | Preço Unitário | Total
ED-5202#4 | EXECUÇÃO DE SISTEMA TERMO-ACÚSTICO REF. TERMILOR TP-30 DA PERFILOR OU EQUIVALENTE COM CHAPA SUPERIOR E INFERIOR PRÉ-PINTADA COR BRANCO RAL 9010, AMBAS COM ESP. 0,5MM E MIOLO EM LÃ DE VIDRO, ESTRUTURA METÁLICA DE SUSTENTAÇÃO COM PINTURA SUMASTIC 228 CORES E SUMATANE HB SEMI-BRILHO COR AMARELO 1130 MUNSELL 10Y 8/14 |  |  |  | m2 | 81,970 |  | 0 | 1-780
[7 empty] | Total: | 0
Familia: ESQUADRIAS
Código | Serviço |  |  |  | Unid. | Qtde | Preço Unitário | Total
ED-29477 | PORTA VENEZIANA EM ALUMÍNIO COMPLETA, DIMENSÃO (60X210)CM, TIPO DE ABRIR, COM UMA (1) FOLHA, LINHA 25/SUPREMA, ACABAMENTO ANODIZADO NATURAL, INCLUSIVE PERFIS, FERRAGENS E INSTALAÇÃO |  |  |  | un | 1,000 |  | 0 | 1-782
ED-5041#56 | FORNECIMENTO E INSTALAÇÃO DE CATRACA TIPO TORNIQUETE MODELO WOLTOR lll COMPACT OU EQUIVALENTE E ANTECÂMARA COM GRADIL METÁLICO E DUAS PORTAS DE ABRIR, TRATAMENTO ANTICORROSÃO E PINTURA ELETROSTÁTICA COR CINZA CLARO |  |  |  | un | 1,000 |  | 0 | 1-328
|  | DER-MG - Departamento de Estradas de Rodagem de Minas Gerais |  |  |  |  | Data:
|  | SGIV - Sistema Integrado de Gestão da Infra-estrutura Viária | [5 empty] | Página: 116 de 143
Quadro de Quantidades
Nº do Edital: |  |  | 0521/2025
CNPJ do Fornecedor:
Nome do Fornecedor:
Setor: |  |  | DEP - DIRETORIA DE INFRAESTRUTURA E EQUIPAMENTOS PÚBLICOS
Projeto: |  |  | 7268 - 3/2025 |  |  |  | Data Projeto: | 17/02/2025
Descrição: |  |  | OBRA DE ESTAÇÕES DE TRANSFERÊNCIA BRS NA MG10 (LINHA VERDE), CONTEMPLANDO AS ESTAÇÕES SÃO COSME, SÃO DAMIÃO, VILA ESPORTIVA E JARDIM DA GLÓRIA.
Versão: |  |  | Versão inicial Onerada
Município: |  |  | Vespasiano
Extensão: |  |  | 0,000
Situação: |  |  | Licitação iniciada
Código | Serviço |  |  |  | Unid. | Qtde | Preço Unitário | Total
ED-5041#45 | FORNECIMENTO E INSTALAÇÃO DE PORTA DE CORRER AUTOMÁTICA PARA PLATAFORMA, FOLHAS COM CAIXILHOS DE ALUMÍNIO (REF.: KAWNEER, LINHA ÚNICA), VEDAÇÃO COM VIDROS INCOLORES TEMPERADOS DE 10mm, GUIA EMBUTIDA NO PISO. MECANISMO COM MOTOR ELÉTRICO TIPO BRUSHLESS DE 150W, CORREIA DENTADA DE TRAÇÃO E MÓDULO ELETRÔNICO DE CONTROLE E GERENCIAMENTO. CONJUNTO COM COMPONENTES PARA INTERFACES ELETRÔNICAS, SEMÁFOROS PARA CONDUTORES, SINALIZADORES VISUAIS E SONOROS, BOTÃO DE EMERGÊNCIA, SENSORES DE POSICIONAMENTO DE VEÍCULO, MÓDULOS RECEPTORES E EMISSORES DE FREQÜÊNCIA E PROGRAMADORES DIGITAIS (REF.: WOLPAC, WOLDOOR). VÃO LIVRE DE 132CM |  |  |  | un | 4,000 |  | 0 | 1-783
[7 empty] | Total: | 0
Familia: LOUÇAS, METAIS, EQUIPAMENTOS E ACESSORIOS
Código | Serviço |  |  |  | Unid. | Qtde | Preço Unitário | Total
ED-50297 | BACIA SANITÁRIA (VASO) DE LOUÇA COM CAIXA ACOPLADA, COR BRANCA, INCLUSIVE ACESSÓRIOS DE FIXAÇÃO/VEDAÇÃO, ENGATE FLEXÍVEL METÁLICO E REJUNTAMENTO, EXCLUSIVE ASSENTO |  |  |  | un | 1,000 |  | 0 | 1-785
|  | DER-MG - Departamento de Estradas de Rodagem de Minas Gerais |  |  |  |  | Data:
|  | SGIV - Sistema Integrado de Gestão da Infra-estrutura Viária | [5 empty] | Página: 117 de 143
Quadro de Quantidades
Nº do Edital: |  |  | 0521/2025
CNPJ do Fornecedor:
Nome do Fornecedor:
Setor: |  |  | DEP - DIRETORIA DE INFRAESTRUTURA E EQUIPAMENTOS PÚBLICOS
Projeto: |  |  | 7268 - 3/2025 |  |  |  | Data Projeto: | 17/02/2025
Descrição: |  |  | OBRA DE ESTAÇÕES DE TRANSFERÊNCIA BRS NA MG10 (LINHA VERDE), CONTEMPLANDO AS ESTAÇÕES SÃO COSME, SÃO DAMIÃO, VILA ESPORTIVA E JARDIM DA GLÓRIA.
Versão: |  |  | Versão inicial Onerada
Município: |  |  | Vespasiano
Extensão: |  |  | 0,000
Situação: |  |  | Licitação iniciada
Código | Serviço |  |  |  | Unid. | Qtde | Preço Unitário | Total
ED-2552 | LAVATÓRIO DE CANTO DE LOUÇA BRANCA SEM COLUNA, TAMANHO PEQUENO, INCLUSIVE ACESSÓRIOS DE FIXAÇÃO COM PARAFUSO CASTELO, VÁLVULA DE ESCOAMENTO DE METAL COM ACABAMENTO CROMADO, SIFÃO DE METAL TIPO COPO COM ACABAMENTO CROMADO, E REJUNTAMENTO, EXCLUSIVE TORNEIRA E ENGATE FLEXÍVEL |  |  |  | un | 1,000 |  | 0 | 1-786
ED-48156 | ASSENTO PLÁSTICO PARA BACIA SANITÁRIA, NA COR BRANCA, PADRÃO POPULAR, INCLUSIVE ACESSÓRIOS PARA FIXAÇÃO |  |  |  | un | 1,000 |  | 0 | 1-840
[7 empty] | Total: | 0
Familia: METAIS
Código | Serviço |  |  |  | Unid. | Qtde | Preço Unitário | Total
ED-50329 | TORNEIRA METÁLICA PARA LAVATÓRIO, FECHAMENTO AUTOMÁTICO, ACABAMENTO CROMADO, COM AREJADOR, APLICAÇÃO DE MESA, INCLUSIVE ENGATE FLEXÍVEL METÁLICO |  |  |  | un | 1,000 |  | 0 | 1-788
[7 empty] | Total: | 0
Familia: EQUIPAMENTOS E MOBILIARIOS
Código | Serviço |  |  |  | Unid. | Qtde | Preço Unitário | Total
ED-5041#3 | FORNECIMENTO E INSTALAÇÃO DE ARMÁRIO DE AÇO GALVANIZADO COM 110CM DE LARGURA E 25CM DE PROFUNDIDADE, COM TRANCAS INDIVIDUAIS. TRATAMENTO ANTICORROSÃO E ACABAMENTO EM PINTURA ELETROSTÁTICA CINZA CLARO |  |  |  | un | 1,000 |  | 0 | 1-790
|  | DER-MG - Departamento de Estradas de Rodagem de Minas Gerais |  |  |  |  | Data:
|  | SGIV - Sistema Integrado de Gestão da Infra-estrutura Viária | [5 empty] | Página: 118 de 143
Quadro de Quantidades
Nº do Edital: |  |  | 0521/2025
CNPJ do Fornecedor:
Nome do Fornecedor:
Setor: |  |  | DEP - DIRETORIA DE INFRAESTRUTURA E EQUIPAMENTOS PÚBLICOS
Projeto: |  |  | 7268 - 3/2025 |  |  |  | Data Projeto: | 17/02/2025
Descrição: |  |  | OBRA DE ESTAÇÕES DE TRANSFERÊNCIA BRS NA MG10 (LINHA VERDE), CONTEMPLANDO AS ESTAÇÕES SÃO COSME, SÃO DAMIÃO, VILA ESPORTIVA E JARDIM DA GLÓRIA.
Versão: |  |  | Versão inicial Onerada
Município: |  |  | Vespasiano
Extensão: |  |  | 0,000
Situação: |  |  | Licitação iniciada
Código | Serviço |  |  |  | Unid. | Qtde | Preço Unitário | Total
ED-5041#4 | FORNECIMENTO E INSTALAÇÃO DE CAIXA METÁLICA PARA APOIAR MONITOR, COM SUPORTE EM METALON 4X4CM, COM TRATAMENTO ANTICORROSÃO, ACABAMENTO EM PINTURA ELETROSTÁTICA CINZA CLARO E TRANCA |  |  |  | un | 2,000 |  | 0 | 1-791
ED-5041#33 | FORNECIMENTO E INSTALAÇÃO DE MÓDULO PRÉ-FABRICADO DE BANHEIRO EM CHAPAS METÁLICAS, COM ANTECÂMARA, COM TUBULAÇÕES EMBUTIDAS, PISO ELEVADO. TRATAMENTO ANTICORROSÃO, COM ACABAMENTO EM PINTURA ELETROSTÁTICA COR CINZA CLARO. DIMENSÕES 285CM X 86CM E 216CM DE ALTURA |  |  |  | un | 1,000 |  | 0 | 1-792
ED-5041#21 | FORNECIMENTO E INSTALAÇÃO DE MONITOR PROFISSIONAL DE 32" RESOLUÇÃO DE 1920x1080, FHD, PARA UTILIZAÇÃO 24 HORAS/DIA E 7 DIAS/SEMANA, UTILIZAÇÃO EM VIDEOWALL, TECNOLOGIA IPS, SAIDA RGB PARA DISPLAY PORT DP, AUDIO, AUTO FALATE EXTERNO, ENTRADA HDMI (2), DP, DVI-D, RGB, Audio, Wi-Fi 802.11n / DISPLAY PORT (DP1.2). ENTRADA DE VIDEO HDMI, MEDINDO 91x53x5CM (LxAxP) E INTEGRAÇÃO COM SOFTWARE DE GERENCIAMENTO (REF: LG32SM5D OU EQUIVALENTE) |  |  |  | un | 2,000 |  | 0 | 1-793
[7 empty] | Total: | 0
|  | DER-MG - Departamento de Estradas de Rodagem de Minas Gerais |  |  |  |  | Data:
|  | SGIV - Sistema Integrado de Gestão da Infra-estrutura Viária | [5 empty] | Página: 119 de 143
Quadro de Quantidades
Nº do Edital: |  |  | 0521/2025
CNPJ do Fornecedor:
Nome do Fornecedor:
Setor: |  |  | DEP - DIRETORIA DE INFRAESTRUTURA E EQUIPAMENTOS PÚBLICOS
Projeto: |  |  | 7268 - 3/2025 |  |  |  | Data Projeto: | 17/02/2025
Descrição: |  |  | OBRA DE ESTAÇÕES DE TRANSFERÊNCIA BRS NA MG10 (LINHA VERDE), CONTEMPLANDO AS ESTAÇÕES SÃO COSME, SÃO DAMIÃO, VILA ESPORTIVA E JARDIM DA GLÓRIA.
Versão: |  |  | Versão inicial Onerada
Município: |  |  | Vespasiano
Extensão: |  |  | 0,000
Situação: |  |  | Licitação iniciada
Familia: ACESSORIOS DIVERSOS
Código | Serviço |  |  |  | Unid. | Qtde | Preço Unitário | Total
ED-48176 | CABIDE METÁLICO, GANCHO SIMPLES, ACABAMENTO CROMADO, INCLUSIVE ACESSÓRIOS PARA FIXAÇÃO |  |  |  | un | 1,000 |  | 0 | 1-795
ED-48183 | DISTRIBUIDOR/DISPENSER PARA PAPEL HIGIÊNICO EM PLÁSTICO, TIPO SOBREPOR, INCLUSIVE ACESSÓRIOS DE FIXAÇÃO |  |  |  | un | 7,000 |  | 0 | 1-53
ED-48180 | DISTRIBUIDOR/DISPENSER PARA PORTA PAPEL TOALHA PARA INTERFOLHAS DE DUAS (2) OU TRÊS (3) DOBRAS, EM AÇO INOX, INCLUSIVE ACESSÓRIOS PARA FIXAÇÃO |  |  |  | un | 1,000 |  | 0 | 1-796
ED-48184 | DISTRIBUIDOR/DISPENSER PARA ÁLCOOL EM GEL OU SABONETE LÍQUIDO, EM AÇO INOX, CAPACIDADE RESERVATÓRIO 800ML, INCLUSIVE ACESSÓRIOS PARA FIXAÇÃO |  |  |  | un | 1,000 |  | 0 | 1-797
ED-51152 | ESPELHO CRISTAL, DIMENSÃO (40X60)CM, COM ESP. 4MM, EM ACABAMENTO LAPIDADO, INCLUSIVE FIXAÇÃO COM PARAFUSO TIPO FINESSON, FORNECIMENTO E INSTALAÇÃO |  |  |  | un | 1,000 |  | 0 | 1-798
[7 empty] | Total: | 0
Familia: SERRALHERIA
Código | Serviço |  |  |  | Unid. | Qtde | Preço Unitário | Total
ED-32000 | CORRIMÃO DUPLO EM TUBO GALVANIZADO, COM COSTURA, DIÂMETRO DE 1.1/2", ESP. 3MM, FIXADO EM ALVENARIA, INCLUSIVE SUPORTE PARA CORRIMÃO EM BARRA CHATA (1"X1/2"), EXCLUSIVE PINTURA |  |  |  | m | 17,500 |  | 0 | 1-800
|  | DER-MG - Departamento de Estradas de Rodagem de Minas Gerais |  |  |  |  | Data:
|  | SGIV - Sistema Integrado de Gestão da Infra-estrutura Viária | [5 empty] | Página: 120 de 143
Quadro de Quantidades
Nº do Edital: |  |  | 0521/2025
CNPJ do Fornecedor:
Nome do Fornecedor:
Setor: |  |  | DEP - DIRETORIA DE INFRAESTRUTURA E EQUIPAMENTOS PÚBLICOS
Projeto: |  |  | 7268 - 3/2025 |  |  |  | Data Projeto: | 17/02/2025
Descrição: |  |  | OBRA DE ESTAÇÕES DE TRANSFERÊNCIA BRS NA MG10 (LINHA VERDE), CONTEMPLANDO AS ESTAÇÕES SÃO COSME, SÃO DAMIÃO, VILA ESPORTIVA E JARDIM DA GLÓRIA.
Versão: |  |  | Versão inicial Onerada
Município: |  |  | Vespasiano
Extensão: |  |  | 0,000
Situação: |  |  | Licitação iniciada
Código | Serviço |  |  |  | Unid. | Qtde | Preço Unitário | Total
ED-32001 | CORRIMÃO DUPLO EM TUBO GALVANIZADO, COM COSTURA, DIÂMETRO DE 1.1/2", ESP. 3MM, FIXADO EM PISO COM MONTANTE VERTICAL, DIÂMETRO DE 1.1/2", INCLUSIVE SUPORTE PARA CORRIMÃO EM BARRA CHATA (1"X1/2"), EXCLUSIVE PINTURA |  |  |  | m | 35,000 |  | 0 | 1-801
ED-50496 | PINTURA ESMALTE BASE SOLVENTE EM TUBO GALVANIZADO, DUAS (2) DEMÃOS, COM APLICAÇÃO MANUAL, INCLUSIVE UMA (1) DEMÃO DE FUNDO ANTICORROSIVO |  |  |  | m | 52,500 |  | 0 | 1-55
[7 empty] | Total: | 0
Familia: COMUNICAÇÃO VISUAL - PLACAS
Código | Serviço |  |  |  | Unid. | Qtde | Preço Unitário | Total
ED-5041#36 | FORNECIMENTO E INSTALAÇÃO DE PLACA COM NOME DA ESTAÇÃO, FIXADA SOBRE VIDRO, COM CORES E ACABAMENTOS SEMELHANTES ÀS EXISTENTES EM OUTRAS ESTAÇÕES |  |  |  | un | 2,000 |  | 0 | 1-803
[7 empty] | Total: | 0
Subgrupo: INSTALAÇÕES HIDRÁULICO SANITÁRIAS
Familia: TUBULAÇÕES E CONEXÕES DE ESGOTO SANITÁRIO E ÁGUAS PLUVIAIS SÉRIE REFORÇADA - FORNECIMENTO E ASSENTAMENTO
Código | Serviço |  |  |  | Unid. | Qtde | Preço Unitário | Total
ED-50035 | FORNECIMENTO E ASSENTAMENTO DE TUBO PVC RÍGIDO, ESGOTO, PB - SÉRIE REFORÇADO, DN 40MM (1.1/2"), INCLUSIVE CONEXÕES |  |  |  | m | 6,000 |  | 0 | 1-30
|  | DER-MG - Departamento de Estradas de Rodagem de Minas Gerais |  |  |  |  | Data:
|  | SGIV - Sistema Integrado de Gestão da Infra-estrutura Viária | [5 empty] | Página: 121 de 143
Quadro de Quantidades
Nº do Edital: |  |  | 0521/2025
CNPJ do Fornecedor:
Nome do Fornecedor:
Setor: |  |  | DEP - DIRETORIA DE INFRAESTRUTURA E EQUIPAMENTOS PÚBLICOS
Projeto: |  |  | 7268 - 3/2025 |  |  |  | Data Projeto: | 17/02/2025
Descrição: |  |  | OBRA DE ESTAÇÕES DE TRANSFERÊNCIA BRS NA MG10 (LINHA VERDE), CONTEMPLANDO AS ESTAÇÕES SÃO COSME, SÃO DAMIÃO, VILA ESPORTIVA E JARDIM DA GLÓRIA.
Versão: |  |  | Versão inicial Onerada
Município: |  |  | Vespasiano
Extensão: |  |  | 0,000
Situação: |  |  | Licitação iniciada
Código | Serviço |  |  |  | Unid. | Qtde | Preço Unitário | Total
ED-50105 | FORNECIMENTO E ASSENTAMENTO DE TUBO PVC RÍGIDO, COLETOR DE ESGOTO LISO (JEI), DN 100 MM (4"), INCLUSIVE CONEXÕES |  |  |  | m | 6,000 |  | 0 | 1-31
ED-15207 | KIT CAVALETE PARA MEDIÇÃO DE ÁGUA, INSTALADO SOBRE PISO, EM AÇO GALVANIZADO DN 25MM (3/4") - PADRÃO CONCESSIONÁRIA LOCAL, INCLUSIVE BASE EM CONCRETO DE 25 MPA PARA CAVALETE, EXCLUSIVE HIDRÔMETRO |  |  |  | un | 1,000 |  | 0 | 1-32
ED-50018 | FORNECIMENTO E ASSENTAMENTO DE TUBO PVC RÍGIDO SOLDÁVEL, ÁGUA FRIA, DN 20 MM (1/2"), INCLUSIVE CONEXÕES |  |  |  | m | 20,000 |  | 0 | 1-33
104997 | HIDRÔMETRO DN 1", 7 M³/H - FORNECIMENTO E INSTALAÇÃO. AF_03/2024 |  |  |  | un | 1,000 |  | 0 | 1-34
ED-49885 | CAIXA DE ESGOTO DE INSPEÇÃO/PASSAGEM EM ALVENARIA (60X60X70CM), REVESTIMENTO EM ARGAMASSA COM ADITIVO IMPERMEABILIZANTE, COM TAMPA DE CONCRETO, INCLUSIVE ESCAVAÇÃO, REATERRO E TRANSPORTE COM RETIRADA DO MATERIAL ESCAVADO (EM CAÇAMBA) |  |  |  | un | 1,000 |  | 0 | 1-35
ED-48666 | TAMPÃO CIRCULAR EM FERRO FUNDIDO PARA POÇO DE VISITA, ARTICULADO COM DIÂMETRO DE 60CM, CLASSE 400, INCLUSIVE ASSENTAMENTO, EXCLUSIVE POÇO DE VISITA |  |  |  | un | 1,000 |  | 0 | 1-36
[7 empty] | Total: | 0
|  | DER-MG - Departamento de Estradas de Rodagem de Minas Gerais |  |  |  |  | Data:
|  | SGIV - Sistema Integrado de Gestão da Infra-estrutura Viária | [5 empty] | Página: 122 de 143
Quadro de Quantidades
Nº do Edital: |  |  | 0521/2025
CNPJ do Fornecedor:
Nome do Fornecedor:
Setor: |  |  | DEP - DIRETORIA DE INFRAESTRUTURA E EQUIPAMENTOS PÚBLICOS
Projeto: |  |  | 7268 - 3/2025 |  |  |  | Data Projeto: | 17/02/2025
Descrição: |  |  | OBRA DE ESTAÇÕES DE TRANSFERÊNCIA BRS NA MG10 (LINHA VERDE), CONTEMPLANDO AS ESTAÇÕES SÃO COSME, SÃO DAMIÃO, VILA ESPORTIVA E JARDIM DA GLÓRIA.
Versão: |  |  | Versão inicial Onerada
Município: |  |  | Vespasiano
Extensão: |  |  | 0,000
Situação: |  |  | Licitação iniciada
Subgrupo: INSTALAÇÕES ELÉTRICAS
Familia: DUTOS, CAIXAS, CABOS, ILUMINAÇÃO, TOMADAS, QUADROS E ACESSÓRIOS
Código | Serviço |  |  |  | Unid. | Qtde | Preço Unitário | Total
ED-49326 | ELETRODUTO DE AÇO GALVANIZADO PESADO, INCLUSIVE CONEXÕES, SUPORTES E FIXAÇÃO DN 20 (3/4") |  |  |  | m | 15,000 |  | 0 | 1-39
ED-49329 | ELETRODUTO DE AÇO GALVANIZADO PESADO, INCLUSIVE CONEXÕES, SUPORTES E FIXAÇÃO DN 40 (1.1/2") |  |  |  | m | 12,000 |  | 0 | 1-40
ED-49330 | ELETRODUTO DE AÇO GALVANIZADO PESADO, INCLUSIVE CONEXÕES, SUPORTES E FIXAÇÃO DN 50 (2") |  |  |  | m | 6,000 |  | 0 | 1-41
ED-49097 | CONDULETE DE ALUMÍNIO, TIPO "X", DIÂMETRO DE SAÍDA 3/4" (20MM), EXCLUSIVE MÓDULO E PLACA, INCLUSIVE FIXAÇÃO FORNECIMENTO E INSTALAÇÃO DE CONDULETE MÚLTIPLO FABRICADO EM LIGA DE ALUMÍNIO FUNDIDO, TIPO "X", CONFORME NBR 15.701, ADAPTÁVEL PARA VÁRIAS OPÇÕES DE MONTAGEM, COM ENTRADAS ROSQUEADAS, TAMPÃO PARA FECHAMENTO DAS SAÍDAS NÃO UTILIZADAS EM BORRACHA NEOPRENE E LIVRES DE REBARBAS NAS PARTES QUE FICAM EM CONTATO COM OS CONDUTORES. REF.: WETZEL OU EQUIVALENTE. DIÂMETROS: |  |  |  | un | 24,000 |  | 0 | 1-57
|  | DER-MG - Departamento de Estradas de Rodagem de Minas Gerais |  |  |  |  | Data:
|  | SGIV - Sistema Integrado de Gestão da Infra-estrutura Viária | [5 empty] | Página: 123 de 143
Quadro de Quantidades
Nº do Edital: |  |  | 0521/2025
CNPJ do Fornecedor:
Nome do Fornecedor:
Setor: |  |  | DEP - DIRETORIA DE INFRAESTRUTURA E EQUIPAMENTOS PÚBLICOS
Projeto: |  |  | 7268 - 3/2025 |  |  |  | Data Projeto: | 17/02/2025
Descrição: |  |  | OBRA DE ESTAÇÕES DE TRANSFERÊNCIA BRS NA MG10 (LINHA VERDE), CONTEMPLANDO AS ESTAÇÕES SÃO COSME, SÃO DAMIÃO, VILA ESPORTIVA E JARDIM DA GLÓRIA.
Versão: |  |  | Versão inicial Onerada
Município: |  |  | Vespasiano
Extensão: |  |  | 0,000
Situação: |  |  | Licitação iniciada
Código | Serviço |  |  |  | Unid. | Qtde | Preço Unitário | Total
ED-49114 | CONJUNTO PARA CONDULETE DE 3/4" (20MM) COM UM (1) INTERRUPTOR SIMPLES, CORRENTE 10A, TENSÃO 250V, (10A-250V) E PLACA DE UM (1) POSTO, INCLUSIVE FORNECIMENTO, INSTALAÇÃO, SUPORTE, MÓDULO E PLACA, EXCLUSIVE CONDULETE FORNECIMENTO E INSTALAÇÃO DE CONDULETE MÚLTIPLO FABRICADO EM LIGA DE ALUMÍNIO FUNDIDO, TIPO "X", CONFORME NBR 15.701, ADAPTÁVEL PARA VÁRIAS OPÇÕES DE MONTAGEM, COM ENTRADAS ROSQUEADAS, TAMPÃO PARA FECHAMENTO DAS SAÍDAS NÃO UTILIZADAS EM BORRACHA NEOPRENE E LIVRES DE REBARBAS NAS PARTES QUE FICAM EM CONTATO COM OS CONDUTORES. REF.: WETZEL OU EQUIVALENTE. DIÂMETROS: |  |  |  | un | 4,000 |  | 0 | 1-58
|  | DER-MG - Departamento de Estradas de Rodagem de Minas Gerais |  |  |  |  | Data:
|  | SGIV - Sistema Integrado de Gestão da Infra-estrutura Viária | [5 empty] | Página: 124 de 143
Quadro de Quantidades
Nº do Edital: |  |  | 0521/2025
CNPJ do Fornecedor:
Nome do Fornecedor:
Setor: |  |  | DEP - DIRETORIA DE INFRAESTRUTURA E EQUIPAMENTOS PÚBLICOS
Projeto: |  |  | 7268 - 3/2025 |  |  |  | Data Projeto: | 17/02/2025
Descrição: |  |  | OBRA DE ESTAÇÕES DE TRANSFERÊNCIA BRS NA MG10 (LINHA VERDE), CONTEMPLANDO AS ESTAÇÕES SÃO COSME, SÃO DAMIÃO, VILA ESPORTIVA E JARDIM DA GLÓRIA.
Versão: |  |  | Versão inicial Onerada
Município: |  |  | Vespasiano
Extensão: |  |  | 0,000
Situação: |  |  | Licitação iniciada
Código | Serviço |  |  |  | Unid. | Qtde | Preço Unitário | Total
ED-49116 | CONJUNTO PARA CONDULETE DE 3/4" (20MM) COM UMA (1) TOMADA PADRÃO, TRÊS (3) POLOS, CORRENTE 10A, TENSÃO 250V, (2P+T/10A-250V) E PLACA DE UM (1) POSTO, INCLUSIVE FORNECIMENTO, INSTALAÇÃO, SUPORTE, MÓDULO E PLACA, EXCLUSIVE CONDULETE FORNECIMENTO E INSTALAÇÃO DE CONDULETE MÚLTIPLO FABRICADO EM LIGA DE ALUMÍNIO FUNDIDO, TIPO "X", CONFORME NBR 15.701, ADAPTÁVEL PARA VÁRIAS OPÇÕES DE MONTAGEM, COM ENTRADAS ROSQUEADAS, TAMPÃO PARA FECHAMENTO DAS SAÍDAS NÃO UTILIZADAS EM BORRACHA NEOPRENE E LIVRES DE REBARBAS NAS PARTES QUE FICAM EM CONTATO COM OS CONDUTORES. REF.: WETZEL OU EQUIVALENTE. DIÂMETROS: |  |  |  | un | 10,000 |  | 0 | 1-59
ED-15756 | CONJUNTO DE DUAS (2) TOMADAS PADRÃO, TRÊS (3) POLOS, CORRENTE 20A, TENSÃO 250V, (2P+T/20A-250V), COM PLACA 4"X2" DE DOIS (2) POSTOS, INCLUSIVE FORNECIMENTO, INSTALAÇÃO, SUPORTE, MÓDULO E PLACA |  |  |  | un | 3,000 |  | 0 | 1-60
104765 | SUPORTE PARA 4 ELETRODUTOS, ESPAÇADO A CADA 80 CM, EM PERFILADO COM COMPRIMENTO DE 42 CM FIXADO EM LAJE, POR METRO DE ELETRODUTO FIXADO. AF_09/2023 |  |  |  | m | 24,000 |  | 0 | 1-61
ED-49457 | SUPORTE OU GANCHO DE LUMINÁRIA PARA PERFILADO (38X38)MM, TIPO CURTO, EM CHAPA DE AÇO COM TRATAMENTO PRÉ-ZINCADO, INCLUSIVE ACESSÓRIOS E FIXAÇÃO |  |  |  | un | 14,000 |  | 0 | 1-62
[7 empty] | Total: | 0
|  | DER-MG - Departamento de Estradas de Rodagem de Minas Gerais |  |  |  |  | Data:
|  | SGIV - Sistema Integrado de Gestão da Infra-estrutura Viária | [5 empty] | Página: 125 de 143
Quadro de Quantidades
Nº do Edital: |  |  | 0521/2025
CNPJ do Fornecedor:
Nome do Fornecedor:
Setor: |  |  | DEP - DIRETORIA DE INFRAESTRUTURA E EQUIPAMENTOS PÚBLICOS
Projeto: |  |  | 7268 - 3/2025 |  |  |  | Data Projeto: | 17/02/2025
Descrição: |  |  | OBRA DE ESTAÇÕES DE TRANSFERÊNCIA BRS NA MG10 (LINHA VERDE), CONTEMPLANDO AS ESTAÇÕES SÃO COSME, SÃO DAMIÃO, VILA ESPORTIVA E JARDIM DA GLÓRIA.
Versão: |  |  | Versão inicial Onerada
Município: |  |  | Vespasiano
Extensão: |  |  | 0,000
Situação: |  |  | Licitação iniciada
Familia: FORNECIMENTO DE PADRÃO DE ENTRADA CEMIG
Código | Serviço |  |  |  | Unid. | Qtde | Preço Unitário | Total
ED-5041#34 | FORNECIMENTO E INSTALAÇÃO DE PADRÃO DE ENERGIA PRÉ-FABRICADO, COMPLETO, COM DISJUNTOR TRIPOLAR 63A, CONFORME DESENHO 13, NORMA CEMIG ND 5.1, PADRÃO COM RAMAL DE CONEXÃO AÉREO, LIGAÇÃO A 4 FIOS, CAIXA TIPO CM 2 - INSTALAÇÃO EM POSTE TIPO PA-5 |  |  |  | un | 1,000 |  | 0 | 1-64
CO-19628 | APROVAÇÃO DE PROJETO NA CONCESSIONÁRIA DE ENERGIA |  |  |  | un | 1,000 |  | 0 | 1-460
[7 empty] | Total: | 0
Familia: LUMINÁRIAS, LÂMPADAS E ACESSÓRIOS
Código | Serviço |  |  |  | Unid. | Qtde | Preço Unitário | Total
ED-49405 | LUMINÁRIA ARANDELA TIPO TARTARUGA BLINDADA COMPLETA, PARA UMA (1) LÂMPADA FLUORESCENTE COMPACTA 20W, FORNECIMENTO E INSTALAÇÃO, INCLUSIVE BASE E LÂMPADA |  |  |  | un | 2,000 |  | 0 | 1-66
ED-5041#32 | FORNECIMENTO E INSTALAÇÃO DE LÂMPADA (TIPO: LED¦FORMATO: TUBULAR¦COMPRIMENTO: 120CM¦DIÂMETRO: T8[Ø26MM]¦POTÊNCIA: 18-20W¦LÚMENS: 1850LM¦COR DA LUZ: BRANCA-6500K¦SOQUETE-BASE: G13¦TENSÃO: 110¦220V) |  |  |  | un | 14,000 |  | 0 | 1-844
[7 empty] | Total: | 0
|  | DER-MG - Departamento de Estradas de Rodagem de Minas Gerais |  |  |  |  | Data:
|  | SGIV - Sistema Integrado de Gestão da Infra-estrutura Viária | [5 empty] | Página: 126 de 143
Quadro de Quantidades
Nº do Edital: |  |  | 0521/2025
CNPJ do Fornecedor:
Nome do Fornecedor:
Setor: |  |  | DEP - DIRETORIA DE INFRAESTRUTURA E EQUIPAMENTOS PÚBLICOS
Projeto: |  |  | 7268 - 3/2025 |  |  |  | Data Projeto: | 17/02/2025
Descrição: |  |  | OBRA DE ESTAÇÕES DE TRANSFERÊNCIA BRS NA MG10 (LINHA VERDE), CONTEMPLANDO AS ESTAÇÕES SÃO COSME, SÃO DAMIÃO, VILA ESPORTIVA E JARDIM DA GLÓRIA.
Versão: |  |  | Versão inicial Onerada
Município: |  |  | Vespasiano
Extensão: |  |  | 0,000
Situação: |  |  | Licitação iniciada
Familia: TOMADAS, PLACAS, INTERRUPTORES E ACESSÓRIOS
Código | Serviço |  |  |  | Unid. | Qtde | Preço Unitário | Total
ED-5041#20 | FORNECIMENTO E INSTALAÇÃO DE MÓDULO COM 2 TOMADAS PADRÃO BRASILEIRO 2P+T, 10A, PARA ENCAIXE ESPELHO COM SUPORTE PARA CAIXA 4"X2". REF.: PIAL LEGRAND OU EQUIVALENTE. |  |  |  | un | 3,000 |  | 0 | 1-68
ED-5041#28 | FORNECIMENTO E INSTALAÇÃO DE TOMADA PADRÃO BRASILEIRO 2P+T 10A, CONFORME NBR 14.136, FOSFORESCENTE, PARA INSTALAÇÃO EM CAIXA 4"X2" DE EMBUTIR. REF.: LEGRAND OU EQUIVALENTE. |  |  |  | un | 10,000 |  | 0 | 1-69
[7 empty] | Total: | 0
Subgrupo: CONDUTORES
Código | Serviço |  |  |  | Unid. | Qtde | Preço Unitário | Total
|  | DER-MG - Departamento de Estradas de Rodagem de Minas Gerais |  |  |  |  | Data:
|  | SGIV - Sistema Integrado de Gestão da Infra-estrutura Viária | [5 empty] | Página: 127 de 143
Quadro de Quantidades
Nº do Edital: |  |  | 0521/2025
CNPJ do Fornecedor:
Nome do Fornecedor:
Setor: |  |  | DEP - DIRETORIA DE INFRAESTRUTURA E EQUIPAMENTOS PÚBLICOS
Projeto: |  |  | 7268 - 3/2025 |  |  |  | Data Projeto: | 17/02/2025
Descrição: |  |  | OBRA DE ESTAÇÕES DE TRANSFERÊNCIA BRS NA MG10 (LINHA VERDE), CONTEMPLANDO AS ESTAÇÕES SÃO COSME, SÃO DAMIÃO, VILA ESPORTIVA E JARDIM DA GLÓRIA.
Versão: |  |  | Versão inicial Onerada
Município: |  |  | Vespasiano
Extensão: |  |  | 0,000
Situação: |  |  | Licitação iniciada
Código | Serviço |  |  |  | Unid. | Qtde | Preço Unitário | Total
ED-48951 | CABO DE COBRE FLEXÍVEL, CLASSE 5, ISOLAMENTO TIPO LSHF/ATOX, NÃO HALOGENADO, ANTICHAMA, TERMOPLÁSTICO, UNIPOLAR, SEÇÃO 2,5 MM2, 70°C, 450/750V FORNECIMENTO E INSTALAÇÃO DE CABO ISOLADO FLEXÍVEL 750V, CONDUTOR EM FIOS DE COBRE NU, TÊMPERA MOLE, ENCORDOAMENTO CLASSE 5 (EXTRAFLEXÍVEL), ISOLAÇÃO PARA 450/750V COMPOSTO TERMOPLÁSTICO EM DUPLA CAMADA DE POLIOLEFÍNICO NÃO HALOGENADO, NÃO PROPAGANTE À CHAMA, EXTRADESLIZANTE, TEMPERATURAS MÁXIMAS DO CONDUTOR: 70°C EM SERVIÇO CONTÍNUO, 100°C EM SOBRECARGA E 160°C EM CURTO-CIRCUITO, CONFORME NBR 13.248, NBR NM 247-2, NBR NM 247-3 E NBR NM 280, GRAU DE FLAMABILIDADE LSZH, NAS SEÇÕES ABAIXO E CORES ESPECIFICADAS EM PROJETO. REF.: PRYSMIAN-AFUMEX OU EQUIVALENTE |  |  |  | m | 400,000 |  | 0 | 1-71
|  | DER-MG - Departamento de Estradas de Rodagem de Minas Gerais |  |  |  |  | Data:
|  | SGIV - Sistema Integrado de Gestão da Infra-estrutura Viária | [5 empty] | Página: 128 de 143
Quadro de Quantidades
Nº do Edital: |  |  | 0521/2025
CNPJ do Fornecedor:
Nome do Fornecedor:
Setor: |  |  | DEP - DIRETORIA DE INFRAESTRUTURA E EQUIPAMENTOS PÚBLICOS
Projeto: |  |  | 7268 - 3/2025 |  |  |  | Data Projeto: | 17/02/2025
Descrição: |  |  | OBRA DE ESTAÇÕES DE TRANSFERÊNCIA BRS NA MG10 (LINHA VERDE), CONTEMPLANDO AS ESTAÇÕES SÃO COSME, SÃO DAMIÃO, VILA ESPORTIVA E JARDIM DA GLÓRIA.
Versão: |  |  | Versão inicial Onerada
Município: |  |  | Vespasiano
Extensão: |  |  | 0,000
Situação: |  |  | Licitação iniciada
Código | Serviço |  |  |  | Unid. | Qtde | Preço Unitário | Total
ED-49001 | CABO DE COBRE FLEXÍVEL, CLASSE 5, ISOLAMENTO TIPO EPR/HEPR, NÃO HALOGENADO, ANTICHAMA, TERMOFIXO, UNIPOLAR, SEÇÃO 16 MM2, 90°C, 0,6/1KV FORNECIMENTO E INSTALAÇÃO DE CABO ISOLADO FLEXÍVEL 0,6/1,0 KV, CONDUTOR EM FIOS DE COBRE NU, TÊMPERA MOLE, ENCORDOAMENTO CLASSE 5, ISOLAÇÃO EM COMPOSTO TERMOFIXO EM DUPLA CAMADA HEPR (EPR/B-ALTO MÓDULO), ENCHIMENTO EM COMPOSTO POLIOLEFÍNICO NÃO HALOGENADO E COBERTURA EM COMPOSTO TERMOPLÁSTICO COM BASE POLIOLEFÍNICA NÃO HALOGENADA, TEMPERATURAS MÁXIMAS DO CONDUTOR: 90°C EM SERVIÇO CONTÍNUO, 130°C EM SOBRECARGA E 250°C EM CURTO-CIRCUITO, CONFORME NBR 13248, NAS CORES DEFINIDAS EM PROJETO E SEÇÕES ABAIXO: |  |  |  | m | 30,000 |  | 0 | 1-72
[7 empty] | Total: | 0
Familia: QUADROS E EQUIPAMENTOS ELÉTRICOS
Código | Serviço |  |  |  | Unid. | Qtde | Preço Unitário | Total
ED-5041#26 | FORNECIMENTO E INSTALAÇÃO DE QUADRO DE DISTRIBUIÇÃO DE CIRCUITOS (QDC), CONFORME NBR 60439-1, NR10 E PROJETO ELETRICO |  |  |  | un | 4,000 |  | 0 | 1-74
ED-49523 | RELÉ FOTOELÉTRICO, TENSÃO 120V COM CAPACIDADE DE CARGA 1200VA, INCLUSIVE BASE E INSTALAÇÃO |  |  |  | un | 1,000 |  | 0 | 1-75
[7 empty] | Total: | 0
|  | DER-MG - Departamento de Estradas de Rodagem de Minas Gerais |  |  |  |  | Data:
|  | SGIV - Sistema Integrado de Gestão da Infra-estrutura Viária | [5 empty] | Página: 129 de 143
Quadro de Quantidades
Nº do Edital: |  |  | 0521/2025
CNPJ do Fornecedor:
Nome do Fornecedor:
Setor: |  |  | DEP - DIRETORIA DE INFRAESTRUTURA E EQUIPAMENTOS PÚBLICOS
Projeto: |  |  | 7268 - 3/2025 |  |  |  | Data Projeto: | 17/02/2025
Descrição: |  |  | OBRA DE ESTAÇÕES DE TRANSFERÊNCIA BRS NA MG10 (LINHA VERDE), CONTEMPLANDO AS ESTAÇÕES SÃO COSME, SÃO DAMIÃO, VILA ESPORTIVA E JARDIM DA GLÓRIA.
Versão: |  |  | Versão inicial Onerada
Município: |  |  | Vespasiano
Extensão: |  |  | 0,000
Situação: |  |  | Licitação iniciada
Subgrupo: SISTEMA DE PROTEÇÃO CONTRA DESCARGAS ATMOSFÉRICAS
Código | Serviço |  |  |  | Unid. | Qtde | Preço Unitário | Total
ED-5067#1 | FORNECIMENTO E INSTALAÇÃO DE CONDUTORES DE ATERRAMENTO CABO DE COBRE NU #50mm² - Ø 3/8" CABO DE AÇO NU ENCORDOADO GALVANIZADO A QUENTE, COM DIÂMETRO MÍNIMO DE CADA FIO DE CORDOALHA DE 1,7MM (O RECOBRIMENTO A QUENTE CONFORME A ABNT NBR 6323-1) PARA INSTALAÇÃO SPDA: |  |  |  | m | 12,000 |  | 0 | 1-663
ED-5067#2 | FORNECIMENTO E INSTALAÇÃO DE CONDUTORES DE ATERRAMENTO CABO DE COBRE NU #70mm² - Ø 7/16" CABO DE AÇO NU ENCORDOADO GALVANIZADO A QUENTE, COM DIÂMETRO MÍNIMO DE CADA FIO DE CORDOALHA DE 1,7MM (O RECOBRIMENTO A QUENTE CONFORME A ABNT NBR 6323-1) PARA INSTALAÇÃO SPDA: |  |  |  | m | 60,000 |  | 0 | 1-178
ED-5035#6 | EXECUÇÃO DE SOLDA EXOTÉRMICA |  |  |  | un | 15,000 |  | 0 | 1-187
ED-3010 | ATERRAMENTO COM HASTE EM AÇO GALVANIZADO À FOGO, TIPO CANTONEIRA COM ABAS IGUAIS DE 25MM (1"), ESPESSURA DE 4,76 MM (3/16"), COMPRIMENTO DE 240CM, EXCLUSIVE CABO E CAIXA PARA ATERRAMENTO, INCLUSIVE PRENSA PARA HASTE E INSTALAÇÃO |  |  |  | un | 4,000 |  | 0 | 1-188
ED-51055 | CAIXA DE INSPEÇÃO EM PVC, DIÂMETRO DE 30CM, ALTURA DE 30CM, COM TAMPA EM FERRO FUNDIDO, EXCLUSIVE HASTE DE ATERRAMENTO, INCLUSIVE INSTALAÇÃO |  |  |  | un | 4,000 |  | 0 | 1-88
[7 empty] | Total: | 0
|  | DER-MG - Departamento de Estradas de Rodagem de Minas Gerais |  |  |  |  | Data:
|  | SGIV - Sistema Integrado de Gestão da Infra-estrutura Viária | [5 empty] | Página: 130 de 143
Quadro de Quantidades
Nº do Edital: |  |  | 0521/2025
CNPJ do Fornecedor:
Nome do Fornecedor:
Setor: |  |  | DEP - DIRETORIA DE INFRAESTRUTURA E EQUIPAMENTOS PÚBLICOS
Projeto: |  |  | 7268 - 3/2025 |  |  |  | Data Projeto: | 17/02/2025
Descrição: |  |  | OBRA DE ESTAÇÕES DE TRANSFERÊNCIA BRS NA MG10 (LINHA VERDE), CONTEMPLANDO AS ESTAÇÕES SÃO COSME, SÃO DAMIÃO, VILA ESPORTIVA E JARDIM DA GLÓRIA.
Versão: |  |  | Versão inicial Onerada
Município: |  |  | Vespasiano
Extensão: |  |  | 0,000
Situação: |  |  | Licitação iniciada
Subgrupo: TELECOMUNICAÇÕES, INTERNET, DADOS DE VOZ, E CFTV
Código | Serviço |  |  |  | Unid. | Qtde | Preço Unitário | Total
ED-49326 | ELETRODUTO DE AÇO GALVANIZADO PESADO, INCLUSIVE CONEXÕES, SUPORTES E FIXAÇÃO DN 20 (3/4") FORNECIMENTO E INSTALAÇÃO DE ELETRODUTO RÍGIDO DE AÇO-CARBONO, ZINCADO ELETROLITICAMENTE, ROSQUEÁVEL, CONFORME NBR 13057. REF.: ELECON OU EQUIVALENTE, DIÂMETROS: |  |  |  | m | 45,000 |  | 0 | 1-190
ED-49328 | ELETRODUTO DE AÇO GALVANIZADO PESADO, INCLUSIVE CONEXÕES, SUPORTES E FIXAÇÃO DN 32 (1.1/4") FORNECIMENTO E INSTALAÇÃO DE ELETRODUTO RÍGIDO DE AÇO-CARBONO, ZINCADO ELETROLITICAMENTE, ROSQUEÁVEL, CONFORME NBR 13057. REF.: ELECON OU EQUIVALENTE, DIÂMETROS: |  |  |  | m | 9,000 |  | 0 | 1-191
ED-5041#30 | DIMENSÕES: 50X50X3000 MM FORNECIMENTO E INSTALAÇÃO DE ELETROCALHA METÁLICA PERFURADA, PRÉ-ZINCADA A FOGO, TIPO "C", CHAPA 18, SEM TAMPA, INCLUINDO PORCAS E PARAFUSOS PARA FIXAÇÃO. REF.: MOPA, MEGA OU EQUIVALENTE, DIMENSÕES: |  |  |  | un | 8,000 |  | 0 | 1-192
ED-5041#46 | FORNECIMENTO E INSTALAÇÃO DE POSTE PARA FIXAÇÃO DA ANTENA DE INTERNET, TIPO PA5, PADRÃO CEMIG, INCLUSIVE ESCAVAÇÃO, APILOAMENTO, CONCRETAGEM E TRANSPORTE COM RETIRADA DO MATERIAL ESCAVADO (EM CAÇAMBA) |  |  |  | un | 1,000 |  | 0 | 1-193
|  | DER-MG - Departamento de Estradas de Rodagem de Minas Gerais |  |  |  |  | Data:
|  | SGIV - Sistema Integrado de Gestão da Infra-estrutura Viária | [5 empty] | Página: 131 de 143
Quadro de Quantidades
Nº do Edital: |  |  | 0521/2025
CNPJ do Fornecedor:
Nome do Fornecedor:
Setor: |  |  | DEP - DIRETORIA DE INFRAESTRUTURA E EQUIPAMENTOS PÚBLICOS
Projeto: |  |  | 7268 - 3/2025 |  |  |  | Data Projeto: | 17/02/2025
Descrição: |  |  | OBRA DE ESTAÇÕES DE TRANSFERÊNCIA BRS NA MG10 (LINHA VERDE), CONTEMPLANDO AS ESTAÇÕES SÃO COSME, SÃO DAMIÃO, VILA ESPORTIVA E JARDIM DA GLÓRIA.
Versão: |  |  | Versão inicial Onerada
Município: |  |  | Vespasiano
Extensão: |  |  | 0,000
Situação: |  |  | Licitação iniciada
Código | Serviço |  |  |  | Unid. | Qtde | Preço Unitário | Total
ED-14180 | QUADRO DE DISTRIBUIÇÃO DE SOBREPOR EM PVC, PARA 8 DISJUNTORES DIN, INCLUSIVE BARRAMENTOS NEUTRO/TERRA, EXCLUSIVE BARRAMENTO DE FASE |  |  |  | un | 1,000 |  | 0 | 1-194
ED-17983 | CONJUNTO PARA CONDULETE DE 1" (25MM) COM UMA (1) TOMADA DE DADOS OU TELEFONIA (CONECTOR RJ45 CAT.6E OU RJ11) E PLACA DE UM (1) POSTO, INCLUSIVE FORNECIMENTO, INSTALAÇÃO, SUPORTE, MÓDULO E PLACA, EXCLUSIVE CONDULETE FORNECIMENTO E INSTALAÇÃO DE TAMPA PARA CONDULETE MÚLTIPLO, FIXADA POR MEIO DE PARAFUSOS DE AÇO GALVANIZADO, FURADA DE FÁBRICA. REF.: WETZEL OU EQUIVALENTE, TIPOS E DIÂMETROS: |  |  |  | un | 7,000 |  | 0 | 1-195
ED-5067#4 | FORNECIMENTO E INSTALAÇÃO DE CABO UTP BLINDADO CAT.6 PARA USO EXTERNO, COM 4 PARES TRANÇADOS DE CONDUTORES EM FIO SÓLIDO DE COBRE ISOLADO 23AWG, ISOLAMENTO EM POLIETILENO DE ALTA DENSIDADE, BLINDAGEM COM FITA DE POLIÉSTER METALIZADO, CAPA INTERNA E EXTERNA EM PVC. REF.: FURUKAWA GIGALAN CAT.6 F/UTP INDOOR/OUTDOOR DC, OU EQUIVALENTE. |  |  |  | m | 290,000 |  | 0 | 1-186
|  | DER-MG - Departamento de Estradas de Rodagem de Minas Gerais |  |  |  |  | Data:
|  | SGIV - Sistema Integrado de Gestão da Infra-estrutura Viária | [5 empty] | Página: 132 de 143
Quadro de Quantidades
Nº do Edital: |  |  | 0521/2025
CNPJ do Fornecedor:
Nome do Fornecedor:
Setor: |  |  | DEP - DIRETORIA DE INFRAESTRUTURA E EQUIPAMENTOS PÚBLICOS
Projeto: |  |  | 7268 - 3/2025 |  |  |  | Data Projeto: | 17/02/2025
Descrição: |  |  | OBRA DE ESTAÇÕES DE TRANSFERÊNCIA BRS NA MG10 (LINHA VERDE), CONTEMPLANDO AS ESTAÇÕES SÃO COSME, SÃO DAMIÃO, VILA ESPORTIVA E JARDIM DA GLÓRIA.
Versão: |  |  | Versão inicial Onerada
Município: |  |  | Vespasiano
Extensão: |  |  | 0,000
Situação: |  |  | Licitação iniciada
Código | Serviço |  |  |  | Unid. | Qtde | Preço Unitário | Total
ED-5041#7 | FORNECIMENTO E INSTALAÇÃO DE CÂMERA DE REDE PARA VÍDEO MONITORAMENTO TIPO DOME, SAÍDA DE VIDEO BNC FÊMEA ALIMENTAÇÃO P4 FÊMEA, POLICROMÁTICA, 2MP (1920 X 1080), LENTE FIXA EMBUTIDA DE 2.8MM COM ÂNGULO DE VISÃO SUPERIOR A 100°, 30 FPS, SENSOR CMOS 1/2.8", COMPRESSÃO DE VÍDEO H.265, LEDS IR INTEGRADOS PARA UMA DISTÂNCIA MÍNIMA DE 30 METROS, GRAU DE PROTEÇÃO IP66, INVÓLUCRO CONTRA DANOS DE IMPACTOS MECÂNICOS, GRAU DE PROTEÇÃO IK10 OU SUPERIOR. DEMAIS CARACTERÍSTICAS CONFORME ESPECIFICAÇÃO TÉCNICA. REF.: OU EQUIVALENTE. |  |  |  | un | 8,000 |  | 0 | 1-197
ED-5041#6 | FORNECIMENTO E INSTALAÇÃO DE CÂMERA DE REDE PARA VÍDEO MONITORAMENTO TIPO BULLET, PARA USO AO TEMPO, SAÍDA DE VIDEO BNC FÊMEA ALIMENTAÇÃO P4 FÊMEA, POLICROMÁTICA, 2MP (1920 × 1080), 30 FPS, SENSOR CMOS 1/3", COMPRESSÃO DE VÍDEO H.265, SENSIBILIDADE LUMINOSA DE ATÉ 0.008LUX NO MODO COLORIDO E 0 LUX COM IR, LENTE VARIFOCAL MOTORIZADA EMBUTIDA (2.8 A 10MM), LEDS IR INTEGRADO PARA UMA DISTÂNCIA MÍNIMA DE 50 METROS, GRAU DE PROTEÇÃO IP66, INVÓLUCRO CONTRA DANOS DE IMPACTOS MECÂNICOS, GRAU DE PROTEÇÃO IK10 OU SUPERIOR. DEMAIS CARACTERÍSTICAS CONFORME ESPECIFICAÇÃO TÉCNICA. REF.: OU EQUIVALENTE. |  |  |  | un | 15,000 |  | 0 | 1-198
|  | DER-MG - Departamento de Estradas de Rodagem de Minas Gerais |  |  |  |  | Data:
|  | SGIV - Sistema Integrado de Gestão da Infra-estrutura Viária | [5 empty] | Página: 133 de 143
Quadro de Quantidades
Nº do Edital: |  |  | 0521/2025
CNPJ do Fornecedor:
Nome do Fornecedor:
Setor: |  |  | DEP - DIRETORIA DE INFRAESTRUTURA E EQUIPAMENTOS PÚBLICOS
Projeto: |  |  | 7268 - 3/2025 |  |  |  | Data Projeto: | 17/02/2025
Descrição: |  |  | OBRA DE ESTAÇÕES DE TRANSFERÊNCIA BRS NA MG10 (LINHA VERDE), CONTEMPLANDO AS ESTAÇÕES SÃO COSME, SÃO DAMIÃO, VILA ESPORTIVA E JARDIM DA GLÓRIA.
Versão: |  |  | Versão inicial Onerada
Município: |  |  | Vespasiano
Extensão: |  |  | 0,000
Situação: |  |  | Licitação iniciada
Código | Serviço |  |  |  | Unid. | Qtde | Preço Unitário | Total
ED-5041#35 | FORNECIMENTO E INSTALAÇÃO PARA GRAVAÇÃO DE VÍDEO TIPO DVR, GRAVAÇÃO DE 16 CANAIS COM TECNOLOGIA 8MP, 16 , SUPORTE A COMPRESSÃO H.265 ARMAZENAMENTO INTERNO BRUTO DE 8TB POR DISCOS RÍGIDOS (4TB CADA DISCO). DEMAIS CARACTERÍSTICAS VER ESPECIFICAÇÃO TÉCNICA. |  |  |  | un | 1,000 |  | 0 | 1-199
ED-5041#15 | FORNECIMENTO E INSTALAÇÃO DE FONTE DE ALIMENTAÇÃO PARA CÂMERAS 12Vcc - 5A |  |  |  | un | 1,000 |  | 0 | 1-200
ED-5041#13 | FORNECIMENTO E INSTALAÇÃO DE CONECTORES P4 |  |  |  | un | 25,000 |  | 0 | 1-201
ED-5041#12 | FORNECIMENTO E INSTALAÇÃO DE CONECTOR MOLA BMC |  |  |  | un | 25,000 |  | 0 | 1-202
ED-5041#27 | FORNECIMENTO E INSTALAÇÃO DE RACK DE EQUIPAMENTOS, 20U, COM RODÍZIOS, BANDEJAS, ACESSÓRIOS E PORTA |  |  |  | un | 1,000 |  | 0 | 1-203
[7 empty] | Total: | 0
Subgrupo: DRENAGEM PLUVIAL
Código | Serviço |  |  |  | Unid. | Qtde | Preço Unitário | Total
ED-51115 | ESCAVAÇÃO MECÂNICA DE VALAS COM PROFUNDIDADE MENOR OU IGUAL A 1,5M, INCLUSIVE CARGA EM CAMINHÃO, EXCLUSIVE TRANSPORTE E DESCARGA ESCAVAÇÃO MECÂNICA DE VALAS COM PROFUNDIDADE MENOR OU IGUAL A 1,5M, INCLUSIVE CARGA EM CAMINHÃO, EXCLUSIVE TRANSPORTE E DESCARGA |  |  |  | m3 | 212,400 |  | 0 | 1-205
|  | DER-MG - Departamento de Estradas de Rodagem de Minas Gerais |  |  |  |  | Data:
|  | SGIV - Sistema Integrado de Gestão da Infra-estrutura Viária | [5 empty] | Página: 134 de 143
Quadro de Quantidades
Nº do Edital: |  |  | 0521/2025
CNPJ do Fornecedor:
Nome do Fornecedor:
Setor: |  |  | DEP - DIRETORIA DE INFRAESTRUTURA E EQUIPAMENTOS PÚBLICOS
Projeto: |  |  | 7268 - 3/2025 |  |  |  | Data Projeto: | 17/02/2025
Descrição: |  |  | OBRA DE ESTAÇÕES DE TRANSFERÊNCIA BRS NA MG10 (LINHA VERDE), CONTEMPLANDO AS ESTAÇÕES SÃO COSME, SÃO DAMIÃO, VILA ESPORTIVA E JARDIM DA GLÓRIA.
Versão: |  |  | Versão inicial Onerada
Município: |  |  | Vespasiano
Extensão: |  |  | 0,000
Situação: |  |  | Licitação iniciada
Código | Serviço |  |  |  | Unid. | Qtde | Preço Unitário | Total
ED-51123 | REGULARIZAÇÃO MANUAL E COMPACTAÇÃO MECANIZADA DE TERRENO COM PLACA VIBRATÓRIA, EXCLUSIVE DESMATAMENTO, DESTOCAMENTO, LIMPEZA/ROÇADA DO TERRENO |  |  |  | m2 | 141,600 |  | 0 | 1-266
ED-51121 | REATERRO MANUAL DE VALA, INCLUSIVE ESPALHAMENTO E COMPACTAÇÃO MECANIZADA COM PLACA VIBRATÓRIA |  |  |  | m3 | 162,350 |  | 0 | 1-267
ED-51132 | CARGA MECÂNICA DE MATERIAL DE QUALQUER NATUREZA SOBRE CAMINHÃO, EXCLUSIVE TRANSPORTE |  |  |  | m3 | 65,310 |  | 0 | 1-268
ED-29233 | TRANSPORTE DE MATERIAL DE QUALQUER NATUREZA EM CAMINHÃO, DISTÂNCIA MAIOR QUE 10KM E MENOR OU IGUAL A 20KM, DENTRO DO PERÍMETRO URBANO, EXCLUSIVE CARGA, INCLUSIVE DESCARGA |  |  |  | M3xKM | 976,650 |  | 0 | 1-269
ED-14509#1 | DISPOSIÇÃO FINAL DE MATERIAL DE QUALQUER NATUREZA EM ÁREA A SER INDICADA PELA PREFEITURA DE VESPASIANO |  |  |  | m3 | 65,310 |  | 0 | 1-270
ED-5067#6 | FORNECIMENTO E INSTALAÇÃO DE TUBO DE CONCRETO ARMADO, CLASSE PA2, INCLUSIVE FORNECIMENTO, ASSENTAMENTO E REJUNTAMENTO, EXCLUSIVE ESCAVAÇÃO, DIÂMETRO 300MM |  |  |  | m | 177,000 |  | 0 | 1-563
ED-48570 | CONCRETO PARA BERÇO DE REDE TUBULAR TRAÇO 1:3:6, INCLUSIVE LANÇAMENTO |  |  |  | m3 | 17,000 |  | 0 | 1-271
ED-48550 | BOCA DE LOBO SIMPLES (TIPO B - CONCRETO), QUADRO, GRELHA E CANTONEIRA, INCLUSIVE ESCAVAÇÃO, REATERRO E BOTA-FORA DIMENSÕES CONFORME DETALHE NO PROJETO |  |  |  | U | 3,000 |  | 0 | 1-352
|  | DER-MG - Departamento de Estradas de Rodagem de Minas Gerais |  |  |  |  | Data:
|  | SGIV - Sistema Integrado de Gestão da Infra-estrutura Viária | [5 empty] | Página: 135 de 143
Quadro de Quantidades
Nº do Edital: |  |  | 0521/2025
CNPJ do Fornecedor:
Nome do Fornecedor:
Setor: |  |  | DEP - DIRETORIA DE INFRAESTRUTURA E EQUIPAMENTOS PÚBLICOS
Projeto: |  |  | 7268 - 3/2025 |  |  |  | Data Projeto: | 17/02/2025
Descrição: |  |  | OBRA DE ESTAÇÕES DE TRANSFERÊNCIA BRS NA MG10 (LINHA VERDE), CONTEMPLANDO AS ESTAÇÕES SÃO COSME, SÃO DAMIÃO, VILA ESPORTIVA E JARDIM DA GLÓRIA.
Versão: |  |  | Versão inicial Onerada
Município: |  |  | Vespasiano
Extensão: |  |  | 0,000
Situação: |  |  | Licitação iniciada
Código | Serviço |  |  |  | Unid. | Qtde | Preço Unitário | Total
ED-49916 | CAIXA DE DRENAGEM DE INSPEÇÃO/PASSAGEM EM ALVENARIA (60X60X80CM), REVESTIMENTO EM ARGAMASSA COM ADITIVO IMPERMEABILIZANTE, COM TAMPA EM GRELHA, INCLUSIVE ESCAVAÇÃO, REATERRO E TRANSPORTE COM RETIRADA DO MATERIAL ESCAVADO (EM CAÇAMBA) |  |  |  | un | 3,000 |  | 0 | 1-353
[7 empty] | Total: | 0
Subgrupo: PAVIMENTAÇÃO
Código | Serviço |  |  |  | Unid. | Qtde | Preço Unitário | Total
ED-5202#5 | EXECUÇÃO DE REGULARIZAÇÃO E COMPACTAÇÃO DO SUBLEITO COM ROLO COMPACTADOR |  |  |  | m2 | 259,000 |  | 0 | 1-120
ED-14509#2 | EXECUÇÃO DE SUB-BASE ESTABILIZADA GRANULOMETRICAMENTE COM BRITA BICA CORRIDA (AGREGADO DE PEDREIRA) - PROCTOR MODIFICADO (20.04.05) |  |  |  | m3 | 48,000 |  | 0 | 1-142
ED-14509#3 | EXECUÇÃO DE BASE ESTABILIZADA QUIMICAMENTE COM BRITA GRADUADA TRATADA COM CIMENTO - BGTC (2% A 4% DE CIMENTO) - PROCTOR MODIFICADO |  |  |  | m3 | 53,000 |  | 0 | 1-143
ED-5202#1 | IMPRIMAÇÃO DA BASE DE PAVIMENTAÇÃO COM APLICAÇÃO DO "EAI" - LIMPEZA, FORNECIMENTO, TRANSPORTE E APLICAÇÃO |  |  |  | m2 | 389,000 |  | 0 | 1-144
ED-5202#2 | EXECUÇÃO DE PINTURA DE LIGAÇAO COM RR-1C |  |  |  | m2 | 778,000 |  | 0 | 1-145
|  | DER-MG - Departamento de Estradas de Rodagem de Minas Gerais |  |  |  |  | Data:
|  | SGIV - Sistema Integrado de Gestão da Infra-estrutura Viária | [5 empty] | Página: 136 de 143
Quadro de Quantidades
Nº do Edital: |  |  | 0521/2025
CNPJ do Fornecedor:
Nome do Fornecedor:
Setor: |  |  | DEP - DIRETORIA DE INFRAESTRUTURA E EQUIPAMENTOS PÚBLICOS
Projeto: |  |  | 7268 - 3/2025 |  |  |  | Data Projeto: | 17/02/2025
Descrição: |  |  | OBRA DE ESTAÇÕES DE TRANSFERÊNCIA BRS NA MG10 (LINHA VERDE), CONTEMPLANDO AS ESTAÇÕES SÃO COSME, SÃO DAMIÃO, VILA ESPORTIVA E JARDIM DA GLÓRIA.
Versão: |  |  | Versão inicial Onerada
Município: |  |  | Vespasiano
Extensão: |  |  | 0,000
Situação: |  |  | Licitação iniciada
Código | Serviço |  |  |  | Unid. | Qtde | Preço Unitário | Total
ED-7623 | EXECUÇÃO E APLICAÇÃO DE CONCRETO BETUMINOSO USINADO A QUENTE (CBUQ), MASSA COMERCIAL, INCLUINDO FORNECIMENTO E TRANSPORTE DOS AGREGADOS E MATERIAL BETUMINOSO, EXCLUSIVE TRANSPORTE DA MASSA ASFÁLTICA ATÉ A PISTA |  |  |  | m3 | 31,140 |  | 0 | 1-355
ED-29233 | TRANSPORTE DE MATERIAL DE QUALQUER NATUREZA EM CAMINHÃO, DISTÂNCIA MAIOR QUE 10KM E MENOR OU IGUAL A 20KM, DENTRO DO PERÍMETRO URBANO, EXCLUSIVE CARGA, INCLUSIVE DESCARGA (BASE E SUB BASE DMT= 23,5 KM) |  |  |  | M3xKM | 2.373,500 |  | 0 | 1-356
ED-29233 | TRANSPORTE DE MATERIAL DE QUALQUER NATUREZA EM CAMINHÃO, DISTÂNCIA MAIOR QUE 10KM E MENOR OU IGUAL A 20KM, DENTRO DO PERÍMETRO URBANO, EXCLUSIVE CARGA, INCLUSIVE DESCARGA (CBUQ ATÉ PISTA-DMT= 15 KM) |  |  |  | M3xKM | 1.185,000 |  | 0 | 1-357
ED-48492 | DEMOLIÇÃO MECANIZADA DE REVESTIMENTO ASFÁLTICO, COM EQUIPAMENTO PNEUMÁTICO, INCLUSIVE AFASTAMENTO E EMPILHAMENTO, EXCLUSIVE TRANSPORTE E RETIRADA DO MATERIAL DEMOLIDO |  |  |  | m2 | 60,000 |  | 0 | 1-358
ED-29233 | TRANSPORTE DE MATERIAL DE QUALQUER NATUREZA EM CAMINHÃO, DISTÂNCIA MAIOR QUE 10KM E MENOR OU IGUAL A 20KM, DENTRO DO PERÍMETRO URBANO, EXCLUSIVE CARGA, INCLUSIVE DESCARGA (MATERIAL REMOÇÃO PAVIMENTO-DMT= 13 KM) |  |  |  | M3xKM | 780,000 |  | 0 | 1-359
[7 empty] | Total: | 0
|  | DER-MG - Departamento de Estradas de Rodagem de Minas Gerais |  |  |  |  | Data:
|  | SGIV - Sistema Integrado de Gestão da Infra-estrutura Viária | [5 empty] | Página: 137 de 143
Quadro de Quantidades
Nº do Edital: |  |  | 0521/2025
CNPJ do Fornecedor:
Nome do Fornecedor:
Setor: |  |  | DEP - DIRETORIA DE INFRAESTRUTURA E EQUIPAMENTOS PÚBLICOS
Projeto: |  |  | 7268 - 3/2025 |  |  |  | Data Projeto: | 17/02/2025
Descrição: |  |  | OBRA DE ESTAÇÕES DE TRANSFERÊNCIA BRS NA MG10 (LINHA VERDE), CONTEMPLANDO AS ESTAÇÕES SÃO COSME, SÃO DAMIÃO, VILA ESPORTIVA E JARDIM DA GLÓRIA.
Versão: |  |  | Versão inicial Onerada
Município: |  |  | Vespasiano
Extensão: |  |  | 0,000
Situação: |  |  | Licitação iniciada
Subgrupo: SINALIZAÇÃO ESTATIGRÁFICA
Familia: LINHAS COM RESINA ACRÍLICA E 0,6 MM DE ESPESSURA - (EXECUÇÃO, INCLUINDO PRÉ-MARCAÇÃO, FORNECIMENTO E TRANSPORTE DE TODOS OS MATERIAIS
Código | Serviço |  |  |  | Unid. | Qtde | Preço Unitário | Total
5214005 | Pintura de faixa com termoplástico em alto relevo tipo III por extrusão - relevo simples com base DEMARCAÇÃO DE PAVIMENTO COM MATERIAL TERMOPLÁSTICO EXTRUDADO RETRORREFLETIVO COM 3,00 MM DE ESPESSURA - TRAVESSIADE PEDESTRES, FAIXA DE RETENÇÃO |  |  |  | m2 | 45,060 |  | 0 | 1-362
5214005 | Pintura de faixa com termoplástico em alto relevo tipo III por extrusão - relevo simples com base DEMARCAÇÃO DE PAVIMENTO COM MATERIAL TERMOPLÁSTICO ASPERGIDO RETRORREFLETIVO COM 1,50 MM DE ESPESSURA - LINHA DIVISÓRIA DE FLUXO MESMO SENTIDO, LINHA DIVISÓRIA DE FLUXO-SENTIDO OPOSTO (VIAS INTERNAS DO TERMINAL) |  |  |  | m2 | 84,340 |  | 0 | 1-363
5213409 | Pintura de setas e zebrados com termoplástico por extrusão - espessura de 3,0 mm DEMARCAÇÃO DE PAVIMENTO COM LAMINADO ELASTOPLÁSTICO RETRORREFLETIVO COM 1,5 MM DE ESPESSURA - SETAS, DIZERES E SIMBOLOS |  |  |  | m2 | 31,980 |  | 0 | 1-364
ED-5344#1 | TACHÃO DELINEADOR CEGO (TIPO SEGREGADOR-PROTETOR DOS EXTRIBOS DA ESTAÇÃO) - EXECUÇÃO, INCLUINDO FORNECIMENTO, COLOCAÇÃO E TRANSPORTES DE TODOS OS MATERIAIS |  |  |  | un | 62,000 |  | 0 | 1-365
|  | DER-MG - Departamento de Estradas de Rodagem de Minas Gerais |  |  |  |  | Data:
|  | SGIV - Sistema Integrado de Gestão da Infra-estrutura Viária | [5 empty] | Página: 138 de 143
Quadro de Quantidades
Nº do Edital: |  |  | 0521/2025
CNPJ do Fornecedor:
Nome do Fornecedor:
Setor: |  |  | DEP - DIRETORIA DE INFRAESTRUTURA E EQUIPAMENTOS PÚBLICOS
Projeto: |  |  | 7268 - 3/2025 |  |  |  | Data Projeto: | 17/02/2025
Descrição: |  |  | OBRA DE ESTAÇÕES DE TRANSFERÊNCIA BRS NA MG10 (LINHA VERDE), CONTEMPLANDO AS ESTAÇÕES SÃO COSME, SÃO DAMIÃO, VILA ESPORTIVA E JARDIM DA GLÓRIA.
Versão: |  |  | Versão inicial Onerada
Município: |  |  | Vespasiano
Extensão: |  |  | 0,000
Situação: |  |  | Licitação iniciada
Código | Serviço |  |  |  | Unid. | Qtde | Preço Unitário | Total
ED-5344#2 | TACHÃO REFLETIVO TIPO SHTPR, COM CATADIÓTRICO EM APENAS UMA FACE - EXECUÇÃO, INCLUINDO FORNECIMENTO, COLOCAÇÃO E TRANSPORTES DE TODOS OS MATERIAIS |  |  |  | un | 48,000 |  | 0 | 1-366
[7 empty] | Total: | 0
Familia: PLACAS COM FUNDO, DIZERES, SIMBOLOS E TARJAS EM PELÍCULA REFLETIVA TIPO 1 - EXECUÇÃO INCLUINDO FORNECIMENTO, FIXAÇÃO E TRANSPORTES DE TODOS OS MATERIAIS, INCLUSIVE POSTE METÁLICOS DE FIXAÇÃO
Código | Serviço |  |  |  | Unid. | Qtde | Preço Unitário | Total
ED-5110#2 | FORNECIMENTO DE PLACA CIRCULAR |  |  |  | m2 | 1,500 |  | 0 | 1-682
ED-5110#4 | FORNECIMENTO DE PLACA RETANGULAR |  |  |  | m2 | 9,460 |  | 0 | 1-215
ED-5067#5 | FORNECIMENTO DE SUPORTE SIMPLES EM ACO CARBONO GALVANIZADO DE SEÇÃO CIRCULAR COM COSTURA E PONTAS LISAS: DIÂMETRO DE 2" |  |  |  | m | 17,500 |  | 0 | 1-684
ED-5035#3 | IMPLANTAÇÃO DE SUPORTE SIMPLES INCLUINDO TODO O MATERIAL NECESSÁRIO À SUA INSTALAÇÃO: DIÂMETRO DE 2" |  |  |  | un | 5,000 |  | 0 | 1-83
ED-5035#1 | IMPLANTAÇÃO DE PLACA EM SUPORTE SIMPLES INCLUINDO TODO MATERIAL NECESSÁRIO À SUA EXECUÇÃO |  |  |  | un | 11,000 |  | 0 | 1-620
[7 empty] | Total: | 0
|  | DER-MG - Departamento de Estradas de Rodagem de Minas Gerais |  |  |  |  | Data:
|  | SGIV - Sistema Integrado de Gestão da Infra-estrutura Viária | [5 empty] | Página: 139 de 143
Quadro de Quantidades
Nº do Edital: |  |  | 0521/2025
CNPJ do Fornecedor:
Nome do Fornecedor:
Setor: |  |  | DEP - DIRETORIA DE INFRAESTRUTURA E EQUIPAMENTOS PÚBLICOS
Projeto: |  |  | 7268 - 3/2025 |  |  |  | Data Projeto: | 17/02/2025
Descrição: |  |  | OBRA DE ESTAÇÕES DE TRANSFERÊNCIA BRS NA MG10 (LINHA VERDE), CONTEMPLANDO AS ESTAÇÕES SÃO COSME, SÃO DAMIÃO, VILA ESPORTIVA E JARDIM DA GLÓRIA.
Versão: |  |  | Versão inicial Onerada
Município: |  |  | Vespasiano
Extensão: |  |  | 0,000
Situação: |  |  | Licitação iniciada
Familia: FORNECIMENTO DE CONJUNTO COM BRAÇO PROJETADO, EM AÇO CARBONO GALVANIZADO DE SEÇÃO CIRCULAR COM COSTURA E PONTAS LISAS
Código | Serviço |  |  |  | Unid. | Qtde | Preço Unitário | Total
ED-5041#48 | FORNECIMENTO DE SUPORTE DIÂMETRO 4" - BRAÇO PROJETADO DE DIÂMETRO 3" |  |  |  | un | 1,000 |  | 0 | 1-340
ED-5035#4 | IMPLANTAÇÃO DO CONJUNTO SUPORTE COM BRAÇO PROJETADO SIMPLES INCLUINDO TODO MATERIAL NECESSÁRIO PARA SUA INSTALAÇÃO, BEM COMO A FIXAÇÃO DAS TRANSVERSINAS E ABRAÇADEIRAS |  |  |  | un | 1,000 |  | 0 | 1-166
[7 empty] | Total: | 0
Subgrupo: OBRAS COMPLEMENTARES
Código | Serviço |  |  |  | Unid. | Qtde | Preço Unitário | Total
94993 | EXECUÇÃO DE PASSEIO (CALÇADA) OU PISO DE CONCRETO COM CONCRETO MOLDADO IN LOCO, USINADO, ACABAMENTO CONVENCIONAL, ESPESSURA 6 CM, ARMADO. AF_08/2022 |  |  |  | m2 | 246,840 |  | 0 | 1-342
ED-51139 | GUIA DE MEIO-FIO, EM CONCRETO COM FCK 20MPA, PRÉ-MOLDADA, MFC-01 PADRÃO DER-MG, DIMENSÕES (12X16,7X35)CM, EXCLUSIVE SARJETA, INCLUSIVE ESCAVAÇÃO, APILOAMENTO E TRANSPORTE COM RETIRADA DO MATERIAL ESCAVADO (EM CAÇAMBA) |  |  |  | m | 29,250 |  | 0 | 1-343
ED-51140 | GUIA DE MEIO-FIO, EM CONCRETO COM FCK 20MPA, PRÉ-MOLDADA, MFC-03 PADRÃO DER-MG, DIMENSÕES (12X18X45)CM, EXCLUSIVE SARJETA, INCLUSIVE ESCAVAÇÃO, APILOAMENTO E TRANSPORTE COM RETIRADA DO MATERIAL ESCAVADO (EM CAÇAMBA) |  |  |  | m | 141,260 |  | 0 | 1-344
|  | DER-MG - Departamento de Estradas de Rodagem de Minas Gerais |  |  |  |  | Data:
|  | SGIV - Sistema Integrado de Gestão da Infra-estrutura Viária | [5 empty] | Página: 140 de 143
Quadro de Quantidades
Nº do Edital: |  |  | 0521/2025
CNPJ do Fornecedor:
Nome do Fornecedor:
Setor: |  |  | DEP - DIRETORIA DE INFRAESTRUTURA E EQUIPAMENTOS PÚBLICOS
Projeto: |  |  | 7268 - 3/2025 |  |  |  | Data Projeto: | 17/02/2025
Descrição: |  |  | OBRA DE ESTAÇÕES DE TRANSFERÊNCIA BRS NA MG10 (LINHA VERDE), CONTEMPLANDO AS ESTAÇÕES SÃO COSME, SÃO DAMIÃO, VILA ESPORTIVA E JARDIM DA GLÓRIA.
Versão: |  |  | Versão inicial Onerada
Município: |  |  | Vespasiano
Extensão: |  |  | 0,000
Situação: |  |  | Licitação iniciada
Código | Serviço |  |  |  | Unid. | Qtde | Preço Unitário | Total
ED-14763 | SARJETA DE CONCRETO URBANO (SCU), TIPO 2, COM FCK 15 MPA, LARGURA DE 50CM COM INCLINAÇÃO DE 15%, ESP. 7CM, PADRÃO DER-MG, EXCLUSIVE MEIO-FIO, INCLUSIVE ESCAVAÇÃO, APILAOMENTO E TRANSPORTE COM RETIRADA DO MATERIAL ESCAVADO (EM CAÇAMBA) |  |  |  | m | 200,000 |  | 0 | 1-51
ED-5035#5 | EXECUÇÃO DE RELOCAÇÃO DE POSTES DE REDE ELÉTRICA CEMIG |  |  |  | un | 120,000 |  | 0 | 1-234
ED-9813#1 | RELOCAÇÃO DE REDE ELÉTRICA CEMIG |  |  |  | m | 135,000 |  | 0 | 1-346
[7 empty] | Total: | 0
Familia: CONSTRUÇÃO DE PASSARELA ELEVADA PARA TRAVESSIA DE PEDESTRES, EM ASFALTO, CONFORME DEFINIDO EM PROJETO, INCLUSIVE APLICAÇÃO DE PINTURAS DE FAIXAS DE SINALIZAÇÃO..
Código | Serviço |  |  |  | Unid. | Qtde | Preço Unitário | Total
ED-5202#3 | PINTURA DE LIGAÇÃO, INCLUINDO FORNECIMENTO E TRANSPORTE DE EMULSÃO ASFÁLTICA TIPO RR-2C (EXECUÇÃO DE TRAVESSIA ELEVADA) |  |  |  | m2 | 45,060 |  | 0 | 1-483
ED-7623 | EXECUÇÃO E APLICAÇÃO DE CONCRETO BETUMINOSO USINADO A QUENTE (CBUQ), MASSA COMERCIAL, INCLUINDO FORNECIMENTO E TRANSPORTE DOS AGREGADOS E MATERIAL BETUMINOSO, EXCLUSIVE TRANSPORTE DA MASSA ASFÁLTICA ATÉ A PISTA |  |  |  | m3 | 8,690 |  | 0 | 1-484
ED-29233 | TRANSPORTE DE MATERIAL DE QUALQUER NATUREZA EM CAMINHÃO, DISTÂNCIA MAIOR QUE 10KM E MENOR OU IGUAL A 20KM, DENTRO DO PERÍMETRO URBANO, EXCLUSIVE CARGA, INCLUSIVE DESCARGA (CBUQ ATÉ PISTA-DMT= 15 KM) |  |  |  | M3xKM | 135,000 |  | 0 | 1-485
[7 empty] | Total: | 0
|  | DER-MG - Departamento de Estradas de Rodagem de Minas Gerais |  |  |  |  | Data:
|  | SGIV - Sistema Integrado de Gestão da Infra-estrutura Viária | [5 empty] | Página: 141 de 143
Quadro de Quantidades
Nº do Edital: |  |  | 0521/2025
CNPJ do Fornecedor:
Nome do Fornecedor:
Setor: |  |  | DEP - DIRETORIA DE INFRAESTRUTURA E EQUIPAMENTOS PÚBLICOS
Projeto: |  |  | 7268 - 3/2025 |  |  |  | Data Projeto: | 17/02/2025
Descrição: |  |  | OBRA DE ESTAÇÕES DE TRANSFERÊNCIA BRS NA MG10 (LINHA VERDE), CONTEMPLANDO AS ESTAÇÕES SÃO COSME, SÃO DAMIÃO, VILA ESPORTIVA E JARDIM DA GLÓRIA.
Versão: |  |  | Versão inicial Onerada
Município: |  |  | Vespasiano
Extensão: |  |  | 0,000
Situação: |  |  | Licitação iniciada
Subgrupo: PSCIP
Código | Serviço |  |  |  | Unid. | Qtde | Preço Unitário | Total
ED-50193 | EXTINTOR DE INCÊNDIO TIPO PÓ QUÍMICO 2-A:20-B:C, CAPACIDADE 6 KG |  |  |  | U | 1,000 |  | 0 | 1-493
ED-50205 | PLACA FOTOLUMINESCENTE PARA SINALIZAÇÃO DE EMERGÊNCIA, TIPO "S12", DIMENSÃO (380X190)MM, INCLUSIVE FIXAÇÃO SAÍDA |  |  |  | un | 2,000 |  | 0 | 1-494
ED-50199 | PLACA FOTOLUMINESCENTE PARA SINALIZAÇÃO DE EMERGÊNCIA, TIPO "E5", DIMENSÃO (300X300)MM, INCLUSIVE FIXAÇÃO |  |  |  | un | 1,000 |  | 0 | 1-207
[7 empty] | Total: | 0
Subgrupo: LIMPEZA PERMANENTE
Código | Serviço |  |  |  | Unid. | Qtde | Preço Unitário | Total
ED-50270 | LIMPEZA PERMANENTE DA OBRA - 01 SERVENTE X 4 HORAS DIÁRIAS |  |  |  | mês | 8,000 |  | 0 | 1-433
[7 empty] | Total: | 0
Grupo: LIMPEZA FINAL DE OBRA
Código | Serviço |  |  |  | Unid. | Qtde | Preço Unitário | Total
ED-50266 | LIMPEZA FINAL PARA ENTREGA DA OBRA |  |  |  | m2 | 1.060,000 |  | 0 | 1-102
[7 empty] | Total: | 0
|  | DER-MG - Departamento de Estradas de Rodagem de Minas Gerais |  |  |  |  | Data:
|  | SGIV - Sistema Integrado de Gestão da Infra-estrutura Viária | [5 empty] | Página: 142 de 143
Quadro de Quantidades
Nº do Edital: |  |  | 0521/2025
CNPJ do Fornecedor:
Nome do Fornecedor:
Setor: |  |  | DEP - DIRETORIA DE INFRAESTRUTURA E EQUIPAMENTOS PÚBLICOS
Projeto: |  |  | 7268 - 3/2025 |  |  |  | Data Projeto: | 17/02/2025
Descrição: |  |  | OBRA DE ESTAÇÕES DE TRANSFERÊNCIA BRS NA MG10 (LINHA VERDE), CONTEMPLANDO AS ESTAÇÕES SÃO COSME, SÃO DAMIÃO, VILA ESPORTIVA E JARDIM DA GLÓRIA.
Versão: |  |  | Versão inicial Onerada
Município: |  |  | Vespasiano
Extensão: |  |  | 0,000
Situação: |  |  | Licitação iniciada
Grupo: HORAS TÉCNICAS
Código | Serviço |  |  |  | Unid. | Qtde | Preço Unitário | Total
CO-27347 | ENGENHEIRO/ARQUITETO, NÍVEL PLENO, INCLUSIVE ENCARGOS COMPLEMENTARES |  |  |  | hora | 480,000 |  | 0 | 1-822
CO-19624 | APROVAÇÃO OU REAPROVAÇÃO DE PROJETO DE SEGURANÇA CONTRA INCÊNDIO E PÂNICO (PSCIP) |  |  |  | un | 1,000 |  | 0 | 1-849
CO-27468 | PROJETO EXECUTIVO DE PREVENÇÃO E COMBATE A INCÊNDIO |  |  |  | PR A1 | 4,000 |  | 0 | 1-850
CO-28536#1 | PROJETO EXECUTIVO DE SINALIZAÇÃO |  |  |  | PR A1 | 4,000 |  | 0 | 1-828
[7 empty] | Total: | 0
Grupo: EQUIPE TOPOGRÁFICA
Código | Serviço |  |  |  | Unid. | Qtde | Preço Unitário | Total
CO-29346#1 | EQUIPE DE TOPOGRAFIA - OBRA |  |  |  | mês | 12,000 |  | 0 | 1-95
[7 empty] | Total: | 0
Grupo: PLANO DE GERENCIAMENTO DE RESÍDUOS DE CONSTRUÇÃO CIVIL (PGRCC)
Código | Serviço |  |  |  | Unid. | Qtde | Preço Unitário | Total
ED-24204#1 | ELABORAÇÃO DO PLANO DE GERENCIAMENTO DE RESÍDUOS DE CONSTRUÇÃO CIVIL (PGRCC) |  |  |  | un | 1,000 |  | 0 | 1-99
ED-5035#7 | EXECUÇÃO DO RELATÓRIO DE ACOMPANHAMENTO (PGRCC) |  |  |  | un | 5,000 |  | 0 | 1-100
[7 empty] | Total: | 0
|  | DER-MG - Departamento de Estradas de Rodagem de Minas Gerais |  |  |  |  | Data:
|  | SGIV - Sistema Integrado de Gestão da Infra-estrutura Viária | [5 empty] | Página: 143 de 143
Quadro de Quantidades
Nº do Edital: |  |  | 0521/2025
CNPJ do Fornecedor:
Nome do Fornecedor:
Setor: |  |  | DEP - DIRETORIA DE INFRAESTRUTURA E EQUIPAMENTOS PÚBLICOS
Projeto: |  |  | 7268 - 3/2025 |  |  |  | Data Projeto: | 17/02/2025
Descrição: |  |  | OBRA DE ESTAÇÕES DE TRANSFERÊNCIA BRS NA MG10 (LINHA VERDE), CONTEMPLANDO AS ESTAÇÕES SÃO COSME, SÃO DAMIÃO, VILA ESPORTIVA E JARDIM DA GLÓRIA.
Versão: |  |  | Versão inicial Onerada
Município: |  |  | Vespasiano
Extensão: |  |  | 0,000
Situação: |  |  | Licitação iniciada
Grupo: VEÍCULO
Código | Serviço |  |  |  | Unid. | Qtde | Preço Unitário | Total
ED-4418#1 | VEÍCULO TIPO SEDAN, OBEDECIDOS OS SEGUINTES REQUISITOS MÍNIMOS: TER NO MÁXIMO UM (1) ANO DE USO, ATÉ 20.000KM RODADOS, POTÊNCIA MÍNIMA DE 100CV, DIREÇÃO ASSISTIDA, AR CONDICIONADO, DESEMBAÇADOR DE VIDROS, RÁDIO AM/FM, EMPLACADO, COM SEGURO TOTAL, INCLUSIVE MANUTENÇÃO E COMBUSTÍVEL, FRANQUIA DE 3.000 KM. |  |  |  | mês | 12,000 |  | 0 | 1-824
[7 empty] | Total: | 0
[7 empty] | Total Proposta: | 0
Final