## report
|  | DER-MG - Departamento de Estradas de Rodagem de Minas Gerais | [5 empty] | Data:
|  | SGIV - Sistema Integrado de Gestão da Infra-estrutura Viária | [6 empty] | Página: 1 de 198
|  | Quadro de Quantidades |  |  | S | 584 | 1767 | 6662 | 3
Nº do Edital: |  |  | 0512/2025
CNPJ do Fornecedor:
Nome do Fornecedor:
Setor: |  |  | GOE - Gerência de Obras de Edificações de Educação
Projeto: |  |  | 6662 - 3/2023 |  |  |  |  | Data Projeto: | 30/11/2023
Descrição: |  |  | EXECUÇÃO DE OBRAS DE REFORMA E RESTAURAÇÃO DA ESCOLA ESTADUAL AFONSO PENA EM BELO HORIZONTE/MG
Versão: |  |  | Versão Final Revisada
Município: |  |  | Belo Horizonte
Extensão: |  |  | 2.537,150
Situação: |  |  | Licitação iniciada
Grupo: ADMINISTRAÇÃO LOCAL
Código | Serviço |  |  | Unid. | Qtde | Orçado DER-MG | Total Orçado DER-MG | Preço Unitário | Total
ED-5010#2 | ADMINISTRAÇÃO DA OBRA |  |  | un | 1,000 | 472472.45 | 472472.45 |  |  | 1-491
[6 empty] | Total: | 472.472,45 | Total:
Grupo: MOBILIZAÇÃO E DESMOBILIZAÇÃO
Código | Serviço |  |  | Unid. | Qtde | Orçado DER-MG | Total Orçado DER-MG | Preço Unitário | Total
ED-5012#2 | MOBILIZAÇÃO E DESMOBILIZAÇÃO DE OBRA |  |  | un | 1,000 | 3629.37 | 3629.37 |  |  | 1-493
[6 empty] | Total: | 3.629,37 | Total:
Grupo: ACOMPANHAMENTO TÉCNICO
Código | Serviço |  |  | Unid. | Qtde | Orçado DER-MG | Total Orçado DER-MG | Preço Unitário | Total
CO-27347 | ENGENHEIRO/ARQUITETO, NÍVEL PLENO, INCLUSIVE ENCARGOS COMPLEMENTARES ESPECIALISTA EM RESTAURAÇÃO |  |  | hora | 960,000 | 145.46 | 139641.6 |  |  | 1-489
CO-27347 | ENGENHEIRO/ARQUITETO, NÍVEL PLENO, INCLUSIVE ENCARGOS COMPLEMENTARES |  |  | hora | 960,000 | 145.46 | 139641.6 |  |  | 1-151
CO-27498 | TÉCNICO DE NÍVEL MÉDIO, INCLUSIVE ENCARGOS COMPLEMENTARES |  |  | hora | 960,000 | 44.62 | 42835.2 |  |  | 1-152
[6 empty] | Total: | 322.118,40 | Total:
|  | DER-MG - Departamento de Estradas de Rodagem de Minas Gerais | [5 empty] | Data:
|  | SGIV - Sistema Integrado de Gestão da Infra-estrutura Viária | [6 empty] | Página: 2 de 198
Quadro de Quantidades
Nº do Edital: |  |  | 0512/2025
CNPJ do Fornecedor:
Nome do Fornecedor:
Setor: |  |  | GOE - Gerência de Obras de Edificações de Educação
Projeto: |  |  | 6662 - 3/2023 |  |  |  |  | Data Projeto: | 30/11/2023
Descrição: |  |  | EXECUÇÃO DE OBRAS DE REFORMA E RESTAURAÇÃO DA ESCOLA ESTADUAL AFONSO PENA EM BELO HORIZONTE/MG
Versão: |  |  | Versão Final Revisada
Município: |  |  | Belo Horizonte
Extensão: |  |  | 2.537,150
Situação: |  |  | Licitação iniciada
Grupo: PROJETOS
Código | Serviço |  |  | Unid. | Qtde | Orçado DER-MG | Total Orçado DER-MG | Preço Unitário | Total
CO-27429 | PROJETO EXECUTIVO DE AR CONDICIONADO/VENTILAÇÃO/CLIMATIZAÇÃO |  |  | PR A1 | 4,000 | 2286.91 | 9147.64 |  |  | 1-153
ED-24204#1 | ELABORAÇÃO DO PLANO DE GERENCIAMENTO DE RESÍDUOS DE CONSTRUÇÃO CIVIL - PGRCC |  |  | un | 1,000 | 9305.49 | 9305.49 |  |  | 1-155
ED-5316#1 | RELATÓRIO DE ACOMPANHAMENTO DA EXECUÇÃO DO PGRCC |  |  | un | 9,000 | 3408.15 | 30673.35 |  |  | 1-156
CO-27389 | COMO CONSTRUÍDO ("AS BUILT") DE PROJETOS COM ÁREA ATÉ 10.000 M2 |  |  | m2 | 2.537,150 | 1.09 | 2765.49 |  |  | 1-216
[6 empty] | Total: | 51.891,97 | Total:
Grupo: VEÍCULOS
Código | Serviço |  |  | Unid. | Qtde | Orçado DER-MG | Total Orçado DER-MG | Preço Unitário | Total
|  | DER-MG - Departamento de Estradas de Rodagem de Minas Gerais | [5 empty] | Data:
|  | SGIV - Sistema Integrado de Gestão da Infra-estrutura Viária | [6 empty] | Página: 3 de 198
Quadro de Quantidades
Nº do Edital: |  |  | 0512/2025
CNPJ do Fornecedor:
Nome do Fornecedor:
Setor: |  |  | GOE - Gerência de Obras de Edificações de Educação
Projeto: |  |  | 6662 - 3/2023 |  |  |  |  | Data Projeto: | 30/11/2023
Descrição: |  |  | EXECUÇÃO DE OBRAS DE REFORMA E RESTAURAÇÃO DA ESCOLA ESTADUAL AFONSO PENA EM BELO HORIZONTE/MG
Versão: |  |  | Versão Final Revisada
Município: |  |  | Belo Horizonte
Extensão: |  |  | 2.537,150
Situação: |  |  | Licitação iniciada
Código | Serviço |  |  | Unid. | Qtde | Orçado DER-MG | Total Orçado DER-MG | Preço Unitário | Total
ED-3233#1 | VEÍCULO TIPO HATCH, OBEDECIDOS OS SEGUINTES REQUISITOS MÍNIMOS: TER NO MÁXIMO UM (1) ANO DE USO, ATÉ 20.000KM RODADOS, POTÊNCIA MÍNIMA DE 100CV, DIREÇÃO ASSISTIDA, AR CONDICIONADO, DESEMBAÇADOR DE VIDROS, RÁDIO AM/FM, EMPLACADO, COM SEGURO TOTAL, INCLUSIVE MANUTENÇÃO E COMBUSTÍVEL - COM FRANQUIA MENSAL DE 3000 KM |  |  | mês | 24,000 | 5931.78 | 142362.72 |  |  | 1-130
[6 empty] | Total: | 142.362,72 | Total:
|  | DER-MG - Departamento de Estradas de Rodagem de Minas Gerais | [5 empty] | Data:
|  | SGIV - Sistema Integrado de Gestão da Infra-estrutura Viária | [6 empty] | Página: 4 de 198
Quadro de Quantidades
Nº do Edital: |  |  | 0512/2025
CNPJ do Fornecedor:
Nome do Fornecedor:
Setor: |  |  | GOE - Gerência de Obras de Edificações de Educação
Projeto: |  |  | 6662 - 3/2023 |  |  |  |  | Data Projeto: | 30/11/2023
Descrição: |  |  | EXECUÇÃO DE OBRAS DE REFORMA E RESTAURAÇÃO DA ESCOLA ESTADUAL AFONSO PENA EM BELO HORIZONTE/MG
Versão: |  |  | Versão Final Revisada
Município: |  |  | Belo Horizonte
Extensão: |  |  | 2.537,150
Situação: |  |  | Licitação iniciada
Grupo: INSTALAÇÕES PROVISÓRIAS
Subgrupo: TAPUME
Código | Serviço |  |  | Unid. | Qtde | Orçado DER-MG | Total Orçado DER-MG | Preço Unitário | Total
ED-29823 | TAPUME FIXO DE PROTEÇÃO PARA FECHAMENTO DE OBRA EM TELHA METÁLICA GALVANIZADA, TIPO TRAPEZOIDAL, ESP. 0,5MM, COM MÓDULO NA DIMENSÃO DE (300X220)CM, COM REAPROVEITAMENTO, EXCLUSIVE PINTURA ESMALTE, INCLUSIVE PONTALETE E FIXAÇÃO |  |  | m2 | 264,000 | 68.36 | 18047.04 |  |  | 1-89
|  | DER-MG - Departamento de Estradas de Rodagem de Minas Gerais | [5 empty] | Data:
|  | SGIV - Sistema Integrado de Gestão da Infra-estrutura Viária | [6 empty] | Página: 5 de 198
Quadro de Quantidades
Nº do Edital: |  |  | 0512/2025
CNPJ do Fornecedor:
Nome do Fornecedor:
Setor: |  |  | GOE - Gerência de Obras de Edificações de Educação
Projeto: |  |  | 6662 - 3/2023 |  |  |  |  | Data Projeto: | 30/11/2023
Descrição: |  |  | EXECUÇÃO DE OBRAS DE REFORMA E RESTAURAÇÃO DA ESCOLA ESTADUAL AFONSO PENA EM BELO HORIZONTE/MG
Versão: |  |  | Versão Final Revisada
Município: |  |  | Belo Horizonte
Extensão: |  |  | 2.537,150
Situação: |  |  | Licitação iniciada
Código | Serviço |  |  | Unid. | Qtde | Orçado DER-MG | Total Orçado DER-MG | Preço Unitário | Total
ED-50163 | TAPUME DE PROTEÇÃO PARA TRANSEUNTE EM TELA DE POLIETILENO, COM MÓDULO NA DIMENSÃO DE (150X150)CM, INCLUSIVE PONTALETE COM BASE DE APOIO EM CONCRETO MAGRO, FORNECIMENTO E MOVIMENTAÇÃO |  |  | m | 100,000 | 15.9 | 1590 |  |  | 1-90
ED-50166 | REMANEJAMENTO DE TAPUME FIXO DE PROTEÇÃO PARA FECHAMENTO DE OBRA, INCLUSIVE ESCAVAÇÃO MANUAL E REATERRO COMPACTADO |  |  | m2 | 264,000 | 13.37 | 3529.68 |  |  | 1-91
|  | DER-MG - Departamento de Estradas de Rodagem de Minas Gerais | [5 empty] | Data:
|  | SGIV - Sistema Integrado de Gestão da Infra-estrutura Viária | [6 empty] | Página: 6 de 198
Quadro de Quantidades
Nº do Edital: |  |  | 0512/2025
CNPJ do Fornecedor:
Nome do Fornecedor:
Setor: |  |  | GOE - Gerência de Obras de Edificações de Educação
Projeto: |  |  | 6662 - 3/2023 |  |  |  |  | Data Projeto: | 30/11/2023
Descrição: |  |  | EXECUÇÃO DE OBRAS DE REFORMA E RESTAURAÇÃO DA ESCOLA ESTADUAL AFONSO PENA EM BELO HORIZONTE/MG
Versão: |  |  | Versão Final Revisada
Município: |  |  | Belo Horizonte
Extensão: |  |  | 2.537,150
Situação: |  |  | Licitação iniciada
Código | Serviço |  |  | Unid. | Qtde | Orçado DER-MG | Total Orçado DER-MG | Preço Unitário | Total
ED-14457 | PORTÃO PARA TAPUME FIXO DE PROTEÇÃO COM FECHAMENTO DE OBRA EM TELHA METÁLICA GALVANIZADA, TIPO TRAPEZOIDAL ESP. 0,5MM, COM MÓDULO NA DIMENSÃO DE (300X220)CM, EXCLUSIVE PINTURA ESMALTE |  |  | m2 | 2,100 | 151.59 | 318.33 |  |  | 1-217
ED-50157 | FITA ZEBRADA AMARELA PARA SINALIZAÇÃO ISOLAMENTO DE ÁREA, EXCLUSIVE SUPORTE PARA SUSTENTAÇÃO, INCLUSIVE FIXAÇÃO E FORNECIMENTO |  |  | m | 100,000 | 3.58 | 358 |  |  | 1-122
ED-27006 | CONE PARA SINALIZAÇÃO/ISOLAMENTO DE ÁREAS, ALTURA 75CM, INCLUSIVE FORNECIMENTO E MOVIMENTAÇÃO |  |  | un | 22,000 | 6.1 | 134.2 |  |  | 1-223
[6 empty] | Total: | 23.977,25 | Total:
|  | DER-MG - Departamento de Estradas de Rodagem de Minas Gerais | [5 empty] | Data:
|  | SGIV - Sistema Integrado de Gestão da Infra-estrutura Viária | [6 empty] | Página: 7 de 198
Quadro de Quantidades
Nº do Edital: |  |  | 0512/2025
CNPJ do Fornecedor:
Nome do Fornecedor:
Setor: |  |  | GOE - Gerência de Obras de Edificações de Educação
Projeto: |  |  | 6662 - 3/2023 |  |  |  |  | Data Projeto: | 30/11/2023
Descrição: |  |  | EXECUÇÃO DE OBRAS DE REFORMA E RESTAURAÇÃO DA ESCOLA ESTADUAL AFONSO PENA EM BELO HORIZONTE/MG
Versão: |  |  | Versão Final Revisada
Município: |  |  | Belo Horizonte
Extensão: |  |  | 2.537,150
Situação: |  |  | Licitação iniciada
Subgrupo: BARRACÕES DE OBRA
Código | Serviço |  |  | Unid. | Qtde | Orçado DER-MG | Total Orçado DER-MG | Preço Unitário | Total
ED-50148 | BARRACÃO DE OBRA PARA ESCRITÓRIO DA EMPREITEIRA TIPO-I, ÁREA INTERNA 18,15M2, EM CHAPA DE COMPENSADO RESINADO, INCLUSIVE MOBILIÁRIO (OBRA DE PEQUENO A MÉDIO PORTE, EFETIVO ATÉ 60 HOMENS) - PADRÃO DER-MG |  |  | un | 1,000 | 13713.28 | 13713.28 |  |  | 1-125
ED-50146 | BARRACÃO DE OBRA PARA ESCRITÓRIO DA FISCALIZAÇÃO TIPO-I, ÁREA INTERNA 18,15M2, EM CHAPA DE COMPENSADO RESINADO, INCLUSIVE MOBILIÁRIO (OBRA DE PEQUENO A MÉDIO PORTE, EFETIVO ATÉ 60 HOMENS) - PADRÃO DER-MG |  |  | un | 1,000 | 13554.53 | 13554.53 |  |  | 1-80
|  | DER-MG - Departamento de Estradas de Rodagem de Minas Gerais | [5 empty] | Data:
|  | SGIV - Sistema Integrado de Gestão da Infra-estrutura Viária | [6 empty] | Página: 8 de 198
Quadro de Quantidades
Nº do Edital: |  |  | 0512/2025
CNPJ do Fornecedor:
Nome do Fornecedor:
Setor: |  |  | GOE - Gerência de Obras de Edificações de Educação
Projeto: |  |  | 6662 - 3/2023 |  |  |  |  | Data Projeto: | 30/11/2023
Descrição: |  |  | EXECUÇÃO DE OBRAS DE REFORMA E RESTAURAÇÃO DA ESCOLA ESTADUAL AFONSO PENA EM BELO HORIZONTE/MG
Versão: |  |  | Versão Final Revisada
Município: |  |  | Belo Horizonte
Extensão: |  |  | 2.537,150
Situação: |  |  | Licitação iniciada
Código | Serviço |  |  | Unid. | Qtde | Orçado DER-MG | Total Orçado DER-MG | Preço Unitário | Total
ED-50129 | BARRACÃO DE OBRA PARA DEPÓSITO E FERRAMENTARIA TIPO-II, ÁREA INTERNA 25,41M2, EM CHAPA DE COMPENSADO RESINADO, INCLUSIVE MOBILIÁRIO (OBRA DE MÉDIO PORTE, EFETIVO DE 30 A 60 HOMENS), PADRÃO DER-MG |  |  | un | 1,000 | 16872.7 | 16872.7 |  |  | 1-81
ED-50133 | BARRACÃO DE OBRA PARA REFEITÓRIO TIPO-I, ÁREA INTERNA 18,15M2, EM CHAPA DE COMPENSADO RESINADO (OBRA DE MÉDIO PORTE, EFETIVO DE 30 A 60 HOMENS), PADRÃO DER-MG |  |  | un | 1,000 | 12808.37 | 12808.37 |  |  | 1-126
|  | DER-MG - Departamento de Estradas de Rodagem de Minas Gerais | [5 empty] | Data:
|  | SGIV - Sistema Integrado de Gestão da Infra-estrutura Viária | [6 empty] | Página: 9 de 198
Quadro de Quantidades
Nº do Edital: |  |  | 0512/2025
CNPJ do Fornecedor:
Nome do Fornecedor:
Setor: |  |  | GOE - Gerência de Obras de Edificações de Educação
Projeto: |  |  | 6662 - 3/2023 |  |  |  |  | Data Projeto: | 30/11/2023
Descrição: |  |  | EXECUÇÃO DE OBRAS DE REFORMA E RESTAURAÇÃO DA ESCOLA ESTADUAL AFONSO PENA EM BELO HORIZONTE/MG
Versão: |  |  | Versão Final Revisada
Município: |  |  | Belo Horizonte
Extensão: |  |  | 2.537,150
Situação: |  |  | Licitação iniciada
Código | Serviço |  |  | Unid. | Qtde | Orçado DER-MG | Total Orçado DER-MG | Preço Unitário | Total
ED-50131 | BARRACÃO DE OBRA PARA INSTALAÇÃO SANITÁRIA TIPO-II, ÁREA INTERNA 18,15M2, EM CHAPA DE COMPENSADO RESINADO (OBRA DE MÉDIO PORTE, EFETIVO DE 30 A 60 HOMENS), PADRÃO DER-MG |  |  | un | 1,000 | 14450.69 | 14450.69 |  |  | 1-82
ED-50127 | BARRACÃO DE OBRA PARA VESTIÁRIO TIPO-II, ÁREA INTERNA 67,76M2, EM CHAPA DE COMPENSADO RESINADO, INCLUSIVE MOBILIÁRIO (OBRA DE MÉDIO PORTE, EFETIVO DE 30 A 60 HOMENS), PADRÃO DER-MG |  |  | un | 1,000 | 35411.32 | 35411.32 |  |  | 1-83
|  | DER-MG - Departamento de Estradas de Rodagem de Minas Gerais | [5 empty] | Data:
|  | SGIV - Sistema Integrado de Gestão da Infra-estrutura Viária | [6 empty] | Página: 10 de 198
Quadro de Quantidades
Nº do Edital: |  |  | 0512/2025
CNPJ do Fornecedor:
Nome do Fornecedor:
Setor: |  |  | GOE - Gerência de Obras de Edificações de Educação
Projeto: |  |  | 6662 - 3/2023 |  |  |  |  | Data Projeto: | 30/11/2023
Descrição: |  |  | EXECUÇÃO DE OBRAS DE REFORMA E RESTAURAÇÃO DA ESCOLA ESTADUAL AFONSO PENA EM BELO HORIZONTE/MG
Versão: |  |  | Versão Final Revisada
Município: |  |  | Belo Horizonte
Extensão: |  |  | 2.537,150
Situação: |  |  | Licitação iniciada
Código | Serviço |  |  | Unid. | Qtde | Orçado DER-MG | Total Orçado DER-MG | Preço Unitário | Total
ED-50125 | ÁREA COBERTA EM TELHA FIBROCIMENTO PARA CENTRAL DE CORTE/DOBRA/MONTAGEM EM CANTEIRO DE OBRAS, INCLUSIVE BANCADA E INSTALAÇÕES ELÉTRICAS, EXCLUSIVE VEDAÇÕES LATERAIS |  |  | m2 | 36,000 | 169.16 | 6089.76 |  |  | 1-220
[6 empty] | Total: | 112.900,65 | Total:
Subgrupo: PLACA DE OBRA
Código | Serviço |  |  | Unid. | Qtde | Orçado DER-MG | Total Orçado DER-MG | Preço Unitário | Total
|  | DER-MG - Departamento de Estradas de Rodagem de Minas Gerais | [5 empty] | Data:
|  | SGIV - Sistema Integrado de Gestão da Infra-estrutura Viária | [6 empty] | Página: 11 de 198
Quadro de Quantidades
Nº do Edital: |  |  | 0512/2025
CNPJ do Fornecedor:
Nome do Fornecedor:
Setor: |  |  | GOE - Gerência de Obras de Edificações de Educação
Projeto: |  |  | 6662 - 3/2023 |  |  |  |  | Data Projeto: | 30/11/2023
Descrição: |  |  | EXECUÇÃO DE OBRAS DE REFORMA E RESTAURAÇÃO DA ESCOLA ESTADUAL AFONSO PENA EM BELO HORIZONTE/MG
Versão: |  |  | Versão Final Revisada
Município: |  |  | Belo Horizonte
Extensão: |  |  | 2.537,150
Situação: |  |  | Licitação iniciada
Código | Serviço |  |  | Unid. | Qtde | Orçado DER-MG | Total Orçado DER-MG | Preço Unitário | Total
ED-28427 | FORNECIMENTO E COLOCAÇÃO DE PLACA DE OBRA EM CHAPA GALVANIZADA #26, ESP. 0,45MM, DIMENSÃO (3X1,5)M, PLOTADA COM ADESIVO VINÍLICO, AFIXADA COM REBITES 4,8X40MM, EM ESTRUTURA METÁLICA DE METALON 20X20MM, ESP. 1,25MM, INCLUSIVE SUPORTE EM EUCALIPTO AUTOCLAVADO PINTADO COM TINTA PVA DUAS (2) DEMÃOS |  |  | un | 2,000 | 1530.75 | 3061.5 |  |  | 1-128
[6 empty] | Total: | 3.061,50 | Total:
Subgrupo: LIGAÇÕES PROVISÓRIAS
Código | Serviço |  |  | Unid. | Qtde | Orçado DER-MG | Total Orçado DER-MG | Preço Unitário | Total
|  | DER-MG - Departamento de Estradas de Rodagem de Minas Gerais | [5 empty] | Data:
|  | SGIV - Sistema Integrado de Gestão da Infra-estrutura Viária | [6 empty] | Página: 12 de 198
Quadro de Quantidades
Nº do Edital: |  |  | 0512/2025
CNPJ do Fornecedor:
Nome do Fornecedor:
Setor: |  |  | GOE - Gerência de Obras de Edificações de Educação
Projeto: |  |  | 6662 - 3/2023 |  |  |  |  | Data Projeto: | 30/11/2023
Descrição: |  |  | EXECUÇÃO DE OBRAS DE REFORMA E RESTAURAÇÃO DA ESCOLA ESTADUAL AFONSO PENA EM BELO HORIZONTE/MG
Versão: |  |  | Versão Final Revisada
Município: |  |  | Belo Horizonte
Extensão: |  |  | 2.537,150
Situação: |  |  | Licitação iniciada
Código | Serviço |  |  | Unid. | Qtde | Orçado DER-MG | Total Orçado DER-MG | Preço Unitário | Total
ED-50151 | LIGAÇÃO PROVISÓRIA COM ENTRADA DE ENERGIA AÉREA, PADRÃO CEMIG, CARGA INSTALADA DE 15,1KVA ATÉ 30KVA, TRIFÁSICO, COM SAÍDA SUBTERRÂNEA, INCLUSIVE POSTE, CAIXA PARA MEDIDOR, DISJUNTOR, BARRAMENTO, ATERRAMENTO E ACESSÓRIOS |  |  | un | 1,000 | 1376.39 | 1376.39 |  |  | 1-129
ED-50150 | LIGAÇÃO DE ÁGUA PROVISÓRIA PARA CANTEIRO, INCLUSIVE HIDRÔMETRO E CAVALETE PARA MEDIÇÃO DE ÁGUA - ENTRADA PRINCIPAL, EM AÇO GALVANIZADO DN 20MM (1/2") - PADRÃO CONCESSIONÁRIA |  |  | un | 1,000 | 574.14 | 574.14 |  |  | 1-123
|  | DER-MG - Departamento de Estradas de Rodagem de Minas Gerais | [5 empty] | Data:
|  | SGIV - Sistema Integrado de Gestão da Infra-estrutura Viária | [6 empty] | Página: 13 de 198
Quadro de Quantidades
Nº do Edital: |  |  | 0512/2025
CNPJ do Fornecedor:
Nome do Fornecedor:
Setor: |  |  | GOE - Gerência de Obras de Edificações de Educação
Projeto: |  |  | 6662 - 3/2023 |  |  |  |  | Data Projeto: | 30/11/2023
Descrição: |  |  | EXECUÇÃO DE OBRAS DE REFORMA E RESTAURAÇÃO DA ESCOLA ESTADUAL AFONSO PENA EM BELO HORIZONTE/MG
Versão: |  |  | Versão Final Revisada
Município: |  |  | Belo Horizonte
Extensão: |  |  | 2.537,150
Situação: |  |  | Licitação iniciada
Código | Serviço |  |  | Unid. | Qtde | Orçado DER-MG | Total Orçado DER-MG | Preço Unitário | Total
ED-31745 | LIGAÇÃO DE ESGOTO PARA BARRACÃO DE OBRA EM CANTEIRO, EXCLUSIVE FOSSA SÉPTICA |  |  | un | 1,000 | 977.63 | 977.63 |  |  | 1-124
[6 empty] | Total: | 2.928,16 | Total:
Subgrupo: ANDAIMES
Código | Serviço |  |  | Unid. | Qtde | Orçado DER-MG | Total Orçado DER-MG | Preço Unitário | Total
ED-9075 | FORNECIMENTO DE ANDAIME METÁLICO PARA FACHADA (LOCAÇÃO), INCLUSIVE PISO METÁLICO E SAPATAS, EXCLUSIVE MONTAGEM E DESMONTAGEM |  |  | m2xmês | 2.226,480 | 16.79 | 37382.59 |  |  | 1-237
ED-9076 | FORNECIMENTO DE ANDAIME METÁLICO TUBULAR TIPO TORRE (LOCAÇÃO), INCLUSIVE RODÍZIOS, EXCLUSIVE MONTAGEM E DESMONTAGEM |  |  | mxmês | 1.139,340 | 27.37 | 31183.73 |  |  | 1-586
|  | DER-MG - Departamento de Estradas de Rodagem de Minas Gerais | [5 empty] | Data:
|  | SGIV - Sistema Integrado de Gestão da Infra-estrutura Viária | [6 empty] | Página: 14 de 198
Quadro de Quantidades
Nº do Edital: |  |  | 0512/2025
CNPJ do Fornecedor:
Nome do Fornecedor:
Setor: |  |  | GOE - Gerência de Obras de Edificações de Educação
Projeto: |  |  | 6662 - 3/2023 |  |  |  |  | Data Projeto: | 30/11/2023
Descrição: |  |  | EXECUÇÃO DE OBRAS DE REFORMA E RESTAURAÇÃO DA ESCOLA ESTADUAL AFONSO PENA EM BELO HORIZONTE/MG
Versão: |  |  | Versão Final Revisada
Município: |  |  | Belo Horizonte
Extensão: |  |  | 2.537,150
Situação: |  |  | Licitação iniciada
Código | Serviço |  |  | Unid. | Qtde | Orçado DER-MG | Total Orçado DER-MG | Preço Unitário | Total
ED-48245 | MONTAGEM E DESMONTAGEM DE ANDAIME METÁLICO PARA FACHADA COM PISO METÁLICO, INCLUSIVE RODAPÉ/GUARDA-CORPO EM MADEIRA, EXCLUSIVE FORNECIMENTO DO ANDAIME |  |  | m2 | 2.226,480 | 17.4 | 38740.75 |  |  | 1-238
ED-9077 | MONTAGEM E DESMONTAGEM DE ANDAIME METÁLICO TUBULAR TIPO TORRE, EXCLUSIVE FORNECIMENTO DO ANDAIME |  |  | m | 1.139,340 | 12.41 | 14139.2 |  |  | 1-587
ED-48248 | TELA PARA PROTEÇÃO DE FACHADA EM POLIETILENO, EXCLUSIVE BANDEJA SALVA VIDAS, INCLUSIVE ACESSÓRIOS DE FIXAÇÃO |  |  | m2 | 2.226,480 | 12.2 | 27163.05 |  |  | 1-239
[6 empty] | Total: | 148.609,32 | Total:
|  | DER-MG - Departamento de Estradas de Rodagem de Minas Gerais | [5 empty] | Data:
|  | SGIV - Sistema Integrado de Gestão da Infra-estrutura Viária | [6 empty] | Página: 15 de 198
Quadro de Quantidades
Nº do Edital: |  |  | 0512/2025
CNPJ do Fornecedor:
Nome do Fornecedor:
Setor: |  |  | GOE - Gerência de Obras de Edificações de Educação
Projeto: |  |  | 6662 - 3/2023 |  |  |  |  | Data Projeto: | 30/11/2023
Descrição: |  |  | EXECUÇÃO DE OBRAS DE REFORMA E RESTAURAÇÃO DA ESCOLA ESTADUAL AFONSO PENA EM BELO HORIZONTE/MG
Versão: |  |  | Versão Final Revisada
Município: |  |  | Belo Horizonte
Extensão: |  |  | 2.537,150
Situação: |  |  | Licitação iniciada
Subgrupo: LOCAÇÃO DE OBRA
Código | Serviço |  |  | Unid. | Qtde | Orçado DER-MG | Total Orçado DER-MG | Preço Unitário | Total
ED-50274 | LOCAÇÃO TOPOGRÁFICA PARA ATÉ VINTE (20) PONTOS REFERENCIAIS, INCLUSIVE ESTACA (PIQUETE) DE MARCAÇÃO |  |  | un | 15,000 | 103.84 | 1557.6 |  |  | 1-589
ED-17989 | LOCAÇÃO DE OBRA COM GABARITO DE TÁBUAS CORRIDAS PONTALETADAS A CADA 2,00M, REAPROVEITAMENTO (2X), INCLUSIVE ACOMPANHAMENTO DE EQUIPE TOPOGRÁFICA PARA MARCAÇÃO DE PONTO TOPOGRÁFICO |  |  | m | 41,000 | 60.38 | 2475.58 |  |  | 1-590
[6 empty] | Total: | 4.033,18 | Total:
|  | DER-MG - Departamento de Estradas de Rodagem de Minas Gerais | [5 empty] | Data:
|  | SGIV - Sistema Integrado de Gestão da Infra-estrutura Viária | [6 empty] | Página: 16 de 198
Quadro de Quantidades
Nº do Edital: |  |  | 0512/2025
CNPJ do Fornecedor:
Nome do Fornecedor:
Setor: |  |  | GOE - Gerência de Obras de Edificações de Educação
Projeto: |  |  | 6662 - 3/2023 |  |  |  |  | Data Projeto: | 30/11/2023
Descrição: |  |  | EXECUÇÃO DE OBRAS DE REFORMA E RESTAURAÇÃO DA ESCOLA ESTADUAL AFONSO PENA EM BELO HORIZONTE/MG
Versão: |  |  | Versão Final Revisada
Município: |  |  | Belo Horizonte
Extensão: |  |  | 2.537,150
Situação: |  |  | Licitação iniciada
Subgrupo: PROTEÇÕES
Código | Serviço |  |  | Unid. | Qtde | Orçado DER-MG | Total Orçado DER-MG | Preço Unitário | Total
ED-4847#2 | PROTEÇÃO DE PISO CONTRA IMPACTO E MANCHAS COM USO DE LONA 200 MICRAS E CHAPA DE COMPENSADO DE 12 MM |  |  | m2 | 1.706,000 | 22.58 | 38521.48 |  |  | 1-35
ED-50600 | APLICAÇÃO DE LONA PRETA, ESP. 150 MICRAS, INCLUSIVE FORNECIMENTO |  |  | m2 | 230,000 | 4.6 | 1058 |  |  | 1-520
ED-5037#4 | REMOÇÃO E PROTEÇÃO DOS BENS MÓVEIS E INTEGRADOS |  |  | m2 | 125,000 | 19.61 | 2451.25 |  |  | 1-224
[6 empty] | Total: | 42.030,73 | Total:
Grupo: DEMOLIÇÕES E REMOÇÕES
Código | Serviço |  |  | Unid. | Qtde | Orçado DER-MG | Total Orçado DER-MG | Preço Unitário | Total
|  | DER-MG - Departamento de Estradas de Rodagem de Minas Gerais | [5 empty] | Data:
|  | SGIV - Sistema Integrado de Gestão da Infra-estrutura Viária | [6 empty] | Página: 17 de 198
Quadro de Quantidades
Nº do Edital: |  |  | 0512/2025
CNPJ do Fornecedor:
Nome do Fornecedor:
Setor: |  |  | GOE - Gerência de Obras de Edificações de Educação
Projeto: |  |  | 6662 - 3/2023 |  |  |  |  | Data Projeto: | 30/11/2023
Descrição: |  |  | EXECUÇÃO DE OBRAS DE REFORMA E RESTAURAÇÃO DA ESCOLA ESTADUAL AFONSO PENA EM BELO HORIZONTE/MG
Versão: |  |  | Versão Final Revisada
Município: |  |  | Belo Horizonte
Extensão: |  |  | 2.537,150
Situação: |  |  | Licitação iniciada
Código | Serviço |  |  | Unid. | Qtde | Orçado DER-MG | Total Orçado DER-MG | Preço Unitário | Total
ED-48514 | REMOÇÃO MANUAL DE TELHA CERÂMICA, COM REAPROVEITAMENTO, INCLUSIVE AFASTAMENTO E EMPILHAMENTO, EXCLUSIVE TRANSPORTE E RETIRADA DO MATERIAL REMOVIDO NÃO REAPROVEITÁVEL |  |  | m2 | 1.901,290 | 30.7 | 58369.6 |  |  | 1-495
ED-48457 | REMOÇÃO MANUAL DE ENGRADAMENTO PARA TELHA TIPO CERÂMICA OU CONCRETO, INCLUSIVE AFASTAMENTO E EMPILHAMENTO, EXCLUSIVE TRANSPORTE E RETIRADA DO MATERIAL REMOVIDO NÃO REAPROVEITÁVEL |  |  | m2 | 1.901,290 | 28.5 | 54186.76 |  |  | 1-93
|  | DER-MG - Departamento de Estradas de Rodagem de Minas Gerais | [5 empty] | Data:
|  | SGIV - Sistema Integrado de Gestão da Infra-estrutura Viária | [6 empty] | Página: 18 de 198
Quadro de Quantidades
Nº do Edital: |  |  | 0512/2025
CNPJ do Fornecedor:
Nome do Fornecedor:
Setor: |  |  | GOE - Gerência de Obras de Edificações de Educação
Projeto: |  |  | 6662 - 3/2023 |  |  |  |  | Data Projeto: | 30/11/2023
Descrição: |  |  | EXECUÇÃO DE OBRAS DE REFORMA E RESTAURAÇÃO DA ESCOLA ESTADUAL AFONSO PENA EM BELO HORIZONTE/MG
Versão: |  |  | Versão Final Revisada
Município: |  |  | Belo Horizonte
Extensão: |  |  | 2.537,150
Situação: |  |  | Licitação iniciada
Código | Serviço |  |  | Unid. | Qtde | Orçado DER-MG | Total Orçado DER-MG | Preço Unitário | Total
ED-48438 | REMOÇÃO DE CALHA EM CHAPA GALVANIZADA OU EM PVC, COM REAPROVEITAMENTO, INCLUSIVE AFASTAMENTO E EMPILHAMENTO, EXCLUSIVE TRANSPORTE E RETIRADA DO MATERIAL REMOVIDO NÃO REAPROVEITÁVEL |  |  | m | 432,150 | 5.91 | 2554 |  |  | 1-94
ED-48506 | REMOÇÃO MANUAL DE RUFO METÁLICO, COM REAPROVEITAMENTO, INCLUSIVE AFASTAMENTO E EMPILHAMENTO, EXCLUSIVE TRANSPORTE E RETIRADA DO MATERIAL REMOVIDO NÃO REAPROVEITÁVEL |  |  | m | 109,040 | 8.68 | 946.46 |  |  | 1-95
|  | DER-MG - Departamento de Estradas de Rodagem de Minas Gerais | [5 empty] | Data:
|  | SGIV - Sistema Integrado de Gestão da Infra-estrutura Viária | [6 empty] | Página: 19 de 198
Quadro de Quantidades
Nº do Edital: |  |  | 0512/2025
CNPJ do Fornecedor:
Nome do Fornecedor:
Setor: |  |  | GOE - Gerência de Obras de Edificações de Educação
Projeto: |  |  | 6662 - 3/2023 |  |  |  |  | Data Projeto: | 30/11/2023
Descrição: |  |  | EXECUÇÃO DE OBRAS DE REFORMA E RESTAURAÇÃO DA ESCOLA ESTADUAL AFONSO PENA EM BELO HORIZONTE/MG
Versão: |  |  | Versão Final Revisada
Município: |  |  | Belo Horizonte
Extensão: |  |  | 2.537,150
Situação: |  |  | Licitação iniciada
Código | Serviço |  |  | Unid. | Qtde | Orçado DER-MG | Total Orçado DER-MG | Preço Unitário | Total
ED-48459 | REMOÇÃO MANUAL DE FORRO DE PLACAS (GESSO, MINERAL, FIBRA, ISOPOR, COLMEIA, PVC, ETC.), COM REAPROVEITAMENTO, INCLUSIVE DEMOLIÇÃO ESTRUTURA DE SUSTENTAÇÃO, AFASTAMENTO E EMPILHAMENTO, EXCLUSIVE TRANSPORTE E RETIRADA DO MATERIAL REMOVIDO NÃO REAPROVEITÁVEL |  |  | m2 | 391,390 | 7.95 | 3111.55 |  |  | 1-496
|  | DER-MG - Departamento de Estradas de Rodagem de Minas Gerais | [5 empty] | Data:
|  | SGIV - Sistema Integrado de Gestão da Infra-estrutura Viária | [6 empty] | Página: 20 de 198
Quadro de Quantidades
Nº do Edital: |  |  | 0512/2025
CNPJ do Fornecedor:
Nome do Fornecedor:
Setor: |  |  | GOE - Gerência de Obras de Edificações de Educação
Projeto: |  |  | 6662 - 3/2023 |  |  |  |  | Data Projeto: | 30/11/2023
Descrição: |  |  | EXECUÇÃO DE OBRAS DE REFORMA E RESTAURAÇÃO DA ESCOLA ESTADUAL AFONSO PENA EM BELO HORIZONTE/MG
Versão: |  |  | Versão Final Revisada
Município: |  |  | Belo Horizonte
Extensão: |  |  | 2.537,150
Situação: |  |  | Licitação iniciada
Código | Serviço |  |  | Unid. | Qtde | Orçado DER-MG | Total Orçado DER-MG | Preço Unitário | Total
ED-48464 | REMOÇÃO MANUAL DE FORRO DE TÁBUAS DE PINHO, COM REAPROVEITAMENTO, INCLUSIVE AFASTAMENTO E EMPILHAMENTO, EXCLUSIVE REMOÇÃO DA ESTRUTURA DE SUSTENTAÇÃO, TRANSPORTE E RETIRADA DO MATERIAL REMOVIDO NÃO REAPROVEITÁVEL |  |  | m2 | 357,380 | 12.49 | 4463.67 |  |  | 1-160
ED-48493 | REMOÇÃO MANUAL DE ESQUADRIA EM MADEIRA, COM REAPROVEITAMENTO, INCLUSIVE REMOÇÃO DE MARCO/ALIZAR/GUARNIÇÕES, AFASTAMENTO E EMPILHAMENTO, EXCLUSIVE TRANSPORTE E RETIRADA DO MATERIAL REMOVIDO NÃO REAPROVEITÁVEL |  |  | m2 | 266,660 | 16.95 | 4519.88 |  |  | 1-497
|  | DER-MG - Departamento de Estradas de Rodagem de Minas Gerais | [5 empty] | Data:
|  | SGIV - Sistema Integrado de Gestão da Infra-estrutura Viária | [6 empty] | Página: 21 de 198
Quadro de Quantidades
Nº do Edital: |  |  | 0512/2025
CNPJ do Fornecedor:
Nome do Fornecedor:
Setor: |  |  | GOE - Gerência de Obras de Edificações de Educação
Projeto: |  |  | 6662 - 3/2023 |  |  |  |  | Data Projeto: | 30/11/2023
Descrição: |  |  | EXECUÇÃO DE OBRAS DE REFORMA E RESTAURAÇÃO DA ESCOLA ESTADUAL AFONSO PENA EM BELO HORIZONTE/MG
Versão: |  |  | Versão Final Revisada
Município: |  |  | Belo Horizonte
Extensão: |  |  | 2.537,150
Situação: |  |  | Licitação iniciada
Código | Serviço |  |  | Unid. | Qtde | Orçado DER-MG | Total Orçado DER-MG | Preço Unitário | Total
ED-48497 | REMOÇÃO MANUAL DE ESQUADRIA METÁLICA, COM REAPROVEITAMENTO, INCLUSIVE MARCO/ALIZAR/GUARNIÇÕES, AFASTAMENTO E EMPILHAMENTO, EXCLUSIVE TRANSPORTE E RETIRADA DO MATERIAL REMOVIDO NÃO REAPROVEITÁVEL |  |  | m2 | 168,990 | 23.55 | 3979.71 |  |  | 1-339
ED-48474#1 | REMOÇÃO MANUAL DE PADRÃO DE ENTRADA DE ENERGIA, SEM REAPROVEITAMENTO, INCLUSIVE AFASTAMENTO E EMPILHAMENTO, EXCLUSIVE TRANSPORTE E RETIRADA DO MATERIAL REMOVIDO NÃO REAPROVEITÁVEL |  |  | un | 1,000 | 313.83 | 313.83 |  |  | 1-519
|  | DER-MG - Departamento de Estradas de Rodagem de Minas Gerais | [5 empty] | Data:
|  | SGIV - Sistema Integrado de Gestão da Infra-estrutura Viária | [6 empty] | Página: 22 de 198
Quadro de Quantidades
Nº do Edital: |  |  | 0512/2025
CNPJ do Fornecedor:
Nome do Fornecedor:
Setor: |  |  | GOE - Gerência de Obras de Edificações de Educação
Projeto: |  |  | 6662 - 3/2023 |  |  |  |  | Data Projeto: | 30/11/2023
Descrição: |  |  | EXECUÇÃO DE OBRAS DE REFORMA E RESTAURAÇÃO DA ESCOLA ESTADUAL AFONSO PENA EM BELO HORIZONTE/MG
Versão: |  |  | Versão Final Revisada
Município: |  |  | Belo Horizonte
Extensão: |  |  | 2.537,150
Situação: |  |  | Licitação iniciada
Código | Serviço |  |  | Unid. | Qtde | Orçado DER-MG | Total Orçado DER-MG | Preço Unitário | Total
ED-7653#1 | DEMOLIÇÃO MANUAL DE QUADRO DE PINCEL, SEM REAPROVEITAMENTO, INCLUSIVE AFASTAMENTO E EMPILHAMENTO, EXCLUSIVE TRANSPORTE E RETIRADA DO MATERIAL REMOVIDO NÃO REAPROVEITÁVEL |  |  | m2 | 64,980 | 21.15 | 1374.32 |  |  | 1-625
ED-48502 | DEMOLIÇÃO MANUAL DE REVESTIMENTO CERÂMICO, AZULEJO OU LADRILHO HIDRÁULICO, INCLUSIVE AFASTAMENTO E EMPILHAMENTO, EXCLUSIVE DEMOLIÇÃO DO REBOCO OU EMBOÇO, TRANSPORTE E RETIRADA DO MATERIAL DEMOLIDO |  |  | m2 | 41,160 | 26.22 | 1079.21 |  |  | 1-498
|  | DER-MG - Departamento de Estradas de Rodagem de Minas Gerais | [5 empty] | Data:
|  | SGIV - Sistema Integrado de Gestão da Infra-estrutura Viária | [6 empty] | Página: 23 de 198
Quadro de Quantidades
Nº do Edital: |  |  | 0512/2025
CNPJ do Fornecedor:
Nome do Fornecedor:
Setor: |  |  | GOE - Gerência de Obras de Edificações de Educação
Projeto: |  |  | 6662 - 3/2023 |  |  |  |  | Data Projeto: | 30/11/2023
Descrição: |  |  | EXECUÇÃO DE OBRAS DE REFORMA E RESTAURAÇÃO DA ESCOLA ESTADUAL AFONSO PENA EM BELO HORIZONTE/MG
Versão: |  |  | Versão Final Revisada
Município: |  |  | Belo Horizonte
Extensão: |  |  | 2.537,150
Situação: |  |  | Licitação iniciada
Código | Serviço |  |  | Unid. | Qtde | Orçado DER-MG | Total Orçado DER-MG | Preço Unitário | Total
ED-48503 | DEMOLIÇÃO MANUAL DE REVESTIMENTO DE PEDRA (MÁRMORE, GRANITO, ARDÓSIA, ETC.), INCLUSIVE AFASTAMENTO E EMPILHAMENTO, EXCLUSIVE DEMOLIÇÃO DO REBOCO OU EMBOÇO, TRANSPORTE E RETIRADA DO MATERIAL DEMOLIDO |  |  | m2 | 164,840 | 31.48 | 5189.16 |  |  | 1-424
ED-48478 | REMOÇÃO MANUAL DE PEITORIL DE MÁRMORE OU GRANITO, COM REAPROVEITAMENTO, INCLUSIVE AFASTAMENTO E EMPILHAMENTO, EXCLUSIVE TRANSPORTE E RETIRADA DO MATERIAL REMOVIDO NÃO REAPROVEITÁVEL |  |  | m | 69,260 | 10.32 | 714.76 |  |  | 1-425
|  | DER-MG - Departamento de Estradas de Rodagem de Minas Gerais | [5 empty] | Data:
|  | SGIV - Sistema Integrado de Gestão da Infra-estrutura Viária | [6 empty] | Página: 24 de 198
Quadro de Quantidades
Nº do Edital: |  |  | 0512/2025
CNPJ do Fornecedor:
Nome do Fornecedor:
Setor: |  |  | GOE - Gerência de Obras de Edificações de Educação
Projeto: |  |  | 6662 - 3/2023 |  |  |  |  | Data Projeto: | 30/11/2023
Descrição: |  |  | EXECUÇÃO DE OBRAS DE REFORMA E RESTAURAÇÃO DA ESCOLA ESTADUAL AFONSO PENA EM BELO HORIZONTE/MG
Versão: |  |  | Versão Final Revisada
Município: |  |  | Belo Horizonte
Extensão: |  |  | 2.537,150
Situação: |  |  | Licitação iniciada
Código | Serviço |  |  | Unid. | Qtde | Orçado DER-MG | Total Orçado DER-MG | Preço Unitário | Total
ED-48501 | DEMOLIÇÃO MANUAL DE REBOCO OU EMBOÇO, COM ESPESSURA DE ATÉ 55MM, INCLUSIVE AFASTAMENTO E EMPILHAMENTO, EXCLUSIVE TRANSPORTE E RETIRADA DO MATERIAL DEMOLIDO |  |  | m2 | 1.238,530 | 12.59 | 15593.09 |  |  | 1-161
ED-48480 | DEMOLIÇÃO MANUAL DE PISO CERÂMICO OU LADRILHO HIDRÁULICO, INCLUSIVE AFASTAMENTO E EMPILHAMENTO, EXCLUSIVE DEMOLIÇÃO DE CONTRAPISO, TRANSPORTE E RETIRADA DO MATERIAL DEMOLIDO |  |  | m2 | 600,390 | 20.99 | 12602.18 |  |  | 1-426
|  | DER-MG - Departamento de Estradas de Rodagem de Minas Gerais | [5 empty] | Data:
|  | SGIV - Sistema Integrado de Gestão da Infra-estrutura Viária | [6 empty] | Página: 25 de 198
Quadro de Quantidades
Nº do Edital: |  |  | 0512/2025
CNPJ do Fornecedor:
Nome do Fornecedor:
Setor: |  |  | GOE - Gerência de Obras de Edificações de Educação
Projeto: |  |  | 6662 - 3/2023 |  |  |  |  | Data Projeto: | 30/11/2023
Descrição: |  |  | EXECUÇÃO DE OBRAS DE REFORMA E RESTAURAÇÃO DA ESCOLA ESTADUAL AFONSO PENA EM BELO HORIZONTE/MG
Versão: |  |  | Versão Final Revisada
Município: |  |  | Belo Horizonte
Extensão: |  |  | 2.537,150
Situação: |  |  | Licitação iniciada
Código | Serviço |  |  | Unid. | Qtde | Orçado DER-MG | Total Orçado DER-MG | Preço Unitário | Total
ED-48481 | DEMOLIÇÃO MANUAL DE PISO DE PEDRAS (MÁRMORE, GRANITO, ARDÓSIA, ETC.), INCLUSIVE AFASTAMENTO E EMPILHAMENTO, EXCLUSIVE DEMOLIÇÃO DE CONTRAPISO, TRANSPORTE E RETIRADA DO MATERIAL DEMOLIDO |  |  | m2 | 329,880 | 26.22 | 8649.45 |  |  | 1-427
ED-48483 | DEMOLIÇÃO MANUAL DE PISO EM GRANILITE/MARMORITE, INCLUSIVE AFASTAMENTO E EMPILHAMENTO, EXCLUSIVE TRANSPORTE E RETIRADA DO MATERIAL DEMOLIDO |  |  | m2 | 49,900 | 28.61 | 1427.63 |  |  | 1-428
|  | DER-MG - Departamento de Estradas de Rodagem de Minas Gerais | [5 empty] | Data:
|  | SGIV - Sistema Integrado de Gestão da Infra-estrutura Viária | [6 empty] | Página: 26 de 198
Quadro de Quantidades
Nº do Edital: |  |  | 0512/2025
CNPJ do Fornecedor:
Nome do Fornecedor:
Setor: |  |  | GOE - Gerência de Obras de Edificações de Educação
Projeto: |  |  | 6662 - 3/2023 |  |  |  |  | Data Projeto: | 30/11/2023
Descrição: |  |  | EXECUÇÃO DE OBRAS DE REFORMA E RESTAURAÇÃO DA ESCOLA ESTADUAL AFONSO PENA EM BELO HORIZONTE/MG
Versão: |  |  | Versão Final Revisada
Município: |  |  | Belo Horizonte
Extensão: |  |  | 2.537,150
Situação: |  |  | Licitação iniciada
Código | Serviço |  |  | Unid. | Qtde | Orçado DER-MG | Total Orçado DER-MG | Preço Unitário | Total
ED-48484 | REMOÇÃO MANUAL DE PISO DE TACO DE MADEIRA, COM REAPROVEITAMENTO, INCLUSIVE AFASTAMENTO E EMPILHAMENTO, EXCLUSIVE TRANSPORTE E RETIRADA DO MATERIAL REMOVIDO NÃO REAPROVEITÁVEL |  |  | m2 | 20,000 | 27.37 | 547.4 |  |  | 1-429
ED-48485 | REMOÇÃO MANUAL DE PISO DE TÁBUAS, COM REAPROVEITAMENTO, INCLUSIVE AFASTAMENTO E EMPILHAMENTO, EXCLUSIVE TRANSPORTE E RETIRADA DO MATERIAL REMOVIDO NÃO REAPROVEITÁVEL |  |  | m2 | 115,710 | 31.48 | 3642.55 |  |  | 1-229
|  | DER-MG - Departamento de Estradas de Rodagem de Minas Gerais | [5 empty] | Data:
|  | SGIV - Sistema Integrado de Gestão da Infra-estrutura Viária | [6 empty] | Página: 27 de 198
Quadro de Quantidades
Nº do Edital: |  |  | 0512/2025
CNPJ do Fornecedor:
Nome do Fornecedor:
Setor: |  |  | GOE - Gerência de Obras de Edificações de Educação
Projeto: |  |  | 6662 - 3/2023 |  |  |  |  | Data Projeto: | 30/11/2023
Descrição: |  |  | EXECUÇÃO DE OBRAS DE REFORMA E RESTAURAÇÃO DA ESCOLA ESTADUAL AFONSO PENA EM BELO HORIZONTE/MG
Versão: |  |  | Versão Final Revisada
Município: |  |  | Belo Horizonte
Extensão: |  |  | 2.537,150
Situação: |  |  | Licitação iniciada
Código | Serviço |  |  | Unid. | Qtde | Orçado DER-MG | Total Orçado DER-MG | Preço Unitário | Total
ED-48505 | DEMOLIÇÃO MANUAL DE RODAPÉ, INCLUSIVE ARGAMASSA DE ASSENTAMENTO E AFASTAMENTO, EXCLUSIVE TRANSPORTE E RETIRADA DO MATERIAL DEMOLIDO |  |  | m | 336,780 | 3.47 | 1168.62 |  |  | 1-430
ED-48508 | REMOÇÃO MANUAL DE SOLEIRA DE MÁRMORE OU GRANITO, COM REAPROVEITAMENTO, INCLUSIVE AFASTAMENTO E EMPILHAMENTO, EXCLUSIVE TRANSPORTE E RETIRADA DO MATERIAL REMOVIDO NÃO REAPROVEITÁVEL |  |  | m | 22,000 | 11.03 | 242.66 |  |  | 1-431
|  | DER-MG - Departamento de Estradas de Rodagem de Minas Gerais | [5 empty] | Data:
|  | SGIV - Sistema Integrado de Gestão da Infra-estrutura Viária | [6 empty] | Página: 28 de 198
Quadro de Quantidades
Nº do Edital: |  |  | 0512/2025
CNPJ do Fornecedor:
Nome do Fornecedor:
Setor: |  |  | GOE - Gerência de Obras de Edificações de Educação
Projeto: |  |  | 6662 - 3/2023 |  |  |  |  | Data Projeto: | 30/11/2023
Descrição: |  |  | EXECUÇÃO DE OBRAS DE REFORMA E RESTAURAÇÃO DA ESCOLA ESTADUAL AFONSO PENA EM BELO HORIZONTE/MG
Versão: |  |  | Versão Final Revisada
Município: |  |  | Belo Horizonte
Extensão: |  |  | 2.537,150
Situação: |  |  | Licitação iniciada
Código | Serviço |  |  | Unid. | Qtde | Orçado DER-MG | Total Orçado DER-MG | Preço Unitário | Total
ED-48442 | DEMOLIÇÃO MECANIZADA DE CONCRETO, SEM ARMAÇÃO, COM EQUIPAMENTO ELÉTRICO, INCLUSIVE AFASTAMENTO E EMPILHAMENTO, EXCLUSIVE TRANSPORTE E RETIRADA DO MATERIAL DEMOLIDO |  |  | m3 | 49,300 | 191.99 | 9465.1 |  |  | 1-432
ED-48436 | DEMOLIÇÃO MANUAL DE ALVENARIA DE TIJOLO CERÂMICO MACIÇO, INCLUSIVE AFASTAMENTO E EMPILHAMENTO, EXCLUSIVE TRANSPORTE E RETIRADA DO MATERIAL DEMOLIDO |  |  | m3 | 30,180 | 192.75 | 5817.19 |  |  | 1-433
|  | DER-MG - Departamento de Estradas de Rodagem de Minas Gerais | [5 empty] | Data:
|  | SGIV - Sistema Integrado de Gestão da Infra-estrutura Viária | [6 empty] | Página: 29 de 198
Quadro de Quantidades
Nº do Edital: |  |  | 0512/2025
CNPJ do Fornecedor:
Nome do Fornecedor:
Setor: |  |  | GOE - Gerência de Obras de Edificações de Educação
Projeto: |  |  | 6662 - 3/2023 |  |  |  |  | Data Projeto: | 30/11/2023
Descrição: |  |  | EXECUÇÃO DE OBRAS DE REFORMA E RESTAURAÇÃO DA ESCOLA ESTADUAL AFONSO PENA EM BELO HORIZONTE/MG
Versão: |  |  | Versão Final Revisada
Município: |  |  | Belo Horizonte
Extensão: |  |  | 2.537,150
Situação: |  |  | Licitação iniciada
Código | Serviço |  |  | Unid. | Qtde | Orçado DER-MG | Total Orçado DER-MG | Preço Unitário | Total
ED-48453 | DEMOLIÇÃO MANUAL DE DIVISÓRIA COMERCIAL EM LAMINADO, INCLUSIVE AFASTAMENTO E EMPILHAMENTO, EXCLUSIVE TRANSPORTE E RETIRADA DO MATERIAL DEMOLIDO |  |  | m2 | 23,690 | 8.99 | 212.97 |  |  | 1-37
ED-5037#1 | REMOÇÃO MANUAL DE BANCADA DE PEDRA (MÁRMORE, GRANITO, ARDÓSIA, MARMORITE, ETC.), SEM REAPROVEITAMENTO, INCLUSIVE RASGO EM ALVENARIA, REMOÇÃO DE ACESSÓRIOS DE FIXAÇÃO, AFASTAMENTO E EMPILHAMENTO, EXCLUSIVE TRANSPORTE E RETIRADA DO MATERIAL REMOVIDO NÃO REAPROVEITÁVEL |  |  | m2 | 13,990 | 30.22 | 422.77 |  |  | 1-135
|  | DER-MG - Departamento de Estradas de Rodagem de Minas Gerais | [5 empty] | Data:
|  | SGIV - Sistema Integrado de Gestão da Infra-estrutura Viária | [6 empty] | Página: 30 de 198
Quadro de Quantidades
Nº do Edital: |  |  | 0512/2025
CNPJ do Fornecedor:
Nome do Fornecedor:
Setor: |  |  | GOE - Gerência de Obras de Edificações de Educação
Projeto: |  |  | 6662 - 3/2023 |  |  |  |  | Data Projeto: | 30/11/2023
Descrição: |  |  | EXECUÇÃO DE OBRAS DE REFORMA E RESTAURAÇÃO DA ESCOLA ESTADUAL AFONSO PENA EM BELO HORIZONTE/MG
Versão: |  |  | Versão Final Revisada
Município: |  |  | Belo Horizonte
Extensão: |  |  | 2.537,150
Situação: |  |  | Licitação iniciada
Código | Serviço |  |  | Unid. | Qtde | Orçado DER-MG | Total Orçado DER-MG | Preço Unitário | Total
ED-6313#3 | REMOÇÃO DE LOUÇAS (LAVATÓRIO, BANHEIRA, PIA, VASO SANITÁRIO, TANQUE), SEM REAPROVEITAMENTO, INCLUSIVE AFASTAMENTO E EMPILHAMENTO, EXCLUSIVE TRANSPORTE E RETIRADA DO MATERIAL REMOVIDO NÃO REAPROVEITÁVEL |  |  | un | 17,000 | 30.22 | 513.74 |  |  | 1-136
ED-48468 | REMOÇÃO MANUAL DE LUMINÁRIA COMERCIAL, EMBUTIDA OU SOBREPOR, COM REAPROVEITAMENTO, INCLUSIVE AFASTAMENTO E EMPILHAMENTO, EXCLUSIVE TRANSPORTE E RETIRADA DO MATERIAL REMOVIDO NÃO REAPROVEITÁVEL |  |  | un | 202,000 | 13.45 | 2716.9 |  |  | 1-38
|  | DER-MG - Departamento de Estradas de Rodagem de Minas Gerais | [5 empty] | Data:
|  | SGIV - Sistema Integrado de Gestão da Infra-estrutura Viária | [6 empty] | Página: 31 de 198
Quadro de Quantidades
Nº do Edital: |  |  | 0512/2025
CNPJ do Fornecedor:
Nome do Fornecedor:
Setor: |  |  | GOE - Gerência de Obras de Edificações de Educação
Projeto: |  |  | 6662 - 3/2023 |  |  |  |  | Data Projeto: | 30/11/2023
Descrição: |  |  | EXECUÇÃO DE OBRAS DE REFORMA E RESTAURAÇÃO DA ESCOLA ESTADUAL AFONSO PENA EM BELO HORIZONTE/MG
Versão: |  |  | Versão Final Revisada
Município: |  |  | Belo Horizonte
Extensão: |  |  | 2.537,150
Situação: |  |  | Licitação iniciada
Código | Serviço |  |  | Unid. | Qtde | Orçado DER-MG | Total Orçado DER-MG | Preço Unitário | Total
ED-48469 | REMOÇÃO MANUAL DE LUMINÁRIA COMPACTA (PLAFON, PAINEL LED, ETC.) EMBUTIDA OU SOBREPOR, COM REAPROVEITAMENTO, INCLUSIVE AFASTAMENTO E EMPILHAMENTO, EXCLUSIVE TRANSPORTE E RETIRADA DO MATERIAL REMOVIDO NÃO REAPROVEITÁVEL |  |  | un | 3,000 | 7.85 | 23.55 |  |  | 1-39
|  | DER-MG - Departamento de Estradas de Rodagem de Minas Gerais | [5 empty] | Data:
|  | SGIV - Sistema Integrado de Gestão da Infra-estrutura Viária | [6 empty] | Página: 32 de 198
Quadro de Quantidades
Nº do Edital: |  |  | 0512/2025
CNPJ do Fornecedor:
Nome do Fornecedor:
Setor: |  |  | GOE - Gerência de Obras de Edificações de Educação
Projeto: |  |  | 6662 - 3/2023 |  |  |  |  | Data Projeto: | 30/11/2023
Descrição: |  |  | EXECUÇÃO DE OBRAS DE REFORMA E RESTAURAÇÃO DA ESCOLA ESTADUAL AFONSO PENA EM BELO HORIZONTE/MG
Versão: |  |  | Versão Final Revisada
Município: |  |  | Belo Horizonte
Extensão: |  |  | 2.537,150
Situação: |  |  | Licitação iniciada
Código | Serviço |  |  | Unid. | Qtde | Orçado DER-MG | Total Orçado DER-MG | Preço Unitário | Total
ED-48500 | DEMOLIÇÃO MANUAL DE TUBULAÇÕES EMBUTIDAS DE REDE (ÁGUA, ELÉTRICA, GASES, ETC.), INCLUSIVE RASGO EM ALVENARIA, REMOÇÃO DE ACESSÓRIOS DE FIXAÇÃO, AFASTAMENTO E EMPILHAMENTO, EXCLUSIVE TRANSPORTE E RETIRADA DO MATERIAL DEMOLIDO |  |  | m | 400,000 | 10.6 | 4240 |  |  | 1-40
ED-48434 | REMOÇÃO MANUAL DE ALAMBRADO METÁLICO, COM REAPROVEITAMENTO, INCLUSIVE AFASTAMENTO E EMPILHAMENTO, EXCLUSIVE TRANSPORTE E RETIRADA DO MATERIAL REMOVIDO NÃO REAPROVEITÁVEL |  |  | m2 | 15,870 | 24.21 | 384.21 |  |  | 1-338
|  | DER-MG - Departamento de Estradas de Rodagem de Minas Gerais | [5 empty] | Data:
|  | SGIV - Sistema Integrado de Gestão da Infra-estrutura Viária | [6 empty] | Página: 33 de 198
Quadro de Quantidades
Nº do Edital: |  |  | 0512/2025
CNPJ do Fornecedor:
Nome do Fornecedor:
Setor: |  |  | GOE - Gerência de Obras de Edificações de Educação
Projeto: |  |  | 6662 - 3/2023 |  |  |  |  | Data Projeto: | 30/11/2023
Descrição: |  |  | EXECUÇÃO DE OBRAS DE REFORMA E RESTAURAÇÃO DA ESCOLA ESTADUAL AFONSO PENA EM BELO HORIZONTE/MG
Versão: |  |  | Versão Final Revisada
Município: |  |  | Belo Horizonte
Extensão: |  |  | 2.537,150
Situação: |  |  | Licitação iniciada
Código | Serviço |  |  | Unid. | Qtde | Orçado DER-MG | Total Orçado DER-MG | Preço Unitário | Total
ED-5359#1 | REMOÇÃO DE CORRIMÃO TUBULAR EM AÇO, INCLUSIVE AFASTAMENTO |  |  | m | 39,980 | 5.78 | 231.08 |  |  | 1-340
ED-31422#1 | DEMOLIÇÃO DE BANCOS E MESAS EM ALVENARIA, INCLUSIVE AFASTAMENTO |  |  | un | 11,000 | 30.22 | 332.42 |  |  | 1-367
ED-7654#1 | REMOÇÃO DE ARMÁRIO EMBUTIDO, INCLUSIVE AFASTAMENTO |  |  | m3 | 12,490 | 4.84 | 60.45 |  |  | 1-368
ED-6313#2 | REMOÇÃO DE VENTILADORES DE PAREDE, INCLUSIVE AFASTAMENTO |  |  | un | 16,000 | 36.27 | 580.32 |  |  | 1-369
ED-31423#1 | DEMOLIÇÃO SEM REAPROVEITAMENTO DE RÉGUA PARA PROTEÇÃO DE PAREDE EM MADEIRA, INCLUSIVE AFASTAMENTO E EMPILHAMENTO, EXCLUSIVE TRANSPORTE E RETIRADA DO MATERIAL REMOVIDO NÃO REAPROVEITÁVEL |  |  | m | 419,650 | 2.88 | 1208.59 |  |  | 1-162
|  | DER-MG - Departamento de Estradas de Rodagem de Minas Gerais | [5 empty] | Data:
|  | SGIV - Sistema Integrado de Gestão da Infra-estrutura Viária | [6 empty] | Página: 34 de 198
Quadro de Quantidades
Nº do Edital: |  |  | 0512/2025
CNPJ do Fornecedor:
Nome do Fornecedor:
Setor: |  |  | GOE - Gerência de Obras de Edificações de Educação
Projeto: |  |  | 6662 - 3/2023 |  |  |  |  | Data Projeto: | 30/11/2023
Descrição: |  |  | EXECUÇÃO DE OBRAS DE REFORMA E RESTAURAÇÃO DA ESCOLA ESTADUAL AFONSO PENA EM BELO HORIZONTE/MG
Versão: |  |  | Versão Final Revisada
Município: |  |  | Belo Horizonte
Extensão: |  |  | 2.537,150
Situação: |  |  | Licitação iniciada
Código | Serviço |  |  | Unid. | Qtde | Orçado DER-MG | Total Orçado DER-MG | Preço Unitário | Total
ED-51134 | TRANSPORTE DE MATERIAL DE QUALQUER NATUREZA COM CARRINHO DE MÃO, COM DISTÂNCIAS MAIORES QUE 50M E MENORES OU IGUAIS A 100M, INCLUSIVE CARGA/DESGARGA |  |  | m3 | 363,790 | 50.35 | 18316.82 |  |  | 1-117
ED-51126 | TRANSPORTE DE MATERIAL DEMOLIDO EM CAÇAMBA (MUNICÍPIO: BELO HORIZONTE), EXCLUSIVE CARGA MANUAL OU MECÂNICA |  |  | m3 | 363,790 | 104.52 | 38023.33 |  |  | 1-118
[6 empty] | Total: | 267.225,93 | Total:
Grupo: MOVIMENTO DE TERRA
Código | Serviço |  |  | Unid. | Qtde | Orçado DER-MG | Total Orçado DER-MG | Preço Unitário | Total
ED-51122 | REGULARIZAÇÃO E COMPACTAÇÃO DE TERRENO MANUAL COM SOQUETE, EXCLUSIVE DESMATAMENTO, DESTOCAMENTO, LIMPEZA/ROÇADA DO TERRENO |  |  | m2 | 444,370 | 12.49 | 5550.18 |  |  | 1-137
|  | DER-MG - Departamento de Estradas de Rodagem de Minas Gerais | [5 empty] | Data:
|  | SGIV - Sistema Integrado de Gestão da Infra-estrutura Viária | [6 empty] | Página: 35 de 198
Quadro de Quantidades
Nº do Edital: |  |  | 0512/2025
CNPJ do Fornecedor:
Nome do Fornecedor:
Setor: |  |  | GOE - Gerência de Obras de Edificações de Educação
Projeto: |  |  | 6662 - 3/2023 |  |  |  |  | Data Projeto: | 30/11/2023
Descrição: |  |  | EXECUÇÃO DE OBRAS DE REFORMA E RESTAURAÇÃO DA ESCOLA ESTADUAL AFONSO PENA EM BELO HORIZONTE/MG
Versão: |  |  | Versão Final Revisada
Município: |  |  | Belo Horizonte
Extensão: |  |  | 2.537,150
Situação: |  |  | Licitação iniciada
Código | Serviço |  |  | Unid. | Qtde | Orçado DER-MG | Total Orçado DER-MG | Preço Unitário | Total
ED-51134 | TRANSPORTE DE MATERIAL DE QUALQUER NATUREZA COM CARRINHO DE MÃO, COM DISTÂNCIAS MAIORES QUE 50M E MENORES OU IGUAIS A 100M, INCLUSIVE CARGA/DESGARGA |  |  | m3 | 57,770 | 50.35 | 2908.71 |  |  | 1-138
ED-51126 | TRANSPORTE DE MATERIAL DEMOLIDO EM CAÇAMBA (MUNICÍPIO: BELO HORIZONTE), EXCLUSIVE CARGA MANUAL OU MECÂNICA |  |  | m3 | 57,770 | 104.52 | 6038.12 |  |  | 1-139
[6 empty] | Total: | 14.497,01 | Total:
Grupo: ESTRUTURAS DE CONTENÇÕES
Código | Serviço |  |  | Unid. | Qtde | Orçado DER-MG | Total Orçado DER-MG | Preço Unitário | Total
ED-51107 | ESCAVAÇÃO MANUAL DE VALA COM PROFUNDIDADE MENOR OU IGUAL A 1,5M, INCLUSIVE DESCARGA LATERAL |  |  | m3 | 1,120 | 86.66 | 97.05 |  |  | 1-141
|  | DER-MG - Departamento de Estradas de Rodagem de Minas Gerais | [5 empty] | Data:
|  | SGIV - Sistema Integrado de Gestão da Infra-estrutura Viária | [6 empty] | Página: 36 de 198
Quadro de Quantidades
Nº do Edital: |  |  | 0512/2025
CNPJ do Fornecedor:
Nome do Fornecedor:
Setor: |  |  | GOE - Gerência de Obras de Edificações de Educação
Projeto: |  |  | 6662 - 3/2023 |  |  |  |  | Data Projeto: | 30/11/2023
Descrição: |  |  | EXECUÇÃO DE OBRAS DE REFORMA E RESTAURAÇÃO DA ESCOLA ESTADUAL AFONSO PENA EM BELO HORIZONTE/MG
Versão: |  |  | Versão Final Revisada
Município: |  |  | Belo Horizonte
Extensão: |  |  | 2.537,150
Situação: |  |  | Licitação iniciada
Código | Serviço |  |  | Unid. | Qtde | Orçado DER-MG | Total Orçado DER-MG | Preço Unitário | Total
ED-49777 | ESCAVAÇÃO MANUAL DE TUBULÃO A CÉU ABERTO, INCLUSIVE DESCARGA LATERAL |  |  | m3 | 2,900 | 431.34 | 1250.88 |  |  | 1-167
ED-15801 | ENCAMISAMENTO DE TUBULÃO COM TUBO DE CONCRETO (MANILHA), DIÂMETRO 90CM, INCLUSIVE TRANSPORTE E FORNECIMENTO |  |  | m | 7,500 | 298.58 | 2239.35 |  |  | 1-633
ED-51093 | APILOAMENTO MANUAL EM FUNDO DE VALA COM SOQUETE, EXCLUSIVE ESCAVAÇÃO |  |  | m2 | 1,550 | 29.21 | 45.27 |  |  | 1-142
ED-4887#1 | ALVENARIA DE BLOCO DE CONCRETO CHEIO COM ARMAÇÃO, EM CONCRETO COM FCK DE 25MPA, ESP. 19CM, PARA REVESTIMENTO, INCLUSIVE ARGAMASSA PARA ASSENTAMENTO (DETALHE ARMAÇÃO - EST 10/10) |  |  | m2 | 7,760 | 335.61 | 2604.33 |  |  | 1-157
|  | DER-MG - Departamento de Estradas de Rodagem de Minas Gerais | [5 empty] | Data:
|  | SGIV - Sistema Integrado de Gestão da Infra-estrutura Viária | [6 empty] | Página: 37 de 198
Quadro de Quantidades
Nº do Edital: |  |  | 0512/2025
CNPJ do Fornecedor:
Nome do Fornecedor:
Setor: |  |  | GOE - Gerência de Obras de Edificações de Educação
Projeto: |  |  | 6662 - 3/2023 |  |  |  |  | Data Projeto: | 30/11/2023
Descrição: |  |  | EXECUÇÃO DE OBRAS DE REFORMA E RESTAURAÇÃO DA ESCOLA ESTADUAL AFONSO PENA EM BELO HORIZONTE/MG
Versão: |  |  | Versão Final Revisada
Município: |  |  | Belo Horizonte
Extensão: |  |  | 2.537,150
Situação: |  |  | Licitação iniciada
Código | Serviço |  |  | Unid. | Qtde | Orçado DER-MG | Total Orçado DER-MG | Preço Unitário | Total
ED-49810 | FÔRMA E DESFORMA PARA VIGA-CINTA/BLOCO COM TÁBUA E SARRAFO, REAPROVEITAMENTO (3X) (FUNDAÇÃO) |  |  | m2 | 27,900 | 82.57 | 2303.7 |  |  | 1-143
ED-48295 | CORTE, DOBRA E MONTAGEM DE AÇO CA-50, DIÂMETRO (6,3MM A 12,5MM), INCLUSIVE ESPAÇADOR |  |  | Kg | 335,000 | 14.44 | 4837.4 |  |  | 1-144
ED-49788 | FORNECIMENTO DE CONCRETO ESTRUTURAL, PREPARADO EM OBRA COM BETONEIRA, COM FCK 30MPA, INCLUSIVE LANÇAMENTO, ADENSAMENTO E ACABAMENTO (FUNDAÇÃO) |  |  | m3 | 3,400 | 986.3 | 3353.42 |  |  | 1-145
|  | DER-MG - Departamento de Estradas de Rodagem de Minas Gerais | [5 empty] | Data:
|  | SGIV - Sistema Integrado de Gestão da Infra-estrutura Viária | [6 empty] | Página: 38 de 198
Quadro de Quantidades
Nº do Edital: |  |  | 0512/2025
CNPJ do Fornecedor:
Nome do Fornecedor:
Setor: |  |  | GOE - Gerência de Obras de Edificações de Educação
Projeto: |  |  | 6662 - 3/2023 |  |  |  |  | Data Projeto: | 30/11/2023
Descrição: |  |  | EXECUÇÃO DE OBRAS DE REFORMA E RESTAURAÇÃO DA ESCOLA ESTADUAL AFONSO PENA EM BELO HORIZONTE/MG
Versão: |  |  | Versão Final Revisada
Município: |  |  | Belo Horizonte
Extensão: |  |  | 2.537,150
Situação: |  |  | Licitação iniciada
Código | Serviço |  |  | Unid. | Qtde | Orçado DER-MG | Total Orçado DER-MG | Preço Unitário | Total
ED-49786 | FORNECIMENTO DE CONCRETO ESTRUTURAL, PREPARADO EM OBRA COM BETONEIRA, COM FCK 20MPA, INCLUSIVE LANÇAMENTO, ADENSAMENTO E ACABAMENTO (FUNDAÇÃO) |  |  | m3 | 2,900 | 904.41 | 2622.78 |  |  | 1-158
ED-48687 | TUBO DE CONCRETO PERFURADO PARA DRENAGEM, DIÂMETRO DE 150MM, INCLUSIVE ASSENTAMENTO, EXCLUSIVE ESCAVAÇÃO |  |  | m | 4,000 | 67.87 | 271.48 |  |  | 1-146
102724 | DRENO BARBACÃ, DN 100 MM, COM MATERIAL DRENANTE. AF_07/2021 |  |  | un | 8,000 | 35.74 | 285.92 |  |  | 1-648
ED-49814 | LASTRO DE AREIA, INCLUSIVE ADENSAMENTO E APILOAMENTO MANUAL |  |  | m3 | 1,360 | 246.93 | 335.82 |  |  | 1-638
|  | DER-MG - Departamento de Estradas de Rodagem de Minas Gerais | [5 empty] | Data:
|  | SGIV - Sistema Integrado de Gestão da Infra-estrutura Viária | [6 empty] | Página: 39 de 198
Quadro de Quantidades
Nº do Edital: |  |  | 0512/2025
CNPJ do Fornecedor:
Nome do Fornecedor:
Setor: |  |  | GOE - Gerência de Obras de Edificações de Educação
Projeto: |  |  | 6662 - 3/2023 |  |  |  |  | Data Projeto: | 30/11/2023
Descrição: |  |  | EXECUÇÃO DE OBRAS DE REFORMA E RESTAURAÇÃO DA ESCOLA ESTADUAL AFONSO PENA EM BELO HORIZONTE/MG
Versão: |  |  | Versão Final Revisada
Município: |  |  | Belo Horizonte
Extensão: |  |  | 2.537,150
Situação: |  |  | Licitação iniciada
Código | Serviço |  |  | Unid. | Qtde | Orçado DER-MG | Total Orçado DER-MG | Preço Unitário | Total
ED-31449 | ARGILA EXPANDIDA, INCLUSIVE FORNECIMENTO E ESPALHAMENTO MANUAL |  |  | m3 | 0,100 | 1243.44 | 124.34 |  |  | 1-639
ED-51120 | REATERRO MANUAL DE VALA, INCLUSIVE ESPALHAMENTO E COMPACTAÇÃO MANUAL COM SOQUETE |  |  | m3 | 0,370 | 86.66 | 32.06 |  |  | 1-147
ED-51125 | TRANSPORTE DE MATERIAL DEMOLIDO EM CAÇAMBA, EXCLUSIVE CARGA MANUAL OU MECÂNICA |  |  | m3 | 4,750 | 104.52 | 496.47 |  |  | 1-148
ED-51134 | TRANSPORTE DE MATERIAL DE QUALQUER NATUREZA COM CARRINHO DE MÃO, COM DISTÂNCIAS MAIORES QUE 50M E MENORES OU IGUAIS A 100M, INCLUSIVE CARGA/DESGARGA |  |  | m3 | 4,750 | 50.35 | 239.16 |  |  | 1-149
[6 empty] | Total: | 21.139,43 | Total:
|  | DER-MG - Departamento de Estradas de Rodagem de Minas Gerais | [5 empty] | Data:
|  | SGIV - Sistema Integrado de Gestão da Infra-estrutura Viária | [6 empty] | Página: 40 de 198
Quadro de Quantidades
Nº do Edital: |  |  | 0512/2025
CNPJ do Fornecedor:
Nome do Fornecedor:
Setor: |  |  | GOE - Gerência de Obras de Edificações de Educação
Projeto: |  |  | 6662 - 3/2023 |  |  |  |  | Data Projeto: | 30/11/2023
Descrição: |  |  | EXECUÇÃO DE OBRAS DE REFORMA E RESTAURAÇÃO DA ESCOLA ESTADUAL AFONSO PENA EM BELO HORIZONTE/MG
Versão: |  |  | Versão Final Revisada
Município: |  |  | Belo Horizonte
Extensão: |  |  | 2.537,150
Situação: |  |  | Licitação iniciada
Grupo: FUNDAÇÕES E ESTRUTURAS
Código | Serviço |  |  | Unid. | Qtde | Orçado DER-MG | Total Orçado DER-MG | Preço Unitário | Total
ED-29801 | PERFURAÇÃO MANUAL DE ESTACA TIPO BROCA A TRADO, INCLUSIVE AFASTAMENTO, EXCLUSIVE ARMAÇÃO, CONCRETO ESTRUTURAL, TRANSPORTE E RETIRADA DO MATERIAL ESCAVADO |  |  | m3 | 5,180 | 282.43 | 1462.98 |  |  | 1-166
ED-51107 | ESCAVAÇÃO MANUAL DE VALA COM PROFUNDIDADE MENOR OU IGUAL A 1,5M, INCLUSIVE DESCARGA LATERAL |  |  | m3 | 253,870 | 86.66 | 22000.37 |  |  | 1-173
ED-51093 | APILOAMENTO MANUAL EM FUNDO DE VALA COM SOQUETE, EXCLUSIVE ESCAVAÇÃO |  |  | m2 | 413,120 | 29.21 | 12067.23 |  |  | 1-174
ED-49812 | LASTRO DE CONCRETO MAGRO, INCLUSIVE TRANSPORTE, LANÇAMENTO E ADENSAMENTO |  |  | m3 | 3,200 | 698.05 | 2233.76 |  |  | 1-175
|  | DER-MG - Departamento de Estradas de Rodagem de Minas Gerais | [5 empty] | Data:
|  | SGIV - Sistema Integrado de Gestão da Infra-estrutura Viária | [6 empty] | Página: 41 de 198
Quadro de Quantidades
Nº do Edital: |  |  | 0512/2025
CNPJ do Fornecedor:
Nome do Fornecedor:
Setor: |  |  | GOE - Gerência de Obras de Edificações de Educação
Projeto: |  |  | 6662 - 3/2023 |  |  |  |  | Data Projeto: | 30/11/2023
Descrição: |  |  | EXECUÇÃO DE OBRAS DE REFORMA E RESTAURAÇÃO DA ESCOLA ESTADUAL AFONSO PENA EM BELO HORIZONTE/MG
Versão: |  |  | Versão Final Revisada
Município: |  |  | Belo Horizonte
Extensão: |  |  | 2.537,150
Situação: |  |  | Licitação iniciada
Código | Serviço |  |  | Unid. | Qtde | Orçado DER-MG | Total Orçado DER-MG | Preço Unitário | Total
ED-49643 | FÔRMA E DESFORMA DE TÁBUA E SARRAFO, REAPROVEITAMENTO (3X), EXCLUSIVE ESCORAMENTO |  |  | m2 | 192,600 | 79.24 | 15261.62 |  |  | 1-176
ED-48295 | CORTE, DOBRA E MONTAGEM DE AÇO CA-50, DIÂMETRO (6,3MM A 12,5MM), INCLUSIVE ESPAÇADOR |  |  | Kg | 2.865,000 | 14.44 | 41370.6 |  |  | 1-168
ED-48297 | CORTE, DOBRA E MONTAGEM DE AÇO CA-60, DIÂMETRO (4,2MM A 5,0MM), INCLUSIVE ESPAÇADOR |  |  | Kg | 209,000 | 15.23 | 3183.07 |  |  | 1-169
ED-49806 | FORNECIMENTO DE CONCRETO ESTRUTURAL, USINADO BOMBEADO, COM FCK 30MPA, INCLUSIVE LANÇAMENTO, ADENSAMENTO E ACABAMENTO (FUNDAÇÃO) |  |  | m3 | 48,850 | 900.12 | 43970.86 |  |  | 1-222
|  | DER-MG - Departamento de Estradas de Rodagem de Minas Gerais | [5 empty] | Data:
|  | SGIV - Sistema Integrado de Gestão da Infra-estrutura Viária | [6 empty] | Página: 42 de 198
Quadro de Quantidades
Nº do Edital: |  |  | 0512/2025
CNPJ do Fornecedor:
Nome do Fornecedor:
Setor: |  |  | GOE - Gerência de Obras de Edificações de Educação
Projeto: |  |  | 6662 - 3/2023 |  |  |  |  | Data Projeto: | 30/11/2023
Descrição: |  |  | EXECUÇÃO DE OBRAS DE REFORMA E RESTAURAÇÃO DA ESCOLA ESTADUAL AFONSO PENA EM BELO HORIZONTE/MG
Versão: |  |  | Versão Final Revisada
Município: |  |  | Belo Horizonte
Extensão: |  |  | 2.537,150
Situação: |  |  | Licitação iniciada
Código | Serviço |  |  | Unid. | Qtde | Orçado DER-MG | Total Orçado DER-MG | Preço Unitário | Total
ED-49786 | FORNECIMENTO DE CONCRETO ESTRUTURAL, PREPARADO EM OBRA COM BETONEIRA, COM FCK 20MPA, INCLUSIVE LANÇAMENTO, ADENSAMENTO E ACABAMENTO (FUNDAÇÃO) |  |  | m3 | 8,400 | 904.41 | 7597.04 |  |  | 1-170
ED-48213 | ALVENARIA DE BLOCO DE CONCRETO CHEIO COM ARMAÇÃO, EM CONCRETO COM FCK 15MPA , ESP. 14CM, PARA REVESTIMENTO, INCLUSIVE ARGAMASSA PARA ASSENTAMENTO (DETALHE D - CADERNO SEDS) |  |  | m2 | 69,500 | 263.03 | 18280.58 |  |  | 1-177
ED-48192 | ALVENARIA DE VEDAÇÃO COM BLOCO DE CONCRETO, ESP. 14CM, PARA REVESTIMENTO, INCLUSIVE ARGAMASSA PARA ASSENTAMENTO |  |  | m2 | 75,290 | 85.07 | 6404.92 |  |  | 1-159
|  | DER-MG - Departamento de Estradas de Rodagem de Minas Gerais | [5 empty] | Data:
|  | SGIV - Sistema Integrado de Gestão da Infra-estrutura Viária | [6 empty] | Página: 43 de 198
Quadro de Quantidades
Nº do Edital: |  |  | 0512/2025
CNPJ do Fornecedor:
Nome do Fornecedor:
Setor: |  |  | GOE - Gerência de Obras de Edificações de Educação
Projeto: |  |  | 6662 - 3/2023 |  |  |  |  | Data Projeto: | 30/11/2023
Descrição: |  |  | EXECUÇÃO DE OBRAS DE REFORMA E RESTAURAÇÃO DA ESCOLA ESTADUAL AFONSO PENA EM BELO HORIZONTE/MG
Versão: |  |  | Versão Final Revisada
Município: |  |  | Belo Horizonte
Extensão: |  |  | 2.537,150
Situação: |  |  | Licitação iniciada
Código | Serviço |  |  | Unid. | Qtde | Orçado DER-MG | Total Orçado DER-MG | Preço Unitário | Total
ED-48196 | ALVENARIA DE VEDAÇÃO COM BLOCO DE CONCRETO, ESP. 19CM, COM ACABAMENTO APARENTE, INCLUSIVE ARGAMASSA PARA ASSENTAMENTO |  |  | m2 | 6,790 | 105.41 | 715.73 |  |  | 1-522
ED-51120 | REATERRO MANUAL DE VALA, INCLUSIVE ESPALHAMENTO E COMPACTAÇÃO MANUAL COM SOQUETE |  |  | m3 | 57,790 | 86.66 | 5008.08 |  |  | 1-178
ED-51125 | TRANSPORTE DE MATERIAL DEMOLIDO EM CAÇAMBA, EXCLUSIVE CARGA MANUAL OU MECÂNICA |  |  | m3 | 261,650 | 104.52 | 27347.65 |  |  | 1-171
ED-51134 | TRANSPORTE DE MATERIAL DE QUALQUER NATUREZA COM CARRINHO DE MÃO, COM DISTÂNCIAS MAIORES QUE 50M E MENORES OU IGUAIS A 100M, INCLUSIVE CARGA/DESGARGA |  |  | m3 | 261,650 | 50.35 | 13174.07 |  |  | 1-172
[6 empty] | Total: | 220.078,56 | Total:
|  | DER-MG - Departamento de Estradas de Rodagem de Minas Gerais | [5 empty] | Data:
|  | SGIV - Sistema Integrado de Gestão da Infra-estrutura Viária | [6 empty] | Página: 44 de 198
Quadro de Quantidades
Nº do Edital: |  |  | 0512/2025
CNPJ do Fornecedor:
Nome do Fornecedor:
Setor: |  |  | GOE - Gerência de Obras de Edificações de Educação
Projeto: |  |  | 6662 - 3/2023 |  |  |  |  | Data Projeto: | 30/11/2023
Descrição: |  |  | EXECUÇÃO DE OBRAS DE REFORMA E RESTAURAÇÃO DA ESCOLA ESTADUAL AFONSO PENA EM BELO HORIZONTE/MG
Versão: |  |  | Versão Final Revisada
Município: |  |  | Belo Horizonte
Extensão: |  |  | 2.537,150
Situação: |  |  | Licitação iniciada
Grupo: ESTRUTURA METÁLICA
Código | Serviço |  |  | Unid. | Qtde | Orçado DER-MG | Total Orçado DER-MG | Preço Unitário | Total
ED-49664 | FORNECIMENTO DE ESTRUTURA METÁLICA EM PERFIL LAMINADO, INCLUSIVE FABRICAÇÃO, TRANSPORTE, MONTAGEM E APLICAÇÃO DE FUNDO PREPARADOR ANTICORROSIVO EM SUPERFÍCIE METÁLICA, UMA (1) DEMÃO |  |  | Kg | 277,000 | 29.62 | 8204.74 |  |  | 1-180
[6 empty] | Total: | 8.204,74 | Total:
Grupo: ALVENARIA E DIVISÓRIAS
Código | Serviço |  |  | Unid. | Qtde | Orçado DER-MG | Total Orçado DER-MG | Preço Unitário | Total
ED-48231 | ALVENARIA DE VEDAÇÃO COM TIJOLO CERÂMICO FURADO, ESP. 9CM, PARA REVESTIMENTO, INCLUSIVE ARGAMASSA PARA ASSENTAMENTO |  |  | m2 | 8,640 | 65 | 561.6 |  |  | 1-182
|  | DER-MG - Departamento de Estradas de Rodagem de Minas Gerais | [5 empty] | Data:
|  | SGIV - Sistema Integrado de Gestão da Infra-estrutura Viária | [6 empty] | Página: 45 de 198
Quadro de Quantidades
Nº do Edital: |  |  | 0512/2025
CNPJ do Fornecedor:
Nome do Fornecedor:
Setor: |  |  | GOE - Gerência de Obras de Edificações de Educação
Projeto: |  |  | 6662 - 3/2023 |  |  |  |  | Data Projeto: | 30/11/2023
Descrição: |  |  | EXECUÇÃO DE OBRAS DE REFORMA E RESTAURAÇÃO DA ESCOLA ESTADUAL AFONSO PENA EM BELO HORIZONTE/MG
Versão: |  |  | Versão Final Revisada
Município: |  |  | Belo Horizonte
Extensão: |  |  | 2.537,150
Situação: |  |  | Licitação iniciada
Código | Serviço |  |  | Unid. | Qtde | Orçado DER-MG | Total Orçado DER-MG | Preço Unitário | Total
ED-48232 | ALVENARIA DE VEDAÇÃO COM TIJOLO CERÂMICO FURADO, ESP. 14CM, PARA REVESTIMENTO, INCLUSIVE ARGAMASSA PARA ASSENTAMENTO |  |  | m2 | 101,220 | 79.69 | 8066.22 |  |  | 1-183
ED-48233 | ALVENARIA DE VEDAÇÃO COM TIJOLO CERÂMICO FURADO, ESP. 19CM, PARA REVESTIMENTO, INCLUSIVE ARGAMASSA PARA ASSENTAMENTO |  |  | m2 | 8,580 | 104.95 | 900.47 |  |  | 1-231
ED-48236 | ALVENARIA DE ELEMENTO VAZADO DE VIDRO, BLOCO DE VIDRO (10X20)CM, ESP. 10CM, TIPO RIO, INCLUSIVE ARGAMASSA PARA ASSENTAMENTO E REJUNTAMENTO |  |  | m2 | 2,400 | 2185.3 | 5244.72 |  |  | 1-232
|  | DER-MG - Departamento de Estradas de Rodagem de Minas Gerais | [5 empty] | Data:
|  | SGIV - Sistema Integrado de Gestão da Infra-estrutura Viária | [6 empty] | Página: 46 de 198
Quadro de Quantidades
Nº do Edital: |  |  | 0512/2025
CNPJ do Fornecedor:
Nome do Fornecedor:
Setor: |  |  | GOE - Gerência de Obras de Edificações de Educação
Projeto: |  |  | 6662 - 3/2023 |  |  |  |  | Data Projeto: | 30/11/2023
Descrição: |  |  | EXECUÇÃO DE OBRAS DE REFORMA E RESTAURAÇÃO DA ESCOLA ESTADUAL AFONSO PENA EM BELO HORIZONTE/MG
Versão: |  |  | Versão Final Revisada
Município: |  |  | Belo Horizonte
Extensão: |  |  | 2.537,150
Situação: |  |  | Licitação iniciada
Código | Serviço |  |  | Unid. | Qtde | Orçado DER-MG | Total Orçado DER-MG | Preço Unitário | Total
ED-48226 | ALVENARIA DE VEDAÇÃO COM TIJOLO MACIÇO REQUEIMADO, ESP. 5CM, PARA REVESTIMENTO, INCLUSIVE ARGAMASSA PARA ASSENTAMENTO |  |  | m2 | 50,000 | 98.44 | 4922 |  |  | 1-207
ED-48397 | ENCUNHAMENTO DE ALVENARIA DE VEDAÇÃO COM ESPUMA DE POLIURETANO EXPANSIVA |  |  | m | 48,260 | 9.28 | 447.85 |  |  | 1-233
ED-9903 | VERGA OU CONTRAVERGA EM CONCRETO ESTRUTURAL PARA VÃOS DE ATÉ 150CM, PREPARADO EM OBRA COM BETONEIRA, CONTROLE "A", COM FCK 20 MPA, MOLDADA IN LOCO, INCLUSIVE ARMAÇÃO |  |  | m3 | 4,450 | 3694.15 | 16438.96 |  |  | 1-234
|  | DER-MG - Departamento de Estradas de Rodagem de Minas Gerais | [5 empty] | Data:
|  | SGIV - Sistema Integrado de Gestão da Infra-estrutura Viária | [6 empty] | Página: 47 de 198
Quadro de Quantidades
Nº do Edital: |  |  | 0512/2025
CNPJ do Fornecedor:
Nome do Fornecedor:
Setor: |  |  | GOE - Gerência de Obras de Edificações de Educação
Projeto: |  |  | 6662 - 3/2023 |  |  |  |  | Data Projeto: | 30/11/2023
Descrição: |  |  | EXECUÇÃO DE OBRAS DE REFORMA E RESTAURAÇÃO DA ESCOLA ESTADUAL AFONSO PENA EM BELO HORIZONTE/MG
Versão: |  |  | Versão Final Revisada
Município: |  |  | Belo Horizonte
Extensão: |  |  | 2.537,150
Situação: |  |  | Licitação iniciada
Código | Serviço |  |  | Unid. | Qtde | Orçado DER-MG | Total Orçado DER-MG | Preço Unitário | Total
ED-48533 | DIVISÓRIA EM GRANITO CINZA ANDORINHA, ESP. 3CM, INCLUSIVE INSTALAÇÃO, FERRAGENS EM LATÃO CROMADO E ACESSÓRIOS |  |  | m2 | 15,790 | 835.77 | 13196.8 |  |  | 1-235
ED-7035#1 | DIVISÓRIA EM GRANITO CINZA ANDORINHA E = 2 CM, SOBRE BANCADA, INCLUSIVE FIXAÇÃO COM CANTONEIRA CHUMBADA NA PAREDE E ACABAMENTO COM MASSA PLÁSTICA |  |  | m2 | 2,040 | 816.73 | 1666.12 |  |  | 1-236
[6 empty] | Total: | 51.444,74 | Total:
Subgrupo: RESTAURAÇÃO DE ALVENARIAS
Código | Serviço |  |  | Unid. | Qtde | Orçado DER-MG | Total Orçado DER-MG | Preço Unitário | Total
ED-5202#14 | EXECUÇÃO DE TESTE DE PERCUSSÃO EM REVESTIMENTO COM MARTELO DE BORRACHA E DEMARCAÇÃO COM FITA CREPE DE ÁREAS OCAS PARA RECUPERAÇÃO |  |  | m2 | 6.710,580 | 1.58 | 10602.71 |  |  | 1-614
|  | DER-MG - Departamento de Estradas de Rodagem de Minas Gerais | [5 empty] | Data:
|  | SGIV - Sistema Integrado de Gestão da Infra-estrutura Viária | [6 empty] | Página: 48 de 198
Quadro de Quantidades
Nº do Edital: |  |  | 0512/2025
CNPJ do Fornecedor:
Nome do Fornecedor:
Setor: |  |  | GOE - Gerência de Obras de Edificações de Educação
Projeto: |  |  | 6662 - 3/2023 |  |  |  |  | Data Projeto: | 30/11/2023
Descrição: |  |  | EXECUÇÃO DE OBRAS DE REFORMA E RESTAURAÇÃO DA ESCOLA ESTADUAL AFONSO PENA EM BELO HORIZONTE/MG
Versão: |  |  | Versão Final Revisada
Município: |  |  | Belo Horizonte
Extensão: |  |  | 2.537,150
Situação: |  |  | Licitação iniciada
Código | Serviço |  |  | Unid. | Qtde | Orçado DER-MG | Total Orçado DER-MG | Preço Unitário | Total
ED-48501 | DEMOLIÇÃO MANUAL DE REBOCO OU EMBOÇO, COM ESPESSURA DE ATÉ 55MM, INCLUSIVE AFASTAMENTO E EMPILHAMENTO, EXCLUSIVE TRANSPORTE E RETIRADA DO MATERIAL DEMOLIDO |  |  | m2 | 1.342,120 | 12.59 | 16897.29 |  |  | 1-86
ED-50727 | CHAPISCO COM ARGAMASSA, TRAÇO 1:3 (CIMENTO E AREIA), ESP. 5MM, APLICADO EM ALVENARIA/ESTRUTURA DE CONCRETO COM COLHER, INCLUSIVE ARGAMASSA COM PREPARO MECANIZADO |  |  | m2 | 1.071,300 | 11.77 | 12609.2 |  |  | 1-87
|  | DER-MG - Departamento de Estradas de Rodagem de Minas Gerais | [5 empty] | Data:
|  | SGIV - Sistema Integrado de Gestão da Infra-estrutura Viária | [6 empty] | Página: 49 de 198
Quadro de Quantidades
Nº do Edital: |  |  | 0512/2025
CNPJ do Fornecedor:
Nome do Fornecedor:
Setor: |  |  | GOE - Gerência de Obras de Edificações de Educação
Projeto: |  |  | 6662 - 3/2023 |  |  |  |  | Data Projeto: | 30/11/2023
Descrição: |  |  | EXECUÇÃO DE OBRAS DE REFORMA E RESTAURAÇÃO DA ESCOLA ESTADUAL AFONSO PENA EM BELO HORIZONTE/MG
Versão: |  |  | Versão Final Revisada
Município: |  |  | Belo Horizonte
Extensão: |  |  | 2.537,150
Situação: |  |  | Licitação iniciada
Código | Serviço |  |  | Unid. | Qtde | Orçado DER-MG | Total Orçado DER-MG | Preço Unitário | Total
ED-50728 | CHAPISCO COM ARGAMASSA, TRAÇO 1:3 (CIMENTO E AREIA), ESP. 5MM, APLICADO EM TETO COM COLHER, INCLUSIVE ARGAMASSA COM PREPARO MECANIZADO |  |  | m2 | 270,820 | 16.18 | 4381.86 |  |  | 1-88
ED-50759 | REBOCO COM ARGAMASSA, TRAÇO 1:7 (CIMENTO E AREIA), ESP. 20MM, APLICAÇÃO MANUAL, INCLUSIVE ARGAMASSA COM PREPARO MECANIZADO, EXCLUSIVE CHAPISCO |  |  | m2 | 1.342,120 | 39.99 | 53671.37 |  |  | 1-643
[6 empty] | Total: | 98.162,43 | Total:
Grupo: ESQUADRIAS E FERRAGENS
Subgrupo: PORTA EM MADEIRA
Código | Serviço |  |  | Unid. | Qtde | Orçado DER-MG | Total Orçado DER-MG | Preço Unitário | Total
|  | DER-MG - Departamento de Estradas de Rodagem de Minas Gerais | [5 empty] | Data:
|  | SGIV - Sistema Integrado de Gestão da Infra-estrutura Viária | [6 empty] | Página: 50 de 198
Quadro de Quantidades
Nº do Edital: |  |  | 0512/2025
CNPJ do Fornecedor:
Nome do Fornecedor:
Setor: |  |  | GOE - Gerência de Obras de Edificações de Educação
Projeto: |  |  | 6662 - 3/2023 |  |  |  |  | Data Projeto: | 30/11/2023
Descrição: |  |  | EXECUÇÃO DE OBRAS DE REFORMA E RESTAURAÇÃO DA ESCOLA ESTADUAL AFONSO PENA EM BELO HORIZONTE/MG
Versão: |  |  | Versão Final Revisada
Município: |  |  | Belo Horizonte
Extensão: |  |  | 2.537,150
Situação: |  |  | Licitação iniciada
Código | Serviço |  |  | Unid. | Qtde | Orçado DER-MG | Total Orçado DER-MG | Preço Unitário | Total
ED-4816#1 | PORTA EM MADEIRA DE LEI REVESTIDA EM LAMINADO MELAMÍNICO, COM MARCO EM ALUMÍNIO ANODIZADO NATURAL, TARJETA LIVRE/OCUPADO E DOBRADIÇAS - 80 X 165 CM - (PN6) - FORNECIMENTO E INSTALAÇÃO |  |  | un | 13,000 | 1147.59 | 14918.67 |  |  | 1-242
[6 empty] | Total: | 14.918,67 | Total:
Subgrupo: JANELAS DE FERRO/METALON
Código | Serviço |  |  | Unid. | Qtde | Orçado DER-MG | Total Orçado DER-MG | Preço Unitário | Total
ED-4729#1 | JANELAS TIPO BASCULANTE EM PERFIS DE FERRO COM GRADE EMBUTIDA NA BÁSCULA - TIPOS (JN1/JN5/JN6/JN7/JN8/JN9/JN10/JN11/JN12/JN13/JN14/JN15/JN16) - FORNECIMENTO E INSTALAÇÃO |  |  | m2 | 21,580 | 747.33 | 16127.38 |  |  | 1-244
|  | DER-MG - Departamento de Estradas de Rodagem de Minas Gerais | [5 empty] | Data:
|  | SGIV - Sistema Integrado de Gestão da Infra-estrutura Viária | [6 empty] | Página: 51 de 198
Quadro de Quantidades
Nº do Edital: |  |  | 0512/2025
CNPJ do Fornecedor:
Nome do Fornecedor:
Setor: |  |  | GOE - Gerência de Obras de Edificações de Educação
Projeto: |  |  | 6662 - 3/2023 |  |  |  |  | Data Projeto: | 30/11/2023
Descrição: |  |  | EXECUÇÃO DE OBRAS DE REFORMA E RESTAURAÇÃO DA ESCOLA ESTADUAL AFONSO PENA EM BELO HORIZONTE/MG
Versão: |  |  | Versão Final Revisada
Município: |  |  | Belo Horizonte
Extensão: |  |  | 2.537,150
Situação: |  |  | Licitação iniciada
Código | Serviço |  |  | Unid. | Qtde | Orçado DER-MG | Total Orçado DER-MG | Preço Unitário | Total
ED-4729#2 | JANELA TIPO FIXA EM PERFIS DE FERRO E FECHAMENTO COM TELA MOSQUITEIRO - TIPOS (JN2/JN3) - FORNECIMENTO E INSTALAÇÃO |  |  | m2 | 3,160 | 596.86 | 1886.07 |  |  | 1-245
ED-50956 | FORNECIMENTO DE JANELA EM FERRO, TIPO MÁXIM-AR, INCLUSIVE ASSENTAMENTO, FERRAGENS E ACESSÓRIOS JN4 |  |  | m2 | 2,420 | 454.26 | 1099.3 |  |  | 1-246
ED-50957 | FORNECIMENTO DE JANELA BASCULANTE EM METALON, INCLUSIVE ASSENTAMENTO, FERRAGENS E ACESSÓRIOS JN17/JN18 |  |  | m2 | 9,920 | 610.55 | 6056.65 |  |  | 1-247
[6 empty] | Total: | 25.169,40 | Total:
|  | DER-MG - Departamento de Estradas de Rodagem de Minas Gerais | [5 empty] | Data:
|  | SGIV - Sistema Integrado de Gestão da Infra-estrutura Viária | [6 empty] | Página: 52 de 198
Quadro de Quantidades
Nº do Edital: |  |  | 0512/2025
CNPJ do Fornecedor:
Nome do Fornecedor:
Setor: |  |  | GOE - Gerência de Obras de Edificações de Educação
Projeto: |  |  | 6662 - 3/2023 |  |  |  |  | Data Projeto: | 30/11/2023
Descrição: |  |  | EXECUÇÃO DE OBRAS DE REFORMA E RESTAURAÇÃO DA ESCOLA ESTADUAL AFONSO PENA EM BELO HORIZONTE/MG
Versão: |  |  | Versão Final Revisada
Município: |  |  | Belo Horizonte
Extensão: |  |  | 2.537,150
Situação: |  |  | Licitação iniciada
Subgrupo: PORTAS DE FERRO/METALON
Código | Serviço |  |  | Unid. | Qtde | Orçado DER-MG | Total Orçado DER-MG | Preço Unitário | Total
ED-4816#2 | PORTA TIPO VENEZIANA VENTILADA EM CHAPA METÁLICA COM PROTEÇÃO INTERNA EM TELA MOSQUITEIRO, INCLUSIVE FERRAGENS - DIMENSÃO (90 X 210) CM - TIPO (PN1) - FORNECIMENTO E INSTALAÇÃO |  |  | un | 2,000 | 1486.35 | 2972.7 |  |  | 1-249
ED-4816#3 | PORTA TIPO VENEZIANA, VENTILADA, EM CHAPA METÁLICA COM PROTEÇÃO INTERNA EM TELA MOSQUITEIRO, INCLUSIVE FERRAGENS - DIMENSÃO (80 X 210) CM - TIPO (PN2) - FORNECIMENTO E INSTALAÇÃO |  |  | un | 2,000 | 1342.13 | 2684.26 |  |  | 1-250
|  | DER-MG - Departamento de Estradas de Rodagem de Minas Gerais | [5 empty] | Data:
|  | SGIV - Sistema Integrado de Gestão da Infra-estrutura Viária | [6 empty] | Página: 53 de 198
Quadro de Quantidades
Nº do Edital: |  |  | 0512/2025
CNPJ do Fornecedor:
Nome do Fornecedor:
Setor: |  |  | GOE - Gerência de Obras de Edificações de Educação
Projeto: |  |  | 6662 - 3/2023 |  |  |  |  | Data Projeto: | 30/11/2023
Descrição: |  |  | EXECUÇÃO DE OBRAS DE REFORMA E RESTAURAÇÃO DA ESCOLA ESTADUAL AFONSO PENA EM BELO HORIZONTE/MG
Versão: |  |  | Versão Final Revisada
Município: |  |  | Belo Horizonte
Extensão: |  |  | 2.537,150
Situação: |  |  | Licitação iniciada
Código | Serviço |  |  | Unid. | Qtde | Orçado DER-MG | Total Orçado DER-MG | Preço Unitário | Total
ED-5041#7 | PORTA TIPO VENEZIANA, VENTILADA, EM CHAPA METÁLICA, INCLUSIVE FERRAGENS - DIMENSÃO (80 X 210) CM - TIPO (PN3) - FORNECIMENTO E INSTALAÇÃO |  |  | un | 7,000 | 1237.66 | 8663.62 |  |  | 1-251
ED-5041#6 | PORTA TIPO VENEZIANA, VENTILADA, EM CHAPA METÁLICA, INCLUSIVE FERRAGENS - DIMENSÃO (90 X 210) CM - TIPO (PN4) - FORNECIMENTO E INSTALAÇÃO |  |  | un | 5,000 | 1368.81 | 6844.05 |  |  | 1-252
|  | DER-MG - Departamento de Estradas de Rodagem de Minas Gerais | [5 empty] | Data:
|  | SGIV - Sistema Integrado de Gestão da Infra-estrutura Viária | [6 empty] | Página: 54 de 198
Quadro de Quantidades
Nº do Edital: |  |  | 0512/2025
CNPJ do Fornecedor:
Nome do Fornecedor:
Setor: |  |  | GOE - Gerência de Obras de Edificações de Educação
Projeto: |  |  | 6662 - 3/2023 |  |  |  |  | Data Projeto: | 30/11/2023
Descrição: |  |  | EXECUÇÃO DE OBRAS DE REFORMA E RESTAURAÇÃO DA ESCOLA ESTADUAL AFONSO PENA EM BELO HORIZONTE/MG
Versão: |  |  | Versão Final Revisada
Município: |  |  | Belo Horizonte
Extensão: |  |  | 2.537,150
Situação: |  |  | Licitação iniciada
Código | Serviço |  |  | Unid. | Qtde | Orçado DER-MG | Total Orçado DER-MG | Preço Unitário | Total
ED-4816#5 | PORTA TIPO VENEZIANA, VENTILADA, EM CHAPA METÁLICA COM BARRA METÁLICA E BASE ANTI-IMPACTO (NBR9050), INCLUSIVE FERRAGENS - DIMENSÃO (90 X 210) CM - TIPO (PN5) - FORNECIMENTO E INSTALAÇÃO |  |  | un | 2,000 | 1449.19 | 2898.38 |  |  | 1-253
ED-5357#1 | PORTÃO EM PERFIS DE FERRO REDONDO, COM BANDEIRA FIXA, INCLUSIVE FERRAGENS - DIMENSÃO (205 X 341) CM - TIPO (PN7) - FORNECIMENTO E INSTALAÇÃO |  |  | un | 1,000 | 3489.27 | 3489.27 |  |  | 1-254
|  | DER-MG - Departamento de Estradas de Rodagem de Minas Gerais | [5 empty] | Data:
|  | SGIV - Sistema Integrado de Gestão da Infra-estrutura Viária | [6 empty] | Página: 55 de 198
Quadro de Quantidades
Nº do Edital: |  |  | 0512/2025
CNPJ do Fornecedor:
Nome do Fornecedor:
Setor: |  |  | GOE - Gerência de Obras de Edificações de Educação
Projeto: |  |  | 6662 - 3/2023 |  |  |  |  | Data Projeto: | 30/11/2023
Descrição: |  |  | EXECUÇÃO DE OBRAS DE REFORMA E RESTAURAÇÃO DA ESCOLA ESTADUAL AFONSO PENA EM BELO HORIZONTE/MG
Versão: |  |  | Versão Final Revisada
Município: |  |  | Belo Horizonte
Extensão: |  |  | 2.537,150
Situação: |  |  | Licitação iniciada
Código | Serviço |  |  | Unid. | Qtde | Orçado DER-MG | Total Orçado DER-MG | Preço Unitário | Total
ED-5357#2 | PORTÃO COM ESTRUTURA E MARCO EM CHAPA DOBRADA, INCLUSIVE FERRAGENS - DIMENSÃO (216 X 235) CM - TIPO (PN8) - FORNECIMENTO E INSTALAÇÃO |  |  | un | 1,000 | 3326.74 | 3326.74 |  |  | 1-255
ED-4816#6 | PORTA TIPO VENEZIANA, VENTILADA, EM CHAPA METÁLICA, INCLUSIVE FERRAGENS - DIMENSÃO (60 X 190) CM - TIPO (PN9) - FORNECIMENTO E INSTALAÇÃO |  |  | un | 1,000 | 525.69 | 525.69 |  |  | 1-256
ED-5357#3 | PORTÃO EM PERFIS DE FERRO, INCLUSIVE FERRAGENS - DIMENSÃO (90 X 130) CM - TIPO (PN10) - FORNECIMENTO E INSTALAÇÃO |  |  | un | 1,000 | 659.8 | 659.8 |  |  | 1-257
[6 empty] | Total: | 32.064,51 | Total:
|  | DER-MG - Departamento de Estradas de Rodagem de Minas Gerais | [5 empty] | Data:
|  | SGIV - Sistema Integrado de Gestão da Infra-estrutura Viária | [6 empty] | Página: 56 de 198
Quadro de Quantidades
Nº do Edital: |  |  | 0512/2025
CNPJ do Fornecedor:
Nome do Fornecedor:
Setor: |  |  | GOE - Gerência de Obras de Edificações de Educação
Projeto: |  |  | 6662 - 3/2023 |  |  |  |  | Data Projeto: | 30/11/2023
Descrição: |  |  | EXECUÇÃO DE OBRAS DE REFORMA E RESTAURAÇÃO DA ESCOLA ESTADUAL AFONSO PENA EM BELO HORIZONTE/MG
Versão: |  |  | Versão Final Revisada
Município: |  |  | Belo Horizonte
Extensão: |  |  | 2.537,150
Situação: |  |  | Licitação iniciada
Subgrupo: RESTAURAÇÃO DAS ESQUADRIAS DE MADEIRA
Código | Serviço |  |  | Unid. | Qtde | Orçado DER-MG | Total Orçado DER-MG | Preço Unitário | Total
ED-48516 | REMOÇÃO MANUAL DE VIDRO EM ESQUADRIAS, COM OU SEM REAPROVEITAMENTO, INCLUSIVE LIMPEZA DO ENCAIXE, AFASTAMENTO E EMPILHAMENTO, EXCLUSIVE TRANSPORTE E RETIRADA DO MATERIAL REMOVIDO NÃO REAPROVEITÁVEL |  |  | m2 | 70,693 | 8.27 | 584.63 |  |  | 1-184
ED-8045#2 | RECOMPOSIÇÃO DE ESQUADRIA COM PEÇA DE MADEIRA DA MESMA ESPÉCIE, EXCLUSIVE LIXAMENTO E PINTURA |  |  | m2 | 245,761 | 198.57 | 48800.76 |  |  | 1-219
ED-50507 | LIXAMENTO MANUAL EM SUPERFÍCIE DE MADEIRA PARA REMOÇÃO DE TINTA |  |  | m2 | 1.405,940 | 5.82 | 8182.57 |  |  | 1-185
|  | DER-MG - Departamento de Estradas de Rodagem de Minas Gerais | [5 empty] | Data:
|  | SGIV - Sistema Integrado de Gestão da Infra-estrutura Viária | [6 empty] | Página: 57 de 198
Quadro de Quantidades
Nº do Edital: |  |  | 0512/2025
CNPJ do Fornecedor:
Nome do Fornecedor:
Setor: |  |  | GOE - Gerência de Obras de Edificações de Educação
Projeto: |  |  | 6662 - 3/2023 |  |  |  |  | Data Projeto: | 30/11/2023
Descrição: |  |  | EXECUÇÃO DE OBRAS DE REFORMA E RESTAURAÇÃO DA ESCOLA ESTADUAL AFONSO PENA EM BELO HORIZONTE/MG
Versão: |  |  | Versão Final Revisada
Município: |  |  | Belo Horizonte
Extensão: |  |  | 2.537,150
Situação: |  |  | Licitação iniciada
Código | Serviço |  |  | Unid. | Qtde | Orçado DER-MG | Total Orçado DER-MG | Preço Unitário | Total
ED-50482 | EMASSAMENTO EM ESQUADRIA DE MADEIRA COM MASSA A ÓLEO, DUAS (2) DEMÃOS, INCLUSIVE LIXAMENTO PARA PINTURA A ÓLEO OU ESMALTE |  |  | m2 | 1.405,940 | 46.78 | 65769.87 |  |  | 1-186
ED-50512 | PINTURA PRESERVATIVA COM CUPINICIDA EM MADEIRA SECA, DUAS (2) DEMÃOS |  |  | m2 | 1.405,940 | 25.57 | 35949.88 |  |  | 1-187
ED-50493 | PINTURA ESMALTE BASE SOLVENTE EM ESQUADRIA DE MADEIRA, DUAS (2) DEMÃOS, INCLUSIVE UMA (1) DEMÃO DE FUNDO NIVELADOR, EXCLUSIVE MASSA A ÓLEO |  |  | m2 | 1.405,940 | 39.13 | 55014.43 |  |  | 1-188
ED-31767 | REMOÇÃO DE MASSA DE VIDRACEIRO EM ESQUADRIA DE METÁLICA OU DE MADEIRA |  |  | m | 178,896 | 1.69 | 302.33 |  |  | 1-189
|  | DER-MG - Departamento de Estradas de Rodagem de Minas Gerais | [5 empty] | Data:
|  | SGIV - Sistema Integrado de Gestão da Infra-estrutura Viária | [6 empty] | Página: 58 de 198
Quadro de Quantidades
Nº do Edital: |  |  | 0512/2025
CNPJ do Fornecedor:
Nome do Fornecedor:
Setor: |  |  | GOE - Gerência de Obras de Edificações de Educação
Projeto: |  |  | 6662 - 3/2023 |  |  |  |  | Data Projeto: | 30/11/2023
Descrição: |  |  | EXECUÇÃO DE OBRAS DE REFORMA E RESTAURAÇÃO DA ESCOLA ESTADUAL AFONSO PENA EM BELO HORIZONTE/MG
Versão: |  |  | Versão Final Revisada
Município: |  |  | Belo Horizonte
Extensão: |  |  | 2.537,150
Situação: |  |  | Licitação iniciada
Código | Serviço |  |  | Unid. | Qtde | Orçado DER-MG | Total Orçado DER-MG | Preço Unitário | Total
ED-31766 | APLICAÇÃO DE MASSA DE VIDRACEIRO EM ESQUADRIA DE METÁLICA OU DE MADEIRA (JUNTA DE 1,5CM) |  |  | m | 178,896 | 8.93 | 1597.54 |  |  | 1-190
ED-50272 | LIMPEZA DE VIDROS E ESPELHOS |  |  | m2 | 70,139 | 8.89 | 623.53 |  |  | 1-191
ED-7300 | LIMPEZA E LUBRIFICAÇÃO DE FERRAGENS EM ESQUADRIA |  |  | un | 78,000 | 3.72 | 290.16 |  |  | 1-192
ED-49700 | FECHADURA TIPO INTERNA (GORGE), GRAU DE SEGURANÇA MÉDIO, DISTÂNCIA DE BROCA 40MM, ACABAMENTO COM ESPELHO CROMADO E MAÇANETA MODELO ALAVANCA EM ZAMAC, INCLUSIVE ACESSÓRIOS PARA FIXAÇÃO E DUAS (2) CHAVES |  |  | un | 8,000 | 140.46 | 1123.68 |  |  | 1-193
|  | DER-MG - Departamento de Estradas de Rodagem de Minas Gerais | [5 empty] | Data:
|  | SGIV - Sistema Integrado de Gestão da Infra-estrutura Viária | [6 empty] | Página: 59 de 198
Quadro de Quantidades
Nº do Edital: |  |  | 0512/2025
CNPJ do Fornecedor:
Nome do Fornecedor:
Setor: |  |  | GOE - Gerência de Obras de Edificações de Educação
Projeto: |  |  | 6662 - 3/2023 |  |  |  |  | Data Projeto: | 30/11/2023
Descrição: |  |  | EXECUÇÃO DE OBRAS DE REFORMA E RESTAURAÇÃO DA ESCOLA ESTADUAL AFONSO PENA EM BELO HORIZONTE/MG
Versão: |  |  | Versão Final Revisada
Município: |  |  | Belo Horizonte
Extensão: |  |  | 2.537,150
Situação: |  |  | Licitação iniciada
Código | Serviço |  |  | Unid. | Qtde | Orçado DER-MG | Total Orçado DER-MG | Preço Unitário | Total
ED-49697 | DOBRADIÇA DE FERRO, MEDIDAS (3"X2.1/2"), TIPO PINO SOLTO COM BOLA, ACABAMENTO CROMADO, INCLUSIVE ACESSÓRIOS PARA FIXAÇÃO |  |  | un | 69,000 | 29.73 | 2051.37 |  |  | 1-194
ED-7309 | FERROLHO EM AÇO GALVANIZADO, COMPRIMENTO DE 3", TIPO REDONDO, INCLUSIVE ACESSÓRIOS PARA FIXAÇÃO |  |  | un | 10,000 | 18.46 | 184.6 |  |  | 1-195
[6 empty] | Total: | 220.475,35 | Total:
Subgrupo: RESTAURAÇÃO ESQUADRIAS METÁLICAS
Código | Serviço |  |  | Unid. | Qtde | Orçado DER-MG | Total Orçado DER-MG | Preço Unitário | Total
|  | DER-MG - Departamento de Estradas de Rodagem de Minas Gerais | [5 empty] | Data:
|  | SGIV - Sistema Integrado de Gestão da Infra-estrutura Viária | [6 empty] | Página: 60 de 198
Quadro de Quantidades
Nº do Edital: |  |  | 0512/2025
CNPJ do Fornecedor:
Nome do Fornecedor:
Setor: |  |  | GOE - Gerência de Obras de Edificações de Educação
Projeto: |  |  | 6662 - 3/2023 |  |  |  |  | Data Projeto: | 30/11/2023
Descrição: |  |  | EXECUÇÃO DE OBRAS DE REFORMA E RESTAURAÇÃO DA ESCOLA ESTADUAL AFONSO PENA EM BELO HORIZONTE/MG
Versão: |  |  | Versão Final Revisada
Município: |  |  | Belo Horizonte
Extensão: |  |  | 2.537,150
Situação: |  |  | Licitação iniciada
Código | Serviço |  |  | Unid. | Qtde | Orçado DER-MG | Total Orçado DER-MG | Preço Unitário | Total
ED-48516 | REMOÇÃO MANUAL DE VIDRO EM ESQUADRIAS, COM OU SEM REAPROVEITAMENTO, INCLUSIVE LIMPEZA DO ENCAIXE, AFASTAMENTO E EMPILHAMENTO, EXCLUSIVE TRANSPORTE E RETIRADA DO MATERIAL REMOVIDO NÃO REAPROVEITÁVEL |  |  | m2 | 18,710 | 8.27 | 154.73 |  |  | 1-435
ED-50508 | LIXAMENTO MANUAL EM SUPERFÍCIE METÁLICA PARA REMOÇÃO DE TINTA |  |  | m2 | 349,589 | 6.56 | 2293.3 |  |  | 1-436
ED-50491 | PINTURA ESMALTE BASE SOLVENTE EM ESQUADRIAS DE FERRO, DUAS (2) DEMÃOS, INCLUSIVE UMA (1) DEMÃO DE FUNDO ANTICORROSIVO |  |  | m2 | 349,589 | 48.04 | 16794.25 |  |  | 1-437
|  | DER-MG - Departamento de Estradas de Rodagem de Minas Gerais | [5 empty] | Data:
|  | SGIV - Sistema Integrado de Gestão da Infra-estrutura Viária | [6 empty] | Página: 61 de 198
Quadro de Quantidades
Nº do Edital: |  |  | 0512/2025
CNPJ do Fornecedor:
Nome do Fornecedor:
Setor: |  |  | GOE - Gerência de Obras de Edificações de Educação
Projeto: |  |  | 6662 - 3/2023 |  |  |  |  | Data Projeto: | 30/11/2023
Descrição: |  |  | EXECUÇÃO DE OBRAS DE REFORMA E RESTAURAÇÃO DA ESCOLA ESTADUAL AFONSO PENA EM BELO HORIZONTE/MG
Versão: |  |  | Versão Final Revisada
Município: |  |  | Belo Horizonte
Extensão: |  |  | 2.537,150
Situação: |  |  | Licitação iniciada
Código | Serviço |  |  | Unid. | Qtde | Orçado DER-MG | Total Orçado DER-MG | Preço Unitário | Total
ED-5202#16 | RECUPERAÇÃO DE ESQUADRIA METÁLICA EXISTENTE RECUPERAÇÃO DE ESQUADRIA METÁLICA EXISTENTE |  |  | m2 | 87,516 | 291.56 | 25516.16 |  |  | 1-438
ED-31767 | REMOÇÃO DE MASSA DE VIDRACEIRO EM ESQUADRIA DE METÁLICA OU DE MADEIRA |  |  | m | 96,204 | 1.69 | 162.58 |  |  | 1-439
ED-31766 | APLICAÇÃO DE MASSA DE VIDRACEIRO EM ESQUADRIA DE METÁLICA OU DE MADEIRA (JUNTA DE 1,5CM) |  |  | m | 96,204 | 8.93 | 859.1 |  |  | 1-440
ED-31768 | LIMPEZA E REMOÇÃO DE FERRUGEM EM SUPERFÍCIE METÁLICA COM ÁCIDO MURIÁTICO |  |  | m2 | 314,867 | 11.32 | 3564.29 |  |  | 1-441
ED-31775 | AJUSTE, APERTO E ALINHAMENTO DE PEÇAS EM GERAL EM ESQUADRIAS METÁLICAS |  |  | m2 | 314,867 | 81.96 | 25806.49 |  |  | 1-442
|  | DER-MG - Departamento de Estradas de Rodagem de Minas Gerais | [5 empty] | Data:
|  | SGIV - Sistema Integrado de Gestão da Infra-estrutura Viária | [6 empty] | Página: 62 de 198
Quadro de Quantidades
Nº do Edital: |  |  | 0512/2025
CNPJ do Fornecedor:
Nome do Fornecedor:
Setor: |  |  | GOE - Gerência de Obras de Edificações de Educação
Projeto: |  |  | 6662 - 3/2023 |  |  |  |  | Data Projeto: | 30/11/2023
Descrição: |  |  | EXECUÇÃO DE OBRAS DE REFORMA E RESTAURAÇÃO DA ESCOLA ESTADUAL AFONSO PENA EM BELO HORIZONTE/MG
Versão: |  |  | Versão Final Revisada
Município: |  |  | Belo Horizonte
Extensão: |  |  | 2.537,150
Situação: |  |  | Licitação iniciada
Código | Serviço |  |  | Unid. | Qtde | Orçado DER-MG | Total Orçado DER-MG | Preço Unitário | Total
ED-49699 | FECHADURA TIPO EXTERNA, GRAU DE SEGURANÇA MÉDIO, DISTÂNCIA DE BROCA 40MM, ACABAMENTO COM ESPELHO CROMADO E MAÇANETA MODELO ALAVANCA EM ZAMAC, INCLUSIVE ACESSÓRIOS PARA FIXAÇÃO E DUAS (2) CHAVES |  |  | un | 4,000 | 148.18 | 592.72 |  |  | 1-443
ED-7303 | ALAVANCA/ARTICULADOR PARA VITRÔ BASCULANTE, ACABAMENTO GALVANIZADO, TIPO ARGOLA, INCLUSIVE FORNECIMENTO E INSTALAÇÃO |  |  | un | 6,000 | 41.31 | 247.86 |  |  | 1-444
[6 empty] | Total: | 75.991,48 | Total:
Grupo: VIDROS E ESPELHOS
Código | Serviço |  |  | Unid. | Qtde | Orçado DER-MG | Total Orçado DER-MG | Preço Unitário | Total
|  | DER-MG - Departamento de Estradas de Rodagem de Minas Gerais | [5 empty] | Data:
|  | SGIV - Sistema Integrado de Gestão da Infra-estrutura Viária | [6 empty] | Página: 63 de 198
Quadro de Quantidades
Nº do Edital: |  |  | 0512/2025
CNPJ do Fornecedor:
Nome do Fornecedor:
Setor: |  |  | GOE - Gerência de Obras de Edificações de Educação
Projeto: |  |  | 6662 - 3/2023 |  |  |  |  | Data Projeto: | 30/11/2023
Descrição: |  |  | EXECUÇÃO DE OBRAS DE REFORMA E RESTAURAÇÃO DA ESCOLA ESTADUAL AFONSO PENA EM BELO HORIZONTE/MG
Versão: |  |  | Versão Final Revisada
Município: |  |  | Belo Horizonte
Extensão: |  |  | 2.537,150
Situação: |  |  | Licitação iniciada
Código | Serviço |  |  | Unid. | Qtde | Orçado DER-MG | Total Orçado DER-MG | Preço Unitário | Total
ED-15823 | VIDRO COMUM TRANSPARENTE INCOLOR, ESP. 4MM, INCLUSIVE FORNECIMENTO, EXCLUSIVE CAIXILHO/PERFIL, VEDAÇÃO COM GUARNIÇÃO/GAXETA OU APLICAÇÃO DE MASSA DE VIDRACEIRO |  |  | m2 | 94,161 | 223.01 | 20998.84 |  |  | 1-225
ED-7305 | VIDRO IMPRESSO (FANTASIA) TRANSLÚCIDO INCOLOR, ESP. 4MM, INCLUSIVE FORNECIMENTO, EXCLUSIVE CAIXILHO/PERFIL, VEDAÇÃO COM GUARNIÇÃO/GAXETA OU APLICAÇÃO DE MASSA DE VIDRACEIRO |  |  | m2 | 9,060 | 275.01 | 2491.59 |  |  | 1-226
|  | DER-MG - Departamento de Estradas de Rodagem de Minas Gerais | [5 empty] | Data:
|  | SGIV - Sistema Integrado de Gestão da Infra-estrutura Viária | [6 empty] | Página: 64 de 198
Quadro de Quantidades
Nº do Edital: |  |  | 0512/2025
CNPJ do Fornecedor:
Nome do Fornecedor:
Setor: |  |  | GOE - Gerência de Obras de Edificações de Educação
Projeto: |  |  | 6662 - 3/2023 |  |  |  |  | Data Projeto: | 30/11/2023
Descrição: |  |  | EXECUÇÃO DE OBRAS DE REFORMA E RESTAURAÇÃO DA ESCOLA ESTADUAL AFONSO PENA EM BELO HORIZONTE/MG
Versão: |  |  | Versão Final Revisada
Município: |  |  | Belo Horizonte
Extensão: |  |  | 2.537,150
Situação: |  |  | Licitação iniciada
Código | Serviço |  |  | Unid. | Qtde | Orçado DER-MG | Total Orçado DER-MG | Preço Unitário | Total
ED-5041#1 | BOX EM VIDRO TEMPERADO, INCOLOR, ESPESSURA 8MM , COM ABERTURA DE CANTO, H=180CM, DIMENSÃO (100 X 80) CM - PADRÃO COMERCIAL - FORNECIMENTO E INSTALAÇÃO |  |  | un | 1,000 | 1923.19 | 1923.19 |  |  | 1-260
ED-7897#1 | ESPELHO EM CRISTAL LAPIDADO, DIMENSÃO (40X90) CM), ESPESSURA 4MM, FIXAÇÃO COM SILICONE DE CURA NEUTRA SOBRE REVESTIMENTO CERÂMICO, REF.: SIKASIL-C SILKA OU ESQUIVALENTE - FORNECIMENTO E INSTALAÇÃO |  |  | un | 13,000 | 176.79 | 2298.27 |  |  | 1-261
ED-4761#1 | PELÍCULA JATEADA EM ESQUADRIAS TIPOS (J28 E J30) - FORNECIMENTO E INSTALAÇÃO |  |  | m2 | 6,630 | 28.75 | 190.61 |  |  | 1-262
|  | DER-MG - Departamento de Estradas de Rodagem de Minas Gerais | [5 empty] | Data:
|  | SGIV - Sistema Integrado de Gestão da Infra-estrutura Viária | [6 empty] | Página: 65 de 198
Quadro de Quantidades
Nº do Edital: |  |  | 0512/2025
CNPJ do Fornecedor:
Nome do Fornecedor:
Setor: |  |  | GOE - Gerência de Obras de Edificações de Educação
Projeto: |  |  | 6662 - 3/2023 |  |  |  |  | Data Projeto: | 30/11/2023
Descrição: |  |  | EXECUÇÃO DE OBRAS DE REFORMA E RESTAURAÇÃO DA ESCOLA ESTADUAL AFONSO PENA EM BELO HORIZONTE/MG
Versão: |  |  | Versão Final Revisada
Município: |  |  | Belo Horizonte
Extensão: |  |  | 2.537,150
Situação: |  |  | Licitação iniciada
Código | Serviço |  |  | Unid. | Qtde | Orçado DER-MG | Total Orçado DER-MG | Preço Unitário | Total
ED-5110#2 | VIDRO MINI BOREAL TRANSLÚCIDO, INCOLOR, ESP. 4MM, INCLUSIVE FIXAÇÃO E VEDAÇÃO COM GUARNIÇÃO/GAXETA DE BORRACHA NEOPRENE, EXCLUSIVE CAIXILHO/PERFIL - FORNECIMENTO E INSTALAÇÃO VIDRO MINI BORELA TRANSLÚCIDO INCOLOR, ESP. 4MM, INCLUSIVE FIXAÇÃO E VEDAÇÃO COM GUARNIÇÃO/GAXETA DE BORRACHA NEOPRENE, FORNECIMENTO E INSTALAÇÃO, EXCLUSIVE CAIXILHO/PERFIL |  |  | m2 | 17,966 | 288.04 | 5174.92 |  |  | 1-304
[6 empty] | Total: | 33.077,42 | Total:
|  | DER-MG - Departamento de Estradas de Rodagem de Minas Gerais | [5 empty] | Data:
|  | SGIV - Sistema Integrado de Gestão da Infra-estrutura Viária | [6 empty] | Página: 66 de 198
Quadro de Quantidades
Nº do Edital: |  |  | 0512/2025
CNPJ do Fornecedor:
Nome do Fornecedor:
Setor: |  |  | GOE - Gerência de Obras de Edificações de Educação
Projeto: |  |  | 6662 - 3/2023 |  |  |  |  | Data Projeto: | 30/11/2023
Descrição: |  |  | EXECUÇÃO DE OBRAS DE REFORMA E RESTAURAÇÃO DA ESCOLA ESTADUAL AFONSO PENA EM BELO HORIZONTE/MG
Versão: |  |  | Versão Final Revisada
Município: |  |  | Belo Horizonte
Extensão: |  |  | 2.537,150
Situação: |  |  | Licitação iniciada
Grupo: COBERTURA
Subgrupo: COBERTURA EM TELHA METÁLICA
Código | Serviço |  |  | Unid. | Qtde | Orçado DER-MG | Total Orçado DER-MG | Preço Unitário | Total
ED-5045#4 | LIMPEZA DE COBERTURA CURVA/ESTRUTURA METÁLICA E POLICARBONATO COMPACTO |  |  | m2 | 367,990 | 10.3 | 3790.29 |  |  | 1-307
|  | DER-MG - Departamento de Estradas de Rodagem de Minas Gerais | [5 empty] | Data:
|  | SGIV - Sistema Integrado de Gestão da Infra-estrutura Viária | [6 empty] | Página: 67 de 198
Quadro de Quantidades
Nº do Edital: |  |  | 0512/2025
CNPJ do Fornecedor:
Nome do Fornecedor:
Setor: |  |  | GOE - Gerência de Obras de Edificações de Educação
Projeto: |  |  | 6662 - 3/2023 |  |  |  |  | Data Projeto: | 30/11/2023
Descrição: |  |  | EXECUÇÃO DE OBRAS DE REFORMA E RESTAURAÇÃO DA ESCOLA ESTADUAL AFONSO PENA EM BELO HORIZONTE/MG
Versão: |  |  | Versão Final Revisada
Município: |  |  | Belo Horizonte
Extensão: |  |  | 2.537,150
Situação: |  |  | Licitação iniciada
Código | Serviço |  |  | Unid. | Qtde | Orçado DER-MG | Total Orçado DER-MG | Preço Unitário | Total
ED-20573 | FORNECIMENTO DE ESTRUTURA METÁLICA E ENGRADAMENTO METÁLICO PARA TELHADO EM ARCO DE QUADRA POLIESPORTIVA EM AÇO, COBERTURA EM ARCO PADRÃO DA QUADRA ESCOLAR, EXCLUSIVE TELHA, INCLUSIVE PILAR METÁLICO, FABRICAÇÃO, TRANSPORTE, MONTAGEM, APLICAÇÃO DE FUNDO PREPARADOR ANTICORROSIVO, UMA (1) DEMÃO E PINTURA ESMALTE, DUAS (2) DEMÃOS |  |  | m2 | 36,800 | 307.05 | 11299.44 |  |  | 1-634
ED-5328#1 | CHAPA (TELHA) DE POLICARBONATO COMPACTO E=10MM |  |  | m2 | 73,600 | 530.15 | 39019.04 |  |  | 1-120
|  | DER-MG - Departamento de Estradas de Rodagem de Minas Gerais | [5 empty] | Data:
|  | SGIV - Sistema Integrado de Gestão da Infra-estrutura Viária | [6 empty] | Página: 68 de 198
Quadro de Quantidades
Nº do Edital: |  |  | 0512/2025
CNPJ do Fornecedor:
Nome do Fornecedor:
Setor: |  |  | GOE - Gerência de Obras de Edificações de Educação
Projeto: |  |  | 6662 - 3/2023 |  |  |  |  | Data Projeto: | 30/11/2023
Descrição: |  |  | EXECUÇÃO DE OBRAS DE REFORMA E RESTAURAÇÃO DA ESCOLA ESTADUAL AFONSO PENA EM BELO HORIZONTE/MG
Versão: |  |  | Versão Final Revisada
Município: |  |  | Belo Horizonte
Extensão: |  |  | 2.537,150
Situação: |  |  | Licitação iniciada
Código | Serviço |  |  | Unid. | Qtde | Orçado DER-MG | Total Orçado DER-MG | Preço Unitário | Total
ED-50682 | RUFO E CONTRARRUFO EM CHAPA GALVANIZADA, ESP. 0,5MM (GSG-26), COM DESENVOLVIMENTO DE 15CM, INCLUSIVE IÇAMENTO MANUAL VERTICAL |  |  | m | 109,040 | 32.66 | 3561.24 |  |  | 1-196
[6 empty] | Total: | 57.670,01 | Total:
Subgrupo: COBERTURA COM TELHAS CERÂMICAS
Código | Serviço |  |  | Unid. | Qtde | Orçado DER-MG | Total Orçado DER-MG | Preço Unitário | Total
ED-48407 | ENGRADAMENTO EM MADEIRA PARAJU OU EQUIVALENTE, PARA TELHAS CERÂMICAS OU DE CONCRETO, EXCLUSIVE TELHAS |  |  | m2 | 950,650 | 143.81 | 136712.97 |  |  | 1-96
ED-5207#19 | RESTAURAÇÃO DO ENGRADAMENTO COM SUBSTITUIÇÃO DE PEÇAS DEGRADADAS |  |  | m2 | 950,650 | 43.13 | 41001.53 |  |  | 1-36
ED-5207#18 | IMUNIZAÇÃO DO ENGRADAMENTO |  |  | m2 | 1.901,290 | 25.57 | 48615.98 |  |  | 1-310
ED-5045#5 | LIMPEZA COM JATO DE ÁGUA DE ALTA PRESSÃO |  |  | m2 | 950,650 | 7.31 | 6949.25 |  |  | 1-85
ED-7331#1 | INSTALAÇÃO DE TELHAS REAPROVEITADAS |  |  | m2 | 950,650 | 45.09 | 42864.8 |  |  | 1-591
|  | DER-MG - Departamento de Estradas de Rodagem de Minas Gerais | [5 empty] | Data:
|  | SGIV - Sistema Integrado de Gestão da Infra-estrutura Viária | [6 empty] | Página: 69 de 198
Quadro de Quantidades
Nº do Edital: |  |  | 0512/2025
CNPJ do Fornecedor:
Nome do Fornecedor:
Setor: |  |  | GOE - Gerência de Obras de Edificações de Educação
Projeto: |  |  | 6662 - 3/2023 |  |  |  |  | Data Projeto: | 30/11/2023
Descrição: |  |  | EXECUÇÃO DE OBRAS DE REFORMA E RESTAURAÇÃO DA ESCOLA ESTADUAL AFONSO PENA EM BELO HORIZONTE/MG
Versão: |  |  | Versão Final Revisada
Município: |  |  | Belo Horizonte
Extensão: |  |  | 2.537,150
Situação: |  |  | Licitação iniciada
Código | Serviço |  |  | Unid. | Qtde | Orçado DER-MG | Total Orçado DER-MG | Preço Unitário | Total
ED-48419 | COBERTURA EM TELHA CERÂMICA, TIPO FRANCESA, INCLUSIVE FIXAÇÃO, EXCLUSIVE ENGRADAMENTO E MANTA ISOLANTE/TÉRMICA |  |  | m2 | 950,650 | 128.31 | 121977.9 |  |  | 1-97
ED-5044#1 | IMPERMEABILIZAÇÃO DAS TELHAS CERÂMICAS COM SILICONE HIDROFUGANTE FOSCO - REF. ACQUELLA OU EQUIVALENTE |  |  | m2 | 1.901,290 | 22.06 | 41942.45 |  |  | 1-209
ED-52311 | MANTA ISOLANTE/TÉRMICA PARA TELHADO, EXCLUSIVE CONTA-CAIBRO |  |  | m2 | 1.901,290 | 25.54 | 48558.94 |  |  | 1-98
ED-5207#16 | AMARRAÇÃO DAS TELHAS CERÂMICAS |  |  | m2 | 476,770 | 31.45 | 14994.41 |  |  | 1-311
ED-48400 | CUMEEIRA PARA TELHA CERÂMICA, INCLUSIVE EMBOÇAMENTO COM ARGAMASSA, TRAÇO 1:2:9 (CIMENTO, CAL E AREIA), COM PREPARO MECANIZADO |  |  | m | 204,140 | 44.13 | 9008.69 |  |  | 1-99
|  | DER-MG - Departamento de Estradas de Rodagem de Minas Gerais | [5 empty] | Data:
|  | SGIV - Sistema Integrado de Gestão da Infra-estrutura Viária | [6 empty] | Página: 70 de 198
Quadro de Quantidades
Nº do Edital: |  |  | 0512/2025
CNPJ do Fornecedor:
Nome do Fornecedor:
Setor: |  |  | GOE - Gerência de Obras de Edificações de Educação
Projeto: |  |  | 6662 - 3/2023 |  |  |  |  | Data Projeto: | 30/11/2023
Descrição: |  |  | EXECUÇÃO DE OBRAS DE REFORMA E RESTAURAÇÃO DA ESCOLA ESTADUAL AFONSO PENA EM BELO HORIZONTE/MG
Versão: |  |  | Versão Final Revisada
Município: |  |  | Belo Horizonte
Extensão: |  |  | 2.537,150
Situação: |  |  | Licitação iniciada
Código | Serviço |  |  | Unid. | Qtde | Orçado DER-MG | Total Orçado DER-MG | Preço Unitário | Total
ED-48406 | EMBOÇAMENTO DE TELHA CERÂMICA COM ARGAMASSA, TRAÇO 1:2:9 (CIMENTO, CAL E AREIA), COM PREPARO MECANIZADO, EXCLUSIVE TELHA |  |  | m | 332,440 | 20.13 | 6692.01 |  |  | 1-312
ED-5104#1 | LOCAÇÃO DE GUINCHO PARA TRANSPORTE VERTICAL DE MATERIAL/ENTULHO, H = 10 M |  |  | mês | 8,000 | 2670.36 | 21362.88 |  |  | 1-75
[6 empty] | Total: | 540.681,81 | Total:
Subgrupo: CALHAS
Código | Serviço |  |  | Unid. | Qtde | Orçado DER-MG | Total Orçado DER-MG | Preço Unitário | Total
ED-50651 | CALHA EM CHAPA GALVANIZADA, ESP. 0,8MM (GSG-22), COM DESENVOLVIMENTO DE 66CM, INCLUSIVE IÇAMENTO MANUAL VERTICAL |  |  | m | 432,150 | 128.11 | 55362.73 |  |  | 1-314
[6 empty] | Total: | 55.362,73 | Total:
|  | DER-MG - Departamento de Estradas de Rodagem de Minas Gerais | [5 empty] | Data:
|  | SGIV - Sistema Integrado de Gestão da Infra-estrutura Viária | [6 empty] | Página: 71 de 198
Quadro de Quantidades
Nº do Edital: |  |  | 0512/2025
CNPJ do Fornecedor:
Nome do Fornecedor:
Setor: |  |  | GOE - Gerência de Obras de Edificações de Educação
Projeto: |  |  | 6662 - 3/2023 |  |  |  |  | Data Projeto: | 30/11/2023
Descrição: |  |  | EXECUÇÃO DE OBRAS DE REFORMA E RESTAURAÇÃO DA ESCOLA ESTADUAL AFONSO PENA EM BELO HORIZONTE/MG
Versão: |  |  | Versão Final Revisada
Município: |  |  | Belo Horizonte
Extensão: |  |  | 2.537,150
Situação: |  |  | Licitação iniciada
Grupo: IMPERMEABILIZAÇÃO E ISOLAMENTO TÉRMICO
Código | Serviço |  |  | Unid. | Qtde | Orçado DER-MG | Total Orçado DER-MG | Preço Unitário | Total
ED-13286 | CAMADA DE REGULARIZAÇÃO COM ARGAMASSA, TRAÇO 1:3 (CIMENTO E AREIA), ESP. 15MM, APLICAÇÃO MANUAL, INCLUSIVE ARGAMASSA COM PREPARO MECANIZADO |  |  | m2 | 4,620 | 42.19 | 194.91 |  |  | 1-316
ED-50175#2 | PINTURA IMPERMEABILIZANTE COM ARGAMASSA POLIMÉRICA SEMI-FLEXIVEL A 3KG/M² COM TELA POLIESTER |  |  | m2 | 293,320 | 29.55 | 8667.6 |  |  | 1-317
ED-50175#1 | PINTURA IMPERMEABILIZANTE COM ARGAMASSA POLIMÉRICA SEMI-FLEXIVEL A 4,KG/M² |  |  | m2 | 680,430 | 33.48 | 22780.79 |  |  | 1-318
ED-50169 | IMPERMEABILIZAÇÃO COM MANTA ASFÁLTICA ANTIRRAIZ, TIPO III, CLASSE A, ESP. 4MM, INCLUSIVE APLICAÇÃO DE PRIMER ASFÁLTICO |  |  | m2 | 4,620 | 92.56 | 427.62 |  |  | 1-319
|  | DER-MG - Departamento de Estradas de Rodagem de Minas Gerais | [5 empty] | Data:
|  | SGIV - Sistema Integrado de Gestão da Infra-estrutura Viária | [6 empty] | Página: 72 de 198
Quadro de Quantidades
Nº do Edital: |  |  | 0512/2025
CNPJ do Fornecedor:
Nome do Fornecedor:
Setor: |  |  | GOE - Gerência de Obras de Edificações de Educação
Projeto: |  |  | 6662 - 3/2023 |  |  |  |  | Data Projeto: | 30/11/2023
Descrição: |  |  | EXECUÇÃO DE OBRAS DE REFORMA E RESTAURAÇÃO DA ESCOLA ESTADUAL AFONSO PENA EM BELO HORIZONTE/MG
Versão: |  |  | Versão Final Revisada
Município: |  |  | Belo Horizonte
Extensão: |  |  | 2.537,150
Situação: |  |  | Licitação iniciada
Código | Serviço |  |  | Unid. | Qtde | Orçado DER-MG | Total Orçado DER-MG | Preço Unitário | Total
ED-50176 | PROTEÇÃO MECÂNICA COM ARGAMASSA, TRAÇO 1:3 (CIMENTO E AREIA), ESP. 15MM, APLICAÇÃO MANUAL, INCLUSIVE ARGAMASSA COM PREPARO MECANIZADO, EXCLUSIVE CAMADA DE REGULARIZAÇÃO |  |  | m2 | 4,620 | 37.25 | 172.09 |  |  | 1-320
[6 empty] | Total: | 32.243,01 | Total:
Grupo: REVESTIMENTOS
Código | Serviço |  |  | Unid. | Qtde | Orçado DER-MG | Total Orçado DER-MG | Preço Unitário | Total
ED-50727 | CHAPISCO COM ARGAMASSA, TRAÇO 1:3 (CIMENTO E AREIA), ESP. 5MM, APLICADO EM ALVENARIA/ESTRUTURA DE CONCRETO COM COLHER, INCLUSIVE ARGAMASSA COM PREPARO MECANIZADO |  |  | m2 | 900,410 | 11.77 | 10597.82 |  |  | 1-445
|  | DER-MG - Departamento de Estradas de Rodagem de Minas Gerais | [5 empty] | Data:
|  | SGIV - Sistema Integrado de Gestão da Infra-estrutura Viária | [6 empty] | Página: 73 de 198
Quadro de Quantidades
Nº do Edital: |  |  | 0512/2025
CNPJ do Fornecedor:
Nome do Fornecedor:
Setor: |  |  | GOE - Gerência de Obras de Edificações de Educação
Projeto: |  |  | 6662 - 3/2023 |  |  |  |  | Data Projeto: | 30/11/2023
Descrição: |  |  | EXECUÇÃO DE OBRAS DE REFORMA E RESTAURAÇÃO DA ESCOLA ESTADUAL AFONSO PENA EM BELO HORIZONTE/MG
Versão: |  |  | Versão Final Revisada
Município: |  |  | Belo Horizonte
Extensão: |  |  | 2.537,150
Situação: |  |  | Licitação iniciada
Código | Serviço |  |  | Unid. | Qtde | Orçado DER-MG | Total Orçado DER-MG | Preço Unitário | Total
ED-50732 | EMBOÇO COM ARGAMASSA, TRAÇO 1:6 (CIMENTO E AREIA), ESP. 20MM, APLICAÇÃO MANUAL, INCLUSIVE ARGAMASSA COM PREPARO MECANIZADO, EXCLUSIVE CHAPISCO |  |  | m2 | 560,410 | 42.56 | 23851.04 |  |  | 1-446
ED-50759 | REBOCO COM ARGAMASSA, TRAÇO 1:7 (CIMENTO E AREIA), ESP. 20MM, APLICAÇÃO MANUAL, INCLUSIVE ARGAMASSA COM PREPARO MECANIZADO, EXCLUSIVE CHAPISCO |  |  | m2 | 340,000 | 39.99 | 13596.6 |  |  | 1-447
|  | DER-MG - Departamento de Estradas de Rodagem de Minas Gerais | [5 empty] | Data:
|  | SGIV - Sistema Integrado de Gestão da Infra-estrutura Viária | [6 empty] | Página: 74 de 198
Quadro de Quantidades
Nº do Edital: |  |  | 0512/2025
CNPJ do Fornecedor:
Nome do Fornecedor:
Setor: |  |  | GOE - Gerência de Obras de Edificações de Educação
Projeto: |  |  | 6662 - 3/2023 |  |  |  |  | Data Projeto: | 30/11/2023
Descrição: |  |  | EXECUÇÃO DE OBRAS DE REFORMA E RESTAURAÇÃO DA ESCOLA ESTADUAL AFONSO PENA EM BELO HORIZONTE/MG
Versão: |  |  | Versão Final Revisada
Município: |  |  | Belo Horizonte
Extensão: |  |  | 2.537,150
Situação: |  |  | Licitação iniciada
Código | Serviço |  |  | Unid. | Qtde | Orçado DER-MG | Total Orçado DER-MG | Preço Unitário | Total
ED-50763 | REVESTIMENTO COM ARGAMASSA EM CAMADA ÚNICA, APLICADO EM TETO, TRAÇO 1:3 (CIMENTO E AREIA), ESP. 20MM, APLICAÇÃO MANUAL, INCLUSIVE ARGAMASSA COM PREPARO MECANIZADO, EXCLUSIVE CHAPISCO |  |  | m2 | 138,880 | 43.28 | 6010.72 |  |  | 1-448
ED-50721 | CANTONEIRA EM ALUMÍNIO PARA ACABAMENTO/PROTEÇÃO DE QUINAS, INCLUSIVE FIXAÇÃO |  |  | m | 167,230 | 30.9 | 5167.4 |  |  | 1-449
|  | DER-MG - Departamento de Estradas de Rodagem de Minas Gerais | [5 empty] | Data:
|  | SGIV - Sistema Integrado de Gestão da Infra-estrutura Viária | [6 empty] | Página: 75 de 198
Quadro de Quantidades
Nº do Edital: |  |  | 0512/2025
CNPJ do Fornecedor:
Nome do Fornecedor:
Setor: |  |  | GOE - Gerência de Obras de Edificações de Educação
Projeto: |  |  | 6662 - 3/2023 |  |  |  |  | Data Projeto: | 30/11/2023
Descrição: |  |  | EXECUÇÃO DE OBRAS DE REFORMA E RESTAURAÇÃO DA ESCOLA ESTADUAL AFONSO PENA EM BELO HORIZONTE/MG
Versão: |  |  | Versão Final Revisada
Município: |  |  | Belo Horizonte
Extensão: |  |  | 2.537,150
Situação: |  |  | Licitação iniciada
Código | Serviço |  |  | Unid. | Qtde | Orçado DER-MG | Total Orçado DER-MG | Preço Unitário | Total
ED-5109#4 | REVESTIMENTO PORCELANATO APLICADO EM PAREDE, ACABAMENTO POLIDO, AMBIENTE INTERNO, PADRÃO EXTRA, BORDA RETIFICADA, DIMENSÃO DA PEÇA (30X60CM), ASSENTAMENTO COM ARGAMASSA INDUSTRIALIZADA, INCLUSIVE REJUNTAMENTO PORCELANATO APLICADO EM PAREDE, ACABAMENTO POLIDO, AMBIENTE INTERNO, PADRÃO EXTRA, BORDA RETIFICADA, DIMENSÃO DA PEÇA (30X60CM), ASSENTAMENTO COM ARGAMASSA INDUSTRIALIZADA, INCLUSIVE REJUNTAMENTO |  |  | m2 | 495,370 | 144.43 | 71546.28 |  |  | 1-204
|  | DER-MG - Departamento de Estradas de Rodagem de Minas Gerais | [5 empty] | Data:
|  | SGIV - Sistema Integrado de Gestão da Infra-estrutura Viária | [6 empty] | Página: 76 de 198
Quadro de Quantidades
Nº do Edital: |  |  | 0512/2025
CNPJ do Fornecedor:
Nome do Fornecedor:
Setor: |  |  | GOE - Gerência de Obras de Edificações de Educação
Projeto: |  |  | 6662 - 3/2023 |  |  |  |  | Data Projeto: | 30/11/2023
Descrição: |  |  | EXECUÇÃO DE OBRAS DE REFORMA E RESTAURAÇÃO DA ESCOLA ESTADUAL AFONSO PENA EM BELO HORIZONTE/MG
Versão: |  |  | Versão Final Revisada
Município: |  |  | Belo Horizonte
Extensão: |  |  | 2.537,150
Situação: |  |  | Licitação iniciada
Código | Serviço |  |  | Unid. | Qtde | Orçado DER-MG | Total Orçado DER-MG | Preço Unitário | Total
ED-5109#1 | GRANILITE/MARMORITE, APLICADO EM PAREDE, ESPESSURA 8MM, ACABAMENTO POLIDO, COR CINZA, MODULAÇÃO DE 1X1M, INCLUSIVE JUNTA PLÁSTICA, RESINA E POLIMENTO MECANIZADO |  |  | m2 | 37,120 | 162.4 | 6028.28 |  |  | 1-450
ED-5109#2 | GRANILITE/MARMORITE, APLICADO EM PAREDE, ESPESSURA 8MM, ACABAMENTO POLIDO, COR BRANCA, MODULAÇÃO DE 1X1M, INCLUSIVE JUNTA PLÁSTICA, RESINA E POLIMENTO MECANIZADO |  |  | m2 | 27,920 | 201.02 | 5612.47 |  |  | 1-451
ED-50708 | RASGO EM ALVENARIA PARA PASSAGEM DE ELETRODUTO/TUBULAÇÃO, DIÂMETROS DE 32MM A 50MM (1.1/4" A 2"), EXCLUSIVE ENCHIMENTO |  |  | m | 400,000 | 6.99 | 2796 |  |  | 1-76
|  | DER-MG - Departamento de Estradas de Rodagem de Minas Gerais | [5 empty] | Data:
|  | SGIV - Sistema Integrado de Gestão da Infra-estrutura Viária | [6 empty] | Página: 77 de 198
Quadro de Quantidades
Nº do Edital: |  |  | 0512/2025
CNPJ do Fornecedor:
Nome do Fornecedor:
Setor: |  |  | GOE - Gerência de Obras de Edificações de Educação
Projeto: |  |  | 6662 - 3/2023 |  |  |  |  | Data Projeto: | 30/11/2023
Descrição: |  |  | EXECUÇÃO DE OBRAS DE REFORMA E RESTAURAÇÃO DA ESCOLA ESTADUAL AFONSO PENA EM BELO HORIZONTE/MG
Versão: |  |  | Versão Final Revisada
Município: |  |  | Belo Horizonte
Extensão: |  |  | 2.537,150
Situação: |  |  | Licitação iniciada
Código | Serviço |  |  | Unid. | Qtde | Orçado DER-MG | Total Orçado DER-MG | Preço Unitário | Total
ED-50705 | ENCHIMENTO DE RASGO EM ALVENARIA/CONCRETO COM ARGAMASSA, DIÂMETRO DE 32MM A 50MM (1.1/4" A 2"), INCLUSIVE ARGAMASSA, TRAÇO 1:2:8 (CIMENTO, CAL E AREIA), COM PREPARO MECANIZADO |  |  | m | 400,000 | 4.35 | 1740 |  |  | 1-227
[6 empty] | Total: | 146.946,61 | Total:
Grupo: FORROS
Código | Serviço |  |  | Unid. | Qtde | Orçado DER-MG | Total Orçado DER-MG | Preço Unitário | Total
ED-49689 | FORRO DE MADEIRA EM ANGELIM, INCLUSIVE ESTRUTURA DE FIXAÇÃO, EXCLUSIVE CIMALHA DE ACABAMENTO |  |  | m2 | 357,380 | 178.08 | 63642.23 |  |  | 1-453
|  | DER-MG - Departamento de Estradas de Rodagem de Minas Gerais | [5 empty] | Data:
|  | SGIV - Sistema Integrado de Gestão da Infra-estrutura Viária | [6 empty] | Página: 78 de 198
Quadro de Quantidades
Nº do Edital: |  |  | 0512/2025
CNPJ do Fornecedor:
Nome do Fornecedor:
Setor: |  |  | GOE - Gerência de Obras de Edificações de Educação
Projeto: |  |  | 6662 - 3/2023 |  |  |  |  | Data Projeto: | 30/11/2023
Descrição: |  |  | EXECUÇÃO DE OBRAS DE REFORMA E RESTAURAÇÃO DA ESCOLA ESTADUAL AFONSO PENA EM BELO HORIZONTE/MG
Versão: |  |  | Versão Final Revisada
Município: |  |  | Belo Horizonte
Extensão: |  |  | 2.537,150
Situação: |  |  | Licitação iniciada
Código | Serviço |  |  | Unid. | Qtde | Orçado DER-MG | Total Orçado DER-MG | Preço Unitário | Total
ED-28728 | FORRO EM RÉGUA DE PVC, LARGURA 20CM, NA COR BRANCA, INCLUSIVE ESTRUTURA DE FIXAÇÃO E PENDURAIS METÁLICOS E ACESSÓRIOS DE FIXAÇÃO, EXCLUSIVE RODAFORRO OU MOLDURA |  |  | m2 | 352,420 | 71.55 | 25215.65 |  |  | 1-308
ED-49687 | FORRO EM CHAPA DE GESSO ACARTONADO, ESP. 12,5MM, COM FIXAÇÃO DO TIPO ARAMADO, EXCLUSIVE PERFIL TABICA, SANCA E MOLDURA, INCLUSIVE ACESSÓRIOS E FIXAÇÃO |  |  | m2 | 31,980 | 77 | 2462.46 |  |  | 1-228
|  | DER-MG - Departamento de Estradas de Rodagem de Minas Gerais | [5 empty] | Data:
|  | SGIV - Sistema Integrado de Gestão da Infra-estrutura Viária | [6 empty] | Página: 79 de 198
Quadro de Quantidades
Nº do Edital: |  |  | 0512/2025
CNPJ do Fornecedor:
Nome do Fornecedor:
Setor: |  |  | GOE - Gerência de Obras de Edificações de Educação
Projeto: |  |  | 6662 - 3/2023 |  |  |  |  | Data Projeto: | 30/11/2023
Descrição: |  |  | EXECUÇÃO DE OBRAS DE REFORMA E RESTAURAÇÃO DA ESCOLA ESTADUAL AFONSO PENA EM BELO HORIZONTE/MG
Versão: |  |  | Versão Final Revisada
Município: |  |  | Belo Horizonte
Extensão: |  |  | 2.537,150
Situação: |  |  | Licitação iniciada
Código | Serviço |  |  | Unid. | Qtde | Orçado DER-MG | Total Orçado DER-MG | Preço Unitário | Total
ED-28454 | PERFIL TABICA GALVANIZADO, TIPO LISA, COM ACABAMENTO EM PINTURA, NA COR BRANCA, PARA FORRO EM CHAPA DE GESSO ACARTONADO, INCLUSIVE ACESSÓRIOS DE FIXAÇÃO |  |  | m | 33,630 | 19.58 | 658.47 |  |  | 1-230
[6 empty] | Total: | 91.978,81 | Total:
Grupo: MARCENARIA E SERRALHERIA
Subgrupo: GUARDA-CORPO E CORRIMÃO
Código | Serviço |  |  | Unid. | Qtde | Orçado DER-MG | Total Orçado DER-MG | Preço Unitário | Total
|  | DER-MG - Departamento de Estradas de Rodagem de Minas Gerais | [5 empty] | Data:
|  | SGIV - Sistema Integrado de Gestão da Infra-estrutura Viária | [6 empty] | Página: 80 de 198
Quadro de Quantidades
Nº do Edital: |  |  | 0512/2025
CNPJ do Fornecedor:
Nome do Fornecedor:
Setor: |  |  | GOE - Gerência de Obras de Edificações de Educação
Projeto: |  |  | 6662 - 3/2023 |  |  |  |  | Data Projeto: | 30/11/2023
Descrição: |  |  | EXECUÇÃO DE OBRAS DE REFORMA E RESTAURAÇÃO DA ESCOLA ESTADUAL AFONSO PENA EM BELO HORIZONTE/MG
Versão: |  |  | Versão Final Revisada
Município: |  |  | Belo Horizonte
Extensão: |  |  | 2.537,150
Situação: |  |  | Licitação iniciada
Código | Serviço |  |  | Unid. | Qtde | Orçado DER-MG | Total Orçado DER-MG | Preço Unitário | Total
ED-32002 | CORRIMÃO INTERMEDIÁRIO DUPLO EM TUBO GALVANIZADO, COM COSTURA, DIÂMETRO 1.1/2", ESP. 3MM, FIXADO EM PISO COM MONTANTE VERTICAL, DIÂMETRO 1.1/2", INCLUSIVE SUPORTE PARA CORRIMÃO EM BARRA CHATA (1"X1/2"), EXCLUSIVE PINTURA |  |  | m | 179,380 | 640.56 | 114903.65 |  |  | 1-457
ED-32063 | GUARDA-CORPO EXTERNO, ALTURA 130CM, EM TUBO GALVANIZADO, COM COSTURA, DIÂMETRO 2", ESP. 3MM, GRADIL COM QUADRO EM BARRA CHATA (1.1/4"X3/16") E DIVISÃO VERTICAL EM BARRA CHATA (1.1/2"X3/16"), EXCLUSIVE PINTURA |  |  | m | 94,550 | 658.35 | 62246.99 |  |  | 1-458
|  | DER-MG - Departamento de Estradas de Rodagem de Minas Gerais | [5 empty] | Data:
|  | SGIV - Sistema Integrado de Gestão da Infra-estrutura Viária | [6 empty] | Página: 81 de 198
Quadro de Quantidades
Nº do Edital: |  |  | 0512/2025
CNPJ do Fornecedor:
Nome do Fornecedor:
Setor: |  |  | GOE - Gerência de Obras de Edificações de Educação
Projeto: |  |  | 6662 - 3/2023 |  |  |  |  | Data Projeto: | 30/11/2023
Descrição: |  |  | EXECUÇÃO DE OBRAS DE REFORMA E RESTAURAÇÃO DA ESCOLA ESTADUAL AFONSO PENA EM BELO HORIZONTE/MG
Versão: |  |  | Versão Final Revisada
Município: |  |  | Belo Horizonte
Extensão: |  |  | 2.537,150
Situação: |  |  | Licitação iniciada
Código | Serviço |  |  | Unid. | Qtde | Orçado DER-MG | Total Orçado DER-MG | Preço Unitário | Total
ED-50923 | ALÇAPÃO (60X60)CM COM QUADRO DE CANTONEIRA METÁLICA 1"X 1/8", TAMPA EM CANTONEIRA 7/8"X 1/8" E CHAPA METÁLICA Nº18 VINCADA, INCLUSIVE FERROLHO, CADEADO E PINTURA ANTICORROSIVA |  |  | un | 2,000 | 422.5 | 845 |  |  | 1-626
[6 empty] | Total: | 177.995,64 | Total:
Subgrupo: RESTAURAÇÃO DE ELEMENTOS DECORATIVOS
Código | Serviço |  |  | Unid. | Qtde | Orçado DER-MG | Total Orçado DER-MG | Preço Unitário | Total
ED-5206#2 | RESTAURAÇÃO DE PEÇAS DE MÃO FRANCESA METÁLICA |  |  | un | 8,000 | 3282.91 | 26263.28 |  |  | 1-77
ED-5206#3 | RESTAURAÇÃO DE PEÇAS DOS CACHORROS DE MADEIRA, COM MADEIRA DE LEI COMPATÍVEL |  |  | un | 8,000 | 535.74 | 4285.92 |  |  | 1-78
ED-8015#2 | RECOMPOSIÇÃO DO LAMBREQUIM EM MADEIRA DO AVARANDADO |  |  | m | 28,560 | 276.84 | 7906.55 |  |  | 1-575
[6 empty] | Total: | 38.455,75 | Total:
|  | DER-MG - Departamento de Estradas de Rodagem de Minas Gerais | [5 empty] | Data:
|  | SGIV - Sistema Integrado de Gestão da Infra-estrutura Viária | [6 empty] | Página: 82 de 198
Quadro de Quantidades
Nº do Edital: |  |  | 0512/2025
CNPJ do Fornecedor:
Nome do Fornecedor:
Setor: |  |  | GOE - Gerência de Obras de Edificações de Educação
Projeto: |  |  | 6662 - 3/2023 |  |  |  |  | Data Projeto: | 30/11/2023
Descrição: |  |  | EXECUÇÃO DE OBRAS DE REFORMA E RESTAURAÇÃO DA ESCOLA ESTADUAL AFONSO PENA EM BELO HORIZONTE/MG
Versão: |  |  | Versão Final Revisada
Município: |  |  | Belo Horizonte
Extensão: |  |  | 2.537,150
Situação: |  |  | Licitação iniciada
Subgrupo: RESTAURAÇÃO DO GRADIL DO MURO E PORTÕES
Código | Serviço |  |  | Unid. | Qtde | Orçado DER-MG | Total Orçado DER-MG | Preço Unitário | Total
ED-31768 | LIMPEZA E REMOÇÃO DE FERRUGEM EM SUPERFÍCIE METÁLICA COM ÁCIDO MURIÁTICO |  |  | m2 | 244,080 | 11.32 | 2762.98 |  |  | 1-578
ED-50508 | LIXAMENTO MANUAL EM SUPERFÍCIE METÁLICA PARA REMOÇÃO DE TINTA |  |  | m2 | 244,080 | 6.56 | 1601.16 |  |  | 1-582
ED-50497 | PINTURA ESMALTE BASE SOLVENTE EM ESTRUTURA METÁLICA, DUAS (2) DEMÃOS, INCLUSIVE UMA (1) DEMÃO FUNDO ANTICORROSIVO |  |  | m2 | 244,080 | 49.46 | 12072.19 |  |  | 1-615
ED-5202#17 | RECUPERAÇÃO DE PEÇA METÁLICA EXISTENTE NO GRADIL DO MURO E PORTÕES |  |  | m2 | 73,224 | 120.39 | 8815.43 |  |  | 1-616
[6 empty] | Total: | 25.251,76 | Total:
|  | DER-MG - Departamento de Estradas de Rodagem de Minas Gerais | [5 empty] | Data:
|  | SGIV - Sistema Integrado de Gestão da Infra-estrutura Viária | [6 empty] | Página: 83 de 198
Quadro de Quantidades
Nº do Edital: |  |  | 0512/2025
CNPJ do Fornecedor:
Nome do Fornecedor:
Setor: |  |  | GOE - Gerência de Obras de Edificações de Educação
Projeto: |  |  | 6662 - 3/2023 |  |  |  |  | Data Projeto: | 30/11/2023
Descrição: |  |  | EXECUÇÃO DE OBRAS DE REFORMA E RESTAURAÇÃO DA ESCOLA ESTADUAL AFONSO PENA EM BELO HORIZONTE/MG
Versão: |  |  | Versão Final Revisada
Município: |  |  | Belo Horizonte
Extensão: |  |  | 2.537,150
Situação: |  |  | Licitação iniciada
Subgrupo: ITENS ESCOLARES
Código | Serviço |  |  | Unid. | Qtde | Orçado DER-MG | Total Orçado DER-MG | Preço Unitário | Total
ED-5038#1 | REINSTALAÇÃO DOS VENTILADORES DE PAREDE REMOVIDOS |  |  | un | 16,000 | 32.1 | 513.6 |  |  | 1-617
ED-50876 | RÉGUA PARA PROTEÇÃO DE PAREDE, LARGURA 10CM, EM MADEIRA, COM ACABAMENTO EM CANTO BOLEADO, EXCLUSIVE APLICAÇÃO DE VERNIZ, INCLUSIVE ACESSÓRIOS PARA FIXAÇÃO |  |  | m | 778,980 | 43.2 | 33651.93 |  |  | 1-584
ED-5192#1 | BARRAMENTO DE MADEIRA IPÊ PARA GUARDA-CORPO VARANDA, L = 7 CM |  |  | m | 94,550 | 27.08 | 2560.41 |  |  | 1-585
ED-50869 | QUADRO PARA PINCEL ATÔMICO, EM CHAPA RESINADA (310 x 131 cm), COMPLETO |  |  | U | 16,000 | 1507.76 | 24124.16 |  |  | 1-197
ED-50870 | QUADRO DE AVISO COMPLETO, COM PORTA DE VIDRO 50 X 80 X 8 CM |  |  | U | 1,000 | 923.1 | 923.1 |  |  | 1-198
ED-50872 | QUADRO DE AVISOS 80 X 40 CM, COMPLETO, COLOCADO |  |  | U | 16,000 | 764.92 | 12238.72 |  |  | 1-199
|  | DER-MG - Departamento de Estradas de Rodagem de Minas Gerais | [5 empty] | Data:
|  | SGIV - Sistema Integrado de Gestão da Infra-estrutura Viária | [6 empty] | Página: 84 de 198
Quadro de Quantidades
Nº do Edital: |  |  | 0512/2025
CNPJ do Fornecedor:
Nome do Fornecedor:
Setor: |  |  | GOE - Gerência de Obras de Edificações de Educação
Projeto: |  |  | 6662 - 3/2023 |  |  |  |  | Data Projeto: | 30/11/2023
Descrição: |  |  | EXECUÇÃO DE OBRAS DE REFORMA E RESTAURAÇÃO DA ESCOLA ESTADUAL AFONSO PENA EM BELO HORIZONTE/MG
Versão: |  |  | Versão Final Revisada
Município: |  |  | Belo Horizonte
Extensão: |  |  | 2.537,150
Situação: |  |  | Licitação iniciada
Código | Serviço |  |  | Unid. | Qtde | Orçado DER-MG | Total Orçado DER-MG | Preço Unitário | Total
ED-50873 | QUADRO DE CHAVE DE MADEIRA 70 GANCHOS - PORTA COM VIDRO, 40 X 60 CM |  |  | U | 1,000 | 783.17 | 783.17 |  |  | 1-200
[6 empty] | Total: | 74.795,09 | Total:
Subgrupo: RAMPAS METÁLICAS
Código | Serviço |  |  | Unid. | Qtde | Orçado DER-MG | Total Orçado DER-MG | Preço Unitário | Total
ED-5041#11 | FORNECIMENTO E INSTALAÇÃO DE RAMPA SOBRE PISO DE LADRILHO HIDRÁULICO, CONFORME DETALHE B DA PRANCHA BHEEAFPENA-EXE-ARQ-20-EF |  |  | un | 1,000 | 1626.62 | 1626.62 |  |  | 1-581
ED-5041#2 | MONORRAMPA PORTÁTIL, CÓD.: MR1-8070, REF. MULTIRAMPA OU EQUIVALENTE - FORNECIMENTO E INSTALAÇÃO |  |  | un | 8,000 | 2764.88 | 22119.04 |  |  | 1-460
[6 empty] | Total: | 23.745,66 | Total:
|  | DER-MG - Departamento de Estradas de Rodagem de Minas Gerais | [5 empty] | Data:
|  | SGIV - Sistema Integrado de Gestão da Infra-estrutura Viária | [6 empty] | Página: 85 de 198
Quadro de Quantidades
Nº do Edital: |  |  | 0512/2025
CNPJ do Fornecedor:
Nome do Fornecedor:
Setor: |  |  | GOE - Gerência de Obras de Edificações de Educação
Projeto: |  |  | 6662 - 3/2023 |  |  |  |  | Data Projeto: | 30/11/2023
Descrição: |  |  | EXECUÇÃO DE OBRAS DE REFORMA E RESTAURAÇÃO DA ESCOLA ESTADUAL AFONSO PENA EM BELO HORIZONTE/MG
Versão: |  |  | Versão Final Revisada
Município: |  |  | Belo Horizonte
Extensão: |  |  | 2.537,150
Situação: |  |  | Licitação iniciada
Grupo: PINTURA
Subgrupo: PINTURA
Código | Serviço |  |  | Unid. | Qtde | Orçado DER-MG | Total Orçado DER-MG | Preço Unitário | Total
ED-50508 | LIXAMENTO MANUAL EM SUPERFÍCIE METÁLICA PARA REMOÇÃO DE TINTA |  |  | m2 | 326,602 | 6.56 | 2142.5 |  |  | 1-499
ED-50514 | PREPARAÇÃO PARA EMASSAMENTO OU PINTURA (LÁTEX/ACRÍLICA) EM PAREDE, INCLUSIVE UMA (1) DEMÃO DE SELADOR ACRÍLICO |  |  | m2 | 3.129,990 | 8.75 | 27387.41 |  |  | 1-500
ED-50515 | PREPARAÇÃO PARA EMASSAMENTO OU PINTURA (LÁTEX/ACRÍLICA) EM TETO, INCLUSIVE UMA (1) DEMÃO DE SELADOR ACRÍLICO |  |  | m2 | 1.354,100 | 10.98 | 14868.01 |  |  | 1-632
ED-50473 | EMASSAMENTO EM PAREDE COM MASSA ACRÍLICA, UMA (1) DEMÃO, INCLUSIVE LIXAMENTO PARA PINTURA |  |  | m2 | 3.129,990 | 19.32 | 60471.4 |  |  | 1-501
|  | DER-MG - Departamento de Estradas de Rodagem de Minas Gerais | [5 empty] | Data:
|  | SGIV - Sistema Integrado de Gestão da Infra-estrutura Viária | [6 empty] | Página: 86 de 198
Quadro de Quantidades
Nº do Edital: |  |  | 0512/2025
CNPJ do Fornecedor:
Nome do Fornecedor:
Setor: |  |  | GOE - Gerência de Obras de Edificações de Educação
Projeto: |  |  | 6662 - 3/2023 |  |  |  |  | Data Projeto: | 30/11/2023
Descrição: |  |  | EXECUÇÃO DE OBRAS DE REFORMA E RESTAURAÇÃO DA ESCOLA ESTADUAL AFONSO PENA EM BELO HORIZONTE/MG
Versão: |  |  | Versão Final Revisada
Município: |  |  | Belo Horizonte
Extensão: |  |  | 2.537,150
Situação: |  |  | Licitação iniciada
Código | Serviço |  |  | Unid. | Qtde | Orçado DER-MG | Total Orçado DER-MG | Preço Unitário | Total
ED-50475 | EMASSAMENTO EM TETO COM MASSA ACRÍLICA, UMA (1) DEMÃO, INCLUSIVE LIXAMENTO PARA PINTURA |  |  | m2 | 1.354,100 | 31.11 | 42126.05 |  |  | 1-631
ED-50486 | EMASSAMENTO EM FORRO DE GESSO COM MASSA CORRIDA (PVA), UMA (1) DEMÃO, INCLUSIVE LIXAMENTO PARA PINTURA |  |  | m2 | 34,730 | 20.74 | 720.3 |  |  | 1-502
ED-50455 | PINTURA ACRÍLICA EM PAREDE, DUAS (2) DEMÃOS, INCLUSIVE UMA (1) DEMÃO DE MASSA CORRIDA (PVA), EXCLUSIVE SELADOR ACRÍLICO |  |  | m2 | 3.129,990 | 37.08 | 116060.02 |  |  | 1-503
ED-50456 | PINTURA ACRÍLICA EM TETO, DUAS (2) DEMÃOS, INCLUSIVE UMA (1) DEMÃO DE MASSA CORRIDA (PVA), EXCLUSIVE SELADOR ACRÍLICO |  |  | m2 | 1.388,830 | 50.97 | 70788.66 |  |  | 1-504
|  | DER-MG - Departamento de Estradas de Rodagem de Minas Gerais | [5 empty] | Data:
|  | SGIV - Sistema Integrado de Gestão da Infra-estrutura Viária | [6 empty] | Página: 87 de 198
Quadro de Quantidades
Nº do Edital: |  |  | 0512/2025
CNPJ do Fornecedor:
Nome do Fornecedor:
Setor: |  |  | GOE - Gerência de Obras de Edificações de Educação
Projeto: |  |  | 6662 - 3/2023 |  |  |  |  | Data Projeto: | 30/11/2023
Descrição: |  |  | EXECUÇÃO DE OBRAS DE REFORMA E RESTAURAÇÃO DA ESCOLA ESTADUAL AFONSO PENA EM BELO HORIZONTE/MG
Versão: |  |  | Versão Final Revisada
Município: |  |  | Belo Horizonte
Extensão: |  |  | 2.537,150
Situação: |  |  | Licitação iniciada
Código | Serviço |  |  | Unid. | Qtde | Orçado DER-MG | Total Orçado DER-MG | Preço Unitário | Total
ED-50509 | PINTURA ESMALTE BASE SOLVENTE EM SUPERFÍCIE DE CONCRETO/ALVENARIA, DUAS (2) DEMÃOS, EXCLUSIVE SELADOR ACRÍLICO E MASSA ACRÍLICA/CORRIDA (PVA) |  |  | m2 | 212,530 | 33.09 | 7032.61 |  |  | 1-505
ED-50491 | PINTURA ESMALTE BASE SOLVENTE EM ESQUADRIAS DE FERRO, DUAS (2) DEMÃOS, INCLUSIVE UMA (1) DEMÃO DE FUNDO ANTICORROSIVO |  |  | m2 | 326,602 | 48.04 | 15689.96 |  |  | 1-506
ED-50496 | PINTURA ESMALTE BASE SOLVENTE EM TUBO GALVANIZADO, DUAS (2) DEMÃOS, INCLUSIVE UMA (1) DEMÃO DE FUNDO ANTICORROSIVO |  |  | m | 302,300 | 32.15 | 9718.94 |  |  | 1-100
|  | DER-MG - Departamento de Estradas de Rodagem de Minas Gerais | [5 empty] | Data:
|  | SGIV - Sistema Integrado de Gestão da Infra-estrutura Viária | [6 empty] | Página: 88 de 198
Quadro de Quantidades
Nº do Edital: |  |  | 0512/2025
CNPJ do Fornecedor:
Nome do Fornecedor:
Setor: |  |  | GOE - Gerência de Obras de Edificações de Educação
Projeto: |  |  | 6662 - 3/2023 |  |  |  |  | Data Projeto: | 30/11/2023
Descrição: |  |  | EXECUÇÃO DE OBRAS DE REFORMA E RESTAURAÇÃO DA ESCOLA ESTADUAL AFONSO PENA EM BELO HORIZONTE/MG
Versão: |  |  | Versão Final Revisada
Município: |  |  | Belo Horizonte
Extensão: |  |  | 2.537,150
Situação: |  |  | Licitação iniciada
Código | Serviço |  |  | Unid. | Qtde | Orçado DER-MG | Total Orçado DER-MG | Preço Unitário | Total
ED-50531 | PINTURA COM VERNIZ SINTÉTICO MARÍTIMO EM RÉGUAS PARA FIXAÇÃO CARTAZES E PROTEÇÃO DE CARTEIRAS, COM LARGURA DE 10CM E ESP. 2CM, DUAS (2) DEMÃOS, ACABAMENTO TIPO FOSCO |  |  | m | 778,980 | 10.41 | 8109.18 |  |  | 1-507
ED-50461 | PINTURA ACRÍLICA PARA PISO EM QUADRAS ESPORTIVA, DUAS (2) DEMÃOS |  |  | m2 | 341,550 | 15.65 | 5345.25 |  |  | 1-508
ED-28438 | PINTURA ESMALTE BASE SOLVENTE EM SUPERFÍCIE DE MADEIRA, DUAS (2) DEMÃOS, EXCLUSIVE FUNDO NIVELADOR E MASSA A ÓLEO |  |  | m2 | 18,670 | 27.64 | 516.03 |  |  | 1-201
ED-14788 | PINTURA MINERAL EM PAREDE, DUAS (2) DEMÃOS, EXCLUSIVE FUNDO PREPARADOR E MASSA CORRIDA MINERAL |  |  | m2 | 2.226,480 | 17.74 | 39497.75 |  |  | 1-104
|  | DER-MG - Departamento de Estradas de Rodagem de Minas Gerais | [5 empty] | Data:
|  | SGIV - Sistema Integrado de Gestão da Infra-estrutura Viária | [6 empty] | Página: 89 de 198
Quadro de Quantidades
Nº do Edital: |  |  | 0512/2025
CNPJ do Fornecedor:
Nome do Fornecedor:
Setor: |  |  | GOE - Gerência de Obras de Edificações de Educação
Projeto: |  |  | 6662 - 3/2023 |  |  |  |  | Data Projeto: | 30/11/2023
Descrição: |  |  | EXECUÇÃO DE OBRAS DE REFORMA E RESTAURAÇÃO DA ESCOLA ESTADUAL AFONSO PENA EM BELO HORIZONTE/MG
Versão: |  |  | Versão Final Revisada
Município: |  |  | Belo Horizonte
Extensão: |  |  | 2.537,150
Situação: |  |  | Licitação iniciada
Código | Serviço |  |  | Unid. | Qtde | Orçado DER-MG | Total Orçado DER-MG | Preço Unitário | Total
ED-14789 | PREPARAÇÃO PARA EMASSAMENTO OU PINTURA MINERAL EM PAREDE, INCLUSIVE UMA (1) DEMÃO DE FUNDO PREPARADOR MINERAL |  |  | m2 | 2.226,480 | 8.49 | 18902.81 |  |  | 1-105
ED-14790 | EMASSAMENTO EM PAREDE COM MASSA CORRIDA MINERAL, UMA (1) DEMÃO, INCLUSIVE LIXAMENTO PARA PINTURA |  |  | m2 | 2.226,480 | 18.67 | 41568.38 |  |  | 1-106
ED-14715 | REMOÇÃO DE CAMADA DE TINTA ACRÍLICA, ESMALTE OU VERNIZ EM PAREDE, UMA (1) DEMÃO, ATRAVÉS DE PROCESSO QUÍMICO POR REMOVEDOR EM GEL |  |  | m2 | 2.226,480 | 21.96 | 48893.5 |  |  | 1-635
ED-7900#4 | RESTAURAÇÃO BANDEIROLA METÁLICA (FERRO) COM O NOME DA ESCOLA EM LETRAS VAZADAS |  |  | m | 4,110 | 43.72 | 179.68 |  |  | 1-107
[6 empty] | Total: | 530.018,44 | Total:
|  | DER-MG - Departamento de Estradas de Rodagem de Minas Gerais | [5 empty] | Data:
|  | SGIV - Sistema Integrado de Gestão da Infra-estrutura Viária | [6 empty] | Página: 90 de 198
Quadro de Quantidades
Nº do Edital: |  |  | 0512/2025
CNPJ do Fornecedor:
Nome do Fornecedor:
Setor: |  |  | GOE - Gerência de Obras de Edificações de Educação
Projeto: |  |  | 6662 - 3/2023 |  |  |  |  | Data Projeto: | 30/11/2023
Descrição: |  |  | EXECUÇÃO DE OBRAS DE REFORMA E RESTAURAÇÃO DA ESCOLA ESTADUAL AFONSO PENA EM BELO HORIZONTE/MG
Versão: |  |  | Versão Final Revisada
Município: |  |  | Belo Horizonte
Extensão: |  |  | 2.537,150
Situação: |  |  | Licitação iniciada
Subgrupo: RESTAURAÇÃO DE ELEMENTOS ARTÍSTICOS
Código | Serviço |  |  | Unid. | Qtde | Orçado DER-MG | Total Orçado DER-MG | Preço Unitário | Total
ED-5207#20 | RESTAURAÇÃO DOS ORNAMENTOS ESTILÍSTICOS ARQUITETÔNICOS (RELEVOS, ARABESCOS, MOLDURAS, FRONTÃO, CORNIJAS, FRISOS, REMATE, ENTABLAMENTO, ETC.), CONTEMPLANDO: RECOMPOSIÇÃO DAS PARTES FALTANTES COM MOLDES DE GESSO E MASSA, PINTURA, MÃO DE OBRA DO RESTAURADOR PARA ENSINAR O OFÍCIO, E MÃO DE OBRA PARA QUEM VAI EXECUTAR |  |  | m2 | 72,390 | 969.54 | 70185 |  |  | 1-576
[6 empty] | Total: | 70.185,00 | Total:
|  | DER-MG - Departamento de Estradas de Rodagem de Minas Gerais | [5 empty] | Data:
|  | SGIV - Sistema Integrado de Gestão da Infra-estrutura Viária | [6 empty] | Página: 91 de 198
Quadro de Quantidades
Nº do Edital: |  |  | 0512/2025
CNPJ do Fornecedor:
Nome do Fornecedor:
Setor: |  |  | GOE - Gerência de Obras de Edificações de Educação
Projeto: |  |  | 6662 - 3/2023 |  |  |  |  | Data Projeto: | 30/11/2023
Descrição: |  |  | EXECUÇÃO DE OBRAS DE REFORMA E RESTAURAÇÃO DA ESCOLA ESTADUAL AFONSO PENA EM BELO HORIZONTE/MG
Versão: |  |  | Versão Final Revisada
Município: |  |  | Belo Horizonte
Extensão: |  |  | 2.537,150
Situação: |  |  | Licitação iniciada
Grupo: PISOS
Código | Serviço |  |  | Unid. | Qtde | Orçado DER-MG | Total Orçado DER-MG | Preço Unitário | Total
ED-50568 | CONTRAPISO DESEMPENADO COM ARGAMASSA, TRAÇO 1:3 (CIMENTO E AREIA), ESP. 30MM, INCLUSIVE ARGAMASSA COM PREPARO MECANIZADO |  |  | m2 | 1.424,350 | 54.52 | 77655.56 |  |  | 1-510
ED-50576 | REVESTIMENTO COM GRANITO, CINZA ANDORINHA, APLICADO EM PISO, ESP. 2CM, DIMENSÃO DA PEÇA ATÉ 1600 CM2, ASSENTAMENTO COM ARGAMASSA INDUSTRIALIZADA, INCLUSIVE REJUNTAMENTO |  |  | m2 | 19,430 | 361.73 | 7028.41 |  |  | 1-511
ED-50611 | PISO EM GRANILITE/MARMORITE, ESP. 8MM, ACABAMENTO POLIDO, COR CINZA, MODULAÇÃO DE (1X1)M, INCLUSIVE JUNTA PLÁSTICA, RESINA E POLIMENTO MECANIZADO |  |  | m2 | 686,160 | 162.4 | 111432.38 |  |  | 1-512
|  | DER-MG - Departamento de Estradas de Rodagem de Minas Gerais | [5 empty] | Data:
|  | SGIV - Sistema Integrado de Gestão da Infra-estrutura Viária | [6 empty] | Página: 92 de 198
Quadro de Quantidades
Nº do Edital: |  |  | 0512/2025
CNPJ do Fornecedor:
Nome do Fornecedor:
Setor: |  |  | GOE - Gerência de Obras de Edificações de Educação
Projeto: |  |  | 6662 - 3/2023 |  |  |  |  | Data Projeto: | 30/11/2023
Descrição: |  |  | EXECUÇÃO DE OBRAS DE REFORMA E RESTAURAÇÃO DA ESCOLA ESTADUAL AFONSO PENA EM BELO HORIZONTE/MG
Versão: |  |  | Versão Final Revisada
Município: |  |  | Belo Horizonte
Extensão: |  |  | 2.537,150
Situação: |  |  | Licitação iniciada
Código | Serviço |  |  | Unid. | Qtde | Orçado DER-MG | Total Orçado DER-MG | Preço Unitário | Total
ED-50616 | PISO EM GRANILITE/MARMORITE, ESP. 8MM, ACABAMENTO LAVADO TIPO FULGET, COR NATURAL, MODULAÇÃO DE (1X1)M, INCLUSO JUNTA PLÁSTICA |  |  | m2 | 235,030 | 137.2 | 32246.11 |  |  | 1-513
ED-50754 | REVESTIMENTO COM PORCELANATO APLICADO EM PISO, ACABAMENTO POLÍDO, AMBIENTE INTERNO, PADRÃO EXTRA, BORDA RETIFICADA, DIMENSÃO DA PEÇA (60X60)CM, ASSENTAMENTO COM ARGAMASSA INDUSTRIALIZADA, INCLUSIVE REJUNTAMENTO |  |  | m2 | 125,050 | 122.04 | 15261.1 |  |  | 1-211
|  | DER-MG - Departamento de Estradas de Rodagem de Minas Gerais | [5 empty] | Data:
|  | SGIV - Sistema Integrado de Gestão da Infra-estrutura Viária | [6 empty] | Página: 93 de 198
Quadro de Quantidades
Nº do Edital: |  |  | 0512/2025
CNPJ do Fornecedor:
Nome do Fornecedor:
Setor: |  |  | GOE - Gerência de Obras de Edificações de Educação
Projeto: |  |  | 6662 - 3/2023 |  |  |  |  | Data Projeto: | 30/11/2023
Descrição: |  |  | EXECUÇÃO DE OBRAS DE REFORMA E RESTAURAÇÃO DA ESCOLA ESTADUAL AFONSO PENA EM BELO HORIZONTE/MG
Versão: |  |  | Versão Final Revisada
Município: |  |  | Belo Horizonte
Extensão: |  |  | 2.537,150
Situação: |  |  | Licitação iniciada
Código | Serviço |  |  | Unid. | Qtde | Orçado DER-MG | Total Orçado DER-MG | Preço Unitário | Total
ED-50581 | REVESTIMENTO COM LADRILHO HIDRÁULICO APLICADO EM PISO (20X20)CM COM JUNTA SECA, COM UMA (1) COR, ASSENTAMENTO COM ARGAMASSA INDUSTRIALIZADA |  |  | m2 | 281,770 | 140.55 | 39602.77 |  |  | 1-636
ED-5110#1 | PISO EM LADRILHO HIDRÁULICO, DIMENSÃO (20X20) CM, PARA SUBSTITUIR PEÇAS TRINCADAS OU QUEBRADAS POR MODELOS SEMELHANTES PISO EM LADRILHO HIDRÁULICO, DIMENSÃO (20X20) CM, PARA SUBSTITUIR PEÇAS TRINCADAS OU QUEBRADAS CONFORME MODELO ORIGINAL |  |  | m2 | 76,910 | 357.3 | 27479.94 |  |  | 1-517
|  | DER-MG - Departamento de Estradas de Rodagem de Minas Gerais | [5 empty] | Data:
|  | SGIV - Sistema Integrado de Gestão da Infra-estrutura Viária | [6 empty] | Página: 94 de 198
Quadro de Quantidades
Nº do Edital: |  |  | 0512/2025
CNPJ do Fornecedor:
Nome do Fornecedor:
Setor: |  |  | GOE - Gerência de Obras de Edificações de Educação
Projeto: |  |  | 6662 - 3/2023 |  |  |  |  | Data Projeto: | 30/11/2023
Descrição: |  |  | EXECUÇÃO DE OBRAS DE REFORMA E RESTAURAÇÃO DA ESCOLA ESTADUAL AFONSO PENA EM BELO HORIZONTE/MG
Versão: |  |  | Versão Final Revisada
Município: |  |  | Belo Horizonte
Extensão: |  |  | 2.537,150
Situação: |  |  | Licitação iniciada
Código | Serviço |  |  | Unid. | Qtde | Orçado DER-MG | Total Orçado DER-MG | Preço Unitário | Total
ED-4850#2 | PISO EM TABUADO DE MADEIRA, LARGURA PADRÃO DE 15CM, COMPRIMENTOS DIVERSOS, CONFORME ORIGINAL PISO EM TABUADO DE MADEIRA, LARGURA PADRÃO DE 15CM, COMPRIMENTOS DIVERSOS, CONFORME ORIGINAL |  |  | m2 | 115,710 | 560.29 | 64831.15 |  |  | 1-619
ED-17859 | RASPAGEM EM PISO DE MADEIRA, EXCLUSIVE CALAFETAÇÃO |  |  | m2 | 462,850 | 7.75 | 3587.08 |  |  | 1-618
ED-4808#1 | CALAFETAÇÃO DE PISO DE MADEIRA, TIPO ASSOALHO/TÁBUA CORRIDA, LARGURA DE 15CM, EXCLUSIVE APLICAÇÃO DE VERNIZ/RESINA |  |  | m2 | 462,850 | 15.62 | 7229.71 |  |  | 1-620
|  | DER-MG - Departamento de Estradas de Rodagem de Minas Gerais | [5 empty] | Data:
|  | SGIV - Sistema Integrado de Gestão da Infra-estrutura Viária | [6 empty] | Página: 95 de 198
Quadro de Quantidades
Nº do Edital: |  |  | 0512/2025
CNPJ do Fornecedor:
Nome do Fornecedor:
Setor: |  |  | GOE - Gerência de Obras de Edificações de Educação
Projeto: |  |  | 6662 - 3/2023 |  |  |  |  | Data Projeto: | 30/11/2023
Descrição: |  |  | EXECUÇÃO DE OBRAS DE REFORMA E RESTAURAÇÃO DA ESCOLA ESTADUAL AFONSO PENA EM BELO HORIZONTE/MG
Versão: |  |  | Versão Final Revisada
Município: |  |  | Belo Horizonte
Extensão: |  |  | 2.537,150
Situação: |  |  | Licitação iniciada
Código | Serviço |  |  | Unid. | Qtde | Orçado DER-MG | Total Orçado DER-MG | Preço Unitário | Total
ED-5202#12 | APLICAÇÃO DE VERNIZ FOSCO EM TABUADO DE MADEIRA, LARGURA PADRÃO DE 15CM, COMPRIMENTOS DIVERSOS REF. STAIN OSMOCOLOR MONTANA FOSCO OU EQUIVALENTE |  |  | m2 | 462,850 | 25.89 | 11983.18 |  |  | 1-515
ED-5202#11 | LIMPEZA EM PISO HIDRÁULICO EXISTENTE, DIMENSÃO (20x20)CM, COM ÁGUA E DETERGENTE ALCALINO |  |  | m2 | 769,140 | 8.42 | 6476.15 |  |  | 1-516
ED-5046#1 | APLICAÇÃO DE RESINA HIDROFUGANTE FOSCA EM DUAS DEMÃOS, EM PISO LADRILHO HIDRÁULICO, REF. HYDRONORTH FUSEPROTEC OU EQUIVALENTE |  |  | m2 | 769,140 | 35.28 | 27135.25 |  |  | 1-518
|  | DER-MG - Departamento de Estradas de Rodagem de Minas Gerais | [5 empty] | Data:
|  | SGIV - Sistema Integrado de Gestão da Infra-estrutura Viária | [6 empty] | Página: 96 de 198
Quadro de Quantidades
Nº do Edital: |  |  | 0512/2025
CNPJ do Fornecedor:
Nome do Fornecedor:
Setor: |  |  | GOE - Gerência de Obras de Edificações de Educação
Projeto: |  |  | 6662 - 3/2023 |  |  |  |  | Data Projeto: | 30/11/2023
Descrição: |  |  | EXECUÇÃO DE OBRAS DE REFORMA E RESTAURAÇÃO DA ESCOLA ESTADUAL AFONSO PENA EM BELO HORIZONTE/MG
Versão: |  |  | Versão Final Revisada
Município: |  |  | Belo Horizonte
Extensão: |  |  | 2.537,150
Situação: |  |  | Licitação iniciada
Código | Serviço |  |  | Unid. | Qtde | Orçado DER-MG | Total Orçado DER-MG | Preço Unitário | Total
ED-5202#18 | EXECUÇÃO DE RECUPERAÇÃO DAS ÁREAS COM PERDAS E TRINCAS DE PISO GRANILITE CINZA EXISTENTE, COM JUNTA DE DILATAÇÃO PLÁSTICA, ACABAMENTO POLIDO |  |  | m2 | 15,100 | 137.2 | 2071.72 |  |  | 1-621
ED-5202#19 | EXECUÇÃO DE POLIMENTO MECÂNICO E APLICAÇÃO DE RESINA HIDROFUGANTE FOSCA EM DUAS DEMÃOS, REF. HYDRONORTH FUSEPROTEC OU EQUIVALENTE EM PISO GRANILITE CINZA EXISTENTE, COM JUNTA DE DILATAÇÃO PLÁSTICA, ACABAMENTO POLIDO |  |  | m2 | 151,000 | 78.86 | 11907.86 |  |  | 1-622
|  | DER-MG - Departamento de Estradas de Rodagem de Minas Gerais | [5 empty] | Data:
|  | SGIV - Sistema Integrado de Gestão da Infra-estrutura Viária | [6 empty] | Página: 97 de 198
Quadro de Quantidades
Nº do Edital: |  |  | 0512/2025
CNPJ do Fornecedor:
Nome do Fornecedor:
Setor: |  |  | GOE - Gerência de Obras de Edificações de Educação
Projeto: |  |  | 6662 - 3/2023 |  |  |  |  | Data Projeto: | 30/11/2023
Descrição: |  |  | EXECUÇÃO DE OBRAS DE REFORMA E RESTAURAÇÃO DA ESCOLA ESTADUAL AFONSO PENA EM BELO HORIZONTE/MG
Versão: |  |  | Versão Final Revisada
Município: |  |  | Belo Horizonte
Extensão: |  |  | 2.537,150
Situação: |  |  | Licitação iniciada
Código | Serviço |  |  | Unid. | Qtde | Orçado DER-MG | Total Orçado DER-MG | Preço Unitário | Total
ED-50563 | PISO CIMENTADO COM ARGAMASSA, TRAÇO 1:3 (CIMENTO E AREIA), COM ADITIVO IMPERMEABILIZANTE, ESP. 25MM, INCLUSIVE ACABAMENTO DESEMPENADO E FELTRADO |  |  | m2 | 12,160 | 66.35 | 806.81 |  |  | 1-514
ED-5202#7 | RASPAGEM, POLIMENTO MECÂNICO E APLICAÇÃO DE RESINA HIDROFUGANTE FOSCA EM DUAS DEMÃOS, REF. HYDRONORTH FUSEPROTEC OU EQUIVALENTE, DE PISO CIMENTADO EXISTENTE |  |  | m2 | 121,620 | 90.57 | 11015.12 |  |  | 1-521
ED-17824 | APLICAÇÃO DE REJUNTE EPÓXI PARA REVESTIMENTOS DE PAREDE/PISO COM JUNTAS DE ATÉ 3MM DE ESPESSURA PISO EM MÁRMORE |  |  | m2 | 1,860 | 22.14 | 41.18 |  |  | 1-579
|  | DER-MG - Departamento de Estradas de Rodagem de Minas Gerais | [5 empty] | Data:
|  | SGIV - Sistema Integrado de Gestão da Infra-estrutura Viária | [6 empty] | Página: 98 de 198
Quadro de Quantidades
Nº do Edital: |  |  | 0512/2025
CNPJ do Fornecedor:
Nome do Fornecedor:
Setor: |  |  | GOE - Gerência de Obras de Edificações de Educação
Projeto: |  |  | 6662 - 3/2023 |  |  |  |  | Data Projeto: | 30/11/2023
Descrição: |  |  | EXECUÇÃO DE OBRAS DE REFORMA E RESTAURAÇÃO DA ESCOLA ESTADUAL AFONSO PENA EM BELO HORIZONTE/MG
Versão: |  |  | Versão Final Revisada
Município: |  |  | Belo Horizonte
Extensão: |  |  | 2.537,150
Situação: |  |  | Licitação iniciada
Código | Serviço |  |  | Unid. | Qtde | Orçado DER-MG | Total Orçado DER-MG | Preço Unitário | Total
ED-5045#6 | EXECUÇÃO DE LIMPEZA E POLIMENTO DE PISO EM MÁRMORE BRANCO EXISTENTE |  |  | m2 | 18,560 | 25.63 | 475.69 |  |  | 1-580
ED-50586 | PISO PODOTÁTIL DE CONCRETO, ALERTA OU DIRECIONAL, APLICADO EM PISO (40X40)CM COM JUNTA SECA, COR VERMELHO/AMARELO, INCLUSIVE ASSENTAMENTO COM ARGAMASSA INDUSTRIALIZADA |  |  | m2 | 20,000 | 168.25 | 3365 |  |  | 1-623
ED-50624 | PISO PODOTÁTIL DE BORRACHA, ALERTA OU DIRECIONAL, ESP. 5MM, COLORIDA, INCLUSIVE ASSENTAMENTO COM ARGAMASSA, TRAÇO 1:4 (CIMENTO E AREIA), COM PREPARO MECANIZADO |  |  | m2 | 20,000 | 250.58 | 5011.6 |  |  | 1-624
[6 empty] | Total: | 466.643,77 | Total:
|  | DER-MG - Departamento de Estradas de Rodagem de Minas Gerais | [5 empty] | Data:
|  | SGIV - Sistema Integrado de Gestão da Infra-estrutura Viária | [6 empty] | Página: 99 de 198
Quadro de Quantidades
Nº do Edital: |  |  | 0512/2025
CNPJ do Fornecedor:
Nome do Fornecedor:
Setor: |  |  | GOE - Gerência de Obras de Edificações de Educação
Projeto: |  |  | 6662 - 3/2023 |  |  |  |  | Data Projeto: | 30/11/2023
Descrição: |  |  | EXECUÇÃO DE OBRAS DE REFORMA E RESTAURAÇÃO DA ESCOLA ESTADUAL AFONSO PENA EM BELO HORIZONTE/MG
Versão: |  |  | Versão Final Revisada
Município: |  |  | Belo Horizonte
Extensão: |  |  | 2.537,150
Situação: |  |  | Licitação iniciada
Grupo: RODAPÉ, SOLEIRA E PEITORIL
Código | Serviço |  |  | Unid. | Qtde | Orçado DER-MG | Total Orçado DER-MG | Preço Unitário | Total
ED-50783 | RODAPÉ EM GRANILITE/MARMORITE, ACABAMENTO POLIDO, COR CINZA, ALTURA DE 10CM, INCLUSIVE POLIMENTO |  |  | m | 571,420 | 58.61 | 33490.92 |  |  | 1-524
ED-7900#1 | RESTAURAÇÃO DE RODAPÉ EM MADEIRA EXISTENTE, H=15CM. REMOVER CAMADA DE CÊRA. REFIXAR ÀS ALVENARIAS COM USO DE PREGOS. APLICAR VERNIZ FOSCO REF. STAIN OSMOCOLOR MONTANA FOSCO OU EQUIVALENTE |  |  | m | 341,520 | 17.3 | 5908.29 |  |  | 1-525
ED-9810#2 | REPARAR DANOS COM MASSA À BASE DE CAL E CIMENTO EM RODAPÉ DE MASSA EXISTENTE, H=15CM |  |  | m | 7,240 | 6.75 | 48.87 |  |  | 1-526
|  | DER-MG - Departamento de Estradas de Rodagem de Minas Gerais | [5 empty] | Data:
|  | SGIV - Sistema Integrado de Gestão da Infra-estrutura Viária | [6 empty] | Página: 100 de 198
Quadro de Quantidades
Nº do Edital: |  |  | 0512/2025
CNPJ do Fornecedor:
Nome do Fornecedor:
Setor: |  |  | GOE - Gerência de Obras de Edificações de Educação
Projeto: |  |  | 6662 - 3/2023 |  |  |  |  | Data Projeto: | 30/11/2023
Descrição: |  |  | EXECUÇÃO DE OBRAS DE REFORMA E RESTAURAÇÃO DA ESCOLA ESTADUAL AFONSO PENA EM BELO HORIZONTE/MG
Versão: |  |  | Versão Final Revisada
Município: |  |  | Belo Horizonte
Extensão: |  |  | 2.537,150
Situação: |  |  | Licitação iniciada
Código | Serviço |  |  | Unid. | Qtde | Orçado DER-MG | Total Orçado DER-MG | Preço Unitário | Total
ED-5202#5 | PREENCHIMENTO DE TRINCAS COM MASSA FEITA COM PÓ DE MÁRMORE (PROCEDER COM TESTES ANTES DA EXECUÇÃO), EM SOLEIRA DE MÁRMORE BRANCO |  |  | m2 | 0,770 | 55.33 | 42.6 |  |  | 1-527
ED-5202#4 | EXECUÇÃO DE REPAROS EM ÁREA DE PERDAS E TRINCAS, DE SOLEIRA EM CIMENTADO QUEIMADO VERMELHO EXISTENTE |  |  | m2 | 0,190 | 72.96 | 13.86 |  |  | 1-567
ED-5202#3 | POLIMENTO MECÂNICO E APLICAÇÃO DE RESINA HIDROFUGANTE FOSCA EM DUAS DEMÃOS, REF. HYDRONORTH FUSEPROTEC OU EQUIVALENTE, EM SOLEIRA DE CIMENTADO QUEIMADO VERMELHO EXISTENTE |  |  | m2 | 0,190 | 68.8 | 13.07 |  |  | 1-568
|  | DER-MG - Departamento de Estradas de Rodagem de Minas Gerais | [5 empty] | Data:
|  | SGIV - Sistema Integrado de Gestão da Infra-estrutura Viária | [6 empty] | Página: 101 de 198
Quadro de Quantidades
Nº do Edital: |  |  | 0512/2025
CNPJ do Fornecedor:
Nome do Fornecedor:
Setor: |  |  | GOE - Gerência de Obras de Edificações de Educação
Projeto: |  |  | 6662 - 3/2023 |  |  |  |  | Data Projeto: | 30/11/2023
Descrição: |  |  | EXECUÇÃO DE OBRAS DE REFORMA E RESTAURAÇÃO DA ESCOLA ESTADUAL AFONSO PENA EM BELO HORIZONTE/MG
Versão: |  |  | Versão Final Revisada
Município: |  |  | Belo Horizonte
Extensão: |  |  | 2.537,150
Situação: |  |  | Licitação iniciada
Código | Serviço |  |  | Unid. | Qtde | Orçado DER-MG | Total Orçado DER-MG | Preço Unitário | Total
ED-5202#2 | RECUPERAR ÁREAS DE PERDAS E TRINCAS, DE SOLEIRA EM GRANILITE EXISTENTE |  |  | m2 | 0,660 | 175.44 | 115.79 |  |  | 1-569
ED-5202#1 | POLIMENTO MECÂNICO E APLICAÇÃO DE RESINA HIDROFUGANTE FOSCA EM DUAS DEMÃOS, REF. HYDRONORTH FUSEPROTEC OU EQUIVALENTE, DE SOLEIRA EM GRANILITE EXISTENTE |  |  | m2 | 2,640 | 68.8 | 181.63 |  |  | 1-570
ED-5202#15 | EXECUÇÃO DE SOLEIRA EM GRANILITE, ACABAMENTO POLIDO, COR CINZA, INCLUSIVE POLIMENTO |  |  | m2 | 11,610 | 152.58 | 1771.45 |  |  | 1-202
|  | DER-MG - Departamento de Estradas de Rodagem de Minas Gerais | [5 empty] | Data:
|  | SGIV - Sistema Integrado de Gestão da Infra-estrutura Viária | [6 empty] | Página: 102 de 198
Quadro de Quantidades
Nº do Edital: |  |  | 0512/2025
CNPJ do Fornecedor:
Nome do Fornecedor:
Setor: |  |  | GOE - Gerência de Obras de Edificações de Educação
Projeto: |  |  | 6662 - 3/2023 |  |  |  |  | Data Projeto: | 30/11/2023
Descrição: |  |  | EXECUÇÃO DE OBRAS DE REFORMA E RESTAURAÇÃO DA ESCOLA ESTADUAL AFONSO PENA EM BELO HORIZONTE/MG
Versão: |  |  | Versão Final Revisada
Município: |  |  | Belo Horizonte
Extensão: |  |  | 2.537,150
Situação: |  |  | Licitação iniciada
Código | Serviço |  |  | Unid. | Qtde | Orçado DER-MG | Total Orçado DER-MG | Preço Unitário | Total
ED-50621 | SÓCULO COM ENCHIMENTO EM TIJOLOS MACIÇOS, ALTURA DE 10CM À 12CM, INCLUSIVE ACABAMENTO EM REVESTIMENTO DE ARGAMASSA, ESP. 20MM, COM APLICAÇÃO MANUAL |  |  | m2 | 8,170 | 153.09 | 1250.74 |  |  | 1-571
ED-50997 | PEITORIL DE GRANITO, NA COR CINZA ANDORINHA, COM PINGADEIRA, ESP. 2CM, ACABAMENTO POLIDO, ASSENTAMENTO COM ARGAMASSA INDUSTRIALIZADA, INCLUSIVE REJUNTAMENTO |  |  | m2 | 14,910 | 413.45 | 6164.53 |  |  | 1-572
[6 empty] | Total: | 49.001,75 | Total:
|  | DER-MG - Departamento de Estradas de Rodagem de Minas Gerais | [5 empty] | Data:
|  | SGIV - Sistema Integrado de Gestão da Infra-estrutura Viária | [6 empty] | Página: 103 de 198
Quadro de Quantidades
Nº do Edital: |  |  | 0512/2025
CNPJ do Fornecedor:
Nome do Fornecedor:
Setor: |  |  | GOE - Gerência de Obras de Edificações de Educação
Projeto: |  |  | 6662 - 3/2023 |  |  |  |  | Data Projeto: | 30/11/2023
Descrição: |  |  | EXECUÇÃO DE OBRAS DE REFORMA E RESTAURAÇÃO DA ESCOLA ESTADUAL AFONSO PENA EM BELO HORIZONTE/MG
Versão: |  |  | Versão Final Revisada
Município: |  |  | Belo Horizonte
Extensão: |  |  | 2.537,150
Situação: |  |  | Licitação iniciada
Grupo: LOUÇAS, METAIS E ACESSÓRIOS
Código | Serviço |  |  | Unid. | Qtde | Orçado DER-MG | Total Orçado DER-MG | Preço Unitário | Total
ED-49965 | REGISTRO DE PRESSÃO, TIPO BASE, ROSCÁVEL 3/4" (PARA TUBO SOLDÁVEL OU PPR DN 25MM/CPVC DN 22MM), INCLUSIVE ACABAMENTO (PADRÃO MÉDIO) E CANOPLA CROMADOS |  |  | un | 2,000 | 110.74 | 221.48 |  |  | 1-574
ED-49989 | REGISTRO DE GAVETA, TIPO BASE, ROSCÁVEL 3/4" (PARA TUBO SOLDÁVEL OU PPR DN 25MM/CPVC DN 22MM), INCLUSIVE ACABAMENTO (PADRÃO MÉDIO) E CANOPLA CROMADO |  |  | un | 5,000 | 111.45 | 557.25 |  |  | 1-1
ED-49991 | REGISTRO DE GAVETA, TIPO BASE, ROSCÁVEL 1" (PARA TUBO SOLDÁVEL OU PPR DN 32MM/CPVC DN 28MM), INCLUSIVE ACABAMENTO (PADRÃO MÉDIO) E CANOPLA CROMADOS |  |  | un | 6,000 | 141.11 | 846.66 |  |  | 1-2
|  | DER-MG - Departamento de Estradas de Rodagem de Minas Gerais | [5 empty] | Data:
|  | SGIV - Sistema Integrado de Gestão da Infra-estrutura Viária | [6 empty] | Página: 104 de 198
Quadro de Quantidades
Nº do Edital: |  |  | 0512/2025
CNPJ do Fornecedor:
Nome do Fornecedor:
Setor: |  |  | GOE - Gerência de Obras de Edificações de Educação
Projeto: |  |  | 6662 - 3/2023 |  |  |  |  | Data Projeto: | 30/11/2023
Descrição: |  |  | EXECUÇÃO DE OBRAS DE REFORMA E RESTAURAÇÃO DA ESCOLA ESTADUAL AFONSO PENA EM BELO HORIZONTE/MG
Versão: |  |  | Versão Final Revisada
Município: |  |  | Belo Horizonte
Extensão: |  |  | 2.537,150
Situação: |  |  | Licitação iniciada
Código | Serviço |  |  | Unid. | Qtde | Orçado DER-MG | Total Orçado DER-MG | Preço Unitário | Total
ED-49974 | REGISTRO DE GAVETA, TIPO BRUTO, ROSCÁVEL 1" (PARA TUBO SOLDÁVEL OU PPR DN 32MM/CPVC DN 28MM), INCLUSIVE VOLANTE PARA ACIONAMENTO |  |  | un | 1,000 | 99.03 | 99.03 |  |  | 1-3
ED-49982 | REGISTRO DE GAVETA, TIPO BRUTO, ROSCÁVEL 2.1/2" (PARA TUBO SOLDÁVEL OU PPR DN 75MM/CPVC DN 73MM), INCLUSIVE VOLANTE PARA ACIONAMENTO |  |  | un | 4,000 | 460.36 | 1841.44 |  |  | 1-4
ED-49995 | REGISTRO DE GAVETA, TIPO BASE, ROSCÁVEL 1.1/2" (PARA TUBO SOLDÁVEL OU PPR DN 50MM/CPVC DN 42MM), INCLUSIVE ACABAMENTO (PADRÃO MÉDIO) E CANOPLA CROMADOS |  |  | un | 5,000 | 204.18 | 1020.9 |  |  | 1-5
|  | DER-MG - Departamento de Estradas de Rodagem de Minas Gerais | [5 empty] | Data:
|  | SGIV - Sistema Integrado de Gestão da Infra-estrutura Viária | [6 empty] | Página: 105 de 198
Quadro de Quantidades
Nº do Edital: |  |  | 0512/2025
CNPJ do Fornecedor:
Nome do Fornecedor:
Setor: |  |  | GOE - Gerência de Obras de Edificações de Educação
Projeto: |  |  | 6662 - 3/2023 |  |  |  |  | Data Projeto: | 30/11/2023
Descrição: |  |  | EXECUÇÃO DE OBRAS DE REFORMA E RESTAURAÇÃO DA ESCOLA ESTADUAL AFONSO PENA EM BELO HORIZONTE/MG
Versão: |  |  | Versão Final Revisada
Município: |  |  | Belo Horizonte
Extensão: |  |  | 2.537,150
Situação: |  |  | Licitação iniciada
Código | Serviço |  |  | Unid. | Qtde | Orçado DER-MG | Total Orçado DER-MG | Preço Unitário | Total
ED-49993 | REGISTRO DE GAVETA, TIPO BASE, ROSCÁVEL 1.1/4" (PARA TUBO SOLDÁVEL OU PPR DN 40MM/CPVC DN 35MM), INCLUSIVE ACABAMENTO (PADRÃO MÉDIO) E CANOPLA CROMADOS |  |  | un | 6,000 | 168.36 | 1010.16 |  |  | 1-203
ED-49999 | REGISTRO DE ESFERA, TIPO PVC SOLDÁVEL DN 20MM (1/2"), INCLUSIVE VOLANTE PARA ACIONAMENTO |  |  | un | 4,000 | 36.25 | 145 |  |  | 1-6
ED-50002 | REGISTRO DE ESFERA, TIPO PVC SOLDÁVEL DN 40MM (1.1/4"), INCLUSIVE VOLANTE PARA ACIONAMENTO |  |  | un | 1,000 | 64.52 | 64.52 |  |  | 1-7
ED-50337 | VÁLVULA DE DESCARGA COM REGISTRO INTERNO, ACIONAMENTO SIMPLES, DN 1.1/2" (50MM), INCLUSIVE ACABAMENTO DA VÁLVULA |  |  | un | 16,000 | 485.05 | 7760.8 |  |  | 1-8
|  | DER-MG - Departamento de Estradas de Rodagem de Minas Gerais | [5 empty] | Data:
|  | SGIV - Sistema Integrado de Gestão da Infra-estrutura Viária | [6 empty] | Página: 106 de 198
Quadro de Quantidades
Nº do Edital: |  |  | 0512/2025
CNPJ do Fornecedor:
Nome do Fornecedor:
Setor: |  |  | GOE - Gerência de Obras de Edificações de Educação
Projeto: |  |  | 6662 - 3/2023 |  |  |  |  | Data Projeto: | 30/11/2023
Descrição: |  |  | EXECUÇÃO DE OBRAS DE REFORMA E RESTAURAÇÃO DA ESCOLA ESTADUAL AFONSO PENA EM BELO HORIZONTE/MG
Versão: |  |  | Versão Final Revisada
Município: |  |  | Belo Horizonte
Extensão: |  |  | 2.537,150
Situação: |  |  | Licitação iniciada
Código | Serviço |  |  | Unid. | Qtde | Orçado DER-MG | Total Orçado DER-MG | Preço Unitário | Total
ED-50323 | TORNEIRA METÁLICA PARA IRRIGAÇÃO/JARDIM, ACABAMENTO CROMADO, APLICAÇÃO DE PAREDE, INCLUSIVE FORNECIMENTO E INSTALAÇÃO |  |  | un | 8,000 | 66.2 | 529.6 |  |  | 1-9
ED-50325 | TORNEIRA METÁLICA PARA PIA, BICA MÓVEL, ABERTURA 1/4 DE VOLTA, ACABAMENTO CROMADO, COM AREJADOR, APLICAÇÃO DE PAREDE, INCLUSIVE FORNECIMENTO E INSTALAÇÃO |  |  | un | 4,000 | 177 | 708 |  |  | 1-10
ED-5052#1 | TORNEIRA DE PAREDE PARA LAVATÓRIO, MODELO 135, ACABAMENTO CROMADO, LINHA PRESSMATIC ANTIVANDALISMO BP 135MM, REF.: DOCOL OU EQUIVALENTE |  |  | un | 13,000 | 811.79 | 10553.27 |  |  | 1-11
|  | DER-MG - Departamento de Estradas de Rodagem de Minas Gerais | [5 empty] | Data:
|  | SGIV - Sistema Integrado de Gestão da Infra-estrutura Viária | [6 empty] | Página: 107 de 198
Quadro de Quantidades
Nº do Edital: |  |  | 0512/2025
CNPJ do Fornecedor:
Nome do Fornecedor:
Setor: |  |  | GOE - Gerência de Obras de Edificações de Educação
Projeto: |  |  | 6662 - 3/2023 |  |  |  |  | Data Projeto: | 30/11/2023
Descrição: |  |  | EXECUÇÃO DE OBRAS DE REFORMA E RESTAURAÇÃO DA ESCOLA ESTADUAL AFONSO PENA EM BELO HORIZONTE/MG
Versão: |  |  | Versão Final Revisada
Município: |  |  | Belo Horizonte
Extensão: |  |  | 2.537,150
Situação: |  |  | Licitação iniciada
Código | Serviço |  |  | Unid. | Qtde | Orçado DER-MG | Total Orçado DER-MG | Preço Unitário | Total
ED-50331 | TORNEIRA METÁLICA PARA TANQUE, ACABAMENTO CROMADO, BICO COM ROSCA, INCLUSIVE FORNECIMENTO E INSTALAÇÃO |  |  | un | 4,000 | 82.38 | 329.52 |  |  | 1-12
ED-5052#2 | TORNEIRA DE MESA PARA LAVATÓRIO COM ACIONAMENTO MANUAL DE LEVE PRESSÃO E FECHAMENTO AUTOMÁTICO, ACABAMENTO CROMADO, LINHA PRESSMATIC BENEFIT, REF.: DOCOL OU EQUIVALENTE |  |  | un | 5,000 | 275.02 | 1375.1 |  |  | 1-13
ED-50296 | BACIA SANITÁRIA (VASO) DE LOUÇA CONVENCIONAL, COR BRANCA, INCLUSIVE ACESSÓRIOS DE FIXAÇÃO/VEDAÇÃO, FORNECIMENTO, INSTALAÇÃO E REJUNTAMENTO, EXCLUSIVE VÁLVULA DE DESCARGA E TUBO DE LIGAÇÃO |  |  | un | 15,000 | 445.19 | 6677.85 |  |  | 1-14
|  | DER-MG - Departamento de Estradas de Rodagem de Minas Gerais | [5 empty] | Data:
|  | SGIV - Sistema Integrado de Gestão da Infra-estrutura Viária | [6 empty] | Página: 108 de 198
Quadro de Quantidades
Nº do Edital: |  |  | 0512/2025
CNPJ do Fornecedor:
Nome do Fornecedor:
Setor: |  |  | GOE - Gerência de Obras de Edificações de Educação
Projeto: |  |  | 6662 - 3/2023 |  |  |  |  | Data Projeto: | 30/11/2023
Descrição: |  |  | EXECUÇÃO DE OBRAS DE REFORMA E RESTAURAÇÃO DA ESCOLA ESTADUAL AFONSO PENA EM BELO HORIZONTE/MG
Versão: |  |  | Versão Final Revisada
Município: |  |  | Belo Horizonte
Extensão: |  |  | 2.537,150
Situação: |  |  | Licitação iniciada
Código | Serviço |  |  | Unid. | Qtde | Orçado DER-MG | Total Orçado DER-MG | Preço Unitário | Total
ED-5050#1 | BACIA SANITÁRIA EM LOUÇA, CONVENCIONAL, SEM ABERTURA FRONTAL, COR BRANCA, REFERÊNCIA P510, LINHA VOGUE PLUS CONFORTO, REF.: DECA OU EQUIVALENTE, INCLUSIVE ACESSÓRIOS DE FIXAÇÃO/VEDAÇÃO, E REJUNTAMENTO, EXCLUSIVE VÁLVULA DE DESCARGA E TUBO DE LIGAÇÃO (VS1) |  |  | un | 2,000 | 1406.93 | 2813.86 |  |  | 1-15
ED-5347#1 | VÁLVULA DE DESCARGA, ACABAMENTO CROMADO E ACIONAMENTO MANUAL COM LEVE PRESSÃO NA ALAVANCA, LINHA PRESSMATIC BENEFIT, REF.: DOCOL OU EQUIVALENTE |  |  | un | 2,000 | 649.23 | 1298.46 |  |  | 1-16
|  | DER-MG - Departamento de Estradas de Rodagem de Minas Gerais | [5 empty] | Data:
|  | SGIV - Sistema Integrado de Gestão da Infra-estrutura Viária | [6 empty] | Página: 109 de 198
Quadro de Quantidades
Nº do Edital: |  |  | 0512/2025
CNPJ do Fornecedor:
Nome do Fornecedor:
Setor: |  |  | GOE - Gerência de Obras de Edificações de Educação
Projeto: |  |  | 6662 - 3/2023 |  |  |  |  | Data Projeto: | 30/11/2023
Descrição: |  |  | EXECUÇÃO DE OBRAS DE REFORMA E RESTAURAÇÃO DA ESCOLA ESTADUAL AFONSO PENA EM BELO HORIZONTE/MG
Versão: |  |  | Versão Final Revisada
Município: |  |  | Belo Horizonte
Extensão: |  |  | 2.537,150
Situação: |  |  | Licitação iniciada
Código | Serviço |  |  | Unid. | Qtde | Orçado DER-MG | Total Orçado DER-MG | Preço Unitário | Total
ED-50279 | CUBA DE LOUÇA BRANCA DE EMBUTIR, FORMATO OVAL, INCLUSIVE VÁLVULA DE ESCOAMENTO DE METAL COM ACABAMENTO CROMADO, SIFÃO DE METAL TIPO COPO COM ACABAMENTO CROMADO, FORNECIMENTO E INSTALAÇÃO |  |  | un | 2,000 | 529.33 | 1058.66 |  |  | 1-17
ED-5051#1 | LAVATÓRIO SUSPENSO, COR BRANCA, REF. AZÁLEA, CÓDIGO 91038 - CELITE |  |  | un | 17,000 | 587.25 | 9983.25 |  |  | 1-640
|  | DER-MG - Departamento de Estradas de Rodagem de Minas Gerais | [5 empty] | Data:
|  | SGIV - Sistema Integrado de Gestão da Infra-estrutura Viária | [6 empty] | Página: 110 de 198
Quadro de Quantidades
Nº do Edital: |  |  | 0512/2025
CNPJ do Fornecedor:
Nome do Fornecedor:
Setor: |  |  | GOE - Gerência de Obras de Edificações de Educação
Projeto: |  |  | 6662 - 3/2023 |  |  |  |  | Data Projeto: | 30/11/2023
Descrição: |  |  | EXECUÇÃO DE OBRAS DE REFORMA E RESTAURAÇÃO DA ESCOLA ESTADUAL AFONSO PENA EM BELO HORIZONTE/MG
Versão: |  |  | Versão Final Revisada
Município: |  |  | Belo Horizonte
Extensão: |  |  | 2.537,150
Situação: |  |  | Licitação iniciada
Código | Serviço |  |  | Unid. | Qtde | Orçado DER-MG | Total Orçado DER-MG | Preço Unitário | Total
ED-50278 | CUBA EM AÇO INOXIDÁVEL DE EMBUTIR, AISI 304, APLICAÇÃO PARA PIA (560X330X115MM), NÚMERO 2, ASSENTAMENTO EM BANCADA, INCLUSIVE VÁLVULA DE ESCOAMENTO DE METAL COM ACABAMENTO CROMADO, SIFÃO DE METAL TIPO COPO COM ACABAMENTO CROMADO, FORNECIMENTO E INSTALAÇÃO |  |  | un | 3,000 | 681.98 | 2045.94 |  |  | 1-18
|  | DER-MG - Departamento de Estradas de Rodagem de Minas Gerais | [5 empty] | Data:
|  | SGIV - Sistema Integrado de Gestão da Infra-estrutura Viária | [6 empty] | Página: 111 de 198
Quadro de Quantidades
Nº do Edital: |  |  | 0512/2025
CNPJ do Fornecedor:
Nome do Fornecedor:
Setor: |  |  | GOE - Gerência de Obras de Edificações de Educação
Projeto: |  |  | 6662 - 3/2023 |  |  |  |  | Data Projeto: | 30/11/2023
Descrição: |  |  | EXECUÇÃO DE OBRAS DE REFORMA E RESTAURAÇÃO DA ESCOLA ESTADUAL AFONSO PENA EM BELO HORIZONTE/MG
Versão: |  |  | Versão Final Revisada
Município: |  |  | Belo Horizonte
Extensão: |  |  | 2.537,150
Situação: |  |  | Licitação iniciada
Código | Serviço |  |  | Unid. | Qtde | Orçado DER-MG | Total Orçado DER-MG | Preço Unitário | Total
ED-50288 | CUBA EM AÇO INOXIDÁVEL DE SOBREPOR, AISI 304, APLICAÇÃO PARA TANQUE (630X515X260MM), ASSENTAMENTO EM BANCADA, INCLUSIVE VÁLVULA DE ESCOAMENTO DE METAL COM ACABAMENTO CROMADO, SIFÃO DE METAL TIPO COPO COM ACABAMENTO CROMADO, FORNECIMENTO E INSTALAÇÃO |  |  | un | 1,000 | 1223.75 | 1223.75 |  |  | 1-19
|  | DER-MG - Departamento de Estradas de Rodagem de Minas Gerais | [5 empty] | Data:
|  | SGIV - Sistema Integrado de Gestão da Infra-estrutura Viária | [6 empty] | Página: 112 de 198
Quadro de Quantidades
Nº do Edital: |  |  | 0512/2025
CNPJ do Fornecedor:
Nome do Fornecedor:
Setor: |  |  | GOE - Gerência de Obras de Edificações de Educação
Projeto: |  |  | 6662 - 3/2023 |  |  |  |  | Data Projeto: | 30/11/2023
Descrição: |  |  | EXECUÇÃO DE OBRAS DE REFORMA E RESTAURAÇÃO DA ESCOLA ESTADUAL AFONSO PENA EM BELO HORIZONTE/MG
Versão: |  |  | Versão Final Revisada
Município: |  |  | Belo Horizonte
Extensão: |  |  | 2.537,150
Situação: |  |  | Licitação iniciada
Código | Serviço |  |  | Unid. | Qtde | Orçado DER-MG | Total Orçado DER-MG | Preço Unitário | Total
ED-50290 | TANQUE DE LOUÇA BRANCA COM COLUNA, CAPACIDADE 22 LITROS, INCLUSIVE ACESSÓRIOS DE FIXAÇÃO, VÁLVULA DE ESCOAMENTO DE METAL COM ACABAMENTO CROMADO, SIFÃO DE METAL TIPO COPO COM ACABAMENTO CROMADO, FORNECIMENTO, INSTALAÇÃO E REJUNTAMENTO, EXCLUSIVE TORNEIRA |  |  | U | 3,000 | 1071.45 | 3214.35 |  |  | 1-20
ED-50286 | MICTÓRIO SIFONADO DE LOUÇA BRANCA, INCLUSIVE ENGATE FLEXÍVEL, EXCLUSIVE VÁLVULA DE DESCARGA |  |  | U | 2,000 | 788.61 | 1577.22 |  |  | 1-21
|  | DER-MG - Departamento de Estradas de Rodagem de Minas Gerais | [5 empty] | Data:
|  | SGIV - Sistema Integrado de Gestão da Infra-estrutura Viária | [6 empty] | Página: 113 de 198
Quadro de Quantidades
Nº do Edital: |  |  | 0512/2025
CNPJ do Fornecedor:
Nome do Fornecedor:
Setor: |  |  | GOE - Gerência de Obras de Edificações de Educação
Projeto: |  |  | 6662 - 3/2023 |  |  |  |  | Data Projeto: | 30/11/2023
Descrição: |  |  | EXECUÇÃO DE OBRAS DE REFORMA E RESTAURAÇÃO DA ESCOLA ESTADUAL AFONSO PENA EM BELO HORIZONTE/MG
Versão: |  |  | Versão Final Revisada
Município: |  |  | Belo Horizonte
Extensão: |  |  | 2.537,150
Situação: |  |  | Licitação iniciada
Código | Serviço |  |  | Unid. | Qtde | Orçado DER-MG | Total Orçado DER-MG | Preço Unitário | Total
ED-50314 | CHUVEIRO ELÉTRICO COM RESISTÊNCIA BLINDADA, TENSÃO 127V/220V, POTÊNCIA 5500W/6800W, INCLUSIVE BRAÇO, FORNECIMENTO E INSTALAÇÃO |  |  | un | 2,000 | 347.75 | 695.5 |  |  | 1-22
ED-9131#1 | ACABAMENTO CROMADO PARA REGISTRO DE CHUVEIRO, COM ACIONAMENTO ROTATIVO EM FORMA DE CRUZETA, CÓD.: 00271706, LINHA STANDARD PERTUTTI, REF.: DOCOL OU EQUIVALENTE |  |  | un | 2,000 | 36.81 | 73.62 |  |  | 1-23
ED-50316 | DUCHA HIGIÊNICA COM REGISTRO PARA CONTROLE DE FLUXO DE ÁGUA, DIÂMETRO 1/2" (20MM), INCLUSIVE FORNECIMENTO E INSTALAÇÃO |  |  | un | 5,000 | 217.55 | 1087.75 |  |  | 1-45
ED-48156 | ASSENTO BRANCO PARA VASO |  |  | U | 17,000 | 48.66 | 827.22 |  |  | 1-46
|  | DER-MG - Departamento de Estradas de Rodagem de Minas Gerais | [5 empty] | Data:
|  | SGIV - Sistema Integrado de Gestão da Infra-estrutura Viária | [6 empty] | Página: 114 de 198
Quadro de Quantidades
Nº do Edital: |  |  | 0512/2025
CNPJ do Fornecedor:
Nome do Fornecedor:
Setor: |  |  | GOE - Gerência de Obras de Edificações de Educação
Projeto: |  |  | 6662 - 3/2023 |  |  |  |  | Data Projeto: | 30/11/2023
Descrição: |  |  | EXECUÇÃO DE OBRAS DE REFORMA E RESTAURAÇÃO DA ESCOLA ESTADUAL AFONSO PENA EM BELO HORIZONTE/MG
Versão: |  |  | Versão Final Revisada
Município: |  |  | Belo Horizonte
Extensão: |  |  | 2.537,150
Situação: |  |  | Licitação iniciada
Código | Serviço |  |  | Unid. | Qtde | Orçado DER-MG | Total Orçado DER-MG | Preço Unitário | Total
ED-50332 | TUBO DE LIGAÇÃO DE ÁGUA PARA BACIA SANITÁRIA (VASO), DN 1.1/2", COMPRIMENTO 20CM, INCLUSIVE CANOPLA, SPUD, FORNECIMENTO E INSTALAÇÃO |  |  | U | 16,000 | 180.67 | 2890.72 |  |  | 1-47
ED-48176 | CABIDE METÁLICO SIMPLES CROMADO, INCLUSIVE FIXAÇÃO |  |  | U | 19,000 | 44.01 | 836.19 |  |  | 1-48
ED-48182 | DISPENSER EM PLÁSTICO PARA PAPEL TOALHA 2 OU 3 FOLHAS |  |  | U | 14,000 | 91.59 | 1282.26 |  |  | 1-49
ED-48183 | PAPELEIRA PLASTICA TIPO DISPENSER PARA PAPEL HIGIENICO ROLAO |  |  | U | 18,000 | 79.19 | 1425.42 |  |  | 1-50
ED-7896#1 | SABONETEIRA DE AÇO INOX, DE EMBUTIR, COM PORTA E BANDEJA. CÓD. 216-ARSL, REF.: MOLDENOX OU EQUIVALENTE, ASSENTAMENTO COM ARGAMASSA INDUSTRIALIZADA, INCLUSIVE REJUNTAMENTO |  |  | un | 2,000 | 379.83 | 759.66 |  |  | 1-51
|  | DER-MG - Departamento de Estradas de Rodagem de Minas Gerais | [5 empty] | Data:
|  | SGIV - Sistema Integrado de Gestão da Infra-estrutura Viária | [6 empty] | Página: 115 de 198
Quadro de Quantidades
Nº do Edital: |  |  | 0512/2025
CNPJ do Fornecedor:
Nome do Fornecedor:
Setor: |  |  | GOE - Gerência de Obras de Edificações de Educação
Projeto: |  |  | 6662 - 3/2023 |  |  |  |  | Data Projeto: | 30/11/2023
Descrição: |  |  | EXECUÇÃO DE OBRAS DE REFORMA E RESTAURAÇÃO DA ESCOLA ESTADUAL AFONSO PENA EM BELO HORIZONTE/MG
Versão: |  |  | Versão Final Revisada
Município: |  |  | Belo Horizonte
Extensão: |  |  | 2.537,150
Situação: |  |  | Licitação iniciada
Código | Serviço |  |  | Unid. | Qtde | Orçado DER-MG | Total Orçado DER-MG | Preço Unitário | Total
ED-7896#2 | TOALHEIRO HORIZONTAL CROMADO, PARA SECAR PANOS DE LIMPEZA, PADRÃO COMERCIAL, COMPRIMENTO: 60CM. INSTALAR NAS ALTURAS DE H=90 E 130CM DO PISO. |  |  | un | 2,000 | 141.04 | 282.08 |  |  | 1-52
ED-50835 | ARMÁRIO PARA VASSOURAS - D.M.L. |  |  | U | 2,000 | 284.09 | 568.18 |  |  | 1-53
ED-48188 | SABONETEIRA PLASTICA TIPO DISPENSER PARA SABONETE LIQUIDO COM RESERVATORIO 800 ML |  |  | U | 17,000 | 81.11 | 1378.87 |  |  | 1-60
ED-7898#1 | BEBEDOURO TIPO EMPRESARIAL, CÓD.: BDF 300, REF.: IBBL OU EQUIVALENTE, INSTALADO COM ALTURA 100CM/90cm, INCLUSIVE ACESSÓRIOS DE FIXAÇÃO |  |  | un | 4,000 | 3385.57 | 13542.28 |  |  | 1-61
[6 empty] | Total: | 82.605,82 | Total:
|  | DER-MG - Departamento de Estradas de Rodagem de Minas Gerais | [5 empty] | Data:
|  | SGIV - Sistema Integrado de Gestão da Infra-estrutura Viária | [6 empty] | Página: 116 de 198
Quadro de Quantidades
Nº do Edital: |  |  | 0512/2025
CNPJ do Fornecedor:
Nome do Fornecedor:
Setor: |  |  | GOE - Gerência de Obras de Edificações de Educação
Projeto: |  |  | 6662 - 3/2023 |  |  |  |  | Data Projeto: | 30/11/2023
Descrição: |  |  | EXECUÇÃO DE OBRAS DE REFORMA E RESTAURAÇÃO DA ESCOLA ESTADUAL AFONSO PENA EM BELO HORIZONTE/MG
Versão: |  |  | Versão Final Revisada
Município: |  |  | Belo Horizonte
Extensão: |  |  | 2.537,150
Situação: |  |  | Licitação iniciada
Grupo: EQUIPAMENTOS PARA ACESSIBILIDADE
Código | Serviço |  |  | Unid. | Qtde | Orçado DER-MG | Total Orçado DER-MG | Preço Unitário | Total
ED-5139#1 | ALARME SONORO (SIRENE) E ACIONADOR, COM FIO, PARA SANITÁRIO ACESSÍVEL REF.: SKU 51.041 OU EQUIVALENTE; INTENSIDADE E FREQUENCIA ENTRE 500HZ E 3000HZ; FREQUÊNCIA VARIÁVEL ALTERNADAMENTE ENTRE SOM GRAVE E AGUDO; INTERMITÊNCIA DE 1 A 3 VEZES POR SEGUNDO; INTENSIDADE RECOMENDADA ENTRE 33dBA E 40 dBA, PODENDO CHEGAR A 60dBA |  |  | un | 2,000 | 364.45 | 728.9 |  |  | 1-630
|  | DER-MG - Departamento de Estradas de Rodagem de Minas Gerais | [5 empty] | Data:
|  | SGIV - Sistema Integrado de Gestão da Infra-estrutura Viária | [6 empty] | Página: 117 de 198
Quadro de Quantidades
Nº do Edital: |  |  | 0512/2025
CNPJ do Fornecedor:
Nome do Fornecedor:
Setor: |  |  | GOE - Gerência de Obras de Edificações de Educação
Projeto: |  |  | 6662 - 3/2023 |  |  |  |  | Data Projeto: | 30/11/2023
Descrição: |  |  | EXECUÇÃO DE OBRAS DE REFORMA E RESTAURAÇÃO DA ESCOLA ESTADUAL AFONSO PENA EM BELO HORIZONTE/MG
Versão: |  |  | Versão Final Revisada
Município: |  |  | Belo Horizonte
Extensão: |  |  | 2.537,150
Situação: |  |  | Licitação iniciada
Código | Serviço |  |  | Unid. | Qtde | Orçado DER-MG | Total Orçado DER-MG | Preço Unitário | Total
ED-48158 | BANCO ARTICULADO EM AÇO INOX COM CANTOS ARREDONDADOS, PROFUNDIDADE MÍNIMA DE 0,45 M E COMPRIMENTO MÍNIMO DE 0,70 M, CONFORME NBR 9050 |  |  | U | 1,000 | 633.69 | 633.69 |  |  | 1-54
ED-48160 | BARRA DE APOIO EM AÇO INOX POLIDO RETA, DN 1.1/4" (31,75MM), PARA ACESSIBILIDADE (PMR/PCR), COMPRIMENTO 80CM, INSTALADO EM PAREDE, INCLUSIVE FORNECIMENTO, INSTALAÇÃO E ACESSÓRIOS PARA FIXAÇÃO |  |  | un | 3,000 | 245.63 | 736.89 |  |  | 1-55
|  | DER-MG - Departamento de Estradas de Rodagem de Minas Gerais | [5 empty] | Data:
|  | SGIV - Sistema Integrado de Gestão da Infra-estrutura Viária | [6 empty] | Página: 118 de 198
Quadro de Quantidades
Nº do Edital: |  |  | 0512/2025
CNPJ do Fornecedor:
Nome do Fornecedor:
Setor: |  |  | GOE - Gerência de Obras de Edificações de Educação
Projeto: |  |  | 6662 - 3/2023 |  |  |  |  | Data Projeto: | 30/11/2023
Descrição: |  |  | EXECUÇÃO DE OBRAS DE REFORMA E RESTAURAÇÃO DA ESCOLA ESTADUAL AFONSO PENA EM BELO HORIZONTE/MG
Versão: |  |  | Versão Final Revisada
Município: |  |  | Belo Horizonte
Extensão: |  |  | 2.537,150
Situação: |  |  | Licitação iniciada
Código | Serviço |  |  | Unid. | Qtde | Orçado DER-MG | Total Orçado DER-MG | Preço Unitário | Total
ED-5117#1 | BARRA DE APOIO HORIZONTAL, TIPO ALÇA, PARA LAVATÓRIO SUSPENSO, COMPRIMENTO 25CM, EM AÇO INOX AISI, Ø1 ½", FIXADOS POR FLANGE CHAPA 14 E ESPESSURA 1,9MM E PARAFUSOS DE FIXAÇÃO COM BUCHA S-8, INSTALADO EM PAREDE, INCLUSIVE ACESSÓRIOS PARA FIXAÇÃO |  |  | un | 8,000 | 108.72 | 869.76 |  |  | 1-56
ED-48163 | BARRA DE APOIO EM AÇO INOX POLIDO RETA, DN 1.1/4" (31,75MM), PARA ACESSIBILIDADE (PMR/PCR), COMPRIMENTO 40CM, INSTALADO EM PORTA/PAREDE, INCLUSIVE FORNECIMENTO, INSTALAÇÃO E ACESSÓRIOS PARA FIXAÇÃO |  |  | un | 4,000 | 208.04 | 832.16 |  |  | 1-57
|  | DER-MG - Departamento de Estradas de Rodagem de Minas Gerais | [5 empty] | Data:
|  | SGIV - Sistema Integrado de Gestão da Infra-estrutura Viária | [6 empty] | Página: 119 de 198
Quadro de Quantidades
Nº do Edital: |  |  | 0512/2025
CNPJ do Fornecedor:
Nome do Fornecedor:
Setor: |  |  | GOE - Gerência de Obras de Edificações de Educação
Projeto: |  |  | 6662 - 3/2023 |  |  |  |  | Data Projeto: | 30/11/2023
Descrição: |  |  | EXECUÇÃO DE OBRAS DE REFORMA E RESTAURAÇÃO DA ESCOLA ESTADUAL AFONSO PENA EM BELO HORIZONTE/MG
Versão: |  |  | Versão Final Revisada
Município: |  |  | Belo Horizonte
Extensão: |  |  | 2.537,150
Situação: |  |  | Licitação iniciada
Código | Serviço |  |  | Unid. | Qtde | Orçado DER-MG | Total Orçado DER-MG | Preço Unitário | Total
ED-48165 | BARRA DE APOIO EM AÇO INOX POLIDO EM "L", DN 1.1/4" (31,75MM), PARA ACESSIBILIDADE (PMR/PCR), COMPRIMENTO 140CM, INSTALADO EM PAREDE, INCLUSIVE FORNECIMENTO, INSTALAÇÃO E ACESSÓRIOS PARA FIXAÇÃO |  |  | un | 4,000 | 367.29 | 1469.16 |  |  | 1-58
ED-5117#3 | BARRA DE APOIO HORIZONTAL PARA VASO SANITÁRIO (SOLTA DA PAREDE), COMPRIMENTO 85CM, EM TUBO DE AÇO INOX AISI, Ø1. 1/2", FIXADOS POR FLANGE CHAPA 14, ESPESSURA 1,9MM E PARAFUSOS DE FIXAÇÃO COM BUCHA S-8 (VER DETALHE J - PRANCHA 20), INSTALADO EM PAREDE, E ACESSÓRIOS PARA FIXAÇÃO |  |  | un | 2,000 | 415.48 | 830.96 |  |  | 1-59
[6 empty] | Total: | 6.101,52 | Total:
|  | DER-MG - Departamento de Estradas de Rodagem de Minas Gerais | [5 empty] | Data:
|  | SGIV - Sistema Integrado de Gestão da Infra-estrutura Viária | [6 empty] | Página: 120 de 198
Quadro de Quantidades
Nº do Edital: |  |  | 0512/2025
CNPJ do Fornecedor:
Nome do Fornecedor:
Setor: |  |  | GOE - Gerência de Obras de Edificações de Educação
Projeto: |  |  | 6662 - 3/2023 |  |  |  |  | Data Projeto: | 30/11/2023
Descrição: |  |  | EXECUÇÃO DE OBRAS DE REFORMA E RESTAURAÇÃO DA ESCOLA ESTADUAL AFONSO PENA EM BELO HORIZONTE/MG
Versão: |  |  | Versão Final Revisada
Município: |  |  | Belo Horizonte
Extensão: |  |  | 2.537,150
Situação: |  |  | Licitação iniciada
Grupo: BANCADAS E PRATELEIRAS
Código | Serviço |  |  | Unid. | Qtde | Orçado DER-MG | Total Orçado DER-MG | Preço Unitário | Total
ED-48343 | BANCADA EM GRANITO CINZA ANDORINHA E = 3 CM, APOIADA EM CONSOLE DE METALON 20 X 30 MM |  |  | m2 | 7,960 | 483.08 | 3845.31 |  |  | 1-63
ED-48344 | BANCADA EM GRANITO CINZA ANDORINHA E = 3 CM, APOIADA EM ALVENARIA |  |  | m2 | 16,280 | 447.54 | 7285.95 |  |  | 1-64
ED-48351 | TESTEIRA EM GRANITO CINZA ANDORINHA |  |  | m | 32,810 | 17.99 | 590.25 |  |  | 1-65
ED-48347 | RODABANCA/FRONTÃO PARA BANCADA EM GRANITO, COR CINZA ANDORINHA, ESP. 2CM, ALTURA DE 7CM, INCLUSIVE REJUNTAMENTO EM MASSA PLÁSTICA NA COR DA PEDRA |  |  | m | 20,650 | 56.65 | 1169.82 |  |  | 1-66
ED-50692 | PRATELEIRA DE GRANITO CINZA ANDORINHA, E = 2 CM, APOIADA EM CONSOLE DE METALON 20 X 30 MM |  |  | m2 | 15,930 | 399.3 | 6360.84 |  |  | 1-67
|  | DER-MG - Departamento de Estradas de Rodagem de Minas Gerais | [5 empty] | Data:
|  | SGIV - Sistema Integrado de Gestão da Infra-estrutura Viária | [6 empty] | Página: 121 de 198
Quadro de Quantidades
Nº do Edital: |  |  | 0512/2025
CNPJ do Fornecedor:
Nome do Fornecedor:
Setor: |  |  | GOE - Gerência de Obras de Edificações de Educação
Projeto: |  |  | 6662 - 3/2023 |  |  |  |  | Data Projeto: | 30/11/2023
Descrição: |  |  | EXECUÇÃO DE OBRAS DE REFORMA E RESTAURAÇÃO DA ESCOLA ESTADUAL AFONSO PENA EM BELO HORIZONTE/MG
Versão: |  |  | Versão Final Revisada
Município: |  |  | Belo Horizonte
Extensão: |  |  | 2.537,150
Situação: |  |  | Licitação iniciada
Código | Serviço |  |  | Unid. | Qtde | Orçado DER-MG | Total Orçado DER-MG | Preço Unitário | Total
ED-48342 | FURO DE BOJO EM BANCADA DE GRANITO/MÁRMORE, INCLUSIVE COLAGEM COM MASSA PLÁSTICA |  |  | un | 6,000 | 147.26 | 883.56 |  |  | 1-210
[6 empty] | Total: | 20.135,73 | Total:
Grupo: INSTALAÇÕES HIDROSSANITÁRIAS
Código | Serviço |  |  | Unid. | Qtde | Orçado DER-MG | Total Orçado DER-MG | Preço Unitário | Total
ED-50018 | FORNECIMENTO E ASSENTAMENTO DE TUBO PVC RÍGIDO SOLDÁVEL, ÁGUA FRIA, DN 20 MM (1/2"), INCLUSIVE CONEXÕES |  |  | m | 37,000 | 25.89 | 957.93 |  |  | 1-69
ED-50019 | FORNECIMENTO E ASSENTAMENTO DE TUBO PVC RÍGIDO SOLDÁVEL, ÁGUA FRIA, DN 25 MM (3/4") , INCLUSIVE CONEXÕES |  |  | m | 139,000 | 28.5 | 3961.5 |  |  | 1-70
ED-50020 | FORNECIMENTO E ASSENTAMENTO DE TUBO PVC RÍGIDO SOLDÁVEL, ÁGUA FRIA, DN 32 MM (1") , INCLUSIVE CONEXÕES |  |  | m | 29,000 | 36.86 | 1068.94 |  |  | 1-71
|  | DER-MG - Departamento de Estradas de Rodagem de Minas Gerais | [5 empty] | Data:
|  | SGIV - Sistema Integrado de Gestão da Infra-estrutura Viária | [6 empty] | Página: 122 de 198
Quadro de Quantidades
Nº do Edital: |  |  | 0512/2025
CNPJ do Fornecedor:
Nome do Fornecedor:
Setor: |  |  | GOE - Gerência de Obras de Edificações de Educação
Projeto: |  |  | 6662 - 3/2023 |  |  |  |  | Data Projeto: | 30/11/2023
Descrição: |  |  | EXECUÇÃO DE OBRAS DE REFORMA E RESTAURAÇÃO DA ESCOLA ESTADUAL AFONSO PENA EM BELO HORIZONTE/MG
Versão: |  |  | Versão Final Revisada
Município: |  |  | Belo Horizonte
Extensão: |  |  | 2.537,150
Situação: |  |  | Licitação iniciada
Código | Serviço |  |  | Unid. | Qtde | Orçado DER-MG | Total Orçado DER-MG | Preço Unitário | Total
ED-50021 | FORNECIMENTO E ASSENTAMENTO DE TUBO PVC RÍGIDO SOLDÁVEL, ÁGUA FRIA, DN 40 MM (1.1/4"), INCLUSIVE CONEXÕES |  |  | m | 88,000 | 46.07 | 4054.16 |  |  | 1-72
ED-50022 | FORNECIMENTO E ASSENTAMENTO DE TUBO PVC RÍGIDO SOLDÁVEL, ÁGUA FRIA, DN 50 MM (1.1/2"), INCLUSIVE CONEXÕES |  |  | m | 18,000 | 43.65 | 785.7 |  |  | 1-73
ED-50023 | FORNECIMENTO E ASSENTAMENTO DE TUBO PVC RÍGIDO SOLDÁVEL, ÁGUA FRIA, DN 60 MM (2"), INCLUSIVE CONEXÕES |  |  | m | 20,000 | 67.54 | 1350.8 |  |  | 1-74
ED-50024 | FORNECIMENTO E ASSENTAMENTO DE TUBO PVC RÍGIDO SOLDÁVEL, ÁGUA FRIA, DN 75 MM (2.1/2"), INCLUSIVE CONEXÕES |  |  | m | 65,000 | 97.05 | 6308.25 |  |  | 1-269
|  | DER-MG - Departamento de Estradas de Rodagem de Minas Gerais | [5 empty] | Data:
|  | SGIV - Sistema Integrado de Gestão da Infra-estrutura Viária | [6 empty] | Página: 123 de 198
Quadro de Quantidades
Nº do Edital: |  |  | 0512/2025
CNPJ do Fornecedor:
Nome do Fornecedor:
Setor: |  |  | GOE - Gerência de Obras de Edificações de Educação
Projeto: |  |  | 6662 - 3/2023 |  |  |  |  | Data Projeto: | 30/11/2023
Descrição: |  |  | EXECUÇÃO DE OBRAS DE REFORMA E RESTAURAÇÃO DA ESCOLA ESTADUAL AFONSO PENA EM BELO HORIZONTE/MG
Versão: |  |  | Versão Final Revisada
Município: |  |  | Belo Horizonte
Extensão: |  |  | 2.537,150
Situação: |  |  | Licitação iniciada
Código | Serviço |  |  | Unid. | Qtde | Orçado DER-MG | Total Orçado DER-MG | Preço Unitário | Total
ED-50027 | FORNECIMENTO E ASSENTAMENTO DE TUBO PVC RÍGIDO, ESGOTO, PBV - SÉRIE NORMAL, DN 50 MM (2"), INCLUSIVE CONEXÕES |  |  | m | 129,000 | 35.62 | 4594.98 |  |  | 1-270
ED-50028 | FORNECIMENTO E ASSENTAMENTO DE TUBO PVC RÍGIDO, ESGOTO, PBV - SÉRIE NORMAL, DN 75 MM (3"), INCLUSIVE CONEXÕES |  |  | m | 42,000 | 48.32 | 2029.44 |  |  | 1-41
ED-50029 | FORNECIMENTO E ASSENTAMENTO DE TUBO PVC RÍGIDO, ESGOTO, PBV - SÉRIE NORMAL, DN 100 MM (4"), INCLUSIVE CONEXÕES |  |  | m | 170,000 | 50.05 | 8508.5 |  |  | 1-42
ED-50034 | FORNECIMENTO E ASSENTAMENTO DE TUBO PVC RÍGIDO, ESGOTO, PB - SÉRIE NORMAL, DN 40MM (1.1/2"), INCLUSIVE CONEXÕES |  |  | m | 55,000 | 28.73 | 1580.15 |  |  | 1-43
|  | DER-MG - Departamento de Estradas de Rodagem de Minas Gerais | [5 empty] | Data:
|  | SGIV - Sistema Integrado de Gestão da Infra-estrutura Viária | [6 empty] | Página: 124 de 198
Quadro de Quantidades
Nº do Edital: |  |  | 0512/2025
CNPJ do Fornecedor:
Nome do Fornecedor:
Setor: |  |  | GOE - Gerência de Obras de Edificações de Educação
Projeto: |  |  | 6662 - 3/2023 |  |  |  |  | Data Projeto: | 30/11/2023
Descrição: |  |  | EXECUÇÃO DE OBRAS DE REFORMA E RESTAURAÇÃO DA ESCOLA ESTADUAL AFONSO PENA EM BELO HORIZONTE/MG
Versão: |  |  | Versão Final Revisada
Município: |  |  | Belo Horizonte
Extensão: |  |  | 2.537,150
Situação: |  |  | Licitação iniciada
Código | Serviço |  |  | Unid. | Qtde | Orçado DER-MG | Total Orçado DER-MG | Preço Unitário | Total
ED-49814 | LASTRO DE AREIA, INCLUSIVE ADENSAMENTO E APILOAMENTO MANUAL |  |  | m3 | 29,170 | 246.93 | 7202.94 |  |  | 1-212
ED-49844 | ADAPTADOR SOLDÁVEL DE PVC MARROM COM FLANGES E ANEL PARA CAIXA DÁGUA Ø 20 MM X 1/2" |  |  | un | 5,000 | 25.14 | 125.7 |  |  | 1-44
ED-49847 | ADAPTADOR SOLDÁVEL DE PVC MARROM COM FLANGES E ANEL PARA CAIXA DÁGUA Ø 40 MM X 1 1/4" |  |  | un | 10,000 | 63.17 | 631.7 |  |  | 1-370
ED-49848 | ADAPTADOR SOLDÁVEL DE PVC MARROM COM FLANGES E ANEL PARA CAIXA DÁGUA Ø 50 MM X 1 1/2" |  |  | un | 10,000 | 72.04 | 720.4 |  |  | 1-371
ED-5122#1 | GRELHA EM AÇO INOX COM COCHO, DIMENSÃO (15 X 50) CM, REF.: AÇO FORTE OU EQUIVALENTE |  |  | un | 2,000 | 142.74 | 285.48 |  |  | 1-372
ED-49958 | RALO SECO PVC CÔNICO 100 X 40 MM COM GRELHA REDONDA |  |  | un | 4,000 | 41.65 | 166.6 |  |  | 1-213
|  | DER-MG - Departamento de Estradas de Rodagem de Minas Gerais | [5 empty] | Data:
|  | SGIV - Sistema Integrado de Gestão da Infra-estrutura Viária | [6 empty] | Página: 125 de 198
Quadro de Quantidades
Nº do Edital: |  |  | 0512/2025
CNPJ do Fornecedor:
Nome do Fornecedor:
Setor: |  |  | GOE - Gerência de Obras de Edificações de Educação
Projeto: |  |  | 6662 - 3/2023 |  |  |  |  | Data Projeto: | 30/11/2023
Descrição: |  |  | EXECUÇÃO DE OBRAS DE REFORMA E RESTAURAÇÃO DA ESCOLA ESTADUAL AFONSO PENA EM BELO HORIZONTE/MG
Versão: |  |  | Versão Final Revisada
Município: |  |  | Belo Horizonte
Extensão: |  |  | 2.537,150
Situação: |  |  | Licitação iniciada
Código | Serviço |  |  | Unid. | Qtde | Orçado DER-MG | Total Orçado DER-MG | Preço Unitário | Total
ED-49935 | CAIXA D´ÁGUA DE POLIETILENO, CAPACIDADE DE 500L, INCLUSIVE TAMPA, TORNEIRA DE BOIA, EXTRAVASOR, TUBO DE LIMPEZA E ACESSÓRIOS, EXCLUSIVE TUBULAÇÃO DE ENTRADA/SAÍDA DE ÁGUA |  |  | un | 4,000 | 876.59 | 3506.36 |  |  | 1-263
ED-5060#1 | CAIXA D´ÁGUA DE POLIETILENO, CAPACIDADE DE 2.000L, INCLUSIVE TAMPA, TORNEIRA DE BOIA, EXTRAVASOR, TUBO DE LIMPEZA E ACESSÓRIOS, EXCLUSIVE TUBULAÇÃO DE ENTRADA/SAÍDA DE ÁGUA |  |  | un | 1,000 | 1581.57 | 1581.57 |  |  | 1-264
|  | DER-MG - Departamento de Estradas de Rodagem de Minas Gerais | [5 empty] | Data:
|  | SGIV - Sistema Integrado de Gestão da Infra-estrutura Viária | [6 empty] | Página: 126 de 198
Quadro de Quantidades
Nº do Edital: |  |  | 0512/2025
CNPJ do Fornecedor:
Nome do Fornecedor:
Setor: |  |  | GOE - Gerência de Obras de Edificações de Educação
Projeto: |  |  | 6662 - 3/2023 |  |  |  |  | Data Projeto: | 30/11/2023
Descrição: |  |  | EXECUÇÃO DE OBRAS DE REFORMA E RESTAURAÇÃO DA ESCOLA ESTADUAL AFONSO PENA EM BELO HORIZONTE/MG
Versão: |  |  | Versão Final Revisada
Município: |  |  | Belo Horizonte
Extensão: |  |  | 2.537,150
Situação: |  |  | Licitação iniciada
Código | Serviço |  |  | Unid. | Qtde | Orçado DER-MG | Total Orçado DER-MG | Preço Unitário | Total
ED-49882 | CAIXA DE ESGOTO DE INSPEÇÃO/PASSAGEM EM ALVENARIA (60X60X40CM), REVESTIMENTO EM ARGAMASSA COM ADITIVO IMPERMEABILIZANTE, COM TAMPA DE CONCRETO, INCLUSIVE ESCAVAÇÃO, REATERRO E TRANSPORTE COM RETIRADA DO MATERIAL ESCAVADO (EM CAÇAMBA) |  |  | un | 2,000 | 515.01 | 1030.02 |  |  | 1-265
|  | DER-MG - Departamento de Estradas de Rodagem de Minas Gerais | [5 empty] | Data:
|  | SGIV - Sistema Integrado de Gestão da Infra-estrutura Viária | [6 empty] | Página: 127 de 198
Quadro de Quantidades
Nº do Edital: |  |  | 0512/2025
CNPJ do Fornecedor:
Nome do Fornecedor:
Setor: |  |  | GOE - Gerência de Obras de Edificações de Educação
Projeto: |  |  | 6662 - 3/2023 |  |  |  |  | Data Projeto: | 30/11/2023
Descrição: |  |  | EXECUÇÃO DE OBRAS DE REFORMA E RESTAURAÇÃO DA ESCOLA ESTADUAL AFONSO PENA EM BELO HORIZONTE/MG
Versão: |  |  | Versão Final Revisada
Município: |  |  | Belo Horizonte
Extensão: |  |  | 2.537,150
Situação: |  |  | Licitação iniciada
Código | Serviço |  |  | Unid. | Qtde | Orçado DER-MG | Total Orçado DER-MG | Preço Unitário | Total
ED-49883 | CAIXA DE ESGOTO DE INSPEÇÃO/PASSAGEM EM ALVENARIA (60X60X60CM), REVESTIMENTO EM ARGAMASSA COM ADITIVO IMPERMEABILIZANTE, COM TAMPA DE CONCRETO, INCLUSIVE ESCAVAÇÃO, REATERRO E TRANSPORTE COM RETIRADA DO MATERIAL ESCAVADO (EM CAÇAMBA) |  |  | un | 5,000 | 672.07 | 3360.35 |  |  | 1-266
|  | DER-MG - Departamento de Estradas de Rodagem de Minas Gerais | [5 empty] | Data:
|  | SGIV - Sistema Integrado de Gestão da Infra-estrutura Viária | [6 empty] | Página: 128 de 198
Quadro de Quantidades
Nº do Edital: |  |  | 0512/2025
CNPJ do Fornecedor:
Nome do Fornecedor:
Setor: |  |  | GOE - Gerência de Obras de Edificações de Educação
Projeto: |  |  | 6662 - 3/2023 |  |  |  |  | Data Projeto: | 30/11/2023
Descrição: |  |  | EXECUÇÃO DE OBRAS DE REFORMA E RESTAURAÇÃO DA ESCOLA ESTADUAL AFONSO PENA EM BELO HORIZONTE/MG
Versão: |  |  | Versão Final Revisada
Município: |  |  | Belo Horizonte
Extensão: |  |  | 2.537,150
Situação: |  |  | Licitação iniciada
Código | Serviço |  |  | Unid. | Qtde | Orçado DER-MG | Total Orçado DER-MG | Preço Unitário | Total
ED-49916 | CAIXA DE DRENAGEM DE INSPEÇÃO/PASSAGEM EM ALVENARIA (60X60X80CM), REVESTIMENTO EM ARGAMASSA COM ADITIVO IMPERMEABILIZANTE, COM TAMPA EM GRELHA, INCLUSIVE ESCAVAÇÃO, REATERRO E TRANSPORTE COM RETIRADA DO MATERIAL ESCAVADO (EM CAÇAMBA) |  |  | un | 1,000 | 1147.09 | 1147.09 |  |  | 1-267
ED-5060#2 | CAIXA DE GORDURA PRÉ-FABRICADA, SIMPLES, VOLUME 50 LITROS |  |  | un | 2,000 | 399.5 | 799 |  |  | 1-268
|  | DER-MG - Departamento de Estradas de Rodagem de Minas Gerais | [5 empty] | Data:
|  | SGIV - Sistema Integrado de Gestão da Infra-estrutura Viária | [6 empty] | Página: 129 de 198
Quadro de Quantidades
Nº do Edital: |  |  | 0512/2025
CNPJ do Fornecedor:
Nome do Fornecedor:
Setor: |  |  | GOE - Gerência de Obras de Edificações de Educação
Projeto: |  |  | 6662 - 3/2023 |  |  |  |  | Data Projeto: | 30/11/2023
Descrição: |  |  | EXECUÇÃO DE OBRAS DE REFORMA E RESTAURAÇÃO DA ESCOLA ESTADUAL AFONSO PENA EM BELO HORIZONTE/MG
Versão: |  |  | Versão Final Revisada
Município: |  |  | Belo Horizonte
Extensão: |  |  | 2.537,150
Situação: |  |  | Licitação iniciada
Código | Serviço |  |  | Unid. | Qtde | Orçado DER-MG | Total Orçado DER-MG | Preço Unitário | Total
ED-49940 | CAIXA DE GORDURA DUPLA (CGD), CIRCULAR, EM CONCRETO PRÉ-MOLDADO, CAPACIDADE DE 120L, INCLUSIVE ESCAVAÇÃO, REATERRO, TRANSPORTE E RETIRADA DO MATERIAL ESCAVADO (EM CAÇAMBA) |  |  | un | 2,000 | 384.16 | 768.32 |  |  | 1-287
ED-50008 | CAIXA SIFONADA EM PVC COM GRELHA REDONDA 150 X 150 X 50 MM |  |  | un | 11,000 | 110.36 | 1213.96 |  |  | 1-288
ED-50011 | CAIXA SIFONADA EM PVC COM GRELHA REDONDA 100 X 100 X 50 MM |  |  | un | 5,000 | 84.13 | 420.65 |  |  | 1-289
ED-49951 | MITRA PVC RÍGIDO (TERMINAL DE VENTILAÇÃO TIPO) 75 MM |  |  | U | 7,000 | 21.46 | 150.22 |  |  | 1-290
[6 empty] | Total: | 58.310,71 | Total:
|  | DER-MG - Departamento de Estradas de Rodagem de Minas Gerais | [5 empty] | Data:
|  | SGIV - Sistema Integrado de Gestão da Infra-estrutura Viária | [6 empty] | Página: 130 de 198
Quadro de Quantidades
Nº do Edital: |  |  | 0512/2025
CNPJ do Fornecedor:
Nome do Fornecedor:
Setor: |  |  | GOE - Gerência de Obras de Edificações de Educação
Projeto: |  |  | 6662 - 3/2023 |  |  |  |  | Data Projeto: | 30/11/2023
Descrição: |  |  | EXECUÇÃO DE OBRAS DE REFORMA E RESTAURAÇÃO DA ESCOLA ESTADUAL AFONSO PENA EM BELO HORIZONTE/MG
Versão: |  |  | Versão Final Revisada
Município: |  |  | Belo Horizonte
Extensão: |  |  | 2.537,150
Situação: |  |  | Licitação iniciada
Grupo: DRENAGEM
Código | Serviço |  |  | Unid. | Qtde | Orçado DER-MG | Total Orçado DER-MG | Preço Unitário | Total
ED-48668 | FORNECIMENTO E ASSENTAMENTO DE TUBO PVC RÍGIDO, DRENAGEM/PLUVIAL, PBV - SÉRIE NORMAL, DN 75 MM (3"), INCLUSIVE CONEXÕES |  |  | m | 16,000 | 40.55 | 648.8 |  |  | 1-292
ED-48669 | FORNECIMENTO E ASSENTAMENTO DE TUBO PVC RÍGIDO, DRENAGEM/PLUVIAL, PBV - SÉRIE NORMAL, DN 100 MM (4"), INCLUSIVE CONEXÕES |  |  | m | 26,000 | 41.94 | 1090.44 |  |  | 1-293
ED-48552 | CANALETA PARA DRENAGEM, PRÉ-MOLDADA, TIPO MEIA CANA, DIÂMETRO 30CM, EXCLUSIVE TAMPA, INCLUSIVE ASSENTAMENTO EM ARGAMASSA, TRAÇO 1:3 (CIMENTO E AREIA), ESCAVAÇÃO, TRANSPORTE E RETIRADA DO MATERIAL ESCAVADO (EM CAÇAMBA) |  |  | m | 43,000 | 123.89 | 5327.27 |  |  | 1-294
|  | DER-MG - Departamento de Estradas de Rodagem de Minas Gerais | [5 empty] | Data:
|  | SGIV - Sistema Integrado de Gestão da Infra-estrutura Viária | [6 empty] | Página: 131 de 198
Quadro de Quantidades
Nº do Edital: |  |  | 0512/2025
CNPJ do Fornecedor:
Nome do Fornecedor:
Setor: |  |  | GOE - Gerência de Obras de Edificações de Educação
Projeto: |  |  | 6662 - 3/2023 |  |  |  |  | Data Projeto: | 30/11/2023
Descrição: |  |  | EXECUÇÃO DE OBRAS DE REFORMA E RESTAURAÇÃO DA ESCOLA ESTADUAL AFONSO PENA EM BELO HORIZONTE/MG
Versão: |  |  | Versão Final Revisada
Município: |  |  | Belo Horizonte
Extensão: |  |  | 2.537,150
Situação: |  |  | Licitação iniciada
Código | Serviço |  |  | Unid. | Qtde | Orçado DER-MG | Total Orçado DER-MG | Preço Unitário | Total
ED-5123#1 | GRELHA EM FERRO FUNDIDO PARA CANALETA EM CONCRETO, LARGURA 30cm, PARA DRENAGEM |  |  | m | 25,000 | 100.06 | 2501.5 |  |  | 1-295
ED-49814 | LASTRO DE AREIA, INCLUSIVE ADENSAMENTO E APILOAMENTO MANUAL |  |  | m3 | 2,910 | 246.93 | 718.56 |  |  | 1-214
[6 empty] | Total: | 10.286,57 | Total:
Grupo: INSTALAÇÕES DE GASES
Código | Serviço |  |  | Unid. | Qtde | Orçado DER-MG | Total Orçado DER-MG | Preço Unitário | Total
ED-50087 | FORNECIMENTO E ASSENTAMENTO DE TUBO DE COBRE CLASSE "A" SEM COSTURA SOLDÁVEL, INCLUSIVE CONEXÕES E SUPORTES, D = 1/2" |  |  | m | 8,000 | 120.78 | 966.24 |  |  | 1-297
|  | DER-MG - Departamento de Estradas de Rodagem de Minas Gerais | [5 empty] | Data:
|  | SGIV - Sistema Integrado de Gestão da Infra-estrutura Viária | [6 empty] | Página: 132 de 198
Quadro de Quantidades
Nº do Edital: |  |  | 0512/2025
CNPJ do Fornecedor:
Nome do Fornecedor:
Setor: |  |  | GOE - Gerência de Obras de Edificações de Educação
Projeto: |  |  | 6662 - 3/2023 |  |  |  |  | Data Projeto: | 30/11/2023
Descrição: |  |  | EXECUÇÃO DE OBRAS DE REFORMA E RESTAURAÇÃO DA ESCOLA ESTADUAL AFONSO PENA EM BELO HORIZONTE/MG
Versão: |  |  | Versão Final Revisada
Município: |  |  | Belo Horizonte
Extensão: |  |  | 2.537,150
Situação: |  |  | Licitação iniciada
Código | Serviço |  |  | Unid. | Qtde | Orçado DER-MG | Total Orçado DER-MG | Preço Unitário | Total
ED-50088 | FORNECIMENTO E ASSENTAMENTO DE TUBO DE COBRE CLASSE "A" SEM COSTURA SOLDÁVEL, INCLUSIVE CONEXÕES E SUPORTES, D = 22 MM (3/4") |  |  | m | 73,000 | 168.47 | 12298.31 |  |  | 1-298
ED-5041#9 | FORNECIMENTO E INSTALAÇÃO NIPLE DUPLO EM FERRO MALEÁVEL, DIÂMETRO 3/4"(20MM), COM ACABAMENTO GALVANIZADO, CLASSE DE PRESSÃO 300LBS, ROSCA NPT, INCLUSIVE ACESSÓRIOS DE VEDAÇÃO |  |  | un | 5,000 | 16.3 | 81.5 |  |  | 1-108
92905 | UNIÃO, EM FERRO GALVANIZADO, CONEXÃO ROSQUEADA, DN 20 (3/4"), INSTALADO EM RAMAIS E SUB-RAMAIS DE GÁS - FORNECIMENTO E INSTALAÇÃO. AF_10/2020 |  |  | un | 1,000 | 58.6 | 58.6 |  |  | 1-131
|  | DER-MG - Departamento de Estradas de Rodagem de Minas Gerais | [5 empty] | Data:
|  | SGIV - Sistema Integrado de Gestão da Infra-estrutura Viária | [6 empty] | Página: 133 de 198
Quadro de Quantidades
Nº do Edital: |  |  | 0512/2025
CNPJ do Fornecedor:
Nome do Fornecedor:
Setor: |  |  | GOE - Gerência de Obras de Edificações de Educação
Projeto: |  |  | 6662 - 3/2023 |  |  |  |  | Data Projeto: | 30/11/2023
Descrição: |  |  | EXECUÇÃO DE OBRAS DE REFORMA E RESTAURAÇÃO DA ESCOLA ESTADUAL AFONSO PENA EM BELO HORIZONTE/MG
Versão: |  |  | Versão Final Revisada
Município: |  |  | Belo Horizonte
Extensão: |  |  | 2.537,150
Situação: |  |  | Licitação iniciada
Código | Serviço |  |  | Unid. | Qtde | Orçado DER-MG | Total Orçado DER-MG | Preço Unitário | Total
ED-49842 | VÁLVULA DE ESFERA TRIPARTIDA COM ROSCA NPT, CLASSE 300lbs - 3/4" |  |  | U | 2,000 | 169.27 | 338.54 |  |  | 1-132
ED-48261 | MANÔMETRO DE PRESSÃO PARA AR COMPRIMIDO 15 A 600 mBAR, COM ROSCA, 1/4 NPT |  |  | U | 1,000 | 494.43 | 494.43 |  |  | 1-133
ED-49817 | CILINDRO DE AÇO COM GÁS GLP CAPACIDADE 45 KG |  |  | U | 2,000 | 892.74 | 1785.48 |  |  | 1-299
ED-15716 | DEPÓSITO PARA CILINDRO DE GÁS (GLP), INCLUSIVE ALVENARIA DE VEDAÇÃO COM ESP. 14CM, CHAPISCO COM ARGAMASSA (TRAÇO 1:3), ESP. 5MM, REBOCO COM ARGAMASSA (TRAÇO 1:2:8), ESP. 20MM, PINTURA ACRÍLICA EM DUAS (2) DEMÃOS, LAJE IMPERMEABILIZADA E PORTÃO EM TELA GALVANIZADA FIO 12 COM CADEADO, EXCLUSIVE CILINDROS - PADRÃO DER-MG |  |  | un | 1,000 | 3949.98 | 3949.98 |  |  | 1-300
|  | DER-MG - Departamento de Estradas de Rodagem de Minas Gerais | [5 empty] | Data:
|  | SGIV - Sistema Integrado de Gestão da Infra-estrutura Viária | [6 empty] | Página: 134 de 198
Quadro de Quantidades
Nº do Edital: |  |  | 0512/2025
CNPJ do Fornecedor:
Nome do Fornecedor:
Setor: |  |  | GOE - Gerência de Obras de Edificações de Educação
Projeto: |  |  | 6662 - 3/2023 |  |  |  |  | Data Projeto: | 30/11/2023
Descrição: |  |  | EXECUÇÃO DE OBRAS DE REFORMA E RESTAURAÇÃO DA ESCOLA ESTADUAL AFONSO PENA EM BELO HORIZONTE/MG
Versão: |  |  | Versão Final Revisada
Município: |  |  | Belo Horizonte
Extensão: |  |  | 2.537,150
Situação: |  |  | Licitação iniciada
Código | Serviço |  |  | Unid. | Qtde | Orçado DER-MG | Total Orçado DER-MG | Preço Unitário | Total
ED-49826 | REGISTRO REGULADOR DE GÁS EM LATÃO, DIÂMETRO ENTRADA DE 1/4" COM ROSCA NPT, SAÍDA EM TERMINAL DE MANGUEIRA DE 3/8", INCLUSIVE ACESSÓRIOS DE VEDAÇÃO |  |  | un | 1,000 | 50.13 | 50.13 |  |  | 1-301
ED-9926#1 | MANGUEIRA PIG-TAIL DE BORRACHA P-45/P-90 - 500MM |  |  | un | 2,000 | 46.27 | 92.54 |  |  | 1-302
[6 empty] | Total: | 20.115,75 | Total:
Grupo: PREVENÇÃO E COMBATE A INCÊNDIO
Código | Serviço |  |  | Unid. | Qtde | Orçado DER-MG | Total Orçado DER-MG | Preço Unitário | Total
ED-50046 | FORNECIMENTO E ASSENTAMENTO DE TUBO DE AÇO GALVANIZADO COM COSTURA , INCLUSIVE CONEXÕES E SUPORTES, D = 2 1/2" |  |  | m | 183,000 | 270.47 | 49496.01 |  |  | 1-528
|  | DER-MG - Departamento de Estradas de Rodagem de Minas Gerais | [5 empty] | Data:
|  | SGIV - Sistema Integrado de Gestão da Infra-estrutura Viária | [6 empty] | Página: 135 de 198
Quadro de Quantidades
Nº do Edital: |  |  | 0512/2025
CNPJ do Fornecedor:
Nome do Fornecedor:
Setor: |  |  | GOE - Gerência de Obras de Edificações de Educação
Projeto: |  |  | 6662 - 3/2023 |  |  |  |  | Data Projeto: | 30/11/2023
Descrição: |  |  | EXECUÇÃO DE OBRAS DE REFORMA E RESTAURAÇÃO DA ESCOLA ESTADUAL AFONSO PENA EM BELO HORIZONTE/MG
Versão: |  |  | Versão Final Revisada
Município: |  |  | Belo Horizonte
Extensão: |  |  | 2.537,150
Situação: |  |  | Licitação iniciada
Código | Serviço |  |  | Unid. | Qtde | Orçado DER-MG | Total Orçado DER-MG | Preço Unitário | Total
ED-50042 | FORNECIMENTO E ASSENTAMENTO DE TUBO DE AÇO GALVANIZADO COM COSTURA , INCLUSIVE CONEXÕES E SUPORTES, D = 1" |  |  | m | 3,000 | 122.04 | 366.12 |  |  | 1-529
ED-50041 | FORNECIMENTO E ASSENTAMENTO DE TUBO DE AÇO GALVANIZADO COM COSTURA , INCLUSIVE CONEXÕES E SUPORTES, D = 3/4" |  |  | m | 300,000 | 86.15 | 25845 |  |  | 1-530
ED-50018 | FORNECIMENTO E ASSENTAMENTO DE TUBO PVC RÍGIDO SOLDÁVEL, ÁGUA FRIA, DN 20 MM (1/2"), INCLUSIVE CONEXÕES |  |  | m | 39,000 | 25.89 | 1009.71 |  |  | 1-109
ED-50496 | PINTURA ESMALTE BASE SOLVENTE EM TUBO GALVANIZADO, DUAS (2) DEMÃOS, INCLUSIVE UMA (1) DEMÃO DE FUNDO ANTICORROSIVO |  |  | m | 56,000 | 32.15 | 1800.4 |  |  | 1-134
|  | DER-MG - Departamento de Estradas de Rodagem de Minas Gerais | [5 empty] | Data:
|  | SGIV - Sistema Integrado de Gestão da Infra-estrutura Viária | [6 empty] | Página: 136 de 198
Quadro de Quantidades
Nº do Edital: |  |  | 0512/2025
CNPJ do Fornecedor:
Nome do Fornecedor:
Setor: |  |  | GOE - Gerência de Obras de Edificações de Educação
Projeto: |  |  | 6662 - 3/2023 |  |  |  |  | Data Projeto: | 30/11/2023
Descrição: |  |  | EXECUÇÃO DE OBRAS DE REFORMA E RESTAURAÇÃO DA ESCOLA ESTADUAL AFONSO PENA EM BELO HORIZONTE/MG
Versão: |  |  | Versão Final Revisada
Município: |  |  | Belo Horizonte
Extensão: |  |  | 2.537,150
Situação: |  |  | Licitação iniciada
Código | Serviço |  |  | Unid. | Qtde | Orçado DER-MG | Total Orçado DER-MG | Preço Unitário | Total
ED-48986 | CABO DE COBRE FLEXÍVEL, CLASSE 5, ISOLAMENTO TIPO EPR/HEPR, NÃO HALOGENADO, ANTICHAMA, TERMOFIXO, UNIPOLAR, SEÇÃO 1,5 MM2, 90°C, 0,6/1KV |  |  | m | 400,000 | 4.31 | 1724 |  |  | 1-531
ED-49814 | LASTRO DE AREIA, INCLUSIVE ADENSAMENTO E APILOAMENTO MANUAL |  |  | m3 | 2,370 | 246.93 | 585.22 |  |  | 1-110
ED-50208 | REGISTRO TIPO GLOBO ANGULAR, COM 45 GRAUS, DN 2.1/2" (63 MM), PN16, EM LATÃO COM VOLANTE PARA HIDRANTE - FORNECIMENTO E INSTALAÇÃO |  |  | un | 6,000 | 315.24 | 1891.44 |  |  | 1-532
ED-49999 | REGISTRO DE ESFERA, TIPO PVC SOLDÁVEL DN 20MM (1/2"), INCLUSIVE VOLANTE PARA ACIONAMENTO |  |  | un | 1,000 | 36.25 | 36.25 |  |  | 1-111
|  | DER-MG - Departamento de Estradas de Rodagem de Minas Gerais | [5 empty] | Data:
|  | SGIV - Sistema Integrado de Gestão da Infra-estrutura Viária | [6 empty] | Página: 137 de 198
Quadro de Quantidades
Nº do Edital: |  |  | 0512/2025
CNPJ do Fornecedor:
Nome do Fornecedor:
Setor: |  |  | GOE - Gerência de Obras de Edificações de Educação
Projeto: |  |  | 6662 - 3/2023 |  |  |  |  | Data Projeto: | 30/11/2023
Descrição: |  |  | EXECUÇÃO DE OBRAS DE REFORMA E RESTAURAÇÃO DA ESCOLA ESTADUAL AFONSO PENA EM BELO HORIZONTE/MG
Versão: |  |  | Versão Final Revisada
Município: |  |  | Belo Horizonte
Extensão: |  |  | 2.537,150
Situação: |  |  | Licitação iniciada
Código | Serviço |  |  | Unid. | Qtde | Orçado DER-MG | Total Orçado DER-MG | Preço Unitário | Total
ED-50177 | ABRIGO EM CHAPA DE AÇO CARBONO DE SOBREPOR, PINTADO DE VERMELHO NAS DIMENSÕES (90X60X17)CM COM UMA PORTA COM VIDRO TRANSPARENTE COM A INSCRIÇÃO "INCÊNDIO", INCLUINDO SUPORTE BASCULANTE PARA MANGUEIRA - FORNECIMENTO E INSTALAÇÃO, EXCLUSIVE MANGUEIRA, REGISTRO GLOBO E ACESSÓRIOS |  |  | un | 1,000 | 483.18 | 483.18 |  |  | 1-533
|  | DER-MG - Departamento de Estradas de Rodagem de Minas Gerais | [5 empty] | Data:
|  | SGIV - Sistema Integrado de Gestão da Infra-estrutura Viária | [6 empty] | Página: 138 de 198
Quadro de Quantidades
Nº do Edital: |  |  | 0512/2025
CNPJ do Fornecedor:
Nome do Fornecedor:
Setor: |  |  | GOE - Gerência de Obras de Edificações de Educação
Projeto: |  |  | 6662 - 3/2023 |  |  |  |  | Data Projeto: | 30/11/2023
Descrição: |  |  | EXECUÇÃO DE OBRAS DE REFORMA E RESTAURAÇÃO DA ESCOLA ESTADUAL AFONSO PENA EM BELO HORIZONTE/MG
Versão: |  |  | Versão Final Revisada
Município: |  |  | Belo Horizonte
Extensão: |  |  | 2.537,150
Situação: |  |  | Licitação iniciada
Código | Serviço |  |  | Unid. | Qtde | Orçado DER-MG | Total Orçado DER-MG | Preço Unitário | Total
ED-5381#1 | ABRIGO EM CHAPA DE AÇO CARBONO DE SOBREPOR, PINTADO DE VERMELHO NAS DIMENSÕES (120X90X30)CM COM DUAS PORTAS COM VIDRO TRANSPARENTE E A INSCRIÇÃO "INCÊNDIO", INCLUINDO SUPORTE BASCULANTE PARA MANGUEIRA -EXCLUSIVE MANGUEIRA, REGISTRO GLOBO E ACESSÓRIOS |  |  | un | 2,000 | 822.75 | 1645.5 |  |  | 1-534
|  | DER-MG - Departamento de Estradas de Rodagem de Minas Gerais | [5 empty] | Data:
|  | SGIV - Sistema Integrado de Gestão da Infra-estrutura Viária | [6 empty] | Página: 139 de 198
Quadro de Quantidades
Nº do Edital: |  |  | 0512/2025
CNPJ do Fornecedor:
Nome do Fornecedor:
Setor: |  |  | GOE - Gerência de Obras de Edificações de Educação
Projeto: |  |  | 6662 - 3/2023 |  |  |  |  | Data Projeto: | 30/11/2023
Descrição: |  |  | EXECUÇÃO DE OBRAS DE REFORMA E RESTAURAÇÃO DA ESCOLA ESTADUAL AFONSO PENA EM BELO HORIZONTE/MG
Versão: |  |  | Versão Final Revisada
Município: |  |  | Belo Horizonte
Extensão: |  |  | 2.537,150
Situação: |  |  | Licitação iniciada
Código | Serviço |  |  | Unid. | Qtde | Orçado DER-MG | Total Orçado DER-MG | Preço Unitário | Total
ED-22698 | ABRIGO EM CHAPA DE AÇO CARBONO DE SOBREPOR, PINTADO DE VERMELHO NAS DIMENSÕES (75X30X25)CM COM UMA PORTA COM VIDRO TRANSPARENTE COM A INSCRIÇÃO "INCÊNDIO", PARA EXTINTOR, FORNECIMENTO E INSTALAÇÃO, EXCLUSIVE EXTINTOR |  |  | un | 2,000 | 353.91 | 707.82 |  |  | 1-535
ED-50192 | EXTINTOR DE INCÊNDIO TIPO PÓ QUÍMICO 20-B:C, CAPACIDADE 6 KG |  |  | U | 2,000 | 280.3 | 560.6 |  |  | 1-536
ED-50193 | EXTINTOR DE INCÊNDIO TIPO PÓ QUÍMICO 2-A:20-B:C, CAPACIDADE 6 KG |  |  | U | 10,000 | 321.19 | 3211.9 |  |  | 1-537
|  | DER-MG - Departamento de Estradas de Rodagem de Minas Gerais | [5 empty] | Data:
|  | SGIV - Sistema Integrado de Gestão da Infra-estrutura Viária | [6 empty] | Página: 140 de 198
Quadro de Quantidades
Nº do Edital: |  |  | 0512/2025
CNPJ do Fornecedor:
Nome do Fornecedor:
Setor: |  |  | GOE - Gerência de Obras de Edificações de Educação
Projeto: |  |  | 6662 - 3/2023 |  |  |  |  | Data Projeto: | 30/11/2023
Descrição: |  |  | EXECUÇÃO DE OBRAS DE REFORMA E RESTAURAÇÃO DA ESCOLA ESTADUAL AFONSO PENA EM BELO HORIZONTE/MG
Versão: |  |  | Versão Final Revisada
Município: |  |  | Belo Horizonte
Extensão: |  |  | 2.537,150
Situação: |  |  | Licitação iniciada
Código | Serviço |  |  | Unid. | Qtde | Orçado DER-MG | Total Orçado DER-MG | Preço Unitário | Total
ED-50989 | PORTA CORTA-FOGO, DIMENSÃO (90X210)CM, TIPO DE ABRIR, UMA (1) FOLHA, INCLUSIVE DOBRADIÇA ESPECIAL, MOLA DE FECHAMENTO, FECHADURA, MAÇANETA E DEMAIS FERRAGENS DE ACABAMENTO, EXCLUSIVE PINTURA A SER INSTALADA NA CASA DE BOMBAS, COM TEMPO DE RESISTÊNCIA AO FOGO DE 90 MINUTOS |  |  | un | 1,000 | 2083.8 | 2083.8 |  |  | 1-208
ED-22707 | MANGUEIRA DE FIBRA SINTÉTICA E BORRACHA PARA INCÊNDIO TIPO 2, DN 38MM, COMPRIMENTO 15M, FORNECIMENTO E INSTALAÇÃO |  |  | un | 10,000 | 502.06 | 5020.6 |  |  | 1-538
ED-50188 | CHAVE PARA CONEXÕES DE ENGATE RÁPIDO TIPO STORZ, 63X38MM |  |  | un | 10,000 | 17.07 | 170.7 |  |  | 1-539
|  | DER-MG - Departamento de Estradas de Rodagem de Minas Gerais | [5 empty] | Data:
|  | SGIV - Sistema Integrado de Gestão da Infra-estrutura Viária | [6 empty] | Página: 141 de 198
Quadro de Quantidades
Nº do Edital: |  |  | 0512/2025
CNPJ do Fornecedor:
Nome do Fornecedor:
Setor: |  |  | GOE - Gerência de Obras de Edificações de Educação
Projeto: |  |  | 6662 - 3/2023 |  |  |  |  | Data Projeto: | 30/11/2023
Descrição: |  |  | EXECUÇÃO DE OBRAS DE REFORMA E RESTAURAÇÃO DA ESCOLA ESTADUAL AFONSO PENA EM BELO HORIZONTE/MG
Versão: |  |  | Versão Final Revisada
Município: |  |  | Belo Horizonte
Extensão: |  |  | 2.537,150
Situação: |  |  | Licitação iniciada
Código | Serviço |  |  | Unid. | Qtde | Orçado DER-MG | Total Orçado DER-MG | Preço Unitário | Total
ED-50189 | ESGUICHO TIPO AGULHETA COM JUNTA DE UNIÃO ENGATE RÁPIDO DN 38MM, FORNECIMENTO E INSTALAÇÃO |  |  | un | 5,000 | 129.46 | 647.3 |  |  | 1-540
ED-50181 | ADAPTADOR EM LATÃO PARA INSTALAÇÃO PREDIAL DE COMBATE A INCÊNDIO ENGATE RÁPIDO 1.1/2" X ROSCA INTERNA 5 FIOS 2.1/2", FORNECIMENTO E INSTALAÇÃO |  |  | un | 5,000 | 97.6 | 488 |  |  | 1-541
ED-7979#1 | ADAPTADOR STORZ 2.1/2" X 1.1/2" EM ALUMÍNIO |  |  | un | 1,000 | 45.76 | 45.76 |  |  | 1-542
ED-5106#1 | TAMPÃO STORZ DE 1.1/2" COM CORRENTE |  |  | un | 1,000 | 54.97 | 54.97 |  |  | 1-543
ED-5021#1 | TAMPA DE FERRO FUNDIDO, DIMENSÃO (400 X 600) MM COM A INSCRIÇÃO "INCÊNDIO" |  |  | un | 1,000 | 268.3 | 268.3 |  |  | 1-544
|  | DER-MG - Departamento de Estradas de Rodagem de Minas Gerais | [5 empty] | Data:
|  | SGIV - Sistema Integrado de Gestão da Infra-estrutura Viária | [6 empty] | Página: 142 de 198
Quadro de Quantidades
Nº do Edital: |  |  | 0512/2025
CNPJ do Fornecedor:
Nome do Fornecedor:
Setor: |  |  | GOE - Gerência de Obras de Edificações de Educação
Projeto: |  |  | 6662 - 3/2023 |  |  |  |  | Data Projeto: | 30/11/2023
Descrição: |  |  | EXECUÇÃO DE OBRAS DE REFORMA E RESTAURAÇÃO DA ESCOLA ESTADUAL AFONSO PENA EM BELO HORIZONTE/MG
Versão: |  |  | Versão Final Revisada
Município: |  |  | Belo Horizonte
Extensão: |  |  | 2.537,150
Situação: |  |  | Licitação iniciada
Código | Serviço |  |  | Unid. | Qtde | Orçado DER-MG | Total Orçado DER-MG | Preço Unitário | Total
ED-50180#1 | ACIONADOR MANUAL DE ALARME DE INCÊNDIO, REF.: INTELBR/SEGURIMAX - AME 521 OU EQUIVALENTE |  |  | un | 6,000 | 128.49 | 770.94 |  |  | 1-545
ED-5334#1 | DETECTOR DE FUMAÇA PONTUAL ENDEREÇÁVEL - REF.: INTELBRÁS/SEGURIMAX -DFE 520 OU EQUIVALENTE |  |  | un | 42,000 | 79.87 | 3354.54 |  |  | 1-546
ED-5334#2 | DETECTOR DE TEMPERATURA PONTUAL ENDEREÇÁVEL - REF.: INTELBRÁS/SEGURIMAX -DTE 521 OU EQUIVALENTE |  |  | un | 1,000 | 102.43 | 102.43 |  |  | 1-547
ED-8055#1 | CENTRAL DE ALARME E DETECÇÃO - REF.: INTELBRÁS/SEGURIMAX - CIE 1060/80E COMPAC OU EQUIVALENTE |  |  | un | 1,000 | 1033.37 | 1033.37 |  |  | 1-548
ED-4862 | CABO DE 4 VIAS PARA ALARME, INCLUSIVE FORNECIMENTO E INSTALAÇÃO |  |  | m | 8,000 | 3.44 | 27.52 |  |  | 1-646
|  | DER-MG - Departamento de Estradas de Rodagem de Minas Gerais | [5 empty] | Data:
|  | SGIV - Sistema Integrado de Gestão da Infra-estrutura Viária | [6 empty] | Página: 143 de 198
Quadro de Quantidades
Nº do Edital: |  |  | 0512/2025
CNPJ do Fornecedor:
Nome do Fornecedor:
Setor: |  |  | GOE - Gerência de Obras de Edificações de Educação
Projeto: |  |  | 6662 - 3/2023 |  |  |  |  | Data Projeto: | 30/11/2023
Descrição: |  |  | EXECUÇÃO DE OBRAS DE REFORMA E RESTAURAÇÃO DA ESCOLA ESTADUAL AFONSO PENA EM BELO HORIZONTE/MG
Versão: |  |  | Versão Final Revisada
Município: |  |  | Belo Horizonte
Extensão: |  |  | 2.537,150
Situação: |  |  | Licitação iniciada
Código | Serviço |  |  | Unid. | Qtde | Orçado DER-MG | Total Orçado DER-MG | Preço Unitário | Total
ED-5085#5 | FORNECIMENTO E INSTALAÇÃO DE CABO DE COBRE BLINDADO COM FITA POLIESTER PARA ALARME INCÊNDIO 2X1,50 |  |  | m | 8,000 | 10.12 | 80.96 |  |  | 1-647
ED-8057#1 | SIRENE DE INCÊNDIO - REF.: INTELBRÁS/SEGURIMAX - SAV 520E 12V OU EQUIVALENTE |  |  | un | 6,000 | 271.48 | 1628.88 |  |  | 1-549
ED-26989 | LUMINÁRIA DE EMERGÊNCIA AUTÔNOMA, TIPO LED POTÊNCIA TOTAL DE 2W, FORNECIMENTO E INSTALAÇÃO |  |  | un | 57,000 | 30.31 | 1727.67 |  |  | 1-550
ED-5119#1 | BOMBA DE INCÊNDIO, BPI-22 R/F 2.1/2" - 7,5 CV - REF.: SCHNEIDER OU EQUIVALENTE |  |  | un | 1,000 | 5569.43 | 5569.43 |  |  | 1-551
|  | DER-MG - Departamento de Estradas de Rodagem de Minas Gerais | [5 empty] | Data:
|  | SGIV - Sistema Integrado de Gestão da Infra-estrutura Viária | [6 empty] | Página: 144 de 198
Quadro de Quantidades
Nº do Edital: |  |  | 0512/2025
CNPJ do Fornecedor:
Nome do Fornecedor:
Setor: |  |  | GOE - Gerência de Obras de Edificações de Educação
Projeto: |  |  | 6662 - 3/2023 |  |  |  |  | Data Projeto: | 30/11/2023
Descrição: |  |  | EXECUÇÃO DE OBRAS DE REFORMA E RESTAURAÇÃO DA ESCOLA ESTADUAL AFONSO PENA EM BELO HORIZONTE/MG
Versão: |  |  | Versão Final Revisada
Município: |  |  | Belo Horizonte
Extensão: |  |  | 2.537,150
Situação: |  |  | Licitação iniciada
Código | Serviço |  |  | Unid. | Qtde | Orçado DER-MG | Total Orçado DER-MG | Preço Unitário | Total
93072 | JUNTA DE EXPANSÃO EM BRONZE/LATÃO, DN 66 MM, PONTA X PONTA, INSTALADO EM PRUMADA DE HIDRÁULICA PREDIAL - FORNECIMENTO E INSTALAÇÃO. AF_04/2022 |  |  | un | 1,000 | 1857.66 | 1857.66 |  |  | 1-205
ED-7422 | QUADRO DE COMANDO PARA UMA BOMBA DE POTÊNCIA 0,50CV MONOFÁSICA, EM PARTIDA DIRETA COM ACIONAMENTO MANUAL/AUTOMÁTICO E DETECÇÃO DE FALTA DE FASE |  |  | un | 1,000 | 1193.63 | 1193.63 |  |  | 1-102
ED-50198 | MANÔMETRO WILLY, MOD. 2 1/2", ESCALA DE LEITURA DE 0 A 100 PSI |  |  | U | 1,000 | 104.67 | 104.67 |  |  | 1-552
ED-50185 | PRESSOSTATO TELEMECANIQUE, MODELO XML B004 A2S11, COM ESCALA DE 3 A 58 PSI |  |  | U | 1,000 | 1646.43 | 1646.43 |  |  | 1-553
|  | DER-MG - Departamento de Estradas de Rodagem de Minas Gerais | [5 empty] | Data:
|  | SGIV - Sistema Integrado de Gestão da Infra-estrutura Viária | [6 empty] | Página: 145 de 198
Quadro de Quantidades
Nº do Edital: |  |  | 0512/2025
CNPJ do Fornecedor:
Nome do Fornecedor:
Setor: |  |  | GOE - Gerência de Obras de Edificações de Educação
Projeto: |  |  | 6662 - 3/2023 |  |  |  |  | Data Projeto: | 30/11/2023
Descrição: |  |  | EXECUÇÃO DE OBRAS DE REFORMA E RESTAURAÇÃO DA ESCOLA ESTADUAL AFONSO PENA EM BELO HORIZONTE/MG
Versão: |  |  | Versão Final Revisada
Município: |  |  | Belo Horizonte
Extensão: |  |  | 2.537,150
Situação: |  |  | Licitação iniciada
Código | Serviço |  |  | Unid. | Qtde | Orçado DER-MG | Total Orçado DER-MG | Preço Unitário | Total
ED-50186 | CILINDRO DE PRESSÃO OU MOLA PNEUMÁTICA DE DIÂMETRO 150mm, COMPRIMENTO DE 1,20m COM GARRAS PARA FIXAÇÃO NA PAREDE |  |  | U | 1,000 | 602.49 | 602.49 |  |  | 1-554
ED-49982 | REGISTRO DE GAVETA, TIPO BRUTO, ROSCÁVEL 2.1/2" (PARA TUBO SOLDÁVEL OU PPR DN 75MM/CPVC DN 73MM), INCLUSIVE VOLANTE PARA ACIONAMENTO |  |  | un | 3,000 | 460.36 | 1381.08 |  |  | 1-555
ED-49974 | REGISTRO DE GAVETA, TIPO BRUTO, ROSCÁVEL 1" (PARA TUBO SOLDÁVEL OU PPR DN 32MM/CPVC DN 28MM), INCLUSIVE VOLANTE PARA ACIONAMENTO |  |  | un | 3,000 | 99.03 | 297.09 |  |  | 1-556
|  | DER-MG - Departamento de Estradas de Rodagem de Minas Gerais | [5 empty] | Data:
|  | SGIV - Sistema Integrado de Gestão da Infra-estrutura Viária | [6 empty] | Página: 146 de 198
Quadro de Quantidades
Nº do Edital: |  |  | 0512/2025
CNPJ do Fornecedor:
Nome do Fornecedor:
Setor: |  |  | GOE - Gerência de Obras de Edificações de Educação
Projeto: |  |  | 6662 - 3/2023 |  |  |  |  | Data Projeto: | 30/11/2023
Descrição: |  |  | EXECUÇÃO DE OBRAS DE REFORMA E RESTAURAÇÃO DA ESCOLA ESTADUAL AFONSO PENA EM BELO HORIZONTE/MG
Versão: |  |  | Versão Final Revisada
Município: |  |  | Belo Horizonte
Extensão: |  |  | 2.537,150
Situação: |  |  | Licitação iniciada
Código | Serviço |  |  | Unid. | Qtde | Orçado DER-MG | Total Orçado DER-MG | Preço Unitário | Total
ED-5041#10 | FORNECIMENTO E INSTALAÇÃO MONTAGEM E INSTALAÇÃO DE RESERVATÓRIO MODULAR, FABRICADO EM PLACAS DE PRFV FIXADAS COM PARAFUSOS, COM DIMENSÕES DE 60X60X175 E CAPACIDADE PARA 8.000 L, REF. MAKROCAIXA OU EQUIVALENTE MONTAGEM E INSTALAÇÃO DE RESERVATÓRIO MODULAR, FABRICADO EM PLACAS DE PRFV FIXADAS COM PARAFUSOS, COM DIMENSÕES DE 60X60X175 E CAPACIDADE PARA 8.000 L, REF. MAKROCAIXA OU EQUIVALENTE |  |  | un | 1,000 | 50049 | 50049 |  |  | 1-206
|  | DER-MG - Departamento de Estradas de Rodagem de Minas Gerais | [5 empty] | Data:
|  | SGIV - Sistema Integrado de Gestão da Infra-estrutura Viária | [6 empty] | Página: 147 de 198
Quadro de Quantidades
Nº do Edital: |  |  | 0512/2025
CNPJ do Fornecedor:
Nome do Fornecedor:
Setor: |  |  | GOE - Gerência de Obras de Edificações de Educação
Projeto: |  |  | 6662 - 3/2023 |  |  |  |  | Data Projeto: | 30/11/2023
Descrição: |  |  | EXECUÇÃO DE OBRAS DE REFORMA E RESTAURAÇÃO DA ESCOLA ESTADUAL AFONSO PENA EM BELO HORIZONTE/MG
Versão: |  |  | Versão Final Revisada
Município: |  |  | Belo Horizonte
Extensão: |  |  | 2.537,150
Situação: |  |  | Licitação iniciada
Código | Serviço |  |  | Unid. | Qtde | Orçado DER-MG | Total Orçado DER-MG | Preço Unitário | Total
ED-50303 | TORNEIRA DE BOIA, TIPO ROSCÁVEL 1/2", EXCLUSIVE ADAPTADOR SOLDÁVEL DE PVC COM FLANGES E ANEL PARA CAIXA DÁGUA |  |  | un | 1,000 | 128.51 | 128.51 |  |  | 1-592
ED-49844 | ADAPTADOR SOLDÁVEL DE PVC MARROM COM FLANGES E ANEL PARA CAIXA DÁGUA Ø 20 MM X 1/2" |  |  | un | 2,000 | 25.14 | 50.28 |  |  | 1-593
ED-29388 | PLACA FOTOLUMINESCENTE PARA SINALIZAÇÃO DE EMERGÊNCIA, TIPO "E1", DIMENSÃO (300X300)MM, INCLUSIVE FIXAÇÃO |  |  | un | 6,000 | 21.25 | 127.5 |  |  | 1-557
ED-29389 | PLACA FOTOLUMINESCENTE PARA SINALIZAÇÃO DE EMERGÊNCIA, TIPO "E2", DIMENSÃO (150X100)MM, INCLUSIVE FIXAÇÃO |  |  | un | 6,000 | 12.6 | 75.6 |  |  | 1-558
|  | DER-MG - Departamento de Estradas de Rodagem de Minas Gerais | [5 empty] | Data:
|  | SGIV - Sistema Integrado de Gestão da Infra-estrutura Viária | [6 empty] | Página: 148 de 198
Quadro de Quantidades
Nº do Edital: |  |  | 0512/2025
CNPJ do Fornecedor:
Nome do Fornecedor:
Setor: |  |  | GOE - Gerência de Obras de Edificações de Educação
Projeto: |  |  | 6662 - 3/2023 |  |  |  |  | Data Projeto: | 30/11/2023
Descrição: |  |  | EXECUÇÃO DE OBRAS DE REFORMA E RESTAURAÇÃO DA ESCOLA ESTADUAL AFONSO PENA EM BELO HORIZONTE/MG
Versão: |  |  | Versão Final Revisada
Município: |  |  | Belo Horizonte
Extensão: |  |  | 2.537,150
Situação: |  |  | Licitação iniciada
Código | Serviço |  |  | Unid. | Qtde | Orçado DER-MG | Total Orçado DER-MG | Preço Unitário | Total
ED-50199 | PLACA FOTOLUMINESCENTE PARA SINALIZAÇÃO DE EMERGÊNCIA, TIPO "E5", DIMENSÃO (300X300)MM, INCLUSIVE FIXAÇÃO |  |  | un | 12,000 | 21.25 | 255 |  |  | 1-559
ED-50200 | PLACA FOTOLUMINESCENTE PARA SINALIZAÇÃO DE EMERGÊNCIA, TIPO "E8", DIMENSÃO (300X300)MM, INCLUSIVE FIXAÇÃO |  |  | un | 3,000 | 21.25 | 63.75 |  |  | 1-560
ED-29395 | PLACA FOTOLUMINESCENTE PARA SINALIZAÇÃO DE EMERGÊNCIA, TIPO "E12", INSTALADA EM PISO, DIMENSÃO (100X100)CM, INCLUSIVE FIXAÇÃO |  |  | un | 1,000 | 100.45 | 100.45 |  |  | 1-561
ED-50202 | PLACA FOTOLUMINESCENTE PARA SINALIZAÇÃO DE EMERGÊNCIA, TIPO "S1", DIMENSÃO (380X190)MM, INCLUSIVE FIXAÇÃO |  |  | un | 7,000 | 29.14 | 203.98 |  |  | 1-562
|  | DER-MG - Departamento de Estradas de Rodagem de Minas Gerais | [5 empty] | Data:
|  | SGIV - Sistema Integrado de Gestão da Infra-estrutura Viária | [6 empty] | Página: 149 de 198
Quadro de Quantidades
Nº do Edital: |  |  | 0512/2025
CNPJ do Fornecedor:
Nome do Fornecedor:
Setor: |  |  | GOE - Gerência de Obras de Edificações de Educação
Projeto: |  |  | 6662 - 3/2023 |  |  |  |  | Data Projeto: | 30/11/2023
Descrição: |  |  | EXECUÇÃO DE OBRAS DE REFORMA E RESTAURAÇÃO DA ESCOLA ESTADUAL AFONSO PENA EM BELO HORIZONTE/MG
Versão: |  |  | Versão Final Revisada
Município: |  |  | Belo Horizonte
Extensão: |  |  | 2.537,150
Situação: |  |  | Licitação iniciada
Código | Serviço |  |  | Unid. | Qtde | Orçado DER-MG | Total Orçado DER-MG | Preço Unitário | Total
ED-50201 | PLACA FOTOLUMINESCENTE PARA SINALIZAÇÃO DE EMERGÊNCIA, TIPO "S2", DIMENSÃO (380X190)MM, INCLUSIVE FIXAÇÃO |  |  | un | 5,000 | 29.14 | 145.7 |  |  | 1-563
ED-29400 | PLACA FOTOLUMINESCENTE PARA SINALIZAÇÃO DE EMERGÊNCIA, TIPO "S3", DIMENSÃO (380X190)MM, INCLUSIVE FIXAÇÃO |  |  | un | 8,000 | 29.14 | 233.12 |  |  | 1-564
ED-29402 | PLACA FOTOLUMINESCENTE PARA SINALIZAÇÃO DE EMERGÊNCIA, TIPO "S5", DIMENSÃO (380X190)MM, INCLUSIVE FIXAÇÃO |  |  | un | 1,000 | 29.14 | 29.14 |  |  | 1-565
ED-29404 | PLACA FOTOLUMINESCENTE PARA SINALIZAÇÃO DE EMERGÊNCIA, TIPO "S7", DIMENSÃO (380X190)MM, INCLUSIVE FIXAÇÃO |  |  | un | 1,000 | 29.14 | 29.14 |  |  | 1-566
|  | DER-MG - Departamento de Estradas de Rodagem de Minas Gerais | [5 empty] | Data:
|  | SGIV - Sistema Integrado de Gestão da Infra-estrutura Viária | [6 empty] | Página: 150 de 198
Quadro de Quantidades
Nº do Edital: |  |  | 0512/2025
CNPJ do Fornecedor:
Nome do Fornecedor:
Setor: |  |  | GOE - Gerência de Obras de Edificações de Educação
Projeto: |  |  | 6662 - 3/2023 |  |  |  |  | Data Projeto: | 30/11/2023
Descrição: |  |  | EXECUÇÃO DE OBRAS DE REFORMA E RESTAURAÇÃO DA ESCOLA ESTADUAL AFONSO PENA EM BELO HORIZONTE/MG
Versão: |  |  | Versão Final Revisada
Município: |  |  | Belo Horizonte
Extensão: |  |  | 2.537,150
Situação: |  |  | Licitação iniciada
Código | Serviço |  |  | Unid. | Qtde | Orçado DER-MG | Total Orçado DER-MG | Preço Unitário | Total
ED-29405 | PLACA FOTOLUMINESCENTE PARA SINALIZAÇÃO DE EMERGÊNCIA, TIPO "S8", DIMENSÃO (380X190)MM, INCLUSIVE FIXAÇÃO |  |  | un | 2,000 | 29.14 | 58.28 |  |  | 1-24
ED-50203 | PLACA FOTOLUMINESCENTE PARA SINALIZAÇÃO DE EMERGÊNCIA, TIPO "S9", DIMENSÃO (380X190)MM, INCLUSIVE FIXAÇÃO |  |  | un | 3,000 | 29.14 | 87.42 |  |  | 1-25
ED-50205 | PLACA FOTOLUMINESCENTE PARA SINALIZAÇÃO DE EMERGÊNCIA, TIPO "S12", DIMENSÃO (380X190)MM, INCLUSIVE FIXAÇÃO |  |  | un | 2,000 | 29.14 | 58.28 |  |  | 1-26
ED-29386 | PLACA FOTOLUMINESCENTE PARA SINALIZAÇÃO DE EMERGÊNCIA, TIPO "A1", DIMENSÃO DA BASE 300MM, INCLUSIVE FIXAÇÃO |  |  | un | 1,000 | 20.89 | 20.89 |  |  | 1-27
|  | DER-MG - Departamento de Estradas de Rodagem de Minas Gerais | [5 empty] | Data:
|  | SGIV - Sistema Integrado de Gestão da Infra-estrutura Viária | [6 empty] | Página: 151 de 198
Quadro de Quantidades
Nº do Edital: |  |  | 0512/2025
CNPJ do Fornecedor:
Nome do Fornecedor:
Setor: |  |  | GOE - Gerência de Obras de Edificações de Educação
Projeto: |  |  | 6662 - 3/2023 |  |  |  |  | Data Projeto: | 30/11/2023
Descrição: |  |  | EXECUÇÃO DE OBRAS DE REFORMA E RESTAURAÇÃO DA ESCOLA ESTADUAL AFONSO PENA EM BELO HORIZONTE/MG
Versão: |  |  | Versão Final Revisada
Município: |  |  | Belo Horizonte
Extensão: |  |  | 2.537,150
Situação: |  |  | Licitação iniciada
Código | Serviço |  |  | Unid. | Qtde | Orçado DER-MG | Total Orçado DER-MG | Preço Unitário | Total
ED-50206 | PLACA FOTOLUMINESCENTE PARA SINALIZAÇÃO DE EMERGÊNCIA, TIPO "A2", DIMENSÃO DA BASE 300MM, INCLUSIVE FIXAÇÃO |  |  | un | 1,000 | 20.89 | 20.89 |  |  | 1-30
ED-50207 | PLACA FOTOLUMINESCENTE PARA SINALIZAÇÃO DE EMERGÊNCIA, TIPO "P2", DIÂMETRO DE 300MM, INCLUSIVE FIXAÇÃO |  |  | un | 1,000 | 28.7 | 28.7 |  |  | 1-31
ED-5014#1 | PLACA FOTOLUMINESCENTE PARA SINALIZAÇÃO DE EMERGÊNCIA, TIPO "P4", 200MM, INCLUSIVE FIXAÇÃO |  |  | un | 1,000 | 21.45 | 21.45 |  |  | 1-32
ED-32246 | PLACA FOTOLUMINESCENTE PARA SINALIZAÇÃO DE EMERGÊNCIA, TIPO "M1", DIMENSÃO (400X600)MM, INCLUSIVE FIXAÇÃO |  |  | un | 2,000 | 125.47 | 250.94 |  |  | 1-33
[6 empty] | Total: | 171.559,39 | Total:
|  | DER-MG - Departamento de Estradas de Rodagem de Minas Gerais | [5 empty] | Data:
|  | SGIV - Sistema Integrado de Gestão da Infra-estrutura Viária | [6 empty] | Página: 152 de 198
Quadro de Quantidades
Nº do Edital: |  |  | 0512/2025
CNPJ do Fornecedor:
Nome do Fornecedor:
Setor: |  |  | GOE - Gerência de Obras de Edificações de Educação
Projeto: |  |  | 6662 - 3/2023 |  |  |  |  | Data Projeto: | 30/11/2023
Descrição: |  |  | EXECUÇÃO DE OBRAS DE REFORMA E RESTAURAÇÃO DA ESCOLA ESTADUAL AFONSO PENA EM BELO HORIZONTE/MG
Versão: |  |  | Versão Final Revisada
Município: |  |  | Belo Horizonte
Extensão: |  |  | 2.537,150
Situação: |  |  | Licitação iniciada
Grupo: INSTALAÇÕES ELÉTRICAS
Código | Serviço |  |  | Unid. | Qtde | Orçado DER-MG | Total Orçado DER-MG | Preço Unitário | Total
ED-20586 | ENTRADA DE ENERGIA AÉREA, TIPO C6, PADRÃO CEMIG, CARGA INSTALADA DE 47,1KVA ATÉ 57KVA, TRIFÁSICO, COM SAÍDA SUBTERRÂNEA, INCLUSIVE POSTE, CAIXA PARA MEDIDOR, DISJUNTOR, BARRAMENTO, ATERRAMENTO E ACESSÓRIOS |  |  | un | 1,000 | 8463.14 | 8463.14 |  |  | 1-393
ED-49311 | ELETRODUTO DE PVC RÍGIDO ROSCÁVEL, DN 40 MM (1.1/2"), INCLUSIVE CONEXÕES, SUPORTES E FIXAÇÃO |  |  | m | 3,000 | 42.8 | 128.4 |  |  | 1-404
ED-49314 | ELETRODUTO DE PVC RÍGIDO ROSCÁVEL, DN 75 MM (3"), INCLUSIVE CONEXÕES, SUPORTES E FIXAÇÃO |  |  | m | 18,000 | 80.35 | 1446.3 |  |  | 1-405
|  | DER-MG - Departamento de Estradas de Rodagem de Minas Gerais | [5 empty] | Data:
|  | SGIV - Sistema Integrado de Gestão da Infra-estrutura Viária | [6 empty] | Página: 153 de 198
Quadro de Quantidades
Nº do Edital: |  |  | 0512/2025
CNPJ do Fornecedor:
Nome do Fornecedor:
Setor: |  |  | GOE - Gerência de Obras de Edificações de Educação
Projeto: |  |  | 6662 - 3/2023 |  |  |  |  | Data Projeto: | 30/11/2023
Descrição: |  |  | EXECUÇÃO DE OBRAS DE REFORMA E RESTAURAÇÃO DA ESCOLA ESTADUAL AFONSO PENA EM BELO HORIZONTE/MG
Versão: |  |  | Versão Final Revisada
Município: |  |  | Belo Horizonte
Extensão: |  |  | 2.537,150
Situação: |  |  | Licitação iniciada
Código | Serviço |  |  | Unid. | Qtde | Orçado DER-MG | Total Orçado DER-MG | Preço Unitário | Total
ED-49317 | ELETRODUTO DE AÇO GALVANIZADO LEVE, INCLUSIVE CONEXÕES, SUPORTES E FIXAÇÃO DN 20 (3/4") |  |  | m | 1.488,000 | 25.5 | 37944 |  |  | 1-406
ED-49318 | ELETRODUTO DE AÇO GALVANIZADO LEVE, INCLUSIVE CONEXÕES, SUPORTES E FIXAÇÃO DN 25 (1") |  |  | m | 282,000 | 35.27 | 9946.14 |  |  | 1-407
ED-49319 | ELETRODUTO DE AÇO GALVANIZADO MÉDIO, INCLUSIVE CONEXÕES, SUPORTES E FIXAÇÃO DN 32 (1.1/4") |  |  | m | 33,000 | 58.93 | 1944.69 |  |  | 1-408
ED-49320 | ELETRODUTO DE AÇO GALVANIZADO MÉDIO, INCLUSIVE CONEXÕES, SUPORTES E FIXAÇÃO DN 40 (1.1/2") |  |  | m | 129,000 | 58.89 | 7596.81 |  |  | 1-409
|  | DER-MG - Departamento de Estradas de Rodagem de Minas Gerais | [5 empty] | Data:
|  | SGIV - Sistema Integrado de Gestão da Infra-estrutura Viária | [6 empty] | Página: 154 de 198
Quadro de Quantidades
Nº do Edital: |  |  | 0512/2025
CNPJ do Fornecedor:
Nome do Fornecedor:
Setor: |  |  | GOE - Gerência de Obras de Edificações de Educação
Projeto: |  |  | 6662 - 3/2023 |  |  |  |  | Data Projeto: | 30/11/2023
Descrição: |  |  | EXECUÇÃO DE OBRAS DE REFORMA E RESTAURAÇÃO DA ESCOLA ESTADUAL AFONSO PENA EM BELO HORIZONTE/MG
Versão: |  |  | Versão Final Revisada
Município: |  |  | Belo Horizonte
Extensão: |  |  | 2.537,150
Situação: |  |  | Licitação iniciada
Código | Serviço |  |  | Unid. | Qtde | Orçado DER-MG | Total Orçado DER-MG | Preço Unitário | Total
ED-49414 | ELETRODUTO FLEXÍVEL CORRUGADO, PVC, ANTI-CHAMA, DN 25MM (3/4"), APLICADO EM ALVENARIA, INCLUSIVE RASGO |  |  | m | 100,000 | 10.81 | 1081 |  |  | 1-410
ED-19510 | ELETROCALHA LISA (100X50)MM EM CHAPA DE AÇO GALVANIZADO #18, COM TRATAMENTO PRÉ-ZINCADO, INCLUSIVE TAMPA DE ENCAIXE, FIXAÇÃO SUPERIOR, CONEXÕES E ACESSÓRIOS |  |  | m | 56,000 | 112.67 | 6309.52 |  |  | 1-411
ED-19514 | ELETROCALHA LISA (200X50)MM EM CHAPA DE AÇO GALVANIZADO #18, COM TRATAMENTO PRÉ-ZINCADO, INCLUSIVE TAMPA DE ENCAIXE, FIXAÇÃO SUPERIOR, CONEXÕES E ACESSÓRIOS |  |  | m | 85,000 | 147.15 | 12507.75 |  |  | 1-412
|  | DER-MG - Departamento de Estradas de Rodagem de Minas Gerais | [5 empty] | Data:
|  | SGIV - Sistema Integrado de Gestão da Infra-estrutura Viária | [6 empty] | Página: 155 de 198
Quadro de Quantidades
Nº do Edital: |  |  | 0512/2025
CNPJ do Fornecedor:
Nome do Fornecedor:
Setor: |  |  | GOE - Gerência de Obras de Edificações de Educação
Projeto: |  |  | 6662 - 3/2023 |  |  |  |  | Data Projeto: | 30/11/2023
Descrição: |  |  | EXECUÇÃO DE OBRAS DE REFORMA E RESTAURAÇÃO DA ESCOLA ESTADUAL AFONSO PENA EM BELO HORIZONTE/MG
Versão: |  |  | Versão Final Revisada
Município: |  |  | Belo Horizonte
Extensão: |  |  | 2.537,150
Situação: |  |  | Licitação iniciada
Código | Serviço |  |  | Unid. | Qtde | Orçado DER-MG | Total Orçado DER-MG | Preço Unitário | Total
ED-48951 | CABO DE COBRE FLEXÍVEL, CLASSE 5, ISOLAMENTO TIPO LSHF/ATOX, NÃO HALOGENADO, ANTICHAMA, TERMOPLÁSTICO, UNIPOLAR, SEÇÃO 2,5 MM2, 70°C, 450/750V |  |  | m | 8.682,000 | 4.72 | 40979.04 |  |  | 1-413
ED-48961 | CABO DE COBRE FLEXÍVEL, CLASSE 5, ISOLAMENTO TIPO LSHF/ATOX, NÃO HALOGENADO, ANTICHAMA, TERMOPLÁSTICO, UNIPOLAR, SEÇÃO 6 MM2, 70°C, 450/750V |  |  | m | 70,000 | 9.38 | 656.6 |  |  | 1-414
ED-48966 | CABO DE COBRE FLEXÍVEL, CLASSE 5, ISOLAMENTO TIPO LSHF/ATOX, NÃO HALOGENADO, ANTICHAMA, TERMOPLÁSTICO, UNIPOLAR, SEÇÃO 10 MM2, 70°C, 450/750V |  |  | m | 121,000 | 16.31 | 1973.51 |  |  | 1-415
|  | DER-MG - Departamento de Estradas de Rodagem de Minas Gerais | [5 empty] | Data:
|  | SGIV - Sistema Integrado de Gestão da Infra-estrutura Viária | [6 empty] | Página: 156 de 198
Quadro de Quantidades
Nº do Edital: |  |  | 0512/2025
CNPJ do Fornecedor:
Nome do Fornecedor:
Setor: |  |  | GOE - Gerência de Obras de Edificações de Educação
Projeto: |  |  | 6662 - 3/2023 |  |  |  |  | Data Projeto: | 30/11/2023
Descrição: |  |  | EXECUÇÃO DE OBRAS DE REFORMA E RESTAURAÇÃO DA ESCOLA ESTADUAL AFONSO PENA EM BELO HORIZONTE/MG
Versão: |  |  | Versão Final Revisada
Município: |  |  | Belo Horizonte
Extensão: |  |  | 2.537,150
Situação: |  |  | Licitação iniciada
Código | Serviço |  |  | Unid. | Qtde | Orçado DER-MG | Total Orçado DER-MG | Preço Unitário | Total
ED-48971 | CABO DE COBRE FLEXÍVEL, CLASSE 5, ISOLAMENTO TIPO LSHF/ATOX, NÃO HALOGENADO, ANTICHAMA, TERMOPLÁSTICO, UNIPOLAR, SEÇÃO 16 MM2, 70°C, 450/750V |  |  | m | 355,000 | 22.18 | 7873.9 |  |  | 1-416
ED-48976 | CABO DE COBRE FLEXÍVEL, CLASSE 5, ISOLAMENTO TIPO LSHF/ATOX, NÃO HALOGENADO, ANTICHAMA, TERMOPLÁSTICO, UNIPOLAR, SEÇÃO 25 MM2, 70°C, 450/750V |  |  | m | 408,000 | 35.4 | 14443.2 |  |  | 1-417
ED-48989 | CABO DE COBRE FLEXÍVEL, CLASSE 5, ISOLAMENTO TIPO EPR/HEPR, NÃO HALOGENADO, ANTICHAMA, TERMOFIXO, UNIPOLAR, SEÇÃO 2,5 MM2, 90°C, 0,6/1KV |  |  | m | 8.682,000 | 5.83 | 50616.06 |  |  | 1-418
|  | DER-MG - Departamento de Estradas de Rodagem de Minas Gerais | [5 empty] | Data:
|  | SGIV - Sistema Integrado de Gestão da Infra-estrutura Viária | [6 empty] | Página: 157 de 198
Quadro de Quantidades
Nº do Edital: |  |  | 0512/2025
CNPJ do Fornecedor:
Nome do Fornecedor:
Setor: |  |  | GOE - Gerência de Obras de Edificações de Educação
Projeto: |  |  | 6662 - 3/2023 |  |  |  |  | Data Projeto: | 30/11/2023
Descrição: |  |  | EXECUÇÃO DE OBRAS DE REFORMA E RESTAURAÇÃO DA ESCOLA ESTADUAL AFONSO PENA EM BELO HORIZONTE/MG
Versão: |  |  | Versão Final Revisada
Município: |  |  | Belo Horizonte
Extensão: |  |  | 2.537,150
Situação: |  |  | Licitação iniciada
Código | Serviço |  |  | Unid. | Qtde | Orçado DER-MG | Total Orçado DER-MG | Preço Unitário | Total
ED-48998 | CABO DE COBRE FLEXÍVEL, CLASSE 5, ISOLAMENTO TIPO EPR/HEPR, NÃO HALOGENADO, ANTICHAMA, TERMOFIXO, UNIPOLAR, SEÇÃO 10 MM2, 90°C, 0,6/1KV |  |  | m | 393,000 | 20.18 | 7930.74 |  |  | 1-419
ED-49010 | CABO DE COBRE FLEXÍVEL, CLASSE 5, ISOLAMENTO TIPO EPR/HEPR, NÃO HALOGENADO, ANTICHAMA, TERMOFIXO, UNIPOLAR, SEÇÃO 50 MM2, 90°C, 0,6/1KV |  |  | m | 83,000 | 57.27 | 4753.41 |  |  | 1-420
ED-49212 | CAIXA PARA MEDIÇÃO, TIPO CM-2, DIMENSÕES CONFORME PADRÃO CEMIG, EXCLUSIVE DISJUNTOR, INCLUSIVE INSTALAÇÃO |  |  | un | 1,000 | 357.21 | 357.21 |  |  | 1-421
|  | DER-MG - Departamento de Estradas de Rodagem de Minas Gerais | [5 empty] | Data:
|  | SGIV - Sistema Integrado de Gestão da Infra-estrutura Viária | [6 empty] | Página: 158 de 198
Quadro de Quantidades
Nº do Edital: |  |  | 0512/2025
CNPJ do Fornecedor:
Nome do Fornecedor:
Setor: |  |  | GOE - Gerência de Obras de Edificações de Educação
Projeto: |  |  | 6662 - 3/2023 |  |  |  |  | Data Projeto: | 30/11/2023
Descrição: |  |  | EXECUÇÃO DE OBRAS DE REFORMA E RESTAURAÇÃO DA ESCOLA ESTADUAL AFONSO PENA EM BELO HORIZONTE/MG
Versão: |  |  | Versão Final Revisada
Município: |  |  | Belo Horizonte
Extensão: |  |  | 2.537,150
Situação: |  |  | Licitação iniciada
Código | Serviço |  |  | Unid. | Qtde | Orçado DER-MG | Total Orçado DER-MG | Preço Unitário | Total
ED-5075#1 | FORNECIMENTO E INSTALAÇÃO DE QUADRO ELÉTRICO (QDC-A) EM CAIXA DE EMBUTIR, CONFORME QUADRO DE CARGAS E DIAGRAMA TRIFILAR CONFORME PROJETOS - BHEEAFPENA-EXE-ELE-05-R2 E BHEEAFPENA-EXE-ELE-06-R2 |  |  | un | 1,000 | 3280.77 | 3280.77 |  |  | 1-422
ED-5075#2 | FORNECIMENTO E INSTALAÇÃO DE QUADRO ELÉTRICO (QDC-B) EM CAIXA DE EMBUTIR, CONFORME QUADRO DE CARGAS E DIAGRAMA TRIFILAR, CONFORME PROJETOS - BHEEAFPENA-EXE-ELE-05-R2 E BHEEAFPENA-EXE-ELE-06-R2 |  |  | un | 1,000 | 2903.74 | 2903.74 |  |  | 1-423
|  | DER-MG - Departamento de Estradas de Rodagem de Minas Gerais | [5 empty] | Data:
|  | SGIV - Sistema Integrado de Gestão da Infra-estrutura Viária | [6 empty] | Página: 159 de 198
Quadro de Quantidades
Nº do Edital: |  |  | 0512/2025
CNPJ do Fornecedor:
Nome do Fornecedor:
Setor: |  |  | GOE - Gerência de Obras de Edificações de Educação
Projeto: |  |  | 6662 - 3/2023 |  |  |  |  | Data Projeto: | 30/11/2023
Descrição: |  |  | EXECUÇÃO DE OBRAS DE REFORMA E RESTAURAÇÃO DA ESCOLA ESTADUAL AFONSO PENA EM BELO HORIZONTE/MG
Versão: |  |  | Versão Final Revisada
Município: |  |  | Belo Horizonte
Extensão: |  |  | 2.537,150
Situação: |  |  | Licitação iniciada
Código | Serviço |  |  | Unid. | Qtde | Orçado DER-MG | Total Orçado DER-MG | Preço Unitário | Total
ED-5075#3 | FORNECIMENTO E INSTALAÇÃO DE QUADRO ELÉTRICO (QDC-C) EM CAIXA DE EMBUTIR, CONFORME QUADRO DE CARGAS E DIAGRAMA TRIFILAR, CONFORME PROJETOS - BHEEAFPENA-EXE-ELE-05-R2 E BHEEAFPENA-EXE-ELE-06-R2 |  |  | un | 1,000 | 3706.91 | 3706.91 |  |  | 1-28
ED-5075#4 | FORNECIMENTO E INSTALAÇÃO DE QUADRO ELÉTRICO (QDC-D) EM CAIXA DE EMBUTIR, CONFORME QUADRO DE CARGAS E DIAGRAMA TRIFILAR, CONFORME PROJETOS - BHEEAFPENA-EXE-ELE-05-R2 E BHEEAFPENA-EXE-ELE-06-R2 |  |  | un | 1,000 | 2736.12 | 2736.12 |  |  | 1-29
|  | DER-MG - Departamento de Estradas de Rodagem de Minas Gerais | [5 empty] | Data:
|  | SGIV - Sistema Integrado de Gestão da Infra-estrutura Viária | [6 empty] | Página: 160 de 198
Quadro de Quantidades
Nº do Edital: |  |  | 0512/2025
CNPJ do Fornecedor:
Nome do Fornecedor:
Setor: |  |  | GOE - Gerência de Obras de Edificações de Educação
Projeto: |  |  | 6662 - 3/2023 |  |  |  |  | Data Projeto: | 30/11/2023
Descrição: |  |  | EXECUÇÃO DE OBRAS DE REFORMA E RESTAURAÇÃO DA ESCOLA ESTADUAL AFONSO PENA EM BELO HORIZONTE/MG
Versão: |  |  | Versão Final Revisada
Município: |  |  | Belo Horizonte
Extensão: |  |  | 2.537,150
Situação: |  |  | Licitação iniciada
Código | Serviço |  |  | Unid. | Qtde | Orçado DER-MG | Total Orçado DER-MG | Preço Unitário | Total
ED-5075#5 | FONECIMENTO E INSTALAÇÃO DE QUADRO ELÉTRICO (QDC-E) EM CAIXA DE EMBUTIR, CONFORME QUADRO DE CARGAS E DIAGRAMA TRIFILAR, CONFORME PROJETOS - BHEEAFPENA-EXE-ELE-05-R2 E BHEEAFPENA-EXE-ELE-06-R2 |  |  | un | 1,000 | 2713.37 | 2713.37 |  |  | 1-271
ED-5075#6 | FORNECIMENTO E INSTALAÇÃO DE QUADRO ELÉTRICO (QDC-GERAL) EM CAIXA DE SOBREPOR, CONFORME QUADRO DE CARGAS E DIAGRAMA TRIFILAR, CONFORME PROJETOS - BHEEAFPENA-EXE-ELE-05-R2 E BHEEAFPENA-EXE-ELE-06-R2 |  |  | un | 1,000 | 5499.74 | 5499.74 |  |  | 1-272
|  | DER-MG - Departamento de Estradas de Rodagem de Minas Gerais | [5 empty] | Data:
|  | SGIV - Sistema Integrado de Gestão da Infra-estrutura Viária | [6 empty] | Página: 161 de 198
Quadro de Quantidades
Nº do Edital: |  |  | 0512/2025
CNPJ do Fornecedor:
Nome do Fornecedor:
Setor: |  |  | GOE - Gerência de Obras de Edificações de Educação
Projeto: |  |  | 6662 - 3/2023 |  |  |  |  | Data Projeto: | 30/11/2023
Descrição: |  |  | EXECUÇÃO DE OBRAS DE REFORMA E RESTAURAÇÃO DA ESCOLA ESTADUAL AFONSO PENA EM BELO HORIZONTE/MG
Versão: |  |  | Versão Final Revisada
Município: |  |  | Belo Horizonte
Extensão: |  |  | 2.537,150
Situação: |  |  | Licitação iniciada
Código | Serviço |  |  | Unid. | Qtde | Orçado DER-MG | Total Orçado DER-MG | Preço Unitário | Total
ED-49097 | CONDULETE DE ALUMÍNIO, TIPO "X", DIÂMETRO DE SAÍDA 3/4" (20MM), EXCLUSIVE MÓDULO E PLACA, INCLUSIVE FIXAÇÃO |  |  | un | 826,000 | 47.07 | 38879.82 |  |  | 1-273
ED-49098 | CONDULETE DE ALUMÍNIO, TIPO "X", DIÂMETRO DE SAÍDA 1" (25MM), EXCLUSIVE MÓDULO E PLACA, INCLUSIVE FIXAÇÃO |  |  | un | 33,000 | 59.3 | 1956.9 |  |  | 1-274
ED-49101 | CONDULETE DE ALUMÍNIO, TIPO "X", DIÂMETRO DE SAÍDA 2" (50MM), EXCLUSIVE MÓDULO E PLACA, INCLUSIVE FIXAÇÃO |  |  | un | 5,000 | 117.27 | 586.35 |  |  | 1-275
ED-5071#1 | CONDULETE DE ALUMÍNIO, TIPO "X", DIÂMETRO DE SAÍDA 2.1/2", EXCLUSIVE MÓDULO E PLACA, INCLUSIVE FIXAÇÃO |  |  | un | 3,000 | 210.56 | 631.68 |  |  | 1-276
|  | DER-MG - Departamento de Estradas de Rodagem de Minas Gerais | [5 empty] | Data:
|  | SGIV - Sistema Integrado de Gestão da Infra-estrutura Viária | [6 empty] | Página: 162 de 198
Quadro de Quantidades
Nº do Edital: |  |  | 0512/2025
CNPJ do Fornecedor:
Nome do Fornecedor:
Setor: |  |  | GOE - Gerência de Obras de Edificações de Educação
Projeto: |  |  | 6662 - 3/2023 |  |  |  |  | Data Projeto: | 30/11/2023
Descrição: |  |  | EXECUÇÃO DE OBRAS DE REFORMA E RESTAURAÇÃO DA ESCOLA ESTADUAL AFONSO PENA EM BELO HORIZONTE/MG
Versão: |  |  | Versão Final Revisada
Município: |  |  | Belo Horizonte
Extensão: |  |  | 2.537,150
Situação: |  |  | Licitação iniciada
Código | Serviço |  |  | Unid. | Qtde | Orçado DER-MG | Total Orçado DER-MG | Preço Unitário | Total
ED-49114 | CONJUNTO PARA CONDULETE DE 3/4" (20MM) COM UM (1) INTERRUPTOR SIMPLES, CORRENTE 10A, TENSÃO 250V, (10A-250V) E PLACA DE UM (1) POSTO, INCLUSIVE FORNECIMENTO, INSTALAÇÃO, SUPORTE, MÓDULO E PLACA, EXCLUSIVE CONDULETE |  |  | un | 44,000 | 27.84 | 1224.96 |  |  | 1-277
ED-49116 | CONJUNTO PARA CONDULETE DE 3/4" (20MM) COM UMA (1) TOMADA PADRÃO, TRÊS (3) POLOS, CORRENTE 10A, TENSÃO 250V, (2P+T/10A-250V) E PLACA DE UM (1) POSTO, INCLUSIVE FORNECIMENTO, INSTALAÇÃO, SUPORTE, MÓDULO E PLACA, EXCLUSIVE CONDULETE |  |  | un | 6,000 | 29.16 | 174.96 |  |  | 1-278
|  | DER-MG - Departamento de Estradas de Rodagem de Minas Gerais | [5 empty] | Data:
|  | SGIV - Sistema Integrado de Gestão da Infra-estrutura Viária | [6 empty] | Página: 163 de 198
Quadro de Quantidades
Nº do Edital: |  |  | 0512/2025
CNPJ do Fornecedor:
Nome do Fornecedor:
Setor: |  |  | GOE - Gerência de Obras de Edificações de Educação
Projeto: |  |  | 6662 - 3/2023 |  |  |  |  | Data Projeto: | 30/11/2023
Descrição: |  |  | EXECUÇÃO DE OBRAS DE REFORMA E RESTAURAÇÃO DA ESCOLA ESTADUAL AFONSO PENA EM BELO HORIZONTE/MG
Versão: |  |  | Versão Final Revisada
Município: |  |  | Belo Horizonte
Extensão: |  |  | 2.537,150
Situação: |  |  | Licitação iniciada
Código | Serviço |  |  | Unid. | Qtde | Orçado DER-MG | Total Orçado DER-MG | Preço Unitário | Total
ED-15748 | CONJUNTO DE UMA (1) TOMADA PADRÃO, TRÊS (3) POLOS, CORRENTE 10A, TENSÃO 250V, (2P+T/10A-250V), COM PLACA 4"X2" DE UM (1) POSTO, INCLUSIVE FORNECIMENTO, INSTALAÇÃO, SUPORTE, MÓDULO E PLACA |  |  | un | 142,000 | 33.99 | 4826.58 |  |  | 1-279
ED-15755 | CONJUNTO DE DUAS (2) TOMADAS PADRÃO, TRÊS (3) POLOS, CORRENTE 10A, TENSÃO 250V, (2P+T/10A-250V), COM PLACA 4"X2" DE DOIS (2) POSTOS, INCLUSIVE FORNECIMENTO, INSTALAÇÃO, SUPORTE, MÓDULO E PLACA |  |  | un | 43,000 | 49.12 | 2112.16 |  |  | 1-280
|  | DER-MG - Departamento de Estradas de Rodagem de Minas Gerais | [5 empty] | Data:
|  | SGIV - Sistema Integrado de Gestão da Infra-estrutura Viária | [6 empty] | Página: 164 de 198
Quadro de Quantidades
Nº do Edital: |  |  | 0512/2025
CNPJ do Fornecedor:
Nome do Fornecedor:
Setor: |  |  | GOE - Gerência de Obras de Edificações de Educação
Projeto: |  |  | 6662 - 3/2023 |  |  |  |  | Data Projeto: | 30/11/2023
Descrição: |  |  | EXECUÇÃO DE OBRAS DE REFORMA E RESTAURAÇÃO DA ESCOLA ESTADUAL AFONSO PENA EM BELO HORIZONTE/MG
Versão: |  |  | Versão Final Revisada
Município: |  |  | Belo Horizonte
Extensão: |  |  | 2.537,150
Situação: |  |  | Licitação iniciada
Código | Serviço |  |  | Unid. | Qtde | Orçado DER-MG | Total Orçado DER-MG | Preço Unitário | Total
ED-15765 | CONJUNTO DE UM (1) INTERRUPTOR SIMPLES, CORRENTE 10A, TENSÃO 250V, (10A-250V) E UMA (1) TOMADA PADRÃO, TRÊS (3) POLOS, CORRENTE 10A, TENSÃO 250V, (2P+T/10A-250V), COM PLACA 4"X2" DE DOIS (2) POSTOS, INCLUSIVE FORNECIMENTO, INSTALAÇÃO, SUPORTE, MÓDULO E PLACA |  |  | un | 31,000 | 50.77 | 1573.87 |  |  | 1-281
ED-5621 | PLACA 4"X2" PARA DOIS (2) MÓDULOS, INCLUSIVE FORNECIMENTO E INSTALAÇÃO, EXCLUSIVE SUPORTE E MÓDULO |  |  | un | 27,000 | 5.1 | 137.7 |  |  | 1-282
|  | DER-MG - Departamento de Estradas de Rodagem de Minas Gerais | [5 empty] | Data:
|  | SGIV - Sistema Integrado de Gestão da Infra-estrutura Viária | [6 empty] | Página: 165 de 198
Quadro de Quantidades
Nº do Edital: |  |  | 0512/2025
CNPJ do Fornecedor:
Nome do Fornecedor:
Setor: |  |  | GOE - Gerência de Obras de Edificações de Educação
Projeto: |  |  | 6662 - 3/2023 |  |  |  |  | Data Projeto: | 30/11/2023
Descrição: |  |  | EXECUÇÃO DE OBRAS DE REFORMA E RESTAURAÇÃO DA ESCOLA ESTADUAL AFONSO PENA EM BELO HORIZONTE/MG
Versão: |  |  | Versão Final Revisada
Município: |  |  | Belo Horizonte
Extensão: |  |  | 2.537,150
Situação: |  |  | Licitação iniciada
Código | Serviço |  |  | Unid. | Qtde | Orçado DER-MG | Total Orçado DER-MG | Preço Unitário | Total
ED-49402 | LUMINÁRIA ARANDELA TIPO TARTARUGA, PARA UMA (1) LÂMPADA BASE E-27, POTÊNCIA MÁXIMA 60W, FORNECIMENTO E INSTALAÇÃO, EXCLUSIVE BASE E LÂMPADA |  |  | un | 37,000 | 66.39 | 2456.43 |  |  | 1-283
ED-13337 | LUMINÁRIA COMERCIAL CHANFRADA DE SOBREPOR COMPLETA, PARA DUAS (2) LÂMPADAS TUBULARES LED 2X9W-ØT8, TEMPERATURA DA COR 6500K, FORNECIMENTO E INSTALAÇÃO, INCLUSIVE BASE E LÂMPADAS |  |  | un | 48,000 | 214.04 | 10273.92 |  |  | 1-284
|  | DER-MG - Departamento de Estradas de Rodagem de Minas Gerais | [5 empty] | Data:
|  | SGIV - Sistema Integrado de Gestão da Infra-estrutura Viária | [6 empty] | Página: 166 de 198
Quadro de Quantidades
Nº do Edital: |  |  | 0512/2025
CNPJ do Fornecedor:
Nome do Fornecedor:
Setor: |  |  | GOE - Gerência de Obras de Edificações de Educação
Projeto: |  |  | 6662 - 3/2023 |  |  |  |  | Data Projeto: | 30/11/2023
Descrição: |  |  | EXECUÇÃO DE OBRAS DE REFORMA E RESTAURAÇÃO DA ESCOLA ESTADUAL AFONSO PENA EM BELO HORIZONTE/MG
Versão: |  |  | Versão Final Revisada
Município: |  |  | Belo Horizonte
Extensão: |  |  | 2.537,150
Situação: |  |  | Licitação iniciada
Código | Serviço |  |  | Unid. | Qtde | Orçado DER-MG | Total Orçado DER-MG | Preço Unitário | Total
ED-13338 | LUMINÁRIA COMERCIAL CHANFRADA DE SOBREPOR COMPLETA, PARA DUAS (2) LÂMPADAS TUBULARES LED 2X18W-ØT8, TEMPERATURA DA COR 6500K, FORNECIMENTO E INSTALAÇÃO, INCLUSIVE BASE E LÂMPADAS |  |  | un | 234,000 | 229.21 | 53635.14 |  |  | 1-285
ED-7609#1 | PROJETOR COM LED 150W, GRAU DE PROTEÇÃO IP66, MODELO EOM S LEDS, REF.: TECNOWATT OU EQUIVALENTE, COMPLETA |  |  | un | 8,000 | 607.1 | 4856.8 |  |  | 1-286
[6 empty] | Total: | 361.119,34 | Total:
|  | DER-MG - Departamento de Estradas de Rodagem de Minas Gerais | [5 empty] | Data:
|  | SGIV - Sistema Integrado de Gestão da Infra-estrutura Viária | [6 empty] | Página: 167 de 198
Quadro de Quantidades
Nº do Edital: |  |  | 0512/2025
CNPJ do Fornecedor:
Nome do Fornecedor:
Setor: |  |  | GOE - Gerência de Obras de Edificações de Educação
Projeto: |  |  | 6662 - 3/2023 |  |  |  |  | Data Projeto: | 30/11/2023
Descrição: |  |  | EXECUÇÃO DE OBRAS DE REFORMA E RESTAURAÇÃO DA ESCOLA ESTADUAL AFONSO PENA EM BELO HORIZONTE/MG
Versão: |  |  | Versão Final Revisada
Município: |  |  | Belo Horizonte
Extensão: |  |  | 2.537,150
Situação: |  |  | Licitação iniciada
Grupo: INSTALAÇÕES DE REDE LÓGICA E TELEFONIA
Código | Serviço |  |  | Unid. | Qtde | Orçado DER-MG | Total Orçado DER-MG | Preço Unitário | Total
ED-49318 | ELETRODUTO DE AÇO GALVANIZADO LEVE, INCLUSIVE CONEXÕES, SUPORTES E FIXAÇÃO DN 25 (1") |  |  | m | 330,000 | 35.27 | 11639.1 |  |  | 1-321
ED-49319 | ELETRODUTO DE AÇO GALVANIZADO MÉDIO, INCLUSIVE CONEXÕES, SUPORTES E FIXAÇÃO DN 32 (1.1/4") |  |  | m | 9,000 | 58.93 | 530.37 |  |  | 1-322
ED-49295 | DUTO CORRUGADO EM PEAD (POLIETILENO DE ALTA DENSIDADE), PARA PROTEÇÃO DE CABOS SUBTERRÂNEOS DN 40 MM (1.1/2") |  |  | m | 10,000 | 35.26 | 352.6 |  |  | 1-323
ED-19510 | ELETROCALHA LISA (100X50)MM EM CHAPA DE AÇO GALVANIZADO #18, COM TRATAMENTO PRÉ-ZINCADO, INCLUSIVE TAMPA DE ENCAIXE, FIXAÇÃO SUPERIOR, CONEXÕES E ACESSÓRIOS |  |  | m | 51,000 | 112.67 | 5746.17 |  |  | 1-324
|  | DER-MG - Departamento de Estradas de Rodagem de Minas Gerais | [5 empty] | Data:
|  | SGIV - Sistema Integrado de Gestão da Infra-estrutura Viária | [6 empty] | Página: 168 de 198
Quadro de Quantidades
Nº do Edital: |  |  | 0512/2025
CNPJ do Fornecedor:
Nome do Fornecedor:
Setor: |  |  | GOE - Gerência de Obras de Edificações de Educação
Projeto: |  |  | 6662 - 3/2023 |  |  |  |  | Data Projeto: | 30/11/2023
Descrição: |  |  | EXECUÇÃO DE OBRAS DE REFORMA E RESTAURAÇÃO DA ESCOLA ESTADUAL AFONSO PENA EM BELO HORIZONTE/MG
Versão: |  |  | Versão Final Revisada
Município: |  |  | Belo Horizonte
Extensão: |  |  | 2.537,150
Situação: |  |  | Licitação iniciada
Código | Serviço |  |  | Unid. | Qtde | Orçado DER-MG | Total Orçado DER-MG | Preço Unitário | Total
ED-19514 | ELETROCALHA LISA (200X50)MM EM CHAPA DE AÇO GALVANIZADO #18, COM TRATAMENTO PRÉ-ZINCADO, INCLUSIVE TAMPA DE ENCAIXE, FIXAÇÃO SUPERIOR, CONEXÕES E ACESSÓRIOS |  |  | m | 87,000 | 147.15 | 12802.05 |  |  | 1-325
|  | DER-MG - Departamento de Estradas de Rodagem de Minas Gerais | [5 empty] | Data:
|  | SGIV - Sistema Integrado de Gestão da Infra-estrutura Viária | [6 empty] | Página: 169 de 198
Quadro de Quantidades
Nº do Edital: |  |  | 0512/2025
CNPJ do Fornecedor:
Nome do Fornecedor:
Setor: |  |  | GOE - Gerência de Obras de Edificações de Educação
Projeto: |  |  | 6662 - 3/2023 |  |  |  |  | Data Projeto: | 30/11/2023
Descrição: |  |  | EXECUÇÃO DE OBRAS DE REFORMA E RESTAURAÇÃO DA ESCOLA ESTADUAL AFONSO PENA EM BELO HORIZONTE/MG
Versão: |  |  | Versão Final Revisada
Município: |  |  | Belo Horizonte
Extensão: |  |  | 2.537,150
Situação: |  |  | Licitação iniciada
Código | Serviço |  |  | Unid. | Qtde | Orçado DER-MG | Total Orçado DER-MG | Preço Unitário | Total
ED-5089#1 | CANALETA COM ENCAIXE FRONTAL EXCLUSIVO TIPO MOLA EM ALUMÍNIO EXTRUDADO COM INTERCEPTOS EM MONOBLOCO, SEM PERFIS DESLIZANTES OU PARAFUSOS, COM BLINDAGEM AOS CAMPOS ELETROMAGNÉTICOS, NAS DIMENSÕES 100X30MM (AXP) (PEÇA DE 2 METROS) - CÓD.: ED 103/2, LINHA PREMIUM, REF.: ENGEDUTO OU EQUIVALENTE, INCLUSIVE FIXAÇÃO SUPERIOR, CONEXÕES E ACESSÓRIOS |  |  | m | 35,000 | 195.54 | 6843.9 |  |  | 1-326
ED-5331#7 | CURVA INTERNA 90°, REF.: C190 103/2 - LINHA PREMIUM - ENGEDUTO OU EQUIVALENTE |  |  | un | 4,000 | 74.98 | 299.92 |  |  | 1-327
|  | DER-MG - Departamento de Estradas de Rodagem de Minas Gerais | [5 empty] | Data:
|  | SGIV - Sistema Integrado de Gestão da Infra-estrutura Viária | [6 empty] | Página: 170 de 198
Quadro de Quantidades
Nº do Edital: |  |  | 0512/2025
CNPJ do Fornecedor:
Nome do Fornecedor:
Setor: |  |  | GOE - Gerência de Obras de Edificações de Educação
Projeto: |  |  | 6662 - 3/2023 |  |  |  |  | Data Projeto: | 30/11/2023
Descrição: |  |  | EXECUÇÃO DE OBRAS DE REFORMA E RESTAURAÇÃO DA ESCOLA ESTADUAL AFONSO PENA EM BELO HORIZONTE/MG
Versão: |  |  | Versão Final Revisada
Município: |  |  | Belo Horizonte
Extensão: |  |  | 2.537,150
Situação: |  |  | Licitação iniciada
Código | Serviço |  |  | Unid. | Qtde | Orçado DER-MG | Total Orçado DER-MG | Preço Unitário | Total
ED-5331#6 | CURVA EXTERNA 90°, REF.: CE90 103/2 - LINHA PREMIUM - ENGEDUTO OU EQUIVALENTE |  |  | un | 2,000 | 82.32 | 164.64 |  |  | 1-328
ED-5331#5 | CURVA L, REF.: CLA90 103/2 - LINHA PREMIUM - ENGEDUTO OU EQUIVALENTE |  |  | un | 1,000 | 97.13 | 97.13 |  |  | 1-329
ED-5331#4 | TÊ HORIZONTAL, REF.: TH 103/2 - LINHA PREMIUM - ENGEDUTO OU EQUIVALENTE |  |  | un | 2,000 | 126.86 | 253.72 |  |  | 1-330
ED-5331#3 | TERMINAL, REF.: TR 103/2 - LINHA PREMIUM - ENGEDUTO OU EQUIVALENTE |  |  | un | 4,000 | 28.69 | 114.76 |  |  | 1-331
ED-5331#2 | TERMINAL SAÍDA 1'', REF.: TRSE 1 103/2 - LINHA PREMIUM - ENGEDUTO OU EQUIVALENTE |  |  | un | 1,000 | 28.69 | 28.69 |  |  | 1-332
ED-5331#1 | TAMPA RJ45 (2x), REF.: T 103/2 FRJ2 - LINHA PREMIUM - ENGEDUTO OU EQUIVALENTE |  |  | un | 27,000 | 54.57 | 1473.39 |  |  | 1-333
|  | DER-MG - Departamento de Estradas de Rodagem de Minas Gerais | [5 empty] | Data:
|  | SGIV - Sistema Integrado de Gestão da Infra-estrutura Viária | [6 empty] | Página: 171 de 198
Quadro de Quantidades
Nº do Edital: |  |  | 0512/2025
CNPJ do Fornecedor:
Nome do Fornecedor:
Setor: |  |  | GOE - Gerência de Obras de Edificações de Educação
Projeto: |  |  | 6662 - 3/2023 |  |  |  |  | Data Projeto: | 30/11/2023
Descrição: |  |  | EXECUÇÃO DE OBRAS DE REFORMA E RESTAURAÇÃO DA ESCOLA ESTADUAL AFONSO PENA EM BELO HORIZONTE/MG
Versão: |  |  | Versão Final Revisada
Município: |  |  | Belo Horizonte
Extensão: |  |  | 2.537,150
Situação: |  |  | Licitação iniciada
Código | Serviço |  |  | Unid. | Qtde | Orçado DER-MG | Total Orçado DER-MG | Preço Unitário | Total
ED-15752 | CONJUNTO DE UMA (1) TOMADA DE DADOS (CONECTOR RJ45 CAT.6E), COM PLACA 4"X2" DE UM (1) POSTO, INCLUSIVE FORNECIMENTO, INSTALAÇÃO, SUPORTE, MÓDULO E PLACA |  |  | un | 85,000 | 86.24 | 7330.4 |  |  | 1-334
ED-4801#1 | CONECTOR FÊMEA HD15, COM PLACA 4"X2" DE UM (1) POSTO, INCLUSIVE SUPORTE E MÓDULO |  |  | un | 16,000 | 31.23 | 499.68 |  |  | 1-335
ED-4801#2 | CONECTOR MACHO HD15, COM PLACA 4"X2" DE UM (1) POSTO, INCLUSIVE SUPORTE E MÓDULO |  |  | un | 16,000 | 28.71 | 459.36 |  |  | 1-336
ED-9194 | CABO UTP COM QUATRO (4) PARES, CATEGORIA 6, CLASSIFICAÇÃO LSZH, COM ISOLAMENTO NÃO HALOGENADO E ANTICHAMA, EXCLUSIVE CONECTOR/PLUG MACHO RJ45 E CRIMPAGEM |  |  | m | 2.300,000 | 7.93 | 18239 |  |  | 1-101
|  | DER-MG - Departamento de Estradas de Rodagem de Minas Gerais | [5 empty] | Data:
|  | SGIV - Sistema Integrado de Gestão da Infra-estrutura Viária | [6 empty] | Página: 172 de 198
Quadro de Quantidades
Nº do Edital: |  |  | 0512/2025
CNPJ do Fornecedor:
Nome do Fornecedor:
Setor: |  |  | GOE - Gerência de Obras de Edificações de Educação
Projeto: |  |  | 6662 - 3/2023 |  |  |  |  | Data Projeto: | 30/11/2023
Descrição: |  |  | EXECUÇÃO DE OBRAS DE REFORMA E RESTAURAÇÃO DA ESCOLA ESTADUAL AFONSO PENA EM BELO HORIZONTE/MG
Versão: |  |  | Versão Final Revisada
Município: |  |  | Belo Horizonte
Extensão: |  |  | 2.537,150
Situação: |  |  | Licitação iniciada
Código | Serviço |  |  | Unid. | Qtde | Orçado DER-MG | Total Orçado DER-MG | Preço Unitário | Total
ED-5085#4 | CABO HDMI, BLINDADO 2.0 - ETHERNET 2.0 4k 3d 2160p - 15 METROS |  |  | m | 240,000 | 12.97 | 3112.8 |  |  | 1-337
ED-49192 | CAIXA DE LIGAÇÃO/PASSAGEM EM PVC RÍGIDO PARA ELETRODUTO ROSCÁVEL, DIMENSÕES 4"X2", EMBUTIDA EM ALVENARIA - FORNECIMENTO E INSTALAÇÃO |  |  | un | 1,000 | 12.61 | 12.61 |  |  | 1-373
ED-49098 | CONDULETE DE ALUMÍNIO, TIPO "X", DIÂMETRO DE SAÍDA 1" (25MM), EXCLUSIVE MÓDULO E PLACA, INCLUSIVE FIXAÇÃO |  |  | un | 105,000 | 59.3 | 6226.5 |  |  | 1-374
ED-49099 | CONDULETE DE ALUMÍNIO, TIPO "X", DIÂMETRO DE SAÍDA 1.1/4" (32MM), EXCLUSIVE MÓDULO E PLACA, INCLUSIVE FIXAÇÃO |  |  | un | 10,000 | 77.83 | 778.3 |  |  | 1-375
|  | DER-MG - Departamento de Estradas de Rodagem de Minas Gerais | [5 empty] | Data:
|  | SGIV - Sistema Integrado de Gestão da Infra-estrutura Viária | [6 empty] | Página: 173 de 198
Quadro de Quantidades
Nº do Edital: |  |  | 0512/2025
CNPJ do Fornecedor:
Nome do Fornecedor:
Setor: |  |  | GOE - Gerência de Obras de Edificações de Educação
Projeto: |  |  | 6662 - 3/2023 |  |  |  |  | Data Projeto: | 30/11/2023
Descrição: |  |  | EXECUÇÃO DE OBRAS DE REFORMA E RESTAURAÇÃO DA ESCOLA ESTADUAL AFONSO PENA EM BELO HORIZONTE/MG
Versão: |  |  | Versão Final Revisada
Município: |  |  | Belo Horizonte
Extensão: |  |  | 2.537,150
Situação: |  |  | Licitação iniciada
Código | Serviço |  |  | Unid. | Qtde | Orçado DER-MG | Total Orçado DER-MG | Preço Unitário | Total
ED-5021#2 | TAMPA EM LIGA DE ALUMÍNIO PARA CONDULETE 1", COM 1 POSTO PARA CONECTOR FÊMEA RJ45 (KEYSTONE JACK) - REF.: WETZEL OU EQUIVALENTE |  |  | un | 40,000 | 20.74 | 829.6 |  |  | 1-376
ED-5021#3 | TAMPA EM LIGA DE ALUMÍNIO PARA CONDULETE 1", CEGA - REF.: WETZEL OU EQUIVALENTE |  |  | un | 45,000 | 15.18 | 683.1 |  |  | 1-377
ED-5021#4 | TAMPA EM LIGA DE ALUMÍNIO PARA CONDULETE 1.1/4", CEGA - REF.: WETZEL OU EQUIVALENTE |  |  | un | 1,000 | 19.03 | 19.03 |  |  | 1-378
[6 empty] | Total: | 78.536,82 | Total:
|  | DER-MG - Departamento de Estradas de Rodagem de Minas Gerais | [5 empty] | Data:
|  | SGIV - Sistema Integrado de Gestão da Infra-estrutura Viária | [6 empty] | Página: 174 de 198
Quadro de Quantidades
Nº do Edital: |  |  | 0512/2025
CNPJ do Fornecedor:
Nome do Fornecedor:
Setor: |  |  | GOE - Gerência de Obras de Edificações de Educação
Projeto: |  |  | 6662 - 3/2023 |  |  |  |  | Data Projeto: | 30/11/2023
Descrição: |  |  | EXECUÇÃO DE OBRAS DE REFORMA E RESTAURAÇÃO DA ESCOLA ESTADUAL AFONSO PENA EM BELO HORIZONTE/MG
Versão: |  |  | Versão Final Revisada
Município: |  |  | Belo Horizonte
Extensão: |  |  | 2.537,150
Situação: |  |  | Licitação iniciada
Subgrupo: RACK 1 - CONFORME PROJETO, COMPOSTO POR:
Código | Serviço |  |  | Unid. | Qtde | Orçado DER-MG | Total Orçado DER-MG | Preço Unitário | Total
ED-5081#1 | RACK METÁLICO FECHADO PARA DISTRIBUIÇÃO DE CABEAMENTO ESTRUTURADO, CAPACIDADE DE 28U, CONFORME PROJETO |  |  | un | 1,000 | 1216.04 | 1216.04 |  |  | 1-380
ED-6424#1 | DIO ATÉ 6 FIBRAS - REF.: DIO A146 - FURUKAWA OU EQUIVALENTE |  |  | un | 1,000 | 726.44 | 726.44 |  |  | 1-594
ED-6424#2 | SWITCH 24P GBIT - REF.: SG 2400 QR - INTELBRÁS OU EQUIVALENTE |  |  | un | 3,000 | 1117.74 | 3353.22 |  |  | 1-595
ED-6424#3 | GUIA DE CABOS FECHADO 1U - REF.: FURUKAWA OU EQUIVALENTE |  |  | un | 8,000 | 34.31 | 274.48 |  |  | 1-596
ED-48373 | PATCH PANEL 24 POSIÇÕES, CATEGORIA COM GUIA TRASEIRO |  |  | cj | 3,000 | 1185.45 | 3556.35 |  |  | 1-103
ED-6424#5 | VOICE PANEL 30P CAT. 3 - REF.: FURUKAWA OU EQUIVALENTE |  |  | un | 2,000 | 1395.58 | 2791.16 |  |  | 1-597
ED-6424#6 | BANDEJA VENTILADA RACK 19" COM 4 VENTILADORES, BIVOLT |  |  | un | 1,000 | 672.88 | 672.88 |  |  | 1-598
|  | DER-MG - Departamento de Estradas de Rodagem de Minas Gerais | [5 empty] | Data:
|  | SGIV - Sistema Integrado de Gestão da Infra-estrutura Viária | [6 empty] | Página: 175 de 198
Quadro de Quantidades
Nº do Edital: |  |  | 0512/2025
CNPJ do Fornecedor:
Nome do Fornecedor:
Setor: |  |  | GOE - Gerência de Obras de Edificações de Educação
Projeto: |  |  | 6662 - 3/2023 |  |  |  |  | Data Projeto: | 30/11/2023
Descrição: |  |  | EXECUÇÃO DE OBRAS DE REFORMA E RESTAURAÇÃO DA ESCOLA ESTADUAL AFONSO PENA EM BELO HORIZONTE/MG
Versão: |  |  | Versão Final Revisada
Município: |  |  | Belo Horizonte
Extensão: |  |  | 2.537,150
Situação: |  |  | Licitação iniciada
Código | Serviço |  |  | Unid. | Qtde | Orçado DER-MG | Total Orçado DER-MG | Preço Unitário | Total
ED-6424#7 | RÉGUA CALHA 10 TOMADAS, PADRÃO NBR 14136 DE 20A |  |  | un | 1,000 | 132.13 | 132.13 |  |  | 1-599
ED-6424#8 | PATCH CORD CAT.6 U/UTP COMPRIMENTO: 1,8 METROS |  |  | un | 57,000 | 15.51 | 884.07 |  |  | 1-600
[6 empty] | Total: | 13.606,77 | Total:
Subgrupo: RACK 2 - CONFORME PROJETO, COMPOSTO POR:
Código | Serviço |  |  | Unid. | Qtde | Orçado DER-MG | Total Orçado DER-MG | Preço Unitário | Total
ED-5081#2 | RACK METÁLICO FECHADO PARA DISTRIBUIÇÃO DE CABEAMENTO ESTRUTURADO, CAPACIDADE DE 24U, CONFORME PROJETO |  |  | un | 1,000 | 2206.28 | 2206.28 |  |  | 1-382
ED-6424#1 | DIO ATÉ 6 FIBRAS - REF.: DIO A146 - FURUKAWA OU EQUIVALENTE |  |  | un | 1,000 | 726.44 | 726.44 |  |  | 1-601
ED-6424#2 | SWITCH 24P GBIT - REF.: SG 2400 QR - INTELBRÁS OU EQUIVALENTE |  |  | un | 1,000 | 1117.74 | 1117.74 |  |  | 1-602
ED-6424#3 | GUIA DE CABOS FECHADO 1U - REF.: FURUKAWA OU EQUIVALENTE |  |  | un | 2,000 | 34.31 | 68.62 |  |  | 1-603
|  | DER-MG - Departamento de Estradas de Rodagem de Minas Gerais | [5 empty] | Data:
|  | SGIV - Sistema Integrado de Gestão da Infra-estrutura Viária | [6 empty] | Página: 176 de 198
Quadro de Quantidades
Nº do Edital: |  |  | 0512/2025
CNPJ do Fornecedor:
Nome do Fornecedor:
Setor: |  |  | GOE - Gerência de Obras de Edificações de Educação
Projeto: |  |  | 6662 - 3/2023 |  |  |  |  | Data Projeto: | 30/11/2023
Descrição: |  |  | EXECUÇÃO DE OBRAS DE REFORMA E RESTAURAÇÃO DA ESCOLA ESTADUAL AFONSO PENA EM BELO HORIZONTE/MG
Versão: |  |  | Versão Final Revisada
Município: |  |  | Belo Horizonte
Extensão: |  |  | 2.537,150
Situação: |  |  | Licitação iniciada
Código | Serviço |  |  | Unid. | Qtde | Orçado DER-MG | Total Orçado DER-MG | Preço Unitário | Total
ED-6424#4 | PATCH PANEL 24P CAT. 6 - REF.: FURUKAWA OU EQUIVALENTE |  |  | un | 5,000 | 1185.45 | 5927.25 |  |  | 1-604
ED-6424#5 | VOICE PANEL 30P CAT. 3 - REF.: FURUKAWA OU EQUIVALENTE |  |  | un | 2,000 | 1395.58 | 2791.16 |  |  | 1-605
ED-6424#6 | BANDEJA VENTILADA RACK 19" COM 4 VENTILADORES, BIVOLT |  |  | un | 1,000 | 672.88 | 672.88 |  |  | 1-606
ED-6424#7 | RÉGUA CALHA 10 TOMADAS, PADRÃO NBR 14136 DE 20A |  |  | un | 1,000 | 132.13 | 132.13 |  |  | 1-607
ED-6424#8 | PATCH CORD CAT.6 U/UTP COMPRIMENTO: 1,8 METROS |  |  | un | 23,000 | 15.51 | 356.73 |  |  | 1-608
[6 empty] | Total: | 13.999,23 | Total:
Subgrupo: CERTIFICAÇÕES
Código | Serviço |  |  | Unid. | Qtde | Orçado DER-MG | Total Orçado DER-MG | Preço Unitário | Total
ED-48368 | CERTIFICAÇÃO DE GARANTIA DE TRANSMISSÃO DE CABOS LÓGICOS CAT. 5/6 |  |  | U | 1,000 | 19.56 | 19.56 |  |  | 1-384
[6 empty] | Total: | 19,56 | Total:
|  | DER-MG - Departamento de Estradas de Rodagem de Minas Gerais | [5 empty] | Data:
|  | SGIV - Sistema Integrado de Gestão da Infra-estrutura Viária | [6 empty] | Página: 177 de 198
Quadro de Quantidades
Nº do Edital: |  |  | 0512/2025
CNPJ do Fornecedor:
Nome do Fornecedor:
Setor: |  |  | GOE - Gerência de Obras de Edificações de Educação
Projeto: |  |  | 6662 - 3/2023 |  |  |  |  | Data Projeto: | 30/11/2023
Descrição: |  |  | EXECUÇÃO DE OBRAS DE REFORMA E RESTAURAÇÃO DA ESCOLA ESTADUAL AFONSO PENA EM BELO HORIZONTE/MG
Versão: |  |  | Versão Final Revisada
Município: |  |  | Belo Horizonte
Extensão: |  |  | 2.537,150
Situação: |  |  | Licitação iniciada
Grupo: INSTALAÇÕES DE SPDA
Código | Serviço |  |  | Unid. | Qtde | Orçado DER-MG | Total Orçado DER-MG | Preço Unitário | Total
ED-49133 | CABO DE COBRE NU # 16 MM2, ENTERRADO, EXCLUSIVE ESCAVAÇÃO E REATERRO |  |  | m | 37,050 | 22.9 | 848.44 |  |  | 1-386
ED-49136 | CABO DE COBRE NU # 50 MM2, ENTERRADO, EXCLUSIVE ESCAVAÇÃO E REATERRO |  |  | m | 362,000 | 69.51 | 25162.62 |  |  | 1-387
ED-51019 | BARRA CHATA DE ALUMÍNIO 7/8" X 1/8" X 3M |  |  | U | 369,000 | 36.1 | 13320.9 |  |  | 1-388
ED-51090 | TERMINAL A COMPRESSAO EM COBRE ESTANHADO 2 FUROS PARA CABO 35 MM2 |  |  | U | 22,000 | 31.08 | 683.76 |  |  | 1-389
ED-51091 | TERMINAL A COMPRESSAO EM COBRE ESTANHADO 2 FUROS PARA CABO 50 MM2 |  |  | U | 24,000 | 41.29 | 990.96 |  |  | 1-390
ED-4803#1 | TERMINAL COMPRESSÃO EM COBRE ESTANHADO 2 FUROS PARA CABO 70 MM2 |  |  | un | 5,000 | 30.41 | 152.05 |  |  | 1-391
|  | DER-MG - Departamento de Estradas de Rodagem de Minas Gerais | [5 empty] | Data:
|  | SGIV - Sistema Integrado de Gestão da Infra-estrutura Viária | [6 empty] | Página: 178 de 198
Quadro de Quantidades
Nº do Edital: |  |  | 0512/2025
CNPJ do Fornecedor:
Nome do Fornecedor:
Setor: |  |  | GOE - Gerência de Obras de Edificações de Educação
Projeto: |  |  | 6662 - 3/2023 |  |  |  |  | Data Projeto: | 30/11/2023
Descrição: |  |  | EXECUÇÃO DE OBRAS DE REFORMA E RESTAURAÇÃO DA ESCOLA ESTADUAL AFONSO PENA EM BELO HORIZONTE/MG
Versão: |  |  | Versão Final Revisada
Município: |  |  | Belo Horizonte
Extensão: |  |  | 2.537,150
Situação: |  |  | Licitação iniciada
Código | Serviço |  |  | Unid. | Qtde | Orçado DER-MG | Total Orçado DER-MG | Preço Unitário | Total
ED-51054 | CAIXA DE EQUALIZAÇÃO PARA USO INTERNO E EXTERNO COM 9 TERMINAIS 380X320X175MM EM AÇO E ACABAMENTO EM EPOXI |  |  | U | 3,000 | 495.26 | 1485.78 |  |  | 1-215
ED-51055 | CAIXA DE INSPEÇÃO EM PVC, DIÂMETRO DE 30CM, ALTURA DE 30CM, COM TAMPA EM FERRO FUNDIDO, EXCLUSIVE HASTE DE ATERRAMENTO, INCLUSIVE INSTALAÇÃO |  |  | un | 3,000 | 174.58 | 523.74 |  |  | 1-392
ED-48700 | ATERRAMENTO COM HASTE DE COBRE, TIPO COPPERWELD, DIÂMETRO DE 5/8", COMPRIMENTO DE 240CM, EXCLUSIVE CABO E CAIXA PARA ATERRAMENTO, INCLUSIVE GRAMPO PARA HASTE E INSTALAÇÃO |  |  | un | 24,000 | 307.67 | 7384.08 |  |  | 1-394
|  | DER-MG - Departamento de Estradas de Rodagem de Minas Gerais | [5 empty] | Data:
|  | SGIV - Sistema Integrado de Gestão da Infra-estrutura Viária | [6 empty] | Página: 179 de 198
Quadro de Quantidades
Nº do Edital: |  |  | 0512/2025
CNPJ do Fornecedor:
Nome do Fornecedor:
Setor: |  |  | GOE - Gerência de Obras de Edificações de Educação
Projeto: |  |  | 6662 - 3/2023 |  |  |  |  | Data Projeto: | 30/11/2023
Descrição: |  |  | EXECUÇÃO DE OBRAS DE REFORMA E RESTAURAÇÃO DA ESCOLA ESTADUAL AFONSO PENA EM BELO HORIZONTE/MG
Versão: |  |  | Versão Final Revisada
Município: |  |  | Belo Horizonte
Extensão: |  |  | 2.537,150
Situação: |  |  | Licitação iniciada
Código | Serviço |  |  | Unid. | Qtde | Orçado DER-MG | Total Orçado DER-MG | Preço Unitário | Total
ED-49099 | CONDULETE DE ALUMÍNIO, TIPO "X", DIÂMETRO DE SAÍDA 1.1/4" (32MM), EXCLUSIVE MÓDULO E PLACA, INCLUSIVE FIXAÇÃO |  |  | un | 2,000 | 77.83 | 155.66 |  |  | 1-395
ED-13943 | CABO DE ALUMÍNIO NU SEM ALMA 2/0 AWG 7 FIOSX3,50MM, PARA ELEMENTOS DE CAPTAÇÃO/ ANEL DE CINTAMENTO/ DESCIDA (SPDA), INCLUSIVE SUPORTE E ISOLADOR |  |  | m | 30,000 | 28.9 | 867 |  |  | 1-396
ED-49309 | ELETRODUTO DE PVC RÍGIDO ROSCÁVEL, DN 25 MM (1"), INCLUSIVE CONEXÕES, SUPORTES E FIXAÇÃO |  |  | m | 2,000 | 27.42 | 54.84 |  |  | 1-397
ED-49310 | ELETRODUTO DE PVC RÍGIDO ROSCÁVEL, DN 32 MM (1.1/4"), INCLUSIVE CONEXÕES, SUPORTES E FIXAÇÃO |  |  | m | 4,000 | 40.76 | 163.04 |  |  | 1-398
|  | DER-MG - Departamento de Estradas de Rodagem de Minas Gerais | [5 empty] | Data:
|  | SGIV - Sistema Integrado de Gestão da Infra-estrutura Viária | [6 empty] | Página: 180 de 198
Quadro de Quantidades
Nº do Edital: |  |  | 0512/2025
CNPJ do Fornecedor:
Nome do Fornecedor:
Setor: |  |  | GOE - Gerência de Obras de Edificações de Educação
Projeto: |  |  | 6662 - 3/2023 |  |  |  |  | Data Projeto: | 30/11/2023
Descrição: |  |  | EXECUÇÃO DE OBRAS DE REFORMA E RESTAURAÇÃO DA ESCOLA ESTADUAL AFONSO PENA EM BELO HORIZONTE/MG
Versão: |  |  | Versão Final Revisada
Município: |  |  | Belo Horizonte
Extensão: |  |  | 2.537,150
Situação: |  |  | Licitação iniciada
Código | Serviço |  |  | Unid. | Qtde | Orçado DER-MG | Total Orçado DER-MG | Preço Unitário | Total
ED-48971 | CABO DE COBRE FLEXÍVEL, CLASSE 5, ISOLAMENTO TIPO LSHF/ATOX, NÃO HALOGENADO, ANTICHAMA, TERMOPLÁSTICO, UNIPOLAR, SEÇÃO 16 MM2, 70°C, 450/750V |  |  | m | 59,000 | 22.18 | 1308.62 |  |  | 1-399
ED-49308 | ELETRODUTO DE PVC RÍGIDO ROSCÁVEL, DN 20 MM (3/4"), INCLUSIVE CONEXÕES, SUPORTES E FIXAÇÃO |  |  | m | 60,000 | 25.18 | 1510.8 |  |  | 1-400
ED-49072 | CONDULETE DE ALUMÍNIO, TIPO "C", DIÂMETRO DE SAÍDA 1.1/4" (32MM), EXCLUSIVE MÓDULO E PLACA, INCLUSIVE FIXAÇÃO |  |  | un | 3,000 | 64.16 | 192.48 |  |  | 1-609
ED-49123 | CONDULETE DE ALUMÍNIO, TIPO "LL", DIÂMETRO DE SAÍDA 1.1/4" (32MM), EXCLUSIVE MÓDULO E PLACA, INCLUSIVE FIXAÇÃO |  |  | un | 5,000 | 64.16 | 320.8 |  |  | 1-610
|  | DER-MG - Departamento de Estradas de Rodagem de Minas Gerais | [5 empty] | Data:
|  | SGIV - Sistema Integrado de Gestão da Infra-estrutura Viária | [6 empty] | Página: 181 de 198
Quadro de Quantidades
Nº do Edital: |  |  | 0512/2025
CNPJ do Fornecedor:
Nome do Fornecedor:
Setor: |  |  | GOE - Gerência de Obras de Edificações de Educação
Projeto: |  |  | 6662 - 3/2023 |  |  |  |  | Data Projeto: | 30/11/2023
Descrição: |  |  | EXECUÇÃO DE OBRAS DE REFORMA E RESTAURAÇÃO DA ESCOLA ESTADUAL AFONSO PENA EM BELO HORIZONTE/MG
Versão: |  |  | Versão Final Revisada
Município: |  |  | Belo Horizonte
Extensão: |  |  | 2.537,150
Situação: |  |  | Licitação iniciada
Código | Serviço |  |  | Unid. | Qtde | Orçado DER-MG | Total Orçado DER-MG | Preço Unitário | Total
ED-49108 | CONDULETE DE ALUMÍNIO, TIPO "LR", DIÂMETRO DE SAÍDA 1.1/4" (32MM), EXCLUSIVE MÓDULO E PLACA, INCLUSIVE FIXAÇÃO |  |  | un | 2,000 | 64.16 | 128.32 |  |  | 1-611
ED-5035#1 | EXECUÇÃO DE EMENDA ENTRE CABOS DE COBRE NU 50MM², TIPO X, ATRAVÉS DE SOLDA EXOTÉRMICA, INCLUSIVE FORNECIMENTO DE MOLDE E CARTUCHO DE EMENDA ENTRE CABOS DE COBRE NU 50MM², TIPO X, ATRAVÉS DE SOLDA EXOTÉRMICA, INCLUSIVE FORNECIMENTO DE MOLDE E CARTUCHO |  |  | un | 37,000 | 40.4 | 1494.8 |  |  | 1-612
[6 empty] | Total: | 56.748,69 | Total:
|  | DER-MG - Departamento de Estradas de Rodagem de Minas Gerais | [5 empty] | Data:
|  | SGIV - Sistema Integrado de Gestão da Infra-estrutura Viária | [6 empty] | Página: 182 de 198
Quadro de Quantidades
Nº do Edital: |  |  | 0512/2025
CNPJ do Fornecedor:
Nome do Fornecedor:
Setor: |  |  | GOE - Gerência de Obras de Edificações de Educação
Projeto: |  |  | 6662 - 3/2023 |  |  |  |  | Data Projeto: | 30/11/2023
Descrição: |  |  | EXECUÇÃO DE OBRAS DE REFORMA E RESTAURAÇÃO DA ESCOLA ESTADUAL AFONSO PENA EM BELO HORIZONTE/MG
Versão: |  |  | Versão Final Revisada
Município: |  |  | Belo Horizonte
Extensão: |  |  | 2.537,150
Situação: |  |  | Licitação iniciada
Grupo: SISTEMAS DE CFTV
Código | Serviço |  |  | Unid. | Qtde | Orçado DER-MG | Total Orçado DER-MG | Preço Unitário | Total
ED-49308 | ELETRODUTO DE PVC RÍGIDO ROSCÁVEL, DN 20 MM (3/4"), INCLUSIVE CONEXÕES, SUPORTES E FIXAÇÃO |  |  | m | 4,000 | 25.18 | 100.72 |  |  | 1-402
ED-49309 | ELETRODUTO DE PVC RÍGIDO ROSCÁVEL, DN 25 MM (1"), INCLUSIVE CONEXÕES, SUPORTES E FIXAÇÃO |  |  | m | 408,000 | 27.42 | 11187.36 |  |  | 1-114
ED-49311 | ELETRODUTO DE PVC RÍGIDO ROSCÁVEL, DN 40 MM (1.1/2"), INCLUSIVE CONEXÕES, SUPORTES E FIXAÇÃO |  |  | m | 36,000 | 42.8 | 1540.8 |  |  | 1-115
ED-49312 | ELETRODUTO DE PVC RÍGIDO ROSCÁVEL, DN 50 MM (2"), INCLUSIVE CONEXÕES, SUPORTES E FIXAÇÃO |  |  | m | 4,000 | 48.57 | 194.28 |  |  | 1-116
|  | DER-MG - Departamento de Estradas de Rodagem de Minas Gerais | [5 empty] | Data:
|  | SGIV - Sistema Integrado de Gestão da Infra-estrutura Viária | [6 empty] | Página: 183 de 198
Quadro de Quantidades
Nº do Edital: |  |  | 0512/2025
CNPJ do Fornecedor:
Nome do Fornecedor:
Setor: |  |  | GOE - Gerência de Obras de Edificações de Educação
Projeto: |  |  | 6662 - 3/2023 |  |  |  |  | Data Projeto: | 30/11/2023
Descrição: |  |  | EXECUÇÃO DE OBRAS DE REFORMA E RESTAURAÇÃO DA ESCOLA ESTADUAL AFONSO PENA EM BELO HORIZONTE/MG
Versão: |  |  | Versão Final Revisada
Município: |  |  | Belo Horizonte
Extensão: |  |  | 2.537,150
Situação: |  |  | Licitação iniciada
Código | Serviço |  |  | Unid. | Qtde | Orçado DER-MG | Total Orçado DER-MG | Preço Unitário | Total
ED-49119 | CONJUNTO PARA CONDULETE DE 3/4" (20MM) COM UMA (1) TOMADA DE DADOS OU TELEFONIA (CONECTOR RJ45 CAT.6E OU RJ11) E PLACA DE UM (1) POSTO, INCLUSIVE FORNECIMENTO, INSTALAÇÃO, SUPORTE, MÓDULO E PLACA, EXCLUSIVE CONDULETE |  |  | un | 42,000 | 76.69 | 3220.98 |  |  | 1-462
ED-49152 | CAIXA DE PASSAGEM, DIMENSÃO (15X15)CM, EM CHAPA DE AÇO, TIPO DE SOBREPOR, COM ACABAMENTO EM PINTURA ELETROSTÁTICA E TAMPA CEGA, INCLUSIVE FIXAÇÃO EM ALVENARIA |  |  | un | 3,000 | 73.13 | 219.39 |  |  | 1-463
ED-49098 | CONDULETE DE ALUMÍNIO, TIPO "X", DIÂMETRO DE SAÍDA 1" (25MM), EXCLUSIVE MÓDULO E PLACA, INCLUSIVE FIXAÇÃO |  |  | un | 110,000 | 59.3 | 6523 |  |  | 1-464
|  | DER-MG - Departamento de Estradas de Rodagem de Minas Gerais | [5 empty] | Data:
|  | SGIV - Sistema Integrado de Gestão da Infra-estrutura Viária | [6 empty] | Página: 184 de 198
Quadro de Quantidades
Nº do Edital: |  |  | 0512/2025
CNPJ do Fornecedor:
Nome do Fornecedor:
Setor: |  |  | GOE - Gerência de Obras de Edificações de Educação
Projeto: |  |  | 6662 - 3/2023 |  |  |  |  | Data Projeto: | 30/11/2023
Descrição: |  |  | EXECUÇÃO DE OBRAS DE REFORMA E RESTAURAÇÃO DA ESCOLA ESTADUAL AFONSO PENA EM BELO HORIZONTE/MG
Versão: |  |  | Versão Final Revisada
Município: |  |  | Belo Horizonte
Extensão: |  |  | 2.537,150
Situação: |  |  | Licitação iniciada
Código | Serviço |  |  | Unid. | Qtde | Orçado DER-MG | Total Orçado DER-MG | Preço Unitário | Total
ED-49100 | CONDULETE DE ALUMÍNIO, TIPO "X", DIÂMETRO DE SAÍDA 1.1/2" (40MM), EXCLUSIVE MÓDULO E PLACA, INCLUSIVE FIXAÇÃO |  |  | un | 3,000 | 92.91 | 278.73 |  |  | 1-465
ED-9194 | CABO UTP COM QUATRO (4) PARES, CATEGORIA 6, CLASSIFICAÇÃO LSZH, COM ISOLAMENTO NÃO HALOGENADO E ANTICHAMA, EXCLUSIVE CONECTOR/PLUG MACHO RJ45 E CRIMPAGEM |  |  | m | 1.886,000 | 7.93 | 14955.98 |  |  | 1-112
ED-5085#2 | CABO COM 3 PARES SÓLIDO BRANCO, VIAS COLORIDAS (6 X 0,12MM²) COBERTURA EM PVC PARA ALARME - REF.: CONDUTTI OU EQUIVALENTE |  |  | m | 665,000 | 7.09 | 4714.85 |  |  | 1-466
ED-5085#3 | CABO POLARIZADO CRISTAL PARA ÁUDIO 2 X 2,5MM² - REF.: SANTA ÂNGELO OU EQUIVALENTE |  |  | m | 67,000 | 8.15 | 546.05 |  |  | 1-467
|  | DER-MG - Departamento de Estradas de Rodagem de Minas Gerais | [5 empty] | Data:
|  | SGIV - Sistema Integrado de Gestão da Infra-estrutura Viária | [6 empty] | Página: 185 de 198
Quadro de Quantidades
Nº do Edital: |  |  | 0512/2025
CNPJ do Fornecedor:
Nome do Fornecedor:
Setor: |  |  | GOE - Gerência de Obras de Edificações de Educação
Projeto: |  |  | 6662 - 3/2023 |  |  |  |  | Data Projeto: | 30/11/2023
Descrição: |  |  | EXECUÇÃO DE OBRAS DE REFORMA E RESTAURAÇÃO DA ESCOLA ESTADUAL AFONSO PENA EM BELO HORIZONTE/MG
Versão: |  |  | Versão Final Revisada
Município: |  |  | Belo Horizonte
Extensão: |  |  | 2.537,150
Situação: |  |  | Licitação iniciada
Código | Serviço |  |  | Unid. | Qtde | Orçado DER-MG | Total Orçado DER-MG | Preço Unitário | Total
ED-8055#2 | CENTRAL DE ALARME MONITORADA COM ATÉ 64 ZONAS, MODELO AMT 4010 SMART - REF.: INTELBRÁS OU EQUIVALENTE |  |  | un | 1,000 | 863.68 | 863.68 |  |  | 1-468
ED-5350#1 | TECLADO PARA COMANDO DO ALARME MODELO XSAT 4000 LDC - REF.: INTELBRÁS OU EQUIVALENTE |  |  | un | 1,000 | 353.35 | 353.35 |  |  | 1-469
ED-8056#1 | SENSOR DE PRESENÇA, MODELO IVP 5301 PET PRO - REF.: INTELBRÁS OU EQUIVALENTE |  |  | un | 25,000 | 132.49 | 3312.25 |  |  | 1-470
ED-5060#3 | CAIXA AMPLIFICADA COMPACT - REF.: JBL OU EQUIVALENTE |  |  | un | 5,000 | 4987.55 | 24937.75 |  |  | 1-471
ED-8054#1 | CÂMERA IP PARA CIRCUITO INTERNO DE TV (CFTV), MODELO VIP S3330 G2 - REF.: INTELBRÁS OU EQUIVALENTE |  |  | un | 42,000 | 689.82 | 28972.44 |  |  | 1-472
|  | DER-MG - Departamento de Estradas de Rodagem de Minas Gerais | [5 empty] | Data:
|  | SGIV - Sistema Integrado de Gestão da Infra-estrutura Viária | [6 empty] | Página: 186 de 198
Quadro de Quantidades
Nº do Edital: |  |  | 0512/2025
CNPJ do Fornecedor:
Nome do Fornecedor:
Setor: |  |  | GOE - Gerência de Obras de Edificações de Educação
Projeto: |  |  | 6662 - 3/2023 |  |  |  |  | Data Projeto: | 30/11/2023
Descrição: |  |  | EXECUÇÃO DE OBRAS DE REFORMA E RESTAURAÇÃO DA ESCOLA ESTADUAL AFONSO PENA EM BELO HORIZONTE/MG
Versão: |  |  | Versão Final Revisada
Município: |  |  | Belo Horizonte
Extensão: |  |  | 2.537,150
Situação: |  |  | Licitação iniciada
Código | Serviço |  |  | Unid. | Qtde | Orçado DER-MG | Total Orçado DER-MG | Preço Unitário | Total
ED-5081#3 | RACK PARA PERIFÉRICOS, PADRÃO 19" (14U) COM AJUSTE PARA INCLINAÇÃO E LARGURA DA MESA DE SOM (MIXER) |  |  | un | 1,000 | 493.47 | 493.47 |  |  | 1-473
[6 empty] | Total: | 102.415,08 | Total:
Grupo: SISTEMAS DE CLIMATIZAÇÃO
Código | Serviço |  |  | Unid. | Qtde | Orçado DER-MG | Total Orçado DER-MG | Preço Unitário | Total
ED-5353#12 | SISTEMA DE INSUFLAMENTO, AR EXTERNO E EXAUSTÃO |  |  | un | 1,000 | 3639.88 | 3639.88 |  |  | 1-475
ED-3305#1 | CHAPA GALVANIZADA REVESTIMENTO B BITOLA #26 - 2 X 1,20 m |  |  | Kg | 31,000 | 33.38 | 1034.78 |  |  | 1-476
ED-5077#2 | FITA DE VEDAÇÃO 20 X 4 mm |  |  | m | 10,000 | 8.05 | 80.5 |  |  | 1-477
ED-5353#11 | CANTO BICROMATIZADO OU TDC - 32 mm |  |  | un | 77,000 | 2.43 | 187.11 |  |  | 1-478
ED-5353#10 | BARRA ROSCADA GALVANIZADA 1/4" X 3,00 m |  |  | un | 5,000 | 78.84 | 394.2 |  |  | 1-479
|  | DER-MG - Departamento de Estradas de Rodagem de Minas Gerais | [5 empty] | Data:
|  | SGIV - Sistema Integrado de Gestão da Infra-estrutura Viária | [6 empty] | Página: 187 de 198
Quadro de Quantidades
Nº do Edital: |  |  | 0512/2025
CNPJ do Fornecedor:
Nome do Fornecedor:
Setor: |  |  | GOE - Gerência de Obras de Edificações de Educação
Projeto: |  |  | 6662 - 3/2023 |  |  |  |  | Data Projeto: | 30/11/2023
Descrição: |  |  | EXECUÇÃO DE OBRAS DE REFORMA E RESTAURAÇÃO DA ESCOLA ESTADUAL AFONSO PENA EM BELO HORIZONTE/MG
Versão: |  |  | Versão Final Revisada
Município: |  |  | Belo Horizonte
Extensão: |  |  | 2.537,150
Situação: |  |  | Licitação iniciada
Código | Serviço |  |  | Unid. | Qtde | Orçado DER-MG | Total Orçado DER-MG | Preço Unitário | Total
ED-5078#1 | PERFILADO TIPO PERFURADA BAIXA, PRE-GALVANIZADA A QUENTE - NBR-7008 19X38MM (CHAPA #18) |  |  | m | 10,000 | 283.48 | 2834.8 |  |  | 1-480
ED-9922#1 | CONE E JAQUETA GALVANIZADO 1/4" |  |  | cj | 10,000 | 5.07 | 50.7 |  |  | 1-481
ED-5353#7 | CONDENSADORA SPLIT DE 18.000 BTU/h, MOD. 38MTCB18M5, FABRICANTE CARRIER OU EQUIVALENTE |  |  | un | 2,000 | 3694.94 | 7389.88 |  |  | 1-482
ED-5353#6 | EVAPORADORA SPLIT DE 18.000 BTU/h, MOD. 42MTCB18M5, FABRICANTE CARRIER OU EQUIVALENTE |  |  | un | 2,000 | 2536.15 | 5072.3 |  |  | 1-483
ED-5059#1 | FORNECIMENTO E INSTALAÇÃO DE TUBULAÇÃO PARA SPLIT 1/4"x1/32" COM ISOLAMENTO ARMAFLEX OU EQUIVALENTE, FABRICANTE SAMSUNG OU EQUIVALENTE |  |  | m | 15,350 | 16.38 | 251.43 |  |  | 1-641
|  | DER-MG - Departamento de Estradas de Rodagem de Minas Gerais | [5 empty] | Data:
|  | SGIV - Sistema Integrado de Gestão da Infra-estrutura Viária | [6 empty] | Página: 188 de 198
Quadro de Quantidades
Nº do Edital: |  |  | 0512/2025
CNPJ do Fornecedor:
Nome do Fornecedor:
Setor: |  |  | GOE - Gerência de Obras de Edificações de Educação
Projeto: |  |  | 6662 - 3/2023 |  |  |  |  | Data Projeto: | 30/11/2023
Descrição: |  |  | EXECUÇÃO DE OBRAS DE REFORMA E RESTAURAÇÃO DA ESCOLA ESTADUAL AFONSO PENA EM BELO HORIZONTE/MG
Versão: |  |  | Versão Final Revisada
Município: |  |  | Belo Horizonte
Extensão: |  |  | 2.537,150
Situação: |  |  | Licitação iniciada
Código | Serviço |  |  | Unid. | Qtde | Orçado DER-MG | Total Orçado DER-MG | Preço Unitário | Total
ED-5059#2 | FORNECIMENTO E INSTALAÇÃO DE TUBULAÇÃO PARA SPLIT 1/2"x1/32" COM ISOLAMENTO ARMAFLEX OU EQUIVALENTE |  |  | m | 15,350 | 34.85 | 534.94 |  |  | 1-642
ED-5353#3 | GRELHA DE INSUFLAMENTO DE AR EXTERNO COM REGISTRO - MOD. AT-AG 325x75 mm, FABRICANTE TROX OU EQUIVALENTE |  |  | un | 2,000 | 391.5 | 783 |  |  | 1-484
ED-5353#2 | VENEZIANA DE ALUMÍNIO P/ TOMADA DE AR EXTERNO. AWK - 297x197 mm, FABRICANTE TROX OU EQUIVALENTE |  |  | un | 1,000 | 500.62 | 500.62 |  |  | 1-485
ED-5353#1 | MICROVENTILADOR - MOD. FILBOX QUAD MAXX 150, VAZÃO DE 375 m³/h, 7,8 mmCa, MOTOR DE 77 W - FABRICANTE SICFLUX OU EQUIVALENTE |  |  | un | 1,000 | 3031.94 | 3031.94 |  |  | 1-486
[6 empty] | Total: | 25.786,08 | Total:
|  | DER-MG - Departamento de Estradas de Rodagem de Minas Gerais | [5 empty] | Data:
|  | SGIV - Sistema Integrado de Gestão da Infra-estrutura Viária | [6 empty] | Página: 189 de 198
Quadro de Quantidades
Nº do Edital: |  |  | 0512/2025
CNPJ do Fornecedor:
Nome do Fornecedor:
Setor: |  |  | GOE - Gerência de Obras de Edificações de Educação
Projeto: |  |  | 6662 - 3/2023 |  |  |  |  | Data Projeto: | 30/11/2023
Descrição: |  |  | EXECUÇÃO DE OBRAS DE REFORMA E RESTAURAÇÃO DA ESCOLA ESTADUAL AFONSO PENA EM BELO HORIZONTE/MG
Versão: |  |  | Versão Final Revisada
Município: |  |  | Belo Horizonte
Extensão: |  |  | 2.537,150
Situação: |  |  | Licitação iniciada
Grupo: INSTALAÇÕES MECÂNICAS
Código | Serviço |  |  | Unid. | Qtde | Orçado DER-MG | Total Orçado DER-MG | Preço Unitário | Total
ED-5121#1 | PLATAFORMA ELEVATÓRIA EXCLUSIVA PARA PESSOAS COM DEFICIÊNCIA OU MOBILIDADE REDUZIDA, EM ATENDIMENTO ÀS NORMAS ABNT NBR ISSO 9050/2021 E 9386-1/2013. MODELO PL-220, BILATERAL, DIMENSÕES INTERNAS DE (90X140)CM - REF. MONTELE OU EQUIVALENTE |  |  | un | 1,000 | 37265.4 | 37265.4 |  |  | 1-488
|  | DER-MG - Departamento de Estradas de Rodagem de Minas Gerais | [5 empty] | Data:
|  | SGIV - Sistema Integrado de Gestão da Infra-estrutura Viária | [6 empty] | Página: 190 de 198
Quadro de Quantidades
Nº do Edital: |  |  | 0512/2025
CNPJ do Fornecedor:
Nome do Fornecedor:
Setor: |  |  | GOE - Gerência de Obras de Edificações de Educação
Projeto: |  |  | 6662 - 3/2023 |  |  |  |  | Data Projeto: | 30/11/2023
Descrição: |  |  | EXECUÇÃO DE OBRAS DE REFORMA E RESTAURAÇÃO DA ESCOLA ESTADUAL AFONSO PENA EM BELO HORIZONTE/MG
Versão: |  |  | Versão Final Revisada
Município: |  |  | Belo Horizonte
Extensão: |  |  | 2.537,150
Situação: |  |  | Licitação iniciada
Código | Serviço |  |  | Unid. | Qtde | Orçado DER-MG | Total Orçado DER-MG | Preço Unitário | Total
ED-5041#8 | COIFA COM FILTRO DO TIPO VORTEX DE 3 ESTÁGIOS, PARA EXAUSTÃO DOS VAPORES EMITIDOS PELOS PROCESSOS DE COCÇÃO. MODELO CENTRAL (ILHA) COM ILUMINAÇÃO E CALHAS PARA RECOLHIMENTO DE GORDURA. REFERENCIA: MELTING COIFAS (OU EQUIVALENTE SUPERIOR) - DIM. (340x140)CM² |  |  | un | 1,000 | 27419.61 | 27419.61 |  |  | 1-164
ED-3305#4 | FORNECIMENTO E INSTALAÇÃO DE CHAPA DE AÇO INOXIDÁVEL #16 MSG PARA FABRICAÇÃO DE DUTO (SEM CONSIDERAR PERDA) |  |  | Kg | 350,000 | 76.81 | 26883.5 |  |  | 1-644
|  | DER-MG - Departamento de Estradas de Rodagem de Minas Gerais | [5 empty] | Data:
|  | SGIV - Sistema Integrado de Gestão da Infra-estrutura Viária | [6 empty] | Página: 191 de 198
Quadro de Quantidades
Nº do Edital: |  |  | 0512/2025
CNPJ do Fornecedor:
Nome do Fornecedor:
Setor: |  |  | GOE - Gerência de Obras de Edificações de Educação
Projeto: |  |  | 6662 - 3/2023 |  |  |  |  | Data Projeto: | 30/11/2023
Descrição: |  |  | EXECUÇÃO DE OBRAS DE REFORMA E RESTAURAÇÃO DA ESCOLA ESTADUAL AFONSO PENA EM BELO HORIZONTE/MG
Versão: |  |  | Versão Final Revisada
Município: |  |  | Belo Horizonte
Extensão: |  |  | 2.537,150
Situação: |  |  | Licitação iniciada
Código | Serviço |  |  | Unid. | Qtde | Orçado DER-MG | Total Orçado DER-MG | Preço Unitário | Total
ED-3305#3 | FORNECIMENTO E INSTALÇÃO DE CHAPA DE AÇO GAVANIZADO #26 PARA FABRICAÇÃO DE DUTO (SEM CONSIDERAR PERDA) |  |  | Kg | 9,000 | 33.24 | 299.16 |  |  | 1-645
ED-7199#1 | TOMADA DE AR EXTERNO, MOD. AWG, TAM 297X197mm, REF. TROX OU EQUIVALENTE |  |  | un | 1,000 | 582.16 | 582.16 |  |  | 1-165
[6 empty] | Total: | 92.449,83 | Total:
Grupo: SERVIÇOS DE PAISAGISMO
Código | Serviço |  |  | Unid. | Qtde | Orçado DER-MG | Total Orçado DER-MG | Preço Unitário | Total
ED-50432 | PLANTIO E PREPARO DE COVAS PARA ÁRVORES COM ALTURA MÉDIA DE 2,00M, DIMENSÕES (60X60X60)CM , EXCLUSIVE FORNECIMENTO DAS MUDAS |  |  | un | 10,000 | 18.36 | 183.6 |  |  | 1-342
|  | DER-MG - Departamento de Estradas de Rodagem de Minas Gerais | [5 empty] | Data:
|  | SGIV - Sistema Integrado de Gestão da Infra-estrutura Viária | [6 empty] | Página: 192 de 198
Quadro de Quantidades
Nº do Edital: |  |  | 0512/2025
CNPJ do Fornecedor:
Nome do Fornecedor:
Setor: |  |  | GOE - Gerência de Obras de Edificações de Educação
Projeto: |  |  | 6662 - 3/2023 |  |  |  |  | Data Projeto: | 30/11/2023
Descrição: |  |  | EXECUÇÃO DE OBRAS DE REFORMA E RESTAURAÇÃO DA ESCOLA ESTADUAL AFONSO PENA EM BELO HORIZONTE/MG
Versão: |  |  | Versão Final Revisada
Município: |  |  | Belo Horizonte
Extensão: |  |  | 2.537,150
Situação: |  |  | Licitação iniciada
Código | Serviço |  |  | Unid. | Qtde | Orçado DER-MG | Total Orçado DER-MG | Preço Unitário | Total
ED-50433 | PLANTIO E PREPARO DE COVAS DE ARBUSTOS ORNAMENTAIS EM GERAL, EXCETO FORNECIMENTO DAS MUDAS |  |  | un | 98,000 | 13.77 | 1349.46 |  |  | 1-343
ED-50435 | PLANTIO DE GRAMA BATATAIS EM PLACAS, INCLUSIVE TERRA VEGETAL E CONSERVAÇÃO POR TRINTA (30) DIAS |  |  | m2 | 26,600 | 26.13 | 695.05 |  |  | 1-344
ED-25552 | FORNECIMENTO DE FORRAÇÃO DO TIPO WEDELIA, EXCLUSIVE PLANTIO |  |  | m2 | 18,240 | 100.58 | 1834.57 |  |  | 1-345
ED-6695#1 | FORNECIMENTO DE FORRAÇÃO, TIPO MOREIA E PLANTIO, INCLUSIVE TERRA VEGETAL E CONSERVAÇÃO POR TRINTA (30) DIAS - CONSIDERAR 10 MUDAS POR M2 |  |  | m2 | 18,860 | 317.46 | 5987.29 |  |  | 1-346
|  | DER-MG - Departamento de Estradas de Rodagem de Minas Gerais | [5 empty] | Data:
|  | SGIV - Sistema Integrado de Gestão da Infra-estrutura Viária | [6 empty] | Página: 193 de 198
Quadro de Quantidades
Nº do Edital: |  |  | 0512/2025
CNPJ do Fornecedor:
Nome do Fornecedor:
Setor: |  |  | GOE - Gerência de Obras de Edificações de Educação
Projeto: |  |  | 6662 - 3/2023 |  |  |  |  | Data Projeto: | 30/11/2023
Descrição: |  |  | EXECUÇÃO DE OBRAS DE REFORMA E RESTAURAÇÃO DA ESCOLA ESTADUAL AFONSO PENA EM BELO HORIZONTE/MG
Versão: |  |  | Versão Final Revisada
Município: |  |  | Belo Horizonte
Extensão: |  |  | 2.537,150
Situação: |  |  | Licitação iniciada
Código | Serviço |  |  | Unid. | Qtde | Orçado DER-MG | Total Orçado DER-MG | Preço Unitário | Total
ED-6695#2 | FORNECIMENTO DE FORRAÇÃO, TIPO TRAPOERABA E PLANTIO, INCLUSIVE TERRA VEGETAL E CONSERVAÇÃO POR TRINTA (30) DIAS - CONSIDERAR 25 MUDAS POR M2 |  |  | m2 | 12,740 | 125.67 | 1601.03 |  |  | 1-347
ED-6693#1 | FORNECIMENTO DE IPÊ-ROXO COM ALTURA MÉDIA DE 4,00M, EXCLUSIVE PLANTIO |  |  | un | 2,000 | 1379.4 | 2758.8 |  |  | 1-348
ED-6693#2 | FORNECIMENTO DE IPÊ-AMARELO COM ALTURA MÉDIA DE 4,00M, EXCLUSIVE PLANTIO |  |  | un | 2,000 | 1379.4 | 2758.8 |  |  | 1-349
ED-6693#3 | FORNECIMENTO DE QUARESMEIRA COM ALTURA MÉDIA DE 4,00M, EXCLUSIVE PLANTIO |  |  | un | 2,000 | 1379.4 | 2758.8 |  |  | 1-350
ED-50449 | FORNECIMENTO DE PALMEIRA ARECA-BAMBU COM ALTURA MÍNIMA DE 50CM, EXCLUSIVE PLANTIO |  |  | un | 4,000 | 37.26 | 149.04 |  |  | 1-351
|  | DER-MG - Departamento de Estradas de Rodagem de Minas Gerais | [5 empty] | Data:
|  | SGIV - Sistema Integrado de Gestão da Infra-estrutura Viária | [6 empty] | Página: 194 de 198
Quadro de Quantidades
Nº do Edital: |  |  | 0512/2025
CNPJ do Fornecedor:
Nome do Fornecedor:
Setor: |  |  | GOE - Gerência de Obras de Edificações de Educação
Projeto: |  |  | 6662 - 3/2023 |  |  |  |  | Data Projeto: | 30/11/2023
Descrição: |  |  | EXECUÇÃO DE OBRAS DE REFORMA E RESTAURAÇÃO DA ESCOLA ESTADUAL AFONSO PENA EM BELO HORIZONTE/MG
Versão: |  |  | Versão Final Revisada
Município: |  |  | Belo Horizonte
Extensão: |  |  | 2.537,150
Situação: |  |  | Licitação iniciada
Código | Serviço |  |  | Unid. | Qtde | Orçado DER-MG | Total Orçado DER-MG | Preço Unitário | Total
ED-6699#1 | FORNECIMENTO E PLANTIO DE RAPHIA/RAPHIS COM ALTURA MÉDIA DE 0,60M, EXCLUSIVE PLANTIO (3 MUDAS POR VASO), INCLUSIVE TERRA VEGETAL |  |  | un | 36,000 | 22.99 | 827.64 |  |  | 1-352
ED-6697#1 | FORNECIMENTO DE ARBUSTO - FORNECIMENTO E PLANTIO DE ESPADA DE SÃO JORGE COM ALTURA MÉDIA DE 0,15M, EXCLUSIVE PLANTIO (3 MUDAS POR VASO), INCLUSIVE TERRA VEGETAL |  |  | un | 30,000 | 64.45 | 1933.5 |  |  | 1-353
ED-6697#2 | FORNECIMENTO DE ARBUSTO - FORNECIMENTO E PLANTIO DE DRACENA COM ALTURA MÉDIA DE 0,60M, EXCLUSIVE PLANTIO (2 MUDAS POR VASO), INCLUSIVE TERRA VEGETAL |  |  | un | 32,000 | 126.44 | 4046.08 |  |  | 1-354
|  | DER-MG - Departamento de Estradas de Rodagem de Minas Gerais | [5 empty] | Data:
|  | SGIV - Sistema Integrado de Gestão da Infra-estrutura Viária | [6 empty] | Página: 195 de 198
Quadro de Quantidades
Nº do Edital: |  |  | 0512/2025
CNPJ do Fornecedor:
Nome do Fornecedor:
Setor: |  |  | GOE - Gerência de Obras de Edificações de Educação
Projeto: |  |  | 6662 - 3/2023 |  |  |  |  | Data Projeto: | 30/11/2023
Descrição: |  |  | EXECUÇÃO DE OBRAS DE REFORMA E RESTAURAÇÃO DA ESCOLA ESTADUAL AFONSO PENA EM BELO HORIZONTE/MG
Versão: |  |  | Versão Final Revisada
Município: |  |  | Belo Horizonte
Extensão: |  |  | 2.537,150
Situação: |  |  | Licitação iniciada
Código | Serviço |  |  | Unid. | Qtde | Orçado DER-MG | Total Orçado DER-MG | Preço Unitário | Total
ED-31449 | ARGILA EXPANDIDA, INCLUSIVE FORNECIMENTO E ESPALHAMENTO MANUAL |  |  | m3 | 10,150 | 1243.44 | 12620.91 |  |  | 1-355
ED-49813 | LASTRO DE BRITA COM PEDRA BRITADA NÚMERO 2 E 3, INCLUSIVE ADENSAMENTO E APILOAMENTO MANUAL |  |  | m3 | 2,900 | 233.26 | 676.45 |  |  | 1-356
ED-5077#1 | CORDÃO DE CONCRETO CONFORME (DET. 2 - PROJ PAISAGISMO) |  |  | m | 47,800 | 59.07 | 2823.54 |  |  | 1-357
ED-50539 | PISO EM PEDRA PORTUGUESA, INCLUSIVE FORNECIMENTO, ARGAMASSA SECA, TIPO FAROFA COM PREPARO MECANIZADO, COM ASSENTAMENTO EM COLCHÃO DE AREIA E CIMENTO, ESPESSURA DE 6CM, REJUNTAMENTO E ACABAMENTO |  |  | m2 | 73,800 | 177 | 13062.6 |  |  | 1-637
[6 empty] | Total: | 56.067,16 | Total:
|  | DER-MG - Departamento de Estradas de Rodagem de Minas Gerais | [5 empty] | Data:
|  | SGIV - Sistema Integrado de Gestão da Infra-estrutura Viária | [6 empty] | Página: 196 de 198
Quadro de Quantidades
Nº do Edital: |  |  | 0512/2025
CNPJ do Fornecedor:
Nome do Fornecedor:
Setor: |  |  | GOE - Gerência de Obras de Edificações de Educação
Projeto: |  |  | 6662 - 3/2023 |  |  |  |  | Data Projeto: | 30/11/2023
Descrição: |  |  | EXECUÇÃO DE OBRAS DE REFORMA E RESTAURAÇÃO DA ESCOLA ESTADUAL AFONSO PENA EM BELO HORIZONTE/MG
Versão: |  |  | Versão Final Revisada
Município: |  |  | Belo Horizonte
Extensão: |  |  | 2.537,150
Situação: |  |  | Licitação iniciada
Grupo: MOBILIÁRIO
Código | Serviço |  |  | Unid. | Qtde | Orçado DER-MG | Total Orçado DER-MG | Preço Unitário | Total
ED-8041#1 | MESA COM TAMPO EM GRANITO CINZA ANDORINHA POLIDO, E=3CM, APOIADOS SOBRE PERFIL METALON 20X30MM, SOLDADO AO TUBO VERTICAL DE APOIO DE FERRO, DIAM. 6cm, CHUMBADO NO PISO. ARREMATE FRONTAL DO PERFIL METALON EM PINTURA ESMALTE ALTO BRILHO COR BRANCO, REF. SUVINIL ESMALTE PREMIUM. (VER DETALHE O - MESAS DO REFEITÓRIO) - PRANCHA 21) - DIMENSÃO: (2,25 C x 0,60 L x 0,75 H)m |  |  | un | 5,000 | 789.52 | 3947.6 |  |  | 1-360
|  | DER-MG - Departamento de Estradas de Rodagem de Minas Gerais | [5 empty] | Data:
|  | SGIV - Sistema Integrado de Gestão da Infra-estrutura Viária | [6 empty] | Página: 197 de 198
Quadro de Quantidades
Nº do Edital: |  |  | 0512/2025
CNPJ do Fornecedor:
Nome do Fornecedor:
Setor: |  |  | GOE - Gerência de Obras de Edificações de Educação
Projeto: |  |  | 6662 - 3/2023 |  |  |  |  | Data Projeto: | 30/11/2023
Descrição: |  |  | EXECUÇÃO DE OBRAS DE REFORMA E RESTAURAÇÃO DA ESCOLA ESTADUAL AFONSO PENA EM BELO HORIZONTE/MG
Versão: |  |  | Versão Final Revisada
Município: |  |  | Belo Horizonte
Extensão: |  |  | 2.537,150
Situação: |  |  | Licitação iniciada
Código | Serviço |  |  | Unid. | Qtde | Orçado DER-MG | Total Orçado DER-MG | Preço Unitário | Total
ED-7559#1 | BANCO COM TAMPO EM GRANITO CINZA ANDORINHA POLIDO, E=3CM, APOIADOS SOBRE PERFIL METALON 20X30MM, SOLDADO AO TUBO VERTICAL DE POIO DE FERRO, DIAM. 6cm, CHUMBADO NO PISO. ARREMATE FRONTAL DO PERFIL METALON EM PINTURA ESMALTE ALTO BRILHO COR BRANCO, REF. SUVINIL ESMALTE PREMIUM. (VER DETALHE O - MESAS DO REFEITÓRIO) - PRANCHA 21) - DIMENSÃO: (2,25 C x 0,25 L x 0,45 H)m |  |  | un | 10,000 | 501.05 | 5010.5 |  |  | 1-361
[6 empty] | Total: | 8.958,10 | Total:
|  | DER-MG - Departamento de Estradas de Rodagem de Minas Gerais | [5 empty] | Data:
|  | SGIV - Sistema Integrado de Gestão da Infra-estrutura Viária | [6 empty] | Página: 198 de 198
Quadro de Quantidades
Nº do Edital: |  |  | 0512/2025
CNPJ do Fornecedor:
Nome do Fornecedor:
Setor: |  |  | GOE - Gerência de Obras de Edificações de Educação
Projeto: |  |  | 6662 - 3/2023 |  |  |  |  | Data Projeto: | 30/11/2023
Descrição: |  |  | EXECUÇÃO DE OBRAS DE REFORMA E RESTAURAÇÃO DA ESCOLA ESTADUAL AFONSO PENA EM BELO HORIZONTE/MG
Versão: |  |  | Versão Final Revisada
Município: |  |  | Belo Horizonte
Extensão: |  |  | 2.537,150
Situação: |  |  | Licitação iniciada
Grupo: LIMPEZA DE OBRA
Código | Serviço |  |  | Unid. | Qtde | Orçado DER-MG | Total Orçado DER-MG | Preço Unitário | Total
ED-50269 | LIMPEZA PERMANENTE DA OBRA - 01 SERVENTE X 8 HORAS DIÁRIAS |  |  | mês | 24,000 | 5589.89 | 134157.36 |  |  | 1-363
ED-50266 | LIMPEZA FINAL PARA ENTREGA DA OBRA |  |  | m2 | 2.537,150 | 9.43 | 23925.32 |  |  | 1-366
ED-51134 | TRANSPORTE DE MATERIAL DE QUALQUER NATUREZA COM CARRINHO DE MÃO, COM DISTÂNCIAS MAIORES QUE 50M E MENORES OU IGUAIS A 100M, INCLUSIVE CARGA/DESGARGA |  |  | m3 | 329,830 | 50.35 | 16606.94 |  |  | 1-364
ED-51126 | TRANSPORTE DE MATERIAL DEMOLIDO EM CAÇAMBA (MUNICÍPIO: BELO HORIZONTE), EXCLUSIVE CARGA MANUAL OU MECÂNICA |  |  | m3 | 329,830 | 104.52 | 34473.83 |  |  | 1-365
[6 empty] | Total: | 209.163,45 | Total:
[6 empty] | Total Orçado: | 6.181.426,81 | Total Proposta:
Final