## report
|  | DER-MG - Departamento de Estradas de Rodagem de Minas Gerais | [5 empty] | Data:
|  | SGIV - Sistema Integrado de Gestão da Infra-estrutura Viária | [6 empty] | Página: 1 de 351
|  | Quadro de Quantidades |  |  | S | 859 | 1796 | 7422 | 2
Nº do Edital: |  |  | 0523/2025
CNPJ do Fornecedor:
Nome do Fornecedor:
Setor: |  |  | DEE - DIRETORIA DE EMPREENDIMENTOS DE EDUCAÇÃO
Projeto: |  |  | 7422 - 2/2025 |  |  |  |  | Data Projeto: | 26/06/2025
Descrição: |  |  | CONCLUSÃO DAS OBRAS DE REFORMA E RESTAURAÇÃO DO PRÉDIO DA ESCOLA ESTADUAL JOÃO DOS SANTOS, UNIDADE DA SECRETARIA DE ESTADO DE EDUCAÇÃO, LOCALIZADA NO MUNICÍPIO DE SÃO JOÃO DEL REI, ESTADO DE MINAS GERAIS
Versão: |  |  | Versão 2
Município: |  |  | São João Del Rei
Extensão: |  |  | 2.388,000
Situação: |  |  | Licitação iniciada
Grupo: ITENS COMUNS
Subgrupo: SERVIÇOS TÉCNICOS
Familia: ACOMPANHAMENTO TÉCNICO DA OBRA
Código | Serviço |  |  | Unid. | Qtde | Orçado DER-MG | Total Orçado DER-MG | Preço Unitário | Total
ED-21771#2 | ENGENHEIRO CIVIL/ARQUITETO SÊNIOR PARA ACOMPANHAMENTO TÉCNICO DA OBRA COM ESPECIALIZAÇÃO EM RESTAURAÇÃO - CONTRATAÇÃO PJ |  |  | mês | 10,000 | 19860.39 | 198603.9 |  |  | 1-49
ED-15734#2 | ENGENHEIRO/ARQUITETO INTERMEDIÁRIO - PARA CONSULTORIA ESPECIAL - CONTRATAÇÃO PJ |  |  | mês | 8,000 | 15875.68 | 127005.44 |  |  | 1-50
ED-21777#3 | TÉCNICO EM EDIFICAÇÕES/SEGURANÇA COM EXPERIÊNCIA COMPROVADA EM RESTAURAÇÕES - CONTRATAÇÃO PJ |  |  | mês | 9,000 | 4766.85 | 42901.65 |  |  | 1-51
[6 empty] | Total: | 368.510,99 | Total:
|  | DER-MG - Departamento de Estradas de Rodagem de Minas Gerais | [5 empty] | Data:
|  | SGIV - Sistema Integrado de Gestão da Infra-estrutura Viária | [6 empty] | Página: 2 de 351
Quadro de Quantidades
Nº do Edital: |  |  | 0523/2025
CNPJ do Fornecedor:
Nome do Fornecedor:
Setor: |  |  | DEE - DIRETORIA DE EMPREENDIMENTOS DE EDUCAÇÃO
Projeto: |  |  | 7422 - 2/2025 |  |  |  |  | Data Projeto: | 26/06/2025
Descrição: |  |  | CONCLUSÃO DAS OBRAS DE REFORMA E RESTAURAÇÃO DO PRÉDIO DA ESCOLA ESTADUAL JOÃO DOS SANTOS, UNIDADE DA SECRETARIA DE ESTADO DE EDUCAÇÃO, LOCALIZADA NO MUNICÍPIO DE SÃO JOÃO DEL REI, ESTADO DE MINAS GERAIS
Versão: |  |  | Versão 2
Município: |  |  | São João Del Rei
Extensão: |  |  | 2.388,000
Situação: |  |  | Licitação iniciada
Familia: SERVIÇOS TÉCNICOS PROFISSIONAIS - ENSAIOS DE LABORATÓRIO
Código | Serviço |  |  | Unid. | Qtde | Orçado DER-MG | Total Orçado DER-MG | Preço Unitário | Total
ED-5201#1 | TESTE - PROSPECÇÕES DOS ELEMENTOS CONSTRUTIVOS ESTRUTURAIS |  |  | un | 10,000 | 1209.76 | 12097.6 |  |  | 1-53
ED-5316#1 | RELATÓRIO - RESULTANTE DE CONSULTORIA ESTRUTURAL PARA FUNDAÇÕES E ESTABILIZAÇÃO / CONSOLIDAÇÃO DE ALVENARIAS, INCLUSIVE ACOMPANHAMENTO TÉCNICO |  |  | un | 1,000 | 2944.76 | 2944.76 |  |  | 1-54
ED-5206#1 | RESTAURAÇÃO - DE PEÇAS COM VALOR HISTÓRICO, EXECUTADA POR ARTESÃO RESTAURADOR QUALIFICADO |  |  | un | 10,000 | 3727.57 | 37275.7 |  |  | 1-55
[6 empty] | Total: | 52.318,06 | Total:
|  | DER-MG - Departamento de Estradas de Rodagem de Minas Gerais | [5 empty] | Data:
|  | SGIV - Sistema Integrado de Gestão da Infra-estrutura Viária | [6 empty] | Página: 3 de 351
Quadro de Quantidades
Nº do Edital: |  |  | 0523/2025
CNPJ do Fornecedor:
Nome do Fornecedor:
Setor: |  |  | DEE - DIRETORIA DE EMPREENDIMENTOS DE EDUCAÇÃO
Projeto: |  |  | 7422 - 2/2025 |  |  |  |  | Data Projeto: | 26/06/2025
Descrição: |  |  | CONCLUSÃO DAS OBRAS DE REFORMA E RESTAURAÇÃO DO PRÉDIO DA ESCOLA ESTADUAL JOÃO DOS SANTOS, UNIDADE DA SECRETARIA DE ESTADO DE EDUCAÇÃO, LOCALIZADA NO MUNICÍPIO DE SÃO JOÃO DEL REI, ESTADO DE MINAS GERAIS
Versão: |  |  | Versão 2
Município: |  |  | São João Del Rei
Extensão: |  |  | 2.388,000
Situação: |  |  | Licitação iniciada
Familia: CONTROLE TECNOLÓGICO
Código | Serviço |  |  | Unid. | Qtde | Orçado DER-MG | Total Orçado DER-MG | Preço Unitário | Total
ED-5201#2 | TESTE - ANÁLISE DA COMPOSIÇÃO DOS REVESTIMENTOS DAS ALVENARIAS E MATERIAIS UTILIZADOS (COLETA DE AMOSTRAS, ANÁLISES FÍSICAS E QUÍMICAS, DEFINIÇÕES DE TRAÇOS A SEREM APLICADOS, RELATÓRIOS E CONTROLE TECNOLÓGICO) SENDO DUAS ANÁLISES INTERNAS E DUAS EXTERNAS |  |  | un | 4,000 | 3267.23 | 13068.92 |  |  | 1-57
[6 empty] | Total: | 13.068,92 | Total:
|  | DER-MG - Departamento de Estradas de Rodagem de Minas Gerais | [5 empty] | Data:
|  | SGIV - Sistema Integrado de Gestão da Infra-estrutura Viária | [6 empty] | Página: 4 de 351
Quadro de Quantidades
Nº do Edital: |  |  | 0523/2025
CNPJ do Fornecedor:
Nome do Fornecedor:
Setor: |  |  | DEE - DIRETORIA DE EMPREENDIMENTOS DE EDUCAÇÃO
Projeto: |  |  | 7422 - 2/2025 |  |  |  |  | Data Projeto: | 26/06/2025
Descrição: |  |  | CONCLUSÃO DAS OBRAS DE REFORMA E RESTAURAÇÃO DO PRÉDIO DA ESCOLA ESTADUAL JOÃO DOS SANTOS, UNIDADE DA SECRETARIA DE ESTADO DE EDUCAÇÃO, LOCALIZADA NO MUNICÍPIO DE SÃO JOÃO DEL REI, ESTADO DE MINAS GERAIS
Versão: |  |  | Versão 2
Município: |  |  | São João Del Rei
Extensão: |  |  | 2.388,000
Situação: |  |  | Licitação iniciada
Familia: PROJETOS
Código | Serviço |  |  | Unid. | Qtde | Orçado DER-MG | Total Orçado DER-MG | Preço Unitário | Total
CO-27389 | COMO CONSTRUÍDO ("AS BUILT") DE PROJETOS COM ÁREA ATÉ 10.000 M2 |  |  | m2 | 2.388,000 | 0.99 | 2364.12 |  |  | 1-59
CO-27487 | COMPATIBILIZAÇÃO DE PROJETOS COM ÁREA ATÉ 10.000 M2 |  |  | m2 | 2.388,000 | 3.35 | 7999.8 |  |  | 1-60
CO-19622 | ELABORAÇÃO DO PLANO DE GERENCIAMENTO DE RESÍDUOS DE CONSTRUÇÃO CIVIL (PGRCC) |  |  | un | 1,000 | 10606.4 | 10606.4 |  |  | 1-61
CO-19623 | RELATÓRIO DE ACOMPANHAMENTO DA EXECUÇÃO DO PLANO DE GERENCIAMENTO DE RESÍDUOS DE CONSTRUÇÃO CIVIL (PGRCC) |  |  | un | 8,000 | 4201.05 | 33608.4 |  |  | 1-62
CO-2028 | PLOTAGEM COLORIDA, INCLUSIVE PAPEL SULFITE EM FORMATO A1 (ALONGADO) |  |  | un | 156,000 | 12.25 | 1911 |  |  | 1-63
|  | DER-MG - Departamento de Estradas de Rodagem de Minas Gerais | [5 empty] | Data:
|  | SGIV - Sistema Integrado de Gestão da Infra-estrutura Viária | [6 empty] | Página: 5 de 351
Quadro de Quantidades
Nº do Edital: |  |  | 0523/2025
CNPJ do Fornecedor:
Nome do Fornecedor:
Setor: |  |  | DEE - DIRETORIA DE EMPREENDIMENTOS DE EDUCAÇÃO
Projeto: |  |  | 7422 - 2/2025 |  |  |  |  | Data Projeto: | 26/06/2025
Descrição: |  |  | CONCLUSÃO DAS OBRAS DE REFORMA E RESTAURAÇÃO DO PRÉDIO DA ESCOLA ESTADUAL JOÃO DOS SANTOS, UNIDADE DA SECRETARIA DE ESTADO DE EDUCAÇÃO, LOCALIZADA NO MUNICÍPIO DE SÃO JOÃO DEL REI, ESTADO DE MINAS GERAIS
Versão: |  |  | Versão 2
Município: |  |  | São João Del Rei
Extensão: |  |  | 2.388,000
Situação: |  |  | Licitação iniciada
Código | Serviço |  |  | Unid. | Qtde | Orçado DER-MG | Total Orçado DER-MG | Preço Unitário | Total
CO-2029 | PLOTAGEM COLORIDA, INCLUSIVE PAPEL SULFITE EM FORMATO A0 |  |  | un | 126,000 | 14.01 | 1765.26 |  |  | 1-64
[6 empty] | Total: | 58.254,98 | Total:
Subgrupo: DESPESAS INDIRETAS
Familia: CANTEIRO DE OBRAS
Código | Serviço |  |  | Unid. | Qtde | Orçado DER-MG | Total Orçado DER-MG | Preço Unitário | Total
ED-5012#1 | MOBILIZAÇÃO E DESMOBILIZAÇÃO DE OBRA |  |  | un | 1,000 | 6595.58 | 6595.58 |  |  | 1-573
|  | DER-MG - Departamento de Estradas de Rodagem de Minas Gerais | [5 empty] | Data:
|  | SGIV - Sistema Integrado de Gestão da Infra-estrutura Viária | [6 empty] | Página: 6 de 351
Quadro de Quantidades
Nº do Edital: |  |  | 0523/2025
CNPJ do Fornecedor:
Nome do Fornecedor:
Setor: |  |  | DEE - DIRETORIA DE EMPREENDIMENTOS DE EDUCAÇÃO
Projeto: |  |  | 7422 - 2/2025 |  |  |  |  | Data Projeto: | 26/06/2025
Descrição: |  |  | CONCLUSÃO DAS OBRAS DE REFORMA E RESTAURAÇÃO DO PRÉDIO DA ESCOLA ESTADUAL JOÃO DOS SANTOS, UNIDADE DA SECRETARIA DE ESTADO DE EDUCAÇÃO, LOCALIZADA NO MUNICÍPIO DE SÃO JOÃO DEL REI, ESTADO DE MINAS GERAIS
Versão: |  |  | Versão 2
Município: |  |  | São João Del Rei
Extensão: |  |  | 2.388,000
Situação: |  |  | Licitação iniciada
Código | Serviço |  |  | Unid. | Qtde | Orçado DER-MG | Total Orçado DER-MG | Preço Unitário | Total
ED-28427 | FORNECIMENTO E COLOCAÇÃO DE PLACA DE OBRA EM CHAPA GALVANIZADA #26, ESP. 0,45MM, DIMENSÃO (3X1,5)M, PLOTADA COM ADESIVO VINÍLICO, AFIXADA COM REBITES 4,8X40MM, EM ESTRUTURA METÁLICA DE METALON 20X20MM, ESP. 1,25MM, INCLUSIVE SUPORTE EM EUCALIPTO AUTOCLAVADO PINTADO COM TINTA PVA DUAS (2) DEMÃOS |  |  | un | 1,000 | 1418.87 | 1418.87 |  |  | 1-574
|  | DER-MG - Departamento de Estradas de Rodagem de Minas Gerais | [5 empty] | Data:
|  | SGIV - Sistema Integrado de Gestão da Infra-estrutura Viária | [6 empty] | Página: 7 de 351
Quadro de Quantidades
Nº do Edital: |  |  | 0523/2025
CNPJ do Fornecedor:
Nome do Fornecedor:
Setor: |  |  | DEE - DIRETORIA DE EMPREENDIMENTOS DE EDUCAÇÃO
Projeto: |  |  | 7422 - 2/2025 |  |  |  |  | Data Projeto: | 26/06/2025
Descrição: |  |  | CONCLUSÃO DAS OBRAS DE REFORMA E RESTAURAÇÃO DO PRÉDIO DA ESCOLA ESTADUAL JOÃO DOS SANTOS, UNIDADE DA SECRETARIA DE ESTADO DE EDUCAÇÃO, LOCALIZADA NO MUNICÍPIO DE SÃO JOÃO DEL REI, ESTADO DE MINAS GERAIS
Versão: |  |  | Versão 2
Município: |  |  | São João Del Rei
Extensão: |  |  | 2.388,000
Situação: |  |  | Licitação iniciada
Código | Serviço |  |  | Unid. | Qtde | Orçado DER-MG | Total Orçado DER-MG | Preço Unitário | Total
ED-50159 | TAPUME FIXO DE PROTEÇÃO PARA FECHAMENTO DE OBRA EM CHAPA DE COMPENSADO, ESP. 12MM, COM MÓDULO NA DIMENSÃO DE (110X220)CM, INCLUSIVE PINTURA LÁTEX (PVA) COM DUAS (2) DEMÃOS, EXCLUSIVE ABERTURA PARA PORTÃO |  |  | m | 88,000 | 270.85 | 23834.8 |  |  | 1-575
ED-29823 | TAPUME FIXO DE PROTEÇÃO PARA FECHAMENTO DE OBRA EM TELHA METÁLICA GALVANIZADA, TIPO TRAPEZOIDAL, ESP. 0,5MM, COM MÓDULO NA DIMENSÃO DE (300X220)CM, COM REAPROVEITAMENTO, EXCLUSIVE PINTURA ESMALTE, INCLUSIVE PONTALETE E FIXAÇÃO |  |  | m2 | 264,000 | 86.72 | 22894.08 |  |  | 1-576
|  | DER-MG - Departamento de Estradas de Rodagem de Minas Gerais | [5 empty] | Data:
|  | SGIV - Sistema Integrado de Gestão da Infra-estrutura Viária | [6 empty] | Página: 8 de 351
Quadro de Quantidades
Nº do Edital: |  |  | 0523/2025
CNPJ do Fornecedor:
Nome do Fornecedor:
Setor: |  |  | DEE - DIRETORIA DE EMPREENDIMENTOS DE EDUCAÇÃO
Projeto: |  |  | 7422 - 2/2025 |  |  |  |  | Data Projeto: | 26/06/2025
Descrição: |  |  | CONCLUSÃO DAS OBRAS DE REFORMA E RESTAURAÇÃO DO PRÉDIO DA ESCOLA ESTADUAL JOÃO DOS SANTOS, UNIDADE DA SECRETARIA DE ESTADO DE EDUCAÇÃO, LOCALIZADA NO MUNICÍPIO DE SÃO JOÃO DEL REI, ESTADO DE MINAS GERAIS
Versão: |  |  | Versão 2
Município: |  |  | São João Del Rei
Extensão: |  |  | 2.388,000
Situação: |  |  | Licitação iniciada
Código | Serviço |  |  | Unid. | Qtde | Orçado DER-MG | Total Orçado DER-MG | Preço Unitário | Total
ED-50162 | PORTÃO PARA TAPUME FIXO DE PROTEÇÃO COM FECHAMENTO DE OBRA EM CHAPA DE COMPENSADO, ESP. 12MM, COM MÓDULO NA DIMENSÃO DE (110X220)CM, INCLUSIVE FERRAGENS E PINTURA LÁTEX (PVA) COM DUAS (2) DEMÃOS |  |  | m2 | 18,040 | 214.33 | 3866.51 |  |  | 1-577
ED-14457 | PORTÃO PARA TAPUME FIXO DE PROTEÇÃO COM FECHAMENTO DE OBRA EM TELHA METÁLICA GALVANIZADA, TIPO TRAPEZOIDAL ESP. 0,5MM, COM MÓDULO NA DIMENSÃO DE (300X220)CM, EXCLUSIVE PINTURA ESMALTE |  |  | m2 | 18,040 | 244.47 | 4410.23 |  |  | 1-578
|  | DER-MG - Departamento de Estradas de Rodagem de Minas Gerais | [5 empty] | Data:
|  | SGIV - Sistema Integrado de Gestão da Infra-estrutura Viária | [6 empty] | Página: 9 de 351
Quadro de Quantidades
Nº do Edital: |  |  | 0523/2025
CNPJ do Fornecedor:
Nome do Fornecedor:
Setor: |  |  | DEE - DIRETORIA DE EMPREENDIMENTOS DE EDUCAÇÃO
Projeto: |  |  | 7422 - 2/2025 |  |  |  |  | Data Projeto: | 26/06/2025
Descrição: |  |  | CONCLUSÃO DAS OBRAS DE REFORMA E RESTAURAÇÃO DO PRÉDIO DA ESCOLA ESTADUAL JOÃO DOS SANTOS, UNIDADE DA SECRETARIA DE ESTADO DE EDUCAÇÃO, LOCALIZADA NO MUNICÍPIO DE SÃO JOÃO DEL REI, ESTADO DE MINAS GERAIS
Versão: |  |  | Versão 2
Município: |  |  | São João Del Rei
Extensão: |  |  | 2.388,000
Situação: |  |  | Licitação iniciada
Código | Serviço |  |  | Unid. | Qtde | Orçado DER-MG | Total Orçado DER-MG | Preço Unitário | Total
ED-50166 | REMANEJAMENTO DE TAPUME FIXO DE PROTEÇÃO PARA FECHAMENTO DE OBRA, INCLUSIVE ESCAVAÇÃO MANUAL E REATERRO COMPACTADO |  |  | m2 | 426,800 | 14.62 | 6239.81 |  |  | 1-579
ED-50129 | BARRACÃO DE OBRA PARA DEPÓSITO E FERRAMENTARIA TIPO-II, ÁREA INTERNA 25,41M2, EM CHAPA DE COMPENSADO RESINADO, INCLUSIVE MOBILIÁRIO (OBRA DE MÉDIO PORTE, EFETIVO DE 30 A 60 HOMENS), PADRÃO DER-MG |  |  | un | 1,000 | 18385.87 | 18385.87 |  |  | 1-580
|  | DER-MG - Departamento de Estradas de Rodagem de Minas Gerais | [5 empty] | Data:
|  | SGIV - Sistema Integrado de Gestão da Infra-estrutura Viária | [6 empty] | Página: 10 de 351
Quadro de Quantidades
Nº do Edital: |  |  | 0523/2025
CNPJ do Fornecedor:
Nome do Fornecedor:
Setor: |  |  | DEE - DIRETORIA DE EMPREENDIMENTOS DE EDUCAÇÃO
Projeto: |  |  | 7422 - 2/2025 |  |  |  |  | Data Projeto: | 26/06/2025
Descrição: |  |  | CONCLUSÃO DAS OBRAS DE REFORMA E RESTAURAÇÃO DO PRÉDIO DA ESCOLA ESTADUAL JOÃO DOS SANTOS, UNIDADE DA SECRETARIA DE ESTADO DE EDUCAÇÃO, LOCALIZADA NO MUNICÍPIO DE SÃO JOÃO DEL REI, ESTADO DE MINAS GERAIS
Versão: |  |  | Versão 2
Município: |  |  | São João Del Rei
Extensão: |  |  | 2.388,000
Situação: |  |  | Licitação iniciada
Código | Serviço |  |  | Unid. | Qtde | Orçado DER-MG | Total Orçado DER-MG | Preço Unitário | Total
ED-50148 | BARRACÃO DE OBRA PARA ESCRITÓRIO DA EMPREITEIRA TIPO-I, ÁREA INTERNA 18,15M2, EM CHAPA DE COMPENSADO RESINADO, INCLUSIVE MOBILIÁRIO (OBRA DE PEQUENO A MÉDIO PORTE, EFETIVO ATÉ 60 HOMENS) - PADRÃO DER-MG |  |  | un | 1,000 | 14927.5 | 14927.5 |  |  | 1-581
ED-50133 | BARRACÃO DE OBRA PARA REFEITÓRIO TIPO-I, ÁREA INTERNA 18,15M2, EM CHAPA DE COMPENSADO RESINADO (OBRA DE MÉDIO PORTE, EFETIVO DE 30 A 60 HOMENS), PADRÃO DER-MG |  |  | un | 1,000 | 13968.61 | 13968.61 |  |  | 1-582
|  | DER-MG - Departamento de Estradas de Rodagem de Minas Gerais | [5 empty] | Data:
|  | SGIV - Sistema Integrado de Gestão da Infra-estrutura Viária | [6 empty] | Página: 11 de 351
Quadro de Quantidades
Nº do Edital: |  |  | 0523/2025
CNPJ do Fornecedor:
Nome do Fornecedor:
Setor: |  |  | DEE - DIRETORIA DE EMPREENDIMENTOS DE EDUCAÇÃO
Projeto: |  |  | 7422 - 2/2025 |  |  |  |  | Data Projeto: | 26/06/2025
Descrição: |  |  | CONCLUSÃO DAS OBRAS DE REFORMA E RESTAURAÇÃO DO PRÉDIO DA ESCOLA ESTADUAL JOÃO DOS SANTOS, UNIDADE DA SECRETARIA DE ESTADO DE EDUCAÇÃO, LOCALIZADA NO MUNICÍPIO DE SÃO JOÃO DEL REI, ESTADO DE MINAS GERAIS
Versão: |  |  | Versão 2
Município: |  |  | São João Del Rei
Extensão: |  |  | 2.388,000
Situação: |  |  | Licitação iniciada
Código | Serviço |  |  | Unid. | Qtde | Orçado DER-MG | Total Orçado DER-MG | Preço Unitário | Total
ED-50127 | BARRACÃO DE OBRA PARA VESTIÁRIO TIPO-II, ÁREA INTERNA 67,76M2, EM CHAPA DE COMPENSADO RESINADO, INCLUSIVE MOBILIÁRIO (OBRA DE MÉDIO PORTE, EFETIVO DE 30 A 60 HOMENS), PADRÃO DER-MG |  |  | un | 1,000 | 38433.35 | 38433.35 |  |  | 1-583
ED-50131 | BARRACÃO DE OBRA PARA INSTALAÇÃO SANITÁRIA TIPO-II, ÁREA INTERNA 18,15M2, EM CHAPA DE COMPENSADO RESINADO (OBRA DE MÉDIO PORTE, EFETIVO DE 30 A 60 HOMENS), PADRÃO DER-MG |  |  | un | 1,000 | 15769.98 | 15769.98 |  |  | 1-605
|  | DER-MG - Departamento de Estradas de Rodagem de Minas Gerais | [5 empty] | Data:
|  | SGIV - Sistema Integrado de Gestão da Infra-estrutura Viária | [6 empty] | Página: 12 de 351
Quadro de Quantidades
Nº do Edital: |  |  | 0523/2025
CNPJ do Fornecedor:
Nome do Fornecedor:
Setor: |  |  | DEE - DIRETORIA DE EMPREENDIMENTOS DE EDUCAÇÃO
Projeto: |  |  | 7422 - 2/2025 |  |  |  |  | Data Projeto: | 26/06/2025
Descrição: |  |  | CONCLUSÃO DAS OBRAS DE REFORMA E RESTAURAÇÃO DO PRÉDIO DA ESCOLA ESTADUAL JOÃO DOS SANTOS, UNIDADE DA SECRETARIA DE ESTADO DE EDUCAÇÃO, LOCALIZADA NO MUNICÍPIO DE SÃO JOÃO DEL REI, ESTADO DE MINAS GERAIS
Versão: |  |  | Versão 2
Município: |  |  | São João Del Rei
Extensão: |  |  | 2.388,000
Situação: |  |  | Licitação iniciada
Código | Serviço |  |  | Unid. | Qtde | Orçado DER-MG | Total Orçado DER-MG | Preço Unitário | Total
ED-50151 | LIGAÇÃO PROVISÓRIA COM ENTRADA DE ENERGIA AÉREA, PADRÃO CEMIG, CARGA INSTALADA DE 15,1KVA ATÉ 30KVA, TRIFÁSICO, COM SAÍDA SUBTERRÂNEA, INCLUSIVE POSTE, CAIXA PARA MEDIDOR, DISJUNTOR, BARRAMENTO, ATERRAMENTO E ACESSÓRIOS |  |  | un | 1,000 | 1313 | 1313 |  |  | 1-606
ED-50150 | LIGAÇÃO DE ÁGUA PROVISÓRIA PARA CANTEIRO, INCLUSIVE HIDRÔMETRO E CAVALETE PARA MEDIÇÃO DE ÁGUA - ENTRADA PRINCIPAL, EM AÇO GALVANIZADO DN 20MM (1/2") - PADRÃO CONCESSIONÁRIA |  |  | un | 1,000 | 705.01 | 705.01 |  |  | 1-607
|  | DER-MG - Departamento de Estradas de Rodagem de Minas Gerais | [5 empty] | Data:
|  | SGIV - Sistema Integrado de Gestão da Infra-estrutura Viária | [6 empty] | Página: 13 de 351
Quadro de Quantidades
Nº do Edital: |  |  | 0523/2025
CNPJ do Fornecedor:
Nome do Fornecedor:
Setor: |  |  | DEE - DIRETORIA DE EMPREENDIMENTOS DE EDUCAÇÃO
Projeto: |  |  | 7422 - 2/2025 |  |  |  |  | Data Projeto: | 26/06/2025
Descrição: |  |  | CONCLUSÃO DAS OBRAS DE REFORMA E RESTAURAÇÃO DO PRÉDIO DA ESCOLA ESTADUAL JOÃO DOS SANTOS, UNIDADE DA SECRETARIA DE ESTADO DE EDUCAÇÃO, LOCALIZADA NO MUNICÍPIO DE SÃO JOÃO DEL REI, ESTADO DE MINAS GERAIS
Versão: |  |  | Versão 2
Município: |  |  | São João Del Rei
Extensão: |  |  | 2.388,000
Situação: |  |  | Licitação iniciada
Código | Serviço |  |  | Unid. | Qtde | Orçado DER-MG | Total Orçado DER-MG | Preço Unitário | Total
ED-31745 | LIGAÇÃO DE ESGOTO PARA BARRACÃO DE OBRA EM CANTEIRO, EXCLUSIVE FOSSA SÉPTICA |  |  | un | 1,000 | 1037.14 | 1037.14 |  |  | 1-608
[6 empty] | Total: | 173.800,34 | Total:
Familia: EQUIPAMENTOS E FERRAMENTAS
Código | Serviço |  |  | Unid. | Qtde | Orçado DER-MG | Total Orçado DER-MG | Preço Unitário | Total
ED-28533 | ANDAIME EM CAVALETE METÁLICO PARA FORRO OU SERVIÇO EM ALTURA INTERNO, COM CHAPA DE COMPENSADO E TÁBUA, COM REAPROVEITAMENTO, INCLUSIVE MONTAGEM/DESMONTAGEM E REMANEJAMENTO |  |  | m2 | 2.287,600 | 2.06 | 4712.45 |  |  | 1-610
|  | DER-MG - Departamento de Estradas de Rodagem de Minas Gerais | [5 empty] | Data:
|  | SGIV - Sistema Integrado de Gestão da Infra-estrutura Viária | [6 empty] | Página: 14 de 351
Quadro de Quantidades
Nº do Edital: |  |  | 0523/2025
CNPJ do Fornecedor:
Nome do Fornecedor:
Setor: |  |  | DEE - DIRETORIA DE EMPREENDIMENTOS DE EDUCAÇÃO
Projeto: |  |  | 7422 - 2/2025 |  |  |  |  | Data Projeto: | 26/06/2025
Descrição: |  |  | CONCLUSÃO DAS OBRAS DE REFORMA E RESTAURAÇÃO DO PRÉDIO DA ESCOLA ESTADUAL JOÃO DOS SANTOS, UNIDADE DA SECRETARIA DE ESTADO DE EDUCAÇÃO, LOCALIZADA NO MUNICÍPIO DE SÃO JOÃO DEL REI, ESTADO DE MINAS GERAIS
Versão: |  |  | Versão 2
Município: |  |  | São João Del Rei
Extensão: |  |  | 2.388,000
Situação: |  |  | Licitação iniciada
Código | Serviço |  |  | Unid. | Qtde | Orçado DER-MG | Total Orçado DER-MG | Preço Unitário | Total
ED-9075 | FORNECIMENTO DE ANDAIME METÁLICO PARA FACHADA (LOCAÇÃO), INCLUSIVE PISO METÁLICO E SAPATAS, EXCLUSIVE MONTAGEM E DESMONTAGEM |  |  | m2xmês | 22.987,240 | 16.56 | 380668.69 |  |  | 1-611
ED-48245 | MONTAGEM E DESMONTAGEM DE ANDAIME METÁLICO PARA FACHADA COM PISO METÁLICO, INCLUSIVE RODAPÉ/GUARDA-CORPO EM MADEIRA, EXCLUSIVE FORNECIMENTO DO ANDAIME |  |  | m2 | 1.356,240 | 23.99 | 32536.19 |  |  | 1-612
ED-9076 | FORNECIMENTO DE ANDAIME METÁLICO TUBULAR TIPO TORRE (LOCAÇÃO), INCLUSIVE RODÍZIOS, EXCLUSIVE MONTAGEM E DESMONTAGEM |  |  | mxmês | 800,000 | 26.99 | 21592 |  |  | 1-613
|  | DER-MG - Departamento de Estradas de Rodagem de Minas Gerais | [5 empty] | Data:
|  | SGIV - Sistema Integrado de Gestão da Infra-estrutura Viária | [6 empty] | Página: 15 de 351
Quadro de Quantidades
Nº do Edital: |  |  | 0523/2025
CNPJ do Fornecedor:
Nome do Fornecedor:
Setor: |  |  | DEE - DIRETORIA DE EMPREENDIMENTOS DE EDUCAÇÃO
Projeto: |  |  | 7422 - 2/2025 |  |  |  |  | Data Projeto: | 26/06/2025
Descrição: |  |  | CONCLUSÃO DAS OBRAS DE REFORMA E RESTAURAÇÃO DO PRÉDIO DA ESCOLA ESTADUAL JOÃO DOS SANTOS, UNIDADE DA SECRETARIA DE ESTADO DE EDUCAÇÃO, LOCALIZADA NO MUNICÍPIO DE SÃO JOÃO DEL REI, ESTADO DE MINAS GERAIS
Versão: |  |  | Versão 2
Município: |  |  | São João Del Rei
Extensão: |  |  | 2.388,000
Situação: |  |  | Licitação iniciada
Código | Serviço |  |  | Unid. | Qtde | Orçado DER-MG | Total Orçado DER-MG | Preço Unitário | Total
ED-9077 | MONTAGEM E DESMONTAGEM DE ANDAIME METÁLICO TUBULAR TIPO TORRE, EXCLUSIVE FORNECIMENTO DO ANDAIME |  |  | m | 800,000 | 13.43 | 10744 |  |  | 1-614
[6 empty] | Total: | 450.253,33 | Total:
Subgrupo: ADMINISTRAÇÃO DA OBRA
Código | Serviço |  |  | Unid. | Qtde | Orçado DER-MG | Total Orçado DER-MG | Preço Unitário | Total
ED-5010#1 | ADMINISTRAÇÃO DA OBRA |  |  | un | 1,000 | 626756.86 | 626756.86 |  |  | 1-616
[6 empty] | Total: | 626.756,86 | Total:
Subgrupo: VEÍCULO DE OBRA
Código | Serviço |  |  | Unid. | Qtde | Orçado DER-MG | Total Orçado DER-MG | Preço Unitário | Total
|  | DER-MG - Departamento de Estradas de Rodagem de Minas Gerais | [5 empty] | Data:
|  | SGIV - Sistema Integrado de Gestão da Infra-estrutura Viária | [6 empty] | Página: 16 de 351
Quadro de Quantidades
Nº do Edital: |  |  | 0523/2025
CNPJ do Fornecedor:
Nome do Fornecedor:
Setor: |  |  | DEE - DIRETORIA DE EMPREENDIMENTOS DE EDUCAÇÃO
Projeto: |  |  | 7422 - 2/2025 |  |  |  |  | Data Projeto: | 26/06/2025
Descrição: |  |  | CONCLUSÃO DAS OBRAS DE REFORMA E RESTAURAÇÃO DO PRÉDIO DA ESCOLA ESTADUAL JOÃO DOS SANTOS, UNIDADE DA SECRETARIA DE ESTADO DE EDUCAÇÃO, LOCALIZADA NO MUNICÍPIO DE SÃO JOÃO DEL REI, ESTADO DE MINAS GERAIS
Versão: |  |  | Versão 2
Município: |  |  | São João Del Rei
Extensão: |  |  | 2.388,000
Situação: |  |  | Licitação iniciada
Código | Serviço |  |  | Unid. | Qtde | Orçado DER-MG | Total Orçado DER-MG | Preço Unitário | Total
ED-3233#1 | VEÍCULO TIPO HATCH, OBEDECIDOS OS SEGUINTES REQUISITOS MÍNIMOS: TER NO MÁXIMO UM (1) ANO DE USO, ATÉ 20.000KM RODADOS, POTÊNCIA MÍNIMA DE 100CV, DIREÇÃO ASSISTIDA, AR CONDICIONADO, DESEMBAÇADOR DE VIDROS, RÁDIO AM/FM, EMPLACADO, COM SEGURO TOTAL, INCLUSIVE MANUTENÇÃO E COMBUSTÍVEL - COM FRANQUIA MENSAL DE 3.000 KM |  |  | mês | 15,000 | 5943.65 | 89154.75 |  |  | 1-618
[6 empty] | Total: | 89.154,75 | Total:
|  | DER-MG - Departamento de Estradas de Rodagem de Minas Gerais | [5 empty] | Data:
|  | SGIV - Sistema Integrado de Gestão da Infra-estrutura Viária | [6 empty] | Página: 17 de 351
Quadro de Quantidades
Nº do Edital: |  |  | 0523/2025
CNPJ do Fornecedor:
Nome do Fornecedor:
Setor: |  |  | DEE - DIRETORIA DE EMPREENDIMENTOS DE EDUCAÇÃO
Projeto: |  |  | 7422 - 2/2025 |  |  |  |  | Data Projeto: | 26/06/2025
Descrição: |  |  | CONCLUSÃO DAS OBRAS DE REFORMA E RESTAURAÇÃO DO PRÉDIO DA ESCOLA ESTADUAL JOÃO DOS SANTOS, UNIDADE DA SECRETARIA DE ESTADO DE EDUCAÇÃO, LOCALIZADA NO MUNICÍPIO DE SÃO JOÃO DEL REI, ESTADO DE MINAS GERAIS
Versão: |  |  | Versão 2
Município: |  |  | São João Del Rei
Extensão: |  |  | 2.388,000
Situação: |  |  | Licitação iniciada
Grupo: BLOCOS ECLÉTICO, MODERNO E NOVO
Subgrupo: SERVIÇOS PRELIMINARES
Familia: PROTEÇÃO PARA EXECUÇÃO DA OBRA
Código | Serviço |  |  | Unid. | Qtde | Orçado DER-MG | Total Orçado DER-MG | Preço Unitário | Total
ED-50163 | TAPUME DE PROTEÇÃO PARA TRANSEUNTE EM TELA DE POLIETILENO, COM MÓDULO NA DIMENSÃO DE (150X150)CM, INCLUSIVE PONTALETE COM BASE DE APOIO EM CONCRETO MAGRO, FORNECIMENTO E MOVIMENTAÇÃO |  |  | m | 200,000 | 18.42 | 3684 |  |  | 1-622
ED-48248 | TELA PARA PROTEÇÃO DE FACHADA EM POLIETILENO, EXCLUSIVE BANDEJA SALVA VIDAS, INCLUSIVE ACESSÓRIOS DE FIXAÇÃO |  |  | m2 | 2.494,000 | 12.71 | 31698.74 |  |  | 1-623
|  | DER-MG - Departamento de Estradas de Rodagem de Minas Gerais | [5 empty] | Data:
|  | SGIV - Sistema Integrado de Gestão da Infra-estrutura Viária | [6 empty] | Página: 18 de 351
Quadro de Quantidades
Nº do Edital: |  |  | 0523/2025
CNPJ do Fornecedor:
Nome do Fornecedor:
Setor: |  |  | DEE - DIRETORIA DE EMPREENDIMENTOS DE EDUCAÇÃO
Projeto: |  |  | 7422 - 2/2025 |  |  |  |  | Data Projeto: | 26/06/2025
Descrição: |  |  | CONCLUSÃO DAS OBRAS DE REFORMA E RESTAURAÇÃO DO PRÉDIO DA ESCOLA ESTADUAL JOÃO DOS SANTOS, UNIDADE DA SECRETARIA DE ESTADO DE EDUCAÇÃO, LOCALIZADA NO MUNICÍPIO DE SÃO JOÃO DEL REI, ESTADO DE MINAS GERAIS
Versão: |  |  | Versão 2
Município: |  |  | São João Del Rei
Extensão: |  |  | 2.388,000
Situação: |  |  | Licitação iniciada
Código | Serviço |  |  | Unid. | Qtde | Orçado DER-MG | Total Orçado DER-MG | Preço Unitário | Total
ED-50600 | APLICAÇÃO DE LONA PRETA, ESP. 150 MICRAS, INCLUSIVE FORNECIMENTO |  |  | m2 | 527,880 | 4.82 | 2544.38 |  |  | 1-624
ED-5099#1 | SINALIZAÇÃO - DE TRÁFEGO / TRÂNSITO DE PEDESTRE. TAIS COMO: CHAPAS DE AÇO #10MM (150X100)CM PARA TRANSIÇÃO DE ESCAVAÇÕES, 06 CONES DE SINALIZAÇÃO, CAVALETE DE MADEIRA (150X90)CM E FITA ZEBRADA (50M) |  |  | un | 1,000 | 1177.73 | 1177.73 |  |  | 1-625
[6 empty] | Total: | 39.104,85 | Total:
Subgrupo: FUNDAÇÕES - INFRAESTRUTURA
Familia: MOVIMENTO DE TERRA / RECONSTITUIÇÕES
Código | Serviço |  |  | Unid. | Qtde | Orçado DER-MG | Total Orçado DER-MG | Preço Unitário | Total
|  | DER-MG - Departamento de Estradas de Rodagem de Minas Gerais | [5 empty] | Data:
|  | SGIV - Sistema Integrado de Gestão da Infra-estrutura Viária | [6 empty] | Página: 19 de 351
Quadro de Quantidades
Nº do Edital: |  |  | 0523/2025
CNPJ do Fornecedor:
Nome do Fornecedor:
Setor: |  |  | DEE - DIRETORIA DE EMPREENDIMENTOS DE EDUCAÇÃO
Projeto: |  |  | 7422 - 2/2025 |  |  |  |  | Data Projeto: | 26/06/2025
Descrição: |  |  | CONCLUSÃO DAS OBRAS DE REFORMA E RESTAURAÇÃO DO PRÉDIO DA ESCOLA ESTADUAL JOÃO DOS SANTOS, UNIDADE DA SECRETARIA DE ESTADO DE EDUCAÇÃO, LOCALIZADA NO MUNICÍPIO DE SÃO JOÃO DEL REI, ESTADO DE MINAS GERAIS
Versão: |  |  | Versão 2
Município: |  |  | São João Del Rei
Extensão: |  |  | 2.388,000
Situação: |  |  | Licitação iniciada
Código | Serviço |  |  | Unid. | Qtde | Orçado DER-MG | Total Orçado DER-MG | Preço Unitário | Total
ED-51107 | ESCAVAÇÃO MANUAL DE VALA COM PROFUNDIDADE MENOR OU IGUAL A 1,5M, INCLUSIVE DESCARGA LATERAL |  |  | m3 | 126,010 | 94.85 | 11952.04 |  |  | 1-628
ED-51093 | APILOAMENTO MANUAL EM FUNDO DE VALA COM SOQUETE, EXCLUSIVE ESCAVAÇÃO |  |  | m2 | 43,920 | 31.98 | 1404.56 |  |  | 1-629
ED-51120 | REATERRO MANUAL DE VALA, INCLUSIVE ESPALHAMENTO E COMPACTAÇÃO MANUAL COM SOQUETE |  |  | m3 | 149,830 | 94.85 | 14211.37 |  |  | 1-630
ED-51133 | TRANSPORTE DE MATERIAL DE QUALQUER NATUREZA COM CARRINHO DE MÃO, COM DISTÂNCIAS MENORES OU IGUAIS A 50M, INCLUSIVE CARGA/DESCARGA |  |  | m3 | 62,630 | 32.88 | 2059.27 |  |  | 1-631
|  | DER-MG - Departamento de Estradas de Rodagem de Minas Gerais | [5 empty] | Data:
|  | SGIV - Sistema Integrado de Gestão da Infra-estrutura Viária | [6 empty] | Página: 20 de 351
Quadro de Quantidades
Nº do Edital: |  |  | 0523/2025
CNPJ do Fornecedor:
Nome do Fornecedor:
Setor: |  |  | DEE - DIRETORIA DE EMPREENDIMENTOS DE EDUCAÇÃO
Projeto: |  |  | 7422 - 2/2025 |  |  |  |  | Data Projeto: | 26/06/2025
Descrição: |  |  | CONCLUSÃO DAS OBRAS DE REFORMA E RESTAURAÇÃO DO PRÉDIO DA ESCOLA ESTADUAL JOÃO DOS SANTOS, UNIDADE DA SECRETARIA DE ESTADO DE EDUCAÇÃO, LOCALIZADA NO MUNICÍPIO DE SÃO JOÃO DEL REI, ESTADO DE MINAS GERAIS
Versão: |  |  | Versão 2
Município: |  |  | São João Del Rei
Extensão: |  |  | 2.388,000
Situação: |  |  | Licitação iniciada
Código | Serviço |  |  | Unid. | Qtde | Orçado DER-MG | Total Orçado DER-MG | Preço Unitário | Total
ED-51125 | TRANSPORTE DE MATERIAL DEMOLIDO EM CAÇAMBA, EXCLUSIVE CARGA MANUAL OU MECÂNICA |  |  | m3 | 62,630 | 101.85 | 6378.86 |  |  | 1-632
ED-2918#3 | EMPRESTIMO DE TERRA DE 1ª CATEGORIA, INCLUSIVE INDENIZAÇÃO DE JAZIDA, CARGA, TRANSPORTE E DESCARGA MECÂNICA EM MATERIAL 1ª CATEGORIA, INCLUSIVE INDENIZAÇÃO DE JAZIDA, CARGA, TRANSPORTE E DESCARGA |  |  | m3 | 466,420 | 28.13 | 13120.39 |  |  | 1-990
ED-51096 | COMPACTAÇÃO MECANIZADA DE ATERRO COM PLACA VIBRATÓRIA, INCLUSIVE ESPALHAMENTO MANUAL |  |  | m3 | 234,640 | 67.22 | 15772.5 |  |  | 1-710
[6 empty] | Total: | 64.898,99 | Total:
|  | DER-MG - Departamento de Estradas de Rodagem de Minas Gerais | [5 empty] | Data:
|  | SGIV - Sistema Integrado de Gestão da Infra-estrutura Viária | [6 empty] | Página: 21 de 351
Quadro de Quantidades
Nº do Edital: |  |  | 0523/2025
CNPJ do Fornecedor:
Nome do Fornecedor:
Setor: |  |  | DEE - DIRETORIA DE EMPREENDIMENTOS DE EDUCAÇÃO
Projeto: |  |  | 7422 - 2/2025 |  |  |  |  | Data Projeto: | 26/06/2025
Descrição: |  |  | CONCLUSÃO DAS OBRAS DE REFORMA E RESTAURAÇÃO DO PRÉDIO DA ESCOLA ESTADUAL JOÃO DOS SANTOS, UNIDADE DA SECRETARIA DE ESTADO DE EDUCAÇÃO, LOCALIZADA NO MUNICÍPIO DE SÃO JOÃO DEL REI, ESTADO DE MINAS GERAIS
Versão: |  |  | Versão 2
Município: |  |  | São João Del Rei
Extensão: |  |  | 2.388,000
Situação: |  |  | Licitação iniciada
Familia: BLOCOS E CINTAS
Código | Serviço |  |  | Unid. | Qtde | Orçado DER-MG | Total Orçado DER-MG | Preço Unitário | Total
ED-49812 | LASTRO DE CONCRETO MAGRO, INCLUSIVE TRANSPORTE, LANÇAMENTO E ADENSAMENTO |  |  | m3 | 0,640 | 719.98 | 460.78 |  |  | 1-712
ED-49811 | FÔRMA E DESFORMA PARA VIGA-CINTA/BLOCO COM COMPENSADO RESINADO, ESP. 12MM, REAPROVEITAMENTO (3X) (FUNDAÇÃO) |  |  | m2 | 27,390 | 91.46 | 2505.08 |  |  | 1-713
ED-48298 | CORTE, DOBRA E MONTAGEM DE AÇO CA-50/60, INCLUSIVE ESPAÇADOR |  |  | Kg | 980,330 | 17.69 | 17342.03 |  |  | 1-714
ED-49798 | FORNECIMENTO DE CONCRETO ESTRUTURAL, USINADO, COM FCK 25MPA, INCLUSIVE LANÇAMENTO, ADENSAMENTO E ACABAMENTO (FUNDAÇÃO) |  |  | m3 | 7,290 | 886.78 | 6464.62 |  |  | 1-715
[6 empty] | Total: | 26.772,51 | Total:
|  | DER-MG - Departamento de Estradas de Rodagem de Minas Gerais | [5 empty] | Data:
|  | SGIV - Sistema Integrado de Gestão da Infra-estrutura Viária | [6 empty] | Página: 22 de 351
Quadro de Quantidades
Nº do Edital: |  |  | 0523/2025
CNPJ do Fornecedor:
Nome do Fornecedor:
Setor: |  |  | DEE - DIRETORIA DE EMPREENDIMENTOS DE EDUCAÇÃO
Projeto: |  |  | 7422 - 2/2025 |  |  |  |  | Data Projeto: | 26/06/2025
Descrição: |  |  | CONCLUSÃO DAS OBRAS DE REFORMA E RESTAURAÇÃO DO PRÉDIO DA ESCOLA ESTADUAL JOÃO DOS SANTOS, UNIDADE DA SECRETARIA DE ESTADO DE EDUCAÇÃO, LOCALIZADA NO MUNICÍPIO DE SÃO JOÃO DEL REI, ESTADO DE MINAS GERAIS
Versão: |  |  | Versão 2
Município: |  |  | São João Del Rei
Extensão: |  |  | 2.388,000
Situação: |  |  | Licitação iniciada
Subgrupo: ESTRUTURA
Familia: REMOÇÕES
Código | Serviço |  |  | Unid. | Qtde | Orçado DER-MG | Total Orçado DER-MG | Preço Unitário | Total
ED-48443 | DEMOLIÇÃO MECANIZADA DE CONCRETO ARMADO, COM EQUIPAMENTO ELÉTRICO, INCLUSIVE AFASTAMENTO E EMPILHAMENTO, EXCLUSIVE TRANSPORTE E RETIRADA DO MATERIAL DEMOLIDO |  |  | m3 | 3,020 | 341.86 | 1032.41 |  |  | 1-718
ED-51133 | TRANSPORTE DE MATERIAL DE QUALQUER NATUREZA COM CARRINHO DE MÃO, COM DISTÂNCIAS MENORES OU IGUAIS A 50M, INCLUSIVE CARGA/DESCARGA |  |  | m3 | 168,600 | 32.88 | 5543.56 |  |  | 1-719
|  | DER-MG - Departamento de Estradas de Rodagem de Minas Gerais | [5 empty] | Data:
|  | SGIV - Sistema Integrado de Gestão da Infra-estrutura Viária | [6 empty] | Página: 23 de 351
Quadro de Quantidades
Nº do Edital: |  |  | 0523/2025
CNPJ do Fornecedor:
Nome do Fornecedor:
Setor: |  |  | DEE - DIRETORIA DE EMPREENDIMENTOS DE EDUCAÇÃO
Projeto: |  |  | 7422 - 2/2025 |  |  |  |  | Data Projeto: | 26/06/2025
Descrição: |  |  | CONCLUSÃO DAS OBRAS DE REFORMA E RESTAURAÇÃO DO PRÉDIO DA ESCOLA ESTADUAL JOÃO DOS SANTOS, UNIDADE DA SECRETARIA DE ESTADO DE EDUCAÇÃO, LOCALIZADA NO MUNICÍPIO DE SÃO JOÃO DEL REI, ESTADO DE MINAS GERAIS
Versão: |  |  | Versão 2
Município: |  |  | São João Del Rei
Extensão: |  |  | 2.388,000
Situação: |  |  | Licitação iniciada
Código | Serviço |  |  | Unid. | Qtde | Orçado DER-MG | Total Orçado DER-MG | Preço Unitário | Total
ED-51125 | TRANSPORTE DE MATERIAL DEMOLIDO EM CAÇAMBA, EXCLUSIVE CARGA MANUAL OU MECÂNICA |  |  | m3 | 168,600 | 101.85 | 17171.91 |  |  | 1-720
[6 empty] | Total: | 23.747,88 | Total:
Familia: ESTRUTURA METÁLICA
Código | Serviço |  |  | Unid. | Qtde | Orçado DER-MG | Total Orçado DER-MG | Preço Unitário | Total
|  | DER-MG - Departamento de Estradas de Rodagem de Minas Gerais | [5 empty] | Data:
|  | SGIV - Sistema Integrado de Gestão da Infra-estrutura Viária | [6 empty] | Página: 24 de 351
Quadro de Quantidades
Nº do Edital: |  |  | 0523/2025
CNPJ do Fornecedor:
Nome do Fornecedor:
Setor: |  |  | DEE - DIRETORIA DE EMPREENDIMENTOS DE EDUCAÇÃO
Projeto: |  |  | 7422 - 2/2025 |  |  |  |  | Data Projeto: | 26/06/2025
Descrição: |  |  | CONCLUSÃO DAS OBRAS DE REFORMA E RESTAURAÇÃO DO PRÉDIO DA ESCOLA ESTADUAL JOÃO DOS SANTOS, UNIDADE DA SECRETARIA DE ESTADO DE EDUCAÇÃO, LOCALIZADA NO MUNICÍPIO DE SÃO JOÃO DEL REI, ESTADO DE MINAS GERAIS
Versão: |  |  | Versão 2
Município: |  |  | São João Del Rei
Extensão: |  |  | 2.388,000
Situação: |  |  | Licitação iniciada
Código | Serviço |  |  | Unid. | Qtde | Orçado DER-MG | Total Orçado DER-MG | Preço Unitário | Total
ED-49664 | FORNECIMENTO DE ESTRUTURA METÁLICA EM PERFIL LAMINADO, INCLUSIVE FABRICAÇÃO, TRANSPORTE, MONTAGEM E APLICAÇÃO DE FUNDO PREPARADOR ANTICORROSIVO EM SUPERFÍCIE METÁLICA, UMA (1) DEMÃO COMPREENDENDO A EXECUÇÃO DE PERGOLADOS, ESCADAS METÁLICAS, PASSARELAS METÁLICAS E ESTRUTURA PARA COBERTURA DOS PRÉDIOS NOVO E MODERNO |  |  | Kg | 18.862,810 | 31.02 | 585124.36 |  |  | 1-996
[6 empty] | Total: | 585.124,36 | Total:
|  | DER-MG - Departamento de Estradas de Rodagem de Minas Gerais | [5 empty] | Data:
|  | SGIV - Sistema Integrado de Gestão da Infra-estrutura Viária | [6 empty] | Página: 25 de 351
Quadro de Quantidades
Nº do Edital: |  |  | 0523/2025
CNPJ do Fornecedor:
Nome do Fornecedor:
Setor: |  |  | DEE - DIRETORIA DE EMPREENDIMENTOS DE EDUCAÇÃO
Projeto: |  |  | 7422 - 2/2025 |  |  |  |  | Data Projeto: | 26/06/2025
Descrição: |  |  | CONCLUSÃO DAS OBRAS DE REFORMA E RESTAURAÇÃO DO PRÉDIO DA ESCOLA ESTADUAL JOÃO DOS SANTOS, UNIDADE DA SECRETARIA DE ESTADO DE EDUCAÇÃO, LOCALIZADA NO MUNICÍPIO DE SÃO JOÃO DEL REI, ESTADO DE MINAS GERAIS
Versão: |  |  | Versão 2
Município: |  |  | São João Del Rei
Extensão: |  |  | 2.388,000
Situação: |  |  | Licitação iniciada
Familia: SUPRAESTRUTURA - PILARES, VIGAS, LAJES E ESCADAS
Código | Serviço |  |  | Unid. | Qtde | Orçado DER-MG | Total Orçado DER-MG | Preço Unitário | Total
ED-49648 | FÔRMA E DESFORMA DE COMPENSADO PLASTIFICADO, ESP. 14MM, REAPROVEITAMENTO (5X), EXCLUSIVE ESCORAMENTO |  |  | m2 | 216,930 | 77.25 | 16757.84 |  |  | 1-723
ED-19633 | ESCORAMENTO METÁLICO PARA LAJE E VIGA EM CONCRETO ARMADO, TIPO "A", ALTURA DE (200 ATÉ 310)CM, INCLUSIVE DESCARGA, MONTAGEM, DESMONTAGEM E CARGA |  |  | m2xmês | 3.822,220 | 24.53 | 93759.05 |  |  | 1-724
ED-48298 | CORTE, DOBRA E MONTAGEM DE AÇO CA-50/60, INCLUSIVE ESPAÇADOR |  |  | Kg | 756,177 | 17.69 | 13376.77 |  |  | 1-725
|  | DER-MG - Departamento de Estradas de Rodagem de Minas Gerais | [5 empty] | Data:
|  | SGIV - Sistema Integrado de Gestão da Infra-estrutura Viária | [6 empty] | Página: 26 de 351
Quadro de Quantidades
Nº do Edital: |  |  | 0523/2025
CNPJ do Fornecedor:
Nome do Fornecedor:
Setor: |  |  | DEE - DIRETORIA DE EMPREENDIMENTOS DE EDUCAÇÃO
Projeto: |  |  | 7422 - 2/2025 |  |  |  |  | Data Projeto: | 26/06/2025
Descrição: |  |  | CONCLUSÃO DAS OBRAS DE REFORMA E RESTAURAÇÃO DO PRÉDIO DA ESCOLA ESTADUAL JOÃO DOS SANTOS, UNIDADE DA SECRETARIA DE ESTADO DE EDUCAÇÃO, LOCALIZADA NO MUNICÍPIO DE SÃO JOÃO DEL REI, ESTADO DE MINAS GERAIS
Versão: |  |  | Versão 2
Município: |  |  | São João Del Rei
Extensão: |  |  | 2.388,000
Situação: |  |  | Licitação iniciada
Código | Serviço |  |  | Unid. | Qtde | Orçado DER-MG | Total Orçado DER-MG | Preço Unitário | Total
ED-49619 | FORNECIMENTO DE CONCRETO ESTRUTURAL, PREPARADO EM OBRA, COM FCK 25MPA, INCLUSIVE LANÇAMENTO, ADENSAMENTO E ACABAMENTO |  |  | m3 | 38,160 | 994.2 | 37938.67 |  |  | 1-726
[6 empty] | Total: | 161.832,33 | Total:
Subgrupo: REFORÇO ESTRUTURAL
Familia: REFORÇO ESTRUTURAL - TRINCAS EM PAREDES
Código | Serviço |  |  | Unid. | Qtde | Orçado DER-MG | Total Orçado DER-MG | Preço Unitário | Total
ED-48501 | DEMOLIÇÃO MANUAL DE REBOCO OU EMBOÇO, COM ESPESSURA DE ATÉ 55MM, INCLUSIVE AFASTAMENTO E EMPILHAMENTO, EXCLUSIVE TRANSPORTE E RETIRADA DO MATERIAL DEMOLIDO |  |  | m2 | 9,300 | 13.78 | 128.15 |  |  | 1-784
|  | DER-MG - Departamento de Estradas de Rodagem de Minas Gerais | [5 empty] | Data:
|  | SGIV - Sistema Integrado de Gestão da Infra-estrutura Viária | [6 empty] | Página: 27 de 351
Quadro de Quantidades
Nº do Edital: |  |  | 0523/2025
CNPJ do Fornecedor:
Nome do Fornecedor:
Setor: |  |  | DEE - DIRETORIA DE EMPREENDIMENTOS DE EDUCAÇÃO
Projeto: |  |  | 7422 - 2/2025 |  |  |  |  | Data Projeto: | 26/06/2025
Descrição: |  |  | CONCLUSÃO DAS OBRAS DE REFORMA E RESTAURAÇÃO DO PRÉDIO DA ESCOLA ESTADUAL JOÃO DOS SANTOS, UNIDADE DA SECRETARIA DE ESTADO DE EDUCAÇÃO, LOCALIZADA NO MUNICÍPIO DE SÃO JOÃO DEL REI, ESTADO DE MINAS GERAIS
Versão: |  |  | Versão 2
Município: |  |  | São João Del Rei
Extensão: |  |  | 2.388,000
Situação: |  |  | Licitação iniciada
Código | Serviço |  |  | Unid. | Qtde | Orçado DER-MG | Total Orçado DER-MG | Preço Unitário | Total
ED-5063#1 | TELA - GALVANIZADA, MALHA 25X25MM, FIOS DE 1,24MM - BELGOREVET OU EQUIVALENTE (FORNECIMENTO E APLICAÇÃO) |  |  | m2 | 198,860 | 45.18 | 8984.49 |  |  | 1-785
ED-7999#1 | ENCHIMENTO - PREENCHIMENTO COM ARGAMASSA TIXOTRÓPICA |  |  | m2 | 9,300 | 58.53 | 544.32 |  |  | 1-786
[6 empty] | Total: | 9.656,96 | Total:
Familia: REFORÇO ESTRUTURAL SALA MULTIUSO - PRÉDIO MODERNO
Código | Serviço |  |  | Unid. | Qtde | Orçado DER-MG | Total Orçado DER-MG | Preço Unitário | Total
ED-49648 | FÔRMA E DESFORMA DE COMPENSADO PLASTIFICADO, ESP. 14MM, REAPROVEITAMENTO (5X), EXCLUSIVE ESCORAMENTO |  |  | m2 | 1,110 | 77.25 | 85.74 |  |  | 1-788
ED-48298 | CORTE, DOBRA E MONTAGEM DE AÇO CA-50/60, INCLUSIVE ESPAÇADOR |  |  | Kg | 5,000 | 17.69 | 88.45 |  |  | 1-789
|  | DER-MG - Departamento de Estradas de Rodagem de Minas Gerais | [5 empty] | Data:
|  | SGIV - Sistema Integrado de Gestão da Infra-estrutura Viária | [6 empty] | Página: 28 de 351
Quadro de Quantidades
Nº do Edital: |  |  | 0523/2025
CNPJ do Fornecedor:
Nome do Fornecedor:
Setor: |  |  | DEE - DIRETORIA DE EMPREENDIMENTOS DE EDUCAÇÃO
Projeto: |  |  | 7422 - 2/2025 |  |  |  |  | Data Projeto: | 26/06/2025
Descrição: |  |  | CONCLUSÃO DAS OBRAS DE REFORMA E RESTAURAÇÃO DO PRÉDIO DA ESCOLA ESTADUAL JOÃO DOS SANTOS, UNIDADE DA SECRETARIA DE ESTADO DE EDUCAÇÃO, LOCALIZADA NO MUNICÍPIO DE SÃO JOÃO DEL REI, ESTADO DE MINAS GERAIS
Versão: |  |  | Versão 2
Município: |  |  | São João Del Rei
Extensão: |  |  | 2.388,000
Situação: |  |  | Licitação iniciada
Código | Serviço |  |  | Unid. | Qtde | Orçado DER-MG | Total Orçado DER-MG | Preço Unitário | Total
ED-49619 | FORNECIMENTO DE CONCRETO ESTRUTURAL, PREPARADO EM OBRA, COM FCK 25MPA, INCLUSIVE LANÇAMENTO, ADENSAMENTO E ACABAMENTO |  |  | m3 | 0,150 | 994.2 | 149.13 |  |  | 1-790
ED-49664 | FORNECIMENTO DE ESTRUTURA METÁLICA EM PERFIL LAMINADO, INCLUSIVE FABRICAÇÃO, TRANSPORTE, MONTAGEM E APLICAÇÃO DE FUNDO PREPARADOR ANTICORROSIVO EM SUPERFÍCIE METÁLICA, UMA (1) DEMÃO |  |  | Kg | 302,000 | 31.02 | 9368.04 |  |  | 1-791
[6 empty] | Total: | 9.691,36 | Total:
|  | DER-MG - Departamento de Estradas de Rodagem de Minas Gerais | [5 empty] | Data:
|  | SGIV - Sistema Integrado de Gestão da Infra-estrutura Viária | [6 empty] | Página: 29 de 351
Quadro de Quantidades
Nº do Edital: |  |  | 0523/2025
CNPJ do Fornecedor:
Nome do Fornecedor:
Setor: |  |  | DEE - DIRETORIA DE EMPREENDIMENTOS DE EDUCAÇÃO
Projeto: |  |  | 7422 - 2/2025 |  |  |  |  | Data Projeto: | 26/06/2025
Descrição: |  |  | CONCLUSÃO DAS OBRAS DE REFORMA E RESTAURAÇÃO DO PRÉDIO DA ESCOLA ESTADUAL JOÃO DOS SANTOS, UNIDADE DA SECRETARIA DE ESTADO DE EDUCAÇÃO, LOCALIZADA NO MUNICÍPIO DE SÃO JOÃO DEL REI, ESTADO DE MINAS GERAIS
Versão: |  |  | Versão 2
Município: |  |  | São João Del Rei
Extensão: |  |  | 2.388,000
Situação: |  |  | Licitação iniciada
Familia: REFORÇO ESTRUTURAL SALA DOS PROFESSORES - PRÉDIO MODERNO
Código | Serviço |  |  | Unid. | Qtde | Orçado DER-MG | Total Orçado DER-MG | Preço Unitário | Total
ED-48443 | DEMOLIÇÃO MECANIZADA DE CONCRETO ARMADO, COM EQUIPAMENTO ELÉTRICO, INCLUSIVE AFASTAMENTO E EMPILHAMENTO, EXCLUSIVE TRANSPORTE E RETIRADA DO MATERIAL DEMOLIDO |  |  | m3 | 1,080 | 341.86 | 369.2 |  |  | 1-793
ED-49777 | ESCAVAÇÃO MANUAL DE TUBULÃO A CÉU ABERTO, INCLUSIVE DESCARGA LATERAL |  |  | m3 | 6,170 | 463.82 | 2861.76 |  |  | 1-794
ED-15801 | ENCAMISAMENTO DE TUBULÃO COM TUBO DE CONCRETO (MANILHA), DIÂMETRO 90CM, INCLUSIVE TRANSPORTE E FORNECIMENTO |  |  | m | 9,000 | 282.44 | 2541.96 |  |  | 1-795
|  | DER-MG - Departamento de Estradas de Rodagem de Minas Gerais | [5 empty] | Data:
|  | SGIV - Sistema Integrado de Gestão da Infra-estrutura Viária | [6 empty] | Página: 30 de 351
Quadro de Quantidades
Nº do Edital: |  |  | 0523/2025
CNPJ do Fornecedor:
Nome do Fornecedor:
Setor: |  |  | DEE - DIRETORIA DE EMPREENDIMENTOS DE EDUCAÇÃO
Projeto: |  |  | 7422 - 2/2025 |  |  |  |  | Data Projeto: | 26/06/2025
Descrição: |  |  | CONCLUSÃO DAS OBRAS DE REFORMA E RESTAURAÇÃO DO PRÉDIO DA ESCOLA ESTADUAL JOÃO DOS SANTOS, UNIDADE DA SECRETARIA DE ESTADO DE EDUCAÇÃO, LOCALIZADA NO MUNICÍPIO DE SÃO JOÃO DEL REI, ESTADO DE MINAS GERAIS
Versão: |  |  | Versão 2
Município: |  |  | São João Del Rei
Extensão: |  |  | 2.388,000
Situação: |  |  | Licitação iniciada
Código | Serviço |  |  | Unid. | Qtde | Orçado DER-MG | Total Orçado DER-MG | Preço Unitário | Total
ED-51107 | ESCAVAÇÃO MANUAL DE VALA COM PROFUNDIDADE MENOR OU IGUAL A 1,5M, INCLUSIVE DESCARGA LATERAL |  |  | m3 | 2,380 | 94.85 | 225.74 |  |  | 1-796
ED-51093 | APILOAMENTO MANUAL EM FUNDO DE VALA COM SOQUETE, EXCLUSIVE ESCAVAÇÃO |  |  | m2 | 4,320 | 31.98 | 138.15 |  |  | 1-797
ED-51120 | REATERRO MANUAL DE VALA, INCLUSIVE ESPALHAMENTO E COMPACTAÇÃO MANUAL COM SOQUETE |  |  | m3 | 0,880 | 94.85 | 83.46 |  |  | 1-798
ED-51096 | COMPACTAÇÃO MECANIZADA DE ATERRO COM PLACA VIBRATÓRIA, INCLUSIVE ESPALHAMENTO MANUAL |  |  | m3 | 0,880 | 67.22 | 59.15 |  |  | 1-799
|  | DER-MG - Departamento de Estradas de Rodagem de Minas Gerais | [5 empty] | Data:
|  | SGIV - Sistema Integrado de Gestão da Infra-estrutura Viária | [6 empty] | Página: 31 de 351
Quadro de Quantidades
Nº do Edital: |  |  | 0523/2025
CNPJ do Fornecedor:
Nome do Fornecedor:
Setor: |  |  | DEE - DIRETORIA DE EMPREENDIMENTOS DE EDUCAÇÃO
Projeto: |  |  | 7422 - 2/2025 |  |  |  |  | Data Projeto: | 26/06/2025
Descrição: |  |  | CONCLUSÃO DAS OBRAS DE REFORMA E RESTAURAÇÃO DO PRÉDIO DA ESCOLA ESTADUAL JOÃO DOS SANTOS, UNIDADE DA SECRETARIA DE ESTADO DE EDUCAÇÃO, LOCALIZADA NO MUNICÍPIO DE SÃO JOÃO DEL REI, ESTADO DE MINAS GERAIS
Versão: |  |  | Versão 2
Município: |  |  | São João Del Rei
Extensão: |  |  | 2.388,000
Situação: |  |  | Licitação iniciada
Código | Serviço |  |  | Unid. | Qtde | Orçado DER-MG | Total Orçado DER-MG | Preço Unitário | Total
ED-51133 | TRANSPORTE DE MATERIAL DE QUALQUER NATUREZA COM CARRINHO DE MÃO, COM DISTÂNCIAS MENORES OU IGUAIS A 50M, INCLUSIVE CARGA/DESCARGA |  |  | m3 | 12,240 | 32.88 | 402.45 |  |  | 1-800
ED-51125 | TRANSPORTE DE MATERIAL DEMOLIDO EM CAÇAMBA, EXCLUSIVE CARGA MANUAL OU MECÂNICA |  |  | m3 | 12,240 | 101.85 | 1246.64 |  |  | 1-801
ED-49812 | LASTRO DE CONCRETO MAGRO, INCLUSIVE TRANSPORTE, LANÇAMENTO E ADENSAMENTO |  |  | m3 | 0,220 | 719.98 | 158.39 |  |  | 1-802
ED-49811 | FÔRMA E DESFORMA PARA VIGA-CINTA/BLOCO COM COMPENSADO RESINADO, ESP. 12MM, REAPROVEITAMENTO (3X) (FUNDAÇÃO) |  |  | m2 | 6,000 | 91.46 | 548.76 |  |  | 1-803
|  | DER-MG - Departamento de Estradas de Rodagem de Minas Gerais | [5 empty] | Data:
|  | SGIV - Sistema Integrado de Gestão da Infra-estrutura Viária | [6 empty] | Página: 32 de 351
Quadro de Quantidades
Nº do Edital: |  |  | 0523/2025
CNPJ do Fornecedor:
Nome do Fornecedor:
Setor: |  |  | DEE - DIRETORIA DE EMPREENDIMENTOS DE EDUCAÇÃO
Projeto: |  |  | 7422 - 2/2025 |  |  |  |  | Data Projeto: | 26/06/2025
Descrição: |  |  | CONCLUSÃO DAS OBRAS DE REFORMA E RESTAURAÇÃO DO PRÉDIO DA ESCOLA ESTADUAL JOÃO DOS SANTOS, UNIDADE DA SECRETARIA DE ESTADO DE EDUCAÇÃO, LOCALIZADA NO MUNICÍPIO DE SÃO JOÃO DEL REI, ESTADO DE MINAS GERAIS
Versão: |  |  | Versão 2
Município: |  |  | São João Del Rei
Extensão: |  |  | 2.388,000
Situação: |  |  | Licitação iniciada
Código | Serviço |  |  | Unid. | Qtde | Orçado DER-MG | Total Orçado DER-MG | Preço Unitário | Total
ED-49648 | FÔRMA E DESFORMA DE COMPENSADO PLASTIFICADO, ESP. 14MM, REAPROVEITAMENTO (5X), EXCLUSIVE ESCORAMENTO |  |  | m2 | 45,520 | 77.25 | 3516.42 |  |  | 1-804
ED-48298 | CORTE, DOBRA E MONTAGEM DE AÇO CA-50/60, INCLUSIVE ESPAÇADOR |  |  | Kg | 513,000 | 17.69 | 9074.97 |  |  | 1-805
ED-49798 | FORNECIMENTO DE CONCRETO ESTRUTURAL, USINADO, COM FCK 25MPA, INCLUSIVE LANÇAMENTO, ADENSAMENTO E ACABAMENTO (FUNDAÇÃO) |  |  | m3 | 7,670 | 886.78 | 6801.6 |  |  | 1-806
ED-19634 | ESCORAMENTO METÁLICO PARA LAJE E VIGA EM CONCRETO ARMADO, TIPO "B", ALTURA DE (311 ATÉ 450)CM, INCLUSIVE DESCARGA, MONTAGEM, DESMONTAGEM E CARGA |  |  | m2xmês | 4,420 | 29.07 | 128.48 |  |  | 1-807
|  | DER-MG - Departamento de Estradas de Rodagem de Minas Gerais | [5 empty] | Data:
|  | SGIV - Sistema Integrado de Gestão da Infra-estrutura Viária | [6 empty] | Página: 33 de 351
Quadro de Quantidades
Nº do Edital: |  |  | 0523/2025
CNPJ do Fornecedor:
Nome do Fornecedor:
Setor: |  |  | DEE - DIRETORIA DE EMPREENDIMENTOS DE EDUCAÇÃO
Projeto: |  |  | 7422 - 2/2025 |  |  |  |  | Data Projeto: | 26/06/2025
Descrição: |  |  | CONCLUSÃO DAS OBRAS DE REFORMA E RESTAURAÇÃO DO PRÉDIO DA ESCOLA ESTADUAL JOÃO DOS SANTOS, UNIDADE DA SECRETARIA DE ESTADO DE EDUCAÇÃO, LOCALIZADA NO MUNICÍPIO DE SÃO JOÃO DEL REI, ESTADO DE MINAS GERAIS
Versão: |  |  | Versão 2
Município: |  |  | São João Del Rei
Extensão: |  |  | 2.388,000
Situação: |  |  | Licitação iniciada
Código | Serviço |  |  | Unid. | Qtde | Orçado DER-MG | Total Orçado DER-MG | Preço Unitário | Total
ED-5062#1 | ADESIVO ESTRUTURAL - EPÓXI (SIKADUR 32 - SIKA OU EQUIVALENTE) |  |  | Kg | 2,000 | 158 | 316 |  |  | 1-808
[6 empty] | Total: | 28.473,13 | Total:
Familia: CONTENÇÃO MUROS - PÁTIO DESCOBERTO
Código | Serviço |  |  | Unid. | Qtde | Orçado DER-MG | Total Orçado DER-MG | Preço Unitário | Total
ED-51107 | ESCAVAÇÃO MANUAL DE VALA COM PROFUNDIDADE MENOR OU IGUAL A 1,5M, INCLUSIVE DESCARGA LATERAL |  |  | m3 | 37,840 | 94.85 | 3589.12 |  |  | 1-810
ED-51093 | APILOAMENTO MANUAL EM FUNDO DE VALA COM SOQUETE, EXCLUSIVE ESCAVAÇÃO |  |  | m2 | 37,920 | 31.98 | 1212.68 |  |  | 1-354
ED-51120 | REATERRO MANUAL DE VALA, INCLUSIVE ESPALHAMENTO E COMPACTAÇÃO MANUAL COM SOQUETE |  |  | m3 | 7,960 | 94.85 | 755 |  |  | 1-355
|  | DER-MG - Departamento de Estradas de Rodagem de Minas Gerais | [5 empty] | Data:
|  | SGIV - Sistema Integrado de Gestão da Infra-estrutura Viária | [6 empty] | Página: 34 de 351
Quadro de Quantidades
Nº do Edital: |  |  | 0523/2025
CNPJ do Fornecedor:
Nome do Fornecedor:
Setor: |  |  | DEE - DIRETORIA DE EMPREENDIMENTOS DE EDUCAÇÃO
Projeto: |  |  | 7422 - 2/2025 |  |  |  |  | Data Projeto: | 26/06/2025
Descrição: |  |  | CONCLUSÃO DAS OBRAS DE REFORMA E RESTAURAÇÃO DO PRÉDIO DA ESCOLA ESTADUAL JOÃO DOS SANTOS, UNIDADE DA SECRETARIA DE ESTADO DE EDUCAÇÃO, LOCALIZADA NO MUNICÍPIO DE SÃO JOÃO DEL REI, ESTADO DE MINAS GERAIS
Versão: |  |  | Versão 2
Município: |  |  | São João Del Rei
Extensão: |  |  | 2.388,000
Situação: |  |  | Licitação iniciada
Código | Serviço |  |  | Unid. | Qtde | Orçado DER-MG | Total Orçado DER-MG | Preço Unitário | Total
ED-51133 | TRANSPORTE DE MATERIAL DE QUALQUER NATUREZA COM CARRINHO DE MÃO, COM DISTÂNCIAS MENORES OU IGUAIS A 50M, INCLUSIVE CARGA/DESCARGA |  |  | m3 | 41,830 | 32.88 | 1375.37 |  |  | 1-356
ED-51125 | TRANSPORTE DE MATERIAL DEMOLIDO EM CAÇAMBA, EXCLUSIVE CARGA MANUAL OU MECÂNICA |  |  | m3 | 41,830 | 101.85 | 4260.38 |  |  | 1-376
ED-49812 | LASTRO DE CONCRETO MAGRO, INCLUSIVE TRANSPORTE, LANÇAMENTO E ADENSAMENTO |  |  | m3 | 1,900 | 719.98 | 1367.96 |  |  | 1-377
ED-49811 | FÔRMA E DESFORMA PARA VIGA-CINTA/BLOCO COM COMPENSADO RESINADO, ESP. 12MM, REAPROVEITAMENTO (3X) (FUNDAÇÃO) |  |  | m2 | 114,000 | 91.46 | 10426.44 |  |  | 1-378
|  | DER-MG - Departamento de Estradas de Rodagem de Minas Gerais | [5 empty] | Data:
|  | SGIV - Sistema Integrado de Gestão da Infra-estrutura Viária | [6 empty] | Página: 35 de 351
Quadro de Quantidades
Nº do Edital: |  |  | 0523/2025
CNPJ do Fornecedor:
Nome do Fornecedor:
Setor: |  |  | DEE - DIRETORIA DE EMPREENDIMENTOS DE EDUCAÇÃO
Projeto: |  |  | 7422 - 2/2025 |  |  |  |  | Data Projeto: | 26/06/2025
Descrição: |  |  | CONCLUSÃO DAS OBRAS DE REFORMA E RESTAURAÇÃO DO PRÉDIO DA ESCOLA ESTADUAL JOÃO DOS SANTOS, UNIDADE DA SECRETARIA DE ESTADO DE EDUCAÇÃO, LOCALIZADA NO MUNICÍPIO DE SÃO JOÃO DEL REI, ESTADO DE MINAS GERAIS
Versão: |  |  | Versão 2
Município: |  |  | São João Del Rei
Extensão: |  |  | 2.388,000
Situação: |  |  | Licitação iniciada
Código | Serviço |  |  | Unid. | Qtde | Orçado DER-MG | Total Orçado DER-MG | Preço Unitário | Total
ED-48298 | CORTE, DOBRA E MONTAGEM DE AÇO CA-50/60, INCLUSIVE ESPAÇADOR |  |  | Kg | 1.126,000 | 17.69 | 19918.94 |  |  | 1-379
ED-49813 | LASTRO DE BRITA COM PEDRA BRITADA NÚMERO 2 E 3, INCLUSIVE ADENSAMENTO E APILOAMENTO MANUAL |  |  | m3 | 8,760 | 237.73 | 2082.51 |  |  | 1-380
ED-51097 | COMPACTAÇÃO MANUAL DE ATERRO COM SOQUETE, INCLUSIVE ESPALHAMENTO MANUAL |  |  | m3 | 17,520 | 94.85 | 1661.77 |  |  | 1-381
ED-49799 | FORNECIMENTO DE CONCRETO ESTRUTURAL, USINADO, COM FCK 30MPA, INCLUSIVE LANÇAMENTO, ADENSAMENTO E ACABAMENTO (FUNDAÇÃO) |  |  | m3 | 19,000 | 907.02 | 17233.38 |  |  | 1-382
ED-50411 | GEOTÊXTIL NÃO TECIDO PARA ESTABILIZAÇÃO DE SOLOS |  |  | m2 | 105,140 | 14.27 | 1500.34 |  |  | 1-383
|  | DER-MG - Departamento de Estradas de Rodagem de Minas Gerais | [5 empty] | Data:
|  | SGIV - Sistema Integrado de Gestão da Infra-estrutura Viária | [6 empty] | Página: 36 de 351
Quadro de Quantidades
Nº do Edital: |  |  | 0523/2025
CNPJ do Fornecedor:
Nome do Fornecedor:
Setor: |  |  | DEE - DIRETORIA DE EMPREENDIMENTOS DE EDUCAÇÃO
Projeto: |  |  | 7422 - 2/2025 |  |  |  |  | Data Projeto: | 26/06/2025
Descrição: |  |  | CONCLUSÃO DAS OBRAS DE REFORMA E RESTAURAÇÃO DO PRÉDIO DA ESCOLA ESTADUAL JOÃO DOS SANTOS, UNIDADE DA SECRETARIA DE ESTADO DE EDUCAÇÃO, LOCALIZADA NO MUNICÍPIO DE SÃO JOÃO DEL REI, ESTADO DE MINAS GERAIS
Versão: |  |  | Versão 2
Município: |  |  | São João Del Rei
Extensão: |  |  | 2.388,000
Situação: |  |  | Licitação iniciada
Código | Serviço |  |  | Unid. | Qtde | Orçado DER-MG | Total Orçado DER-MG | Preço Unitário | Total
ED-5089#1 | CANALETA - EM CONCRETO FCK 15 MPA, MOLDADA IN LOCO, SEÇÃO 20X04CM, FORMA EM MADEIRA,EXCLUSIVE TAMPA, ESCAVAÇÃO, REATERRO COM TRANSPORTE E RETIRADA DO MATERIAL ESCAVADO (EM CAÇAMBA) |  |  | m | 47,400 | 8.9 | 421.86 |  |  | 1-384
ED-5371 | TUBO PERFURADO CORRUGADO EM PEAD PARA DRENAGEM, DN 100MM(4"), EXCLUSIVE ESCAVAÇÃO DE VALA E APLICAÇÃO DE MATERIAL DRENANTE |  |  | m | 47,400 | 17.13 | 811.96 |  |  | 1-385
[6 empty] | Total: | 66.617,71 | Total:
|  | DER-MG - Departamento de Estradas de Rodagem de Minas Gerais | [5 empty] | Data:
|  | SGIV - Sistema Integrado de Gestão da Infra-estrutura Viária | [6 empty] | Página: 37 de 351
Quadro de Quantidades
Nº do Edital: |  |  | 0523/2025
CNPJ do Fornecedor:
Nome do Fornecedor:
Setor: |  |  | DEE - DIRETORIA DE EMPREENDIMENTOS DE EDUCAÇÃO
Projeto: |  |  | 7422 - 2/2025 |  |  |  |  | Data Projeto: | 26/06/2025
Descrição: |  |  | CONCLUSÃO DAS OBRAS DE REFORMA E RESTAURAÇÃO DO PRÉDIO DA ESCOLA ESTADUAL JOÃO DOS SANTOS, UNIDADE DA SECRETARIA DE ESTADO DE EDUCAÇÃO, LOCALIZADA NO MUNICÍPIO DE SÃO JOÃO DEL REI, ESTADO DE MINAS GERAIS
Versão: |  |  | Versão 2
Município: |  |  | São João Del Rei
Extensão: |  |  | 2.388,000
Situação: |  |  | Licitação iniciada
Subgrupo: ALAMBRADO
Familia: PÁTIO DESCOBERTO / QUADRA POLIESPORTIVA
Código | Serviço |  |  | Unid. | Qtde | Orçado DER-MG | Total Orçado DER-MG | Preço Unitário | Total
ED-50920 | ALAMBRADO PARA QUADRA ESPORTIVA, EM TELA DE ARAME GALVANIZADO COM TRAMA LOSANGULAR DE 2" (50,8MM) E FIO BWG12 (2,77MM), ALTURA 4M, EXCLUSIVE PINTURA, INCLUSIVE FIXAÇÃO E FORNECIMENTO EM QUADROS DE TUBOS DE AÇO CARBONO GALVANIZADO DIÂMETRO DE 50MM (2") - CONFORME DETALHE 15 (PADRÃO ESCOLAR) |  |  | m | 53,000 | 745.7 | 39522.1 |  |  | 1-388
|  | DER-MG - Departamento de Estradas de Rodagem de Minas Gerais | [5 empty] | Data:
|  | SGIV - Sistema Integrado de Gestão da Infra-estrutura Viária | [6 empty] | Página: 38 de 351
Quadro de Quantidades
Nº do Edital: |  |  | 0523/2025
CNPJ do Fornecedor:
Nome do Fornecedor:
Setor: |  |  | DEE - DIRETORIA DE EMPREENDIMENTOS DE EDUCAÇÃO
Projeto: |  |  | 7422 - 2/2025 |  |  |  |  | Data Projeto: | 26/06/2025
Descrição: |  |  | CONCLUSÃO DAS OBRAS DE REFORMA E RESTAURAÇÃO DO PRÉDIO DA ESCOLA ESTADUAL JOÃO DOS SANTOS, UNIDADE DA SECRETARIA DE ESTADO DE EDUCAÇÃO, LOCALIZADA NO MUNICÍPIO DE SÃO JOÃO DEL REI, ESTADO DE MINAS GERAIS
Versão: |  |  | Versão 2
Município: |  |  | São João Del Rei
Extensão: |  |  | 2.388,000
Situação: |  |  | Licitação iniciada
Código | Serviço |  |  | Unid. | Qtde | Orçado DER-MG | Total Orçado DER-MG | Preço Unitário | Total
ED-50496 | PINTURA ESMALTE BASE SOLVENTE EM TUBO GALVANIZADO, DUAS (2) DEMÃOS, COM APLICAÇÃO MANUAL, INCLUSIVE UMA (1) DEMÃO DE FUNDO ANTICORROSIVO |  |  | m | 267,000 | 12.87 | 3436.29 |  |  | 1-389
[6 empty] | Total: | 42.958,39 | Total:
Subgrupo: PLATAFORMA
Familia: ELEVADOR DE ACESSIBILIDADE - BLOCO NOVO
Código | Serviço |  |  | Unid. | Qtde | Orçado DER-MG | Total Orçado DER-MG | Preço Unitário | Total
|  | DER-MG - Departamento de Estradas de Rodagem de Minas Gerais | [5 empty] | Data:
|  | SGIV - Sistema Integrado de Gestão da Infra-estrutura Viária | [6 empty] | Página: 39 de 351
Quadro de Quantidades
Nº do Edital: |  |  | 0523/2025
CNPJ do Fornecedor:
Nome do Fornecedor:
Setor: |  |  | DEE - DIRETORIA DE EMPREENDIMENTOS DE EDUCAÇÃO
Projeto: |  |  | 7422 - 2/2025 |  |  |  |  | Data Projeto: | 26/06/2025
Descrição: |  |  | CONCLUSÃO DAS OBRAS DE REFORMA E RESTAURAÇÃO DO PRÉDIO DA ESCOLA ESTADUAL JOÃO DOS SANTOS, UNIDADE DA SECRETARIA DE ESTADO DE EDUCAÇÃO, LOCALIZADA NO MUNICÍPIO DE SÃO JOÃO DEL REI, ESTADO DE MINAS GERAIS
Versão: |  |  | Versão 2
Município: |  |  | São João Del Rei
Extensão: |  |  | 2.388,000
Situação: |  |  | Licitação iniciada
Código | Serviço |  |  | Unid. | Qtde | Orçado DER-MG | Total Orçado DER-MG | Preço Unitário | Total
ED-5121#1 | PLATAFORMA - DE ACESSIBILIDADE COM ESTRUTURA EM AÇO INOX ESCOVADO E GUARDA CORPOS COM 1,10 M DE ALTURA (1 CADEIRANTE E 1 ACOMPANHANTE), GARANTINDO ACESSIBILIDADE PARA LOCAIS PÚBLICOS. PISO ANTIDERRAPANTE EM CHAPA DE ALUMÍNIO CORRUGADO. DIMENSÕES DA CABINA: 110 X 140 CM. MODELO EXTRA - CAPACIDADE 340 KG |  |  | un | 1,000 | 88015.6 | 88015.6 |  |  | 1-392
[6 empty] | Total: | 88.015,60 | Total:
|  | DER-MG - Departamento de Estradas de Rodagem de Minas Gerais | [5 empty] | Data:
|  | SGIV - Sistema Integrado de Gestão da Infra-estrutura Viária | [6 empty] | Página: 40 de 351
Quadro de Quantidades
Nº do Edital: |  |  | 0523/2025
CNPJ do Fornecedor:
Nome do Fornecedor:
Setor: |  |  | DEE - DIRETORIA DE EMPREENDIMENTOS DE EDUCAÇÃO
Projeto: |  |  | 7422 - 2/2025 |  |  |  |  | Data Projeto: | 26/06/2025
Descrição: |  |  | CONCLUSÃO DAS OBRAS DE REFORMA E RESTAURAÇÃO DO PRÉDIO DA ESCOLA ESTADUAL JOÃO DOS SANTOS, UNIDADE DA SECRETARIA DE ESTADO DE EDUCAÇÃO, LOCALIZADA NO MUNICÍPIO DE SÃO JOÃO DEL REI, ESTADO DE MINAS GERAIS
Versão: |  |  | Versão 2
Município: |  |  | São João Del Rei
Extensão: |  |  | 2.388,000
Situação: |  |  | Licitação iniciada
Subgrupo: COBERTURAS
Familia: COBERTURAS COM TELHAS FRANCESAS SOBRE ESTRUTURA DE MADEIRA
Código | Serviço |  |  | Unid. | Qtde | Orçado DER-MG | Total Orçado DER-MG | Preço Unitário | Total
ED-48407 | ENGRADAMENTO EM MADEIRA PARAJU OU EQUIVALENTE, PARA TELHAS CERÂMICAS OU DE CONCRETO, EXCLUSIVE TELHAS |  |  | m2 | 48,470 | 132.48 | 6421.3 |  |  | 1-395
ED-48419 | COBERTURA EM TELHA CERÂMICA, TIPO FRANCESA, INCLUSIVE FIXAÇÃO, EXCLUSIVE ENGRADAMENTO E MANTA ISOLANTE/TÉRMICA |  |  | m2 | 96,930 | 127.73 | 12380.86 |  |  | 1-396
ED-50654 | CALHA EM CHAPA GALVANIZADA, ESP. 0,65MM (GSG-24), COM DESENVOLVIMENTO DE 33CM, INCLUSIVE IÇAMENTO MANUAL VERTICAL |  |  | m | 53,680 | 54.76 | 2939.51 |  |  | 1-397
|  | DER-MG - Departamento de Estradas de Rodagem de Minas Gerais | [5 empty] | Data:
|  | SGIV - Sistema Integrado de Gestão da Infra-estrutura Viária | [6 empty] | Página: 41 de 351
Quadro de Quantidades
Nº do Edital: |  |  | 0523/2025
CNPJ do Fornecedor:
Nome do Fornecedor:
Setor: |  |  | DEE - DIRETORIA DE EMPREENDIMENTOS DE EDUCAÇÃO
Projeto: |  |  | 7422 - 2/2025 |  |  |  |  | Data Projeto: | 26/06/2025
Descrição: |  |  | CONCLUSÃO DAS OBRAS DE REFORMA E RESTAURAÇÃO DO PRÉDIO DA ESCOLA ESTADUAL JOÃO DOS SANTOS, UNIDADE DA SECRETARIA DE ESTADO DE EDUCAÇÃO, LOCALIZADA NO MUNICÍPIO DE SÃO JOÃO DEL REI, ESTADO DE MINAS GERAIS
Versão: |  |  | Versão 2
Município: |  |  | São João Del Rei
Extensão: |  |  | 2.388,000
Situação: |  |  | Licitação iniciada
Código | Serviço |  |  | Unid. | Qtde | Orçado DER-MG | Total Orçado DER-MG | Preço Unitário | Total
ED-50668 | CONDUTOR CIRCULAR DE ÁGUA PLUVIAL PARA DO TELHADO EM TUBO DE PVC, DIÂMETRO DE 100MM, INCLUSIVE CONEXÕES E SUPORTES |  |  | m | 66,730 | 110.79 | 7393.01 |  |  | 1-398
ED-5116#1 | PINTURA - APLICAÇÃO DE (1) DEMÃO DE FUNDO PARA FERRO REF. ARMATEC OX7 VEDACIT OU EQUIVALENTE NOS ELEMENTOS METÁLICOS APARENTES |  |  | m2 | 36,690 | 27.71 | 1016.67 |  |  | 1-399
|  | DER-MG - Departamento de Estradas de Rodagem de Minas Gerais | [5 empty] | Data:
|  | SGIV - Sistema Integrado de Gestão da Infra-estrutura Viária | [6 empty] | Página: 42 de 351
Quadro de Quantidades
Nº do Edital: |  |  | 0523/2025
CNPJ do Fornecedor:
Nome do Fornecedor:
Setor: |  |  | DEE - DIRETORIA DE EMPREENDIMENTOS DE EDUCAÇÃO
Projeto: |  |  | 7422 - 2/2025 |  |  |  |  | Data Projeto: | 26/06/2025
Descrição: |  |  | CONCLUSÃO DAS OBRAS DE REFORMA E RESTAURAÇÃO DO PRÉDIO DA ESCOLA ESTADUAL JOÃO DOS SANTOS, UNIDADE DA SECRETARIA DE ESTADO DE EDUCAÇÃO, LOCALIZADA NO MUNICÍPIO DE SÃO JOÃO DEL REI, ESTADO DE MINAS GERAIS
Versão: |  |  | Versão 2
Município: |  |  | São João Del Rei
Extensão: |  |  | 2.388,000
Situação: |  |  | Licitação iniciada
Código | Serviço |  |  | Unid. | Qtde | Orçado DER-MG | Total Orçado DER-MG | Preço Unitário | Total
ED-50495 | PINTURA ESMALTE BASE SOLVENTE EM SUPERFÍCIES METÁLICAS, DUAS (2) DEMÃOS, COM APLICAÇÃO MANUAL, INCLUSIVE UMA (1) DEMÃO DE FUNDO ANTICORROSIVO COR BRANCO GELO, ACABAMENTO ACETINADO, REF. SUVINIL OU EQUIVALENTE, NOS ELEMENTOS METÁLICOS APARENTES (RUFOS E CALHAS) |  |  | m2 | 36,690 | 43.28 | 1587.94 |  |  | 1-708
ED-50679 | RUFO E CONTRARRUFO EM CHAPA GALVANIZADA, ESP. 0,65MM (GSG-24), COM DESENVOLVIMENTO DE 50CM, INCLUSIVE IÇAMENTO MANUAL VERTICAL |  |  | m | 61,790 | 84.67 | 5231.75 |  |  | 1-400
[6 empty] | Total: | 36.971,04 | Total:
|  | DER-MG - Departamento de Estradas de Rodagem de Minas Gerais | [5 empty] | Data:
|  | SGIV - Sistema Integrado de Gestão da Infra-estrutura Viária | [6 empty] | Página: 43 de 351
Quadro de Quantidades
Nº do Edital: |  |  | 0523/2025
CNPJ do Fornecedor:
Nome do Fornecedor:
Setor: |  |  | DEE - DIRETORIA DE EMPREENDIMENTOS DE EDUCAÇÃO
Projeto: |  |  | 7422 - 2/2025 |  |  |  |  | Data Projeto: | 26/06/2025
Descrição: |  |  | CONCLUSÃO DAS OBRAS DE REFORMA E RESTAURAÇÃO DO PRÉDIO DA ESCOLA ESTADUAL JOÃO DOS SANTOS, UNIDADE DA SECRETARIA DE ESTADO DE EDUCAÇÃO, LOCALIZADA NO MUNICÍPIO DE SÃO JOÃO DEL REI, ESTADO DE MINAS GERAIS
Versão: |  |  | Versão 2
Município: |  |  | São João Del Rei
Extensão: |  |  | 2.388,000
Situação: |  |  | Licitação iniciada
Familia: COBERTURAS COM TELHAS METÁLICA TRAPEZOIDAL SOBRE ESTRUTURA METÁLICA
Código | Serviço |  |  | Unid. | Qtde | Orçado DER-MG | Total Orçado DER-MG | Preço Unitário | Total
ED-48429 | COBERTURA EM TELHA METÁLICA GALVANIZADA TRAPEZOIDAL, TIPO DUPLA TERMOACÚSTICA COM DUAS FACES TRAPEZOIDAIS, ESP. 0,43MM, PREENCHIMENTO EM POLIESTIRENO EXPANDIDO/ISOPOR COM ESP. 30MM, ACABAMENTO NATURAL, INCLUSIVE ACESSÓRIOS PARA FIXAÇÃO, FORNECIMENTO E INSTALAÇÃO |  |  | m2 | 578,520 | 207.49 | 120037.11 |  |  | 1-402
ED-50660 | CALHA EM CHAPA GALVANIZADA, ESP. 0,65MM (GSG-24), COM DESENVOLVIMENTO DE 100CM, INCLUSIVE IÇAMENTO MANUAL VERTICAL |  |  | m | 136,520 | 155.41 | 21216.57 |  |  | 1-403
|  | DER-MG - Departamento de Estradas de Rodagem de Minas Gerais | [5 empty] | Data:
|  | SGIV - Sistema Integrado de Gestão da Infra-estrutura Viária | [6 empty] | Página: 44 de 351
Quadro de Quantidades
Nº do Edital: |  |  | 0523/2025
CNPJ do Fornecedor:
Nome do Fornecedor:
Setor: |  |  | DEE - DIRETORIA DE EMPREENDIMENTOS DE EDUCAÇÃO
Projeto: |  |  | 7422 - 2/2025 |  |  |  |  | Data Projeto: | 26/06/2025
Descrição: |  |  | CONCLUSÃO DAS OBRAS DE REFORMA E RESTAURAÇÃO DO PRÉDIO DA ESCOLA ESTADUAL JOÃO DOS SANTOS, UNIDADE DA SECRETARIA DE ESTADO DE EDUCAÇÃO, LOCALIZADA NO MUNICÍPIO DE SÃO JOÃO DEL REI, ESTADO DE MINAS GERAIS
Versão: |  |  | Versão 2
Município: |  |  | São João Del Rei
Extensão: |  |  | 2.388,000
Situação: |  |  | Licitação iniciada
Código | Serviço |  |  | Unid. | Qtde | Orçado DER-MG | Total Orçado DER-MG | Preço Unitário | Total
ED-50678 | RUFO E CONTRARRUFO EM CHAPA GALVANIZADA, ESP. 0,65MM (GSG-24), COM DESENVOLVIMENTO DE 33CM, INCLUSIVE IÇAMENTO MANUAL VERTICAL |  |  | m | 69,250 | 60.15 | 4165.38 |  |  | 1-404
ED-5116#1 | PINTURA - APLICAÇÃO DE (1) DEMÃO DE FUNDO PARA FERRO REF. ARMATEC OX7 VEDACIT OU EQUIVALENTE NOS ELEMENTOS METÁLICOS APARENTES |  |  | m2 | 133,690 | 27.71 | 3704.54 |  |  | 1-405
|  | DER-MG - Departamento de Estradas de Rodagem de Minas Gerais | [5 empty] | Data:
|  | SGIV - Sistema Integrado de Gestão da Infra-estrutura Viária | [6 empty] | Página: 45 de 351
Quadro de Quantidades
Nº do Edital: |  |  | 0523/2025
CNPJ do Fornecedor:
Nome do Fornecedor:
Setor: |  |  | DEE - DIRETORIA DE EMPREENDIMENTOS DE EDUCAÇÃO
Projeto: |  |  | 7422 - 2/2025 |  |  |  |  | Data Projeto: | 26/06/2025
Descrição: |  |  | CONCLUSÃO DAS OBRAS DE REFORMA E RESTAURAÇÃO DO PRÉDIO DA ESCOLA ESTADUAL JOÃO DOS SANTOS, UNIDADE DA SECRETARIA DE ESTADO DE EDUCAÇÃO, LOCALIZADA NO MUNICÍPIO DE SÃO JOÃO DEL REI, ESTADO DE MINAS GERAIS
Versão: |  |  | Versão 2
Município: |  |  | São João Del Rei
Extensão: |  |  | 2.388,000
Situação: |  |  | Licitação iniciada
Código | Serviço |  |  | Unid. | Qtde | Orçado DER-MG | Total Orçado DER-MG | Preço Unitário | Total
ED-50495 | PINTURA ESMALTE BASE SOLVENTE EM SUPERFÍCIES METÁLICAS, DUAS (2) DEMÃOS, COM APLICAÇÃO MANUAL, INCLUSIVE UMA (1) DEMÃO DE FUNDO ANTICORROSIVO COR P395 (CINZA), ACABAMENTO ACETINADO, REF. SUVINIL OU EQUIVALENTE, NOS ELEMENTOS METÁLICOS APARENTES (RUFOS E CALHAS) |  |  | m2 | 133,690 | 43.28 | 5786.1 |  |  | 1-709
[6 empty] | Total: | 154.909,70 | Total:
Subgrupo: ALVENARIAS E VEDAÇÕES
Familia: REMOÇÕES
Código | Serviço |  |  | Unid. | Qtde | Orçado DER-MG | Total Orçado DER-MG | Preço Unitário | Total
|  | DER-MG - Departamento de Estradas de Rodagem de Minas Gerais | [5 empty] | Data:
|  | SGIV - Sistema Integrado de Gestão da Infra-estrutura Viária | [6 empty] | Página: 46 de 351
Quadro de Quantidades
Nº do Edital: |  |  | 0523/2025
CNPJ do Fornecedor:
Nome do Fornecedor:
Setor: |  |  | DEE - DIRETORIA DE EMPREENDIMENTOS DE EDUCAÇÃO
Projeto: |  |  | 7422 - 2/2025 |  |  |  |  | Data Projeto: | 26/06/2025
Descrição: |  |  | CONCLUSÃO DAS OBRAS DE REFORMA E RESTAURAÇÃO DO PRÉDIO DA ESCOLA ESTADUAL JOÃO DOS SANTOS, UNIDADE DA SECRETARIA DE ESTADO DE EDUCAÇÃO, LOCALIZADA NO MUNICÍPIO DE SÃO JOÃO DEL REI, ESTADO DE MINAS GERAIS
Versão: |  |  | Versão 2
Município: |  |  | São João Del Rei
Extensão: |  |  | 2.388,000
Situação: |  |  | Licitação iniciada
Código | Serviço |  |  | Unid. | Qtde | Orçado DER-MG | Total Orçado DER-MG | Preço Unitário | Total
ED-48436 | DEMOLIÇÃO MANUAL DE ALVENARIA DE TIJOLO CERÂMICO MACIÇO, INCLUSIVE AFASTAMENTO E EMPILHAMENTO, EXCLUSIVE TRANSPORTE E RETIRADA DO MATERIAL DEMOLIDO |  |  | m3 | 17,530 | 210.93 | 3697.6 |  |  | 1-408
ED-51133 | TRANSPORTE DE MATERIAL DE QUALQUER NATUREZA COM CARRINHO DE MÃO, COM DISTÂNCIAS MENORES OU IGUAIS A 50M, INCLUSIVE CARGA/DESCARGA |  |  | m3 | 17,530 | 32.88 | 576.38 |  |  | 1-409
ED-51125 | TRANSPORTE DE MATERIAL DEMOLIDO EM CAÇAMBA, EXCLUSIVE CARGA MANUAL OU MECÂNICA |  |  | m3 | 17,530 | 101.85 | 1785.43 |  |  | 1-410
[6 empty] | Total: | 6.059,41 | Total:
|  | DER-MG - Departamento de Estradas de Rodagem de Minas Gerais | [5 empty] | Data:
|  | SGIV - Sistema Integrado de Gestão da Infra-estrutura Viária | [6 empty] | Página: 47 de 351
Quadro de Quantidades
Nº do Edital: |  |  | 0523/2025
CNPJ do Fornecedor:
Nome do Fornecedor:
Setor: |  |  | DEE - DIRETORIA DE EMPREENDIMENTOS DE EDUCAÇÃO
Projeto: |  |  | 7422 - 2/2025 |  |  |  |  | Data Projeto: | 26/06/2025
Descrição: |  |  | CONCLUSÃO DAS OBRAS DE REFORMA E RESTAURAÇÃO DO PRÉDIO DA ESCOLA ESTADUAL JOÃO DOS SANTOS, UNIDADE DA SECRETARIA DE ESTADO DE EDUCAÇÃO, LOCALIZADA NO MUNICÍPIO DE SÃO JOÃO DEL REI, ESTADO DE MINAS GERAIS
Versão: |  |  | Versão 2
Município: |  |  | São João Del Rei
Extensão: |  |  | 2.388,000
Situação: |  |  | Licitação iniciada
Subgrupo: EXECUÇÕES
Código | Serviço |  |  | Unid. | Qtde | Orçado DER-MG | Total Orçado DER-MG | Preço Unitário | Total
ED-48232 | ALVENARIA DE VEDAÇÃO COM TIJOLO CERÂMICO FURADO, ESP. 14CM, PARA REVESTIMENTO, INCLUSIVE ARGAMASSA PARA ASSENTAMENTO |  |  | m2 | 182,700 | 86.57 | 15816.33 |  |  | 1-412
ED-48233 | ALVENARIA DE VEDAÇÃO COM TIJOLO CERÂMICO FURADO, ESP. 19CM, PARA REVESTIMENTO, INCLUSIVE ARGAMASSA PARA ASSENTAMENTO |  |  | m2 | 233,460 | 113.39 | 26472.02 |  |  | 1-440
ED-4887#1 | ALVENARIA - DE VEDAÇÃO COM TIJOLO CERÂMICO FURADO, ESP. 25CM, PARA REVESTIMENTO, INCLUSIVE ARGAMASSA PARA ASSENTAMENTO |  |  | m2 | 6,120 | 142.36 | 871.24 |  |  | 1-441
|  | DER-MG - Departamento de Estradas de Rodagem de Minas Gerais | [5 empty] | Data:
|  | SGIV - Sistema Integrado de Gestão da Infra-estrutura Viária | [6 empty] | Página: 48 de 351
Quadro de Quantidades
Nº do Edital: |  |  | 0523/2025
CNPJ do Fornecedor:
Nome do Fornecedor:
Setor: |  |  | DEE - DIRETORIA DE EMPREENDIMENTOS DE EDUCAÇÃO
Projeto: |  |  | 7422 - 2/2025 |  |  |  |  | Data Projeto: | 26/06/2025
Descrição: |  |  | CONCLUSÃO DAS OBRAS DE REFORMA E RESTAURAÇÃO DO PRÉDIO DA ESCOLA ESTADUAL JOÃO DOS SANTOS, UNIDADE DA SECRETARIA DE ESTADO DE EDUCAÇÃO, LOCALIZADA NO MUNICÍPIO DE SÃO JOÃO DEL REI, ESTADO DE MINAS GERAIS
Versão: |  |  | Versão 2
Município: |  |  | São João Del Rei
Extensão: |  |  | 2.388,000
Situação: |  |  | Licitação iniciada
Código | Serviço |  |  | Unid. | Qtde | Orçado DER-MG | Total Orçado DER-MG | Preço Unitário | Total
ED-4887#2 | ALVENARIA - DE VEDAÇÃO COM TIJOLO CERÂMICO FURADO, ESP. 30CM, PARA REVESTIMENTO, INCLUSIVE ARGAMASSA PARA ASSENTAMENTO |  |  | m2 | 2,400 | 192.05 | 460.92 |  |  | 1-71
ED-4887#3 | ALVENARIA - DE VEDAÇÃO COM TIJOLO CERÂMICO FURADO, ESP. 40CM, PARA REVESTIMENTO, INCLUSIVE ARGAMASSA PARA ASSENTAMENTO |  |  | m2 | 7,800 | 246.77 | 1924.8 |  |  | 1-72
ED-5110#1 | FORNECIMENTO E INSTALAÇÃO - DE BONECAS EM PLACAS DE GESSO ACARTONADO KNAUF STANDART (ST) ESP. 12,5MM, FIXADAS EM PERFIL METÁLICO |  |  | m2 | 10,290 | 47.44 | 488.15 |  |  | 1-73
|  | DER-MG - Departamento de Estradas de Rodagem de Minas Gerais | [5 empty] | Data:
|  | SGIV - Sistema Integrado de Gestão da Infra-estrutura Viária | [6 empty] | Página: 49 de 351
Quadro de Quantidades
Nº do Edital: |  |  | 0523/2025
CNPJ do Fornecedor:
Nome do Fornecedor:
Setor: |  |  | DEE - DIRETORIA DE EMPREENDIMENTOS DE EDUCAÇÃO
Projeto: |  |  | 7422 - 2/2025 |  |  |  |  | Data Projeto: | 26/06/2025
Descrição: |  |  | CONCLUSÃO DAS OBRAS DE REFORMA E RESTAURAÇÃO DO PRÉDIO DA ESCOLA ESTADUAL JOÃO DOS SANTOS, UNIDADE DA SECRETARIA DE ESTADO DE EDUCAÇÃO, LOCALIZADA NO MUNICÍPIO DE SÃO JOÃO DEL REI, ESTADO DE MINAS GERAIS
Versão: |  |  | Versão 2
Município: |  |  | São João Del Rei
Extensão: |  |  | 2.388,000
Situação: |  |  | Licitação iniciada
Código | Serviço |  |  | Unid. | Qtde | Orçado DER-MG | Total Orçado DER-MG | Preço Unitário | Total
ED-48209 | PAREDE EM CHAPA DE GESSO ACARTONADO (DRYWALL), DIVISÃO ENTRE ÁREAS SECAS DE UMA MESMA UNIDADE (ST/ST), ESP. 115 MM, INCLUSIVE MONTANTES, GUIAS E ACESSÓRIOS, EXCLUSIVE ISOLANTE TÉRMICO/ACÚSTICO |  |  | m2 | 201,820 | 119.28 | 24073.08 |  |  | 1-74
[6 empty] | Total: | 70.106,54 | Total:
Subgrupo: REVESTIMENTOS - PAREDES
Familia: REMOÇÕES / DEMOLIÇÕES
Código | Serviço |  |  | Unid. | Qtde | Orçado DER-MG | Total Orçado DER-MG | Preço Unitário | Total
|  | DER-MG - Departamento de Estradas de Rodagem de Minas Gerais | [5 empty] | Data:
|  | SGIV - Sistema Integrado de Gestão da Infra-estrutura Viária | [6 empty] | Página: 50 de 351
Quadro de Quantidades
Nº do Edital: |  |  | 0523/2025
CNPJ do Fornecedor:
Nome do Fornecedor:
Setor: |  |  | DEE - DIRETORIA DE EMPREENDIMENTOS DE EDUCAÇÃO
Projeto: |  |  | 7422 - 2/2025 |  |  |  |  | Data Projeto: | 26/06/2025
Descrição: |  |  | CONCLUSÃO DAS OBRAS DE REFORMA E RESTAURAÇÃO DO PRÉDIO DA ESCOLA ESTADUAL JOÃO DOS SANTOS, UNIDADE DA SECRETARIA DE ESTADO DE EDUCAÇÃO, LOCALIZADA NO MUNICÍPIO DE SÃO JOÃO DEL REI, ESTADO DE MINAS GERAIS
Versão: |  |  | Versão 2
Município: |  |  | São João Del Rei
Extensão: |  |  | 2.388,000
Situação: |  |  | Licitação iniciada
Código | Serviço |  |  | Unid. | Qtde | Orçado DER-MG | Total Orçado DER-MG | Preço Unitário | Total
ED-48501 | DEMOLIÇÃO MANUAL DE REBOCO OU EMBOÇO, COM ESPESSURA DE ATÉ 55MM, INCLUSIVE AFASTAMENTO E EMPILHAMENTO, EXCLUSIVE TRANSPORTE E RETIRADA DO MATERIAL DEMOLIDO |  |  | m2 | 1.179,040 | 13.78 | 16247.17 |  |  | 1-77
ED-51133 | TRANSPORTE DE MATERIAL DE QUALQUER NATUREZA COM CARRINHO DE MÃO, COM DISTÂNCIAS MENORES OU IGUAIS A 50M, INCLUSIVE CARGA/DESCARGA |  |  | m3 | 90,790 | 32.88 | 2985.17 |  |  | 1-78
ED-51125 | TRANSPORTE DE MATERIAL DEMOLIDO EM CAÇAMBA, EXCLUSIVE CARGA MANUAL OU MECÂNICA |  |  | m3 | 90,790 | 101.85 | 9246.96 |  |  | 1-79
[6 empty] | Total: | 28.479,30 | Total:
|  | DER-MG - Departamento de Estradas de Rodagem de Minas Gerais | [5 empty] | Data:
|  | SGIV - Sistema Integrado de Gestão da Infra-estrutura Viária | [6 empty] | Página: 51 de 351
Quadro de Quantidades
Nº do Edital: |  |  | 0523/2025
CNPJ do Fornecedor:
Nome do Fornecedor:
Setor: |  |  | DEE - DIRETORIA DE EMPREENDIMENTOS DE EDUCAÇÃO
Projeto: |  |  | 7422 - 2/2025 |  |  |  |  | Data Projeto: | 26/06/2025
Descrição: |  |  | CONCLUSÃO DAS OBRAS DE REFORMA E RESTAURAÇÃO DO PRÉDIO DA ESCOLA ESTADUAL JOÃO DOS SANTOS, UNIDADE DA SECRETARIA DE ESTADO DE EDUCAÇÃO, LOCALIZADA NO MUNICÍPIO DE SÃO JOÃO DEL REI, ESTADO DE MINAS GERAIS
Versão: |  |  | Versão 2
Município: |  |  | São João Del Rei
Extensão: |  |  | 2.388,000
Situação: |  |  | Licitação iniciada
Familia: EXECUÇÕES / RECOMPOSIÇÕES
Código | Serviço |  |  | Unid. | Qtde | Orçado DER-MG | Total Orçado DER-MG | Preço Unitário | Total
ED-50759 | REBOCO COM ARGAMASSA, TRAÇO 1:7 (CIMENTO E AREIA), ESP. 20MM, APLICAÇÃO MANUAL, INCLUSIVE ARGAMASSA COM PREPARO MECANIZADO, EXCLUSIVE CHAPISCO |  |  | m2 | 965,660 | 42.74 | 41272.3 |  |  | 1-81
ED-50727 | CHAPISCO COM ARGAMASSA, TRAÇO 1:3 (CIMENTO E AREIA), ESP. 5MM, APLICADO EM ALVENARIA/ESTRUTURA DE CONCRETO COM COLHER, INCLUSIVE ARGAMASSA COM PREPARO MECANIZADO |  |  | m2 | 1.593,430 | 12.46 | 19854.13 |  |  | 1-82
|  | DER-MG - Departamento de Estradas de Rodagem de Minas Gerais | [5 empty] | Data:
|  | SGIV - Sistema Integrado de Gestão da Infra-estrutura Viária | [6 empty] | Página: 52 de 351
Quadro de Quantidades
Nº do Edital: |  |  | 0523/2025
CNPJ do Fornecedor:
Nome do Fornecedor:
Setor: |  |  | DEE - DIRETORIA DE EMPREENDIMENTOS DE EDUCAÇÃO
Projeto: |  |  | 7422 - 2/2025 |  |  |  |  | Data Projeto: | 26/06/2025
Descrição: |  |  | CONCLUSÃO DAS OBRAS DE REFORMA E RESTAURAÇÃO DO PRÉDIO DA ESCOLA ESTADUAL JOÃO DOS SANTOS, UNIDADE DA SECRETARIA DE ESTADO DE EDUCAÇÃO, LOCALIZADA NO MUNICÍPIO DE SÃO JOÃO DEL REI, ESTADO DE MINAS GERAIS
Versão: |  |  | Versão 2
Município: |  |  | São João Del Rei
Extensão: |  |  | 2.388,000
Situação: |  |  | Licitação iniciada
Código | Serviço |  |  | Unid. | Qtde | Orçado DER-MG | Total Orçado DER-MG | Preço Unitário | Total
ED-50732 | EMBOÇO COM ARGAMASSA, TRAÇO 1:6 (CIMENTO E AREIA), ESP. 20MM, APLICAÇÃO MANUAL, INCLUSIVE ARGAMASSA COM PREPARO MECANIZADO, EXCLUSIVE CHAPISCO |  |  | m2 | 254,050 | 45.49 | 11556.73 |  |  | 1-83
ED-8013#1 | ESPALA - EM ARGAMASSA, TRAÇO 1:7 (CIMENTO E AREIA), LARGURA 20 CM, ESP. 20MM, APLICAÇÃO MANUAL, PREPARO MECÂNICO |  |  | m | 249,410 | 39.42 | 9831.74 |  |  | 1-84
|  | DER-MG - Departamento de Estradas de Rodagem de Minas Gerais | [5 empty] | Data:
|  | SGIV - Sistema Integrado de Gestão da Infra-estrutura Viária | [6 empty] | Página: 53 de 351
Quadro de Quantidades
Nº do Edital: |  |  | 0523/2025
CNPJ do Fornecedor:
Nome do Fornecedor:
Setor: |  |  | DEE - DIRETORIA DE EMPREENDIMENTOS DE EDUCAÇÃO
Projeto: |  |  | 7422 - 2/2025 |  |  |  |  | Data Projeto: | 26/06/2025
Descrição: |  |  | CONCLUSÃO DAS OBRAS DE REFORMA E RESTAURAÇÃO DO PRÉDIO DA ESCOLA ESTADUAL JOÃO DOS SANTOS, UNIDADE DA SECRETARIA DE ESTADO DE EDUCAÇÃO, LOCALIZADA NO MUNICÍPIO DE SÃO JOÃO DEL REI, ESTADO DE MINAS GERAIS
Versão: |  |  | Versão 2
Município: |  |  | São João Del Rei
Extensão: |  |  | 2.388,000
Situação: |  |  | Licitação iniciada
Código | Serviço |  |  | Unid. | Qtde | Orçado DER-MG | Total Orçado DER-MG | Preço Unitário | Total
ED-5109#1 | REVESTIMENTO - EM PROCELANATO (30X60CM) BORDA RETA, BRILHANTE, REF. GLACIER WHITE PORTOBELO OU EQUIVALENTE, ASSENTADO COM ARGAMASSA COLANTE TIPO 2, REJUNTE INDUSTRIALIZADOTIPO EPÓXI/ACRÍLICO NA COR BRANCA, REF. REJUNTABRÁS OU EQUIVALENTE (FORNECIMENTO E INSTALAÇÃO) |  |  | m2 | 577,320 | 142.79 | 82435.52 |  |  | 1-85
[6 empty] | Total: | 164.950,42 | Total:
Subgrupo: REVESTIMENTOS - PISOS
Familia: REMOÇÕES / DEMOLIÇÕES
Código | Serviço |  |  | Unid. | Qtde | Orçado DER-MG | Total Orçado DER-MG | Preço Unitário | Total
|  | DER-MG - Departamento de Estradas de Rodagem de Minas Gerais | [5 empty] | Data:
|  | SGIV - Sistema Integrado de Gestão da Infra-estrutura Viária | [6 empty] | Página: 54 de 351
Quadro de Quantidades
Nº do Edital: |  |  | 0523/2025
CNPJ do Fornecedor:
Nome do Fornecedor:
Setor: |  |  | DEE - DIRETORIA DE EMPREENDIMENTOS DE EDUCAÇÃO
Projeto: |  |  | 7422 - 2/2025 |  |  |  |  | Data Projeto: | 26/06/2025
Descrição: |  |  | CONCLUSÃO DAS OBRAS DE REFORMA E RESTAURAÇÃO DO PRÉDIO DA ESCOLA ESTADUAL JOÃO DOS SANTOS, UNIDADE DA SECRETARIA DE ESTADO DE EDUCAÇÃO, LOCALIZADA NO MUNICÍPIO DE SÃO JOÃO DEL REI, ESTADO DE MINAS GERAIS
Versão: |  |  | Versão 2
Município: |  |  | São João Del Rei
Extensão: |  |  | 2.388,000
Situação: |  |  | Licitação iniciada
Código | Serviço |  |  | Unid. | Qtde | Orçado DER-MG | Total Orçado DER-MG | Preço Unitário | Total
ED-48489 | DEMOLIÇÃO MECANIZADA DE LAJE DE CONCRETO ARMADO, COM ESPESSURA DE ATÉ 15CM, , COM EQUIPAMENTO ELÉTRICO, INCLUSIVE AFASTAMENTO E EMPILHAMENTO, EXCLUSIVE TRANSPORTE E RETIRADA DO MATERIAL DEMOLIDO |  |  | m2 | 62,140 | 30.71 | 1908.31 |  |  | 1-88
ED-48479 | DEMOLIÇÃO MANUAL DE PISO CIMENTADO OU CONTRAPISO DE ARGAMASSA, COM ESPESSURA MÁXIMA DE 10CM, INCLUSIVE AFASTAMENTO E EMPILHAMENTO, EXCLUSIVE TRANSPORTE E RETIRADA DO MATERIAL DEMOLIDO |  |  | m2 | 62,140 | 24.6 | 1528.64 |  |  | 1-89
|  | DER-MG - Departamento de Estradas de Rodagem de Minas Gerais | [5 empty] | Data:
|  | SGIV - Sistema Integrado de Gestão da Infra-estrutura Viária | [6 empty] | Página: 55 de 351
Quadro de Quantidades
Nº do Edital: |  |  | 0523/2025
CNPJ do Fornecedor:
Nome do Fornecedor:
Setor: |  |  | DEE - DIRETORIA DE EMPREENDIMENTOS DE EDUCAÇÃO
Projeto: |  |  | 7422 - 2/2025 |  |  |  |  | Data Projeto: | 26/06/2025
Descrição: |  |  | CONCLUSÃO DAS OBRAS DE REFORMA E RESTAURAÇÃO DO PRÉDIO DA ESCOLA ESTADUAL JOÃO DOS SANTOS, UNIDADE DA SECRETARIA DE ESTADO DE EDUCAÇÃO, LOCALIZADA NO MUNICÍPIO DE SÃO JOÃO DEL REI, ESTADO DE MINAS GERAIS
Versão: |  |  | Versão 2
Município: |  |  | São João Del Rei
Extensão: |  |  | 2.388,000
Situação: |  |  | Licitação iniciada
Código | Serviço |  |  | Unid. | Qtde | Orçado DER-MG | Total Orçado DER-MG | Preço Unitário | Total
ED-48483 | DEMOLIÇÃO MANUAL DE PISO EM GRANILITE/MARMORITE, INCLUSIVE AFASTAMENTO E EMPILHAMENTO, EXCLUSIVE TRANSPORTE E RETIRADA DO MATERIAL DEMOLIDO |  |  | m2 | 340,760 | 31.3 | 10665.78 |  |  | 1-90
ED-48505 | DEMOLIÇÃO MANUAL DE RODAPÉ, INCLUSIVE ARGAMASSA DE ASSENTAMENTO E AFASTAMENTO, EXCLUSIVE TRANSPORTE E RETIRADA DO MATERIAL DEMOLIDO |  |  | m | 240,040 | 3.8 | 912.15 |  |  | 1-91
ED-51133 | TRANSPORTE DE MATERIAL DE QUALQUER NATUREZA COM CARRINHO DE MÃO, COM DISTÂNCIAS MENORES OU IGUAIS A 50M, INCLUSIVE CARGA/DESCARGA |  |  | m3 | 37,570 | 32.88 | 1235.3 |  |  | 1-92
|  | DER-MG - Departamento de Estradas de Rodagem de Minas Gerais | [5 empty] | Data:
|  | SGIV - Sistema Integrado de Gestão da Infra-estrutura Viária | [6 empty] | Página: 56 de 351
Quadro de Quantidades
Nº do Edital: |  |  | 0523/2025
CNPJ do Fornecedor:
Nome do Fornecedor:
Setor: |  |  | DEE - DIRETORIA DE EMPREENDIMENTOS DE EDUCAÇÃO
Projeto: |  |  | 7422 - 2/2025 |  |  |  |  | Data Projeto: | 26/06/2025
Descrição: |  |  | CONCLUSÃO DAS OBRAS DE REFORMA E RESTAURAÇÃO DO PRÉDIO DA ESCOLA ESTADUAL JOÃO DOS SANTOS, UNIDADE DA SECRETARIA DE ESTADO DE EDUCAÇÃO, LOCALIZADA NO MUNICÍPIO DE SÃO JOÃO DEL REI, ESTADO DE MINAS GERAIS
Versão: |  |  | Versão 2
Município: |  |  | São João Del Rei
Extensão: |  |  | 2.388,000
Situação: |  |  | Licitação iniciada
Código | Serviço |  |  | Unid. | Qtde | Orçado DER-MG | Total Orçado DER-MG | Preço Unitário | Total
ED-51125 | TRANSPORTE DE MATERIAL DEMOLIDO EM CAÇAMBA, EXCLUSIVE CARGA MANUAL OU MECÂNICA |  |  | m3 | 37,570 | 101.85 | 3826.5 |  |  | 1-93
[6 empty] | Total: | 20.076,68 | Total:
Familia: RECOMPOSIÇÃO
Código | Serviço |  |  | Unid. | Qtde | Orçado DER-MG | Total Orçado DER-MG | Preço Unitário | Total
ED-17869 | APLICAÇÃO DE VERNIZ, COM ACABAMENTO BRILHANTE, EM PISO DE MADEIRA, TIPO ASSOALHO/TÁBUA CORRIDA, DUAS (2) DEMÃOS, INCLUSIVE RASPAGEM E CALAFETAÇÃO |  |  | m2 | 515,400 | 57.72 | 29748.88 |  |  | 1-95
ED-50512 | PINTURA PRESERVATIVA COM CUPINICIDA EM MADEIRA SECA, DUAS (2) DEMÃOS, COM APLICAÇÃO MANUAL, EXCLUSIVE APLICAÇÃO DE VERNIZ |  |  | m2 | 1.421,140 | 31.07 | 44154.81 |  |  | 1-96
[6 empty] | Total: | 73.903,69 | Total:
|  | DER-MG - Departamento de Estradas de Rodagem de Minas Gerais | [5 empty] | Data:
|  | SGIV - Sistema Integrado de Gestão da Infra-estrutura Viária | [6 empty] | Página: 57 de 351
Quadro de Quantidades
Nº do Edital: |  |  | 0523/2025
CNPJ do Fornecedor:
Nome do Fornecedor:
Setor: |  |  | DEE - DIRETORIA DE EMPREENDIMENTOS DE EDUCAÇÃO
Projeto: |  |  | 7422 - 2/2025 |  |  |  |  | Data Projeto: | 26/06/2025
Descrição: |  |  | CONCLUSÃO DAS OBRAS DE REFORMA E RESTAURAÇÃO DO PRÉDIO DA ESCOLA ESTADUAL JOÃO DOS SANTOS, UNIDADE DA SECRETARIA DE ESTADO DE EDUCAÇÃO, LOCALIZADA NO MUNICÍPIO DE SÃO JOÃO DEL REI, ESTADO DE MINAS GERAIS
Versão: |  |  | Versão 2
Município: |  |  | São João Del Rei
Extensão: |  |  | 2.388,000
Situação: |  |  | Licitação iniciada
Familia: EXECUÇÕES / IMPLEMENTAÇÕES
Código | Serviço |  |  | Unid. | Qtde | Orçado DER-MG | Total Orçado DER-MG | Preço Unitário | Total
ED-50567 | CONTRAPISO DESEMPENADO COM ARGAMASSA, TRAÇO 1:3 (CIMENTO E AREIA), ESP. 25MM, INCLUSIVE ARGAMASSA COM PREPARO MECANIZADO |  |  | m2 | 703,650 | 52.97 | 37272.34 |  |  | 1-98
ED-50580 | REVESTIMENTO COM LADRILHO HIDRÁULICO APLICADO EM PISO (20X20)CM COM JUNTA SECA, NA COR NATURAL, ASSENTAMENTO COM ARGAMASSA INDUSTRIALIZADA |  |  | m2 | 25,200 | 112.17 | 2826.68 |  |  | 1-99
ED-50264#1 | LIMPEZA DE MATERIAL CERÂMICO - COM ESCOVA MACIA |  |  | m2 | 25,200 | 15.58 | 392.61 |  |  | 1-100
|  | DER-MG - Departamento de Estradas de Rodagem de Minas Gerais | [5 empty] | Data:
|  | SGIV - Sistema Integrado de Gestão da Infra-estrutura Viária | [6 empty] | Página: 58 de 351
Quadro de Quantidades
Nº do Edital: |  |  | 0523/2025
CNPJ do Fornecedor:
Nome do Fornecedor:
Setor: |  |  | DEE - DIRETORIA DE EMPREENDIMENTOS DE EDUCAÇÃO
Projeto: |  |  | 7422 - 2/2025 |  |  |  |  | Data Projeto: | 26/06/2025
Descrição: |  |  | CONCLUSÃO DAS OBRAS DE REFORMA E RESTAURAÇÃO DO PRÉDIO DA ESCOLA ESTADUAL JOÃO DOS SANTOS, UNIDADE DA SECRETARIA DE ESTADO DE EDUCAÇÃO, LOCALIZADA NO MUNICÍPIO DE SÃO JOÃO DEL REI, ESTADO DE MINAS GERAIS
Versão: |  |  | Versão 2
Município: |  |  | São João Del Rei
Extensão: |  |  | 2.388,000
Situação: |  |  | Licitação iniciada
Código | Serviço |  |  | Unid. | Qtde | Orçado DER-MG | Total Orçado DER-MG | Preço Unitário | Total
ED-5046#1 | RESINA - DE PROTEÇÃO E IMPERMEABILIZAÇÃO ACRÍLICA 100% PURA, REF. FUSEPROTEC VIAPOL OU EQUIVALENTE SOBRE PISO HIDRÁULICO (FORNECIMENTO E APLICAÇÃO) |  |  | m2 | 25,200 | 36.61 | 922.57 |  |  | 1-101
ED-5045#1 | LIMPEZA - COM ÁGUA SABÃO NEUTRO REF. DETERGENTE NEUTRO COCO QUIMINORTE 5 LITROS OU EQUIVALENTE E ESCOVA DE NYLON MACIA REF. BRONC STEEL OU EQUIVALENTE PARA REMOÇÃO DE MANCHAS ESCURECIDAS RESULTANTES DE ACÚMULO DE MICROFLORA E SUJIDADES GENERALIZADAS ADERIDAS |  |  | m2 | 28,450 | 4.56 | 129.73 |  |  | 1-102
|  | DER-MG - Departamento de Estradas de Rodagem de Minas Gerais | [5 empty] | Data:
|  | SGIV - Sistema Integrado de Gestão da Infra-estrutura Viária | [6 empty] | Página: 59 de 351
Quadro de Quantidades
Nº do Edital: |  |  | 0523/2025
CNPJ do Fornecedor:
Nome do Fornecedor:
Setor: |  |  | DEE - DIRETORIA DE EMPREENDIMENTOS DE EDUCAÇÃO
Projeto: |  |  | 7422 - 2/2025 |  |  |  |  | Data Projeto: | 26/06/2025
Descrição: |  |  | CONCLUSÃO DAS OBRAS DE REFORMA E RESTAURAÇÃO DO PRÉDIO DA ESCOLA ESTADUAL JOÃO DOS SANTOS, UNIDADE DA SECRETARIA DE ESTADO DE EDUCAÇÃO, LOCALIZADA NO MUNICÍPIO DE SÃO JOÃO DEL REI, ESTADO DE MINAS GERAIS
Versão: |  |  | Versão 2
Município: |  |  | São João Del Rei
Extensão: |  |  | 2.388,000
Situação: |  |  | Licitação iniciada
Código | Serviço |  |  | Unid. | Qtde | Orçado DER-MG | Total Orçado DER-MG | Preço Unitário | Total
ED-8915 | EXECUÇÃO DE PAVIMENTO COM PISO INTERTRAVADO, TIPO RETANGULAR, ESP. 6CM, COM FCK DE 35MPA, INCLUSIVE COLCHÃO DE AREIA, ESP. 6CM, PARA ASSENTAMENTO, COMPACTAÇÃO MECANIZADA, CARGA E DESCARGA MECÂNICA EM CAMINHÃO, EXCLUSIVE TRANSPORTE DE PISO INTERTRAVADO |  |  | m2 | 893,940 | 104.64 | 93541.88 |  |  | 1-103
ED-50586 | PISO PODOTÁTIL DE CONCRETO, ALERTA OU DIRECIONAL, APLICADO EM PISO (40X40)CM COM JUNTA SECA, COR VERMELHO/AMARELO, INCLUSIVE ASSENTAMENTO COM ARGAMASSA INDUSTRIALIZADA |  |  | m2 | 160,800 | 169.24 | 27213.79 |  |  | 1-104
|  | DER-MG - Departamento de Estradas de Rodagem de Minas Gerais | [5 empty] | Data:
|  | SGIV - Sistema Integrado de Gestão da Infra-estrutura Viária | [6 empty] | Página: 60 de 351
Quadro de Quantidades
Nº do Edital: |  |  | 0523/2025
CNPJ do Fornecedor:
Nome do Fornecedor:
Setor: |  |  | DEE - DIRETORIA DE EMPREENDIMENTOS DE EDUCAÇÃO
Projeto: |  |  | 7422 - 2/2025 |  |  |  |  | Data Projeto: | 26/06/2025
Descrição: |  |  | CONCLUSÃO DAS OBRAS DE REFORMA E RESTAURAÇÃO DO PRÉDIO DA ESCOLA ESTADUAL JOÃO DOS SANTOS, UNIDADE DA SECRETARIA DE ESTADO DE EDUCAÇÃO, LOCALIZADA NO MUNICÍPIO DE SÃO JOÃO DEL REI, ESTADO DE MINAS GERAIS
Versão: |  |  | Versão 2
Município: |  |  | São João Del Rei
Extensão: |  |  | 2.388,000
Situação: |  |  | Licitação iniciada
Código | Serviço |  |  | Unid. | Qtde | Orçado DER-MG | Total Orçado DER-MG | Preço Unitário | Total
ED-4850#1 | PISO - PODOTÁTIL DISCREET REF. TOTAL ACESSIBILIDADE OU EQUIVALENTE (ALERTA E DIRECIONAL) CONFORME ABNT NBR 16537, NA COR AZUL, PADRÃO 25X25CM, COLADOS NO PISO COM ADESIVO QUÍMICO |  |  | m2 | 46,310 | 207.11 | 9591.26 |  |  | 1-105
ED-50754 | REVESTIMENTO COM PORCELANATO APLICADO EM PISO, ACABAMENTO POLÍDO, AMBIENTE INTERNO, PADRÃO EXTRA, BORDA RETIFICADA, DIMENSÃO DA PEÇA (60X60)CM, ASSENTAMENTO COM ARGAMASSA INDUSTRIALIZADA, INCLUSIVE REJUNTAMENTO |  |  | m2 | 205,300 | 138.77 | 28489.48 |  |  | 1-67
|  | DER-MG - Departamento de Estradas de Rodagem de Minas Gerais | [5 empty] | Data:
|  | SGIV - Sistema Integrado de Gestão da Infra-estrutura Viária | [6 empty] | Página: 61 de 351
Quadro de Quantidades
Nº do Edital: |  |  | 0523/2025
CNPJ do Fornecedor:
Nome do Fornecedor:
Setor: |  |  | DEE - DIRETORIA DE EMPREENDIMENTOS DE EDUCAÇÃO
Projeto: |  |  | 7422 - 2/2025 |  |  |  |  | Data Projeto: | 26/06/2025
Descrição: |  |  | CONCLUSÃO DAS OBRAS DE REFORMA E RESTAURAÇÃO DO PRÉDIO DA ESCOLA ESTADUAL JOÃO DOS SANTOS, UNIDADE DA SECRETARIA DE ESTADO DE EDUCAÇÃO, LOCALIZADA NO MUNICÍPIO DE SÃO JOÃO DEL REI, ESTADO DE MINAS GERAIS
Versão: |  |  | Versão 2
Município: |  |  | São João Del Rei
Extensão: |  |  | 2.388,000
Situação: |  |  | Licitação iniciada
Código | Serviço |  |  | Unid. | Qtde | Orçado DER-MG | Total Orçado DER-MG | Preço Unitário | Total
ED-50614 | PISO EM GRANILITE/MARMORITE, ESP. 8MM, ACABAMENTO POLIDO, COR BRANCA, MODULAÇÃO DE (1X1)M, INCLUSIVE JUNTA ALUMÍNIO, RESINA E POLIMENTO MECANIZADO |  |  | m2 | 920,600 | 241.61 | 222426.16 |  |  | 1-68
ED-50617 | LIMPEZA E POLIMENTO DE PISO GRANILITE/MARMORITE, EXCLUSIVE APLICAÇÃO DE RESINA |  |  | m2 | 340,760 | 33.06 | 11265.52 |  |  | 1-70
ED-49813 | LASTRO DE BRITA COM PEDRA BRITADA NÚMERO 2 E 3, INCLUSIVE ADENSAMENTO E APILOAMENTO MANUAL |  |  | m3 | 0,120 | 237.73 | 28.52 |  |  | 1-811
|  | DER-MG - Departamento de Estradas de Rodagem de Minas Gerais | [5 empty] | Data:
|  | SGIV - Sistema Integrado de Gestão da Infra-estrutura Viária | [6 empty] | Página: 62 de 351
Quadro de Quantidades
Nº do Edital: |  |  | 0523/2025
CNPJ do Fornecedor:
Nome do Fornecedor:
Setor: |  |  | DEE - DIRETORIA DE EMPREENDIMENTOS DE EDUCAÇÃO
Projeto: |  |  | 7422 - 2/2025 |  |  |  |  | Data Projeto: | 26/06/2025
Descrição: |  |  | CONCLUSÃO DAS OBRAS DE REFORMA E RESTAURAÇÃO DO PRÉDIO DA ESCOLA ESTADUAL JOÃO DOS SANTOS, UNIDADE DA SECRETARIA DE ESTADO DE EDUCAÇÃO, LOCALIZADA NO MUNICÍPIO DE SÃO JOÃO DEL REI, ESTADO DE MINAS GERAIS
Versão: |  |  | Versão 2
Município: |  |  | São João Del Rei
Extensão: |  |  | 2.388,000
Situação: |  |  | Licitação iniciada
Código | Serviço |  |  | Unid. | Qtde | Orçado DER-MG | Total Orçado DER-MG | Preço Unitário | Total
ED-4850#2 | PISO - EM CONCRETO FCK 25MPA, DESEMPENADO A MÁQUINA COM JUNTAS DE DILATAÇÃO PREENCHIDAS POR MASTIQUE, ACABAMENTO RÚSTICO E COM ACABAMENTO DE BORDA EM CANTONEIRA 2" |  |  | m2 | 1,970 | 114.84 | 226.23 |  |  | 1-812
ED-5110#2 | FORNECIMENTO E INSTALAÇÃO - DO PISO DAS ESCADAS EM CHAPA XADREZ GALVANIZADA, ESP. 2,65MM, DOBRADA E SOLDADA NA ESTRUTURA METÁLICA |  |  | m2 | 138,780 | 327.73 | 45482.36 |  |  | 1-813
[6 empty] | Total: | 479.809,13 | Total:
|  | DER-MG - Departamento de Estradas de Rodagem de Minas Gerais | [5 empty] | Data:
|  | SGIV - Sistema Integrado de Gestão da Infra-estrutura Viária | [6 empty] | Página: 63 de 351
Quadro de Quantidades
Nº do Edital: |  |  | 0523/2025
CNPJ do Fornecedor:
Nome do Fornecedor:
Setor: |  |  | DEE - DIRETORIA DE EMPREENDIMENTOS DE EDUCAÇÃO
Projeto: |  |  | 7422 - 2/2025 |  |  |  |  | Data Projeto: | 26/06/2025
Descrição: |  |  | CONCLUSÃO DAS OBRAS DE REFORMA E RESTAURAÇÃO DO PRÉDIO DA ESCOLA ESTADUAL JOÃO DOS SANTOS, UNIDADE DA SECRETARIA DE ESTADO DE EDUCAÇÃO, LOCALIZADA NO MUNICÍPIO DE SÃO JOÃO DEL REI, ESTADO DE MINAS GERAIS
Versão: |  |  | Versão 2
Município: |  |  | São João Del Rei
Extensão: |  |  | 2.388,000
Situação: |  |  | Licitação iniciada
Familia: PISO QUADRA POLIESPORTIVA
Código | Serviço |  |  | Unid. | Qtde | Orçado DER-MG | Total Orçado DER-MG | Preço Unitário | Total
ED-9935 | PREPARAÇÃO PARA PINTURA (EPÓXI) EM PISO, INCLUSIVE UMA (1) DEMÃO DE PRIMER EPÓXI |  |  | m2 | 177,880 | 37.3 | 6634.92 |  |  | 1-815
ED-50463 | PINTURA ACRÍLICA PARA PISO EM QUADRAS ESPORTIVA, QUATRO (4) DEMÃOS, COM APLICAÇÃO MANUAL |  |  | m2 | 177,880 | 33.46 | 5951.86 |  |  | 1-816
ED-5116#4 | PINTURA - COM TINTA À BASE DE POLIURETANO, APLICADO EM (2) DEMÃOS, ACABAMENTO ACETINADO, REF. RPS PU 200 OU EQUIVALENTE (FORNECIMENTO E APLICAÇÃO) |  |  | m2 | 177,880 | 61.31 | 10905.82 |  |  | 1-817
|  | DER-MG - Departamento de Estradas de Rodagem de Minas Gerais | [5 empty] | Data:
|  | SGIV - Sistema Integrado de Gestão da Infra-estrutura Viária | [6 empty] | Página: 64 de 351
Quadro de Quantidades
Nº do Edital: |  |  | 0523/2025
CNPJ do Fornecedor:
Nome do Fornecedor:
Setor: |  |  | DEE - DIRETORIA DE EMPREENDIMENTOS DE EDUCAÇÃO
Projeto: |  |  | 7422 - 2/2025 |  |  |  |  | Data Projeto: | 26/06/2025
Descrição: |  |  | CONCLUSÃO DAS OBRAS DE REFORMA E RESTAURAÇÃO DO PRÉDIO DA ESCOLA ESTADUAL JOÃO DOS SANTOS, UNIDADE DA SECRETARIA DE ESTADO DE EDUCAÇÃO, LOCALIZADA NO MUNICÍPIO DE SÃO JOÃO DEL REI, ESTADO DE MINAS GERAIS
Versão: |  |  | Versão 2
Município: |  |  | São João Del Rei
Extensão: |  |  | 2.388,000
Situação: |  |  | Licitação iniciada
Código | Serviço |  |  | Unid. | Qtde | Orçado DER-MG | Total Orçado DER-MG | Preço Unitário | Total
ED-5046#2 | RESINA - PROTETORA EM POLIURETANO INCOLOR, EM (2) DEMÃOS CUJA PROPRIEDADE PROPORCIONA UM ACABAMENTO SEMI FOSCO, ANTIDERRAPANTE, DE PROTEÇÃO E DURABILIDADE PARA A PINTURA - REF. RPS PU VERNIZ OU EQUIVALENTE (FORNECIMENTO E APLICAÇÃO) |  |  | m2 | 177,880 | 43.22 | 7687.97 |  |  | 1-818
ED-5116#5 | PINTURA - IMPERMEABILIZANTE COM HIDROFUGANTE DISPERSO EM ÁGUA À BASE DE SILANO/SILOXANO, APLICADO EM (2) DEMÃOS, REF. SIKA SILICONE W OU EQUIVALENTE (FORNECIMENTO E APLICAÇÃO) |  |  | m2 | 22,120 | 18.4 | 407 |  |  | 1-819
|  | DER-MG - Departamento de Estradas de Rodagem de Minas Gerais | [5 empty] | Data:
|  | SGIV - Sistema Integrado de Gestão da Infra-estrutura Viária | [6 empty] | Página: 65 de 351
Quadro de Quantidades
Nº do Edital: |  |  | 0523/2025
CNPJ do Fornecedor:
Nome do Fornecedor:
Setor: |  |  | DEE - DIRETORIA DE EMPREENDIMENTOS DE EDUCAÇÃO
Projeto: |  |  | 7422 - 2/2025 |  |  |  |  | Data Projeto: | 26/06/2025
Descrição: |  |  | CONCLUSÃO DAS OBRAS DE REFORMA E RESTAURAÇÃO DO PRÉDIO DA ESCOLA ESTADUAL JOÃO DOS SANTOS, UNIDADE DA SECRETARIA DE ESTADO DE EDUCAÇÃO, LOCALIZADA NO MUNICÍPIO DE SÃO JOÃO DEL REI, ESTADO DE MINAS GERAIS
Versão: |  |  | Versão 2
Município: |  |  | São João Del Rei
Extensão: |  |  | 2.388,000
Situação: |  |  | Licitação iniciada
Código | Serviço |  |  | Unid. | Qtde | Orçado DER-MG | Total Orçado DER-MG | Preço Unitário | Total
ED-50460 | PINTURA ACRÍLICA PARA PISO EM FAIXA DE DEMARCAÇÃO DE QUADRA, COM APLICAÇÃO MANUAL, DUAS (2) DEMÃOS, FAIXA COM LARGURA DE 5 CM |  |  | m | 75,650 | 8.12 | 614.27 |  |  | 1-820
[6 empty] | Total: | 32.201,84 | Total:
Familia: RECOMPOSIÇÃO / EXECUÇÃO DOS RODAPÉS
Código | Serviço |  |  | Unid. | Qtde | Orçado DER-MG | Total Orçado DER-MG | Preço Unitário | Total
ED-8015#1 | RECOMPOSIÇÃO - DE RODAPÉS H=24CM, ESP. 2CM COM ARGAMASSAS DE REVESTIMENTO, CONFORME TRAÇO E GRANULOMETRIA COMPATÍVEL COM A EXISTENTE |  |  | m | 348,820 | 30.21 | 10537.85 |  |  | 1-822
|  | DER-MG - Departamento de Estradas de Rodagem de Minas Gerais | [5 empty] | Data:
|  | SGIV - Sistema Integrado de Gestão da Infra-estrutura Viária | [6 empty] | Página: 66 de 351
Quadro de Quantidades
Nº do Edital: |  |  | 0523/2025
CNPJ do Fornecedor:
Nome do Fornecedor:
Setor: |  |  | DEE - DIRETORIA DE EMPREENDIMENTOS DE EDUCAÇÃO
Projeto: |  |  | 7422 - 2/2025 |  |  |  |  | Data Projeto: | 26/06/2025
Descrição: |  |  | CONCLUSÃO DAS OBRAS DE REFORMA E RESTAURAÇÃO DO PRÉDIO DA ESCOLA ESTADUAL JOÃO DOS SANTOS, UNIDADE DA SECRETARIA DE ESTADO DE EDUCAÇÃO, LOCALIZADA NO MUNICÍPIO DE SÃO JOÃO DEL REI, ESTADO DE MINAS GERAIS
Versão: |  |  | Versão 2
Município: |  |  | São João Del Rei
Extensão: |  |  | 2.388,000
Situação: |  |  | Licitação iniciada
Código | Serviço |  |  | Unid. | Qtde | Orçado DER-MG | Total Orçado DER-MG | Preço Unitário | Total
ED-5057#1 | RODAPÉ - H=15CM, A PARTIR DO CORTE DAS PEÇAS DO PORCELANATO DE PISO (60X60CM) BORDA RETA, REF. CEMENTO LE2 GRIGIO REF. BIANCOGRES OU EQUIVALENTE, ASSENTADO COM ARGAMASSA COLANTE TIPO 2, REJUNTE INDUSTRIALIZADO TIPO EPÓXI/ACRÍLICO NA COR CINZA, REF. REJUNTABRÁS OU EQUIVALENTE |  |  | m | 62,280 | 23.02 | 1433.68 |  |  | 1-823
|  | DER-MG - Departamento de Estradas de Rodagem de Minas Gerais | [5 empty] | Data:
|  | SGIV - Sistema Integrado de Gestão da Infra-estrutura Viária | [6 empty] | Página: 67 de 351
Quadro de Quantidades
Nº do Edital: |  |  | 0523/2025
CNPJ do Fornecedor:
Nome do Fornecedor:
Setor: |  |  | DEE - DIRETORIA DE EMPREENDIMENTOS DE EDUCAÇÃO
Projeto: |  |  | 7422 - 2/2025 |  |  |  |  | Data Projeto: | 26/06/2025
Descrição: |  |  | CONCLUSÃO DAS OBRAS DE REFORMA E RESTAURAÇÃO DO PRÉDIO DA ESCOLA ESTADUAL JOÃO DOS SANTOS, UNIDADE DA SECRETARIA DE ESTADO DE EDUCAÇÃO, LOCALIZADA NO MUNICÍPIO DE SÃO JOÃO DEL REI, ESTADO DE MINAS GERAIS
Versão: |  |  | Versão 2
Município: |  |  | São João Del Rei
Extensão: |  |  | 2.388,000
Situação: |  |  | Licitação iniciada
Código | Serviço |  |  | Unid. | Qtde | Orçado DER-MG | Total Orçado DER-MG | Preço Unitário | Total
ED-5057#2 | RODAPÉ - BOLEADO, H=15CM, EM MARMORITE SOBRE TELA ANTIFISSURA, REF. VEDATEX VEDACIT OU EQUIVALENTE, EXECUTADO NO LOCAL COMPOSTO POR 30% DE AREIA MÉDIA, 60% DE GNAIS E 10% DE CIMENTO PORTLAND COM PIGMENTO INORGÂNICO, COM JUNTAS DE DILATAÇÃO EM PERFIL DE ALUMÍNIO, ESPESSURA FINAL 3CM |  |  | m | 534,300 | 63 | 33660.9 |  |  | 1-824
|  | DER-MG - Departamento de Estradas de Rodagem de Minas Gerais | [5 empty] | Data:
|  | SGIV - Sistema Integrado de Gestão da Infra-estrutura Viária | [6 empty] | Página: 68 de 351
Quadro de Quantidades
Nº do Edital: |  |  | 0523/2025
CNPJ do Fornecedor:
Nome do Fornecedor:
Setor: |  |  | DEE - DIRETORIA DE EMPREENDIMENTOS DE EDUCAÇÃO
Projeto: |  |  | 7422 - 2/2025 |  |  |  |  | Data Projeto: | 26/06/2025
Descrição: |  |  | CONCLUSÃO DAS OBRAS DE REFORMA E RESTAURAÇÃO DO PRÉDIO DA ESCOLA ESTADUAL JOÃO DOS SANTOS, UNIDADE DA SECRETARIA DE ESTADO DE EDUCAÇÃO, LOCALIZADA NO MUNICÍPIO DE SÃO JOÃO DEL REI, ESTADO DE MINAS GERAIS
Versão: |  |  | Versão 2
Município: |  |  | São João Del Rei
Extensão: |  |  | 2.388,000
Situação: |  |  | Licitação iniciada
Código | Serviço |  |  | Unid. | Qtde | Orçado DER-MG | Total Orçado DER-MG | Preço Unitário | Total
ED-5057#3 | RODAPÉ - EM GRANITO CINZA ANDORINHA, H=15CM, ACABAMENTO LEVIGADO, ESPESSURA 3CM, ASSENTADO COM ARGAMASSA COLANTE TIPO 2 E REJUNTE EM MASSA PLÁSTICA |  |  | m | 127,330 | 57 | 7257.81 |  |  | 1-825
[6 empty] | Total: | 52.890,24 | Total:
Familia: RECOMPOSIÇÃO / EXECUÇÃO DE SOLEIRAS
Código | Serviço |  |  | Unid. | Qtde | Orçado DER-MG | Total Orçado DER-MG | Preço Unitário | Total
ED-8045#1 | RECOMPOSIÇÃO - DE SOLEIRA EM CONCRETO LISO COM TELA # 15MM REF. ANCORA OU EQUIVALENTE E CONCRETO COM FCK 15 MPA |  |  | m2 | 12,690 | 102.97 | 1306.68 |  |  | 1-827
ED-5202#2 | EXECUÇÃO - DE APLICAÇÃO DE ARGAMASSA DE CIMENTO BRANCO, AREIA E ÁGUA SOBRE SOLEIRA EM CONCRETO |  |  | m2 | 12,690 | 79.37 | 1007.2 |  |  | 1-828
|  | DER-MG - Departamento de Estradas de Rodagem de Minas Gerais | [5 empty] | Data:
|  | SGIV - Sistema Integrado de Gestão da Infra-estrutura Viária | [6 empty] | Página: 69 de 351
Quadro de Quantidades
Nº do Edital: |  |  | 0523/2025
CNPJ do Fornecedor:
Nome do Fornecedor:
Setor: |  |  | DEE - DIRETORIA DE EMPREENDIMENTOS DE EDUCAÇÃO
Projeto: |  |  | 7422 - 2/2025 |  |  |  |  | Data Projeto: | 26/06/2025
Descrição: |  |  | CONCLUSÃO DAS OBRAS DE REFORMA E RESTAURAÇÃO DO PRÉDIO DA ESCOLA ESTADUAL JOÃO DOS SANTOS, UNIDADE DA SECRETARIA DE ESTADO DE EDUCAÇÃO, LOCALIZADA NO MUNICÍPIO DE SÃO JOÃO DEL REI, ESTADO DE MINAS GERAIS
Versão: |  |  | Versão 2
Município: |  |  | São João Del Rei
Extensão: |  |  | 2.388,000
Situação: |  |  | Licitação iniciada
Código | Serviço |  |  | Unid. | Qtde | Orçado DER-MG | Total Orçado DER-MG | Preço Unitário | Total
ED-7889#1 | SOLEIRA - EM MARMORITE SOBRE TELA ANTIFISSURA, REF. VEDATEX VEDACIT OU EQUIVALENTE, EXECUTADO NO LOCAL COMPOSTO POR 30% DE AREIA MÉDIA, 60% DE GNAIS E 10% DE CIMENTO PORTLAND COM PIGMENTO INORGÂNICO |  |  | m2 | 5,310 | 164.17 | 871.74 |  |  | 1-829
|  | DER-MG - Departamento de Estradas de Rodagem de Minas Gerais | [5 empty] | Data:
|  | SGIV - Sistema Integrado de Gestão da Infra-estrutura Viária | [6 empty] | Página: 70 de 351
Quadro de Quantidades
Nº do Edital: |  |  | 0523/2025
CNPJ do Fornecedor:
Nome do Fornecedor:
Setor: |  |  | DEE - DIRETORIA DE EMPREENDIMENTOS DE EDUCAÇÃO
Projeto: |  |  | 7422 - 2/2025 |  |  |  |  | Data Projeto: | 26/06/2025
Descrição: |  |  | CONCLUSÃO DAS OBRAS DE REFORMA E RESTAURAÇÃO DO PRÉDIO DA ESCOLA ESTADUAL JOÃO DOS SANTOS, UNIDADE DA SECRETARIA DE ESTADO DE EDUCAÇÃO, LOCALIZADA NO MUNICÍPIO DE SÃO JOÃO DEL REI, ESTADO DE MINAS GERAIS
Versão: |  |  | Versão 2
Município: |  |  | São João Del Rei
Extensão: |  |  | 2.388,000
Situação: |  |  | Licitação iniciada
Código | Serviço |  |  | Unid. | Qtde | Orçado DER-MG | Total Orçado DER-MG | Preço Unitário | Total
ED-5202#1 | EXECUÇÃO - DE (2) DEMÃOS DE CERA ALTO BRILHO COM POLIMENTO MECANIZADO, À BASE DE CIMENTO PORTLAND CINZA PIGMENTO INORGÂNICO PRETO, 56% DE AGREGADO DOLOMÍTICO CINZA, REF. LINHA GRANAZZO, COD. 0655 OU EQUIVALENTE (FORNECIMENTO E APLICAÇÃO SOBRE PISO/SOLEIRA EM MARMORITE) |  |  | m2 | 5,310 | 25.58 | 135.82 |  |  | 1-830
ED-51003#1 | SOLEIRA DE GRANITO, COR CINZA ANDORINHA, ESP. 3CM, ACABAMENTO POLIDO, ASSENTAMENTO COM ARGAMASSA INDUSTRIALIZADA, INCLUSIVE REJUNTAMENTO |  |  | m2 | 1,520 | 436.78 | 663.9 |  |  | 1-831
|  | DER-MG - Departamento de Estradas de Rodagem de Minas Gerais | [5 empty] | Data:
|  | SGIV - Sistema Integrado de Gestão da Infra-estrutura Viária | [6 empty] | Página: 71 de 351
Quadro de Quantidades
Nº do Edital: |  |  | 0523/2025
CNPJ do Fornecedor:
Nome do Fornecedor:
Setor: |  |  | DEE - DIRETORIA DE EMPREENDIMENTOS DE EDUCAÇÃO
Projeto: |  |  | 7422 - 2/2025 |  |  |  |  | Data Projeto: | 26/06/2025
Descrição: |  |  | CONCLUSÃO DAS OBRAS DE REFORMA E RESTAURAÇÃO DO PRÉDIO DA ESCOLA ESTADUAL JOÃO DOS SANTOS, UNIDADE DA SECRETARIA DE ESTADO DE EDUCAÇÃO, LOCALIZADA NO MUNICÍPIO DE SÃO JOÃO DEL REI, ESTADO DE MINAS GERAIS
Versão: |  |  | Versão 2
Município: |  |  | São João Del Rei
Extensão: |  |  | 2.388,000
Situação: |  |  | Licitação iniciada
Código | Serviço |  |  | Unid. | Qtde | Orçado DER-MG | Total Orçado DER-MG | Preço Unitário | Total
ED-5089#2 | CANALETA - DE DRENAGEM OCULTA EM CONCRETO POLÍMERO COM GRELHA DE AÇO GALVANIZADO ABERTURA 10MM, REF. BRIKSLOT FUMINAS OU EQUIVALENTE (FORNECIMENTO E INSTALAÇÃO) |  |  | m | 74,360 | 791.01 | 58819.5 |  |  | 1-832
[6 empty] | Total: | 62.804,84 | Total:
Subgrupo: FORROS
Familia: EXECUÇÃO DE FORRO EM MADEIRA
Código | Serviço |  |  | Unid. | Qtde | Orçado DER-MG | Total Orçado DER-MG | Preço Unitário | Total
|  | DER-MG - Departamento de Estradas de Rodagem de Minas Gerais | [5 empty] | Data:
|  | SGIV - Sistema Integrado de Gestão da Infra-estrutura Viária | [6 empty] | Página: 72 de 351
Quadro de Quantidades
Nº do Edital: |  |  | 0523/2025
CNPJ do Fornecedor:
Nome do Fornecedor:
Setor: |  |  | DEE - DIRETORIA DE EMPREENDIMENTOS DE EDUCAÇÃO
Projeto: |  |  | 7422 - 2/2025 |  |  |  |  | Data Projeto: | 26/06/2025
Descrição: |  |  | CONCLUSÃO DAS OBRAS DE REFORMA E RESTAURAÇÃO DO PRÉDIO DA ESCOLA ESTADUAL JOÃO DOS SANTOS, UNIDADE DA SECRETARIA DE ESTADO DE EDUCAÇÃO, LOCALIZADA NO MUNICÍPIO DE SÃO JOÃO DEL REI, ESTADO DE MINAS GERAIS
Versão: |  |  | Versão 2
Município: |  |  | São João Del Rei
Extensão: |  |  | 2.388,000
Situação: |  |  | Licitação iniciada
Código | Serviço |  |  | Unid. | Qtde | Orçado DER-MG | Total Orçado DER-MG | Preço Unitário | Total
ED-5110#3 | FORNECIMENTO E INSTALAÇÃO - DE NOVAS TÁBUAS UTILIZANDO MADEIRA SERRADA APARELHADA MAÇARANDUBA, ANGELIM OU EQUIVALENTE DA REGIÃO, COM COR E QUALIDADE EQUIVALENTES OU SUPERIOR À EXISTENTE, LARG. 5CM E ESP. 2CM, ACABAMENTO MATA JUNTA OU MEIA CANA |  |  | m2 | 540,600 | 191.48 | 103514.08 |  |  | 1-835
ED-7999#2 | ENCHIMENTO - DE FISSURAS E PERDAS COM MASSA DE CALAFETAR REF. F12 VIAPOL OU EQUIVALENTE |  |  | m2 | 540,600 | 11.67 | 6308.8 |  |  | 1-836
[6 empty] | Total: | 109.822,88 | Total:
|  | DER-MG - Departamento de Estradas de Rodagem de Minas Gerais | [5 empty] | Data:
|  | SGIV - Sistema Integrado de Gestão da Infra-estrutura Viária | [6 empty] | Página: 73 de 351
Quadro de Quantidades
Nº do Edital: |  |  | 0523/2025
CNPJ do Fornecedor:
Nome do Fornecedor:
Setor: |  |  | DEE - DIRETORIA DE EMPREENDIMENTOS DE EDUCAÇÃO
Projeto: |  |  | 7422 - 2/2025 |  |  |  |  | Data Projeto: | 26/06/2025
Descrição: |  |  | CONCLUSÃO DAS OBRAS DE REFORMA E RESTAURAÇÃO DO PRÉDIO DA ESCOLA ESTADUAL JOÃO DOS SANTOS, UNIDADE DA SECRETARIA DE ESTADO DE EDUCAÇÃO, LOCALIZADA NO MUNICÍPIO DE SÃO JOÃO DEL REI, ESTADO DE MINAS GERAIS
Versão: |  |  | Versão 2
Município: |  |  | São João Del Rei
Extensão: |  |  | 2.388,000
Situação: |  |  | Licitação iniciada
Familia: EXECUÇÃO DE FORRO EM GESSO
Código | Serviço |  |  | Unid. | Qtde | Orçado DER-MG | Total Orçado DER-MG | Preço Unitário | Total
ED-5112#1 | FORRO - DE GESSO EM PLACAS ACARTONADAS, FGA, KNAUF STANDART (ST) ESP. 12,5MM, COM TABICA (JUNTA DILATAÇÃO) EM PERFIL METÁLICO PRÉ PINTADO DE BRANCO 48X40X3000M EM TODOS PERÍMETRO DO FORRO, ATIRANTADO NA LAJE |  |  | m2 | 754,740 | 89.4 | 67473.75 |  |  | 1-838
[6 empty] | Total: | 67.473,75 | Total:
Subgrupo: ESQUADRIAS
Familia: REMOÇÕES
Código | Serviço |  |  | Unid. | Qtde | Orçado DER-MG | Total Orçado DER-MG | Preço Unitário | Total
ED-5037#1 | REMOÇÃO - INTEGRAL DE PORTA, INCLUSIVE MARCO E ALIZAR, AFASTAMENTO E EMPILHAMENTO |  |  | m2 | 60,480 | 18.98 | 1147.91 |  |  | 1-841
|  | DER-MG - Departamento de Estradas de Rodagem de Minas Gerais | [5 empty] | Data:
|  | SGIV - Sistema Integrado de Gestão da Infra-estrutura Viária | [6 empty] | Página: 74 de 351
Quadro de Quantidades
Nº do Edital: |  |  | 0523/2025
CNPJ do Fornecedor:
Nome do Fornecedor:
Setor: |  |  | DEE - DIRETORIA DE EMPREENDIMENTOS DE EDUCAÇÃO
Projeto: |  |  | 7422 - 2/2025 |  |  |  |  | Data Projeto: | 26/06/2025
Descrição: |  |  | CONCLUSÃO DAS OBRAS DE REFORMA E RESTAURAÇÃO DO PRÉDIO DA ESCOLA ESTADUAL JOÃO DOS SANTOS, UNIDADE DA SECRETARIA DE ESTADO DE EDUCAÇÃO, LOCALIZADA NO MUNICÍPIO DE SÃO JOÃO DEL REI, ESTADO DE MINAS GERAIS
Versão: |  |  | Versão 2
Município: |  |  | São João Del Rei
Extensão: |  |  | 2.388,000
Situação: |  |  | Licitação iniciada
Código | Serviço |  |  | Unid. | Qtde | Orçado DER-MG | Total Orçado DER-MG | Preço Unitário | Total
ED-5037#2 | REMOÇÃO - INTEGRAL DE JANELA, INCLUSIVE MARCO E ALIZAR, AFASTAMENTO E EMPILHAMENTO |  |  | m2 | 239,820 | 18.98 | 4551.78 |  |  | 1-842
[6 empty] | Total: | 5.699,69 | Total:
Familia: EXISTENTE - GERAL
Código | Serviço |  |  | Unid. | Qtde | Orçado DER-MG | Total Orçado DER-MG | Preço Unitário | Total
ED-4817#1 | ESQUADRIA - DESMONTAGEM DAS FOLHAS DO VÃO - ESQUADRIA PE01 (1,20X3,60)M |  |  | un | 6,000 | 54.18 | 325.08 |  |  | 1-844
ED-4817#2 | ESQUADRIA - DESMONTAGEM DAS FOLHAS DO VÃO - ESQUADRIA JE01 (1,15X2,95)M |  |  | un | 6,000 | 42.54 | 255.24 |  |  | 1-845
ED-4817#3 | ESQUADRIA - DESMONTAGEM DAS FOLHAS DO VÃO - ESQUADRIA JE02 (1,35X2,95)M |  |  | un | 2,000 | 49.94 | 99.88 |  |  | 1-846
ED-4817#4 | ESQUADRIA - DESMONTAGEM DAS FOLHAS DO VÃO - ESQUADRIA JE03 (1,55X2,95)M |  |  | un | 2,000 | 57.34 | 114.68 |  |  | 1-847
|  | DER-MG - Departamento de Estradas de Rodagem de Minas Gerais | [5 empty] | Data:
|  | SGIV - Sistema Integrado de Gestão da Infra-estrutura Viária | [6 empty] | Página: 75 de 351
Quadro de Quantidades
Nº do Edital: |  |  | 0523/2025
CNPJ do Fornecedor:
Nome do Fornecedor:
Setor: |  |  | DEE - DIRETORIA DE EMPREENDIMENTOS DE EDUCAÇÃO
Projeto: |  |  | 7422 - 2/2025 |  |  |  |  | Data Projeto: | 26/06/2025
Descrição: |  |  | CONCLUSÃO DAS OBRAS DE REFORMA E RESTAURAÇÃO DO PRÉDIO DA ESCOLA ESTADUAL JOÃO DOS SANTOS, UNIDADE DA SECRETARIA DE ESTADO DE EDUCAÇÃO, LOCALIZADA NO MUNICÍPIO DE SÃO JOÃO DEL REI, ESTADO DE MINAS GERAIS
Versão: |  |  | Versão 2
Município: |  |  | São João Del Rei
Extensão: |  |  | 2.388,000
Situação: |  |  | Licitação iniciada
Código | Serviço |  |  | Unid. | Qtde | Orçado DER-MG | Total Orçado DER-MG | Preço Unitário | Total
ED-4817#5 | ESQUADRIA - DESMONTAGEM DAS FOLHAS DO VÃO - ESQUADRIA JE04 (1,05X2,95)M |  |  | un | 2,000 | 38.85 | 77.7 |  |  | 1-848
ED-4817#6 | ESQUADRIA - DESMONTAGEM DAS FOLHAS DO VÃO - ESQUADRIA JE05 (1,20X2,80)M |  |  | un | 8,000 | 42.14 | 337.12 |  |  | 1-849
ED-4817#7 | ESQUADRIA - DESMONTAGEM DAS FOLHAS DO VÃO - ESQUADRIA JM03 (2,00X1,50)M |  |  | un | 14,000 | 37.62 | 526.68 |  |  | 1-850
ED-4817#8 | ESQUADRIA - DESMONTAGEM DAS FOLHAS DO VÃO - ESQUADRIA JM05 (0,80X2,20)M |  |  | un | 18,000 | 22.07 | 397.26 |  |  | 1-851
ED-4817#9 | ESQUADRIA - DESMONTAGEM DAS FOLHAS DO VÃO - ESQUADRIA JM06 (2,15X2,20)M |  |  | un | 6,000 | 59.32 | 355.92 |  |  | 1-852
|  | DER-MG - Departamento de Estradas de Rodagem de Minas Gerais | [5 empty] | Data:
|  | SGIV - Sistema Integrado de Gestão da Infra-estrutura Viária | [6 empty] | Página: 76 de 351
Quadro de Quantidades
Nº do Edital: |  |  | 0523/2025
CNPJ do Fornecedor:
Nome do Fornecedor:
Setor: |  |  | DEE - DIRETORIA DE EMPREENDIMENTOS DE EDUCAÇÃO
Projeto: |  |  | 7422 - 2/2025 |  |  |  |  | Data Projeto: | 26/06/2025
Descrição: |  |  | CONCLUSÃO DAS OBRAS DE REFORMA E RESTAURAÇÃO DO PRÉDIO DA ESCOLA ESTADUAL JOÃO DOS SANTOS, UNIDADE DA SECRETARIA DE ESTADO DE EDUCAÇÃO, LOCALIZADA NO MUNICÍPIO DE SÃO JOÃO DEL REI, ESTADO DE MINAS GERAIS
Versão: |  |  | Versão 2
Município: |  |  | São João Del Rei
Extensão: |  |  | 2.388,000
Situação: |  |  | Licitação iniciada
Código | Serviço |  |  | Unid. | Qtde | Orçado DER-MG | Total Orçado DER-MG | Preço Unitário | Total
ED-5037#3 | REMOÇÃO - MECÂNICA DE MASSAS DE PREENCHIMENTOS INADEQUADOS COM FORMÃO REF. JOGO DE FORMÃO CINZEL COM 6 PEÇAS 16-120 STANLEY OU EQUIVALENTE E MARTELO DE UNHA 27MM REF. DEXTER OU EQUIVALENTE (ESQUADRIAS - PE01, JE01, JE02, JE03, JE04 E JE05) |  |  | m2 | 96,480 | 4.38 | 422.58 |  |  | 1-442
ED-8014#1 | LIXAMENTO - PARA REMOÇÃO DE 100% DA PINTURA ESMALTE EXISTENTE NAS PEÇAS DESMONTADAS COM LIXA DE MADEIRA Nº 150 E APLICAÇÃO DE REMOVEDOR REF. PINTOFF SPARLACK OU EQUIVALENTE |  |  | m2 | 96,480 | 17.46 | 1684.54 |  |  | 1-443
|  | DER-MG - Departamento de Estradas de Rodagem de Minas Gerais | [5 empty] | Data:
|  | SGIV - Sistema Integrado de Gestão da Infra-estrutura Viária | [6 empty] | Página: 77 de 351
Quadro de Quantidades
Nº do Edital: |  |  | 0523/2025
CNPJ do Fornecedor:
Nome do Fornecedor:
Setor: |  |  | DEE - DIRETORIA DE EMPREENDIMENTOS DE EDUCAÇÃO
Projeto: |  |  | 7422 - 2/2025 |  |  |  |  | Data Projeto: | 26/06/2025
Descrição: |  |  | CONCLUSÃO DAS OBRAS DE REFORMA E RESTAURAÇÃO DO PRÉDIO DA ESCOLA ESTADUAL JOÃO DOS SANTOS, UNIDADE DA SECRETARIA DE ESTADO DE EDUCAÇÃO, LOCALIZADA NO MUNICÍPIO DE SÃO JOÃO DEL REI, ESTADO DE MINAS GERAIS
Versão: |  |  | Versão 2
Município: |  |  | São João Del Rei
Extensão: |  |  | 2.388,000
Situação: |  |  | Licitação iniciada
Código | Serviço |  |  | Unid. | Qtde | Orçado DER-MG | Total Orçado DER-MG | Preço Unitário | Total
ED-5037#4 | REMOÇÃO - DA PINTURA ESMALTE EXISTENTE ATRAVÉS DE REMOVEDOR E PALHA DE AÇO - REF. PINTOFF SPARLACK OU EQUIVALENTE |  |  | m2 | 102,060 | 19.45 | 1985.06 |  |  | 1-444
ED-6329#1 | REASSENTAMENTO - MANUAL DE ESQUADRIA EM MADEIRA REAPROVEITADA, INCLUSIVE INSTALAÇÃO DE MARCO, ALIZAR E GUARNIÇÕES (ESQUADRIAS - PE01, JE01, JE02, JE03, JE04 E JE05) |  |  | m2 | 198,220 | 150.44 | 29820.21 |  |  | 1-445
ED-6329#2 | REASSENTAMENTO - MANUAL DE ESQUADRIA METÁLICA REAPROVEITADA, INCLUSIVE INSTALAÇÃO DE MARCO, ALIZAR E GUARNIÇÕES (ESQUADRIAS - JM03, JM05 E JM06) |  |  | m2 | 102,060 | 115.38 | 11775.68 |  |  | 1-446
[6 empty] | Total: | 48.177,63 | Total:
|  | DER-MG - Departamento de Estradas de Rodagem de Minas Gerais | [5 empty] | Data:
|  | SGIV - Sistema Integrado de Gestão da Infra-estrutura Viária | [6 empty] | Página: 78 de 351
Quadro de Quantidades
Nº do Edital: |  |  | 0523/2025
CNPJ do Fornecedor:
Nome do Fornecedor:
Setor: |  |  | DEE - DIRETORIA DE EMPREENDIMENTOS DE EDUCAÇÃO
Projeto: |  |  | 7422 - 2/2025 |  |  |  |  | Data Projeto: | 26/06/2025
Descrição: |  |  | CONCLUSÃO DAS OBRAS DE REFORMA E RESTAURAÇÃO DO PRÉDIO DA ESCOLA ESTADUAL JOÃO DOS SANTOS, UNIDADE DA SECRETARIA DE ESTADO DE EDUCAÇÃO, LOCALIZADA NO MUNICÍPIO DE SÃO JOÃO DEL REI, ESTADO DE MINAS GERAIS
Versão: |  |  | Versão 2
Município: |  |  | São João Del Rei
Extensão: |  |  | 2.388,000
Situação: |  |  | Licitação iniciada
Familia: EXISTENTE - ENQUADRAMENTO
Código | Serviço |  |  | Unid. | Qtde | Orçado DER-MG | Total Orçado DER-MG | Preço Unitário | Total
ED-7999#2 | ENCHIMENTO - DE FISSURAS E PERDAS COM MASSA DE CALAFETAR REF. F12 VIAPOL OU EQUIVALENTE |  |  | m2 | 96,480 | 11.67 | 1125.92 |  |  | 1-448
ED-50527 | PINTURA COM VERNIZ SINTÉTICO MARÍTIMO EM ESQUADRIAS DE MADEIRA, DUAS (2) DEMÃOS, ACABAMENTO TIPO ACETINADO (BRILHO SÚTIL), COM APLICAÇÃO MANUAL, INCLUSIVE PREPARAÇÃO DA SUPERFÍCIE COM LIXAMENTO |  |  | m2 | 198,220 | 30.21 | 5988.22 |  |  | 1-449
|  | DER-MG - Departamento de Estradas de Rodagem de Minas Gerais | [5 empty] | Data:
|  | SGIV - Sistema Integrado de Gestão da Infra-estrutura Viária | [6 empty] | Página: 79 de 351
Quadro de Quantidades
Nº do Edital: |  |  | 0523/2025
CNPJ do Fornecedor:
Nome do Fornecedor:
Setor: |  |  | DEE - DIRETORIA DE EMPREENDIMENTOS DE EDUCAÇÃO
Projeto: |  |  | 7422 - 2/2025 |  |  |  |  | Data Projeto: | 26/06/2025
Descrição: |  |  | CONCLUSÃO DAS OBRAS DE REFORMA E RESTAURAÇÃO DO PRÉDIO DA ESCOLA ESTADUAL JOÃO DOS SANTOS, UNIDADE DA SECRETARIA DE ESTADO DE EDUCAÇÃO, LOCALIZADA NO MUNICÍPIO DE SÃO JOÃO DEL REI, ESTADO DE MINAS GERAIS
Versão: |  |  | Versão 2
Município: |  |  | São João Del Rei
Extensão: |  |  | 2.388,000
Situação: |  |  | Licitação iniciada
Código | Serviço |  |  | Unid. | Qtde | Orçado DER-MG | Total Orçado DER-MG | Preço Unitário | Total
ED-5202#3 | EXECUÇÃO - DE SUBSTITUIÇÃO DE SEGMENTOS DE JANELAS E PORTAS EM MADEIRA DANIFICADAS (TRABALHO DE RESTAURAÇÃO) - ESQUADRIAS PE01, JE01, JE02, JE03, JE04 E JE05 |  |  | m2 | 19,290 | 143.68 | 2771.58 |  |  | 1-450
ED-5202#4 | EXECUÇÃO - DE SUBSTITUIÇÃO DE SEGMENTOS DE JANELAS E PORTAS METÁLICAS DANIFICADAS (TRABALHO DE RESTAURAÇÃO) - ESQUADRIAS PE02, PE03, JM03, JM05 E JM06 |  |  | m2 | 22,340 | 255.69 | 5712.11 |  |  | 1-451
[6 empty] | Total: | 15.597,83 | Total:
|  | DER-MG - Departamento de Estradas de Rodagem de Minas Gerais | [5 empty] | Data:
|  | SGIV - Sistema Integrado de Gestão da Infra-estrutura Viária | [6 empty] | Página: 80 de 351
Quadro de Quantidades
Nº do Edital: |  |  | 0523/2025
CNPJ do Fornecedor:
Nome do Fornecedor:
Setor: |  |  | DEE - DIRETORIA DE EMPREENDIMENTOS DE EDUCAÇÃO
Projeto: |  |  | 7422 - 2/2025 |  |  |  |  | Data Projeto: | 26/06/2025
Descrição: |  |  | CONCLUSÃO DAS OBRAS DE REFORMA E RESTAURAÇÃO DO PRÉDIO DA ESCOLA ESTADUAL JOÃO DOS SANTOS, UNIDADE DA SECRETARIA DE ESTADO DE EDUCAÇÃO, LOCALIZADA NO MUNICÍPIO DE SÃO JOÃO DEL REI, ESTADO DE MINAS GERAIS
Versão: |  |  | Versão 2
Município: |  |  | São João Del Rei
Extensão: |  |  | 2.388,000
Situação: |  |  | Licitação iniciada
Familia: EXISTENTE - FOLHAS / BANDEIRAS FIXAS
Código | Serviço |  |  | Unid. | Qtde | Orçado DER-MG | Total Orçado DER-MG | Preço Unitário | Total
ED-51156 | VIDRO COMUM TRANSPARENTE INCOLOR, ESP. 4MM, INCLUSIVE FIXAÇÃO E VEDAÇÃO COM GUARNIÇÃO/GAXETA DE BORRACHA NEOPRENE, FORNECIMENTO E INSTALAÇÃO, EXCLUSIVE CAIXILHO/PERFIL |  |  | m2 | 102,060 | 214.45 | 21886.76 |  |  | 1-453
ED-4854#1 | VIDRO - LISO INCOLOR, ESP. 6MM, INCLUSIVE FORNECIMENTO E INSTALAÇÃO, FIXAÇÃO DOS VIDROS COM NOVA MASSA DE VIDRACEIRO REF. VIDROFIX OU EQUIVALENTE - PORTAS E JANELAS (PE01, JE01, JE02, JE03, JE04 E JE05) - PRÉDIO ECLÉTICO |  |  | m2 | 151,180 | 345.82 | 52281.06 |  |  | 1-454
|  | DER-MG - Departamento de Estradas de Rodagem de Minas Gerais | [5 empty] | Data:
|  | SGIV - Sistema Integrado de Gestão da Infra-estrutura Viária | [6 empty] | Página: 81 de 351
Quadro de Quantidades
Nº do Edital: |  |  | 0523/2025
CNPJ do Fornecedor:
Nome do Fornecedor:
Setor: |  |  | DEE - DIRETORIA DE EMPREENDIMENTOS DE EDUCAÇÃO
Projeto: |  |  | 7422 - 2/2025 |  |  |  |  | Data Projeto: | 26/06/2025
Descrição: |  |  | CONCLUSÃO DAS OBRAS DE REFORMA E RESTAURAÇÃO DO PRÉDIO DA ESCOLA ESTADUAL JOÃO DOS SANTOS, UNIDADE DA SECRETARIA DE ESTADO DE EDUCAÇÃO, LOCALIZADA NO MUNICÍPIO DE SÃO JOÃO DEL REI, ESTADO DE MINAS GERAIS
Versão: |  |  | Versão 2
Município: |  |  | São João Del Rei
Extensão: |  |  | 2.388,000
Situação: |  |  | Licitação iniciada
Código | Serviço |  |  | Unid. | Qtde | Orçado DER-MG | Total Orçado DER-MG | Preço Unitário | Total
ED-7999#2 | ENCHIMENTO - DE FISSURAS E PERDAS COM MASSA DE CALAFETAR REF. F12 VIAPOL OU EQUIVALENTE |  |  | m2 | 96,480 | 11.67 | 1125.92 |  |  | 1-455
ED-50527 | PINTURA COM VERNIZ SINTÉTICO MARÍTIMO EM ESQUADRIAS DE MADEIRA, DUAS (2) DEMÃOS, ACABAMENTO TIPO ACETINADO (BRILHO SÚTIL), COM APLICAÇÃO MANUAL, INCLUSIVE PREPARAÇÃO DA SUPERFÍCIE COM LIXAMENTO |  |  | m2 | 198,220 | 30.21 | 5988.22 |  |  | 1-456
ED-50512 | PINTURA PRESERVATIVA COM CUPINICIDA EM MADEIRA SECA, DUAS (2) DEMÃOS, COM APLICAÇÃO MANUAL, EXCLUSIVE APLICAÇÃO DE VERNIZ |  |  | m2 | 198,220 | 31.07 | 6158.69 |  |  | 1-457
|  | DER-MG - Departamento de Estradas de Rodagem de Minas Gerais | [5 empty] | Data:
|  | SGIV - Sistema Integrado de Gestão da Infra-estrutura Viária | [6 empty] | Página: 82 de 351
Quadro de Quantidades
Nº do Edital: |  |  | 0523/2025
CNPJ do Fornecedor:
Nome do Fornecedor:
Setor: |  |  | DEE - DIRETORIA DE EMPREENDIMENTOS DE EDUCAÇÃO
Projeto: |  |  | 7422 - 2/2025 |  |  |  |  | Data Projeto: | 26/06/2025
Descrição: |  |  | CONCLUSÃO DAS OBRAS DE REFORMA E RESTAURAÇÃO DO PRÉDIO DA ESCOLA ESTADUAL JOÃO DOS SANTOS, UNIDADE DA SECRETARIA DE ESTADO DE EDUCAÇÃO, LOCALIZADA NO MUNICÍPIO DE SÃO JOÃO DEL REI, ESTADO DE MINAS GERAIS
Versão: |  |  | Versão 2
Município: |  |  | São João Del Rei
Extensão: |  |  | 2.388,000
Situação: |  |  | Licitação iniciada
Código | Serviço |  |  | Unid. | Qtde | Orçado DER-MG | Total Orçado DER-MG | Preço Unitário | Total
ED-5037#4 | REMOÇÃO - DA PINTURA ESMALTE EXISTENTE ATRAVÉS DE REMOVEDOR E PALHA DE AÇO - REF. PINTOFF SPARLACK OU EQUIVALENTE |  |  | m2 | 111,680 | 19.45 | 2172.17 |  |  | 1-458
ED-8014#2 | LIXAMENTO - PARA REMOÇÃO DA FERRUGEM SUPERFICIAL COM LIXA, ESCOVA, PALHA DE AÇO OU ESPÁTULA METÁLICA, INCLUSIVE LIMPEZA COM PANO UMIDECIDO EM AGUARRÁS REF. SAYERLACK OU EQUIVALENTE |  |  | m2 | 111,680 | 9.06 | 1011.82 |  |  | 1-459
|  | DER-MG - Departamento de Estradas de Rodagem de Minas Gerais | [5 empty] | Data:
|  | SGIV - Sistema Integrado de Gestão da Infra-estrutura Viária | [6 empty] | Página: 83 de 351
Quadro de Quantidades
Nº do Edital: |  |  | 0523/2025
CNPJ do Fornecedor:
Nome do Fornecedor:
Setor: |  |  | DEE - DIRETORIA DE EMPREENDIMENTOS DE EDUCAÇÃO
Projeto: |  |  | 7422 - 2/2025 |  |  |  |  | Data Projeto: | 26/06/2025
Descrição: |  |  | CONCLUSÃO DAS OBRAS DE REFORMA E RESTAURAÇÃO DO PRÉDIO DA ESCOLA ESTADUAL JOÃO DOS SANTOS, UNIDADE DA SECRETARIA DE ESTADO DE EDUCAÇÃO, LOCALIZADA NO MUNICÍPIO DE SÃO JOÃO DEL REI, ESTADO DE MINAS GERAIS
Versão: |  |  | Versão 2
Município: |  |  | São João Del Rei
Extensão: |  |  | 2.388,000
Situação: |  |  | Licitação iniciada
Código | Serviço |  |  | Unid. | Qtde | Orçado DER-MG | Total Orçado DER-MG | Preço Unitário | Total
ED-50491 | PINTURA ESMALTE BASE SOLVENTE EM ESQUADRIAS DE FERRO, DUAS (2) DEMÃOS, COM APLICAÇÃO MANUAL, INCLUSIVE UMA (1) DEMÃO DE FUNDO ANTICORROSIVO COR RM 054 (MARROM ESCURO) ACABAMENTO ACETINADO, REF. SUVINIL OU EQUIVALENTE |  |  | m2 | 9,620 | 43.79 | 421.25 |  |  | 1-114
ED-50491 | PINTURA ESMALTE BASE SOLVENTE EM ESQUADRIAS DE FERRO, DUAS (2) DEMÃOS, COM APLICAÇÃO MANUAL, INCLUSIVE UMA (1) DEMÃO DE FUNDO ANTICORROSIVO COR P395 (CINZA) ACABAMENTO ACETINADO, REF. SUVINIL OU EQUIVALENTE |  |  | m2 | 102,060 | 43.79 | 4469.2 |  |  | 1-115
[6 empty] | Total: | 95.515,09 | Total:
|  | DER-MG - Departamento de Estradas de Rodagem de Minas Gerais | [5 empty] | Data:
|  | SGIV - Sistema Integrado de Gestão da Infra-estrutura Viária | [6 empty] | Página: 84 de 351
Quadro de Quantidades
Nº do Edital: |  |  | 0523/2025
CNPJ do Fornecedor:
Nome do Fornecedor:
Setor: |  |  | DEE - DIRETORIA DE EMPREENDIMENTOS DE EDUCAÇÃO
Projeto: |  |  | 7422 - 2/2025 |  |  |  |  | Data Projeto: | 26/06/2025
Descrição: |  |  | CONCLUSÃO DAS OBRAS DE REFORMA E RESTAURAÇÃO DO PRÉDIO DA ESCOLA ESTADUAL JOÃO DOS SANTOS, UNIDADE DA SECRETARIA DE ESTADO DE EDUCAÇÃO, LOCALIZADA NO MUNICÍPIO DE SÃO JOÃO DEL REI, ESTADO DE MINAS GERAIS
Versão: |  |  | Versão 2
Município: |  |  | São João Del Rei
Extensão: |  |  | 2.388,000
Situação: |  |  | Licitação iniciada
Familia: EXISTENTE - FERRAGENS
Código | Serviço |  |  | Unid. | Qtde | Orçado DER-MG | Total Orçado DER-MG | Preço Unitário | Total
ED-5041#1 | FORNECIMENTO E INSTALAÇÃO - DE NOVO BRAÇO PARA BÁSCULA, COM 03 ARTICULAÇÕES, H = 120CM. FABRICAR EM METALON CONFORME MODELO EXISTENTE (JM03) |  |  | un | 14,000 | 260.14 | 3641.96 |  |  | 1-461
ED-5041#2 | FORNECIMENTO E INSTALAÇÃO - DE NOVO BRAÇO PARA BÁSCULA, COM 05 ARTICULAÇÕES, H = 160CM. FABRICAR EM METALON CONFORME MODELO EXISTENTE. (JM05) |  |  | un | 18,000 | 296.09 | 5329.62 |  |  | 1-462
ED-5041#3 | FORNECIMENTO E INSTALAÇÃO - DE NOVO BRAÇO PARA BÁSCULA, COM 06 ARTICULAÇÕES, H = 220CM. FABRICAR EM METALON CONFORME MODELO EXISTENTE. (JM06) |  |  | un | 6,000 | 352.79 | 2116.74 |  |  | 1-463
|  | DER-MG - Departamento de Estradas de Rodagem de Minas Gerais | [5 empty] | Data:
|  | SGIV - Sistema Integrado de Gestão da Infra-estrutura Viária | [6 empty] | Página: 85 de 351
Quadro de Quantidades
Nº do Edital: |  |  | 0523/2025
CNPJ do Fornecedor:
Nome do Fornecedor:
Setor: |  |  | DEE - DIRETORIA DE EMPREENDIMENTOS DE EDUCAÇÃO
Projeto: |  |  | 7422 - 2/2025 |  |  |  |  | Data Projeto: | 26/06/2025
Descrição: |  |  | CONCLUSÃO DAS OBRAS DE REFORMA E RESTAURAÇÃO DO PRÉDIO DA ESCOLA ESTADUAL JOÃO DOS SANTOS, UNIDADE DA SECRETARIA DE ESTADO DE EDUCAÇÃO, LOCALIZADA NO MUNICÍPIO DE SÃO JOÃO DEL REI, ESTADO DE MINAS GERAIS
Versão: |  |  | Versão 2
Município: |  |  | São João Del Rei
Extensão: |  |  | 2.388,000
Situação: |  |  | Licitação iniciada
Código | Serviço |  |  | Unid. | Qtde | Orçado DER-MG | Total Orçado DER-MG | Preço Unitário | Total
ED-5041#4 | FORNECIMENTO E INSTALAÇÃO - DE DOBRADIÇAS COM ROLAMENTO 3X2.1/2" ACAB. AÇO ESCOVADO, REF. PADO OU EQUIVALENTE (JE01, JE04, JE05, JE02, JE03,PE01) |  |  | un | 576,000 | 25.68 | 14791.68 |  |  | 1-464
ED-5041#5 | FORNECIMENTO E INSTALAÇÃO - DE NOVO FECHOS TIPO TRANQUETA, 45MM, ACAB. AÇO ESCOVADO. REF. ZAMAC (JE01, JE02, JE03, JE04 E JE05) |  |  | un | 80,000 | 41.7 | 3336 |  |  | 1-465
ED-5041#6 | FORNECIMENTO E INSTALAÇÃO - DE NOVO KIT CREMONA ESCOVADO COM VARA 2050 MM (JE01, JE02, JE03, JE05) |  |  | un | 38,000 | 210.64 | 8004.32 |  |  | 1-466
ED-5041#7 | FORNECIMENTO E INSTALAÇÃO - DE NOVO KIT CREMONA ESCOVADO COM VARA 2800MM (PE01 E JE04) |  |  | un | 16,000 | 210.64 | 3370.24 |  |  | 1-467
|  | DER-MG - Departamento de Estradas de Rodagem de Minas Gerais | [5 empty] | Data:
|  | SGIV - Sistema Integrado de Gestão da Infra-estrutura Viária | [6 empty] | Página: 86 de 351
Quadro de Quantidades
Nº do Edital: |  |  | 0523/2025
CNPJ do Fornecedor:
Nome do Fornecedor:
Setor: |  |  | DEE - DIRETORIA DE EMPREENDIMENTOS DE EDUCAÇÃO
Projeto: |  |  | 7422 - 2/2025 |  |  |  |  | Data Projeto: | 26/06/2025
Descrição: |  |  | CONCLUSÃO DAS OBRAS DE REFORMA E RESTAURAÇÃO DO PRÉDIO DA ESCOLA ESTADUAL JOÃO DOS SANTOS, UNIDADE DA SECRETARIA DE ESTADO DE EDUCAÇÃO, LOCALIZADA NO MUNICÍPIO DE SÃO JOÃO DEL REI, ESTADO DE MINAS GERAIS
Versão: |  |  | Versão 2
Município: |  |  | São João Del Rei
Extensão: |  |  | 2.388,000
Situação: |  |  | Licitação iniciada
Código | Serviço |  |  | Unid. | Qtde | Orçado DER-MG | Total Orçado DER-MG | Preço Unitário | Total
ED-5041#8 | FORNECIMENTO E INSTALAÇÃO - DE NOVO KIT FECHADURA, COM MAÇANETA E ROSETA , EM AÇO INOXIDAVEL, MÁQUINA 55MM, ACAB. ESCOVADO REF. PADO FECHADURA VICTORIA EM INOX ESCOVADO EXTERNA (PE01) |  |  | un | 14,000 | 135.48 | 1896.72 |  |  | 1-106
ED-5116#6 | PINTURA - COM VERNIZ ANTIOXIDANTE INCOLOR REF. AF 104 SUBIRÓS OU EQUIVALENTE, (1) DEMÃO |  |  | m2 | 14,000 | 26.67 | 373.38 |  |  | 1-107
ED-5116#1 | PINTURA - APLICAÇÃO DE (1) DEMÃO DE FUNDO PARA FERRO REF. ARMATEC OX7 VEDACIT OU EQUIVALENTE NOS ELEMENTOS METÁLICOS APARENTES |  |  | m2 | 10,500 | 27.71 | 290.95 |  |  | 1-108
|  | DER-MG - Departamento de Estradas de Rodagem de Minas Gerais | [5 empty] | Data:
|  | SGIV - Sistema Integrado de Gestão da Infra-estrutura Viária | [6 empty] | Página: 87 de 351
Quadro de Quantidades
Nº do Edital: |  |  | 0523/2025
CNPJ do Fornecedor:
Nome do Fornecedor:
Setor: |  |  | DEE - DIRETORIA DE EMPREENDIMENTOS DE EDUCAÇÃO
Projeto: |  |  | 7422 - 2/2025 |  |  |  |  | Data Projeto: | 26/06/2025
Descrição: |  |  | CONCLUSÃO DAS OBRAS DE REFORMA E RESTAURAÇÃO DO PRÉDIO DA ESCOLA ESTADUAL JOÃO DOS SANTOS, UNIDADE DA SECRETARIA DE ESTADO DE EDUCAÇÃO, LOCALIZADA NO MUNICÍPIO DE SÃO JOÃO DEL REI, ESTADO DE MINAS GERAIS
Versão: |  |  | Versão 2
Município: |  |  | São João Del Rei
Extensão: |  |  | 2.388,000
Situação: |  |  | Licitação iniciada
Código | Serviço |  |  | Unid. | Qtde | Orçado DER-MG | Total Orçado DER-MG | Preço Unitário | Total
ED-50491 | PINTURA ESMALTE BASE SOLVENTE EM ESQUADRIAS DE FERRO, DUAS (2) DEMÃOS, COM APLICAÇÃO MANUAL, INCLUSIVE UMA (1) DEMÃO DE FUNDO ANTICORROSIVO COR RM 054 (MARROM ESCURO) ACABAMENTO ACETINADO, REF. SUVINIL OU EQUIVALENTE |  |  | m2 | 1,000 | 43.79 | 43.79 |  |  | 1-116
ED-50491 | PINTURA ESMALTE BASE SOLVENTE EM ESQUADRIAS DE FERRO, DUAS (2) DEMÃOS, COM APLICAÇÃO MANUAL, INCLUSIVE UMA (1) DEMÃO DE FUNDO ANTICORROSIVO COR P395 (CINZA) ACABAMENTO ACETINADO, REF. SUVINIL OU EQUIVALENTE |  |  | m2 | 9,500 | 43.79 | 416 |  |  | 1-117
[6 empty] | Total: | 43.611,40 | Total:
|  | DER-MG - Departamento de Estradas de Rodagem de Minas Gerais | [5 empty] | Data:
|  | SGIV - Sistema Integrado de Gestão da Infra-estrutura Viária | [6 empty] | Página: 88 de 351
Quadro de Quantidades
Nº do Edital: |  |  | 0523/2025
CNPJ do Fornecedor:
Nome do Fornecedor:
Setor: |  |  | DEE - DIRETORIA DE EMPREENDIMENTOS DE EDUCAÇÃO
Projeto: |  |  | 7422 - 2/2025 |  |  |  |  | Data Projeto: | 26/06/2025
Descrição: |  |  | CONCLUSÃO DAS OBRAS DE REFORMA E RESTAURAÇÃO DO PRÉDIO DA ESCOLA ESTADUAL JOÃO DOS SANTOS, UNIDADE DA SECRETARIA DE ESTADO DE EDUCAÇÃO, LOCALIZADA NO MUNICÍPIO DE SÃO JOÃO DEL REI, ESTADO DE MINAS GERAIS
Versão: |  |  | Versão 2
Município: |  |  | São João Del Rei
Extensão: |  |  | 2.388,000
Situação: |  |  | Licitação iniciada
Familia: NOVA - QUADRO E REQUADRO
Código | Serviço |  |  | Unid. | Qtde | Orçado DER-MG | Total Orçado DER-MG | Preço Unitário | Total
ED-5041#9 | FORNECIMENTO E INSTALAÇÃO - DE PORTA EM CHAPA DOBRADA , METALON, 01 FOLHA DE ABRIR, 1,00x1,90m (PE-04) |  |  | un | 2,000 | 1005.83 | 2011.66 |  |  | 1-112
ED-5041#10 | FORNECIMENTO E INSTALAÇÃO - DE PORTA EM CHAPA DOBRADA, METALON ,02 FOLHAS DE ABRIR/ BANDEIRA FIXA, 1,50X2,50M (PM-05) |  |  | un | 2,000 | 2296.59 | 4593.18 |  |  | 1-113
ED-5041#11 | FORNECIMENTO E INSTALAÇÃO - DE PORTA EM CHAPA DOBRADA, METALON, 01 FOLHA DE ABRIR/ BANDEIRA FIXA, 0,80X3,00M (PM-01, PM-02 E PM-04) |  |  | un | 12,000 | 1452.67 | 17432.04 |  |  | 1-120
|  | DER-MG - Departamento de Estradas de Rodagem de Minas Gerais | [5 empty] | Data:
|  | SGIV - Sistema Integrado de Gestão da Infra-estrutura Viária | [6 empty] | Página: 89 de 351
Quadro de Quantidades
Nº do Edital: |  |  | 0523/2025
CNPJ do Fornecedor:
Nome do Fornecedor:
Setor: |  |  | DEE - DIRETORIA DE EMPREENDIMENTOS DE EDUCAÇÃO
Projeto: |  |  | 7422 - 2/2025 |  |  |  |  | Data Projeto: | 26/06/2025
Descrição: |  |  | CONCLUSÃO DAS OBRAS DE REFORMA E RESTAURAÇÃO DO PRÉDIO DA ESCOLA ESTADUAL JOÃO DOS SANTOS, UNIDADE DA SECRETARIA DE ESTADO DE EDUCAÇÃO, LOCALIZADA NO MUNICÍPIO DE SÃO JOÃO DEL REI, ESTADO DE MINAS GERAIS
Versão: |  |  | Versão 2
Município: |  |  | São João Del Rei
Extensão: |  |  | 2.388,000
Situação: |  |  | Licitação iniciada
Código | Serviço |  |  | Unid. | Qtde | Orçado DER-MG | Total Orçado DER-MG | Preço Unitário | Total
ED-5041#12 | FORNECIMENTO E INSTALAÇÃO - DE PORTA EM CHAPA DOBRADA, METALON, 02 FOLHAS DE ABRIR/BANDEIRA FIXA BATENTES EM CANTONEIRA 1X1/8" DE AÇO GALVANIZADO CHUMBADA NA ALVENARIA, 2,20X3,00M (PM-03) |  |  | un | 1,000 | 3805.35 | 3805.35 |  |  | 1-121
ED-5041#13 | FORNECIMENTO E INSTALAÇÃO - DE PORTA EM CHAPA DOBRADA, METALON, 01 FOLHA DE ABRIR, BANDEIRA FIXA, 0,80X3,40M (PM-06 E PM-07) |  |  | un | 9,000 | 1622.07 | 14598.63 |  |  | 1-122
ED-5041#14 | FORNECIMENTO E INSTALAÇÃO - DE JANELA EM CHAPA DOBRADA, 02 FOLHAS DE CORRER, BANDEIRA FIXA, 2,00X1,90M (JM-01) |  |  | un | 8,000 | 2564.71 | 20517.68 |  |  | 1-123
|  | DER-MG - Departamento de Estradas de Rodagem de Minas Gerais | [5 empty] | Data:
|  | SGIV - Sistema Integrado de Gestão da Infra-estrutura Viária | [6 empty] | Página: 90 de 351
Quadro de Quantidades
Nº do Edital: |  |  | 0523/2025
CNPJ do Fornecedor:
Nome do Fornecedor:
Setor: |  |  | DEE - DIRETORIA DE EMPREENDIMENTOS DE EDUCAÇÃO
Projeto: |  |  | 7422 - 2/2025 |  |  |  |  | Data Projeto: | 26/06/2025
Descrição: |  |  | CONCLUSÃO DAS OBRAS DE REFORMA E RESTAURAÇÃO DO PRÉDIO DA ESCOLA ESTADUAL JOÃO DOS SANTOS, UNIDADE DA SECRETARIA DE ESTADO DE EDUCAÇÃO, LOCALIZADA NO MUNICÍPIO DE SÃO JOÃO DEL REI, ESTADO DE MINAS GERAIS
Versão: |  |  | Versão 2
Município: |  |  | São João Del Rei
Extensão: |  |  | 2.388,000
Situação: |  |  | Licitação iniciada
Código | Serviço |  |  | Unid. | Qtde | Orçado DER-MG | Total Orçado DER-MG | Preço Unitário | Total
ED-5041#15 | FORNECIMENTO E INSTALAÇÃO - DE JANELA FIXA EM CHAPA DOBRADA, 1,30X0,90M (JM-02) |  |  | un | 2,000 | 516.13 | 1032.26 |  |  | 1-124
ED-5041#16 | FORNECIMENTO E INSTALAÇÃO - DE JANELA EM CHAPA DOBRADA, 02 FOLHAS DE MÁXIMO AR, BANDEIRA FIXA , 2,00X2,20M (JM-04) |  |  | un | 2,000 | 2023.57 | 4047.14 |  |  | 1-125
ED-5041#17 | FORNECIMENTO E INSTALAÇÃO - DE PORTA EM CHAPA DOBRADA. METALON, 01 FOLHA DE ABRIR, BANDEIRA FIXA, DIMENSÃO (0,80X3,00)M - (PN-01, PN-04, PN-05) |  |  | un | 13,000 | 1452.67 | 18884.71 |  |  | 1-126
ED-5041#18 | FORNECIMENTO E INSTALAÇÃO - DE PORTA EM CHAPA DOBRADA, METALON, 01 FOLHA DE ABRIR, BANDEIRA FIXA, DIMENSÃO (0,70X3,00)M - (PN-02) |  |  | un | 3,000 | 1293.86 | 3881.58 |  |  | 1-127
|  | DER-MG - Departamento de Estradas de Rodagem de Minas Gerais | [5 empty] | Data:
|  | SGIV - Sistema Integrado de Gestão da Infra-estrutura Viária | [6 empty] | Página: 91 de 351
Quadro de Quantidades
Nº do Edital: |  |  | 0523/2025
CNPJ do Fornecedor:
Nome do Fornecedor:
Setor: |  |  | DEE - DIRETORIA DE EMPREENDIMENTOS DE EDUCAÇÃO
Projeto: |  |  | 7422 - 2/2025 |  |  |  |  | Data Projeto: | 26/06/2025
Descrição: |  |  | CONCLUSÃO DAS OBRAS DE REFORMA E RESTAURAÇÃO DO PRÉDIO DA ESCOLA ESTADUAL JOÃO DOS SANTOS, UNIDADE DA SECRETARIA DE ESTADO DE EDUCAÇÃO, LOCALIZADA NO MUNICÍPIO DE SÃO JOÃO DEL REI, ESTADO DE MINAS GERAIS
Versão: |  |  | Versão 2
Município: |  |  | São João Del Rei
Extensão: |  |  | 2.388,000
Situação: |  |  | Licitação iniciada
Código | Serviço |  |  | Unid. | Qtde | Orçado DER-MG | Total Orçado DER-MG | Preço Unitário | Total
ED-5041#19 | FORNECIMENTO E INSTALAÇÃO - DE PORTA EM CHAPA DOBRADA, METALON, 02 FOLHAS DE ABRIR, BANDEIRA FIXA, DIMENSÃO (1,20X3,00)M - (PN-03) |  |  | un | 1,000 | 2217.18 | 2217.18 |  |  | 1-128
ED-5041#20 | FORNECIMENTO E INSTALAÇÃO - DE PORTA EM CHAPA DOBRADA, METALON, 01 FOLHA DE ABRIR, 0,80X2,10M (PN-06). |  |  | un | 7,000 | 1071.51 | 7500.57 |  |  | 1-129
ED-5041#21 | FORNECIMENTO E INSTALAÇÃO - DE PORTA EM CHAPA DOBRADA E TELA 25MM, 03 FOLHAS DE ABRIR, DIMENSÃO (2,50X2,25M) - (PN-07) |  |  | un | 1,000 | 4081.29 | 4081.29 |  |  | 1-130
ED-5041#22 | FORNECIMENTO E INSTALAÇÃO - DE JANELA EM CHAPA DOBRADA, FIXA, 1,20X1,20M (JN-01) |  |  | un | 17,000 | 635.24 | 10799.08 |  |  | 1-131
|  | DER-MG - Departamento de Estradas de Rodagem de Minas Gerais | [5 empty] | Data:
|  | SGIV - Sistema Integrado de Gestão da Infra-estrutura Viária | [6 empty] | Página: 92 de 351
Quadro de Quantidades
Nº do Edital: |  |  | 0523/2025
CNPJ do Fornecedor:
Nome do Fornecedor:
Setor: |  |  | DEE - DIRETORIA DE EMPREENDIMENTOS DE EDUCAÇÃO
Projeto: |  |  | 7422 - 2/2025 |  |  |  |  | Data Projeto: | 26/06/2025
Descrição: |  |  | CONCLUSÃO DAS OBRAS DE REFORMA E RESTAURAÇÃO DO PRÉDIO DA ESCOLA ESTADUAL JOÃO DOS SANTOS, UNIDADE DA SECRETARIA DE ESTADO DE EDUCAÇÃO, LOCALIZADA NO MUNICÍPIO DE SÃO JOÃO DEL REI, ESTADO DE MINAS GERAIS
Versão: |  |  | Versão 2
Município: |  |  | São João Del Rei
Extensão: |  |  | 2.388,000
Situação: |  |  | Licitação iniciada
Código | Serviço |  |  | Unid. | Qtde | Orçado DER-MG | Total Orçado DER-MG | Preço Unitário | Total
ED-5041#23 | FORNECIMENTO E INSTALAÇÃO - DE JANELA EM CHAPA DOBRADA, 02 FOLHAS DE ABRIR, 1,20X1,65M (JN-02) |  |  | un | 2,000 | 1560.27 | 3120.54 |  |  | 1-132
ED-5041#24 | FORNECIMENTO E INSTALAÇÃO - DE JANELA EM CHAPA DOBRADA,02 FOLHAS DE MÁXIMO AR, 5,00X1,15M (JN-03) |  |  | un | 2,000 | 2644.45 | 5288.9 |  |  | 1-133
ED-5041#25 | FORNECIMENTO E INSTALAÇÃO - DE JANELA EM CHAPA DOBRADA, 03 FOLHAS DE MÁXIMO-AR, DIMENSÃO (3,50X1,20)M - (JN-04) |  |  | un | 2,000 | 1851.12 | 3702.24 |  |  | 1-134
ED-5041#26 | FORNECIMENTO E INSTALAÇÃO - DE JANELA EM CHAPA DOBRADA, FIXA, DIMENSÃO (1,60X0,80)M - (JN-05) |  |  | un | 1,000 | 592.52 | 592.52 |  |  | 1-135
|  | DER-MG - Departamento de Estradas de Rodagem de Minas Gerais | [5 empty] | Data:
|  | SGIV - Sistema Integrado de Gestão da Infra-estrutura Viária | [6 empty] | Página: 93 de 351
Quadro de Quantidades
Nº do Edital: |  |  | 0523/2025
CNPJ do Fornecedor:
Nome do Fornecedor:
Setor: |  |  | DEE - DIRETORIA DE EMPREENDIMENTOS DE EDUCAÇÃO
Projeto: |  |  | 7422 - 2/2025 |  |  |  |  | Data Projeto: | 26/06/2025
Descrição: |  |  | CONCLUSÃO DAS OBRAS DE REFORMA E RESTAURAÇÃO DO PRÉDIO DA ESCOLA ESTADUAL JOÃO DOS SANTOS, UNIDADE DA SECRETARIA DE ESTADO DE EDUCAÇÃO, LOCALIZADA NO MUNICÍPIO DE SÃO JOÃO DEL REI, ESTADO DE MINAS GERAIS
Versão: |  |  | Versão 2
Município: |  |  | São João Del Rei
Extensão: |  |  | 2.388,000
Situação: |  |  | Licitação iniciada
Código | Serviço |  |  | Unid. | Qtde | Orçado DER-MG | Total Orçado DER-MG | Preço Unitário | Total
ED-5041#27 | FORNECIMENTO E INSTALAÇÃO - DE JANELA EM CHAPA DOBRADA, FIXA, DIMENSÃO (2,40X0,80)M - (JN-06) |  |  | un | 2,000 | 813.55 | 1627.1 |  |  | 1-136
ED-5041#28 | FORNECIMENTO E INSTALAÇÃO - DA VEDAÇÃO (2 X 80X80CM) EM VIDRO MINI BOREAL, ESP. 3MM. FIXADO COM BAGUETE EM PERFIL METÁLICO TIPO U DIM. 10X15MM, FIXADO COM PARAFUSO AUTO ATARRACHANTE TIPO CABEÇA DE PANELA DE 2,8X25MM. REF. CISER OU EQUIVALENTE. PREENCHIMENTO EM SILICONE OU MASSA DE VIDRO, (JN-05) |  |  | un | 1,000 | 312.37 | 312.37 |  |  | 1-137
|  | DER-MG - Departamento de Estradas de Rodagem de Minas Gerais | [5 empty] | Data:
|  | SGIV - Sistema Integrado de Gestão da Infra-estrutura Viária | [6 empty] | Página: 94 de 351
Quadro de Quantidades
Nº do Edital: |  |  | 0523/2025
CNPJ do Fornecedor:
Nome do Fornecedor:
Setor: |  |  | DEE - DIRETORIA DE EMPREENDIMENTOS DE EDUCAÇÃO
Projeto: |  |  | 7422 - 2/2025 |  |  |  |  | Data Projeto: | 26/06/2025
Descrição: |  |  | CONCLUSÃO DAS OBRAS DE REFORMA E RESTAURAÇÃO DO PRÉDIO DA ESCOLA ESTADUAL JOÃO DOS SANTOS, UNIDADE DA SECRETARIA DE ESTADO DE EDUCAÇÃO, LOCALIZADA NO MUNICÍPIO DE SÃO JOÃO DEL REI, ESTADO DE MINAS GERAIS
Versão: |  |  | Versão 2
Município: |  |  | São João Del Rei
Extensão: |  |  | 2.388,000
Situação: |  |  | Licitação iniciada
Código | Serviço |  |  | Unid. | Qtde | Orçado DER-MG | Total Orçado DER-MG | Preço Unitário | Total
ED-5041#29 | FORNECIMENTO E INSTALAÇÃO - DA VEDAÇÃO (2 X 120X80CM) EM VIDRO MINI BOREAL, ESP. 3MM. FIXADO COM BAGUETE EM PERFIL METÁLICO TIPO U DIM. 10X15MM, FIXADO COM PARAFUSO AUTO ATARRACHANTE TIPO CABEÇA DE PANELA DE 2,8X25MM. REF. CISER OU EQUIVALENTE. PREENCHIMENTO EM SILICONE OU MASSA DE VIDRO, (JN-06) |  |  | un | 2,000 | 472.79 | 945.58 |  |  | 1-138
|  | DER-MG - Departamento de Estradas de Rodagem de Minas Gerais | [5 empty] | Data:
|  | SGIV - Sistema Integrado de Gestão da Infra-estrutura Viária | [6 empty] | Página: 95 de 351
Quadro de Quantidades
Nº do Edital: |  |  | 0523/2025
CNPJ do Fornecedor:
Nome do Fornecedor:
Setor: |  |  | DEE - DIRETORIA DE EMPREENDIMENTOS DE EDUCAÇÃO
Projeto: |  |  | 7422 - 2/2025 |  |  |  |  | Data Projeto: | 26/06/2025
Descrição: |  |  | CONCLUSÃO DAS OBRAS DE REFORMA E RESTAURAÇÃO DO PRÉDIO DA ESCOLA ESTADUAL JOÃO DOS SANTOS, UNIDADE DA SECRETARIA DE ESTADO DE EDUCAÇÃO, LOCALIZADA NO MUNICÍPIO DE SÃO JOÃO DEL REI, ESTADO DE MINAS GERAIS
Versão: |  |  | Versão 2
Município: |  |  | São João Del Rei
Extensão: |  |  | 2.388,000
Situação: |  |  | Licitação iniciada
Código | Serviço |  |  | Unid. | Qtde | Orçado DER-MG | Total Orçado DER-MG | Preço Unitário | Total
ED-5041#30 | FORNECIMENTO E INSTALAÇÃO - DA VEDAÇÃO EM SEMI CIRCULO (2 X DIÂMETRO DE 120CM) EM VIDRO MINI BOREAL, ESP. 3MM. FIXADO COM BAGUETE EM PERFIL METÁLICO TIPO U DIM. 10X15MM, FIXADO COM PARAFUSO AUTO ATARRAXANTE TIPO CABEÇA DE PANELA DE 2,8X25MM. REF. CISER OU EQUIVALENTE. PREENCHIMENTO EM SILICONE OU MASSA DE VIDRO, (JN-01) |  |  | un | 16,000 | 540.22 | 8643.52 |  |  | 1-139
ED-11026#1 | GRADE - DE PROTEÇÃO 120X120CM EM BARRA CHATA 1/4 X 3/4", INSTALADAS NA HORIZONTAL 15CM DE EIXO A EIXO, (JN-01) |  |  | un | 3,000 | 720.47 | 2161.41 |  |  | 1-140
[6 empty] | Total: | 141.796,53 | Total:
|  | DER-MG - Departamento de Estradas de Rodagem de Minas Gerais | [5 empty] | Data:
|  | SGIV - Sistema Integrado de Gestão da Infra-estrutura Viária | [6 empty] | Página: 96 de 351
Quadro de Quantidades
Nº do Edital: |  |  | 0523/2025
CNPJ do Fornecedor:
Nome do Fornecedor:
Setor: |  |  | DEE - DIRETORIA DE EMPREENDIMENTOS DE EDUCAÇÃO
Projeto: |  |  | 7422 - 2/2025 |  |  |  |  | Data Projeto: | 26/06/2025
Descrição: |  |  | CONCLUSÃO DAS OBRAS DE REFORMA E RESTAURAÇÃO DO PRÉDIO DA ESCOLA ESTADUAL JOÃO DOS SANTOS, UNIDADE DA SECRETARIA DE ESTADO DE EDUCAÇÃO, LOCALIZADA NO MUNICÍPIO DE SÃO JOÃO DEL REI, ESTADO DE MINAS GERAIS
Versão: |  |  | Versão 2
Município: |  |  | São João Del Rei
Extensão: |  |  | 2.388,000
Situação: |  |  | Licitação iniciada
Familia: NOVA - FERRAGEM
Código | Serviço |  |  | Unid. | Qtde | Orçado DER-MG | Total Orçado DER-MG | Preço Unitário | Total
ED-5080#1 | FECHADURA - EXTERNA, COM CILINDRO DE LATÃO, OVAL MONOBLOCO, PASSANTE DE CINCO PINOS, TRINCO REVERSÍVEL SEM DESMONTAGEM DE CAIXA, PINOS SEGREDO, COM DISTÂNCIA DA MAÇANETA A CHAPA TESTA DE 55MM, ACABAMENTO CROMADO. MOD. DUNA, REF. IMAB OU EQUIVALENTE (FORNECIMENTO E INSTALAÇÃO) |  |  | un | 50,000 | 274.52 | 13726 |  |  | 1-142
|  | DER-MG - Departamento de Estradas de Rodagem de Minas Gerais | [5 empty] | Data:
|  | SGIV - Sistema Integrado de Gestão da Infra-estrutura Viária | [6 empty] | Página: 97 de 351
Quadro de Quantidades
Nº do Edital: |  |  | 0523/2025
CNPJ do Fornecedor:
Nome do Fornecedor:
Setor: |  |  | DEE - DIRETORIA DE EMPREENDIMENTOS DE EDUCAÇÃO
Projeto: |  |  | 7422 - 2/2025 |  |  |  |  | Data Projeto: | 26/06/2025
Descrição: |  |  | CONCLUSÃO DAS OBRAS DE REFORMA E RESTAURAÇÃO DO PRÉDIO DA ESCOLA ESTADUAL JOÃO DOS SANTOS, UNIDADE DA SECRETARIA DE ESTADO DE EDUCAÇÃO, LOCALIZADA NO MUNICÍPIO DE SÃO JOÃO DEL REI, ESTADO DE MINAS GERAIS
Versão: |  |  | Versão 2
Município: |  |  | São João Del Rei
Extensão: |  |  | 2.388,000
Situação: |  |  | Licitação iniciada
Código | Serviço |  |  | Unid. | Qtde | Orçado DER-MG | Total Orçado DER-MG | Preço Unitário | Total
ED-5080#2 | FECHADURA - EXTERNA, TIPO BICO DE PAPAGAIO, CILINDRO DE LATÃO, OVAL MONOBLOCO, PASSANTE DE CINCO PINOS, TRINCO REVERSÍVEL SEM DESMONTAGEM DE CAIXA, PINOS SEGREDO, COM DISTÂNCIA DA MAÇANETA A CHAPA TESTA DE 55MM, ACABAMENTO CROMADO. MOD. DUNA, REF. IMAB OU EQUIVALENTE (FORNECIMENTO E INSTALAÇÃO) |  |  | un | 2,000 | 230.14 | 460.28 |  |  | 1-143
|  | DER-MG - Departamento de Estradas de Rodagem de Minas Gerais | [5 empty] | Data:
|  | SGIV - Sistema Integrado de Gestão da Infra-estrutura Viária | [6 empty] | Página: 98 de 351
Quadro de Quantidades
Nº do Edital: |  |  | 0523/2025
CNPJ do Fornecedor:
Nome do Fornecedor:
Setor: |  |  | DEE - DIRETORIA DE EMPREENDIMENTOS DE EDUCAÇÃO
Projeto: |  |  | 7422 - 2/2025 |  |  |  |  | Data Projeto: | 26/06/2025
Descrição: |  |  | CONCLUSÃO DAS OBRAS DE REFORMA E RESTAURAÇÃO DO PRÉDIO DA ESCOLA ESTADUAL JOÃO DOS SANTOS, UNIDADE DA SECRETARIA DE ESTADO DE EDUCAÇÃO, LOCALIZADA NO MUNICÍPIO DE SÃO JOÃO DEL REI, ESTADO DE MINAS GERAIS
Versão: |  |  | Versão 2
Município: |  |  | São João Del Rei
Extensão: |  |  | 2.388,000
Situação: |  |  | Licitação iniciada
Código | Serviço |  |  | Unid. | Qtde | Orçado DER-MG | Total Orçado DER-MG | Preço Unitário | Total
ED-5041#31 | FORNECIMENTO E INSTALAÇÃO - DE MAÇANETA TIPO ALAVANCA EM LATÃO, SENDO QUE TANTO A INTERIOR QUANTO A EXTERIOR ACIONAM O TRINCO DA FECHADURA, ACABAMENTO CROMADO. MOD. DUNA, REF. IMAB OU EQUIVALENTE |  |  | un | 50,000 | 70.69 | 3534.5 |  |  | 1-144
ED-5041#32 | FORNECIMENTO E INSTALAÇÃO - DE PUXADOR EM BARRA CHATA 1/4 X 3/4", H =30CM |  |  | un | 2,000 | 107.42 | 214.84 |  |  | 1-145
ED-5041#33 | FORNECIMENTO E INSTALAÇÃO - DE PUXADOR EM BARRA CHATA 1/2 X 1/8" |  |  | un | 4,000 | 143.98 | 575.92 |  |  | 1-146
|  | DER-MG - Departamento de Estradas de Rodagem de Minas Gerais | [5 empty] | Data:
|  | SGIV - Sistema Integrado de Gestão da Infra-estrutura Viária | [6 empty] | Página: 99 de 351
Quadro de Quantidades
Nº do Edital: |  |  | 0523/2025
CNPJ do Fornecedor:
Nome do Fornecedor:
Setor: |  |  | DEE - DIRETORIA DE EMPREENDIMENTOS DE EDUCAÇÃO
Projeto: |  |  | 7422 - 2/2025 |  |  |  |  | Data Projeto: | 26/06/2025
Descrição: |  |  | CONCLUSÃO DAS OBRAS DE REFORMA E RESTAURAÇÃO DO PRÉDIO DA ESCOLA ESTADUAL JOÃO DOS SANTOS, UNIDADE DA SECRETARIA DE ESTADO DE EDUCAÇÃO, LOCALIZADA NO MUNICÍPIO DE SÃO JOÃO DEL REI, ESTADO DE MINAS GERAIS
Versão: |  |  | Versão 2
Município: |  |  | São João Del Rei
Extensão: |  |  | 2.388,000
Situação: |  |  | Licitação iniciada
Código | Serviço |  |  | Unid. | Qtde | Orçado DER-MG | Total Orçado DER-MG | Preço Unitário | Total
ED-5041#34 | FORNECIMENTO E INSTALAÇÃO - DE ROSETAS E ENTRADAS EM LATÃO FUNDIDO COM ACABAMENTO CROMADO, COM 3 CÓPIAS DE CHAVES. MOD. 066 REF. IMAB OU EQUIVALENTE |  |  | un | 52,000 | 34.12 | 1774.24 |  |  | 1-147
ED-49698 | DOBRADIÇA DE FERRO, MEDIDAS (3.1/2"X3"), TIPO PINO SOLTO COM BOLA, ACABAMENTO CROMADO, INCLUSIVE ACESSÓRIOS PARA FIXAÇÃO |  |  | un | 54,000 | 28.17 | 1521.18 |  |  | 1-853
ED-5041#35 | FORNECIMENTO E INSTALAÇÃO - DE TRINCO TIPO PINO |  |  | un | 8,000 | 27.74 | 221.92 |  |  | 1-854
ED-5041#36 | FORNECIMENTO E INSTALAÇÃO - DE FECHO TIPO MAXIM-AR MOD. 06106-FX CABO MAX FMA-106 |  |  | un | 4,000 | 50.76 | 203.04 |  |  | 1-855
|  | DER-MG - Departamento de Estradas de Rodagem de Minas Gerais | [5 empty] | Data:
|  | SGIV - Sistema Integrado de Gestão da Infra-estrutura Viária | [6 empty] | Página: 100 de 351
Quadro de Quantidades
Nº do Edital: |  |  | 0523/2025
CNPJ do Fornecedor:
Nome do Fornecedor:
Setor: |  |  | DEE - DIRETORIA DE EMPREENDIMENTOS DE EDUCAÇÃO
Projeto: |  |  | 7422 - 2/2025 |  |  |  |  | Data Projeto: | 26/06/2025
Descrição: |  |  | CONCLUSÃO DAS OBRAS DE REFORMA E RESTAURAÇÃO DO PRÉDIO DA ESCOLA ESTADUAL JOÃO DOS SANTOS, UNIDADE DA SECRETARIA DE ESTADO DE EDUCAÇÃO, LOCALIZADA NO MUNICÍPIO DE SÃO JOÃO DEL REI, ESTADO DE MINAS GERAIS
Versão: |  |  | Versão 2
Município: |  |  | São João Del Rei
Extensão: |  |  | 2.388,000
Situação: |  |  | Licitação iniciada
Código | Serviço |  |  | Unid. | Qtde | Orçado DER-MG | Total Orçado DER-MG | Preço Unitário | Total
ED-5041#37 | FORNECIMENTO E INSTALAÇÃO - DE TRILHO EM CHAPA DE ALUMÍNIO. MOD. TRF3838SR REF. FAZOLA OU EQUIVALENTE, FIXADO NA CANTONEIRA, COMPRIMENTO 0,80M |  |  | un | 2,000 | 239.18 | 478.36 |  |  | 1-856
ED-5041#38 | FORNECIMENTO E INSTALAÇÃO - DE ROLDANA RETA DUPLA C/ ROLAMENTO BLINDADO EM AÇO CROMO E REVESTIDA C/ NYLON 6.0 COR NATURAL. MOD. 313P REF. FAZOLA OU EQUIVALENTE FIXADA NA PORTA |  |  | un | 2,000 | 94.73 | 189.46 |  |  | 1-857
|  | DER-MG - Departamento de Estradas de Rodagem de Minas Gerais | [5 empty] | Data:
|  | SGIV - Sistema Integrado de Gestão da Infra-estrutura Viária | [6 empty] | Página: 101 de 351
Quadro de Quantidades
Nº do Edital: |  |  | 0523/2025
CNPJ do Fornecedor:
Nome do Fornecedor:
Setor: |  |  | DEE - DIRETORIA DE EMPREENDIMENTOS DE EDUCAÇÃO
Projeto: |  |  | 7422 - 2/2025 |  |  |  |  | Data Projeto: | 26/06/2025
Descrição: |  |  | CONCLUSÃO DAS OBRAS DE REFORMA E RESTAURAÇÃO DO PRÉDIO DA ESCOLA ESTADUAL JOÃO DOS SANTOS, UNIDADE DA SECRETARIA DE ESTADO DE EDUCAÇÃO, LOCALIZADA NO MUNICÍPIO DE SÃO JOÃO DEL REI, ESTADO DE MINAS GERAIS
Versão: |  |  | Versão 2
Município: |  |  | São João Del Rei
Extensão: |  |  | 2.388,000
Situação: |  |  | Licitação iniciada
Código | Serviço |  |  | Unid. | Qtde | Orçado DER-MG | Total Orçado DER-MG | Preço Unitário | Total
ED-5341#1 | PINO - GUIA DE 5/8" REVESTIDO C/ NYLON COR NATURAL FIXADO NO PISO, MOD. 501 REF. FAZOLA. INSTALAR PERFIL U DE ALUMÍNIO, CHAPA 2MM, EMBUTIDO NA PORTA PARA ENCAIXE DO PISO GUIA |  |  | un | 2,000 | 89.31 | 178.62 |  |  | 1-858
ED-5041#39 | FORNECIMENTO E INSTALAÇÃO - DE FECHO INTERNO TIPO MEIA LUA |  |  | un | 16,000 | 57.42 | 918.72 |  |  | 1-859
ED-5041#40 | FORNECIMENTO E INSTALAÇÃO - DE GUIAS E ROLDANAS PARA PERFIS DE METALON CHAPA Nº 18 |  |  | un | 16,000 | 40.7 | 651.2 |  |  | 1-860
ED-5117#1 | BARRA - ANTIPÂNICO PARA 2 FOLHAS COM FECHADURA EXTERNA REF. PUSH SOPRADO OU EQUIVALENTE, 1,50M |  |  | un | 2,000 | 1687.76 | 3375.52 |  |  | 1-861
[6 empty] | Total: | 28.023,80 | Total:
|  | DER-MG - Departamento de Estradas de Rodagem de Minas Gerais | [5 empty] | Data:
|  | SGIV - Sistema Integrado de Gestão da Infra-estrutura Viária | [6 empty] | Página: 102 de 351
Quadro de Quantidades
Nº do Edital: |  |  | 0523/2025
CNPJ do Fornecedor:
Nome do Fornecedor:
Setor: |  |  | DEE - DIRETORIA DE EMPREENDIMENTOS DE EDUCAÇÃO
Projeto: |  |  | 7422 - 2/2025 |  |  |  |  | Data Projeto: | 26/06/2025
Descrição: |  |  | CONCLUSÃO DAS OBRAS DE REFORMA E RESTAURAÇÃO DO PRÉDIO DA ESCOLA ESTADUAL JOÃO DOS SANTOS, UNIDADE DA SECRETARIA DE ESTADO DE EDUCAÇÃO, LOCALIZADA NO MUNICÍPIO DE SÃO JOÃO DEL REI, ESTADO DE MINAS GERAIS
Versão: |  |  | Versão 2
Município: |  |  | São João Del Rei
Extensão: |  |  | 2.388,000
Situação: |  |  | Licitação iniciada
Familia: NOVA - PINTURA
Código | Serviço |  |  | Unid. | Qtde | Orçado DER-MG | Total Orçado DER-MG | Preço Unitário | Total
ED-5045#2 | LIMPEZA - DE TODA A ESQUADRIA COM PALHA DE AÇO OU ESPÁTULA METÁLICA PANO UMEDECIDO EM AGUARRÁS REF. SAYERLACK OU EQUIVALENTE |  |  | m2 | 234,820 | 7.79 | 1829.24 |  |  | 1-863
ED-5116#1 | PINTURA - APLICAÇÃO DE (1) DEMÃO DE FUNDO PARA FERRO REF. ARMATEC OX7 VEDACIT OU EQUIVALENTE NOS ELEMENTOS METÁLICOS APARENTES |  |  | m2 | 234,820 | 27.71 | 6506.86 |  |  | 1-864
|  | DER-MG - Departamento de Estradas de Rodagem de Minas Gerais | [5 empty] | Data:
|  | SGIV - Sistema Integrado de Gestão da Infra-estrutura Viária | [6 empty] | Página: 103 de 351
Quadro de Quantidades
Nº do Edital: |  |  | 0523/2025
CNPJ do Fornecedor:
Nome do Fornecedor:
Setor: |  |  | DEE - DIRETORIA DE EMPREENDIMENTOS DE EDUCAÇÃO
Projeto: |  |  | 7422 - 2/2025 |  |  |  |  | Data Projeto: | 26/06/2025
Descrição: |  |  | CONCLUSÃO DAS OBRAS DE REFORMA E RESTAURAÇÃO DO PRÉDIO DA ESCOLA ESTADUAL JOÃO DOS SANTOS, UNIDADE DA SECRETARIA DE ESTADO DE EDUCAÇÃO, LOCALIZADA NO MUNICÍPIO DE SÃO JOÃO DEL REI, ESTADO DE MINAS GERAIS
Versão: |  |  | Versão 2
Município: |  |  | São João Del Rei
Extensão: |  |  | 2.388,000
Situação: |  |  | Licitação iniciada
Código | Serviço |  |  | Unid. | Qtde | Orçado DER-MG | Total Orçado DER-MG | Preço Unitário | Total
ED-50491 | PINTURA ESMALTE BASE SOLVENTE EM ESQUADRIAS DE FERRO, DUAS (2) DEMÃOS, COM APLICAÇÃO MANUAL, INCLUSIVE UMA (1) DEMÃO DE FUNDO ANTICORROSIVO COR RM 054 (MARROM ESCURO) ACABAMENTO ACETINADO, REF. SUVINIL OU EQUIVALENTE |  |  | m2 | 3,800 | 43.79 | 166.4 |  |  | 1-118
ED-50491 | PINTURA ESMALTE BASE SOLVENTE EM ESQUADRIAS DE FERRO, DUAS (2) DEMÃOS, COM APLICAÇÃO MANUAL, INCLUSIVE UMA (1) DEMÃO DE FUNDO ANTICORROSIVO COR P395 (CINZA) ACABAMENTO ACETINADO, REF. SUVINIL OU EQUIVALENTE |  |  | m2 | 114,920 | 43.79 | 5032.34 |  |  | 1-119
|  | DER-MG - Departamento de Estradas de Rodagem de Minas Gerais | [5 empty] | Data:
|  | SGIV - Sistema Integrado de Gestão da Infra-estrutura Viária | [6 empty] | Página: 104 de 351
Quadro de Quantidades
Nº do Edital: |  |  | 0523/2025
CNPJ do Fornecedor:
Nome do Fornecedor:
Setor: |  |  | DEE - DIRETORIA DE EMPREENDIMENTOS DE EDUCAÇÃO
Projeto: |  |  | 7422 - 2/2025 |  |  |  |  | Data Projeto: | 26/06/2025
Descrição: |  |  | CONCLUSÃO DAS OBRAS DE REFORMA E RESTAURAÇÃO DO PRÉDIO DA ESCOLA ESTADUAL JOÃO DOS SANTOS, UNIDADE DA SECRETARIA DE ESTADO DE EDUCAÇÃO, LOCALIZADA NO MUNICÍPIO DE SÃO JOÃO DEL REI, ESTADO DE MINAS GERAIS
Versão: |  |  | Versão 2
Município: |  |  | São João Del Rei
Extensão: |  |  | 2.388,000
Situação: |  |  | Licitação iniciada
Código | Serviço |  |  | Unid. | Qtde | Orçado DER-MG | Total Orçado DER-MG | Preço Unitário | Total
ED-50491 | PINTURA ESMALTE BASE SOLVENTE EM ESQUADRIAS DE FERRO, DUAS (2) DEMÃOS, COM APLICAÇÃO MANUAL, INCLUSIVE UMA (1) DEMÃO DE FUNDO ANTICORROSIVO COR RM156 (VERMELHO) ACABAMENTO ACETINADO, REF. SUVINIL OU EQUIVALENTE |  |  | m2 | 116,100 | 43.79 | 5084.01 |  |  | 1-69
[6 empty] | Total: | 18.618,85 | Total:
Subgrupo: DIVERSOS
Familia: BANCADAS, PRATELEIRAS E DIVISÓRIAS
Código | Serviço |  |  | Unid. | Qtde | Orçado DER-MG | Total Orçado DER-MG | Preço Unitário | Total
|  | DER-MG - Departamento de Estradas de Rodagem de Minas Gerais | [5 empty] | Data:
|  | SGIV - Sistema Integrado de Gestão da Infra-estrutura Viária | [6 empty] | Página: 105 de 351
Quadro de Quantidades
Nº do Edital: |  |  | 0523/2025
CNPJ do Fornecedor:
Nome do Fornecedor:
Setor: |  |  | DEE - DIRETORIA DE EMPREENDIMENTOS DE EDUCAÇÃO
Projeto: |  |  | 7422 - 2/2025 |  |  |  |  | Data Projeto: | 26/06/2025
Descrição: |  |  | CONCLUSÃO DAS OBRAS DE REFORMA E RESTAURAÇÃO DO PRÉDIO DA ESCOLA ESTADUAL JOÃO DOS SANTOS, UNIDADE DA SECRETARIA DE ESTADO DE EDUCAÇÃO, LOCALIZADA NO MUNICÍPIO DE SÃO JOÃO DEL REI, ESTADO DE MINAS GERAIS
Versão: |  |  | Versão 2
Município: |  |  | São João Del Rei
Extensão: |  |  | 2.388,000
Situação: |  |  | Licitação iniciada
Código | Serviço |  |  | Unid. | Qtde | Orçado DER-MG | Total Orçado DER-MG | Preço Unitário | Total
ED-7035#1 | DIVISÓRIA - EM GRANITO CINZA ANDORINHA, POLIDO E IMPERMEABILIZADO ESP. 2,0cm, ENGASTADAS NA ALVENARIA (3cm) E FIXADAS NA BANCADA COM MASSA PLÁSTICA |  |  | m2 | 0,480 | 865.47 | 415.42 |  |  | 1-867
ED-7035#2 | DIVISÓRIA - EM GRANITO CINZA ANDORINHA, POLIDO E IMPERMEABILIZADO ESP. 2,0cm, PLACA CHUMBADA À PAREDE E AO PISO |  |  | m2 | 50,580 | 865.39 | 43771.42 |  |  | 1-868
ED-4888#1 | BANCADA - EM GRANITO CINZA ANDORINHA, POLIDO E IMPERMEABILIZADO ESP. 2,0cm, CHUMBADOR METALON 30x50x600mm |  |  | m2 | 34,870 | 566.65 | 19759.08 |  |  | 1-869
|  | DER-MG - Departamento de Estradas de Rodagem de Minas Gerais | [5 empty] | Data:
|  | SGIV - Sistema Integrado de Gestão da Infra-estrutura Viária | [6 empty] | Página: 106 de 351
Quadro de Quantidades
Nº do Edital: |  |  | 0523/2025
CNPJ do Fornecedor:
Nome do Fornecedor:
Setor: |  |  | DEE - DIRETORIA DE EMPREENDIMENTOS DE EDUCAÇÃO
Projeto: |  |  | 7422 - 2/2025 |  |  |  |  | Data Projeto: | 26/06/2025
Descrição: |  |  | CONCLUSÃO DAS OBRAS DE REFORMA E RESTAURAÇÃO DO PRÉDIO DA ESCOLA ESTADUAL JOÃO DOS SANTOS, UNIDADE DA SECRETARIA DE ESTADO DE EDUCAÇÃO, LOCALIZADA NO MUNICÍPIO DE SÃO JOÃO DEL REI, ESTADO DE MINAS GERAIS
Versão: |  |  | Versão 2
Município: |  |  | São João Del Rei
Extensão: |  |  | 2.388,000
Situação: |  |  | Licitação iniciada
Código | Serviço |  |  | Unid. | Qtde | Orçado DER-MG | Total Orçado DER-MG | Preço Unitário | Total
ED-50692 | PRATELEIRA EM GRANITO, COR CINZA ANDORINHA, ESP. 2CM, ACABAMENTO POLIDO, APOIADA EM CONSOLE DE METALON (30X20)MM, INCLUSIVE FIXAÇÃO |  |  | m2 | 16,290 | 511.49 | 8332.17 |  |  | 1-690
ED-48348 | RODABANCA/FRONTÃO PARA BANCADA EM GRANITO, COR CINZA ANDORINHA, ESP. 2CM, ALTURA DE 10CM, INCLUSIVE REJUNTAMENTO EM MASSA PLÁSTICA NA COR DA PEDRA |  |  | m | 73,320 | 70.88 | 5196.92 |  |  | 1-870
ED-4890#1 | TESTEIRA EM GRANITO, COR CINZA ANDORINHA, ESP. 2CM, ALTURA DE 7CM, INCLUSIVE POLIMENTO, CORTE/COLAGEM EM MEIA ESQUADRIA E MASSA PLÁSTICA NA COR DA PEDRA, PARA BANCADA (FORNECIMENTO E INSTALAÇÃO) |  |  | m | 62,210 | 111.2 | 6917.75 |  |  | 1-871
|  | DER-MG - Departamento de Estradas de Rodagem de Minas Gerais | [5 empty] | Data:
|  | SGIV - Sistema Integrado de Gestão da Infra-estrutura Viária | [6 empty] | Página: 107 de 351
Quadro de Quantidades
Nº do Edital: |  |  | 0523/2025
CNPJ do Fornecedor:
Nome do Fornecedor:
Setor: |  |  | DEE - DIRETORIA DE EMPREENDIMENTOS DE EDUCAÇÃO
Projeto: |  |  | 7422 - 2/2025 |  |  |  |  | Data Projeto: | 26/06/2025
Descrição: |  |  | CONCLUSÃO DAS OBRAS DE REFORMA E RESTAURAÇÃO DO PRÉDIO DA ESCOLA ESTADUAL JOÃO DOS SANTOS, UNIDADE DA SECRETARIA DE ESTADO DE EDUCAÇÃO, LOCALIZADA NO MUNICÍPIO DE SÃO JOÃO DEL REI, ESTADO DE MINAS GERAIS
Versão: |  |  | Versão 2
Município: |  |  | São João Del Rei
Extensão: |  |  | 2.388,000
Situação: |  |  | Licitação iniciada
Código | Serviço |  |  | Unid. | Qtde | Orçado DER-MG | Total Orçado DER-MG | Preço Unitário | Total
ED-48342 | FURO DE BOJO EM BANCADA DE GRANITO/MÁRMORE, INCLUSIVE COLAGEM COM MASSA PLÁSTICA |  |  | un | 28,000 | 158.1 | 4426.8 |  |  | 1-872
[6 empty] | Total: | 88.819,56 | Total:
Familia: LOUÇAS
Código | Serviço |  |  | Unid. | Qtde | Orçado DER-MG | Total Orçado DER-MG | Preço Unitário | Total
ED-50296 | BACIA SANITÁRIA (VASO) DE LOUÇA CONVENCIONAL, COR BRANCA, INCLUSIVE ACESSÓRIOS DE FIXAÇÃO/VEDAÇÃO E REJUNTAMENTO, EXCLUSIVE ASSENTO, VÁLVULA DE DESCARGA E TUBO DE LIGAÇÃO |  |  | un | 22,000 | 447.59 | 9846.98 |  |  | 1-991
|  | DER-MG - Departamento de Estradas de Rodagem de Minas Gerais | [5 empty] | Data:
|  | SGIV - Sistema Integrado de Gestão da Infra-estrutura Viária | [6 empty] | Página: 108 de 351
Quadro de Quantidades
Nº do Edital: |  |  | 0523/2025
CNPJ do Fornecedor:
Nome do Fornecedor:
Setor: |  |  | DEE - DIRETORIA DE EMPREENDIMENTOS DE EDUCAÇÃO
Projeto: |  |  | 7422 - 2/2025 |  |  |  |  | Data Projeto: | 26/06/2025
Descrição: |  |  | CONCLUSÃO DAS OBRAS DE REFORMA E RESTAURAÇÃO DO PRÉDIO DA ESCOLA ESTADUAL JOÃO DOS SANTOS, UNIDADE DA SECRETARIA DE ESTADO DE EDUCAÇÃO, LOCALIZADA NO MUNICÍPIO DE SÃO JOÃO DEL REI, ESTADO DE MINAS GERAIS
Versão: |  |  | Versão 2
Município: |  |  | São João Del Rei
Extensão: |  |  | 2.388,000
Situação: |  |  | Licitação iniciada
Código | Serviço |  |  | Unid. | Qtde | Orçado DER-MG | Total Orçado DER-MG | Preço Unitário | Total
ED-6926 | BACIA SANITÁRIA (VASO) DE LOUÇA CONVENCIONAL ACESSÍVEL (PCR/PMR), COR BRANCA, INCLUSIVE ACESSÓRIOS DE FIXAÇÃO/VEDAÇÃO E REJUNTAMENTO, EXCLUSIVE ASSENTO, VÁLVULA DE DESCARGA E TUBO DE LIGAÇÃO |  |  | un | 6,000 | 744.4 | 4466.4 |  |  | 1-992
ED-50283 | LAVATÓRIO DE LOUÇA BRANCA SEM COLUNA, TAMANHO MÉDIO, INCLUSIVE ACESSÓRIOS DE FIXAÇÃO, VÁLVULA DE ESCOAMENTO DE METAL COM ACABAMENTO CROMADO, SIFÃO DE METAL TIPO COPO COM ACABAMENTO CROMADO E REJUNTAMENTO, EXCLUSIVE TORNEIRA E ENGATE FLEXÍVEL |  |  | un | 1,000 | 648.57 | 648.57 |  |  | 1-1004
|  | DER-MG - Departamento de Estradas de Rodagem de Minas Gerais | [5 empty] | Data:
|  | SGIV - Sistema Integrado de Gestão da Infra-estrutura Viária | [6 empty] | Página: 109 de 351
Quadro de Quantidades
Nº do Edital: |  |  | 0523/2025
CNPJ do Fornecedor:
Nome do Fornecedor:
Setor: |  |  | DEE - DIRETORIA DE EMPREENDIMENTOS DE EDUCAÇÃO
Projeto: |  |  | 7422 - 2/2025 |  |  |  |  | Data Projeto: | 26/06/2025
Descrição: |  |  | CONCLUSÃO DAS OBRAS DE REFORMA E RESTAURAÇÃO DO PRÉDIO DA ESCOLA ESTADUAL JOÃO DOS SANTOS, UNIDADE DA SECRETARIA DE ESTADO DE EDUCAÇÃO, LOCALIZADA NO MUNICÍPIO DE SÃO JOÃO DEL REI, ESTADO DE MINAS GERAIS
Versão: |  |  | Versão 2
Município: |  |  | São João Del Rei
Extensão: |  |  | 2.388,000
Situação: |  |  | Licitação iniciada
Código | Serviço |  |  | Unid. | Qtde | Orçado DER-MG | Total Orçado DER-MG | Preço Unitário | Total
ED-5051#2 | LAVATÓRIO - ACESSÍVEL PARA COLUNA SUSPENSA REF. DECA COD. L510.17, INCLUSIVE VÁLVULA |  |  | un | 6,000 | 1392.82 | 8356.92 |  |  | 1-874
ED-50279 | CUBA DE LOUÇA BRANCA DE EMBUTIR, FORMATO OVAL, INCLUSIVE VÁLVULA DE ESCOAMENTO DE METAL COM ACABAMENTO CROMADO, SIFÃO DE METAL TIPO COPO COM ACABAMENTO CROMADO |  |  | un | 18,000 | 551.13 | 9920.34 |  |  | 1-875
ED-50289 | TANQUE DE LOUÇA BRANCA COM COLUNA, CAPACIDADE 22 LITROS, INCLUSIVE ACESSÓRIOS DE FIXAÇÃO E REJUNTAMENTO, EXCLUSIVE TORNEIRA, VÁLVULA DE ESCOAMENTO E SIFÃO |  |  | un | 1,000 | 630.42 | 630.42 |  |  | 1-876
[6 empty] | Total: | 33.869,63 | Total:
|  | DER-MG - Departamento de Estradas de Rodagem de Minas Gerais | [5 empty] | Data:
|  | SGIV - Sistema Integrado de Gestão da Infra-estrutura Viária | [6 empty] | Página: 110 de 351
Quadro de Quantidades
Nº do Edital: |  |  | 0523/2025
CNPJ do Fornecedor:
Nome do Fornecedor:
Setor: |  |  | DEE - DIRETORIA DE EMPREENDIMENTOS DE EDUCAÇÃO
Projeto: |  |  | 7422 - 2/2025 |  |  |  |  | Data Projeto: | 26/06/2025
Descrição: |  |  | CONCLUSÃO DAS OBRAS DE REFORMA E RESTAURAÇÃO DO PRÉDIO DA ESCOLA ESTADUAL JOÃO DOS SANTOS, UNIDADE DA SECRETARIA DE ESTADO DE EDUCAÇÃO, LOCALIZADA NO MUNICÍPIO DE SÃO JOÃO DEL REI, ESTADO DE MINAS GERAIS
Versão: |  |  | Versão 2
Município: |  |  | São João Del Rei
Extensão: |  |  | 2.388,000
Situação: |  |  | Licitação iniciada
Familia: CUBAS DE INOX
Código | Serviço |  |  | Unid. | Qtde | Orçado DER-MG | Total Orçado DER-MG | Preço Unitário | Total
ED-50287 | CUBA EM AÇO INOXIDÁVEL DE EMBUTIR, AISI 304, APLICAÇÃO PARA TANQUE (600X600X400)MM, ASSENTAMENTO EM BANCADA, INCLUSIVE VÁLVULA DE ESCOAMENTO DE METAL COM ACABAMENTO CROMADO, SIFÃO DE METAL TIPO COPO COM ACABAMENTO CROMADO |  |  | un | 2,000 | 2201.82 | 4403.64 |  |  | 1-878
|  | DER-MG - Departamento de Estradas de Rodagem de Minas Gerais | [5 empty] | Data:
|  | SGIV - Sistema Integrado de Gestão da Infra-estrutura Viária | [6 empty] | Página: 111 de 351
Quadro de Quantidades
Nº do Edital: |  |  | 0523/2025
CNPJ do Fornecedor:
Nome do Fornecedor:
Setor: |  |  | DEE - DIRETORIA DE EMPREENDIMENTOS DE EDUCAÇÃO
Projeto: |  |  | 7422 - 2/2025 |  |  |  |  | Data Projeto: | 26/06/2025
Descrição: |  |  | CONCLUSÃO DAS OBRAS DE REFORMA E RESTAURAÇÃO DO PRÉDIO DA ESCOLA ESTADUAL JOÃO DOS SANTOS, UNIDADE DA SECRETARIA DE ESTADO DE EDUCAÇÃO, LOCALIZADA NO MUNICÍPIO DE SÃO JOÃO DEL REI, ESTADO DE MINAS GERAIS
Versão: |  |  | Versão 2
Município: |  |  | São João Del Rei
Extensão: |  |  | 2.388,000
Situação: |  |  | Licitação iniciada
Código | Serviço |  |  | Unid. | Qtde | Orçado DER-MG | Total Orçado DER-MG | Preço Unitário | Total
ED-50277 | CUBA EM AÇO INOXIDÁVEL DE EMBUTIR, AISI 304, APLICAÇÃO PARA PIA (465X330X115)MM, NÚMERO 1, ASSENTAMENTO EM BANCADA, INCLUSIVE VÁLVULA DE ESCOAMENTO DE METAL COM ACABAMENTO CROMADO, SIFÃO DE METAL TIPO COPO COM ACABAMENTO CROMADO |  |  | un | 8,000 | 512.72 | 4101.76 |  |  | 1-994
|  | DER-MG - Departamento de Estradas de Rodagem de Minas Gerais | [5 empty] | Data:
|  | SGIV - Sistema Integrado de Gestão da Infra-estrutura Viária | [6 empty] | Página: 112 de 351
Quadro de Quantidades
Nº do Edital: |  |  | 0523/2025
CNPJ do Fornecedor:
Nome do Fornecedor:
Setor: |  |  | DEE - DIRETORIA DE EMPREENDIMENTOS DE EDUCAÇÃO
Projeto: |  |  | 7422 - 2/2025 |  |  |  |  | Data Projeto: | 26/06/2025
Descrição: |  |  | CONCLUSÃO DAS OBRAS DE REFORMA E RESTAURAÇÃO DO PRÉDIO DA ESCOLA ESTADUAL JOÃO DOS SANTOS, UNIDADE DA SECRETARIA DE ESTADO DE EDUCAÇÃO, LOCALIZADA NO MUNICÍPIO DE SÃO JOÃO DEL REI, ESTADO DE MINAS GERAIS
Versão: |  |  | Versão 2
Município: |  |  | São João Del Rei
Extensão: |  |  | 2.388,000
Situação: |  |  | Licitação iniciada
Código | Serviço |  |  | Unid. | Qtde | Orçado DER-MG | Total Orçado DER-MG | Preço Unitário | Total
ED-50278 | CUBA EM AÇO INOXIDÁVEL DE EMBUTIR, AISI 304, APLICAÇÃO PARA PIA (560X330X115)MM, NÚMERO 2, ASSENTAMENTO EM BANCADA, INCLUSIVE VÁLVULA DE ESCOAMENTO DE METAL COM ACABAMENTO CROMADO, SIFÃO DE METAL TIPO COPO COM ACABAMENTO CROMADO |  |  | un | 1,000 | 585.68 | 585.68 |  |  | 1-993
[6 empty] | Total: | 9.091,08 | Total:
Familia: ACESSÓRIOS DAS LOUÇAS
Código | Serviço |  |  | Unid. | Qtde | Orçado DER-MG | Total Orçado DER-MG | Preço Unitário | Total
ED-9135 | TUBO DE LIGAÇÃO DE ÁGUA PARA BACIA SANITÁRIA (VASO), DIÂMETRO DE 1.1/2", COMPRIMENTO 25CM, INCLUSIVE CANOPLA, BOLSA ESPUDE E ACESSÓRIOS |  |  | un | 28,000 | 214.07 | 5993.96 |  |  | 1-880
|  | DER-MG - Departamento de Estradas de Rodagem de Minas Gerais | [5 empty] | Data:
|  | SGIV - Sistema Integrado de Gestão da Infra-estrutura Viária | [6 empty] | Página: 113 de 351
Quadro de Quantidades
Nº do Edital: |  |  | 0523/2025
CNPJ do Fornecedor:
Nome do Fornecedor:
Setor: |  |  | DEE - DIRETORIA DE EMPREENDIMENTOS DE EDUCAÇÃO
Projeto: |  |  | 7422 - 2/2025 |  |  |  |  | Data Projeto: | 26/06/2025
Descrição: |  |  | CONCLUSÃO DAS OBRAS DE REFORMA E RESTAURAÇÃO DO PRÉDIO DA ESCOLA ESTADUAL JOÃO DOS SANTOS, UNIDADE DA SECRETARIA DE ESTADO DE EDUCAÇÃO, LOCALIZADA NO MUNICÍPIO DE SÃO JOÃO DEL REI, ESTADO DE MINAS GERAIS
Versão: |  |  | Versão 2
Município: |  |  | São João Del Rei
Extensão: |  |  | 2.388,000
Situação: |  |  | Licitação iniciada
Código | Serviço |  |  | Unid. | Qtde | Orçado DER-MG | Total Orçado DER-MG | Preço Unitário | Total
ED-50334 | TUBO PARA DESCARGA, EM PVC, INCLUSIVE JOELHO AZUL, DIÂMETRO DE 40MM (1.1/2") E ACESSÓRIOS |  |  | un | 8,000 | 71.03 | 568.24 |  |  | 1-881
ED-50337 | VÁLVULA DE DESCARGA COM REGISTRO INTERNO, ACIONAMENTO SIMPLES, DIÂMETRO DE 1.1/2" (50MM), INCLUSIVE ACABAMENTO DA VÁLVULA |  |  | un | 8,000 | 499.39 | 3995.12 |  |  | 1-468
ED-16330 | CAIXA DE DESCARGA PLÁSTICA DE EMBUTIR EM ALVENARIA, INCLUSIVE CORTE E ENCHIMENTO EM ALVENARIA, TELA PARA APLICAÇÃO DE ARGAMASSA E ACESSÓRIOS DE FIXAÇÃO, EXCLUSIVE COMANDO DE ACIONAMENTO E ACABAMENTO |  |  | un | 2,000 | 1374.31 | 2748.62 |  |  | 1-469
|  | DER-MG - Departamento de Estradas de Rodagem de Minas Gerais | [5 empty] | Data:
|  | SGIV - Sistema Integrado de Gestão da Infra-estrutura Viária | [6 empty] | Página: 114 de 351
Quadro de Quantidades
Nº do Edital: |  |  | 0523/2025
CNPJ do Fornecedor:
Nome do Fornecedor:
Setor: |  |  | DEE - DIRETORIA DE EMPREENDIMENTOS DE EDUCAÇÃO
Projeto: |  |  | 7422 - 2/2025 |  |  |  |  | Data Projeto: | 26/06/2025
Descrição: |  |  | CONCLUSÃO DAS OBRAS DE REFORMA E RESTAURAÇÃO DO PRÉDIO DA ESCOLA ESTADUAL JOÃO DOS SANTOS, UNIDADE DA SECRETARIA DE ESTADO DE EDUCAÇÃO, LOCALIZADA NO MUNICÍPIO DE SÃO JOÃO DEL REI, ESTADO DE MINAS GERAIS
Versão: |  |  | Versão 2
Município: |  |  | São João Del Rei
Extensão: |  |  | 2.388,000
Situação: |  |  | Licitação iniciada
Código | Serviço |  |  | Unid. | Qtde | Orçado DER-MG | Total Orçado DER-MG | Preço Unitário | Total
ED-50320 | SIFÃO DE METAL PARA LAVATÓRIO, TIPO COPO COM ACABAMENTO CROMADO, DIÂMETRO DE (1"X1.1/2"), INCLUSIVE ACESSÓRIOS |  |  | un | 8,000 | 344.11 | 2752.88 |  |  | 1-470
[6 empty] | Total: | 16.058,82 | Total:
Familia: METAIS
Código | Serviço |  |  | Unid. | Qtde | Orçado DER-MG | Total Orçado DER-MG | Preço Unitário | Total
ED-7896#1 | ACESSÓRIOS PARA LOUÇAS E METAIS - ACABAMENTO PARA VÁLVULA DE DESCARGA ANTIVANDALISMO REF. DOCOL CÓD. 01505006 |  |  | un | 22,000 | 347.83 | 7652.26 |  |  | 1-472
ED-7896#2 | ACABAMENTO ACESSÍVEL PARA VÁLVULA DESCARGA BENEFIT REF. DOCOL |  |  | un | 4,000 | 694.05 | 2776.2 |  |  | 1-473
ED-7896#3 | ACABAMENTO PARA REGISTRO PADRÃO REF. DOCOL PEQUENO CROMADO PRIMOR |  |  | un | 2,000 | 119.54 | 239.08 |  |  | 1-515
|  | DER-MG - Departamento de Estradas de Rodagem de Minas Gerais | [5 empty] | Data:
|  | SGIV - Sistema Integrado de Gestão da Infra-estrutura Viária | [6 empty] | Página: 115 de 351
Quadro de Quantidades
Nº do Edital: |  |  | 0523/2025
CNPJ do Fornecedor:
Nome do Fornecedor:
Setor: |  |  | DEE - DIRETORIA DE EMPREENDIMENTOS DE EDUCAÇÃO
Projeto: |  |  | 7422 - 2/2025 |  |  |  |  | Data Projeto: | 26/06/2025
Descrição: |  |  | CONCLUSÃO DAS OBRAS DE REFORMA E RESTAURAÇÃO DO PRÉDIO DA ESCOLA ESTADUAL JOÃO DOS SANTOS, UNIDADE DA SECRETARIA DE ESTADO DE EDUCAÇÃO, LOCALIZADA NO MUNICÍPIO DE SÃO JOÃO DEL REI, ESTADO DE MINAS GERAIS
Versão: |  |  | Versão 2
Município: |  |  | São João Del Rei
Extensão: |  |  | 2.388,000
Situação: |  |  | Licitação iniciada
Código | Serviço |  |  | Unid. | Qtde | Orçado DER-MG | Total Orçado DER-MG | Preço Unitário | Total
ED-7896#4 | ACABAMENTO PARA CAIXA DE DESCARGA EMBUTIDA REF. DECA H DUO 4900.C.HQD.DUO OU EQUIVALENTE |  |  | un | 2,000 | 802.3 | 1604.6 |  |  | 1-516
ED-50316 | DUCHA HIGIÊNICA COM REGISTRO PARA CONTROLE DE FLUXO DE ÁGUA, DIÂMETRO DE 1/2" (20MM), INCLUSIVE ACESSÓRIOS |  |  | un | 2,000 | 174.75 | 349.5 |  |  | 1-109
ED-50324 | TORNEIRA METÁLICA PARA PIA, BICA MÓVEL, ABERTURA 1/4 DE VOLTA, ACABAMENTO CROMADO, COM AREJADOR, APLICAÇÃO DE MESA, INCLUSIVE ENGATE FLEXÍVEL METÁLICO |  |  | un | 9,000 | 225.87 | 2032.83 |  |  | 1-110
|  | DER-MG - Departamento de Estradas de Rodagem de Minas Gerais | [5 empty] | Data:
|  | SGIV - Sistema Integrado de Gestão da Infra-estrutura Viária | [6 empty] | Página: 116 de 351
Quadro de Quantidades
Nº do Edital: |  |  | 0523/2025
CNPJ do Fornecedor:
Nome do Fornecedor:
Setor: |  |  | DEE - DIRETORIA DE EMPREENDIMENTOS DE EDUCAÇÃO
Projeto: |  |  | 7422 - 2/2025 |  |  |  |  | Data Projeto: | 26/06/2025
Descrição: |  |  | CONCLUSÃO DAS OBRAS DE REFORMA E RESTAURAÇÃO DO PRÉDIO DA ESCOLA ESTADUAL JOÃO DOS SANTOS, UNIDADE DA SECRETARIA DE ESTADO DE EDUCAÇÃO, LOCALIZADA NO MUNICÍPIO DE SÃO JOÃO DEL REI, ESTADO DE MINAS GERAIS
Versão: |  |  | Versão 2
Município: |  |  | São João Del Rei
Extensão: |  |  | 2.388,000
Situação: |  |  | Licitação iniciada
Código | Serviço |  |  | Unid. | Qtde | Orçado DER-MG | Total Orçado DER-MG | Preço Unitário | Total
ED-50329 | TORNEIRA METÁLICA PARA LAVATÓRIO, FECHAMENTO AUTOMÁTICO, ACABAMENTO CROMADO, COM AREJADOR, APLICAÇÃO DE MESA, INCLUSIVE ENGATE FLEXÍVEL METÁLICO |  |  | un | 19,000 | 273.42 | 5194.98 |  |  | 1-517
ED-5052#1 | TORNEIRA - ACESSÍVEL PARA LAVATÓRIO DE MESA PRESSMATIC BENEFIT REF. DOCOL COD. 00490706, INCLUSIVE ENGATE FLEXÍVEL METÁLICO |  |  | un | 6,000 | 1206.03 | 7236.18 |  |  | 1-518
ED-50325 | TORNEIRA METÁLICA PARA PIA, BICA MÓVEL, ABERTURA 1/4 DE VOLTA, ACABAMENTO CROMADO, COM AREJADOR, APLICAÇÃO DE PAREDE |  |  | un | 3,000 | 176.14 | 528.42 |  |  | 1-519
[6 empty] | Total: | 27.614,05 | Total:
|  | DER-MG - Departamento de Estradas de Rodagem de Minas Gerais | [5 empty] | Data:
|  | SGIV - Sistema Integrado de Gestão da Infra-estrutura Viária | [6 empty] | Página: 117 de 351
Quadro de Quantidades
Nº do Edital: |  |  | 0523/2025
CNPJ do Fornecedor:
Nome do Fornecedor:
Setor: |  |  | DEE - DIRETORIA DE EMPREENDIMENTOS DE EDUCAÇÃO
Projeto: |  |  | 7422 - 2/2025 |  |  |  |  | Data Projeto: | 26/06/2025
Descrição: |  |  | CONCLUSÃO DAS OBRAS DE REFORMA E RESTAURAÇÃO DO PRÉDIO DA ESCOLA ESTADUAL JOÃO DOS SANTOS, UNIDADE DA SECRETARIA DE ESTADO DE EDUCAÇÃO, LOCALIZADA NO MUNICÍPIO DE SÃO JOÃO DEL REI, ESTADO DE MINAS GERAIS
Versão: |  |  | Versão 2
Município: |  |  | São João Del Rei
Extensão: |  |  | 2.388,000
Situação: |  |  | Licitação iniciada
Familia: ACESSÓRIOS
Código | Serviço |  |  | Unid. | Qtde | Orçado DER-MG | Total Orçado DER-MG | Preço Unitário | Total
ED-48160 | BARRA DE APOIO EM AÇO INOX POLIDO RETA, DIÂMETRO DE 1.1/4", PARA ACESSIBILIDADE (PMR/PCR), COMPRIMENTO 80CM, INSTALADO EM PAREDE, INCLUSIVE ACESSÓRIOS PARA FIXAÇÃO |  |  | un | 18,000 | 244.99 | 4409.82 |  |  | 1-521
ED-48163 | BARRA DE APOIO EM AÇO INOX POLIDO RETA, DIÂMETRO DE 1.1/4", PARA ACESSIBILIDADE (PMR/PCR), COMPRIMENTO 40CM, INSTALADO EM PORTA/PAREDE, INCLUSIVE ACESSÓRIOS PARA FIXAÇÃO |  |  | un | 12,000 | 225.28 | 2703.36 |  |  | 1-522
|  | DER-MG - Departamento de Estradas de Rodagem de Minas Gerais | [5 empty] | Data:
|  | SGIV - Sistema Integrado de Gestão da Infra-estrutura Viária | [6 empty] | Página: 118 de 351
Quadro de Quantidades
Nº do Edital: |  |  | 0523/2025
CNPJ do Fornecedor:
Nome do Fornecedor:
Setor: |  |  | DEE - DIRETORIA DE EMPREENDIMENTOS DE EDUCAÇÃO
Projeto: |  |  | 7422 - 2/2025 |  |  |  |  | Data Projeto: | 26/06/2025
Descrição: |  |  | CONCLUSÃO DAS OBRAS DE REFORMA E RESTAURAÇÃO DO PRÉDIO DA ESCOLA ESTADUAL JOÃO DOS SANTOS, UNIDADE DA SECRETARIA DE ESTADO DE EDUCAÇÃO, LOCALIZADA NO MUNICÍPIO DE SÃO JOÃO DEL REI, ESTADO DE MINAS GERAIS
Versão: |  |  | Versão 2
Município: |  |  | São João Del Rei
Extensão: |  |  | 2.388,000
Situação: |  |  | Licitação iniciada
Código | Serviço |  |  | Unid. | Qtde | Orçado DER-MG | Total Orçado DER-MG | Preço Unitário | Total
ED-48188 | DISTRIBUIDOR/DISPENSER PARA ÁLCOOL EM GEL OU SABONETE LÍQUIDO, EM PLÁSTICO, CAPACIDADE RESERVATÓRIO 800ML, INCLUSIVE ACESSÓRIOS PARA FIXAÇÃO |  |  | un | 19,000 | 78.43 | 1490.17 |  |  | 1-523
ED-48182 | DISTRIBUIDOR/DISPENSER PARA PORTA PAPEL TOALHA PARA INTERFOLHAS DE DUAS (2) OU TRÊS (3) DOBRAS, EM PLÁSTICO, INCLUSIVE ACESSÓRIOS PARA FIXAÇÃO |  |  | un | 18,000 | 88.76 | 1597.68 |  |  | 1-524
ED-48183 | DISTRIBUIDOR/DISPENSER PARA PAPEL HIGIÊNICO EM PLÁSTICO, TIPO SOBREPOR, INCLUSIVE ACESSÓRIOS DE FIXAÇÃO |  |  | un | 24,000 | 76.54 | 1836.96 |  |  | 1-525
ED-49946 | GRELHA/PORTA GRELHA AÇO INOX, FECHO GIRATÓRIO 150 X 150 MM |  |  | un | 23,000 | 44.31 | 1019.13 |  |  | 1-526
|  | DER-MG - Departamento de Estradas de Rodagem de Minas Gerais | [5 empty] | Data:
|  | SGIV - Sistema Integrado de Gestão da Infra-estrutura Viária | [6 empty] | Página: 119 de 351
Quadro de Quantidades
Nº do Edital: |  |  | 0523/2025
CNPJ do Fornecedor:
Nome do Fornecedor:
Setor: |  |  | DEE - DIRETORIA DE EMPREENDIMENTOS DE EDUCAÇÃO
Projeto: |  |  | 7422 - 2/2025 |  |  |  |  | Data Projeto: | 26/06/2025
Descrição: |  |  | CONCLUSÃO DAS OBRAS DE REFORMA E RESTAURAÇÃO DO PRÉDIO DA ESCOLA ESTADUAL JOÃO DOS SANTOS, UNIDADE DA SECRETARIA DE ESTADO DE EDUCAÇÃO, LOCALIZADA NO MUNICÍPIO DE SÃO JOÃO DEL REI, ESTADO DE MINAS GERAIS
Versão: |  |  | Versão 2
Município: |  |  | São João Del Rei
Extensão: |  |  | 2.388,000
Situação: |  |  | Licitação iniciada
Código | Serviço |  |  | Unid. | Qtde | Orçado DER-MG | Total Orçado DER-MG | Preço Unitário | Total
ED-5021#1 | TAMPA - PARA RALO EM GRELHA QUADRADA COM TELA ANTI-MOSQUITO 25X25CM EM ALUMÍNIO REF. FICONE REIS OU EQUIVALENTE |  |  | un | 2,000 | 116.08 | 232.16 |  |  | 1-527
ED-48156 | ASSENTO PLÁSTICO PARA BACIA SANITÁRIA, NA COR BRANCA, PADRÃO POPULAR, INCLUSIVE ACESSÓRIOS PARA FIXAÇÃO |  |  | un | 22,000 | 48.33 | 1063.26 |  |  | 1-528
[6 empty] | Total: | 14.352,54 | Total:
Familia: DIVERSOS
Código | Serviço |  |  | Unid. | Qtde | Orçado DER-MG | Total Orçado DER-MG | Preço Unitário | Total
|  | DER-MG - Departamento de Estradas de Rodagem de Minas Gerais | [5 empty] | Data:
|  | SGIV - Sistema Integrado de Gestão da Infra-estrutura Viária | [6 empty] | Página: 120 de 351
Quadro de Quantidades
Nº do Edital: |  |  | 0523/2025
CNPJ do Fornecedor:
Nome do Fornecedor:
Setor: |  |  | DEE - DIRETORIA DE EMPREENDIMENTOS DE EDUCAÇÃO
Projeto: |  |  | 7422 - 2/2025 |  |  |  |  | Data Projeto: | 26/06/2025
Descrição: |  |  | CONCLUSÃO DAS OBRAS DE REFORMA E RESTAURAÇÃO DO PRÉDIO DA ESCOLA ESTADUAL JOÃO DOS SANTOS, UNIDADE DA SECRETARIA DE ESTADO DE EDUCAÇÃO, LOCALIZADA NO MUNICÍPIO DE SÃO JOÃO DEL REI, ESTADO DE MINAS GERAIS
Versão: |  |  | Versão 2
Município: |  |  | São João Del Rei
Extensão: |  |  | 2.388,000
Situação: |  |  | Licitação iniciada
Código | Serviço |  |  | Unid. | Qtde | Orçado DER-MG | Total Orçado DER-MG | Preço Unitário | Total
ED-7897#1 | ESPELHO - CRISTAL PRATA 4MM 0,50X1,00M, LAPIDADO, DE PRIMEIRA QUALIDADE, PARAFUSADOS NA PAREDE COM O MÍNIMO DE 4 (QUATRO) PARAFUSOS FINESON TIPO CROMADO, 40 X 47 - ESPELHO EM CRISTAL PRATA 4MM 0,50X1,00M, LAPIDADO, DE PRIMEIRA QUALIDADE, PARAFUSADOS NA PAREDE COM O MÍNIMO DE 4 (QUATRO) PARAFUSOS FINESON TIPO CROMADO, 40 X 47 |  |  | un | 4,000 | 243.47 | 973.88 |  |  | 1-530
|  | DER-MG - Departamento de Estradas de Rodagem de Minas Gerais | [5 empty] | Data:
|  | SGIV - Sistema Integrado de Gestão da Infra-estrutura Viária | [6 empty] | Página: 121 de 351
Quadro de Quantidades
Nº do Edital: |  |  | 0523/2025
CNPJ do Fornecedor:
Nome do Fornecedor:
Setor: |  |  | DEE - DIRETORIA DE EMPREENDIMENTOS DE EDUCAÇÃO
Projeto: |  |  | 7422 - 2/2025 |  |  |  |  | Data Projeto: | 26/06/2025
Descrição: |  |  | CONCLUSÃO DAS OBRAS DE REFORMA E RESTAURAÇÃO DO PRÉDIO DA ESCOLA ESTADUAL JOÃO DOS SANTOS, UNIDADE DA SECRETARIA DE ESTADO DE EDUCAÇÃO, LOCALIZADA NO MUNICÍPIO DE SÃO JOÃO DEL REI, ESTADO DE MINAS GERAIS
Versão: |  |  | Versão 2
Município: |  |  | São João Del Rei
Extensão: |  |  | 2.388,000
Situação: |  |  | Licitação iniciada
Código | Serviço |  |  | Unid. | Qtde | Orçado DER-MG | Total Orçado DER-MG | Preço Unitário | Total
ED-7897#2 | ESPELHO - CRISTAL PRATA 4MM 1,45X1,00M, LAPIDADO , DE PRIMEIRA QUALIDADE, PARAFUSADOS NA PAREDE COM O MÍNIMO DE 4 (QUATRO) PARAFUSOS FINESON TIPO CROMADO, 40 X 47 - ESPELHO EM CRISTAL PRATA 4MM 1,45X1,00M, LAPIDADO, DE PRIMEIRA QUALIDADE, PARAFUSADOS NA PAREDE COM O MÍNIMO DE 4 (QUATRO) PARAFUSOS FINESON TIPO CROMADO, 40 X 47 |  |  | un | 2,000 | 634.03 | 1268.06 |  |  | 1-531
|  | DER-MG - Departamento de Estradas de Rodagem de Minas Gerais | [5 empty] | Data:
|  | SGIV - Sistema Integrado de Gestão da Infra-estrutura Viária | [6 empty] | Página: 122 de 351
Quadro de Quantidades
Nº do Edital: |  |  | 0523/2025
CNPJ do Fornecedor:
Nome do Fornecedor:
Setor: |  |  | DEE - DIRETORIA DE EMPREENDIMENTOS DE EDUCAÇÃO
Projeto: |  |  | 7422 - 2/2025 |  |  |  |  | Data Projeto: | 26/06/2025
Descrição: |  |  | CONCLUSÃO DAS OBRAS DE REFORMA E RESTAURAÇÃO DO PRÉDIO DA ESCOLA ESTADUAL JOÃO DOS SANTOS, UNIDADE DA SECRETARIA DE ESTADO DE EDUCAÇÃO, LOCALIZADA NO MUNICÍPIO DE SÃO JOÃO DEL REI, ESTADO DE MINAS GERAIS
Versão: |  |  | Versão 2
Município: |  |  | São João Del Rei
Extensão: |  |  | 2.388,000
Situação: |  |  | Licitação iniciada
Código | Serviço |  |  | Unid. | Qtde | Orçado DER-MG | Total Orçado DER-MG | Preço Unitário | Total
ED-7897#3 | ESPELHO - CRISTAL PRATA 4MM 0,40X1,00M, LAPIDADO , DE PRIMEIRA QUALIDADE, FIXADOS EM ESTRUTURA DE METALON GALVANIZADO 30X30CM INCLINADA CONFORME NBR 9050, PINTADOS COM TINTA ESMALTE SINTÉTICO COR BRANCO, COM O MÍNIMO DE 4 (QUATRO) PARAFUSOS FINESON TIPO CROMADO, 40 X 47 |  |  | un | 6,000 | 202.36 | 1214.16 |  |  | 1-532
ED-7898#1 | BEBEDOURO - ACESSÍVEL COM 02 TORNEIRAS, 127 V, REF. MANANCIAL 120 LIDER OU EQUIVALENTE |  |  | un | 6,000 | 3162.29 | 18973.74 |  |  | 1-148
|  | DER-MG - Departamento de Estradas de Rodagem de Minas Gerais | [5 empty] | Data:
|  | SGIV - Sistema Integrado de Gestão da Infra-estrutura Viária | [6 empty] | Página: 123 de 351
Quadro de Quantidades
Nº do Edital: |  |  | 0523/2025
CNPJ do Fornecedor:
Nome do Fornecedor:
Setor: |  |  | DEE - DIRETORIA DE EMPREENDIMENTOS DE EDUCAÇÃO
Projeto: |  |  | 7422 - 2/2025 |  |  |  |  | Data Projeto: | 26/06/2025
Descrição: |  |  | CONCLUSÃO DAS OBRAS DE REFORMA E RESTAURAÇÃO DO PRÉDIO DA ESCOLA ESTADUAL JOÃO DOS SANTOS, UNIDADE DA SECRETARIA DE ESTADO DE EDUCAÇÃO, LOCALIZADA NO MUNICÍPIO DE SÃO JOÃO DEL REI, ESTADO DE MINAS GERAIS
Versão: |  |  | Versão 2
Município: |  |  | São João Del Rei
Extensão: |  |  | 2.388,000
Situação: |  |  | Licitação iniciada
Código | Serviço |  |  | Unid. | Qtde | Orçado DER-MG | Total Orçado DER-MG | Preço Unitário | Total
ED-48169 | BEBEDOURO DE COLUNA/PRESSÃO,TIPO ADULTO COM ACABAMENTO EM AÇO INOX, PRESSÃO DA REDE MÍNIMA REFERENCIAL DE 6M.C.A, INCLUSIVE ACESSÓRIOS |  |  | un | 4,000 | 1291.11 | 5164.44 |  |  | 1-149
ED-50314 | CHUVEIRO ELÉTRICO COM RESISTÊNCIA BLINDADA, TENSÃO 127V/220V, POTÊNCIA 5500W/6800W, INCLUSIVE BRAÇO/CANO |  |  | un | 2,000 | 472.47 | 944.94 |  |  | 1-150
|  | DER-MG - Departamento de Estradas de Rodagem de Minas Gerais | [5 empty] | Data:
|  | SGIV - Sistema Integrado de Gestão da Infra-estrutura Viária | [6 empty] | Página: 124 de 351
Quadro de Quantidades
Nº do Edital: |  |  | 0523/2025
CNPJ do Fornecedor:
Nome do Fornecedor:
Setor: |  |  | DEE - DIRETORIA DE EMPREENDIMENTOS DE EDUCAÇÃO
Projeto: |  |  | 7422 - 2/2025 |  |  |  |  | Data Projeto: | 26/06/2025
Descrição: |  |  | CONCLUSÃO DAS OBRAS DE REFORMA E RESTAURAÇÃO DO PRÉDIO DA ESCOLA ESTADUAL JOÃO DOS SANTOS, UNIDADE DA SECRETARIA DE ESTADO DE EDUCAÇÃO, LOCALIZADA NO MUNICÍPIO DE SÃO JOÃO DEL REI, ESTADO DE MINAS GERAIS
Versão: |  |  | Versão 2
Município: |  |  | São João Del Rei
Extensão: |  |  | 2.388,000
Situação: |  |  | Licitação iniciada
Código | Serviço |  |  | Unid. | Qtde | Orçado DER-MG | Total Orçado DER-MG | Preço Unitário | Total
ED-5110#7 | FORNECIMENTO E INSTALAÇÃO - DE PORTA EM ALUMÍNIO, FIXAÇÃO NAS DIVISÓRIAS DE GRANITO DIM. 60x160cm, TIPO VENEZIANA, DE ABRIR, ACABAMENTO ANODIZADO NATURAL, INCLUSIVE FECHADURA E MARCO DE PORTA EM ALUMÍNIO, FIXAÇÃO NAS DIVISÓRIAS DE GRANITO DIM. 60x160cm, TIPO VENEZIANA, DE ABRIR, ACABAMENTO ANODIZADO NATURAL, INCLUSIVE FECHADURA E MARCO |  |  | m2 | 19,200 | 773.19 | 14845.24 |  |  | 1-998
[6 empty] | Total: | 43.384,46 | Total:
|  | DER-MG - Departamento de Estradas de Rodagem de Minas Gerais | [5 empty] | Data:
|  | SGIV - Sistema Integrado de Gestão da Infra-estrutura Viária | [6 empty] | Página: 125 de 351
Quadro de Quantidades
Nº do Edital: |  |  | 0523/2025
CNPJ do Fornecedor:
Nome do Fornecedor:
Setor: |  |  | DEE - DIRETORIA DE EMPREENDIMENTOS DE EDUCAÇÃO
Projeto: |  |  | 7422 - 2/2025 |  |  |  |  | Data Projeto: | 26/06/2025
Descrição: |  |  | CONCLUSÃO DAS OBRAS DE REFORMA E RESTAURAÇÃO DO PRÉDIO DA ESCOLA ESTADUAL JOÃO DOS SANTOS, UNIDADE DA SECRETARIA DE ESTADO DE EDUCAÇÃO, LOCALIZADA NO MUNICÍPIO DE SÃO JOÃO DEL REI, ESTADO DE MINAS GERAIS
Versão: |  |  | Versão 2
Município: |  |  | São João Del Rei
Extensão: |  |  | 2.388,000
Situação: |  |  | Licitação iniciada
Familia: COMPLEMENTOS
Código | Serviço |  |  | Unid. | Qtde | Orçado DER-MG | Total Orçado DER-MG | Preço Unitário | Total
ED-5067#1 | FORNECIMENTO E INSTALAÇÃO - DE CORRIMÃO h = 92 cm EM TUBO DE METALON 1 1/2" FIXADO NO GUARDA CORPO C/ SOLDA |  |  | m | 17,630 | 158.88 | 2801.05 |  |  | 1-152
ED-5041#42 | FORNECIMENTO E INSTALAÇÃO - DE TARJETA EM BRAILE, CONFORME NBR 9050 |  |  | un | 8,000 | 19.42 | 155.36 |  |  | 1-153
ED-5041#43 | FORNECIMENTO E INSTALAÇÃO - DE ANEL DE BORRACHA, CONFORME NBR 9050 |  |  | un | 8,000 | 54.26 | 434.08 |  |  | 1-154
|  | DER-MG - Departamento de Estradas de Rodagem de Minas Gerais | [5 empty] | Data:
|  | SGIV - Sistema Integrado de Gestão da Infra-estrutura Viária | [6 empty] | Página: 126 de 351
Quadro de Quantidades
Nº do Edital: |  |  | 0523/2025
CNPJ do Fornecedor:
Nome do Fornecedor:
Setor: |  |  | DEE - DIRETORIA DE EMPREENDIMENTOS DE EDUCAÇÃO
Projeto: |  |  | 7422 - 2/2025 |  |  |  |  | Data Projeto: | 26/06/2025
Descrição: |  |  | CONCLUSÃO DAS OBRAS DE REFORMA E RESTAURAÇÃO DO PRÉDIO DA ESCOLA ESTADUAL JOÃO DOS SANTOS, UNIDADE DA SECRETARIA DE ESTADO DE EDUCAÇÃO, LOCALIZADA NO MUNICÍPIO DE SÃO JOÃO DEL REI, ESTADO DE MINAS GERAIS
Versão: |  |  | Versão 2
Município: |  |  | São João Del Rei
Extensão: |  |  | 2.388,000
Situação: |  |  | Licitação iniciada
Código | Serviço |  |  | Unid. | Qtde | Orçado DER-MG | Total Orçado DER-MG | Preço Unitário | Total
ED-7899#1 | GUARDA-CORPO - h=105 TUBO DE METALON 1 1/2" FIXADO NO PISO C/ SOLDA VEDAÇÃO EM ALAMBRADO FIO GALVANIZADO # 7cm ACABAMENTO COR NATURAL, REF. ALAMBRADO BELGO GALVANIZADO OU EQUIVALENTE (FORNECIMENTO E ISNTALAÇÃO) |  |  | m | 21,180 | 507.39 | 10746.52 |  |  | 1-195
ED-50869 | QUADRO PARA PINCEL ATÔMICO, EM CHAPA RESINADA (310 x 131 cm), COMPLETO |  |  | U | 20,000 | 975.7 | 19514 |  |  | 1-196
ED-50872 | QUADRO DE AVISOS 80 X 40 CM, COMPLETO, COLOCADO |  |  | U | 20,000 | 757.37 | 15147.4 |  |  | 1-197
|  | DER-MG - Departamento de Estradas de Rodagem de Minas Gerais | [5 empty] | Data:
|  | SGIV - Sistema Integrado de Gestão da Infra-estrutura Viária | [6 empty] | Página: 127 de 351
Quadro de Quantidades
Nº do Edital: |  |  | 0523/2025
CNPJ do Fornecedor:
Nome do Fornecedor:
Setor: |  |  | DEE - DIRETORIA DE EMPREENDIMENTOS DE EDUCAÇÃO
Projeto: |  |  | 7422 - 2/2025 |  |  |  |  | Data Projeto: | 26/06/2025
Descrição: |  |  | CONCLUSÃO DAS OBRAS DE REFORMA E RESTAURAÇÃO DO PRÉDIO DA ESCOLA ESTADUAL JOÃO DOS SANTOS, UNIDADE DA SECRETARIA DE ESTADO DE EDUCAÇÃO, LOCALIZADA NO MUNICÍPIO DE SÃO JOÃO DEL REI, ESTADO DE MINAS GERAIS
Versão: |  |  | Versão 2
Município: |  |  | São João Del Rei
Extensão: |  |  | 2.388,000
Situação: |  |  | Licitação iniciada
Código | Serviço |  |  | Unid. | Qtde | Orçado DER-MG | Total Orçado DER-MG | Preço Unitário | Total
ED-50876 | RÉGUA PARA PROTEÇÃO DE PAREDE, LARGURA 10CM, EM MADEIRA, COM ACABAMENTO EM CANTO BOLEADO, EXCLUSIVE APLICAÇÃO DE VERNIZ, INCLUSIVE ACESSÓRIOS PARA FIXAÇÃO |  |  | m | 782,470 | 54.15 | 42370.75 |  |  | 1-660
ED-5075#1 | QUADRO - DE CARTAZES (1,25x1,31), COMPLETO |  |  | un | 40,000 | 423.46 | 16938.4 |  |  | 1-198
ED-49569 | TRAVE DE FUTSAL (PAR) COM REDE, EM TUBO DE AÇO, DIÂMETRO DE 3", COMPRIMENTO 300CM, ALTURA 200CM, INCLUSIVE TRATAMENTO ANTICORROSIVO E PINTURA |  |  | un | 2,000 | 3911.67 | 7823.34 |  |  | 1-199
|  | DER-MG - Departamento de Estradas de Rodagem de Minas Gerais | [5 empty] | Data:
|  | SGIV - Sistema Integrado de Gestão da Infra-estrutura Viária | [6 empty] | Página: 128 de 351
Quadro de Quantidades
Nº do Edital: |  |  | 0523/2025
CNPJ do Fornecedor:
Nome do Fornecedor:
Setor: |  |  | DEE - DIRETORIA DE EMPREENDIMENTOS DE EDUCAÇÃO
Projeto: |  |  | 7422 - 2/2025 |  |  |  |  | Data Projeto: | 26/06/2025
Descrição: |  |  | CONCLUSÃO DAS OBRAS DE REFORMA E RESTAURAÇÃO DO PRÉDIO DA ESCOLA ESTADUAL JOÃO DOS SANTOS, UNIDADE DA SECRETARIA DE ESTADO DE EDUCAÇÃO, LOCALIZADA NO MUNICÍPIO DE SÃO JOÃO DEL REI, ESTADO DE MINAS GERAIS
Versão: |  |  | Versão 2
Município: |  |  | São João Del Rei
Extensão: |  |  | 2.388,000
Situação: |  |  | Licitação iniciada
Código | Serviço |  |  | Unid. | Qtde | Orçado DER-MG | Total Orçado DER-MG | Preço Unitário | Total
ED-49572 | POSTE DE VÔLEI OU PETECA OFICIAL (PAR) COM REDE, EM TUBO DE AÇO, DIÂMETRO DE 3", TIPO TELESCÓPICO, INCLUSIVE TRATAMENTO ANTICORROSIVO E PINTURA |  |  | un | 1,000 | 2115.37 | 2115.37 |  |  | 1-200
ED-49574 | TABELA DE BASQUETE OFICIAL COM ARO FIXO, REDE E POSTE METÁLICO, INCLUSIVE SUPORTE PARA PISO, INCLUSIVE TRATAMENTO ANTICORROSIVO E PINTURA |  |  | un | 2,000 | 2750.81 | 5501.62 |  |  | 1-201
|  | DER-MG - Departamento de Estradas de Rodagem de Minas Gerais | [5 empty] | Data:
|  | SGIV - Sistema Integrado de Gestão da Infra-estrutura Viária | [6 empty] | Página: 129 de 351
Quadro de Quantidades
Nº do Edital: |  |  | 0523/2025
CNPJ do Fornecedor:
Nome do Fornecedor:
Setor: |  |  | DEE - DIRETORIA DE EMPREENDIMENTOS DE EDUCAÇÃO
Projeto: |  |  | 7422 - 2/2025 |  |  |  |  | Data Projeto: | 26/06/2025
Descrição: |  |  | CONCLUSÃO DAS OBRAS DE REFORMA E RESTAURAÇÃO DO PRÉDIO DA ESCOLA ESTADUAL JOÃO DOS SANTOS, UNIDADE DA SECRETARIA DE ESTADO DE EDUCAÇÃO, LOCALIZADA NO MUNICÍPIO DE SÃO JOÃO DEL REI, ESTADO DE MINAS GERAIS
Versão: |  |  | Versão 2
Município: |  |  | São João Del Rei
Extensão: |  |  | 2.388,000
Situação: |  |  | Licitação iniciada
Código | Serviço |  |  | Unid. | Qtde | Orçado DER-MG | Total Orçado DER-MG | Preço Unitário | Total
ED-9814 | CONJUNTO DE TRÊS (3) MASTROS DE PÁTIO PARA BANDEIRAS EM TUBO GALVANIZADO FLANGEADO, COM DOIS (2) MASTROS DE 6M DE ALTURA E UM (1) MASTRO DE 7M DE ALTURA, INCLUSIVE PINTURA ESMALTE, COM DUAS (2) DEMÃOS E BASE DE CONCRETO |  |  | un | 1,000 | 4107.84 | 4107.84 |  |  | 1-202
ED-50635 | PLACA DE ALUMÍNIO FUNDIDO, DIMENSÃO (85X50)CM, PARA INAUGURAÇÃO, INCLUSIVE FIXAÇÃO |  |  | un | 1,000 | 3057.2 | 3057.2 |  |  | 1-203
ED-50634#1 | PLACA DE ALUMÍNIO FUNDIDO, DIMENSÃO (60X40)CM, PARA INAUGURAÇÃO, INCLUSIVE FIXAÇÃO - COM NOME DO PRÉDIO |  |  | un | 1,000 | 1559.78 | 1559.78 |  |  | 1-204
|  | DER-MG - Departamento de Estradas de Rodagem de Minas Gerais | [5 empty] | Data:
|  | SGIV - Sistema Integrado de Gestão da Infra-estrutura Viária | [6 empty] | Página: 130 de 351
Quadro de Quantidades
Nº do Edital: |  |  | 0523/2025
CNPJ do Fornecedor:
Nome do Fornecedor:
Setor: |  |  | DEE - DIRETORIA DE EMPREENDIMENTOS DE EDUCAÇÃO
Projeto: |  |  | 7422 - 2/2025 |  |  |  |  | Data Projeto: | 26/06/2025
Descrição: |  |  | CONCLUSÃO DAS OBRAS DE REFORMA E RESTAURAÇÃO DO PRÉDIO DA ESCOLA ESTADUAL JOÃO DOS SANTOS, UNIDADE DA SECRETARIA DE ESTADO DE EDUCAÇÃO, LOCALIZADA NO MUNICÍPIO DE SÃO JOÃO DEL REI, ESTADO DE MINAS GERAIS
Versão: |  |  | Versão 2
Município: |  |  | São João Del Rei
Extensão: |  |  | 2.388,000
Situação: |  |  | Licitação iniciada
Código | Serviço |  |  | Unid. | Qtde | Orçado DER-MG | Total Orçado DER-MG | Preço Unitário | Total
ED-5041#45 | FORNECIMENTO E INSTALAÇÃO - DE ARCO PARA BICICLETÁRIO EM TUBO 2" , AÇO CARBONO (CHAPA 13) CALANDRADO, FIXADO NO PISO COM 2 PARAFUSOS, TIPO PARABOLT, ATRAVÉS DE FLANGE METÁLICA 4" |  |  | un | 12,000 | 695.66 | 8347.92 |  |  | 1-205
ED-50531 | PINTURA COM VERNIZ SINTÉTICO MARÍTIMO EM RÉGUAS PARA FIXAÇÃO CARTAZES E PROTEÇÃO DE CARTEIRAS, COM LARGURA DE 10CM, ESP. 2CM, DUAS (2) DEMÃOS, ACABAMENTO TIPO FOSCO, COM APLICAÇÃO MANUAL, INCLUSIVE PREPARAÇÃO DA SUPERFÍCIE COM LIXAMENTO |  |  | m | 618,070 | 12.97 | 8016.36 |  |  | 1-217
[6 empty] | Total: | 148.636,99 | Total:
|  | DER-MG - Departamento de Estradas de Rodagem de Minas Gerais | [5 empty] | Data:
|  | SGIV - Sistema Integrado de Gestão da Infra-estrutura Viária | [6 empty] | Página: 131 de 351
Quadro de Quantidades
Nº do Edital: |  |  | 0523/2025
CNPJ do Fornecedor:
Nome do Fornecedor:
Setor: |  |  | DEE - DIRETORIA DE EMPREENDIMENTOS DE EDUCAÇÃO
Projeto: |  |  | 7422 - 2/2025 |  |  |  |  | Data Projeto: | 26/06/2025
Descrição: |  |  | CONCLUSÃO DAS OBRAS DE REFORMA E RESTAURAÇÃO DO PRÉDIO DA ESCOLA ESTADUAL JOÃO DOS SANTOS, UNIDADE DA SECRETARIA DE ESTADO DE EDUCAÇÃO, LOCALIZADA NO MUNICÍPIO DE SÃO JOÃO DEL REI, ESTADO DE MINAS GERAIS
Versão: |  |  | Versão 2
Município: |  |  | São João Del Rei
Extensão: |  |  | 2.388,000
Situação: |  |  | Licitação iniciada
Subgrupo: PINTURAS / TRATAMENTOS
Familia: INTERNA
Código | Serviço |  |  | Unid. | Qtde | Orçado DER-MG | Total Orçado DER-MG | Preço Unitário | Total
ED-50514 | PREPARAÇÃO PARA EMASSAMENTO OU PINTURA (LÁTEX/ACRÍLICA) EM PAREDE, INCLUSIVE UMA (1) DEMÃO DE SELADOR ACRÍLICO |  |  | m2 | 3.824,180 | 9.65 | 36903.33 |  |  | 1-220
ED-50455 | PINTURA ACRÍLICA EM PAREDE, DUAS (2) DEMÃOS, INCLUSIVE UMA (1) DEMÃO DE MASSA CORRIDA (PVA), COM APLICAÇÃO MANUAL, EXCLUSIVE SELADOR ACRÍLICO TINTA LAVÁVEL COR BRANCO GELO, ACABAMENTO BRILHANTE, REF. SUVINIL OU EQUIVALENTE , SOBRE BARRADO H=150CM |  |  | m2 | 1.640,010 | 37.84 | 62057.97 |  |  | 1-698
|  | DER-MG - Departamento de Estradas de Rodagem de Minas Gerais | [5 empty] | Data:
|  | SGIV - Sistema Integrado de Gestão da Infra-estrutura Viária | [6 empty] | Página: 132 de 351
Quadro de Quantidades
Nº do Edital: |  |  | 0523/2025
CNPJ do Fornecedor:
Nome do Fornecedor:
Setor: |  |  | DEE - DIRETORIA DE EMPREENDIMENTOS DE EDUCAÇÃO
Projeto: |  |  | 7422 - 2/2025 |  |  |  |  | Data Projeto: | 26/06/2025
Descrição: |  |  | CONCLUSÃO DAS OBRAS DE REFORMA E RESTAURAÇÃO DO PRÉDIO DA ESCOLA ESTADUAL JOÃO DOS SANTOS, UNIDADE DA SECRETARIA DE ESTADO DE EDUCAÇÃO, LOCALIZADA NO MUNICÍPIO DE SÃO JOÃO DEL REI, ESTADO DE MINAS GERAIS
Versão: |  |  | Versão 2
Município: |  |  | São João Del Rei
Extensão: |  |  | 2.388,000
Situação: |  |  | Licitação iniciada
Código | Serviço |  |  | Unid. | Qtde | Orçado DER-MG | Total Orçado DER-MG | Preço Unitário | Total
ED-50455 | PINTURA ACRÍLICA EM PAREDE, DUAS (2) DEMÃOS, INCLUSIVE UMA (1) DEMÃO DE MASSA CORRIDA (PVA), COM APLICAÇÃO MANUAL, EXCLUSIVE SELADOR ACRÍLICO TINTA ACRÍLICA LAVÁVEL COR BRANCO GELO, ACABAMENTO ACETINADO, REF. SUVINIL OU EQUIVALENTE |  |  | m2 | 2.184,170 | 37.84 | 82648.99 |  |  | 1-999
[6 empty] | Total: | 181.610,29 | Total:
Familia: FORROS E TETOS
Código | Serviço |  |  | Unid. | Qtde | Orçado DER-MG | Total Orçado DER-MG | Preço Unitário | Total
ED-5116#8 | PINTURA - COM SELADOR SOBRE FORRO DE MADEIRA, REF. SUVINIL OU EQUIVALENTE (FORNECIMENTO E APLICAÇÃO) |  |  | m2 | 540,600 | 12.12 | 6552.07 |  |  | 1-224
|  | DER-MG - Departamento de Estradas de Rodagem de Minas Gerais | [5 empty] | Data:
|  | SGIV - Sistema Integrado de Gestão da Infra-estrutura Viária | [6 empty] | Página: 133 de 351
Quadro de Quantidades
Nº do Edital: |  |  | 0523/2025
CNPJ do Fornecedor:
Nome do Fornecedor:
Setor: |  |  | DEE - DIRETORIA DE EMPREENDIMENTOS DE EDUCAÇÃO
Projeto: |  |  | 7422 - 2/2025 |  |  |  |  | Data Projeto: | 26/06/2025
Descrição: |  |  | CONCLUSÃO DAS OBRAS DE REFORMA E RESTAURAÇÃO DO PRÉDIO DA ESCOLA ESTADUAL JOÃO DOS SANTOS, UNIDADE DA SECRETARIA DE ESTADO DE EDUCAÇÃO, LOCALIZADA NO MUNICÍPIO DE SÃO JOÃO DEL REI, ESTADO DE MINAS GERAIS
Versão: |  |  | Versão 2
Município: |  |  | São João Del Rei
Extensão: |  |  | 2.388,000
Situação: |  |  | Licitação iniciada
Código | Serviço |  |  | Unid. | Qtde | Orçado DER-MG | Total Orçado DER-MG | Preço Unitário | Total
ED-5116#9 | PINTURA - ESMALTE COR BRANCO GELO, ACABAMENTO FOSCO, REF. SUVINIL OU EQUIVALENTE, SOBRE FORRO EM MADEIRA, DUAS (2) DEMÃOS, INCLUSIVE UMA (1) DEMÃO DE FUNDO NIVELADOR, EXCLUSIVE MASSA A ÓLEO |  |  | m2 | 540,600 | 40.1 | 21678.06 |  |  | 1-225
ED-14366#1 | PREPARAÇÃO PARA EMASSAMENTO OU PINTURA (LÁTEX/ACRÍLICA) EM PAREDE DE GESSO ACARTONADO (DRY-WALL) E FORRO DE GESSO, INCLUSIVE UMA (1) DEMÃO DE SELADOR ACRÍLICO |  |  | m2 | 724,300 | 9.65 | 6989.49 |  |  | 1-226
|  | DER-MG - Departamento de Estradas de Rodagem de Minas Gerais | [5 empty] | Data:
|  | SGIV - Sistema Integrado de Gestão da Infra-estrutura Viária | [6 empty] | Página: 134 de 351
Quadro de Quantidades
Nº do Edital: |  |  | 0523/2025
CNPJ do Fornecedor:
Nome do Fornecedor:
Setor: |  |  | DEE - DIRETORIA DE EMPREENDIMENTOS DE EDUCAÇÃO
Projeto: |  |  | 7422 - 2/2025 |  |  |  |  | Data Projeto: | 26/06/2025
Descrição: |  |  | CONCLUSÃO DAS OBRAS DE REFORMA E RESTAURAÇÃO DO PRÉDIO DA ESCOLA ESTADUAL JOÃO DOS SANTOS, UNIDADE DA SECRETARIA DE ESTADO DE EDUCAÇÃO, LOCALIZADA NO MUNICÍPIO DE SÃO JOÃO DEL REI, ESTADO DE MINAS GERAIS
Versão: |  |  | Versão 2
Município: |  |  | São João Del Rei
Extensão: |  |  | 2.388,000
Situação: |  |  | Licitação iniciada
Código | Serviço |  |  | Unid. | Qtde | Orçado DER-MG | Total Orçado DER-MG | Preço Unitário | Total
ED-50456 | PINTURA ACRÍLICA EM TETO, DUAS (2) DEMÃOS, COM APLICAÇÃO MANUAL, INCLUSIVE UMA (1) DEMÃO DE MASSA CORRIDA (PVA), EXCLUSIVE SELADOR ACRÍLICO TINTA ACRÍLICA LAVÁVEL COR BRANCO NEVE, ACABAMENTO FOSCO, REF. SUVINIL OU EQUIVALENTE SOBRE FORRO DE GESSO |  |  | m2 | 724,300 | 55.96 | 40531.82 |  |  | 1-706
|  | DER-MG - Departamento de Estradas de Rodagem de Minas Gerais | [5 empty] | Data:
|  | SGIV - Sistema Integrado de Gestão da Infra-estrutura Viária | [6 empty] | Página: 135 de 351
Quadro de Quantidades
Nº do Edital: |  |  | 0523/2025
CNPJ do Fornecedor:
Nome do Fornecedor:
Setor: |  |  | DEE - DIRETORIA DE EMPREENDIMENTOS DE EDUCAÇÃO
Projeto: |  |  | 7422 - 2/2025 |  |  |  |  | Data Projeto: | 26/06/2025
Descrição: |  |  | CONCLUSÃO DAS OBRAS DE REFORMA E RESTAURAÇÃO DO PRÉDIO DA ESCOLA ESTADUAL JOÃO DOS SANTOS, UNIDADE DA SECRETARIA DE ESTADO DE EDUCAÇÃO, LOCALIZADA NO MUNICÍPIO DE SÃO JOÃO DEL REI, ESTADO DE MINAS GERAIS
Versão: |  |  | Versão 2
Município: |  |  | São João Del Rei
Extensão: |  |  | 2.388,000
Situação: |  |  | Licitação iniciada
Código | Serviço |  |  | Unid. | Qtde | Orçado DER-MG | Total Orçado DER-MG | Preço Unitário | Total
ED-50456 | PINTURA ACRÍLICA EM TETO, DUAS (2) DEMÃOS, COM APLICAÇÃO MANUAL, INCLUSIVE UMA (1) DEMÃO DE MASSA CORRIDA (PVA), EXCLUSIVE SELADOR ACRÍLICO ACABAMENTO FOSCO, COR BRANCO NEVE SOBRE EMASSAMENTO EM LAJE DE CONCRETO |  |  | m2 | 380,200 | 55.96 | 21275.99 |  |  | 1-1000
[6 empty] | Total: | 97.027,43 | Total:
Familia: PISOS
Código | Serviço |  |  | Unid. | Qtde | Orçado DER-MG | Total Orçado DER-MG | Preço Unitário | Total
ED-5116#1 | PINTURA - APLICAÇÃO DE (1) DEMÃO DE FUNDO PARA FERRO REF. ARMATEC OX7 VEDACIT OU EQUIVALENTE NOS ELEMENTOS METÁLICOS APARENTES |  |  | m2 | 1,970 | 27.71 | 54.58 |  |  | 1-230
|  | DER-MG - Departamento de Estradas de Rodagem de Minas Gerais | [5 empty] | Data:
|  | SGIV - Sistema Integrado de Gestão da Infra-estrutura Viária | [6 empty] | Página: 136 de 351
Quadro de Quantidades
Nº do Edital: |  |  | 0523/2025
CNPJ do Fornecedor:
Nome do Fornecedor:
Setor: |  |  | DEE - DIRETORIA DE EMPREENDIMENTOS DE EDUCAÇÃO
Projeto: |  |  | 7422 - 2/2025 |  |  |  |  | Data Projeto: | 26/06/2025
Descrição: |  |  | CONCLUSÃO DAS OBRAS DE REFORMA E RESTAURAÇÃO DO PRÉDIO DA ESCOLA ESTADUAL JOÃO DOS SANTOS, UNIDADE DA SECRETARIA DE ESTADO DE EDUCAÇÃO, LOCALIZADA NO MUNICÍPIO DE SÃO JOÃO DEL REI, ESTADO DE MINAS GERAIS
Versão: |  |  | Versão 2
Município: |  |  | São João Del Rei
Extensão: |  |  | 2.388,000
Situação: |  |  | Licitação iniciada
Código | Serviço |  |  | Unid. | Qtde | Orçado DER-MG | Total Orçado DER-MG | Preço Unitário | Total
ED-50510 | PINTURA ESMALTE BASE SOLVENTE EM SUPERFÍCIE DE CONCRETO/ALVENARIA, TRÊS (3) DEMÃOS, COM APLICAÇÃO MANUAL, EXCLUSIVE SELADOR ACRÍLICO E MASSA ACRÍLICA/CORRIDA (PVA) COR P395 (CINZA), ACABAMENTO ACETINADO, REF. SUVINIL OU EQUIVALENTE |  |  | m2 | 1,970 | 33.39 | 65.77 |  |  | 1-707
[6 empty] | Total: | 120,35 | Total:
Familia: RODAPÉS
Código | Serviço |  |  | Unid. | Qtde | Orçado DER-MG | Total Orçado DER-MG | Preço Unitário | Total
|  | DER-MG - Departamento de Estradas de Rodagem de Minas Gerais | [5 empty] | Data:
|  | SGIV - Sistema Integrado de Gestão da Infra-estrutura Viária | [6 empty] | Página: 137 de 351
Quadro de Quantidades
Nº do Edital: |  |  | 0523/2025
CNPJ do Fornecedor:
Nome do Fornecedor:
Setor: |  |  | DEE - DIRETORIA DE EMPREENDIMENTOS DE EDUCAÇÃO
Projeto: |  |  | 7422 - 2/2025 |  |  |  |  | Data Projeto: | 26/06/2025
Descrição: |  |  | CONCLUSÃO DAS OBRAS DE REFORMA E RESTAURAÇÃO DO PRÉDIO DA ESCOLA ESTADUAL JOÃO DOS SANTOS, UNIDADE DA SECRETARIA DE ESTADO DE EDUCAÇÃO, LOCALIZADA NO MUNICÍPIO DE SÃO JOÃO DEL REI, ESTADO DE MINAS GERAIS
Versão: |  |  | Versão 2
Município: |  |  | São João Del Rei
Extensão: |  |  | 2.388,000
Situação: |  |  | Licitação iniciada
Código | Serviço |  |  | Unid. | Qtde | Orçado DER-MG | Total Orçado DER-MG | Preço Unitário | Total
ED-9810#1 | EXECUÇÃO - DE PINTURA (RODAPÉS EM ARGAMASSA), COM TINTA ACRÍLICA LAVÁVEL COR RM 054 (MARROM ESCURO), ACABAMENTO ACETINADO, INCLUSIVE (2) DEMÃOS DE SELADOR ACRÍLICO E MASSA CORRIDA PVA - REF. SUVINIL OU EQUIVALENTE |  |  | m | 348,820 | 17.02 | 5936.91 |  |  | 1-233
[6 empty] | Total: | 5.936,91 | Total:
Familia: SOLEIRAS
Código | Serviço |  |  | Unid. | Qtde | Orçado DER-MG | Total Orçado DER-MG | Preço Unitário | Total
ED-5202#5 | EXECUÇÃO - APLICAÇÃO DE CERA INCOLOR INGLESA OU EQUIVALENTE SOBRE SOLEIRA EM CONCRETO |  |  | m2 | 12,690 | 26.58 | 337.3 |  |  | 1-235
[6 empty] | Total: | 337,30 | Total:
|  | DER-MG - Departamento de Estradas de Rodagem de Minas Gerais | [5 empty] | Data:
|  | SGIV - Sistema Integrado de Gestão da Infra-estrutura Viária | [6 empty] | Página: 138 de 351
Quadro de Quantidades
Nº do Edital: |  |  | 0523/2025
CNPJ do Fornecedor:
Nome do Fornecedor:
Setor: |  |  | DEE - DIRETORIA DE EMPREENDIMENTOS DE EDUCAÇÃO
Projeto: |  |  | 7422 - 2/2025 |  |  |  |  | Data Projeto: | 26/06/2025
Descrição: |  |  | CONCLUSÃO DAS OBRAS DE REFORMA E RESTAURAÇÃO DO PRÉDIO DA ESCOLA ESTADUAL JOÃO DOS SANTOS, UNIDADE DA SECRETARIA DE ESTADO DE EDUCAÇÃO, LOCALIZADA NO MUNICÍPIO DE SÃO JOÃO DEL REI, ESTADO DE MINAS GERAIS
Versão: |  |  | Versão 2
Município: |  |  | São João Del Rei
Extensão: |  |  | 2.388,000
Situação: |  |  | Licitação iniciada
Familia: COMPLEMENTOS
Código | Serviço |  |  | Unid. | Qtde | Orçado DER-MG | Total Orçado DER-MG | Preço Unitário | Total
ED-5258#1 | LIMPEZA - DE CORRIMÃO COM PALHA DE AÇO OU ESPÁTULA METÁLICA PANO UMEDECIDO EM AGUARRÁS REF. SAYERLACK OU EQUIVALENTE |  |  | m | 17,630 | 2.72 | 47.95 |  |  | 1-237
ED-5116#1 | PINTURA - APLICAÇÃO DE (1) DEMÃO DE FUNDO PARA FERRO REF. ARMATEC OX7 VEDACIT OU EQUIVALENTE NOS ELEMENTOS METÁLICOS APARENTES |  |  | m2 | 17,630 | 27.71 | 488.52 |  |  | 1-883
ED-19639 | PINTURA ESMALTE BASE SOLVENTE EM CORRIMÃO, DUAS (2) DEMÃOS, INCLUSIVE UMA (1) DEMÃO DE FUNDO ANTICORROSIVO |  |  | m | 17,630 | 10.03 | 176.82 |  |  | 1-699
|  | DER-MG - Departamento de Estradas de Rodagem de Minas Gerais | [5 empty] | Data:
|  | SGIV - Sistema Integrado de Gestão da Infra-estrutura Viária | [6 empty] | Página: 139 de 351
Quadro de Quantidades
Nº do Edital: |  |  | 0523/2025
CNPJ do Fornecedor:
Nome do Fornecedor:
Setor: |  |  | DEE - DIRETORIA DE EMPREENDIMENTOS DE EDUCAÇÃO
Projeto: |  |  | 7422 - 2/2025 |  |  |  |  | Data Projeto: | 26/06/2025
Descrição: |  |  | CONCLUSÃO DAS OBRAS DE REFORMA E RESTAURAÇÃO DO PRÉDIO DA ESCOLA ESTADUAL JOÃO DOS SANTOS, UNIDADE DA SECRETARIA DE ESTADO DE EDUCAÇÃO, LOCALIZADA NO MUNICÍPIO DE SÃO JOÃO DEL REI, ESTADO DE MINAS GERAIS
Versão: |  |  | Versão 2
Município: |  |  | São João Del Rei
Extensão: |  |  | 2.388,000
Situação: |  |  | Licitação iniciada
Código | Serviço |  |  | Unid. | Qtde | Orçado DER-MG | Total Orçado DER-MG | Preço Unitário | Total
ED-5045#3 | LIMPEZA - DE TODA A SUPERFÍCIE DO GUARDA-CORPO E PISO EM CHAPA XADREZ A SER PINTADO COM ESTOPA E DILUENTE REF. WEG CLEAN OU EQUIVALENTE |  |  | m2 | 184,740 | 2.72 | 502.49 |  |  | 1-884
ED-5202#6 | EXECUÇÃO - APLICAÇÃO DE JATO ABRASIVO OU FOSFATIZAÇÃO DA SUPERFÍCIE METÁLICA |  |  | m2 | 184,740 | 16.02 | 2959.53 |  |  | 1-885
ED-5116#12 | PINTURA - APLICAÇÃO DE PRIMER ALQUÍDICO ULTRA FOSCO REF. V-LACK CVP 115 WEG OU EQUIVANTE (COR VERMELHO), COM PISTOLA CONVENCIONAL SOBRE TODA SUPERFÍCIE DO GUARDA-CORPO E PISO EM CHAPA XADREZ |  |  | m2 | 184,740 | 19.53 | 3607.97 |  |  | 1-886
|  | DER-MG - Departamento de Estradas de Rodagem de Minas Gerais | [5 empty] | Data:
|  | SGIV - Sistema Integrado de Gestão da Infra-estrutura Viária | [6 empty] | Página: 140 de 351
Quadro de Quantidades
Nº do Edital: |  |  | 0523/2025
CNPJ do Fornecedor:
Nome do Fornecedor:
Setor: |  |  | DEE - DIRETORIA DE EMPREENDIMENTOS DE EDUCAÇÃO
Projeto: |  |  | 7422 - 2/2025 |  |  |  |  | Data Projeto: | 26/06/2025
Descrição: |  |  | CONCLUSÃO DAS OBRAS DE REFORMA E RESTAURAÇÃO DO PRÉDIO DA ESCOLA ESTADUAL JOÃO DOS SANTOS, UNIDADE DA SECRETARIA DE ESTADO DE EDUCAÇÃO, LOCALIZADA NO MUNICÍPIO DE SÃO JOÃO DEL REI, ESTADO DE MINAS GERAIS
Versão: |  |  | Versão 2
Município: |  |  | São João Del Rei
Extensão: |  |  | 2.388,000
Situação: |  |  | Licitação iniciada
Código | Serviço |  |  | Unid. | Qtde | Orçado DER-MG | Total Orçado DER-MG | Preço Unitário | Total
ED-5116#13 | PINTURA - APLICAÇÃO DE TINTA LIQUIDA ALQUÍDICA ACABAMENTO LISO BRILHANTE REF. SRA 111 T WEG OU EQUIVALENTE (COR VERMELHO), COM PISTOLA CONVENCIONAL SOBRE TODA SUPERFÍCIE DO GUARDA-CORPO E PISO EM CHAPA XADREZ |  |  | m2 | 184,740 | 30.14 | 5568.06 |  |  | 1-887
[6 empty] | Total: | 13.351,34 | Total:
Subgrupo: REVESTIMENTOS EXTERNOS
Familia: PAREDES EXTERNAS PRÉDIO ECLÉTICO - GRANDES PANOS
Código | Serviço |  |  | Unid. | Qtde | Orçado DER-MG | Total Orçado DER-MG | Preço Unitário | Total
|  | DER-MG - Departamento de Estradas de Rodagem de Minas Gerais | [5 empty] | Data:
|  | SGIV - Sistema Integrado de Gestão da Infra-estrutura Viária | [6 empty] | Página: 141 de 351
Quadro de Quantidades
Nº do Edital: |  |  | 0523/2025
CNPJ do Fornecedor:
Nome do Fornecedor:
Setor: |  |  | DEE - DIRETORIA DE EMPREENDIMENTOS DE EDUCAÇÃO
Projeto: |  |  | 7422 - 2/2025 |  |  |  |  | Data Projeto: | 26/06/2025
Descrição: |  |  | CONCLUSÃO DAS OBRAS DE REFORMA E RESTAURAÇÃO DO PRÉDIO DA ESCOLA ESTADUAL JOÃO DOS SANTOS, UNIDADE DA SECRETARIA DE ESTADO DE EDUCAÇÃO, LOCALIZADA NO MUNICÍPIO DE SÃO JOÃO DEL REI, ESTADO DE MINAS GERAIS
Versão: |  |  | Versão 2
Município: |  |  | São João Del Rei
Extensão: |  |  | 2.388,000
Situação: |  |  | Licitação iniciada
Código | Serviço |  |  | Unid. | Qtde | Orçado DER-MG | Total Orçado DER-MG | Preço Unitário | Total
ED-48501 | DEMOLIÇÃO MANUAL DE REBOCO OU EMBOÇO, COM ESPESSURA DE ATÉ 55MM, INCLUSIVE AFASTAMENTO E EMPILHAMENTO, EXCLUSIVE TRANSPORTE E RETIRADA DO MATERIAL DEMOLIDO |  |  | m2 | 864,030 | 13.78 | 11906.33 |  |  | 1-890
ED-50727 | CHAPISCO COM ARGAMASSA, TRAÇO 1:3 (CIMENTO E AREIA), ESP. 5MM, APLICADO EM ALVENARIA/ESTRUTURA DE CONCRETO COM COLHER, INCLUSIVE ARGAMASSA COM PREPARO MECANIZADO |  |  | m2 | 749,310 | 12.46 | 9336.4 |  |  | 1-891
|  | DER-MG - Departamento de Estradas de Rodagem de Minas Gerais | [5 empty] | Data:
|  | SGIV - Sistema Integrado de Gestão da Infra-estrutura Viária | [6 empty] | Página: 142 de 351
Quadro de Quantidades
Nº do Edital: |  |  | 0523/2025
CNPJ do Fornecedor:
Nome do Fornecedor:
Setor: |  |  | DEE - DIRETORIA DE EMPREENDIMENTOS DE EDUCAÇÃO
Projeto: |  |  | 7422 - 2/2025 |  |  |  |  | Data Projeto: | 26/06/2025
Descrição: |  |  | CONCLUSÃO DAS OBRAS DE REFORMA E RESTAURAÇÃO DO PRÉDIO DA ESCOLA ESTADUAL JOÃO DOS SANTOS, UNIDADE DA SECRETARIA DE ESTADO DE EDUCAÇÃO, LOCALIZADA NO MUNICÍPIO DE SÃO JOÃO DEL REI, ESTADO DE MINAS GERAIS
Versão: |  |  | Versão 2
Município: |  |  | São João Del Rei
Extensão: |  |  | 2.388,000
Situação: |  |  | Licitação iniciada
Código | Serviço |  |  | Unid. | Qtde | Orçado DER-MG | Total Orçado DER-MG | Preço Unitário | Total
ED-50759 | REBOCO COM ARGAMASSA, TRAÇO 1:7 (CIMENTO E AREIA), ESP. 20MM, APLICAÇÃO MANUAL, INCLUSIVE ARGAMASSA COM PREPARO MECANIZADO, EXCLUSIVE CHAPISCO |  |  | m2 | 749,310 | 42.74 | 32025.5 |  |  | 1-892
ED-5045#4 | LIMPEZA - DOS ELEMENTOS DECORATIVOS DO GRADIL COM ÁGUA SABÃO NEUTRO REF. DETERGENTE NEUTRO COCO QUIMINORTE 5 LITROS OU EQUIVALENTE E ESCOVA DE NYLON MACIA REF. BRONC STEEL OU EQUIVALENTE |  |  | m2 | 864,030 | 4.56 | 3939.97 |  |  | 1-893
|  | DER-MG - Departamento de Estradas de Rodagem de Minas Gerais | [5 empty] | Data:
|  | SGIV - Sistema Integrado de Gestão da Infra-estrutura Viária | [6 empty] | Página: 143 de 351
Quadro de Quantidades
Nº do Edital: |  |  | 0523/2025
CNPJ do Fornecedor:
Nome do Fornecedor:
Setor: |  |  | DEE - DIRETORIA DE EMPREENDIMENTOS DE EDUCAÇÃO
Projeto: |  |  | 7422 - 2/2025 |  |  |  |  | Data Projeto: | 26/06/2025
Descrição: |  |  | CONCLUSÃO DAS OBRAS DE REFORMA E RESTAURAÇÃO DO PRÉDIO DA ESCOLA ESTADUAL JOÃO DOS SANTOS, UNIDADE DA SECRETARIA DE ESTADO DE EDUCAÇÃO, LOCALIZADA NO MUNICÍPIO DE SÃO JOÃO DEL REI, ESTADO DE MINAS GERAIS
Versão: |  |  | Versão 2
Município: |  |  | São João Del Rei
Extensão: |  |  | 2.388,000
Situação: |  |  | Licitação iniciada
Código | Serviço |  |  | Unid. | Qtde | Orçado DER-MG | Total Orçado DER-MG | Preço Unitário | Total
ED-8045#2 | RECOMPOSIÇÃO - DE PARTES DANIFICADAS DO GRADIL COM MATERIAIS EQUIVALENTES AOS EXISTENTES, REBOCO, PEÇAS METÁLICAS E PINTURA |  |  | m2 | 864,030 | 168.39 | 145494.01 |  |  | 1-894
ED-50505 | LIXAMENTO MANUAL EM PAREDE PARA REMOÇÃO DE TINTA |  |  | m2 | 864,030 | 4.18 | 3611.64 |  |  | 1-895
ED-5045#5 | LIMPEZA - DA SUPERFÍCIE VERTICAL COM VASSOURA PARA REMOÇÃO DE POEIRA E AREIA |  |  | m2 | 864,030 | 3.98 | 3438.83 |  |  | 1-896
ED-50514 | PREPARAÇÃO PARA EMASSAMENTO OU PINTURA (LÁTEX/ACRÍLICA) EM PAREDE, INCLUSIVE UMA (1) DEMÃO DE SELADOR ACRÍLICO |  |  | m2 | 864,030 | 9.65 | 8337.88 |  |  | 1-897
|  | DER-MG - Departamento de Estradas de Rodagem de Minas Gerais | [5 empty] | Data:
|  | SGIV - Sistema Integrado de Gestão da Infra-estrutura Viária | [6 empty] | Página: 144 de 351
Quadro de Quantidades
Nº do Edital: |  |  | 0523/2025
CNPJ do Fornecedor:
Nome do Fornecedor:
Setor: |  |  | DEE - DIRETORIA DE EMPREENDIMENTOS DE EDUCAÇÃO
Projeto: |  |  | 7422 - 2/2025 |  |  |  |  | Data Projeto: | 26/06/2025
Descrição: |  |  | CONCLUSÃO DAS OBRAS DE REFORMA E RESTAURAÇÃO DO PRÉDIO DA ESCOLA ESTADUAL JOÃO DOS SANTOS, UNIDADE DA SECRETARIA DE ESTADO DE EDUCAÇÃO, LOCALIZADA NO MUNICÍPIO DE SÃO JOÃO DEL REI, ESTADO DE MINAS GERAIS
Versão: |  |  | Versão 2
Município: |  |  | São João Del Rei
Extensão: |  |  | 2.388,000
Situação: |  |  | Licitação iniciada
Código | Serviço |  |  | Unid. | Qtde | Orçado DER-MG | Total Orçado DER-MG | Preço Unitário | Total
ED-50451 | PINTURA ACRÍLICA EM PAREDE, DUAS (2) DEMÃOS, COM APLICAÇÃO MANUAL, EXCLUSIVE SELADOR ACRÍLICO E MASSA ACRÍLICA/CORRIDA (PVA) TINTA ACRÍLICA LAVÁVEL COR R277 (MOSTARDA), ACABAMENTO ACETINADO, REF. SUVINIL OU EQUIVALENTE |  |  | m2 | 833,980 | 20.17 | 16821.37 |  |  | 1-1001
ED-50451 | PINTURA ACRÍLICA EM PAREDE, DUAS (2) DEMÃOS, COM APLICAÇÃO MANUAL, EXCLUSIVE SELADOR ACRÍLICO E MASSA ACRÍLICA/CORRIDA (PVA) TINTA ACRÍLICA LAVÁVEL COR BRANCO GELO, ACABAMENTO ACETINADO, REF. SUVINIL OU EQUIVALENTE |  |  | m2 | 30,050 | 20.17 | 606.1 |  |  | 1-1002
|  | DER-MG - Departamento de Estradas de Rodagem de Minas Gerais | [5 empty] | Data:
|  | SGIV - Sistema Integrado de Gestão da Infra-estrutura Viária | [6 empty] | Página: 145 de 351
Quadro de Quantidades
Nº do Edital: |  |  | 0523/2025
CNPJ do Fornecedor:
Nome do Fornecedor:
Setor: |  |  | DEE - DIRETORIA DE EMPREENDIMENTOS DE EDUCAÇÃO
Projeto: |  |  | 7422 - 2/2025 |  |  |  |  | Data Projeto: | 26/06/2025
Descrição: |  |  | CONCLUSÃO DAS OBRAS DE REFORMA E RESTAURAÇÃO DO PRÉDIO DA ESCOLA ESTADUAL JOÃO DOS SANTOS, UNIDADE DA SECRETARIA DE ESTADO DE EDUCAÇÃO, LOCALIZADA NO MUNICÍPIO DE SÃO JOÃO DEL REI, ESTADO DE MINAS GERAIS
Versão: |  |  | Versão 2
Município: |  |  | São João Del Rei
Extensão: |  |  | 2.388,000
Situação: |  |  | Licitação iniciada
Código | Serviço |  |  | Unid. | Qtde | Orçado DER-MG | Total Orçado DER-MG | Preço Unitário | Total
ED-5044#1 | IMPERMEABILIZAÇÃO - APLICAÇÃO DE HIDROFUGANTE DISPERSO EM ÁGUA Á BASE DE SILANO/SILOXANO REF. SIKA SILICONE W OU EQUIVALENTE, COM ROLO DE LÃ MINÍMO (2) DEMÃOS - TOPO DAS PLATIBANDAS, CIMALHAS E SOBREVERGAS |  |  | m2 | 30,050 | 1.74 | 52.28 |  |  | 1-898
ED-51133 | TRANSPORTE DE MATERIAL DE QUALQUER NATUREZA COM CARRINHO DE MÃO, COM DISTÂNCIAS MENORES OU IGUAIS A 50M, INCLUSIVE CARGA/DESCARGA |  |  | m3 | 25,920 | 32.88 | 852.24 |  |  | 1-899
ED-51125 | TRANSPORTE DE MATERIAL DEMOLIDO EM CAÇAMBA, EXCLUSIVE CARGA MANUAL OU MECÂNICA |  |  | m3 | 25,920 | 101.85 | 2639.95 |  |  | 1-900
[6 empty] | Total: | 239.062,50 | Total:
|  | DER-MG - Departamento de Estradas de Rodagem de Minas Gerais | [5 empty] | Data:
|  | SGIV - Sistema Integrado de Gestão da Infra-estrutura Viária | [6 empty] | Página: 146 de 351
Quadro de Quantidades
Nº do Edital: |  |  | 0523/2025
CNPJ do Fornecedor:
Nome do Fornecedor:
Setor: |  |  | DEE - DIRETORIA DE EMPREENDIMENTOS DE EDUCAÇÃO
Projeto: |  |  | 7422 - 2/2025 |  |  |  |  | Data Projeto: | 26/06/2025
Descrição: |  |  | CONCLUSÃO DAS OBRAS DE REFORMA E RESTAURAÇÃO DO PRÉDIO DA ESCOLA ESTADUAL JOÃO DOS SANTOS, UNIDADE DA SECRETARIA DE ESTADO DE EDUCAÇÃO, LOCALIZADA NO MUNICÍPIO DE SÃO JOÃO DEL REI, ESTADO DE MINAS GERAIS
Versão: |  |  | Versão 2
Município: |  |  | São João Del Rei
Extensão: |  |  | 2.388,000
Situação: |  |  | Licitação iniciada
Familia: PAREDES EXTERNAS PRÉDIO ECLÉTICO - BARRADOS
Código | Serviço |  |  | Unid. | Qtde | Orçado DER-MG | Total Orçado DER-MG | Preço Unitário | Total
ED-48501 | DEMOLIÇÃO MANUAL DE REBOCO OU EMBOÇO, COM ESPESSURA DE ATÉ 55MM, INCLUSIVE AFASTAMENTO E EMPILHAMENTO, EXCLUSIVE TRANSPORTE E RETIRADA DO MATERIAL DEMOLIDO |  |  | m2 | 123,870 | 13.78 | 1706.92 |  |  | 1-902
ED-50727 | CHAPISCO COM ARGAMASSA, TRAÇO 1:3 (CIMENTO E AREIA), ESP. 5MM, APLICADO EM ALVENARIA/ESTRUTURA DE CONCRETO COM COLHER, INCLUSIVE ARGAMASSA COM PREPARO MECANIZADO |  |  | m2 | 123,870 | 12.46 | 1543.42 |  |  | 1-903
|  | DER-MG - Departamento de Estradas de Rodagem de Minas Gerais | [5 empty] | Data:
|  | SGIV - Sistema Integrado de Gestão da Infra-estrutura Viária | [6 empty] | Página: 147 de 351
Quadro de Quantidades
Nº do Edital: |  |  | 0523/2025
CNPJ do Fornecedor:
Nome do Fornecedor:
Setor: |  |  | DEE - DIRETORIA DE EMPREENDIMENTOS DE EDUCAÇÃO
Projeto: |  |  | 7422 - 2/2025 |  |  |  |  | Data Projeto: | 26/06/2025
Descrição: |  |  | CONCLUSÃO DAS OBRAS DE REFORMA E RESTAURAÇÃO DO PRÉDIO DA ESCOLA ESTADUAL JOÃO DOS SANTOS, UNIDADE DA SECRETARIA DE ESTADO DE EDUCAÇÃO, LOCALIZADA NO MUNICÍPIO DE SÃO JOÃO DEL REI, ESTADO DE MINAS GERAIS
Versão: |  |  | Versão 2
Município: |  |  | São João Del Rei
Extensão: |  |  | 2.388,000
Situação: |  |  | Licitação iniciada
Código | Serviço |  |  | Unid. | Qtde | Orçado DER-MG | Total Orçado DER-MG | Preço Unitário | Total
ED-50759 | REBOCO COM ARGAMASSA, TRAÇO 1:7 (CIMENTO E AREIA), ESP. 20MM, APLICAÇÃO MANUAL, INCLUSIVE ARGAMASSA COM PREPARO MECANIZADO, EXCLUSIVE CHAPISCO |  |  | m2 | 123,870 | 42.74 | 5294.2 |  |  | 1-533
ED-5045#4 | LIMPEZA - DOS ELEMENTOS DECORATIVOS DO GRADIL COM ÁGUA SABÃO NEUTRO REF. DETERGENTE NEUTRO COCO QUIMINORTE 5 LITROS OU EQUIVALENTE E ESCOVA DE NYLON MACIA REF. BRONC STEEL OU EQUIVALENTE |  |  | m2 | 123,870 | 4.56 | 564.84 |  |  | 1-534
ED-50505 | LIXAMENTO MANUAL EM PAREDE PARA REMOÇÃO DE TINTA |  |  | m2 | 123,870 | 4.18 | 517.77 |  |  | 1-535
|  | DER-MG - Departamento de Estradas de Rodagem de Minas Gerais | [5 empty] | Data:
|  | SGIV - Sistema Integrado de Gestão da Infra-estrutura Viária | [6 empty] | Página: 148 de 351
Quadro de Quantidades
Nº do Edital: |  |  | 0523/2025
CNPJ do Fornecedor:
Nome do Fornecedor:
Setor: |  |  | DEE - DIRETORIA DE EMPREENDIMENTOS DE EDUCAÇÃO
Projeto: |  |  | 7422 - 2/2025 |  |  |  |  | Data Projeto: | 26/06/2025
Descrição: |  |  | CONCLUSÃO DAS OBRAS DE REFORMA E RESTAURAÇÃO DO PRÉDIO DA ESCOLA ESTADUAL JOÃO DOS SANTOS, UNIDADE DA SECRETARIA DE ESTADO DE EDUCAÇÃO, LOCALIZADA NO MUNICÍPIO DE SÃO JOÃO DEL REI, ESTADO DE MINAS GERAIS
Versão: |  |  | Versão 2
Município: |  |  | São João Del Rei
Extensão: |  |  | 2.388,000
Situação: |  |  | Licitação iniciada
Código | Serviço |  |  | Unid. | Qtde | Orçado DER-MG | Total Orçado DER-MG | Preço Unitário | Total
ED-5045#5 | LIMPEZA - DA SUPERFÍCIE VERTICAL COM VASSOURA PARA REMOÇÃO DE POEIRA E AREIA |  |  | m2 | 123,870 | 3.98 | 493 |  |  | 1-536
ED-50514 | PREPARAÇÃO PARA EMASSAMENTO OU PINTURA (LÁTEX/ACRÍLICA) EM PAREDE, INCLUSIVE UMA (1) DEMÃO DE SELADOR ACRÍLICO |  |  | m2 | 123,870 | 9.65 | 1195.34 |  |  | 1-537
ED-50451 | PINTURA ACRÍLICA EM PAREDE, DUAS (2) DEMÃOS, COM APLICAÇÃO MANUAL, EXCLUSIVE SELADOR ACRÍLICO E MASSA ACRÍLICA/CORRIDA (PVA) TINTA ACRÍLICA LAVÁVEL COR RM054 (MARROM ESCURO), ACABAMENTO ACETINADO, REF. SUVINIL OU EQUIVALENTE |  |  | m2 | 123,870 | 20.17 | 2498.45 |  |  | 1-1003
|  | DER-MG - Departamento de Estradas de Rodagem de Minas Gerais | [5 empty] | Data:
|  | SGIV - Sistema Integrado de Gestão da Infra-estrutura Viária | [6 empty] | Página: 149 de 351
Quadro de Quantidades
Nº do Edital: |  |  | 0523/2025
CNPJ do Fornecedor:
Nome do Fornecedor:
Setor: |  |  | DEE - DIRETORIA DE EMPREENDIMENTOS DE EDUCAÇÃO
Projeto: |  |  | 7422 - 2/2025 |  |  |  |  | Data Projeto: | 26/06/2025
Descrição: |  |  | CONCLUSÃO DAS OBRAS DE REFORMA E RESTAURAÇÃO DO PRÉDIO DA ESCOLA ESTADUAL JOÃO DOS SANTOS, UNIDADE DA SECRETARIA DE ESTADO DE EDUCAÇÃO, LOCALIZADA NO MUNICÍPIO DE SÃO JOÃO DEL REI, ESTADO DE MINAS GERAIS
Versão: |  |  | Versão 2
Município: |  |  | São João Del Rei
Extensão: |  |  | 2.388,000
Situação: |  |  | Licitação iniciada
Código | Serviço |  |  | Unid. | Qtde | Orçado DER-MG | Total Orçado DER-MG | Preço Unitário | Total
ED-51133 | TRANSPORTE DE MATERIAL DE QUALQUER NATUREZA COM CARRINHO DE MÃO, COM DISTÂNCIAS MENORES OU IGUAIS A 50M, INCLUSIVE CARGA/DESCARGA |  |  | m3 | 6,190 | 32.88 | 203.52 |  |  | 1-538
ED-51125 | TRANSPORTE DE MATERIAL DEMOLIDO EM CAÇAMBA, EXCLUSIVE CARGA MANUAL OU MECÂNICA |  |  | m3 | 6,190 | 101.85 | 630.45 |  |  | 1-539
[6 empty] | Total: | 14.647,91 | Total:
Familia: PAREDES EXTERNAS PRÉDIO ECLÉTICO - GRADIL FRONTAL
Código | Serviço |  |  | Unid. | Qtde | Orçado DER-MG | Total Orçado DER-MG | Preço Unitário | Total
|  | DER-MG - Departamento de Estradas de Rodagem de Minas Gerais | [5 empty] | Data:
|  | SGIV - Sistema Integrado de Gestão da Infra-estrutura Viária | [6 empty] | Página: 150 de 351
Quadro de Quantidades
Nº do Edital: |  |  | 0523/2025
CNPJ do Fornecedor:
Nome do Fornecedor:
Setor: |  |  | DEE - DIRETORIA DE EMPREENDIMENTOS DE EDUCAÇÃO
Projeto: |  |  | 7422 - 2/2025 |  |  |  |  | Data Projeto: | 26/06/2025
Descrição: |  |  | CONCLUSÃO DAS OBRAS DE REFORMA E RESTAURAÇÃO DO PRÉDIO DA ESCOLA ESTADUAL JOÃO DOS SANTOS, UNIDADE DA SECRETARIA DE ESTADO DE EDUCAÇÃO, LOCALIZADA NO MUNICÍPIO DE SÃO JOÃO DEL REI, ESTADO DE MINAS GERAIS
Versão: |  |  | Versão 2
Município: |  |  | São João Del Rei
Extensão: |  |  | 2.388,000
Situação: |  |  | Licitação iniciada
Código | Serviço |  |  | Unid. | Qtde | Orçado DER-MG | Total Orçado DER-MG | Preço Unitário | Total
ED-48501 | DEMOLIÇÃO MANUAL DE REBOCO OU EMBOÇO, COM ESPESSURA DE ATÉ 55MM, INCLUSIVE AFASTAMENTO E EMPILHAMENTO, EXCLUSIVE TRANSPORTE E RETIRADA DO MATERIAL DEMOLIDO |  |  | m2 | 185,300 | 13.78 | 2553.43 |  |  | 1-541
ED-50727 | CHAPISCO COM ARGAMASSA, TRAÇO 1:3 (CIMENTO E AREIA), ESP. 5MM, APLICADO EM ALVENARIA/ESTRUTURA DE CONCRETO COM COLHER, INCLUSIVE ARGAMASSA COM PREPARO MECANIZADO |  |  | m2 | 185,300 | 12.46 | 2308.83 |  |  | 1-542
|  | DER-MG - Departamento de Estradas de Rodagem de Minas Gerais | [5 empty] | Data:
|  | SGIV - Sistema Integrado de Gestão da Infra-estrutura Viária | [6 empty] | Página: 151 de 351
Quadro de Quantidades
Nº do Edital: |  |  | 0523/2025
CNPJ do Fornecedor:
Nome do Fornecedor:
Setor: |  |  | DEE - DIRETORIA DE EMPREENDIMENTOS DE EDUCAÇÃO
Projeto: |  |  | 7422 - 2/2025 |  |  |  |  | Data Projeto: | 26/06/2025
Descrição: |  |  | CONCLUSÃO DAS OBRAS DE REFORMA E RESTAURAÇÃO DO PRÉDIO DA ESCOLA ESTADUAL JOÃO DOS SANTOS, UNIDADE DA SECRETARIA DE ESTADO DE EDUCAÇÃO, LOCALIZADA NO MUNICÍPIO DE SÃO JOÃO DEL REI, ESTADO DE MINAS GERAIS
Versão: |  |  | Versão 2
Município: |  |  | São João Del Rei
Extensão: |  |  | 2.388,000
Situação: |  |  | Licitação iniciada
Código | Serviço |  |  | Unid. | Qtde | Orçado DER-MG | Total Orçado DER-MG | Preço Unitário | Total
ED-50759 | REBOCO COM ARGAMASSA, TRAÇO 1:7 (CIMENTO E AREIA), ESP. 20MM, APLICAÇÃO MANUAL, INCLUSIVE ARGAMASSA COM PREPARO MECANIZADO, EXCLUSIVE CHAPISCO |  |  | m2 | 185,300 | 42.74 | 7919.72 |  |  | 1-543
ED-5045#4 | LIMPEZA - DOS ELEMENTOS DECORATIVOS DO GRADIL COM ÁGUA SABÃO NEUTRO REF. DETERGENTE NEUTRO COCO QUIMINORTE 5 LITROS OU EQUIVALENTE E ESCOVA DE NYLON MACIA REF. BRONC STEEL OU EQUIVALENTE |  |  | m2 | 185,300 | 4.56 | 844.96 |  |  | 1-544
ED-50505 | LIXAMENTO MANUAL EM PAREDE PARA REMOÇÃO DE TINTA |  |  | m2 | 185,300 | 4.18 | 774.55 |  |  | 1-545
|  | DER-MG - Departamento de Estradas de Rodagem de Minas Gerais | [5 empty] | Data:
|  | SGIV - Sistema Integrado de Gestão da Infra-estrutura Viária | [6 empty] | Página: 152 de 351
Quadro de Quantidades
Nº do Edital: |  |  | 0523/2025
CNPJ do Fornecedor:
Nome do Fornecedor:
Setor: |  |  | DEE - DIRETORIA DE EMPREENDIMENTOS DE EDUCAÇÃO
Projeto: |  |  | 7422 - 2/2025 |  |  |  |  | Data Projeto: | 26/06/2025
Descrição: |  |  | CONCLUSÃO DAS OBRAS DE REFORMA E RESTAURAÇÃO DO PRÉDIO DA ESCOLA ESTADUAL JOÃO DOS SANTOS, UNIDADE DA SECRETARIA DE ESTADO DE EDUCAÇÃO, LOCALIZADA NO MUNICÍPIO DE SÃO JOÃO DEL REI, ESTADO DE MINAS GERAIS
Versão: |  |  | Versão 2
Município: |  |  | São João Del Rei
Extensão: |  |  | 2.388,000
Situação: |  |  | Licitação iniciada
Código | Serviço |  |  | Unid. | Qtde | Orçado DER-MG | Total Orçado DER-MG | Preço Unitário | Total
ED-5045#5 | LIMPEZA - DA SUPERFÍCIE VERTICAL COM VASSOURA PARA REMOÇÃO DE POEIRA E AREIA |  |  | m2 | 185,300 | 3.98 | 737.49 |  |  | 1-546
ED-50514 | PREPARAÇÃO PARA EMASSAMENTO OU PINTURA (LÁTEX/ACRÍLICA) EM PAREDE, INCLUSIVE UMA (1) DEMÃO DE SELADOR ACRÍLICO |  |  | m2 | 185,300 | 9.65 | 1788.14 |  |  | 1-547
ED-50451 | PINTURA ACRÍLICA EM PAREDE, DUAS (2) DEMÃOS, COM APLICAÇÃO MANUAL, EXCLUSIVE SELADOR ACRÍLICO E MASSA ACRÍLICA/CORRIDA (PVA) TINTA ACRÍLICA LAVÁVEL COR R277 (MOSTARDA), ACABAMENTO ACETINADO, REF. SUVINIL OU EQUIVALENTE |  |  | m2 | 72,160 | 20.17 | 1455.46 |  |  | 1-221
|  | DER-MG - Departamento de Estradas de Rodagem de Minas Gerais | [5 empty] | Data:
|  | SGIV - Sistema Integrado de Gestão da Infra-estrutura Viária | [6 empty] | Página: 153 de 351
Quadro de Quantidades
Nº do Edital: |  |  | 0523/2025
CNPJ do Fornecedor:
Nome do Fornecedor:
Setor: |  |  | DEE - DIRETORIA DE EMPREENDIMENTOS DE EDUCAÇÃO
Projeto: |  |  | 7422 - 2/2025 |  |  |  |  | Data Projeto: | 26/06/2025
Descrição: |  |  | CONCLUSÃO DAS OBRAS DE REFORMA E RESTAURAÇÃO DO PRÉDIO DA ESCOLA ESTADUAL JOÃO DOS SANTOS, UNIDADE DA SECRETARIA DE ESTADO DE EDUCAÇÃO, LOCALIZADA NO MUNICÍPIO DE SÃO JOÃO DEL REI, ESTADO DE MINAS GERAIS
Versão: |  |  | Versão 2
Município: |  |  | São João Del Rei
Extensão: |  |  | 2.388,000
Situação: |  |  | Licitação iniciada
Código | Serviço |  |  | Unid. | Qtde | Orçado DER-MG | Total Orçado DER-MG | Preço Unitário | Total
ED-50451 | PINTURA ACRÍLICA EM PAREDE, DUAS (2) DEMÃOS, COM APLICAÇÃO MANUAL, EXCLUSIVE SELADOR ACRÍLICO E MASSA ACRÍLICA/CORRIDA (PVA) TINTA ACRÍLICA LAVÁVEL COR BRANCO GELO, ACABAMENTO ACETINADO, REF. SUVINIL OU EQUIVALENTE |  |  | m2 | 122,140 | 20.17 | 2463.56 |  |  | 1-222
ED-50451 | PINTURA ACRÍLICA EM PAREDE, DUAS (2) DEMÃOS, COM APLICAÇÃO MANUAL, EXCLUSIVE SELADOR ACRÍLICO E MASSA ACRÍLICA/CORRIDA (PVA) TINTA ACRÍLICA LAVÁVEL COR RM054 (MARROM ESCURO), ACABAMENTO ACETINADO, REF. SUVINIL OU EQUIVALENTE |  |  | m2 | 34,140 | 20.17 | 688.6 |  |  | 1-227
|  | DER-MG - Departamento de Estradas de Rodagem de Minas Gerais | [5 empty] | Data:
|  | SGIV - Sistema Integrado de Gestão da Infra-estrutura Viária | [6 empty] | Página: 154 de 351
Quadro de Quantidades
Nº do Edital: |  |  | 0523/2025
CNPJ do Fornecedor:
Nome do Fornecedor:
Setor: |  |  | DEE - DIRETORIA DE EMPREENDIMENTOS DE EDUCAÇÃO
Projeto: |  |  | 7422 - 2/2025 |  |  |  |  | Data Projeto: | 26/06/2025
Descrição: |  |  | CONCLUSÃO DAS OBRAS DE REFORMA E RESTAURAÇÃO DO PRÉDIO DA ESCOLA ESTADUAL JOÃO DOS SANTOS, UNIDADE DA SECRETARIA DE ESTADO DE EDUCAÇÃO, LOCALIZADA NO MUNICÍPIO DE SÃO JOÃO DEL REI, ESTADO DE MINAS GERAIS
Versão: |  |  | Versão 2
Município: |  |  | São João Del Rei
Extensão: |  |  | 2.388,000
Situação: |  |  | Licitação iniciada
Código | Serviço |  |  | Unid. | Qtde | Orçado DER-MG | Total Orçado DER-MG | Preço Unitário | Total
ED-5044#1 | IMPERMEABILIZAÇÃO - APLICAÇÃO DE HIDROFUGANTE DISPERSO EM ÁGUA Á BASE DE SILANO/SILOXANO REF. SIKA SILICONE W OU EQUIVALENTE, COM ROLO DE LÃ MINÍMO (2) DEMÃOS - TOPO DAS PLATIBANDAS, CIMALHAS E SOBREVERGAS |  |  | m2 | 122,140 | 1.74 | 212.52 |  |  | 1-587
ED-51133 | TRANSPORTE DE MATERIAL DE QUALQUER NATUREZA COM CARRINHO DE MÃO, COM DISTÂNCIAS MENORES OU IGUAIS A 50M, INCLUSIVE CARGA/DESCARGA |  |  | m3 | 9,270 | 32.88 | 304.79 |  |  | 1-588
ED-51125 | TRANSPORTE DE MATERIAL DEMOLIDO EM CAÇAMBA, EXCLUSIVE CARGA MANUAL OU MECÂNICA |  |  | m3 | 9,270 | 101.85 | 944.14 |  |  | 1-589
[6 empty] | Total: | 22.996,19 | Total:
|  | DER-MG - Departamento de Estradas de Rodagem de Minas Gerais | [5 empty] | Data:
|  | SGIV - Sistema Integrado de Gestão da Infra-estrutura Viária | [6 empty] | Página: 155 de 351
Quadro de Quantidades
Nº do Edital: |  |  | 0523/2025
CNPJ do Fornecedor:
Nome do Fornecedor:
Setor: |  |  | DEE - DIRETORIA DE EMPREENDIMENTOS DE EDUCAÇÃO
Projeto: |  |  | 7422 - 2/2025 |  |  |  |  | Data Projeto: | 26/06/2025
Descrição: |  |  | CONCLUSÃO DAS OBRAS DE REFORMA E RESTAURAÇÃO DO PRÉDIO DA ESCOLA ESTADUAL JOÃO DOS SANTOS, UNIDADE DA SECRETARIA DE ESTADO DE EDUCAÇÃO, LOCALIZADA NO MUNICÍPIO DE SÃO JOÃO DEL REI, ESTADO DE MINAS GERAIS
Versão: |  |  | Versão 2
Município: |  |  | São João Del Rei
Extensão: |  |  | 2.388,000
Situação: |  |  | Licitação iniciada
Familia: GUARDA CORPO DA CIRCULAÇÃO EXTERNA - PEITORIL EM MADEIRA
Código | Serviço |  |  | Unid. | Qtde | Orçado DER-MG | Total Orçado DER-MG | Preço Unitário | Total
ED-5359#1 | REMOÇÃO - DE 70% DO PEITORIL EXISTENTE EM MADEIRA, CONFORME MEMORIAL DESCRITIVO |  |  | m | 36,540 | 12.12 | 442.86 |  |  | 1-591
ED-8014#1 | LIXAMENTO - PARA REMOÇÃO DE 100% DA PINTURA ESMALTE EXISTENTE NAS PEÇAS DESMONTADAS COM LIXA DE MADEIRA Nº 150 E APLICAÇÃO DE REMOVEDOR REF. PINTOFF SPARLACK OU EQUIVALENTE |  |  | m2 | 3,130 | 17.46 | 54.64 |  |  | 1-592
ED-7999#2 | ENCHIMENTO - DE FISSURAS E PERDAS COM MASSA DE CALAFETAR REF. F12 VIAPOL OU EQUIVALENTE |  |  | m2 | 3,130 | 11.67 | 36.52 |  |  | 1-593
|  | DER-MG - Departamento de Estradas de Rodagem de Minas Gerais | [5 empty] | Data:
|  | SGIV - Sistema Integrado de Gestão da Infra-estrutura Viária | [6 empty] | Página: 156 de 351
Quadro de Quantidades
Nº do Edital: |  |  | 0523/2025
CNPJ do Fornecedor:
Nome do Fornecedor:
Setor: |  |  | DEE - DIRETORIA DE EMPREENDIMENTOS DE EDUCAÇÃO
Projeto: |  |  | 7422 - 2/2025 |  |  |  |  | Data Projeto: | 26/06/2025
Descrição: |  |  | CONCLUSÃO DAS OBRAS DE REFORMA E RESTAURAÇÃO DO PRÉDIO DA ESCOLA ESTADUAL JOÃO DOS SANTOS, UNIDADE DA SECRETARIA DE ESTADO DE EDUCAÇÃO, LOCALIZADA NO MUNICÍPIO DE SÃO JOÃO DEL REI, ESTADO DE MINAS GERAIS
Versão: |  |  | Versão 2
Município: |  |  | São João Del Rei
Extensão: |  |  | 2.388,000
Situação: |  |  | Licitação iniciada
Código | Serviço |  |  | Unid. | Qtde | Orçado DER-MG | Total Orçado DER-MG | Preço Unitário | Total
ED-5067#3 | FORNECIMENTO E INSTALAÇÃO - DE COMPLEMENTAÇÃO DO PEITORIL EM PEÇAS IDÊNTICAS AS EXISTENTES, EM MADEIRA SERRADA APARELHADA MAÇARANDUBA, ANGELIM OU EQUIVALENTE DA REGIÃO, COM COR E QUALIDADE EQUIVALENTES OU SUPERIOR À EXISTENTE, COM LARGURA E COMPRIMENTO CONFORME PROJETO EXECUTIVO DE ARQUITETURA NO GUARDA CORPO NOVO |  |  | m | 2,200 | 100.82 | 221.8 |  |  | 1-594
|  | DER-MG - Departamento de Estradas de Rodagem de Minas Gerais | [5 empty] | Data:
|  | SGIV - Sistema Integrado de Gestão da Infra-estrutura Viária | [6 empty] | Página: 157 de 351
Quadro de Quantidades
Nº do Edital: |  |  | 0523/2025
CNPJ do Fornecedor:
Nome do Fornecedor:
Setor: |  |  | DEE - DIRETORIA DE EMPREENDIMENTOS DE EDUCAÇÃO
Projeto: |  |  | 7422 - 2/2025 |  |  |  |  | Data Projeto: | 26/06/2025
Descrição: |  |  | CONCLUSÃO DAS OBRAS DE REFORMA E RESTAURAÇÃO DO PRÉDIO DA ESCOLA ESTADUAL JOÃO DOS SANTOS, UNIDADE DA SECRETARIA DE ESTADO DE EDUCAÇÃO, LOCALIZADA NO MUNICÍPIO DE SÃO JOÃO DEL REI, ESTADO DE MINAS GERAIS
Versão: |  |  | Versão 2
Município: |  |  | São João Del Rei
Extensão: |  |  | 2.388,000
Situação: |  |  | Licitação iniciada
Código | Serviço |  |  | Unid. | Qtde | Orçado DER-MG | Total Orçado DER-MG | Preço Unitário | Total
ED-7998#1 | RECUPERAÇÃO - DE PEITORIL EM PEÇAS IDÊNTICAS AS EXISTENTES, EM MADEIRA SERRADA APARELHADA MAÇARANDUBA, ANGELIM OU EQUIVALENTE DA REGIÃO, COM COR E QUALIDADE EQUIVALENTES OU SUPERIOR À EXISTENTE, COM LARGURA E COMPRIMENTO CONFORME PROJETO EXECUTIVO DE ARQUITETURA |  |  | m | 7,310 | 100.82 | 736.99 |  |  | 1-595
|  | DER-MG - Departamento de Estradas de Rodagem de Minas Gerais | [5 empty] | Data:
|  | SGIV - Sistema Integrado de Gestão da Infra-estrutura Viária | [6 empty] | Página: 158 de 351
Quadro de Quantidades
Nº do Edital: |  |  | 0523/2025
CNPJ do Fornecedor:
Nome do Fornecedor:
Setor: |  |  | DEE - DIRETORIA DE EMPREENDIMENTOS DE EDUCAÇÃO
Projeto: |  |  | 7422 - 2/2025 |  |  |  |  | Data Projeto: | 26/06/2025
Descrição: |  |  | CONCLUSÃO DAS OBRAS DE REFORMA E RESTAURAÇÃO DO PRÉDIO DA ESCOLA ESTADUAL JOÃO DOS SANTOS, UNIDADE DA SECRETARIA DE ESTADO DE EDUCAÇÃO, LOCALIZADA NO MUNICÍPIO DE SÃO JOÃO DEL REI, ESTADO DE MINAS GERAIS
Versão: |  |  | Versão 2
Município: |  |  | São João Del Rei
Extensão: |  |  | 2.388,000
Situação: |  |  | Licitação iniciada
Código | Serviço |  |  | Unid. | Qtde | Orçado DER-MG | Total Orçado DER-MG | Preço Unitário | Total
ED-8014#3 | LIXAMENTO - PARA REGULARIZAÇÃO DE SUPERFÍCIE COM LIXA D´ÁGUA Nº 120, LIMPEZA DA SUPERFÍCIE VERTICAL COM VASSOURA PARA REMOÇÃO DE POEIRA E APLICAÇÃO DE SELADOR PARA MADEIRA, REF. SUVINIL OU EQUIVALENTE |  |  | m2 | 10,440 | 33.37 | 348.38 |  |  | 1-596
|  | DER-MG - Departamento de Estradas de Rodagem de Minas Gerais | [5 empty] | Data:
|  | SGIV - Sistema Integrado de Gestão da Infra-estrutura Viária | [6 empty] | Página: 159 de 351
Quadro de Quantidades
Nº do Edital: |  |  | 0523/2025
CNPJ do Fornecedor:
Nome do Fornecedor:
Setor: |  |  | DEE - DIRETORIA DE EMPREENDIMENTOS DE EDUCAÇÃO
Projeto: |  |  | 7422 - 2/2025 |  |  |  |  | Data Projeto: | 26/06/2025
Descrição: |  |  | CONCLUSÃO DAS OBRAS DE REFORMA E RESTAURAÇÃO DO PRÉDIO DA ESCOLA ESTADUAL JOÃO DOS SANTOS, UNIDADE DA SECRETARIA DE ESTADO DE EDUCAÇÃO, LOCALIZADA NO MUNICÍPIO DE SÃO JOÃO DEL REI, ESTADO DE MINAS GERAIS
Versão: |  |  | Versão 2
Município: |  |  | São João Del Rei
Extensão: |  |  | 2.388,000
Situação: |  |  | Licitação iniciada
Código | Serviço |  |  | Unid. | Qtde | Orçado DER-MG | Total Orçado DER-MG | Preço Unitário | Total
ED-50493 | PINTURA ESMALTE BASE SOLVENTE EM ESQUADRIA DE MADEIRA, DUAS (2) DEMÃOS, COM APLICAÇÃO MANUAL, INCLUSIVE UMA (1) DEMÃO DE FUNDO NIVELADOR E PREPARAÇÃO DA SUPERFÍCIE COM LIXAMENTO, EXCLUSIVE MASSA A ÓLEO TINTA ESMALTE SINTÉTICO COR RM 054 (MARROM ESCURO), ACABAMENTO FOSCO, REF. SUVINIL OU EQUIVALENTE |  |  | m2 | 10,440 | 43.92 | 458.52 |  |  | 1-228
ED-51133 | TRANSPORTE DE MATERIAL DE QUALQUER NATUREZA COM CARRINHO DE MÃO, COM DISTÂNCIAS MENORES OU IGUAIS A 50M, INCLUSIVE CARGA/DESCARGA |  |  | m3 | 0,370 | 32.88 | 12.16 |  |  | 1-598
|  | DER-MG - Departamento de Estradas de Rodagem de Minas Gerais | [5 empty] | Data:
|  | SGIV - Sistema Integrado de Gestão da Infra-estrutura Viária | [6 empty] | Página: 160 de 351
Quadro de Quantidades
Nº do Edital: |  |  | 0523/2025
CNPJ do Fornecedor:
Nome do Fornecedor:
Setor: |  |  | DEE - DIRETORIA DE EMPREENDIMENTOS DE EDUCAÇÃO
Projeto: |  |  | 7422 - 2/2025 |  |  |  |  | Data Projeto: | 26/06/2025
Descrição: |  |  | CONCLUSÃO DAS OBRAS DE REFORMA E RESTAURAÇÃO DO PRÉDIO DA ESCOLA ESTADUAL JOÃO DOS SANTOS, UNIDADE DA SECRETARIA DE ESTADO DE EDUCAÇÃO, LOCALIZADA NO MUNICÍPIO DE SÃO JOÃO DEL REI, ESTADO DE MINAS GERAIS
Versão: |  |  | Versão 2
Município: |  |  | São João Del Rei
Extensão: |  |  | 2.388,000
Situação: |  |  | Licitação iniciada
Código | Serviço |  |  | Unid. | Qtde | Orçado DER-MG | Total Orçado DER-MG | Preço Unitário | Total
ED-51125 | TRANSPORTE DE MATERIAL DEMOLIDO EM CAÇAMBA, EXCLUSIVE CARGA MANUAL OU MECÂNICA |  |  | m3 | 0,370 | 101.85 | 37.68 |  |  | 1-599
[6 empty] | Total: | 2.349,55 | Total:
Familia: GUARDA CORPO DA CIRCULAÇÃO EXTERNA - PARTES METÁLICAS (GRADIL DE VEDAÇÃO)
Código | Serviço |  |  | Unid. | Qtde | Orçado DER-MG | Total Orçado DER-MG | Preço Unitário | Total
ED-5037#5 | REMOÇÃO - DE 70% DAS PARTES METÁLICAS DO GUARDA-CORPO EXISTENTE |  |  | m2 | 31,060 | 7.14 | 221.76 |  |  | 1-601
ED-5037#6 | REMOÇÃO - SUPERFICIAL DE OXIDAÇÕES E SUJIDADES ADERIDAS COM ESCOVA DE AÇO |  |  | m2 | 13,310 | 7.14 | 95.03 |  |  | 1-602
ED-5037#4 | REMOÇÃO - DA PINTURA ESMALTE EXISTENTE ATRAVÉS DE REMOVEDOR E PALHA DE AÇO - REF. PINTOFF SPARLACK OU EQUIVALENTE |  |  | m2 | 13,310 | 19.45 | 258.87 |  |  | 1-238
|  | DER-MG - Departamento de Estradas de Rodagem de Minas Gerais | [5 empty] | Data:
|  | SGIV - Sistema Integrado de Gestão da Infra-estrutura Viária | [6 empty] | Página: 161 de 351
Quadro de Quantidades
Nº do Edital: |  |  | 0523/2025
CNPJ do Fornecedor:
Nome do Fornecedor:
Setor: |  |  | DEE - DIRETORIA DE EMPREENDIMENTOS DE EDUCAÇÃO
Projeto: |  |  | 7422 - 2/2025 |  |  |  |  | Data Projeto: | 26/06/2025
Descrição: |  |  | CONCLUSÃO DAS OBRAS DE REFORMA E RESTAURAÇÃO DO PRÉDIO DA ESCOLA ESTADUAL JOÃO DOS SANTOS, UNIDADE DA SECRETARIA DE ESTADO DE EDUCAÇÃO, LOCALIZADA NO MUNICÍPIO DE SÃO JOÃO DEL REI, ESTADO DE MINAS GERAIS
Versão: |  |  | Versão 2
Município: |  |  | São João Del Rei
Extensão: |  |  | 2.388,000
Situação: |  |  | Licitação iniciada
Código | Serviço |  |  | Unid. | Qtde | Orçado DER-MG | Total Orçado DER-MG | Preço Unitário | Total
ED-5110#4 | FORNECIMENTO E INSTALAÇÃO - DE COMPLEMENTAÇÃO DO GUARDA CORPO, EM BARRA CHATA DE AÇO IDÊNTICA A EXISTENTE , CONFORME PROJETO EXECUTIVO DE ARQUITETURA - GUARDA CORPO NOVO |  |  | m2 | 1,870 | 684.63 | 1280.25 |  |  | 1-239
ED-5202#7 | EXECUÇÃO - DE REPARO EM GUARDA CORPO EXISTENTE, EM BARRA CHATA DE AÇO IDÊNTICA A EXISTENTE , CONFORME PROJETO EXECUTIVO DE ARQUITETURA |  |  | m2 | 29,190 | 136.07 | 3971.88 |  |  | 1-240
|  | DER-MG - Departamento de Estradas de Rodagem de Minas Gerais | [5 empty] | Data:
|  | SGIV - Sistema Integrado de Gestão da Infra-estrutura Viária | [6 empty] | Página: 162 de 351
Quadro de Quantidades
Nº do Edital: |  |  | 0523/2025
CNPJ do Fornecedor:
Nome do Fornecedor:
Setor: |  |  | DEE - DIRETORIA DE EMPREENDIMENTOS DE EDUCAÇÃO
Projeto: |  |  | 7422 - 2/2025 |  |  |  |  | Data Projeto: | 26/06/2025
Descrição: |  |  | CONCLUSÃO DAS OBRAS DE REFORMA E RESTAURAÇÃO DO PRÉDIO DA ESCOLA ESTADUAL JOÃO DOS SANTOS, UNIDADE DA SECRETARIA DE ESTADO DE EDUCAÇÃO, LOCALIZADA NO MUNICÍPIO DE SÃO JOÃO DEL REI, ESTADO DE MINAS GERAIS
Versão: |  |  | Versão 2
Município: |  |  | São João Del Rei
Extensão: |  |  | 2.388,000
Situação: |  |  | Licitação iniciada
Código | Serviço |  |  | Unid. | Qtde | Orçado DER-MG | Total Orçado DER-MG | Preço Unitário | Total
ED-8014#2 | LIXAMENTO - PARA REMOÇÃO DA FERRUGEM SUPERFICIAL COM LIXA, ESCOVA, PALHA DE AÇO OU ESPÁTULA METÁLICA, INCLUSIVE LIMPEZA COM PANO UMIDECIDO EM AGUARRÁS REF. SAYERLACK OU EQUIVALENTE |  |  | m2 | 44,370 | 9.06 | 401.99 |  |  | 1-241
ED-5116#1 | PINTURA - APLICAÇÃO DE (1) DEMÃO DE FUNDO PARA FERRO REF. ARMATEC OX7 VEDACIT OU EQUIVALENTE NOS ELEMENTOS METÁLICOS APARENTES |  |  | m2 | 44,370 | 27.71 | 1229.49 |  |  | 1-242
|  | DER-MG - Departamento de Estradas de Rodagem de Minas Gerais | [5 empty] | Data:
|  | SGIV - Sistema Integrado de Gestão da Infra-estrutura Viária | [6 empty] | Página: 163 de 351
Quadro de Quantidades
Nº do Edital: |  |  | 0523/2025
CNPJ do Fornecedor:
Nome do Fornecedor:
Setor: |  |  | DEE - DIRETORIA DE EMPREENDIMENTOS DE EDUCAÇÃO
Projeto: |  |  | 7422 - 2/2025 |  |  |  |  | Data Projeto: | 26/06/2025
Descrição: |  |  | CONCLUSÃO DAS OBRAS DE REFORMA E RESTAURAÇÃO DO PRÉDIO DA ESCOLA ESTADUAL JOÃO DOS SANTOS, UNIDADE DA SECRETARIA DE ESTADO DE EDUCAÇÃO, LOCALIZADA NO MUNICÍPIO DE SÃO JOÃO DEL REI, ESTADO DE MINAS GERAIS
Versão: |  |  | Versão 2
Município: |  |  | São João Del Rei
Extensão: |  |  | 2.388,000
Situação: |  |  | Licitação iniciada
Código | Serviço |  |  | Unid. | Qtde | Orçado DER-MG | Total Orçado DER-MG | Preço Unitário | Total
ED-50491 | PINTURA ESMALTE BASE SOLVENTE EM ESQUADRIAS DE FERRO, DUAS (2) DEMÃOS, COM APLICAÇÃO MANUAL, INCLUSIVE UMA (1) DEMÃO DE FUNDO ANTICORROSIVO COR RM 054 (MARROM ESCURO) ACABAMENTO ACETINADO, REF. SUVINIL OU EQUIVALENTE |  |  | m2 | 44,370 | 43.79 | 1942.96 |  |  | 1-1005
ED-51133 | TRANSPORTE DE MATERIAL DE QUALQUER NATUREZA COM CARRINHO DE MÃO, COM DISTÂNCIAS MENORES OU IGUAIS A 50M, INCLUSIVE CARGA/DESCARGA |  |  | m3 | 4,020 | 32.88 | 132.17 |  |  | 1-244
|  | DER-MG - Departamento de Estradas de Rodagem de Minas Gerais | [5 empty] | Data:
|  | SGIV - Sistema Integrado de Gestão da Infra-estrutura Viária | [6 empty] | Página: 164 de 351
Quadro de Quantidades
Nº do Edital: |  |  | 0523/2025
CNPJ do Fornecedor:
Nome do Fornecedor:
Setor: |  |  | DEE - DIRETORIA DE EMPREENDIMENTOS DE EDUCAÇÃO
Projeto: |  |  | 7422 - 2/2025 |  |  |  |  | Data Projeto: | 26/06/2025
Descrição: |  |  | CONCLUSÃO DAS OBRAS DE REFORMA E RESTAURAÇÃO DO PRÉDIO DA ESCOLA ESTADUAL JOÃO DOS SANTOS, UNIDADE DA SECRETARIA DE ESTADO DE EDUCAÇÃO, LOCALIZADA NO MUNICÍPIO DE SÃO JOÃO DEL REI, ESTADO DE MINAS GERAIS
Versão: |  |  | Versão 2
Município: |  |  | São João Del Rei
Extensão: |  |  | 2.388,000
Situação: |  |  | Licitação iniciada
Código | Serviço |  |  | Unid. | Qtde | Orçado DER-MG | Total Orçado DER-MG | Preço Unitário | Total
ED-51125 | TRANSPORTE DE MATERIAL DEMOLIDO EM CAÇAMBA, EXCLUSIVE CARGA MANUAL OU MECÂNICA |  |  | m3 | 4,020 | 101.85 | 409.43 |  |  | 1-245
[6 empty] | Total: | 9.943,83 | Total:
Familia: PAREDES EXTERNAS BLOCO NOVO
Código | Serviço |  |  | Unid. | Qtde | Orçado DER-MG | Total Orçado DER-MG | Preço Unitário | Total
ED-50727 | CHAPISCO COM ARGAMASSA, TRAÇO 1:3 (CIMENTO E AREIA), ESP. 5MM, APLICADO EM ALVENARIA/ESTRUTURA DE CONCRETO COM COLHER, INCLUSIVE ARGAMASSA COM PREPARO MECANIZADO |  |  | m2 | 495,940 | 12.46 | 6179.41 |  |  | 1-247
|  | DER-MG - Departamento de Estradas de Rodagem de Minas Gerais | [5 empty] | Data:
|  | SGIV - Sistema Integrado de Gestão da Infra-estrutura Viária | [6 empty] | Página: 165 de 351
Quadro de Quantidades
Nº do Edital: |  |  | 0523/2025
CNPJ do Fornecedor:
Nome do Fornecedor:
Setor: |  |  | DEE - DIRETORIA DE EMPREENDIMENTOS DE EDUCAÇÃO
Projeto: |  |  | 7422 - 2/2025 |  |  |  |  | Data Projeto: | 26/06/2025
Descrição: |  |  | CONCLUSÃO DAS OBRAS DE REFORMA E RESTAURAÇÃO DO PRÉDIO DA ESCOLA ESTADUAL JOÃO DOS SANTOS, UNIDADE DA SECRETARIA DE ESTADO DE EDUCAÇÃO, LOCALIZADA NO MUNICÍPIO DE SÃO JOÃO DEL REI, ESTADO DE MINAS GERAIS
Versão: |  |  | Versão 2
Município: |  |  | São João Del Rei
Extensão: |  |  | 2.388,000
Situação: |  |  | Licitação iniciada
Código | Serviço |  |  | Unid. | Qtde | Orçado DER-MG | Total Orçado DER-MG | Preço Unitário | Total
ED-50759 | REBOCO COM ARGAMASSA, TRAÇO 1:7 (CIMENTO E AREIA), ESP. 20MM, APLICAÇÃO MANUAL, INCLUSIVE ARGAMASSA COM PREPARO MECANIZADO, EXCLUSIVE CHAPISCO |  |  | m2 | 495,940 | 42.74 | 21196.47 |  |  | 1-248
ED-50514 | PREPARAÇÃO PARA EMASSAMENTO OU PINTURA (LÁTEX/ACRÍLICA) EM PAREDE, INCLUSIVE UMA (1) DEMÃO DE SELADOR ACRÍLICO |  |  | m2 | 495,940 | 9.65 | 4785.82 |  |  | 1-249
|  | DER-MG - Departamento de Estradas de Rodagem de Minas Gerais | [5 empty] | Data:
|  | SGIV - Sistema Integrado de Gestão da Infra-estrutura Viária | [6 empty] | Página: 166 de 351
Quadro de Quantidades
Nº do Edital: |  |  | 0523/2025
CNPJ do Fornecedor:
Nome do Fornecedor:
Setor: |  |  | DEE - DIRETORIA DE EMPREENDIMENTOS DE EDUCAÇÃO
Projeto: |  |  | 7422 - 2/2025 |  |  |  |  | Data Projeto: | 26/06/2025
Descrição: |  |  | CONCLUSÃO DAS OBRAS DE REFORMA E RESTAURAÇÃO DO PRÉDIO DA ESCOLA ESTADUAL JOÃO DOS SANTOS, UNIDADE DA SECRETARIA DE ESTADO DE EDUCAÇÃO, LOCALIZADA NO MUNICÍPIO DE SÃO JOÃO DEL REI, ESTADO DE MINAS GERAIS
Versão: |  |  | Versão 2
Município: |  |  | São João Del Rei
Extensão: |  |  | 2.388,000
Situação: |  |  | Licitação iniciada
Código | Serviço |  |  | Unid. | Qtde | Orçado DER-MG | Total Orçado DER-MG | Preço Unitário | Total
ED-50451 | PINTURA ACRÍLICA EM PAREDE, DUAS (2) DEMÃOS, COM APLICAÇÃO MANUAL, EXCLUSIVE SELADOR ACRÍLICO E MASSA ACRÍLICA/CORRIDA (PVA) TINTA ACRÍLICA LAVÁVEL COR BRANCO GELO, ACABAMENTO BRILHANTE, REF. SUVINIL OU EQUIVALENTE |  |  | m2 | 142,140 | 20.17 | 2866.96 |  |  | 1-1006
ED-50451 | PINTURA ACRÍLICA EM PAREDE, DUAS (2) DEMÃOS, COM APLICAÇÃO MANUAL, EXCLUSIVE SELADOR ACRÍLICO E MASSA ACRÍLICA/CORRIDA (PVA) TINTA ACRÍLICA LAVÁVEL COR BRANCO GELO, ACABAMENTO ACETINADO, REF. SUVINIL OU EQUIVALENTE |  |  | m2 | 353,800 | 20.17 | 7136.14 |  |  | 1-1007
[6 empty] | Total: | 42.164,80 | Total:
|  | DER-MG - Departamento de Estradas de Rodagem de Minas Gerais | [5 empty] | Data:
|  | SGIV - Sistema Integrado de Gestão da Infra-estrutura Viária | [6 empty] | Página: 167 de 351
Quadro de Quantidades
Nº do Edital: |  |  | 0523/2025
CNPJ do Fornecedor:
Nome do Fornecedor:
Setor: |  |  | DEE - DIRETORIA DE EMPREENDIMENTOS DE EDUCAÇÃO
Projeto: |  |  | 7422 - 2/2025 |  |  |  |  | Data Projeto: | 26/06/2025
Descrição: |  |  | CONCLUSÃO DAS OBRAS DE REFORMA E RESTAURAÇÃO DO PRÉDIO DA ESCOLA ESTADUAL JOÃO DOS SANTOS, UNIDADE DA SECRETARIA DE ESTADO DE EDUCAÇÃO, LOCALIZADA NO MUNICÍPIO DE SÃO JOÃO DEL REI, ESTADO DE MINAS GERAIS
Versão: |  |  | Versão 2
Município: |  |  | São João Del Rei
Extensão: |  |  | 2.388,000
Situação: |  |  | Licitação iniciada
Familia: PAREDES EXTERNAS BLOCO NOVO - PLACAS CIMENTÍCIAS
Código | Serviço |  |  | Unid. | Qtde | Orçado DER-MG | Total Orçado DER-MG | Preço Unitário | Total
ED-5110#5 | FORNECIMENTO E INSTALAÇÃO - DE REVESTIMENTO EM PLACA CIMENTÍCIA (120X240 CM ESP. 2CM) FIXADA EM MONTANTES METÁLICOS H = 15 CM (P/ STEELFRAME), FIXADOS NA ALVENARIA E ESPAÇADOS EM 40CM (VERTICAL E HORIZONTAL), REF. ETERPLAC STANDART ETERNIT OU EQUIVALENTE, JUNTAS ENTRE PLACAS COM ESPAÇAMENTO DE 1CM, PREENCHIDAS COM MASTIQUE |  |  | m2 | 476,350 | 273 | 130043.55 |  |  | 1-253
ED-5110#6 | FORNECIMENTO E INSTALAÇÃO - DE MOLDURA EM PLACA CIMENTÍCIA, REF. ETERPLAC STANDART ETERNIT OU EQUIVALENTE |  |  | m2 | 476,350 | 122.53 | 58367.16 |  |  | 1-254
|  | DER-MG - Departamento de Estradas de Rodagem de Minas Gerais | [5 empty] | Data:
|  | SGIV - Sistema Integrado de Gestão da Infra-estrutura Viária | [6 empty] | Página: 168 de 351
Quadro de Quantidades
Nº do Edital: |  |  | 0523/2025
CNPJ do Fornecedor:
Nome do Fornecedor:
Setor: |  |  | DEE - DIRETORIA DE EMPREENDIMENTOS DE EDUCAÇÃO
Projeto: |  |  | 7422 - 2/2025 |  |  |  |  | Data Projeto: | 26/06/2025
Descrição: |  |  | CONCLUSÃO DAS OBRAS DE REFORMA E RESTAURAÇÃO DO PRÉDIO DA ESCOLA ESTADUAL JOÃO DOS SANTOS, UNIDADE DA SECRETARIA DE ESTADO DE EDUCAÇÃO, LOCALIZADA NO MUNICÍPIO DE SÃO JOÃO DEL REI, ESTADO DE MINAS GERAIS
Versão: |  |  | Versão 2
Município: |  |  | São João Del Rei
Extensão: |  |  | 2.388,000
Situação: |  |  | Licitação iniciada
Código | Serviço |  |  | Unid. | Qtde | Orçado DER-MG | Total Orçado DER-MG | Preço Unitário | Total
ED-5531#1 | PINGADEIRA - EM CANTONEIRA DE AÇO 1" (FORNECIMENTO E INSTALAÇÃO) |  |  | m | 365,410 | 28.72 | 10494.57 |  |  | 1-294
ED-5531#2 | PINGADEIRA - APLICAÇÃO DE (1) DEMÃO DE FUNDO PARA FERRO REF. ARMATEC OX7 VEDACIT OU EQUIVALENTE NOS ELEMENTOS METÁLICOS APARENTES |  |  | m | 365,410 | 10.44 | 3814.88 |  |  | 1-295
ED-5531#3 | PINGADEIRA - APLICAÇÃO DE PINTURA ESMALTE SINTÉTICO COR P395 (CINZA), DUAS (2) DEMÃOS, ACABAMENTO ACETINADO, REF. SUVINIL OU EQUIVALENTE |  |  | m | 365,410 | 12.46 | 4553 |  |  | 1-296
ED-5531#4 | PINGADEIRA - H = 15MM EM PVC PARA PLACA CIMENTÍCIA REF. PROFORT OU EQUIVALENTE (FORNECIMENTO E INSTALAÇÃO) |  |  | m | 365,410 | 90.4 | 33033.06 |  |  | 1-297
|  | DER-MG - Departamento de Estradas de Rodagem de Minas Gerais | [5 empty] | Data:
|  | SGIV - Sistema Integrado de Gestão da Infra-estrutura Viária | [6 empty] | Página: 169 de 351
Quadro de Quantidades
Nº do Edital: |  |  | 0523/2025
CNPJ do Fornecedor:
Nome do Fornecedor:
Setor: |  |  | DEE - DIRETORIA DE EMPREENDIMENTOS DE EDUCAÇÃO
Projeto: |  |  | 7422 - 2/2025 |  |  |  |  | Data Projeto: | 26/06/2025
Descrição: |  |  | CONCLUSÃO DAS OBRAS DE REFORMA E RESTAURAÇÃO DO PRÉDIO DA ESCOLA ESTADUAL JOÃO DOS SANTOS, UNIDADE DA SECRETARIA DE ESTADO DE EDUCAÇÃO, LOCALIZADA NO MUNICÍPIO DE SÃO JOÃO DEL REI, ESTADO DE MINAS GERAIS
Versão: |  |  | Versão 2
Município: |  |  | São João Del Rei
Extensão: |  |  | 2.388,000
Situação: |  |  | Licitação iniciada
Código | Serviço |  |  | Unid. | Qtde | Orçado DER-MG | Total Orçado DER-MG | Preço Unitário | Total
ED-9810#3 | EXECUÇÃO - DE IMPERMEABILIZAÇÃO COM HIDROFUGANTE DISPERSO EM ÁGUA À BASE DE SILANO/SILOXANO, APLICADO EM (2) DEMÃOS, REF. SIKA SILICONE W OU EQUIVALENTE SOBRE PINGADEIRA EM PVC (FORNECIMENTO E APLICAÇÃO) |  |  | m | 365,410 | 48.8 | 17832 |  |  | 1-298
[6 empty] | Total: | 258.138,22 | Total:
Familia: PILARES CONCRETO APARENTE
Código | Serviço |  |  | Unid. | Qtde | Orçado DER-MG | Total Orçado DER-MG | Preço Unitário | Total
|  | DER-MG - Departamento de Estradas de Rodagem de Minas Gerais | [5 empty] | Data:
|  | SGIV - Sistema Integrado de Gestão da Infra-estrutura Viária | [6 empty] | Página: 170 de 351
Quadro de Quantidades
Nº do Edital: |  |  | 0523/2025
CNPJ do Fornecedor:
Nome do Fornecedor:
Setor: |  |  | DEE - DIRETORIA DE EMPREENDIMENTOS DE EDUCAÇÃO
Projeto: |  |  | 7422 - 2/2025 |  |  |  |  | Data Projeto: | 26/06/2025
Descrição: |  |  | CONCLUSÃO DAS OBRAS DE REFORMA E RESTAURAÇÃO DO PRÉDIO DA ESCOLA ESTADUAL JOÃO DOS SANTOS, UNIDADE DA SECRETARIA DE ESTADO DE EDUCAÇÃO, LOCALIZADA NO MUNICÍPIO DE SÃO JOÃO DEL REI, ESTADO DE MINAS GERAIS
Versão: |  |  | Versão 2
Município: |  |  | São João Del Rei
Extensão: |  |  | 2.388,000
Situação: |  |  | Licitação iniciada
Código | Serviço |  |  | Unid. | Qtde | Orçado DER-MG | Total Orçado DER-MG | Preço Unitário | Total
ED-5116#5 | PINTURA - IMPERMEABILIZANTE COM HIDROFUGANTE DISPERSO EM ÁGUA À BASE DE SILANO/SILOXANO, APLICADO EM (2) DEMÃOS, REF. SIKA SILICONE W OU EQUIVALENTE (FORNECIMENTO E APLICAÇÃO) |  |  | m2 | 29,540 | 18.4 | 543.53 |  |  | 1-300
[6 empty] | Total: | 543,53 | Total:
Familia: TRATAMENTO DAS PEÇAS EM ESTRUTURA METÁLICA
Código | Serviço |  |  | Unid. | Qtde | Orçado DER-MG | Total Orçado DER-MG | Preço Unitário | Total
ED-5045#3 | LIMPEZA - DE TODA A SUPERFÍCIE DO GUARDA-CORPO E PISO EM CHAPA XADREZ A SER PINTADO COM ESTOPA E DILUENTE REF. WEG CLEAN OU EQUIVALENTE |  |  | m2 | 209,530 | 2.72 | 569.92 |  |  | 1-302
|  | DER-MG - Departamento de Estradas de Rodagem de Minas Gerais | [5 empty] | Data:
|  | SGIV - Sistema Integrado de Gestão da Infra-estrutura Viária | [6 empty] | Página: 171 de 351
Quadro de Quantidades
Nº do Edital: |  |  | 0523/2025
CNPJ do Fornecedor:
Nome do Fornecedor:
Setor: |  |  | DEE - DIRETORIA DE EMPREENDIMENTOS DE EDUCAÇÃO
Projeto: |  |  | 7422 - 2/2025 |  |  |  |  | Data Projeto: | 26/06/2025
Descrição: |  |  | CONCLUSÃO DAS OBRAS DE REFORMA E RESTAURAÇÃO DO PRÉDIO DA ESCOLA ESTADUAL JOÃO DOS SANTOS, UNIDADE DA SECRETARIA DE ESTADO DE EDUCAÇÃO, LOCALIZADA NO MUNICÍPIO DE SÃO JOÃO DEL REI, ESTADO DE MINAS GERAIS
Versão: |  |  | Versão 2
Município: |  |  | São João Del Rei
Extensão: |  |  | 2.388,000
Situação: |  |  | Licitação iniciada
Código | Serviço |  |  | Unid. | Qtde | Orçado DER-MG | Total Orçado DER-MG | Preço Unitário | Total
ED-5202#6 | EXECUÇÃO - APLICAÇÃO DE JATO ABRASIVO OU FOSFATIZAÇÃO DA SUPERFÍCIE METÁLICA |  |  | m2 | 209,530 | 16.02 | 3356.67 |  |  | 1-303
ED-50497 | PINTURA ESMALTE BASE SOLVENTE EM ESTRUTURA METÁLICA, DUAS (2) DEMÃOS, COM APLICAÇÃO MANUAL, INCLUSIVE UMA (1) DEMÃO FUNDO GALVANIZADO ANTICORROSIVO (ZARCÃO) PRIMER ALQUÍDICO ULTRA FOSCO REF. V-LACK CVP 115 WEG OU EQUIVALENTE, COR VERMELHO |  |  | m2 | 209,530 | 44.01 | 9221.41 |  |  | 1-584
[6 empty] | Total: | 13.148,00 | Total:
|  | DER-MG - Departamento de Estradas de Rodagem de Minas Gerais | [5 empty] | Data:
|  | SGIV - Sistema Integrado de Gestão da Infra-estrutura Viária | [6 empty] | Página: 172 de 351
Quadro de Quantidades
Nº do Edital: |  |  | 0523/2025
CNPJ do Fornecedor:
Nome do Fornecedor:
Setor: |  |  | DEE - DIRETORIA DE EMPREENDIMENTOS DE EDUCAÇÃO
Projeto: |  |  | 7422 - 2/2025 |  |  |  |  | Data Projeto: | 26/06/2025
Descrição: |  |  | CONCLUSÃO DAS OBRAS DE REFORMA E RESTAURAÇÃO DO PRÉDIO DA ESCOLA ESTADUAL JOÃO DOS SANTOS, UNIDADE DA SECRETARIA DE ESTADO DE EDUCAÇÃO, LOCALIZADA NO MUNICÍPIO DE SÃO JOÃO DEL REI, ESTADO DE MINAS GERAIS
Versão: |  |  | Versão 2
Município: |  |  | São João Del Rei
Extensão: |  |  | 2.388,000
Situação: |  |  | Licitação iniciada
Familia: PAREDES EXTERNAS BLOCO MODERNO
Código | Serviço |  |  | Unid. | Qtde | Orçado DER-MG | Total Orçado DER-MG | Preço Unitário | Total
ED-48501 | DEMOLIÇÃO MANUAL DE REBOCO OU EMBOÇO, COM ESPESSURA DE ATÉ 55MM, INCLUSIVE AFASTAMENTO E EMPILHAMENTO, EXCLUSIVE TRANSPORTE E RETIRADA DO MATERIAL DEMOLIDO |  |  | m2 | 363,730 | 13.78 | 5012.19 |  |  | 1-305
ED-50727 | CHAPISCO COM ARGAMASSA, TRAÇO 1:3 (CIMENTO E AREIA), ESP. 5MM, APLICADO EM ALVENARIA/ESTRUTURA DE CONCRETO COM COLHER, INCLUSIVE ARGAMASSA COM PREPARO MECANIZADO |  |  | m2 | 589,410 | 12.46 | 7344.04 |  |  | 1-306
|  | DER-MG - Departamento de Estradas de Rodagem de Minas Gerais | [5 empty] | Data:
|  | SGIV - Sistema Integrado de Gestão da Infra-estrutura Viária | [6 empty] | Página: 173 de 351
Quadro de Quantidades
Nº do Edital: |  |  | 0523/2025
CNPJ do Fornecedor:
Nome do Fornecedor:
Setor: |  |  | DEE - DIRETORIA DE EMPREENDIMENTOS DE EDUCAÇÃO
Projeto: |  |  | 7422 - 2/2025 |  |  |  |  | Data Projeto: | 26/06/2025
Descrição: |  |  | CONCLUSÃO DAS OBRAS DE REFORMA E RESTAURAÇÃO DO PRÉDIO DA ESCOLA ESTADUAL JOÃO DOS SANTOS, UNIDADE DA SECRETARIA DE ESTADO DE EDUCAÇÃO, LOCALIZADA NO MUNICÍPIO DE SÃO JOÃO DEL REI, ESTADO DE MINAS GERAIS
Versão: |  |  | Versão 2
Município: |  |  | São João Del Rei
Extensão: |  |  | 2.388,000
Situação: |  |  | Licitação iniciada
Código | Serviço |  |  | Unid. | Qtde | Orçado DER-MG | Total Orçado DER-MG | Preço Unitário | Total
ED-50759 | REBOCO COM ARGAMASSA, TRAÇO 1:7 (CIMENTO E AREIA), ESP. 20MM, APLICAÇÃO MANUAL, INCLUSIVE ARGAMASSA COM PREPARO MECANIZADO, EXCLUSIVE CHAPISCO |  |  | m2 | 589,410 | 42.74 | 25191.38 |  |  | 1-307
ED-5202#8 | EXECUÇÃO - DE FRISO NA FACHADA POSTERIOR LARG. 10CM, ESP. 3CM, COM ARGAMASSA DE CIMENTO E AREIA |  |  | m2 | 21,630 | 60.59 | 1310.56 |  |  | 1-308
ED-5531#1 | PINGADEIRA - EM CANTONEIRA DE AÇO 1" (FORNECIMENTO E INSTALAÇÃO) |  |  | m | 98,600 | 28.72 | 2831.79 |  |  | 1-309
|  | DER-MG - Departamento de Estradas de Rodagem de Minas Gerais | [5 empty] | Data:
|  | SGIV - Sistema Integrado de Gestão da Infra-estrutura Viária | [6 empty] | Página: 174 de 351
Quadro de Quantidades
Nº do Edital: |  |  | 0523/2025
CNPJ do Fornecedor:
Nome do Fornecedor:
Setor: |  |  | DEE - DIRETORIA DE EMPREENDIMENTOS DE EDUCAÇÃO
Projeto: |  |  | 7422 - 2/2025 |  |  |  |  | Data Projeto: | 26/06/2025
Descrição: |  |  | CONCLUSÃO DAS OBRAS DE REFORMA E RESTAURAÇÃO DO PRÉDIO DA ESCOLA ESTADUAL JOÃO DOS SANTOS, UNIDADE DA SECRETARIA DE ESTADO DE EDUCAÇÃO, LOCALIZADA NO MUNICÍPIO DE SÃO JOÃO DEL REI, ESTADO DE MINAS GERAIS
Versão: |  |  | Versão 2
Município: |  |  | São João Del Rei
Extensão: |  |  | 2.388,000
Situação: |  |  | Licitação iniciada
Código | Serviço |  |  | Unid. | Qtde | Orçado DER-MG | Total Orçado DER-MG | Preço Unitário | Total
ED-5531#2 | PINGADEIRA - APLICAÇÃO DE (1) DEMÃO DE FUNDO PARA FERRO REF. ARMATEC OX7 VEDACIT OU EQUIVALENTE NOS ELEMENTOS METÁLICOS APARENTES |  |  | m | 98,600 | 10.44 | 1029.38 |  |  | 1-310
ED-5531#3 | PINGADEIRA - APLICAÇÃO DE PINTURA ESMALTE SINTÉTICO COR P395 (CINZA), DUAS (2) DEMÃOS, ACABAMENTO ACETINADO, REF. SUVINIL OU EQUIVALENTE |  |  | m | 98,600 | 12.46 | 1228.55 |  |  | 1-311
ED-50167 | IMPERMEABILIZAÇÃO COM ARGAMASSA COM ADITIVO, TRAÇO 1:3 (CIMENTO E AREIA), ESP.25MM, COM PREPARO MECANIZADO |  |  | m2 | 515,190 | 67.8 | 34929.88 |  |  | 1-312
ED-50505 | LIXAMENTO MANUAL EM PAREDE PARA REMOÇÃO DE TINTA |  |  | m2 | 1.053,160 | 4.18 | 4402.2 |  |  | 1-313
|  | DER-MG - Departamento de Estradas de Rodagem de Minas Gerais | [5 empty] | Data:
|  | SGIV - Sistema Integrado de Gestão da Infra-estrutura Viária | [6 empty] | Página: 175 de 351
Quadro de Quantidades
Nº do Edital: |  |  | 0523/2025
CNPJ do Fornecedor:
Nome do Fornecedor:
Setor: |  |  | DEE - DIRETORIA DE EMPREENDIMENTOS DE EDUCAÇÃO
Projeto: |  |  | 7422 - 2/2025 |  |  |  |  | Data Projeto: | 26/06/2025
Descrição: |  |  | CONCLUSÃO DAS OBRAS DE REFORMA E RESTAURAÇÃO DO PRÉDIO DA ESCOLA ESTADUAL JOÃO DOS SANTOS, UNIDADE DA SECRETARIA DE ESTADO DE EDUCAÇÃO, LOCALIZADA NO MUNICÍPIO DE SÃO JOÃO DEL REI, ESTADO DE MINAS GERAIS
Versão: |  |  | Versão 2
Município: |  |  | São João Del Rei
Extensão: |  |  | 2.388,000
Situação: |  |  | Licitação iniciada
Código | Serviço |  |  | Unid. | Qtde | Orçado DER-MG | Total Orçado DER-MG | Preço Unitário | Total
ED-50514 | PREPARAÇÃO PARA EMASSAMENTO OU PINTURA (LÁTEX/ACRÍLICA) EM PAREDE, INCLUSIVE UMA (1) DEMÃO DE SELADOR ACRÍLICO |  |  | m2 | 1.053,160 | 9.65 | 10162.99 |  |  | 1-314
ED-50451 | PINTURA ACRÍLICA EM PAREDE, DUAS (2) DEMÃOS, COM APLICAÇÃO MANUAL, EXCLUSIVE SELADOR ACRÍLICO E MASSA ACRÍLICA/CORRIDA (PVA) TINTA ACRÍLICA LAVÁVEL COR P395 (CINZA), ACABAMENTO ACETINADO, REF. SUVINIL OU EQUIVALENTE, SOBRE FRISOS E BRISES |  |  | m2 | 369,180 | 20.17 | 7446.36 |  |  | 1-585
|  | DER-MG - Departamento de Estradas de Rodagem de Minas Gerais | [5 empty] | Data:
|  | SGIV - Sistema Integrado de Gestão da Infra-estrutura Viária | [6 empty] | Página: 176 de 351
Quadro de Quantidades
Nº do Edital: |  |  | 0523/2025
CNPJ do Fornecedor:
Nome do Fornecedor:
Setor: |  |  | DEE - DIRETORIA DE EMPREENDIMENTOS DE EDUCAÇÃO
Projeto: |  |  | 7422 - 2/2025 |  |  |  |  | Data Projeto: | 26/06/2025
Descrição: |  |  | CONCLUSÃO DAS OBRAS DE REFORMA E RESTAURAÇÃO DO PRÉDIO DA ESCOLA ESTADUAL JOÃO DOS SANTOS, UNIDADE DA SECRETARIA DE ESTADO DE EDUCAÇÃO, LOCALIZADA NO MUNICÍPIO DE SÃO JOÃO DEL REI, ESTADO DE MINAS GERAIS
Versão: |  |  | Versão 2
Município: |  |  | São João Del Rei
Extensão: |  |  | 2.388,000
Situação: |  |  | Licitação iniciada
Código | Serviço |  |  | Unid. | Qtde | Orçado DER-MG | Total Orçado DER-MG | Preço Unitário | Total
ED-50451 | PINTURA ACRÍLICA EM PAREDE, DUAS (2) DEMÃOS, COM APLICAÇÃO MANUAL, EXCLUSIVE SELADOR ACRÍLICO E MASSA ACRÍLICA/CORRIDA (PVA) TINTA ACRÍLICA LAVÁVEL COR BRANCO GELO, ACABAMENTO ACETINADO, REF. SUVINIL OU EQUIVALENTE |  |  | m2 | 683,980 | 20.17 | 13795.87 |  |  | 1-586
ED-51133 | TRANSPORTE DE MATERIAL DE QUALQUER NATUREZA COM CARRINHO DE MÃO, COM DISTÂNCIAS MENORES OU IGUAIS A 50M, INCLUSIVE CARGA/DESCARGA |  |  | m3 | 31,190 | 32.88 | 1025.52 |  |  | 1-904
ED-51125 | TRANSPORTE DE MATERIAL DEMOLIDO EM CAÇAMBA, EXCLUSIVE CARGA MANUAL OU MECÂNICA |  |  | m3 | 31,190 | 101.85 | 3176.7 |  |  | 1-905
[6 empty] | Total: | 118.887,41 | Total:
|  | DER-MG - Departamento de Estradas de Rodagem de Minas Gerais | [5 empty] | Data:
|  | SGIV - Sistema Integrado de Gestão da Infra-estrutura Viária | [6 empty] | Página: 177 de 351
Quadro de Quantidades
Nº do Edital: |  |  | 0523/2025
CNPJ do Fornecedor:
Nome do Fornecedor:
Setor: |  |  | DEE - DIRETORIA DE EMPREENDIMENTOS DE EDUCAÇÃO
Projeto: |  |  | 7422 - 2/2025 |  |  |  |  | Data Projeto: | 26/06/2025
Descrição: |  |  | CONCLUSÃO DAS OBRAS DE REFORMA E RESTAURAÇÃO DO PRÉDIO DA ESCOLA ESTADUAL JOÃO DOS SANTOS, UNIDADE DA SECRETARIA DE ESTADO DE EDUCAÇÃO, LOCALIZADA NO MUNICÍPIO DE SÃO JOÃO DEL REI, ESTADO DE MINAS GERAIS
Versão: |  |  | Versão 2
Município: |  |  | São João Del Rei
Extensão: |  |  | 2.388,000
Situação: |  |  | Licitação iniciada
Familia: PAREDES EXTERNAS BLOCO MODERNO - PEDRAS
Código | Serviço |  |  | Unid. | Qtde | Orçado DER-MG | Total Orçado DER-MG | Preço Unitário | Total
ED-5037#7 | REMOÇÃO - DAS PICHAÇÕES DA SUPERFÍCIE COM JATO DE ALTA PRESSÃO |  |  | m2 | 77,850 | 9.94 | 773.82 |  |  | 1-907
ED-5202#9 | EXECUÇÃO - APLICAÇÃO DE REMOVEDOR REF. MULTIPICHAÇÃO VONDER OU EQUIVALENTE |  |  | m2 | 77,850 | 27.01 | 2102.72 |  |  | 1-908
ED-5037#8 | REMOÇÃO - DAS PICHAÇÕES COM ESCOVA DE NYLON MACIA REF. BRONC STEEL OU EQUIVALENTE |  |  | m2 | 77,850 | 14.75 | 1148.28 |  |  | 1-909
|  | DER-MG - Departamento de Estradas de Rodagem de Minas Gerais | [5 empty] | Data:
|  | SGIV - Sistema Integrado de Gestão da Infra-estrutura Viária | [6 empty] | Página: 178 de 351
Quadro de Quantidades
Nº do Edital: |  |  | 0523/2025
CNPJ do Fornecedor:
Nome do Fornecedor:
Setor: |  |  | DEE - DIRETORIA DE EMPREENDIMENTOS DE EDUCAÇÃO
Projeto: |  |  | 7422 - 2/2025 |  |  |  |  | Data Projeto: | 26/06/2025
Descrição: |  |  | CONCLUSÃO DAS OBRAS DE REFORMA E RESTAURAÇÃO DO PRÉDIO DA ESCOLA ESTADUAL JOÃO DOS SANTOS, UNIDADE DA SECRETARIA DE ESTADO DE EDUCAÇÃO, LOCALIZADA NO MUNICÍPIO DE SÃO JOÃO DEL REI, ESTADO DE MINAS GERAIS
Versão: |  |  | Versão 2
Município: |  |  | São João Del Rei
Extensão: |  |  | 2.388,000
Situação: |  |  | Licitação iniciada
Código | Serviço |  |  | Unid. | Qtde | Orçado DER-MG | Total Orçado DER-MG | Preço Unitário | Total
ED-5045#1 | LIMPEZA - COM ÁGUA SABÃO NEUTRO REF. DETERGENTE NEUTRO COCO QUIMINORTE 5 LITROS OU EQUIVALENTE E ESCOVA DE NYLON MACIA REF. BRONC STEEL OU EQUIVALENTE PARA REMOÇÃO DE MANCHAS ESCURECIDAS RESULTANTES DE ACÚMULO DE MICROFLORA E SUJIDADES GENERALIZADAS ADERIDAS |  |  | m2 | 77,850 | 4.56 | 354.99 |  |  | 1-910
|  | DER-MG - Departamento de Estradas de Rodagem de Minas Gerais | [5 empty] | Data:
|  | SGIV - Sistema Integrado de Gestão da Infra-estrutura Viária | [6 empty] | Página: 179 de 351
Quadro de Quantidades
Nº do Edital: |  |  | 0523/2025
CNPJ do Fornecedor:
Nome do Fornecedor:
Setor: |  |  | DEE - DIRETORIA DE EMPREENDIMENTOS DE EDUCAÇÃO
Projeto: |  |  | 7422 - 2/2025 |  |  |  |  | Data Projeto: | 26/06/2025
Descrição: |  |  | CONCLUSÃO DAS OBRAS DE REFORMA E RESTAURAÇÃO DO PRÉDIO DA ESCOLA ESTADUAL JOÃO DOS SANTOS, UNIDADE DA SECRETARIA DE ESTADO DE EDUCAÇÃO, LOCALIZADA NO MUNICÍPIO DE SÃO JOÃO DEL REI, ESTADO DE MINAS GERAIS
Versão: |  |  | Versão 2
Município: |  |  | São João Del Rei
Extensão: |  |  | 2.388,000
Situação: |  |  | Licitação iniciada
Código | Serviço |  |  | Unid. | Qtde | Orçado DER-MG | Total Orçado DER-MG | Preço Unitário | Total
ED-5116#5 | PINTURA - IMPERMEABILIZANTE COM HIDROFUGANTE DISPERSO EM ÁGUA À BASE DE SILANO/SILOXANO, APLICADO EM (2) DEMÃOS, REF. SIKA SILICONE W OU EQUIVALENTE (FORNECIMENTO E APLICAÇÃO) |  |  | m2 | 77,850 | 18.4 | 1432.44 |  |  | 1-911
ED-50756 | REVESTIMENTO COM PEDRA SÃO TOMÉ APLICADO EM PAREDE (40X40)CM, ESP. 2CM, ACABAMENTO NATURAL, ASSENTAMENTO COM ARGAMASSA INDUSTRIALIZADA, AMBIENTE INTERNO/EXTERNO, ALTURA MÁXIMA DE 3M PARA APLICAÇÃO DA PEDRA, INCLUSIVE REJUNTAMENTO |  |  | m2 | 17,390 | 216.53 | 3765.45 |  |  | 1-912
[6 empty] | Total: | 9.577,70 | Total:
|  | DER-MG - Departamento de Estradas de Rodagem de Minas Gerais | [5 empty] | Data:
|  | SGIV - Sistema Integrado de Gestão da Infra-estrutura Viária | [6 empty] | Página: 180 de 351
Quadro de Quantidades
Nº do Edital: |  |  | 0523/2025
CNPJ do Fornecedor:
Nome do Fornecedor:
Setor: |  |  | DEE - DIRETORIA DE EMPREENDIMENTOS DE EDUCAÇÃO
Projeto: |  |  | 7422 - 2/2025 |  |  |  |  | Data Projeto: | 26/06/2025
Descrição: |  |  | CONCLUSÃO DAS OBRAS DE REFORMA E RESTAURAÇÃO DO PRÉDIO DA ESCOLA ESTADUAL JOÃO DOS SANTOS, UNIDADE DA SECRETARIA DE ESTADO DE EDUCAÇÃO, LOCALIZADA NO MUNICÍPIO DE SÃO JOÃO DEL REI, ESTADO DE MINAS GERAIS
Versão: |  |  | Versão 2
Município: |  |  | São João Del Rei
Extensão: |  |  | 2.388,000
Situação: |  |  | Licitação iniciada
Familia: MURO DIVISÓRIO
Código | Serviço |  |  | Unid. | Qtde | Orçado DER-MG | Total Orçado DER-MG | Preço Unitário | Total
ED-48501 | DEMOLIÇÃO MANUAL DE REBOCO OU EMBOÇO, COM ESPESSURA DE ATÉ 55MM, INCLUSIVE AFASTAMENTO E EMPILHAMENTO, EXCLUSIVE TRANSPORTE E RETIRADA DO MATERIAL DEMOLIDO |  |  | m2 | 654,680 | 13.78 | 9021.49 |  |  | 1-914
ED-50727 | CHAPISCO COM ARGAMASSA, TRAÇO 1:3 (CIMENTO E AREIA), ESP. 5MM, APLICADO EM ALVENARIA/ESTRUTURA DE CONCRETO COM COLHER, INCLUSIVE ARGAMASSA COM PREPARO MECANIZADO |  |  | m2 | 832,610 | 12.46 | 10374.32 |  |  | 1-915
|  | DER-MG - Departamento de Estradas de Rodagem de Minas Gerais | [5 empty] | Data:
|  | SGIV - Sistema Integrado de Gestão da Infra-estrutura Viária | [6 empty] | Página: 181 de 351
Quadro de Quantidades
Nº do Edital: |  |  | 0523/2025
CNPJ do Fornecedor:
Nome do Fornecedor:
Setor: |  |  | DEE - DIRETORIA DE EMPREENDIMENTOS DE EDUCAÇÃO
Projeto: |  |  | 7422 - 2/2025 |  |  |  |  | Data Projeto: | 26/06/2025
Descrição: |  |  | CONCLUSÃO DAS OBRAS DE REFORMA E RESTAURAÇÃO DO PRÉDIO DA ESCOLA ESTADUAL JOÃO DOS SANTOS, UNIDADE DA SECRETARIA DE ESTADO DE EDUCAÇÃO, LOCALIZADA NO MUNICÍPIO DE SÃO JOÃO DEL REI, ESTADO DE MINAS GERAIS
Versão: |  |  | Versão 2
Município: |  |  | São João Del Rei
Extensão: |  |  | 2.388,000
Situação: |  |  | Licitação iniciada
Código | Serviço |  |  | Unid. | Qtde | Orçado DER-MG | Total Orçado DER-MG | Preço Unitário | Total
ED-50759 | REBOCO COM ARGAMASSA, TRAÇO 1:7 (CIMENTO E AREIA), ESP. 20MM, APLICAÇÃO MANUAL, INCLUSIVE ARGAMASSA COM PREPARO MECANIZADO, EXCLUSIVE CHAPISCO |  |  | m2 | 832,610 | 42.74 | 35585.75 |  |  | 1-916
ED-50514 | PREPARAÇÃO PARA EMASSAMENTO OU PINTURA (LÁTEX/ACRÍLICA) EM PAREDE, INCLUSIVE UMA (1) DEMÃO DE SELADOR ACRÍLICO |  |  | m2 | 1.001,500 | 9.65 | 9664.47 |  |  | 1-917
|  | DER-MG - Departamento de Estradas de Rodagem de Minas Gerais | [5 empty] | Data:
|  | SGIV - Sistema Integrado de Gestão da Infra-estrutura Viária | [6 empty] | Página: 182 de 351
Quadro de Quantidades
Nº do Edital: |  |  | 0523/2025
CNPJ do Fornecedor:
Nome do Fornecedor:
Setor: |  |  | DEE - DIRETORIA DE EMPREENDIMENTOS DE EDUCAÇÃO
Projeto: |  |  | 7422 - 2/2025 |  |  |  |  | Data Projeto: | 26/06/2025
Descrição: |  |  | CONCLUSÃO DAS OBRAS DE REFORMA E RESTAURAÇÃO DO PRÉDIO DA ESCOLA ESTADUAL JOÃO DOS SANTOS, UNIDADE DA SECRETARIA DE ESTADO DE EDUCAÇÃO, LOCALIZADA NO MUNICÍPIO DE SÃO JOÃO DEL REI, ESTADO DE MINAS GERAIS
Versão: |  |  | Versão 2
Município: |  |  | São João Del Rei
Extensão: |  |  | 2.388,000
Situação: |  |  | Licitação iniciada
Código | Serviço |  |  | Unid. | Qtde | Orçado DER-MG | Total Orçado DER-MG | Preço Unitário | Total
ED-50451 | PINTURA ACRÍLICA EM PAREDE, DUAS (2) DEMÃOS, COM APLICAÇÃO MANUAL, EXCLUSIVE SELADOR ACRÍLICO E MASSA ACRÍLICA/CORRIDA (PVA) TINTA ACRÍLICA LAVÁVEL COR BRANCO GELO, ACABAMENTO ACETINADO, REF. SUVINIL OU EQUIVALENTE |  |  | m2 | 1.001,500 | 20.17 | 20200.25 |  |  | 1-597
ED-51133 | TRANSPORTE DE MATERIAL DE QUALQUER NATUREZA COM CARRINHO DE MÃO, COM DISTÂNCIAS MENORES OU IGUAIS A 50M, INCLUSIVE CARGA/DESCARGA |  |  | m3 | 41,740 | 32.88 | 1372.41 |  |  | 1-918
ED-51125 | TRANSPORTE DE MATERIAL DEMOLIDO EM CAÇAMBA, EXCLUSIVE CARGA MANUAL OU MECÂNICA |  |  | m3 | 41,740 | 101.85 | 4251.21 |  |  | 1-919
[6 empty] | Total: | 90.469,90 | Total:
|  | DER-MG - Departamento de Estradas de Rodagem de Minas Gerais | [5 empty] | Data:
|  | SGIV - Sistema Integrado de Gestão da Infra-estrutura Viária | [6 empty] | Página: 183 de 351
Quadro de Quantidades
Nº do Edital: |  |  | 0523/2025
CNPJ do Fornecedor:
Nome do Fornecedor:
Setor: |  |  | DEE - DIRETORIA DE EMPREENDIMENTOS DE EDUCAÇÃO
Projeto: |  |  | 7422 - 2/2025 |  |  |  |  | Data Projeto: | 26/06/2025
Descrição: |  |  | CONCLUSÃO DAS OBRAS DE REFORMA E RESTAURAÇÃO DO PRÉDIO DA ESCOLA ESTADUAL JOÃO DOS SANTOS, UNIDADE DA SECRETARIA DE ESTADO DE EDUCAÇÃO, LOCALIZADA NO MUNICÍPIO DE SÃO JOÃO DEL REI, ESTADO DE MINAS GERAIS
Versão: |  |  | Versão 2
Município: |  |  | São João Del Rei
Extensão: |  |  | 2.388,000
Situação: |  |  | Licitação iniciada
Subgrupo: PAVIMENTAÇÃO - ÁREA EXTERNA
Familia: REMOÇÕES
Código | Serviço |  |  | Unid. | Qtde | Orçado DER-MG | Total Orçado DER-MG | Preço Unitário | Total
ED-48479 | DEMOLIÇÃO MANUAL DE PISO CIMENTADO OU CONTRAPISO DE ARGAMASSA, COM ESPESSURA MÁXIMA DE 10CM, INCLUSIVE AFASTAMENTO E EMPILHAMENTO, EXCLUSIVE TRANSPORTE E RETIRADA DO MATERIAL DEMOLIDO (PASSEIO ÁREA EXTERNA) |  |  | m2 | 102,830 | 24.6 | 2529.61 |  |  | 1-604
ED-51133 | TRANSPORTE DE MATERIAL DE QUALQUER NATUREZA COM CARRINHO DE MÃO, COM DISTÂNCIAS MENORES OU IGUAIS A 50M, INCLUSIVE CARGA/DESCARGA |  |  | m3 | 14,400 | 32.88 | 473.47 |  |  | 1-922
|  | DER-MG - Departamento de Estradas de Rodagem de Minas Gerais | [5 empty] | Data:
|  | SGIV - Sistema Integrado de Gestão da Infra-estrutura Viária | [6 empty] | Página: 184 de 351
Quadro de Quantidades
Nº do Edital: |  |  | 0523/2025
CNPJ do Fornecedor:
Nome do Fornecedor:
Setor: |  |  | DEE - DIRETORIA DE EMPREENDIMENTOS DE EDUCAÇÃO
Projeto: |  |  | 7422 - 2/2025 |  |  |  |  | Data Projeto: | 26/06/2025
Descrição: |  |  | CONCLUSÃO DAS OBRAS DE REFORMA E RESTAURAÇÃO DO PRÉDIO DA ESCOLA ESTADUAL JOÃO DOS SANTOS, UNIDADE DA SECRETARIA DE ESTADO DE EDUCAÇÃO, LOCALIZADA NO MUNICÍPIO DE SÃO JOÃO DEL REI, ESTADO DE MINAS GERAIS
Versão: |  |  | Versão 2
Município: |  |  | São João Del Rei
Extensão: |  |  | 2.388,000
Situação: |  |  | Licitação iniciada
Código | Serviço |  |  | Unid. | Qtde | Orçado DER-MG | Total Orçado DER-MG | Preço Unitário | Total
ED-51125 | TRANSPORTE DE MATERIAL DEMOLIDO EM CAÇAMBA, EXCLUSIVE CARGA MANUAL OU MECÂNICA |  |  | m3 | 14,400 | 101.85 | 1466.64 |  |  | 1-923
[6 empty] | Total: | 4.469,72 | Total:
Familia: EXECUÇÕES / IMPLEMENTAÇÕES
Código | Serviço |  |  | Unid. | Qtde | Orçado DER-MG | Total Orçado DER-MG | Preço Unitário | Total
ED-50567 | CONTRAPISO DESEMPENADO COM ARGAMASSA, TRAÇO 1:3 (CIMENTO E AREIA), ESP. 25MM, INCLUSIVE ARGAMASSA COM PREPARO MECANIZADO |  |  | m2 | 102,830 | 52.97 | 5446.9 |  |  | 1-925
ED-50580 | REVESTIMENTO COM LADRILHO HIDRÁULICO APLICADO EM PISO (20X20)CM COM JUNTA SECA, NA COR NATURAL, ASSENTAMENTO COM ARGAMASSA INDUSTRIALIZADA |  |  | m2 | 102,830 | 112.17 | 11534.44 |  |  | 1-926
[6 empty] | Total: | 16.981,34 | Total:
|  | DER-MG - Departamento de Estradas de Rodagem de Minas Gerais | [5 empty] | Data:
|  | SGIV - Sistema Integrado de Gestão da Infra-estrutura Viária | [6 empty] | Página: 185 de 351
Quadro de Quantidades
Nº do Edital: |  |  | 0523/2025
CNPJ do Fornecedor:
Nome do Fornecedor:
Setor: |  |  | DEE - DIRETORIA DE EMPREENDIMENTOS DE EDUCAÇÃO
Projeto: |  |  | 7422 - 2/2025 |  |  |  |  | Data Projeto: | 26/06/2025
Descrição: |  |  | CONCLUSÃO DAS OBRAS DE REFORMA E RESTAURAÇÃO DO PRÉDIO DA ESCOLA ESTADUAL JOÃO DOS SANTOS, UNIDADE DA SECRETARIA DE ESTADO DE EDUCAÇÃO, LOCALIZADA NO MUNICÍPIO DE SÃO JOÃO DEL REI, ESTADO DE MINAS GERAIS
Versão: |  |  | Versão 2
Município: |  |  | São João Del Rei
Extensão: |  |  | 2.388,000
Situação: |  |  | Licitação iniciada
Subgrupo: IMPERMEABILIZAÇÕES / TRATAMENTOS
Familia: IMPERMEABILIZAÇÃO DE PISOS E PAREDES
Código | Serviço |  |  | Unid. | Qtde | Orçado DER-MG | Total Orçado DER-MG | Preço Unitário | Total
ED-13286 | CAMADA DE REGULARIZAÇÃO COM ARGAMASSA, TRAÇO 1:3 (CIMENTO E AREIA), ESP. 15MM, APLICAÇÃO MANUAL, INCLUSIVE ARGAMASSA COM PREPARO MECANIZADO |  |  | m2 | 184,590 | 44.94 | 8295.47 |  |  | 1-929
ED-5044#2 | IMPERMEABILIZAÇÃO - MISTA SEMI-FLEXÍVEL, BI-COMPONETE (A+B) À BASE DE CIMENTOS ESPECIAIS, ADITIVOS MINERAIS E RESINA ACRÍLICA (2 DEMÃOS) |  |  | m2 | 184,590 | 45.01 | 8308.39 |  |  | 1-315
ED-5044#3 | IMPERMEABILIZAÇÃO - À BASE DE RESINAS TERMOPLÁSTICAS E CIMENTOS ADITIVADOS (1 DEMÃO) |  |  | m2 | 184,590 | 15.52 | 2864.83 |  |  | 1-316
[6 empty] | Total: | 19.468,69 | Total:
|  | DER-MG - Departamento de Estradas de Rodagem de Minas Gerais | [5 empty] | Data:
|  | SGIV - Sistema Integrado de Gestão da Infra-estrutura Viária | [6 empty] | Página: 186 de 351
Quadro de Quantidades
Nº do Edital: |  |  | 0523/2025
CNPJ do Fornecedor:
Nome do Fornecedor:
Setor: |  |  | DEE - DIRETORIA DE EMPREENDIMENTOS DE EDUCAÇÃO
Projeto: |  |  | 7422 - 2/2025 |  |  |  |  | Data Projeto: | 26/06/2025
Descrição: |  |  | CONCLUSÃO DAS OBRAS DE REFORMA E RESTAURAÇÃO DO PRÉDIO DA ESCOLA ESTADUAL JOÃO DOS SANTOS, UNIDADE DA SECRETARIA DE ESTADO DE EDUCAÇÃO, LOCALIZADA NO MUNICÍPIO DE SÃO JOÃO DEL REI, ESTADO DE MINAS GERAIS
Versão: |  |  | Versão 2
Município: |  |  | São João Del Rei
Extensão: |  |  | 2.388,000
Situação: |  |  | Licitação iniciada
Familia: IMPERMEABILIZAÇÃO COBERTURA
Código | Serviço |  |  | Unid. | Qtde | Orçado DER-MG | Total Orçado DER-MG | Preço Unitário | Total
ED-5044#4 | IMPERMEABILIZAÇÃO - COM ADITIVO LIQUIDO REF. SIKA 01 OU EQUIVALENTE |  |  | m2 | 64,070 | 12.11 | 775.88 |  |  | 1-318
ED-50176 | PROTEÇÃO MECÂNICA COM ARGAMASSA, TRAÇO 1:3 (CIMENTO E AREIA), ESP. 15MM, APLICAÇÃO MANUAL, INCLUSIVE ARGAMASSA COM PREPARO MECANIZADO, EXCLUSIVE CAMADA DE REGULARIZAÇÃO |  |  | m2 | 64,070 | 39.31 | 2518.59 |  |  | 1-319
ED-50721#1 | CANTONEIRA EM ALUMÍNIO PARA ACABAMENTO/PROTEÇÃO DE QUINAS, INCLUSIVE FIXAÇÃO - (PERFIL EM CANTONEIRA METÁLICA 2") |  |  | m | 71,570 | 36.17 | 2588.68 |  |  | 1-320
[6 empty] | Total: | 5.883,15 | Total:
|  | DER-MG - Departamento de Estradas de Rodagem de Minas Gerais | [5 empty] | Data:
|  | SGIV - Sistema Integrado de Gestão da Infra-estrutura Viária | [6 empty] | Página: 187 de 351
Quadro de Quantidades
Nº do Edital: |  |  | 0523/2025
CNPJ do Fornecedor:
Nome do Fornecedor:
Setor: |  |  | DEE - DIRETORIA DE EMPREENDIMENTOS DE EDUCAÇÃO
Projeto: |  |  | 7422 - 2/2025 |  |  |  |  | Data Projeto: | 26/06/2025
Descrição: |  |  | CONCLUSÃO DAS OBRAS DE REFORMA E RESTAURAÇÃO DO PRÉDIO DA ESCOLA ESTADUAL JOÃO DOS SANTOS, UNIDADE DA SECRETARIA DE ESTADO DE EDUCAÇÃO, LOCALIZADA NO MUNICÍPIO DE SÃO JOÃO DEL REI, ESTADO DE MINAS GERAIS
Versão: |  |  | Versão 2
Município: |  |  | São João Del Rei
Extensão: |  |  | 2.388,000
Situação: |  |  | Licitação iniciada
Subgrupo: PAISAGISMO
Familia: GRAMA
Código | Serviço |  |  | Unid. | Qtde | Orçado DER-MG | Total Orçado DER-MG | Preço Unitário | Total
ED-50701 | CAPINA MANUAL DO TERRENO, EXCLUSIVE RASTELAMENTO E QUEIMA |  |  | m2 | 130,630 | 1.85 | 241.66 |  |  | 1-323
105521 | ESPALHAMENTO DE TERRA VEGETAL PARA O PLANTIO. AF_07/2024 |  |  | m2 | 130,630 | 4.58 | 598.28 |  |  | 1-705
ED-50437 | PLANTIO DE GRAMA ESMERALDA EM PLACAS, INCLUSIVE TERRA VEGETAL E CONSERVAÇÃO POR TRINTA (30) DIAS |  |  | m2 | 130,630 | 42.87 | 5600.1 |  |  | 1-930
ED-51133 | TRANSPORTE DE MATERIAL DE QUALQUER NATUREZA COM CARRINHO DE MÃO, COM DISTÂNCIAS MENORES OU IGUAIS A 50M, INCLUSIVE CARGA/DESCARGA |  |  | m3 | 16,900 | 32.88 | 555.67 |  |  | 1-931
|  | DER-MG - Departamento de Estradas de Rodagem de Minas Gerais | [5 empty] | Data:
|  | SGIV - Sistema Integrado de Gestão da Infra-estrutura Viária | [6 empty] | Página: 188 de 351
Quadro de Quantidades
Nº do Edital: |  |  | 0523/2025
CNPJ do Fornecedor:
Nome do Fornecedor:
Setor: |  |  | DEE - DIRETORIA DE EMPREENDIMENTOS DE EDUCAÇÃO
Projeto: |  |  | 7422 - 2/2025 |  |  |  |  | Data Projeto: | 26/06/2025
Descrição: |  |  | CONCLUSÃO DAS OBRAS DE REFORMA E RESTAURAÇÃO DO PRÉDIO DA ESCOLA ESTADUAL JOÃO DOS SANTOS, UNIDADE DA SECRETARIA DE ESTADO DE EDUCAÇÃO, LOCALIZADA NO MUNICÍPIO DE SÃO JOÃO DEL REI, ESTADO DE MINAS GERAIS
Versão: |  |  | Versão 2
Município: |  |  | São João Del Rei
Extensão: |  |  | 2.388,000
Situação: |  |  | Licitação iniciada
Código | Serviço |  |  | Unid. | Qtde | Orçado DER-MG | Total Orçado DER-MG | Preço Unitário | Total
ED-51125 | TRANSPORTE DE MATERIAL DEMOLIDO EM CAÇAMBA, EXCLUSIVE CARGA MANUAL OU MECÂNICA |  |  | m3 | 16,900 | 101.85 | 1721.26 |  |  | 1-932
[6 empty] | Total: | 8.716,97 | Total:
Subgrupo: LIMPEZA DA OBRA
Familia: LIMPEZA
Código | Serviço |  |  | Unid. | Qtde | Orçado DER-MG | Total Orçado DER-MG | Preço Unitário | Total
ED-50270 | LIMPEZA PERMANENTE DA OBRA - 01 SERVENTE X 4 HORAS DIÁRIAS |  |  | mês | 15,000 | 3058.91 | 45883.65 |  |  | 1-935
ED-50266 | LIMPEZA FINAL PARA ENTREGA DA OBRA |  |  | m2 | 2.388,000 | 10.22 | 24405.36 |  |  | 1-936
ED-51133 | TRANSPORTE DE MATERIAL DE QUALQUER NATUREZA COM CARRINHO DE MÃO, COM DISTÂNCIAS MENORES OU IGUAIS A 50M, INCLUSIVE CARGA/DESCARGA |  |  | m3 | 30,000 | 32.88 | 986.4 |  |  | 1-937
|  | DER-MG - Departamento de Estradas de Rodagem de Minas Gerais | [5 empty] | Data:
|  | SGIV - Sistema Integrado de Gestão da Infra-estrutura Viária | [6 empty] | Página: 189 de 351
Quadro de Quantidades
Nº do Edital: |  |  | 0523/2025
CNPJ do Fornecedor:
Nome do Fornecedor:
Setor: |  |  | DEE - DIRETORIA DE EMPREENDIMENTOS DE EDUCAÇÃO
Projeto: |  |  | 7422 - 2/2025 |  |  |  |  | Data Projeto: | 26/06/2025
Descrição: |  |  | CONCLUSÃO DAS OBRAS DE REFORMA E RESTAURAÇÃO DO PRÉDIO DA ESCOLA ESTADUAL JOÃO DOS SANTOS, UNIDADE DA SECRETARIA DE ESTADO DE EDUCAÇÃO, LOCALIZADA NO MUNICÍPIO DE SÃO JOÃO DEL REI, ESTADO DE MINAS GERAIS
Versão: |  |  | Versão 2
Município: |  |  | São João Del Rei
Extensão: |  |  | 2.388,000
Situação: |  |  | Licitação iniciada
Código | Serviço |  |  | Unid. | Qtde | Orçado DER-MG | Total Orçado DER-MG | Preço Unitário | Total
ED-51125 | TRANSPORTE DE MATERIAL DEMOLIDO EM CAÇAMBA, EXCLUSIVE CARGA MANUAL OU MECÂNICA |  |  | m3 | 30,000 | 101.85 | 3055.5 |  |  | 1-938
[6 empty] | Total: | 74.330,91 | Total:
Grupo: INSTALAÇÕES HIDROSANITÁRIAS, LOUÇAS E METAIS
Subgrupo: LOUÇAS, METAIS E ACESSÓRIOS
Familia: DEMAIS
Código | Serviço |  |  | Unid. | Qtde | Orçado DER-MG | Total Orçado DER-MG | Preço Unitário | Total
ED-50323 | TORNEIRA METÁLICA PARA IRRIGAÇÃO/JARDIM, ACABAMENTO CROMADO, APLICAÇÃO DE PAREDE INCLUSIVE ALÇA COM CADEADO |  |  | un | 7,000 | 66.87 | 468.09 |  |  | 1-231
[6 empty] | Total: | 468,09 | Total:
|  | DER-MG - Departamento de Estradas de Rodagem de Minas Gerais | [5 empty] | Data:
|  | SGIV - Sistema Integrado de Gestão da Infra-estrutura Viária | [6 empty] | Página: 190 de 351
Quadro de Quantidades
Nº do Edital: |  |  | 0523/2025
CNPJ do Fornecedor:
Nome do Fornecedor:
Setor: |  |  | DEE - DIRETORIA DE EMPREENDIMENTOS DE EDUCAÇÃO
Projeto: |  |  | 7422 - 2/2025 |  |  |  |  | Data Projeto: | 26/06/2025
Descrição: |  |  | CONCLUSÃO DAS OBRAS DE REFORMA E RESTAURAÇÃO DO PRÉDIO DA ESCOLA ESTADUAL JOÃO DOS SANTOS, UNIDADE DA SECRETARIA DE ESTADO DE EDUCAÇÃO, LOCALIZADA NO MUNICÍPIO DE SÃO JOÃO DEL REI, ESTADO DE MINAS GERAIS
Versão: |  |  | Versão 2
Município: |  |  | São João Del Rei
Extensão: |  |  | 2.388,000
Situação: |  |  | Licitação iniciada
Familia: INSTALAÇÕES HIDRÁULICAS DE ÁGUA FRIA
Código | Serviço |  |  | Unid. | Qtde | Orçado DER-MG | Total Orçado DER-MG | Preço Unitário | Total
ED-5132#2 | RESERVATÓRIO DE PLÁSTICO REFORÇADO COM FIBRA DE VIDRO , INCLUI SEPTO DE COMPARTIMENTAÇÃO E ALÇAPÕES DE ACESSO, MEDIDAS ESPECIAIS CONFORME PROJETO = 2,25CM X 6,90CM X 0,55CM 8000 LITROS (FORNECIMENTO E MONTAGEM NO LOCAL) |  |  | un | 1,000 | 15937.96 | 15937.96 |  |  | 1-243
ED-50079 | FORNECIMENTO E ASSENTAMENTO DE TUBO PVC RÍGIDO ROSCÁVEL, ÁGUA FRIA, DN 3/4" (25 MM), INCLUSIVE CONEXÕES |  |  | m | 162,000 | 49.28 | 7983.36 |  |  | 1-943
ED-50080 | FORNECIMENTO E ASSENTAMENTO DE TUBO PVC RÍGIDO ROSCÁVEL, ÁGUA FRIA, DN 1" (32 MM), INCLUSIVE CONEXÕES |  |  | m | 204,000 | 68.15 | 13902.6 |  |  | 1-944
|  | DER-MG - Departamento de Estradas de Rodagem de Minas Gerais | [5 empty] | Data:
|  | SGIV - Sistema Integrado de Gestão da Infra-estrutura Viária | [6 empty] | Página: 191 de 351
Quadro de Quantidades
Nº do Edital: |  |  | 0523/2025
CNPJ do Fornecedor:
Nome do Fornecedor:
Setor: |  |  | DEE - DIRETORIA DE EMPREENDIMENTOS DE EDUCAÇÃO
Projeto: |  |  | 7422 - 2/2025 |  |  |  |  | Data Projeto: | 26/06/2025
Descrição: |  |  | CONCLUSÃO DAS OBRAS DE REFORMA E RESTAURAÇÃO DO PRÉDIO DA ESCOLA ESTADUAL JOÃO DOS SANTOS, UNIDADE DA SECRETARIA DE ESTADO DE EDUCAÇÃO, LOCALIZADA NO MUNICÍPIO DE SÃO JOÃO DEL REI, ESTADO DE MINAS GERAIS
Versão: |  |  | Versão 2
Município: |  |  | São João Del Rei
Extensão: |  |  | 2.388,000
Situação: |  |  | Licitação iniciada
Código | Serviço |  |  | Unid. | Qtde | Orçado DER-MG | Total Orçado DER-MG | Preço Unitário | Total
ED-50082 | FORNECIMENTO E ASSENTAMENTO DE TUBO PVC RÍGIDO ROSCÁVEL, ÁGUA FRIA, DN 1.1/2" (50 MM), INCLUSIVE CONEXÕES |  |  | m | 108,000 | 89.79 | 9697.32 |  |  | 1-945
ED-50083 | FORNECIMENTO E ASSENTAMENTO DE TUBO PVC RÍGIDO ROSCÁVEL, ÁGUA FRIA, DN 2" (60 MM), INCLUSIVE CONEXÕES |  |  | m | 21,000 | 133.87 | 2811.27 |  |  | 1-946
ED-50084 | FORNECIMENTO E ASSENTAMENTO DE TUBO PVC RÍGIDO ROSCÁVEL, ÁGUA FRIA, DN 2.1/2" (75 MM), INCLUSIVE CONEXÕES |  |  | m | 42,000 | 186.38 | 7827.96 |  |  | 1-947
ED-50086 | FORNECIMENTO E ASSENTAMENTO DE TUBO PVC RÍGIDO ROSCÁVEL, ÁGUA FRIA, DN 4" (110 MM), INCLUSIVE CONEXÕES |  |  | m | 24,000 | 287.5 | 6900 |  |  | 1-948
|  | DER-MG - Departamento de Estradas de Rodagem de Minas Gerais | [5 empty] | Data:
|  | SGIV - Sistema Integrado de Gestão da Infra-estrutura Viária | [6 empty] | Página: 192 de 351
Quadro de Quantidades
Nº do Edital: |  |  | 0523/2025
CNPJ do Fornecedor:
Nome do Fornecedor:
Setor: |  |  | DEE - DIRETORIA DE EMPREENDIMENTOS DE EDUCAÇÃO
Projeto: |  |  | 7422 - 2/2025 |  |  |  |  | Data Projeto: | 26/06/2025
Descrição: |  |  | CONCLUSÃO DAS OBRAS DE REFORMA E RESTAURAÇÃO DO PRÉDIO DA ESCOLA ESTADUAL JOÃO DOS SANTOS, UNIDADE DA SECRETARIA DE ESTADO DE EDUCAÇÃO, LOCALIZADA NO MUNICÍPIO DE SÃO JOÃO DEL REI, ESTADO DE MINAS GERAIS
Versão: |  |  | Versão 2
Município: |  |  | São João Del Rei
Extensão: |  |  | 2.388,000
Situação: |  |  | Licitação iniciada
Código | Serviço |  |  | Unid. | Qtde | Orçado DER-MG | Total Orçado DER-MG | Preço Unitário | Total
ED-49974 | REGISTRO DE GAVETA, TIPO BRUTO, ROSCÁVEL 1" (PARA TUBO SOLDÁVEL OU PPR DN 32MM/CPVC DN 28MM), INCLUSIVE VOLANTE PARA ACIONAMENTO |  |  | un | 3,000 | 114.11 | 342.33 |  |  | 1-949
ED-49976 | REGISTRO DE GAVETA, TIPO BRUTO, ROSCÁVEL 1.1/4" (PARA TUBO SOLDÁVEL OU PPR DN 40MM/CPVC DN 35MM), INCLUSIVE VOLANTE PARA ACIONAMENTO |  |  | un | 2,000 | 145.01 | 290.02 |  |  | 1-950
ED-49978 | REGISTRO DE GAVETA, TIPO BRUTO, ROSCÁVEL 1.1/2" (PARA TUBO SOLDÁVEL OU PPR DN 50MM/CPVC DN 42MM), INCLUSIVE VOLANTE PARA ACIONAMENTO |  |  | un | 4,000 | 161.85 | 647.4 |  |  | 1-951
|  | DER-MG - Departamento de Estradas de Rodagem de Minas Gerais | [5 empty] | Data:
|  | SGIV - Sistema Integrado de Gestão da Infra-estrutura Viária | [6 empty] | Página: 193 de 351
Quadro de Quantidades
Nº do Edital: |  |  | 0523/2025
CNPJ do Fornecedor:
Nome do Fornecedor:
Setor: |  |  | DEE - DIRETORIA DE EMPREENDIMENTOS DE EDUCAÇÃO
Projeto: |  |  | 7422 - 2/2025 |  |  |  |  | Data Projeto: | 26/06/2025
Descrição: |  |  | CONCLUSÃO DAS OBRAS DE REFORMA E RESTAURAÇÃO DO PRÉDIO DA ESCOLA ESTADUAL JOÃO DOS SANTOS, UNIDADE DA SECRETARIA DE ESTADO DE EDUCAÇÃO, LOCALIZADA NO MUNICÍPIO DE SÃO JOÃO DEL REI, ESTADO DE MINAS GERAIS
Versão: |  |  | Versão 2
Município: |  |  | São João Del Rei
Extensão: |  |  | 2.388,000
Situação: |  |  | Licitação iniciada
Código | Serviço |  |  | Unid. | Qtde | Orçado DER-MG | Total Orçado DER-MG | Preço Unitário | Total
ED-49980 | REGISTRO DE GAVETA, TIPO BRUTO, ROSCÁVEL 2" (PARA TUBO SOLDÁVEL OU PPR DN 60MM/CPVC DN 54MM), INCLUSIVE VOLANTE PARA ACIONAMENTO |  |  | un | 1,000 | 273.83 | 273.83 |  |  | 1-952
ED-49982 | REGISTRO DE GAVETA, TIPO BRUTO, ROSCÁVEL 2.1/2" (PARA TUBO SOLDÁVEL OU PPR DN 75MM/CPVC DN 73MM), INCLUSIVE VOLANTE PARA ACIONAMENTO |  |  | un | 2,000 | 537.99 | 1075.98 |  |  | 1-953
ED-49986 | REGISTRO DE GAVETA, TIPO BRUTO, ROSCÁVEL 4" (PARA TUBO SOLDÁVEL OU PPR DN 110MM/CPVC DN 114MM), INCLUSIVE VOLANTE PARA ACIONAMENTO |  |  | un | 2,000 | 1437.33 | 2874.66 |  |  | 1-954
|  | DER-MG - Departamento de Estradas de Rodagem de Minas Gerais | [5 empty] | Data:
|  | SGIV - Sistema Integrado de Gestão da Infra-estrutura Viária | [6 empty] | Página: 194 de 351
Quadro de Quantidades
Nº do Edital: |  |  | 0523/2025
CNPJ do Fornecedor:
Nome do Fornecedor:
Setor: |  |  | DEE - DIRETORIA DE EMPREENDIMENTOS DE EDUCAÇÃO
Projeto: |  |  | 7422 - 2/2025 |  |  |  |  | Data Projeto: | 26/06/2025
Descrição: |  |  | CONCLUSÃO DAS OBRAS DE REFORMA E RESTAURAÇÃO DO PRÉDIO DA ESCOLA ESTADUAL JOÃO DOS SANTOS, UNIDADE DA SECRETARIA DE ESTADO DE EDUCAÇÃO, LOCALIZADA NO MUNICÍPIO DE SÃO JOÃO DEL REI, ESTADO DE MINAS GERAIS
Versão: |  |  | Versão 2
Município: |  |  | São João Del Rei
Extensão: |  |  | 2.388,000
Situação: |  |  | Licitação iniciada
Código | Serviço |  |  | Unid. | Qtde | Orçado DER-MG | Total Orçado DER-MG | Preço Unitário | Total
ED-49990 | REGISTRO DE GAVETA, TIPO BASE, ROSCÁVEL 3/4" (PARA TUBO SOLDÁVEL OU PPR DN 25MM/CPVC DN 22MM), INCLUSIVE ACABAMENTO (PADRÃO POPULAR) E CANOPLA CROMADOS |  |  | un | 25,000 | 125.77 | 3144.25 |  |  | 1-955
ED-49996 | REGISTRO DE GAVETA, TIPO BASE, ROSCÁVEL 1.1/2" (PARA TUBO SOLDÁVEL OU PPR DN 50MM/CPVC DN 42MM), INCLUSIVE ACABAMENTO (PADRÃO POPULAR) E CANOPLA CROMADOS |  |  | un | 17,000 | 236.64 | 4022.88 |  |  | 1-956
|  | DER-MG - Departamento de Estradas de Rodagem de Minas Gerais | [5 empty] | Data:
|  | SGIV - Sistema Integrado de Gestão da Infra-estrutura Viária | [6 empty] | Página: 195 de 351
Quadro de Quantidades
Nº do Edital: |  |  | 0523/2025
CNPJ do Fornecedor:
Nome do Fornecedor:
Setor: |  |  | DEE - DIRETORIA DE EMPREENDIMENTOS DE EDUCAÇÃO
Projeto: |  |  | 7422 - 2/2025 |  |  |  |  | Data Projeto: | 26/06/2025
Descrição: |  |  | CONCLUSÃO DAS OBRAS DE REFORMA E RESTAURAÇÃO DO PRÉDIO DA ESCOLA ESTADUAL JOÃO DOS SANTOS, UNIDADE DA SECRETARIA DE ESTADO DE EDUCAÇÃO, LOCALIZADA NO MUNICÍPIO DE SÃO JOÃO DEL REI, ESTADO DE MINAS GERAIS
Versão: |  |  | Versão 2
Município: |  |  | São João Del Rei
Extensão: |  |  | 2.388,000
Situação: |  |  | Licitação iniciada
Código | Serviço |  |  | Unid. | Qtde | Orçado DER-MG | Total Orçado DER-MG | Preço Unitário | Total
ED-49966 | REGISTRO DE PRESSÃO, TIPO BASE, ROSCÁVEL 3/4" (PARA TUBO SOLDÁVEL OU PPR DN 25MM/CPVC DN 22MM), INCLUSIVE ACABAMENTO (PADRÃO POPULAR) E CANOPLA CROMADOS |  |  | un | 2,000 | 116.81 | 233.62 |  |  | 1-957
ED-50305 | TORNEIRA DE BOIA, TIPO ROSCÁVEL 1", EXCLUSIVE ADAPTADOR SOLDÁVEL DE PVC COM FLANGES E ANEL PARA CAIXA DÁGUA |  |  | un | 3,000 | 169.95 | 509.85 |  |  | 1-958
ED-50150 | LIGAÇÃO DE ÁGUA PROVISÓRIA PARA CANTEIRO, INCLUSIVE HIDRÔMETRO E CAVALETE PARA MEDIÇÃO DE ÁGUA - ENTRADA PRINCIPAL, EM AÇO GALVANIZADO DN 20MM (1/2") - PADRÃO CONCESSIONÁRIA |  |  | un | 2,000 | 705.01 | 1410.02 |  |  | 1-959
|  | DER-MG - Departamento de Estradas de Rodagem de Minas Gerais | [5 empty] | Data:
|  | SGIV - Sistema Integrado de Gestão da Infra-estrutura Viária | [6 empty] | Página: 196 de 351
Quadro de Quantidades
Nº do Edital: |  |  | 0523/2025
CNPJ do Fornecedor:
Nome do Fornecedor:
Setor: |  |  | DEE - DIRETORIA DE EMPREENDIMENTOS DE EDUCAÇÃO
Projeto: |  |  | 7422 - 2/2025 |  |  |  |  | Data Projeto: | 26/06/2025
Descrição: |  |  | CONCLUSÃO DAS OBRAS DE REFORMA E RESTAURAÇÃO DO PRÉDIO DA ESCOLA ESTADUAL JOÃO DOS SANTOS, UNIDADE DA SECRETARIA DE ESTADO DE EDUCAÇÃO, LOCALIZADA NO MUNICÍPIO DE SÃO JOÃO DEL REI, ESTADO DE MINAS GERAIS
Versão: |  |  | Versão 2
Município: |  |  | São João Del Rei
Extensão: |  |  | 2.388,000
Situação: |  |  | Licitação iniciada
Código | Serviço |  |  | Unid. | Qtde | Orçado DER-MG | Total Orçado DER-MG | Preço Unitário | Total
ED-50341 | VÁLVULA DE RETENÇÃO DE PÉ COM CRIVO, D = 32 MM (1 1/4") |  |  | U | 2,000 | 224.08 | 448.16 |  |  | 1-960
ED-50354 | VÁLVULA DE RETENÇÃO HORIZONTAL OU VERTICAL, Ø 25 MM (1") |  |  | U | 2,000 | 193 | 386 |  |  | 1-961
ED-49866 | BOMBA CENTRÍFUGA TRIFÁSICA DE 3CV, INCLUSIVE FORNECIMENTO E INSTALAÇÃO |  |  | un | 2,000 | 2550.06 | 5100.12 |  |  | 1-962
[6 empty] | Total: | 85.819,59 | Total:
Familia: INSTALAÇÕES DE ESGOTO SANITÁRIO
Código | Serviço |  |  | Unid. | Qtde | Orçado DER-MG | Total Orçado DER-MG | Preço Unitário | Total
ED-50029 | FORNECIMENTO E ASSENTAMENTO DE TUBO PVC RÍGIDO, ESGOTO, PBV - SÉRIE NORMAL, DN 100 MM (4"), INCLUSIVE CONEXÕES |  |  | m | 120,000 | 52.79 | 6334.8 |  |  | 1-964
|  | DER-MG - Departamento de Estradas de Rodagem de Minas Gerais | [5 empty] | Data:
|  | SGIV - Sistema Integrado de Gestão da Infra-estrutura Viária | [6 empty] | Página: 197 de 351
Quadro de Quantidades
Nº do Edital: |  |  | 0523/2025
CNPJ do Fornecedor:
Nome do Fornecedor:
Setor: |  |  | DEE - DIRETORIA DE EMPREENDIMENTOS DE EDUCAÇÃO
Projeto: |  |  | 7422 - 2/2025 |  |  |  |  | Data Projeto: | 26/06/2025
Descrição: |  |  | CONCLUSÃO DAS OBRAS DE REFORMA E RESTAURAÇÃO DO PRÉDIO DA ESCOLA ESTADUAL JOÃO DOS SANTOS, UNIDADE DA SECRETARIA DE ESTADO DE EDUCAÇÃO, LOCALIZADA NO MUNICÍPIO DE SÃO JOÃO DEL REI, ESTADO DE MINAS GERAIS
Versão: |  |  | Versão 2
Município: |  |  | São João Del Rei
Extensão: |  |  | 2.388,000
Situação: |  |  | Licitação iniciada
Código | Serviço |  |  | Unid. | Qtde | Orçado DER-MG | Total Orçado DER-MG | Preço Unitário | Total
ED-50028 | FORNECIMENTO E ASSENTAMENTO DE TUBO PVC RÍGIDO, ESGOTO, PBV - SÉRIE NORMAL, DN 75 MM (3"), INCLUSIVE CONEXÕES |  |  | m | 60,000 | 50.46 | 3027.6 |  |  | 1-965
ED-50027 | FORNECIMENTO E ASSENTAMENTO DE TUBO PVC RÍGIDO, ESGOTO, PBV - SÉRIE NORMAL, DN 50 MM (2"), INCLUSIVE CONEXÕES |  |  | m | 90,000 | 37.5 | 3375 |  |  | 1-966
ED-50039 | FORNECIMENTO E ASSENTAMENTO DE TUBO PVC RÍGIDO, ESGOTO, PBV - SÉRIE REFORÇADO, DN 150 MM (6"), INCLUSIVE CONEXÕES |  |  | m | 6,000 | 119.6 | 717.6 |  |  | 1-967
ED-50038 | FORNECIMENTO E ASSENTAMENTO DE TUBO PVC RÍGIDO, ESGOTO, PBV - SÉRIE REFORÇADO, DN 100 MM (4"), INCLUSIVE CONEXÕES |  |  | m | 105,000 | 78.38 | 8229.9 |  |  | 1-968
|  | DER-MG - Departamento de Estradas de Rodagem de Minas Gerais | [5 empty] | Data:
|  | SGIV - Sistema Integrado de Gestão da Infra-estrutura Viária | [6 empty] | Página: 198 de 351
Quadro de Quantidades
Nº do Edital: |  |  | 0523/2025
CNPJ do Fornecedor:
Nome do Fornecedor:
Setor: |  |  | DEE - DIRETORIA DE EMPREENDIMENTOS DE EDUCAÇÃO
Projeto: |  |  | 7422 - 2/2025 |  |  |  |  | Data Projeto: | 26/06/2025
Descrição: |  |  | CONCLUSÃO DAS OBRAS DE REFORMA E RESTAURAÇÃO DO PRÉDIO DA ESCOLA ESTADUAL JOÃO DOS SANTOS, UNIDADE DA SECRETARIA DE ESTADO DE EDUCAÇÃO, LOCALIZADA NO MUNICÍPIO DE SÃO JOÃO DEL REI, ESTADO DE MINAS GERAIS
Versão: |  |  | Versão 2
Município: |  |  | São João Del Rei
Extensão: |  |  | 2.388,000
Situação: |  |  | Licitação iniciada
Código | Serviço |  |  | Unid. | Qtde | Orçado DER-MG | Total Orçado DER-MG | Preço Unitário | Total
ED-50007#1 | CAIXA SIFONADA EM PVC COM GRELHA QUADRADA150 X 150 X 50 MM - INCLUSIVE DISPOSITIVO ANTI-INFILTRAÇÃO |  |  | un | 27,000 | 198.41 | 5357.07 |  |  | 1-969
ED-50044 | FORNECIMENTO E ASSENTAMENTO DE TUBO DE AÇO GALVANIZADO COM COSTURA , INCLUSIVE CONEXÕES E SUPORTES, D = 1 1/2" |  |  | m | 12,000 | 182.65 | 2191.8 |  |  | 1-970
ED-50046 | FORNECIMENTO E ASSENTAMENTO DE TUBO DE AÇO GALVANIZADO COM COSTURA , INCLUSIVE CONEXÕES E SUPORTES, D = 2 1/2" |  |  | m | 9,000 | 279.1 | 2511.9 |  |  | 1-971
|  | DER-MG - Departamento de Estradas de Rodagem de Minas Gerais | [5 empty] | Data:
|  | SGIV - Sistema Integrado de Gestão da Infra-estrutura Viária | [6 empty] | Página: 199 de 351
Quadro de Quantidades
Nº do Edital: |  |  | 0523/2025
CNPJ do Fornecedor:
Nome do Fornecedor:
Setor: |  |  | DEE - DIRETORIA DE EMPREENDIMENTOS DE EDUCAÇÃO
Projeto: |  |  | 7422 - 2/2025 |  |  |  |  | Data Projeto: | 26/06/2025
Descrição: |  |  | CONCLUSÃO DAS OBRAS DE REFORMA E RESTAURAÇÃO DO PRÉDIO DA ESCOLA ESTADUAL JOÃO DOS SANTOS, UNIDADE DA SECRETARIA DE ESTADO DE EDUCAÇÃO, LOCALIZADA NO MUNICÍPIO DE SÃO JOÃO DEL REI, ESTADO DE MINAS GERAIS
Versão: |  |  | Versão 2
Município: |  |  | São João Del Rei
Extensão: |  |  | 2.388,000
Situação: |  |  | Licitação iniciada
Código | Serviço |  |  | Unid. | Qtde | Orçado DER-MG | Total Orçado DER-MG | Preço Unitário | Total
ED-7136#1 | CAIXA DE PASSAGEM - DE ESGOTO SANITÁRIO, EM CONCRETO ARMADO FCK=20,0MPA REVESTIDO COM ARGAMASSA INDUSTRALIZADA E FUNDO EM CONCRETO FCK=20,0MPA, COM CAXILHO, TAMPA EXECUTADA COM O MESMO ACABAMENTO DO PISO CAIXA 80X80 (CXL) - COM TAMPA 60X60CM - ALTURA DA CAIXA (H <= 60 CM) |  |  | un | 2,000 | 1319.71 | 2639.42 |  |  | 1-603
|  | DER-MG - Departamento de Estradas de Rodagem de Minas Gerais | [5 empty] | Data:
|  | SGIV - Sistema Integrado de Gestão da Infra-estrutura Viária | [6 empty] | Página: 200 de 351
Quadro de Quantidades
Nº do Edital: |  |  | 0523/2025
CNPJ do Fornecedor:
Nome do Fornecedor:
Setor: |  |  | DEE - DIRETORIA DE EMPREENDIMENTOS DE EDUCAÇÃO
Projeto: |  |  | 7422 - 2/2025 |  |  |  |  | Data Projeto: | 26/06/2025
Descrição: |  |  | CONCLUSÃO DAS OBRAS DE REFORMA E RESTAURAÇÃO DO PRÉDIO DA ESCOLA ESTADUAL JOÃO DOS SANTOS, UNIDADE DA SECRETARIA DE ESTADO DE EDUCAÇÃO, LOCALIZADA NO MUNICÍPIO DE SÃO JOÃO DEL REI, ESTADO DE MINAS GERAIS
Versão: |  |  | Versão 2
Município: |  |  | São João Del Rei
Extensão: |  |  | 2.388,000
Situação: |  |  | Licitação iniciada
Código | Serviço |  |  | Unid. | Qtde | Orçado DER-MG | Total Orçado DER-MG | Preço Unitário | Total
ED-7136#2 | CAIXA DE PASSAGEM - DE ESGOTO SANITÁRIO, EM CONCRETO ARMADO FCK=20,0MPA REVESTIDO COM ARGAMASSA INDUSTRALIZADA E FUNDO EM CONCRETO FCK=20,0MPA, COM CAXILHO, TAMPA EXECUTADA COM O MESMO ACABAMENTO DO PISO CAIXA 80X80 (CXL) - COM TAMPA 60X60CM - ALTURA DA CAIXA (60 < H <=80 CM) |  |  | un | 1,000 | 1472.78 | 1472.78 |  |  | 1-633
|  | DER-MG - Departamento de Estradas de Rodagem de Minas Gerais | [5 empty] | Data:
|  | SGIV - Sistema Integrado de Gestão da Infra-estrutura Viária | [6 empty] | Página: 201 de 351
Quadro de Quantidades
Nº do Edital: |  |  | 0523/2025
CNPJ do Fornecedor:
Nome do Fornecedor:
Setor: |  |  | DEE - DIRETORIA DE EMPREENDIMENTOS DE EDUCAÇÃO
Projeto: |  |  | 7422 - 2/2025 |  |  |  |  | Data Projeto: | 26/06/2025
Descrição: |  |  | CONCLUSÃO DAS OBRAS DE REFORMA E RESTAURAÇÃO DO PRÉDIO DA ESCOLA ESTADUAL JOÃO DOS SANTOS, UNIDADE DA SECRETARIA DE ESTADO DE EDUCAÇÃO, LOCALIZADA NO MUNICÍPIO DE SÃO JOÃO DEL REI, ESTADO DE MINAS GERAIS
Versão: |  |  | Versão 2
Município: |  |  | São João Del Rei
Extensão: |  |  | 2.388,000
Situação: |  |  | Licitação iniciada
Código | Serviço |  |  | Unid. | Qtde | Orçado DER-MG | Total Orçado DER-MG | Preço Unitário | Total
ED-7136#3 | CAIXA DE PASSAGEM - DE ESGOTO SANITÁRIO, EM CONCRETO ARMADO FCK=20,0MPA REVESTIDO COM ARGAMASSA INDUSTRALIZADA E FUNDO EM CONCRETO FCK=20,0MPA, COM CAXILHO, TAMPA EXECUTADA COM O MESMO ACABAMENTO DO PISO CAIXA 80X80 (CXL) - COM TAMPA 60X60CM - ALTURA DA CAIXA (80< H <= 100 CM) |  |  | un | 3,000 | 1625.85 | 4877.55 |  |  | 1-634
|  | DER-MG - Departamento de Estradas de Rodagem de Minas Gerais | [5 empty] | Data:
|  | SGIV - Sistema Integrado de Gestão da Infra-estrutura Viária | [6 empty] | Página: 202 de 351
Quadro de Quantidades
Nº do Edital: |  |  | 0523/2025
CNPJ do Fornecedor:
Nome do Fornecedor:
Setor: |  |  | DEE - DIRETORIA DE EMPREENDIMENTOS DE EDUCAÇÃO
Projeto: |  |  | 7422 - 2/2025 |  |  |  |  | Data Projeto: | 26/06/2025
Descrição: |  |  | CONCLUSÃO DAS OBRAS DE REFORMA E RESTAURAÇÃO DO PRÉDIO DA ESCOLA ESTADUAL JOÃO DOS SANTOS, UNIDADE DA SECRETARIA DE ESTADO DE EDUCAÇÃO, LOCALIZADA NO MUNICÍPIO DE SÃO JOÃO DEL REI, ESTADO DE MINAS GERAIS
Versão: |  |  | Versão 2
Município: |  |  | São João Del Rei
Extensão: |  |  | 2.388,000
Situação: |  |  | Licitação iniciada
Código | Serviço |  |  | Unid. | Qtde | Orçado DER-MG | Total Orçado DER-MG | Preço Unitário | Total
ED-7136#4 | CAIXA DE PASSAGEM - DE ESGOTO SANITÁRIO, EM CONCRETO ARMADO FCK=20,0MPA REVESTIDO COM ARGAMASSA INDUSTRALIZADA E FUNDO EM CONCRETO FCK=20,0MPA, COM CAXILHO, TAMPA EXECUTADA COM O MESMO ACABAMENTO DO PISO CAIXA 80X80 (CXL) - COM TAMPA 80X80CM - ALTURA DA CAIXA (60 < H <=80 CM) |  |  | un | 5,000 | 1411.53 | 7057.65 |  |  | 1-635
|  | DER-MG - Departamento de Estradas de Rodagem de Minas Gerais | [5 empty] | Data:
|  | SGIV - Sistema Integrado de Gestão da Infra-estrutura Viária | [6 empty] | Página: 203 de 351
Quadro de Quantidades
Nº do Edital: |  |  | 0523/2025
CNPJ do Fornecedor:
Nome do Fornecedor:
Setor: |  |  | DEE - DIRETORIA DE EMPREENDIMENTOS DE EDUCAÇÃO
Projeto: |  |  | 7422 - 2/2025 |  |  |  |  | Data Projeto: | 26/06/2025
Descrição: |  |  | CONCLUSÃO DAS OBRAS DE REFORMA E RESTAURAÇÃO DO PRÉDIO DA ESCOLA ESTADUAL JOÃO DOS SANTOS, UNIDADE DA SECRETARIA DE ESTADO DE EDUCAÇÃO, LOCALIZADA NO MUNICÍPIO DE SÃO JOÃO DEL REI, ESTADO DE MINAS GERAIS
Versão: |  |  | Versão 2
Município: |  |  | São João Del Rei
Extensão: |  |  | 2.388,000
Situação: |  |  | Licitação iniciada
Código | Serviço |  |  | Unid. | Qtde | Orçado DER-MG | Total Orçado DER-MG | Preço Unitário | Total
ED-5060#1 | CAIXA - DE GORDURA COM DOIS COMPARTIMENTOS DIVIDIDOS POR UM SEPTO; EM CONCRETO ARMADO FCK=20,0MPA REVESTIDO COM ARGAMASSA INDUSTRIALIZADA; FUNDO EM CONCRETO FCK=20,0MPA; SUPERFÍCIES INTERNAS IMPERMEABILIZADAS COM TINTA ASFÁLTICA RESISTENTE AO ESGOTO (REF.: IGOL-S); TAMPA EXECUTADA COM O MESMO ACABAMENTO DO PISO CAIXA '500LITROS, TAMPA 190X110CM |  |  | un | 1,000 | 2930.83 | 2930.83 |  |  | 1-636
[6 empty] | Total: | 50.723,90 | Total:
|  | DER-MG - Departamento de Estradas de Rodagem de Minas Gerais | [5 empty] | Data:
|  | SGIV - Sistema Integrado de Gestão da Infra-estrutura Viária | [6 empty] | Página: 204 de 351
Quadro de Quantidades
Nº do Edital: |  |  | 0523/2025
CNPJ do Fornecedor:
Nome do Fornecedor:
Setor: |  |  | DEE - DIRETORIA DE EMPREENDIMENTOS DE EDUCAÇÃO
Projeto: |  |  | 7422 - 2/2025 |  |  |  |  | Data Projeto: | 26/06/2025
Descrição: |  |  | CONCLUSÃO DAS OBRAS DE REFORMA E RESTAURAÇÃO DO PRÉDIO DA ESCOLA ESTADUAL JOÃO DOS SANTOS, UNIDADE DA SECRETARIA DE ESTADO DE EDUCAÇÃO, LOCALIZADA NO MUNICÍPIO DE SÃO JOÃO DEL REI, ESTADO DE MINAS GERAIS
Versão: |  |  | Versão 2
Município: |  |  | São João Del Rei
Extensão: |  |  | 2.388,000
Situação: |  |  | Licitação iniciada
Familia: INSTALAÇÕES DE CAPTAÇÃO DE ÁGUAS PLUVIAIS
Código | Serviço |  |  | Unid. | Qtde | Orçado DER-MG | Total Orçado DER-MG | Preço Unitário | Total
ED-48670 | FORNECIMENTO E ASSENTAMENTO DE TUBO PVC RÍGIDO, DRENAGEM/PLUVIAL, PBV - SÉRIE NORMAL, DN 150 MM (6"), INCLUSIVE CONEXÕES |  |  | m | 81,000 | 79.96 | 6476.76 |  |  | 1-638
ED-48669 | FORNECIMENTO E ASSENTAMENTO DE TUBO PVC RÍGIDO, DRENAGEM/PLUVIAL, PBV - SÉRIE NORMAL, DN 100 MM (4"), INCLUSIVE CONEXÕES |  |  | m | 96,000 | 43.98 | 4222.08 |  |  | 1-639
ED-50107 | FORNECIMENTO E ASSENTAMENTO DE TUBO PVC RÍGIDO, COLETOR DE ESGOTO LISO (JEI), DN 200 MM (8"), INCLUSIVE CONEXÕES |  |  | m | 60,000 | 129.96 | 7797.6 |  |  | 1-640
|  | DER-MG - Departamento de Estradas de Rodagem de Minas Gerais | [5 empty] | Data:
|  | SGIV - Sistema Integrado de Gestão da Infra-estrutura Viária | [6 empty] | Página: 205 de 351
Quadro de Quantidades
Nº do Edital: |  |  | 0523/2025
CNPJ do Fornecedor:
Nome do Fornecedor:
Setor: |  |  | DEE - DIRETORIA DE EMPREENDIMENTOS DE EDUCAÇÃO
Projeto: |  |  | 7422 - 2/2025 |  |  |  |  | Data Projeto: | 26/06/2025
Descrição: |  |  | CONCLUSÃO DAS OBRAS DE REFORMA E RESTAURAÇÃO DO PRÉDIO DA ESCOLA ESTADUAL JOÃO DOS SANTOS, UNIDADE DA SECRETARIA DE ESTADO DE EDUCAÇÃO, LOCALIZADA NO MUNICÍPIO DE SÃO JOÃO DEL REI, ESTADO DE MINAS GERAIS
Versão: |  |  | Versão 2
Município: |  |  | São João Del Rei
Extensão: |  |  | 2.388,000
Situação: |  |  | Licitação iniciada
Código | Serviço |  |  | Unid. | Qtde | Orçado DER-MG | Total Orçado DER-MG | Preço Unitário | Total
ED-50109 | FORNECIMENTO E ASSENTAMENTO DE TUBO PVC RÍGIDO, COLETOR DE ESGOTO LISO (JEI), DN 300 MM (12"), INCLUSIVE CONEXÕES |  |  | m | 51,000 | 352.48 | 17976.48 |  |  | 1-641
ED-50111 | FORNECIMENTO E ASSENTAMENTO DE TUBO PVC RÍGIDO, COLETOR DE ESGOTO LISO (JEI), DN 400 MM (16"), INCLUSIVE CONEXÕES |  |  | m | 45,000 | 636.96 | 28663.2 |  |  | 1-642
ED-6152#1 | FORNECIMENTO E ASSENTAMENTO DE TUBO DE AÇO GALVANIZADO COM COSTURA , INCLUSIVE CONEXÕES E SUPORTES, D = 4" |  |  | m | 54,000 | 268.97 | 14524.38 |  |  | 1-643
ED-5124#1 | RALO - HEMISFÉRICO DE DRENAGEM COM GRELHA HEMISFÉRICA PORTA GRELHA EM FERRO FUNDIDO 200MM |  |  | un | 2,000 | 152.16 | 304.32 |  |  | 1-644
|  | DER-MG - Departamento de Estradas de Rodagem de Minas Gerais | [5 empty] | Data:
|  | SGIV - Sistema Integrado de Gestão da Infra-estrutura Viária | [6 empty] | Página: 206 de 351
Quadro de Quantidades
Nº do Edital: |  |  | 0523/2025
CNPJ do Fornecedor:
Nome do Fornecedor:
Setor: |  |  | DEE - DIRETORIA DE EMPREENDIMENTOS DE EDUCAÇÃO
Projeto: |  |  | 7422 - 2/2025 |  |  |  |  | Data Projeto: | 26/06/2025
Descrição: |  |  | CONCLUSÃO DAS OBRAS DE REFORMA E RESTAURAÇÃO DO PRÉDIO DA ESCOLA ESTADUAL JOÃO DOS SANTOS, UNIDADE DA SECRETARIA DE ESTADO DE EDUCAÇÃO, LOCALIZADA NO MUNICÍPIO DE SÃO JOÃO DEL REI, ESTADO DE MINAS GERAIS
Versão: |  |  | Versão 2
Município: |  |  | São João Del Rei
Extensão: |  |  | 2.388,000
Situação: |  |  | Licitação iniciada
Código | Serviço |  |  | Unid. | Qtde | Orçado DER-MG | Total Orçado DER-MG | Preço Unitário | Total
ED-5124#2 | RALO - HEMISFÉRICO DE DRENAGEM COM GRELHA HEMISFÉRICA PORTA GRELHA EM FERRO FUNDIDO 150MM |  |  | un | 22,000 | 85.85 | 1888.7 |  |  | 1-645
|  | DER-MG - Departamento de Estradas de Rodagem de Minas Gerais | [5 empty] | Data:
|  | SGIV - Sistema Integrado de Gestão da Infra-estrutura Viária | [6 empty] | Página: 207 de 351
Quadro de Quantidades
Nº do Edital: |  |  | 0523/2025
CNPJ do Fornecedor:
Nome do Fornecedor:
Setor: |  |  | DEE - DIRETORIA DE EMPREENDIMENTOS DE EDUCAÇÃO
Projeto: |  |  | 7422 - 2/2025 |  |  |  |  | Data Projeto: | 26/06/2025
Descrição: |  |  | CONCLUSÃO DAS OBRAS DE REFORMA E RESTAURAÇÃO DO PRÉDIO DA ESCOLA ESTADUAL JOÃO DOS SANTOS, UNIDADE DA SECRETARIA DE ESTADO DE EDUCAÇÃO, LOCALIZADA NO MUNICÍPIO DE SÃO JOÃO DEL REI, ESTADO DE MINAS GERAIS
Versão: |  |  | Versão 2
Município: |  |  | São João Del Rei
Extensão: |  |  | 2.388,000
Situação: |  |  | Licitação iniciada
Código | Serviço |  |  | Unid. | Qtde | Orçado DER-MG | Total Orçado DER-MG | Preço Unitário | Total
ED-7136#5 | CAIXA DE PASSAGEM - COM GRELHA PARA ÁGUAS PLUVIAIS (CPG); EM CONCRETO ARMADO REVESTIDO COM ARGAMASSA INDUSTRIALIZADA; FUNDO EM CONCRETO; SUPERFÍCIES INTERNAS IMPERMEABILIZADAS COM TINTA ASFÁLTICA RESISTENTE AO ESGOTO (REF.: IGOL-S); COM CAXILHO, TAMPA EXECUTADA COM O MESMO ACABAMENTO DO PISO CAIXA 60X60CM ,TAMPA 60X60CM , ALTURA DA CAIXA (H <= 60 CM) |  |  | un | 2,000 | 1305.01 | 2610.02 |  |  | 1-646
|  | DER-MG - Departamento de Estradas de Rodagem de Minas Gerais | [5 empty] | Data:
|  | SGIV - Sistema Integrado de Gestão da Infra-estrutura Viária | [6 empty] | Página: 208 de 351
Quadro de Quantidades
Nº do Edital: |  |  | 0523/2025
CNPJ do Fornecedor:
Nome do Fornecedor:
Setor: |  |  | DEE - DIRETORIA DE EMPREENDIMENTOS DE EDUCAÇÃO
Projeto: |  |  | 7422 - 2/2025 |  |  |  |  | Data Projeto: | 26/06/2025
Descrição: |  |  | CONCLUSÃO DAS OBRAS DE REFORMA E RESTAURAÇÃO DO PRÉDIO DA ESCOLA ESTADUAL JOÃO DOS SANTOS, UNIDADE DA SECRETARIA DE ESTADO DE EDUCAÇÃO, LOCALIZADA NO MUNICÍPIO DE SÃO JOÃO DEL REI, ESTADO DE MINAS GERAIS
Versão: |  |  | Versão 2
Município: |  |  | São João Del Rei
Extensão: |  |  | 2.388,000
Situação: |  |  | Licitação iniciada
Código | Serviço |  |  | Unid. | Qtde | Orçado DER-MG | Total Orçado DER-MG | Preço Unitário | Total
ED-7136#6 | CAIXA DE PASSAGEM - COM GRELHA PARA ÁGUAS PLUVIAIS (CPG); EM CONCRETO ARMADO REVESTIDO COM ARGAMASSA INDUSTRIALIZADA; FUNDO EM CONCRETO; SUPERFÍCIES INTERNAS IMPERMEABILIZADAS COM TINTA ASFÁLTICA RESISTENTE AO ESGOTO (REF.: IGOL-S); COM CAXILHO, TAMPA EXECUTADA COM O MESMO ACABAMENTO DO PISO CAIXA 60X60CM ,TAMPA 60X60CM, ALTURA DA CAIXA (60 < H <=80 CM) |  |  | un | 2,000 | 1428.04 | 2856.08 |  |  | 1-647
|  | DER-MG - Departamento de Estradas de Rodagem de Minas Gerais | [5 empty] | Data:
|  | SGIV - Sistema Integrado de Gestão da Infra-estrutura Viária | [6 empty] | Página: 209 de 351
Quadro de Quantidades
Nº do Edital: |  |  | 0523/2025
CNPJ do Fornecedor:
Nome do Fornecedor:
Setor: |  |  | DEE - DIRETORIA DE EMPREENDIMENTOS DE EDUCAÇÃO
Projeto: |  |  | 7422 - 2/2025 |  |  |  |  | Data Projeto: | 26/06/2025
Descrição: |  |  | CONCLUSÃO DAS OBRAS DE REFORMA E RESTAURAÇÃO DO PRÉDIO DA ESCOLA ESTADUAL JOÃO DOS SANTOS, UNIDADE DA SECRETARIA DE ESTADO DE EDUCAÇÃO, LOCALIZADA NO MUNICÍPIO DE SÃO JOÃO DEL REI, ESTADO DE MINAS GERAIS
Versão: |  |  | Versão 2
Município: |  |  | São João Del Rei
Extensão: |  |  | 2.388,000
Situação: |  |  | Licitação iniciada
Código | Serviço |  |  | Unid. | Qtde | Orçado DER-MG | Total Orçado DER-MG | Preço Unitário | Total
ED-7136#7 | CAIXA DE PASSAGEM - PARA ÁGUAS PLUVIAIS (CP); EM CONCRETO ARMADO REVESTIDO COM ARGAMASSA INDUSTRIALIZADA; FUNDO EM CONCRETO; SUPERFÍCIES INTERNAS IMPERMEABILIZADAS COM TINTA ASFÁLTICA RESISTENTE AO ESGOTO (REF.: IGOL-S); COM CAXILHO, TAMPA EXECUTADA COM O MESMO ACABAMENTO DO PISO CAIXA 60X60CM ,TAMPA 60X60CM ,ALTURA DA CAIXA (H <= 60 CM) |  |  | un | 1,000 | 1027.21 | 1027.21 |  |  | 1-648
|  | DER-MG - Departamento de Estradas de Rodagem de Minas Gerais | [5 empty] | Data:
|  | SGIV - Sistema Integrado de Gestão da Infra-estrutura Viária | [6 empty] | Página: 210 de 351
Quadro de Quantidades
Nº do Edital: |  |  | 0523/2025
CNPJ do Fornecedor:
Nome do Fornecedor:
Setor: |  |  | DEE - DIRETORIA DE EMPREENDIMENTOS DE EDUCAÇÃO
Projeto: |  |  | 7422 - 2/2025 |  |  |  |  | Data Projeto: | 26/06/2025
Descrição: |  |  | CONCLUSÃO DAS OBRAS DE REFORMA E RESTAURAÇÃO DO PRÉDIO DA ESCOLA ESTADUAL JOÃO DOS SANTOS, UNIDADE DA SECRETARIA DE ESTADO DE EDUCAÇÃO, LOCALIZADA NO MUNICÍPIO DE SÃO JOÃO DEL REI, ESTADO DE MINAS GERAIS
Versão: |  |  | Versão 2
Município: |  |  | São João Del Rei
Extensão: |  |  | 2.388,000
Situação: |  |  | Licitação iniciada
Código | Serviço |  |  | Unid. | Qtde | Orçado DER-MG | Total Orçado DER-MG | Preço Unitário | Total
ED-7136#8 | CAIXA DE PASSAGEM - PARA ÁGUAS PLUVIAIS (CP); EM CONCRETO ARMADO REVESTIDO COM ARGAMASSA INDUSTRIALIZADA; FUNDO EM CONCRETO; SUPERFÍCIES INTERNAS IMPERMEABILIZADAS COM TINTA ASFÁLTICA RESISTENTE AO ESGOTO (REF.: IGOL-S); COM CAXILHO, TAMPA EXECUTADA COM O MESMO ACABAMENTO DO PISO CAIXA 60X60CM, COM TAMPA 60X60CM, ALTURA DA CAIXA (60 < H <=80 CM) |  |  | un | 2,000 | 1150.25 | 2300.5 |  |  | 1-649
|  | DER-MG - Departamento de Estradas de Rodagem de Minas Gerais | [5 empty] | Data:
|  | SGIV - Sistema Integrado de Gestão da Infra-estrutura Viária | [6 empty] | Página: 211 de 351
Quadro de Quantidades
Nº do Edital: |  |  | 0523/2025
CNPJ do Fornecedor:
Nome do Fornecedor:
Setor: |  |  | DEE - DIRETORIA DE EMPREENDIMENTOS DE EDUCAÇÃO
Projeto: |  |  | 7422 - 2/2025 |  |  |  |  | Data Projeto: | 26/06/2025
Descrição: |  |  | CONCLUSÃO DAS OBRAS DE REFORMA E RESTAURAÇÃO DO PRÉDIO DA ESCOLA ESTADUAL JOÃO DOS SANTOS, UNIDADE DA SECRETARIA DE ESTADO DE EDUCAÇÃO, LOCALIZADA NO MUNICÍPIO DE SÃO JOÃO DEL REI, ESTADO DE MINAS GERAIS
Versão: |  |  | Versão 2
Município: |  |  | São João Del Rei
Extensão: |  |  | 2.388,000
Situação: |  |  | Licitação iniciada
Código | Serviço |  |  | Unid. | Qtde | Orçado DER-MG | Total Orçado DER-MG | Preço Unitário | Total
ED-7136#9 | CAIXA DE PASSAGEM - PARA ÁGUAS PLUVIAIS (CP)L; EM CONCRETO ARMADO REVESTIDO COM ARGAMASSA INDUSTRIALIZADA; FUNDO EM CONCRETO; SUPERFÍCIES INTERNAS IMPERMEABILIZADAS COM TINTA ASFÁLTICA RESISTENTE AO ESGOTO (REF.: IGOL-S); COM CAXILHO, TAMPA EXECUTADA COM O MESMO ACABAMENTO DO PISO CAIXA 80X80CM ,COM TAMPA80X80CM, ALTURA DA CAIXA (H <= 60 CM) |  |  | un | 1,000 | 1390.94 | 1390.94 |  |  | 1-650
|  | DER-MG - Departamento de Estradas de Rodagem de Minas Gerais | [5 empty] | Data:
|  | SGIV - Sistema Integrado de Gestão da Infra-estrutura Viária | [6 empty] | Página: 212 de 351
Quadro de Quantidades
Nº do Edital: |  |  | 0523/2025
CNPJ do Fornecedor:
Nome do Fornecedor:
Setor: |  |  | DEE - DIRETORIA DE EMPREENDIMENTOS DE EDUCAÇÃO
Projeto: |  |  | 7422 - 2/2025 |  |  |  |  | Data Projeto: | 26/06/2025
Descrição: |  |  | CONCLUSÃO DAS OBRAS DE REFORMA E RESTAURAÇÃO DO PRÉDIO DA ESCOLA ESTADUAL JOÃO DOS SANTOS, UNIDADE DA SECRETARIA DE ESTADO DE EDUCAÇÃO, LOCALIZADA NO MUNICÍPIO DE SÃO JOÃO DEL REI, ESTADO DE MINAS GERAIS
Versão: |  |  | Versão 2
Município: |  |  | São João Del Rei
Extensão: |  |  | 2.388,000
Situação: |  |  | Licitação iniciada
Código | Serviço |  |  | Unid. | Qtde | Orçado DER-MG | Total Orçado DER-MG | Preço Unitário | Total
ED-7136#10 | CAIXA DE PASSAGEM - PARA ÁGUAS PLUVIAIS (CP); EM CONCRETO ARMADO REVESTIDO COM ARGAMASSA INDUSTRIALIZADA; FUNDO EM CONCRETO; SUPERFÍCIES INTERNAS IMPERMEABILIZADAS COM TINTA ASFÁLTICA RESISTENTE AO ESGOTO (REF.: IGOL-S); COM CAXILHO, TAMPA EXECUTADA COM O MESMO ACABAMENTO DO PISO CAIXA 80X80CM, TAMPA80X80CM, ALTURA DA CAIXA (60 < H <=80 CM) |  |  | un | 8,000 | 1579.7 | 12637.6 |  |  | 1-651
|  | DER-MG - Departamento de Estradas de Rodagem de Minas Gerais | [5 empty] | Data:
|  | SGIV - Sistema Integrado de Gestão da Infra-estrutura Viária | [6 empty] | Página: 213 de 351
Quadro de Quantidades
Nº do Edital: |  |  | 0523/2025
CNPJ do Fornecedor:
Nome do Fornecedor:
Setor: |  |  | DEE - DIRETORIA DE EMPREENDIMENTOS DE EDUCAÇÃO
Projeto: |  |  | 7422 - 2/2025 |  |  |  |  | Data Projeto: | 26/06/2025
Descrição: |  |  | CONCLUSÃO DAS OBRAS DE REFORMA E RESTAURAÇÃO DO PRÉDIO DA ESCOLA ESTADUAL JOÃO DOS SANTOS, UNIDADE DA SECRETARIA DE ESTADO DE EDUCAÇÃO, LOCALIZADA NO MUNICÍPIO DE SÃO JOÃO DEL REI, ESTADO DE MINAS GERAIS
Versão: |  |  | Versão 2
Município: |  |  | São João Del Rei
Extensão: |  |  | 2.388,000
Situação: |  |  | Licitação iniciada
Código | Serviço |  |  | Unid. | Qtde | Orçado DER-MG | Total Orçado DER-MG | Preço Unitário | Total
ED-7136#11 | CAIXA DE PASSAGEM - PARA ÁGUAS PLUVIAIS (CP); EM CONCRETO ARMADO REVESTIDO COM ARGAMASSA INDUSTRIALIZADA; FUNDO EM CONCRETO; SUPERFÍCIES INTERNAS IMPERMEABILIZADAS COM TINTA ASFÁLTICA RESISTENTE AO ESGOTO (REF.: IGOL-S); COM CAXILHO, TAMPA EXECUTADA COM O MESMO ACABAMENTO DO PISO CAIXA 80X80CM, TAMPA80X80CM, ALTURA DA CAIXA (80< H <= 100 CM) |  |  | un | 6,000 | 1743.26 | 10459.56 |  |  | 1-652
|  | DER-MG - Departamento de Estradas de Rodagem de Minas Gerais | [5 empty] | Data:
|  | SGIV - Sistema Integrado de Gestão da Infra-estrutura Viária | [6 empty] | Página: 214 de 351
Quadro de Quantidades
Nº do Edital: |  |  | 0523/2025
CNPJ do Fornecedor:
Nome do Fornecedor:
Setor: |  |  | DEE - DIRETORIA DE EMPREENDIMENTOS DE EDUCAÇÃO
Projeto: |  |  | 7422 - 2/2025 |  |  |  |  | Data Projeto: | 26/06/2025
Descrição: |  |  | CONCLUSÃO DAS OBRAS DE REFORMA E RESTAURAÇÃO DO PRÉDIO DA ESCOLA ESTADUAL JOÃO DOS SANTOS, UNIDADE DA SECRETARIA DE ESTADO DE EDUCAÇÃO, LOCALIZADA NO MUNICÍPIO DE SÃO JOÃO DEL REI, ESTADO DE MINAS GERAIS
Versão: |  |  | Versão 2
Município: |  |  | São João Del Rei
Extensão: |  |  | 2.388,000
Situação: |  |  | Licitação iniciada
Código | Serviço |  |  | Unid. | Qtde | Orçado DER-MG | Total Orçado DER-MG | Preço Unitário | Total
ED-7136#12 | CAIXA DE PASSAGEM - PARA ÁGUAS PLUVIAIS (CP); EM CONCRETO ARMADO REVESTIDO COM ARGAMASSA INDUSTRIALIZADA; FUNDO EM CONCRETO; SUPERFÍCIES INTERNAS IMPERMEABILIZADAS COM TINTA ASFÁLTICA RESISTENTE AO ESGOTO (REF.: IGOL-S); COM CAXILHO, TAMPA EXECUTADA COM O MESMO ACABAMENTO DO PISO CAIXA 80X80CM, TAMPA80X80CM, ALTURA DA CAIXA (100 < H <= 120 CM) |  |  | un | 2,000 | 2365.64 | 4731.28 |  |  | 1-653
|  | DER-MG - Departamento de Estradas de Rodagem de Minas Gerais | [5 empty] | Data:
|  | SGIV - Sistema Integrado de Gestão da Infra-estrutura Viária | [6 empty] | Página: 215 de 351
Quadro de Quantidades
Nº do Edital: |  |  | 0523/2025
CNPJ do Fornecedor:
Nome do Fornecedor:
Setor: |  |  | DEE - DIRETORIA DE EMPREENDIMENTOS DE EDUCAÇÃO
Projeto: |  |  | 7422 - 2/2025 |  |  |  |  | Data Projeto: | 26/06/2025
Descrição: |  |  | CONCLUSÃO DAS OBRAS DE REFORMA E RESTAURAÇÃO DO PRÉDIO DA ESCOLA ESTADUAL JOÃO DOS SANTOS, UNIDADE DA SECRETARIA DE ESTADO DE EDUCAÇÃO, LOCALIZADA NO MUNICÍPIO DE SÃO JOÃO DEL REI, ESTADO DE MINAS GERAIS
Versão: |  |  | Versão 2
Município: |  |  | São João Del Rei
Extensão: |  |  | 2.388,000
Situação: |  |  | Licitação iniciada
Código | Serviço |  |  | Unid. | Qtde | Orçado DER-MG | Total Orçado DER-MG | Preço Unitário | Total
ED-5089#3 | CANALETA - PARA DRENAGEM PLUVIAL, LARGURA 30CM, EM ALVENARIA DE TIJOLO MACIÇO REVESTIDO COM ARGAMASSA INDUSTRIALIZADA (CIMENTO, CAL E AREIA), COM GRELHA CLASSE DE RESISTENCIA C250 10X10CM |  |  | m | 74,000 | 164.81 | 12195.94 |  |  | 1-357
ED-4125#2 | CALHA - LARGURA 30 CM, EM FERRO GALVANIZADO 25X60CM, DESENVOLVIMENTO = 115 CM |  |  | m | 22,000 | 214.07 | 4709.54 |  |  | 1-358
ED-4125#3 | CALHA - GALVANIZADA PARA DRENAGEM PLUVIAL Nº. 24 GSG, LARGURA 30 CM, EM FERRO GALVANIZADO 20X40CM, DESENVOLVIMENTO = 90 CM |  |  | m | 88,000 | 207.07 | 18222.16 |  |  | 1-359
|  | DER-MG - Departamento de Estradas de Rodagem de Minas Gerais | [5 empty] | Data:
|  | SGIV - Sistema Integrado de Gestão da Infra-estrutura Viária | [6 empty] | Página: 216 de 351
Quadro de Quantidades
Nº do Edital: |  |  | 0523/2025
CNPJ do Fornecedor:
Nome do Fornecedor:
Setor: |  |  | DEE - DIRETORIA DE EMPREENDIMENTOS DE EDUCAÇÃO
Projeto: |  |  | 7422 - 2/2025 |  |  |  |  | Data Projeto: | 26/06/2025
Descrição: |  |  | CONCLUSÃO DAS OBRAS DE REFORMA E RESTAURAÇÃO DO PRÉDIO DA ESCOLA ESTADUAL JOÃO DOS SANTOS, UNIDADE DA SECRETARIA DE ESTADO DE EDUCAÇÃO, LOCALIZADA NO MUNICÍPIO DE SÃO JOÃO DEL REI, ESTADO DE MINAS GERAIS
Versão: |  |  | Versão 2
Município: |  |  | São João Del Rei
Extensão: |  |  | 2.388,000
Situação: |  |  | Licitação iniciada
Código | Serviço |  |  | Unid. | Qtde | Orçado DER-MG | Total Orçado DER-MG | Preço Unitário | Total
ED-4125#7 | CALHA GALVANIZADA PARA DRENAGEM PLUVIAL Nº 24 CSG, LARGURA 30CM, EM AÇO GALVANIZADO 15X40CM, DESENVOLVIMENTO = 85CM |  |  | m | 14,000 | 169.2 | 2368.8 |  |  | 1-700
ED-4125#5 | CALHA - GALVANIZADA PARA DRENAGEM PLUVIAL Nº. 24 GSG, LARGURA 30 CM, EM FERRO GALVANIZADO 30X30CM, DESENVOLVIMENTO = 90 CM |  |  | m | 71,000 | 207.07 | 14701.97 |  |  | 1-360
ED-4125#6 | CALHA - GALVANIZADA PARA DRENAGEM PLUVIAL Nº. 24 GSG, LARGURA 30 CM, EM FERRO GALVANIZADO 10X33CM, , DESENVOLVIMENTO = 73 CM |  |  | m | 25,000 | 145.74 | 3643.5 |  |  | 1-361
|  | DER-MG - Departamento de Estradas de Rodagem de Minas Gerais | [5 empty] | Data:
|  | SGIV - Sistema Integrado de Gestão da Infra-estrutura Viária | [6 empty] | Página: 217 de 351
Quadro de Quantidades
Nº do Edital: |  |  | 0523/2025
CNPJ do Fornecedor:
Nome do Fornecedor:
Setor: |  |  | DEE - DIRETORIA DE EMPREENDIMENTOS DE EDUCAÇÃO
Projeto: |  |  | 7422 - 2/2025 |  |  |  |  | Data Projeto: | 26/06/2025
Descrição: |  |  | CONCLUSÃO DAS OBRAS DE REFORMA E RESTAURAÇÃO DO PRÉDIO DA ESCOLA ESTADUAL JOÃO DOS SANTOS, UNIDADE DA SECRETARIA DE ESTADO DE EDUCAÇÃO, LOCALIZADA NO MUNICÍPIO DE SÃO JOÃO DEL REI, ESTADO DE MINAS GERAIS
Versão: |  |  | Versão 2
Município: |  |  | São João Del Rei
Extensão: |  |  | 2.388,000
Situação: |  |  | Licitação iniciada
Código | Serviço |  |  | Unid. | Qtde | Orçado DER-MG | Total Orçado DER-MG | Preço Unitário | Total
ED-50657#1 | CALHA EM CHAPA GALVANIZADA, ESP. 0,65MM (GSG-24), COM DESENVOLVIMENTO DE 60CM, INCLUSIVE IÇAMENTO MANUAL VERTICAL - LARGURA 30 CM EM FERRO GALVANIZADO 10X20CM |  |  | m | 9,000 | 89.58 | 806.22 |  |  | 1-362
ED-50658 | CALHA EM CHAPA GALVANIZADA, ESP. 0,65MM (GSG-24), COM DESENVOLVIMENTO DE 66CM, INCLUSIVE IÇAMENTO MANUAL VERTICAL LARGURA 36 CM EM FERRO GALVANIZADO 15X15CM |  |  | m | 62,000 | 98.16 | 6085.92 |  |  | 1-689
[6 empty] | Total: | 182.600,76 | Total:
|  | DER-MG - Departamento de Estradas de Rodagem de Minas Gerais | [5 empty] | Data:
|  | SGIV - Sistema Integrado de Gestão da Infra-estrutura Viária | [6 empty] | Página: 218 de 351
Quadro de Quantidades
Nº do Edital: |  |  | 0523/2025
CNPJ do Fornecedor:
Nome do Fornecedor:
Setor: |  |  | DEE - DIRETORIA DE EMPREENDIMENTOS DE EDUCAÇÃO
Projeto: |  |  | 7422 - 2/2025 |  |  |  |  | Data Projeto: | 26/06/2025
Descrição: |  |  | CONCLUSÃO DAS OBRAS DE REFORMA E RESTAURAÇÃO DO PRÉDIO DA ESCOLA ESTADUAL JOÃO DOS SANTOS, UNIDADE DA SECRETARIA DE ESTADO DE EDUCAÇÃO, LOCALIZADA NO MUNICÍPIO DE SÃO JOÃO DEL REI, ESTADO DE MINAS GERAIS
Versão: |  |  | Versão 2
Município: |  |  | São João Del Rei
Extensão: |  |  | 2.388,000
Situação: |  |  | Licitação iniciada
Familia: INSTALAÇÕES DE DRENAGEM DOS APARELHOS DE AR CONDICIONADO
Código | Serviço |  |  | Unid. | Qtde | Orçado DER-MG | Total Orçado DER-MG | Preço Unitário | Total
ED-50035 | FORNECIMENTO E ASSENTAMENTO DE TUBO PVC RÍGIDO, ESGOTO, PB - SÉRIE REFORÇADO, DN 40MM (1.1/2"), INCLUSIVE CONEXÕES |  |  | m | 18,000 | 33.56 | 604.08 |  |  | 1-364
[6 empty] | Total: | 604,08 | Total:
Grupo: INSTALAÇÕES ELÉTRICAS E LUMINOTÉCNICAS
Subgrupo: QUADROS DE DISTRIBUIÇÃO DE CIRCUITOS E SEUS COMPONENTES
Código | Serviço |  |  | Unid. | Qtde | Orçado DER-MG | Total Orçado DER-MG | Preço Unitário | Total
ED-5035#1 | EXECUÇÃO DE SERVIÇO PARA FECHAMENTO E LIGAÇÃO DE CABOS ELÉTRICOS EM QUADROS JÁ INSTALADOS |  |  | un | 6,000 | 140.29 | 841.74 |  |  | 1-691
ED-5075#8 | QUADRO - GERAL DE BAIXA TENSÃO, IDENTIFICAÇÃO QDC-F , COMPLETO, CONFORME DETALHADO EM PROJETO |  |  | un | 1,000 | 5141.31 | 5141.31 |  |  | 1-367
[6 empty] | Total: | 5.983,05 | Total:
|  | DER-MG - Departamento de Estradas de Rodagem de Minas Gerais | [5 empty] | Data:
|  | SGIV - Sistema Integrado de Gestão da Infra-estrutura Viária | [6 empty] | Página: 219 de 351
Quadro de Quantidades
Nº do Edital: |  |  | 0523/2025
CNPJ do Fornecedor:
Nome do Fornecedor:
Setor: |  |  | DEE - DIRETORIA DE EMPREENDIMENTOS DE EDUCAÇÃO
Projeto: |  |  | 7422 - 2/2025 |  |  |  |  | Data Projeto: | 26/06/2025
Descrição: |  |  | CONCLUSÃO DAS OBRAS DE REFORMA E RESTAURAÇÃO DO PRÉDIO DA ESCOLA ESTADUAL JOÃO DOS SANTOS, UNIDADE DA SECRETARIA DE ESTADO DE EDUCAÇÃO, LOCALIZADA NO MUNICÍPIO DE SÃO JOÃO DEL REI, ESTADO DE MINAS GERAIS
Versão: |  |  | Versão 2
Município: |  |  | São João Del Rei
Extensão: |  |  | 2.388,000
Situação: |  |  | Licitação iniciada
Subgrupo: QUADROS DE AUTOMAÇÃO DA BOMBA DO SISTEMA DE HIDRANTES (BPCI)
Código | Serviço |  |  | Unid. | Qtde | Orçado DER-MG | Total Orçado DER-MG | Preço Unitário | Total
ED-5075#9 | QUADRO - DE FORÇA E CONTROLE PARA MOTOR DE 7,5CV/ 3Ø/ 220V, DIM. 600X400X250MM, CONFORME ESPECIFICAÇÃO ANEXA E ESPECIFICADO EM PROJETO DE INSTALAÇÕES REF.: RST, ELETROÚTIL E IEBL OU EQUIVALENTE |  |  | un | 1,000 | 5330.26 | 5330.26 |  |  | 1-369
[6 empty] | Total: | 5.330,26 | Total:
Subgrupo: QUADROS DE AUTOMAÇÃO DA BOMBA DO RECALQUE ÁGUA POTÁVEL
Código | Serviço |  |  | Unid. | Qtde | Orçado DER-MG | Total Orçado DER-MG | Preço Unitário | Total
|  | DER-MG - Departamento de Estradas de Rodagem de Minas Gerais | [5 empty] | Data:
|  | SGIV - Sistema Integrado de Gestão da Infra-estrutura Viária | [6 empty] | Página: 220 de 351
Quadro de Quantidades
Nº do Edital: |  |  | 0523/2025
CNPJ do Fornecedor:
Nome do Fornecedor:
Setor: |  |  | DEE - DIRETORIA DE EMPREENDIMENTOS DE EDUCAÇÃO
Projeto: |  |  | 7422 - 2/2025 |  |  |  |  | Data Projeto: | 26/06/2025
Descrição: |  |  | CONCLUSÃO DAS OBRAS DE REFORMA E RESTAURAÇÃO DO PRÉDIO DA ESCOLA ESTADUAL JOÃO DOS SANTOS, UNIDADE DA SECRETARIA DE ESTADO DE EDUCAÇÃO, LOCALIZADA NO MUNICÍPIO DE SÃO JOÃO DEL REI, ESTADO DE MINAS GERAIS
Versão: |  |  | Versão 2
Município: |  |  | São João Del Rei
Extensão: |  |  | 2.388,000
Situação: |  |  | Licitação iniciada
|  | DER-MG - Departamento de Estradas de Rodagem de Minas Gerais | [5 empty] | Data:
|  | SGIV - Sistema Integrado de Gestão da Infra-estrutura Viária | [6 empty] | Página: 221 de 351
Quadro de Quantidades
[6 empty] | Total: | 7.131,00 | Total:
Nº do Edital: |  |  | 0523/2025
CNPJ do Fornecedor:
Nome do Fornecedor:
Setor: |  |  | DEE - DIRETORIA DE EMPREENDIMENTOS DE EDUCAÇÃO
Projeto: |  |  | 7422 - 2/2025 |  |  |  |  | Data Projeto: | 26/06/2025
Descrição: |  |  | CONCLUSÃO DAS OBRAS DE REFORMA E RESTAURAÇÃO DO PRÉDIO DA ESCOLA ESTADUAL JOÃO DOS SANTOS, UNIDADE DA SECRETARIA DE ESTADO DE EDUCAÇÃO, LOCALIZADA NO MUNICÍPIO DE SÃO JOÃO DEL REI, ESTADO DE MINAS GERAIS
Versão: |  |  | Versão 2
Município: |  |  | São João Del Rei
Extensão: |  |  | 2.388,000
Situação: |  |  | Licitação iniciada
Subgrupo: CABOS DE DISTRIBUIÇÃO PRIMÁRIA - ALIMENTAÇÃO DOS QUADROS ELÉTRICOS
Código | Serviço |  |  | Unid. | Qtde | Orçado DER-MG | Total Orçado DER-MG | Preço Unitário | Total
ED-48998 | CABO DE COBRE FLEXÍVEL, CLASSE 5, ISOLAMENTO TIPO EPR/HEPR, NÃO HALOGENADO, ANTICHAMA, TERMOFIXO, UNIPOLAR, SEÇÃO 10 MM2, 90°C, 0,6/1KV |  |  | m | 475,000 | 22.81 | 10834.75 |  |  | 1-688
ED-49001 | CABO DE COBRE FLEXÍVEL, CLASSE 5, ISOLAMENTO TIPO EPR/HEPR, NÃO HALOGENADO, ANTICHAMA, TERMOFIXO, UNIPOLAR, SEÇÃO 16 MM2, 90°C, 0,6/1KV |  |  | m | 525,000 | 27.78 | 14584.5 |  |  | 1-693
ED-49004 | CABO DE COBRE FLEXÍVEL, CLASSE 5, ISOLAMENTO TIPO EPR/HEPR, NÃO HALOGENADO, ANTICHAMA, TERMOFIXO, UNIPOLAR, SEÇÃO 25 MM2, 90°C, 0,6/1KV |  |  | m | 890,000 | 41.11 | 36587.9 |  |  | 1-694
|  | DER-MG - Departamento de Estradas de Rodagem de Minas Gerais | [5 empty] | Data:
|  | SGIV - Sistema Integrado de Gestão da Infra-estrutura Viária | [6 empty] | Página: 222 de 351
Quadro de Quantidades
Nº do Edital: |  |  | 0523/2025
CNPJ do Fornecedor:
Nome do Fornecedor:
Setor: |  |  | DEE - DIRETORIA DE EMPREENDIMENTOS DE EDUCAÇÃO
Projeto: |  |  | 7422 - 2/2025 |  |  |  |  | Data Projeto: | 26/06/2025
Descrição: |  |  | CONCLUSÃO DAS OBRAS DE REFORMA E RESTAURAÇÃO DO PRÉDIO DA ESCOLA ESTADUAL JOÃO DOS SANTOS, UNIDADE DA SECRETARIA DE ESTADO DE EDUCAÇÃO, LOCALIZADA NO MUNICÍPIO DE SÃO JOÃO DEL REI, ESTADO DE MINAS GERAIS
Versão: |  |  | Versão 2
Município: |  |  | São João Del Rei
Extensão: |  |  | 2.388,000
Situação: |  |  | Licitação iniciada
Código | Serviço |  |  | Unid. | Qtde | Orçado DER-MG | Total Orçado DER-MG | Preço Unitário | Total
ED-49007 | CABO DE COBRE FLEXÍVEL, CLASSE 5, ISOLAMENTO TIPO EPR/HEPR, NÃO HALOGENADO, ANTICHAMA, TERMOFIXO, UNIPOLAR, SEÇÃO 35 MM2, 90°C, 0,6/1KV |  |  | m | 600,000 | 55.23 | 33138 |  |  | 1-695
ED-49016 | CABO DE COBRE FLEXÍVEL, CLASSE 5, ISOLAMENTO TIPO EPR/HEPR, NÃO HALOGENADO, ANTICHAMA, TERMOFIXO, UNIPOLAR, SEÇÃO 95 MM2, 90°C, 0,6/1KV |  |  | m | 140,000 | 138.83 | 19436.2 |  |  | 1-696
ED-49010 | CABO DE COBRE FLEXÍVEL, CLASSE 5, ISOLAMENTO TIPO EPR/HEPR, NÃO HALOGENADO, ANTICHAMA, TERMOFIXO, UNIPOLAR, SEÇÃO 50 MM2, 90°C, 0,6/1KV |  |  | m | 35,000 | 65.13 | 2279.55 |  |  | 1-697
[6 empty] | Total: | 116.860,90 | Total:
|  | DER-MG - Departamento de Estradas de Rodagem de Minas Gerais | [5 empty] | Data:
|  | SGIV - Sistema Integrado de Gestão da Infra-estrutura Viária | [6 empty] | Página: 223 de 351
Quadro de Quantidades
Nº do Edital: |  |  | 0523/2025
CNPJ do Fornecedor:
Nome do Fornecedor:
Setor: |  |  | DEE - DIRETORIA DE EMPREENDIMENTOS DE EDUCAÇÃO
Projeto: |  |  | 7422 - 2/2025 |  |  |  |  | Data Projeto: | 26/06/2025
Descrição: |  |  | CONCLUSÃO DAS OBRAS DE REFORMA E RESTAURAÇÃO DO PRÉDIO DA ESCOLA ESTADUAL JOÃO DOS SANTOS, UNIDADE DA SECRETARIA DE ESTADO DE EDUCAÇÃO, LOCALIZADA NO MUNICÍPIO DE SÃO JOÃO DEL REI, ESTADO DE MINAS GERAIS
Versão: |  |  | Versão 2
Município: |  |  | São João Del Rei
Extensão: |  |  | 2.388,000
Situação: |  |  | Licitação iniciada
Subgrupo: CABOS DE DISTRIBUIÇÃO SECUNDÁRIA
Código | Serviço |  |  | Unid. | Qtde | Orçado DER-MG | Total Orçado DER-MG | Preço Unitário | Total
ED-48951 | CABO DE COBRE FLEXÍVEL, CLASSE 5, ISOLAMENTO TIPO LSHF/ATOX, NÃO HALOGENADO, ANTICHAMA, TERMOPLÁSTICO, UNIPOLAR, SEÇÃO 2,5 MM2, 70°C, 450/750V |  |  | m | 17.500,000 | 5.26 | 92050 |  |  | 1-973
ED-48961 | CABO DE COBRE FLEXÍVEL, CLASSE 5, ISOLAMENTO TIPO LSHF/ATOX, NÃO HALOGENADO, ANTICHAMA, TERMOPLÁSTICO, UNIPOLAR, SEÇÃO 6 MM2, 70°C, 450/750V |  |  | m | 240,000 | 10.78 | 2587.2 |  |  | 1-974
ED-48989 | CABO DE COBRE FLEXÍVEL, CLASSE 5, ISOLAMENTO TIPO EPR/HEPR, NÃO HALOGENADO, ANTICHAMA, TERMOFIXO, UNIPOLAR, SEÇÃO 2,5 MM2, 90°C, 0,6/1KV |  |  | m | 950,000 | 6.56 | 6232 |  |  | 1-975
|  | DER-MG - Departamento de Estradas de Rodagem de Minas Gerais | [5 empty] | Data:
|  | SGIV - Sistema Integrado de Gestão da Infra-estrutura Viária | [6 empty] | Página: 224 de 351
Quadro de Quantidades
Nº do Edital: |  |  | 0523/2025
CNPJ do Fornecedor:
Nome do Fornecedor:
Setor: |  |  | DEE - DIRETORIA DE EMPREENDIMENTOS DE EDUCAÇÃO
Projeto: |  |  | 7422 - 2/2025 |  |  |  |  | Data Projeto: | 26/06/2025
Descrição: |  |  | CONCLUSÃO DAS OBRAS DE REFORMA E RESTAURAÇÃO DO PRÉDIO DA ESCOLA ESTADUAL JOÃO DOS SANTOS, UNIDADE DA SECRETARIA DE ESTADO DE EDUCAÇÃO, LOCALIZADA NO MUNICÍPIO DE SÃO JOÃO DEL REI, ESTADO DE MINAS GERAIS
Versão: |  |  | Versão 2
Município: |  |  | São João Del Rei
Extensão: |  |  | 2.388,000
Situação: |  |  | Licitação iniciada
Código | Serviço |  |  | Unid. | Qtde | Orçado DER-MG | Total Orçado DER-MG | Preço Unitário | Total
ED-5320#1 | ACESSÓRIO PARA INSTALAÇÃO ELÉTRICA - ANILHAS PARA IDENTIFICAÇÃO DOS CABOS. REF.: HELLERMANN TYTON OU EQUIVALENTE, FORNECIDAS EM EMBALAGENS COM 1.000 UNIDADES |  |  | un | 25,000 | 252.36 | 6309 |  |  | 1-976
ED-5320#2 | ACESSÓRIO PARA INSTALAÇÃO ELÉTRICA - PORTA ANILHAS PARA IDENTIFICAÇÃO DOS CABOS. REF.: HELLERMANN TYTON OU EQUIVALENTE |  |  | un | 25,000 | 23.39 | 584.75 |  |  | 1-977
[6 empty] | Total: | 107.762,95 | Total:
|  | DER-MG - Departamento de Estradas de Rodagem de Minas Gerais | [5 empty] | Data:
|  | SGIV - Sistema Integrado de Gestão da Infra-estrutura Viária | [6 empty] | Página: 225 de 351
Quadro de Quantidades
Nº do Edital: |  |  | 0523/2025
CNPJ do Fornecedor:
Nome do Fornecedor:
Setor: |  |  | DEE - DIRETORIA DE EMPREENDIMENTOS DE EDUCAÇÃO
Projeto: |  |  | 7422 - 2/2025 |  |  |  |  | Data Projeto: | 26/06/2025
Descrição: |  |  | CONCLUSÃO DAS OBRAS DE REFORMA E RESTAURAÇÃO DO PRÉDIO DA ESCOLA ESTADUAL JOÃO DOS SANTOS, UNIDADE DA SECRETARIA DE ESTADO DE EDUCAÇÃO, LOCALIZADA NO MUNICÍPIO DE SÃO JOÃO DEL REI, ESTADO DE MINAS GERAIS
Versão: |  |  | Versão 2
Município: |  |  | São João Del Rei
Extensão: |  |  | 2.388,000
Situação: |  |  | Licitação iniciada
Subgrupo: ELETROCALHAS E SEUS COMPONENTES
Código | Serviço |  |  | Unid. | Qtde | Orçado DER-MG | Total Orçado DER-MG | Preço Unitário | Total
ED-19513 | ELETROCALHA LISA (150X100)MM EM CHAPA DE AÇO GALVANIZADO #18, COM TRATAMENTO PRÉ-ZINCADO, INCLUSIVE TAMPA DE ENCAIXE, FIXAÇÃO SUPERIOR, CONEXÕES E ACESSÓRIOS |  |  | m | 57,000 | 135.49 | 7722.93 |  |  | 1-979
ED-5343#1 | SUPORTE - TIPO ÔMEGA, PARA ELETROCALHA METÁLICA LISA, PRÉ-ZINCADA A FOGO, TIPO "C", SEM TAMPA. REF.: MOPA, MEGA OU EQUIVALENTE 150X100 MM |  |  | un | 84,000 | 11.57 | 971.88 |  |  | 1-980
ED-5330#1 | CHUMBADOR - AUTO PERFURANTE TIPO CBA COM ROSCA INTERNA DIÂMETRO 1/4".REF.: CABLEMAX OU EQUIVALENTE |  |  | un | 168,000 | 2.72 | 456.96 |  |  | 1-981
|  | DER-MG - Departamento de Estradas de Rodagem de Minas Gerais | [5 empty] | Data:
|  | SGIV - Sistema Integrado de Gestão da Infra-estrutura Viária | [6 empty] | Página: 226 de 351
Quadro de Quantidades
Nº do Edital: |  |  | 0523/2025
CNPJ do Fornecedor:
Nome do Fornecedor:
Setor: |  |  | DEE - DIRETORIA DE EMPREENDIMENTOS DE EDUCAÇÃO
Projeto: |  |  | 7422 - 2/2025 |  |  |  |  | Data Projeto: | 26/06/2025
Descrição: |  |  | CONCLUSÃO DAS OBRAS DE REFORMA E RESTAURAÇÃO DO PRÉDIO DA ESCOLA ESTADUAL JOÃO DOS SANTOS, UNIDADE DA SECRETARIA DE ESTADO DE EDUCAÇÃO, LOCALIZADA NO MUNICÍPIO DE SÃO JOÃO DEL REI, ESTADO DE MINAS GERAIS
Versão: |  |  | Versão 2
Município: |  |  | São João Del Rei
Extensão: |  |  | 2.388,000
Situação: |  |  | Licitação iniciada
Código | Serviço |  |  | Unid. | Qtde | Orçado DER-MG | Total Orçado DER-MG | Preço Unitário | Total
ED-5294#1 | PORCA - E ARRUELA PARA VERGALHÃO ROSCA TOTAL Ø 1/4" PRÉ-ZINCADO. REF.: MOPA, MEGA OU EQUIVALENTE |  |  | un | 336,000 | 0.39 | 131.04 |  |  | 1-982
ED-49461 | VERGALHÃO DE AÇO COM ROSCA TOTAL PARA PERFILADO, DIÂMETRO 1/4", INCLUSIVE FORNECIMENTO, FIXAÇÃO E INSTALAÇÃO |  |  | m | 100,000 | 18.75 | 1875 |  |  | 1-983
ED-5322#1 | ACESSÓRIO PARA ELETROCALHA - SAÍDA LATERAL DE ELETROCALHA PARA ELETRODUTO DIÂMETRO. REF.: MOPA, MEGA OU EQUIVALENTE Ø 3/4" |  |  | un | 126,000 | 2.54 | 320.04 |  |  | 1-984
ED-5322#2 | ACESSÓRIO PARA ELETROCALHA - SAÍDA LATERAL DE ELETROCALHA PARA ELETRODUTO DIÂMETRO. REF.: MOPA, MEGA OU EQUIVALENTE Ø 1.1/4" |  |  | un | 20,000 | 3.85 | 77 |  |  | 1-985
|  | DER-MG - Departamento de Estradas de Rodagem de Minas Gerais | [5 empty] | Data:
|  | SGIV - Sistema Integrado de Gestão da Infra-estrutura Viária | [6 empty] | Página: 227 de 351
Quadro de Quantidades
Nº do Edital: |  |  | 0523/2025
CNPJ do Fornecedor:
Nome do Fornecedor:
Setor: |  |  | DEE - DIRETORIA DE EMPREENDIMENTOS DE EDUCAÇÃO
Projeto: |  |  | 7422 - 2/2025 |  |  |  |  | Data Projeto: | 26/06/2025
Descrição: |  |  | CONCLUSÃO DAS OBRAS DE REFORMA E RESTAURAÇÃO DO PRÉDIO DA ESCOLA ESTADUAL JOÃO DOS SANTOS, UNIDADE DA SECRETARIA DE ESTADO DE EDUCAÇÃO, LOCALIZADA NO MUNICÍPIO DE SÃO JOÃO DEL REI, ESTADO DE MINAS GERAIS
Versão: |  |  | Versão 2
Município: |  |  | São João Del Rei
Extensão: |  |  | 2.388,000
Situação: |  |  | Licitação iniciada
Código | Serviço |  |  | Unid. | Qtde | Orçado DER-MG | Total Orçado DER-MG | Preço Unitário | Total
ED-19515 | ELETROCALHA LISA (200X100)MM EM CHAPA DE AÇO GALVANIZADO #18, COM TRATAMENTO PRÉ-ZINCADO, INCLUSIVE TAMPA DE ENCAIXE, FIXAÇÃO SUPERIOR, CONEXÕES E ACESSÓRIOS |  |  | m | 18,000 | 167.77 | 3019.86 |  |  | 1-704
[6 empty] | Total: | 14.574,71 | Total:
Subgrupo: ELETRODUTOS E SEUS ACESSÓRIOS
Código | Serviço |  |  | Unid. | Qtde | Orçado DER-MG | Total Orçado DER-MG | Preço Unitário | Total
ED-49308 | ELETRODUTO DE PVC RÍGIDO ROSCÁVEL, DN 20 MM (3/4"), INCLUSIVE CONEXÕES, SUPORTES E FIXAÇÃO |  |  | m | 533,000 | 26.91 | 14343.03 |  |  | 1-987
ED-49309 | ELETRODUTO DE PVC RÍGIDO ROSCÁVEL, DN 25 MM (1"), INCLUSIVE CONEXÕES, SUPORTES E FIXAÇÃO |  |  | m | 320,000 | 29.14 | 9324.8 |  |  | 1-988
|  | DER-MG - Departamento de Estradas de Rodagem de Minas Gerais | [5 empty] | Data:
|  | SGIV - Sistema Integrado de Gestão da Infra-estrutura Viária | [6 empty] | Página: 228 de 351
Quadro de Quantidades
Nº do Edital: |  |  | 0523/2025
CNPJ do Fornecedor:
Nome do Fornecedor:
Setor: |  |  | DEE - DIRETORIA DE EMPREENDIMENTOS DE EDUCAÇÃO
Projeto: |  |  | 7422 - 2/2025 |  |  |  |  | Data Projeto: | 26/06/2025
Descrição: |  |  | CONCLUSÃO DAS OBRAS DE REFORMA E RESTAURAÇÃO DO PRÉDIO DA ESCOLA ESTADUAL JOÃO DOS SANTOS, UNIDADE DA SECRETARIA DE ESTADO DE EDUCAÇÃO, LOCALIZADA NO MUNICÍPIO DE SÃO JOÃO DEL REI, ESTADO DE MINAS GERAIS
Versão: |  |  | Versão 2
Município: |  |  | São João Del Rei
Extensão: |  |  | 2.388,000
Situação: |  |  | Licitação iniciada
Código | Serviço |  |  | Unid. | Qtde | Orçado DER-MG | Total Orçado DER-MG | Preço Unitário | Total
ED-49310 | ELETRODUTO DE PVC RÍGIDO ROSCÁVEL, DN 32 MM (1.1/4"), INCLUSIVE CONEXÕES, SUPORTES E FIXAÇÃO |  |  | m | 12,000 | 43.33 | 519.96 |  |  | 1-989
ED-49311 | ELETRODUTO DE PVC RÍGIDO ROSCÁVEL, DN 40 MM (1.1/2"), INCLUSIVE CONEXÕES, SUPORTES E FIXAÇÃO |  |  | m | 15,000 | 45.34 | 680.1 |  |  | 1-727
ED-49312 | ELETRODUTO DE PVC RÍGIDO ROSCÁVEL, DN 50 MM (2"), INCLUSIVE CONEXÕES, SUPORTES E FIXAÇÃO |  |  | m | 174,000 | 51.07 | 8886.18 |  |  | 1-728
ED-49313 | ELETRODUTO DE PVC RÍGIDO ROSCÁVEL, DN 60 MM (2.1/2"), INCLUSIVE CONEXÕES, SUPORTES E FIXAÇÃO |  |  | m | 198,000 | 75.1 | 14869.8 |  |  | 1-729
|  | DER-MG - Departamento de Estradas de Rodagem de Minas Gerais | [5 empty] | Data:
|  | SGIV - Sistema Integrado de Gestão da Infra-estrutura Viária | [6 empty] | Página: 229 de 351
Quadro de Quantidades
Nº do Edital: |  |  | 0523/2025
CNPJ do Fornecedor:
Nome do Fornecedor:
Setor: |  |  | DEE - DIRETORIA DE EMPREENDIMENTOS DE EDUCAÇÃO
Projeto: |  |  | 7422 - 2/2025 |  |  |  |  | Data Projeto: | 26/06/2025
Descrição: |  |  | CONCLUSÃO DAS OBRAS DE REFORMA E RESTAURAÇÃO DO PRÉDIO DA ESCOLA ESTADUAL JOÃO DOS SANTOS, UNIDADE DA SECRETARIA DE ESTADO DE EDUCAÇÃO, LOCALIZADA NO MUNICÍPIO DE SÃO JOÃO DEL REI, ESTADO DE MINAS GERAIS
Versão: |  |  | Versão 2
Município: |  |  | São João Del Rei
Extensão: |  |  | 2.388,000
Situação: |  |  | Licitação iniciada
Código | Serviço |  |  | Unid. | Qtde | Orçado DER-MG | Total Orçado DER-MG | Preço Unitário | Total
ED-49317 | ELETRODUTO DE AÇO GALVANIZADO LEVE, INCLUSIVE CONEXÕES, SUPORTES E FIXAÇÃO DN 20 (3/4") |  |  | m | 1.318,540 | 28.43 | 37486.09 |  |  | 1-730
ED-49318 | ELETRODUTO DE AÇO GALVANIZADO LEVE, INCLUSIVE CONEXÕES, SUPORTES E FIXAÇÃO DN 25 (1") |  |  | m | 30,000 | 38.17 | 1145.1 |  |  | 1-731
ED-49319 | ELETRODUTO DE AÇO GALVANIZADO MÉDIO, INCLUSIVE CONEXÕES, SUPORTES E FIXAÇÃO DN 32 (1.1/4") |  |  | m | 35,000 | 63.36 | 2217.6 |  |  | 1-732
ED-49320 | ELETRODUTO DE AÇO GALVANIZADO MÉDIO, INCLUSIVE CONEXÕES, SUPORTES E FIXAÇÃO DN 40 (1.1/2") |  |  | m | 12,000 | 63.43 | 761.16 |  |  | 1-733
|  | DER-MG - Departamento de Estradas de Rodagem de Minas Gerais | [5 empty] | Data:
|  | SGIV - Sistema Integrado de Gestão da Infra-estrutura Viária | [6 empty] | Página: 230 de 351
Quadro de Quantidades
Nº do Edital: |  |  | 0523/2025
CNPJ do Fornecedor:
Nome do Fornecedor:
Setor: |  |  | DEE - DIRETORIA DE EMPREENDIMENTOS DE EDUCAÇÃO
Projeto: |  |  | 7422 - 2/2025 |  |  |  |  | Data Projeto: | 26/06/2025
Descrição: |  |  | CONCLUSÃO DAS OBRAS DE REFORMA E RESTAURAÇÃO DO PRÉDIO DA ESCOLA ESTADUAL JOÃO DOS SANTOS, UNIDADE DA SECRETARIA DE ESTADO DE EDUCAÇÃO, LOCALIZADA NO MUNICÍPIO DE SÃO JOÃO DEL REI, ESTADO DE MINAS GERAIS
Versão: |  |  | Versão 2
Município: |  |  | São João Del Rei
Extensão: |  |  | 2.388,000
Situação: |  |  | Licitação iniciada
Código | Serviço |  |  | Unid. | Qtde | Orçado DER-MG | Total Orçado DER-MG | Preço Unitário | Total
ED-49461 | VERGALHÃO DE AÇO COM ROSCA TOTAL PARA PERFILADO, DIÂMETRO 1/4", INCLUSIVE FORNECIMENTO, FIXAÇÃO E INSTALAÇÃO |  |  | m | 350,000 | 18.75 | 6562.5 |  |  | 1-734
ED-5330#1 | CHUMBADOR - AUTO PERFURANTE TIPO CBA COM ROSCA INTERNA DIÂMETRO 1/4".REF.: CABLEMAX OU EQUIVALENTE |  |  | un | 1.155,000 | 2.72 | 3141.6 |  |  | 1-735
ED-5094#1 | ARAME - GALVANIZADO 14BWG 2,10MM 40M/KG (PARA SONDAR OS ELETRODUTOS) |  |  | Kg | 80,000 | 62.85 | 5028 |  |  | 1-736
ED-5294#1 | PORCA - E ARRUELA PARA VERGALHÃO ROSCA TOTAL Ø 1/4" PRÉ-ZINCADO. REF.: MOPA, MEGA OU EQUIVALENTE |  |  | un | 1.155,000 | 0.39 | 450.45 |  |  | 1-737
[6 empty] | Total: | 105.416,37 | Total:
|  | DER-MG - Departamento de Estradas de Rodagem de Minas Gerais | [5 empty] | Data:
|  | SGIV - Sistema Integrado de Gestão da Infra-estrutura Viária | [6 empty] | Página: 231 de 351
Quadro de Quantidades
Nº do Edital: |  |  | 0523/2025
CNPJ do Fornecedor:
Nome do Fornecedor:
Setor: |  |  | DEE - DIRETORIA DE EMPREENDIMENTOS DE EDUCAÇÃO
Projeto: |  |  | 7422 - 2/2025 |  |  |  |  | Data Projeto: | 26/06/2025
Descrição: |  |  | CONCLUSÃO DAS OBRAS DE REFORMA E RESTAURAÇÃO DO PRÉDIO DA ESCOLA ESTADUAL JOÃO DOS SANTOS, UNIDADE DA SECRETARIA DE ESTADO DE EDUCAÇÃO, LOCALIZADA NO MUNICÍPIO DE SÃO JOÃO DEL REI, ESTADO DE MINAS GERAIS
Versão: |  |  | Versão 2
Município: |  |  | São João Del Rei
Extensão: |  |  | 2.388,000
Situação: |  |  | Licitação iniciada
Subgrupo: CAIXAS E ACESSÓRIOS
Código | Serviço |  |  | Unid. | Qtde | Orçado DER-MG | Total Orçado DER-MG | Preço Unitário | Total
ED-49187 | CAIXA DE LIGAÇÃO/PASSAGEM EM PVC RÍGIDO PARA ELETRODUTO, DIMENSÕES 4"X2", EMBUTIDA EM ALVENARIA - FORNECIMENTO E INSTALAÇÃO |  |  | un | 261,000 | 13.31 | 3473.91 |  |  | 1-739
ED-49188 | CAIXA DE LIGAÇÃO/PASSAGEM EM PVC RÍGIDO PARA ELETRODUTO, DIMENSÕES 4"X4", EMBUTIDA EM ALVENARIA - FORNECIMENTO E INSTALAÇÃO |  |  | un | 57,000 | 18.16 | 1035.12 |  |  | 1-740
|  | DER-MG - Departamento de Estradas de Rodagem de Minas Gerais | [5 empty] | Data:
|  | SGIV - Sistema Integrado de Gestão da Infra-estrutura Viária | [6 empty] | Página: 232 de 351
Quadro de Quantidades
Nº do Edital: |  |  | 0523/2025
CNPJ do Fornecedor:
Nome do Fornecedor:
Setor: |  |  | DEE - DIRETORIA DE EMPREENDIMENTOS DE EDUCAÇÃO
Projeto: |  |  | 7422 - 2/2025 |  |  |  |  | Data Projeto: | 26/06/2025
Descrição: |  |  | CONCLUSÃO DAS OBRAS DE REFORMA E RESTAURAÇÃO DO PRÉDIO DA ESCOLA ESTADUAL JOÃO DOS SANTOS, UNIDADE DA SECRETARIA DE ESTADO DE EDUCAÇÃO, LOCALIZADA NO MUNICÍPIO DE SÃO JOÃO DEL REI, ESTADO DE MINAS GERAIS
Versão: |  |  | Versão 2
Município: |  |  | São João Del Rei
Extensão: |  |  | 2.388,000
Situação: |  |  | Licitação iniciada
Código | Serviço |  |  | Unid. | Qtde | Orçado DER-MG | Total Orçado DER-MG | Preço Unitário | Total
ED-5560 | CAIXA DE TELEFONIA/REDE/CFTV, DIMENSÃO (20X20)CM, EM CHAPA DE AÇO GALVANIZADO, TIPO DE EMBUTIR, COM FECHO E ACABAMENTO EM PINTURA ELETROSTÁTICA, INCLUSIVE INSTALAÇÃO |  |  | un | 1,000 | 192.71 | 192.71 |  |  | 1-741
ED-49166 | CAIXA DE PASSAGEM PARA PISO EM ALUMÍNIO, TAMPA REVERSÍVEL (ANTIDERRAPANTE OU LISA), DIMENSÃO (300X300X120)MM, INCLUSIVE ACESSÓRIOS E FIXAÇÃO |  |  | un | 2,000 | 338.75 | 677.5 |  |  | 1-742
|  | DER-MG - Departamento de Estradas de Rodagem de Minas Gerais | [5 empty] | Data:
|  | SGIV - Sistema Integrado de Gestão da Infra-estrutura Viária | [6 empty] | Página: 233 de 351
Quadro de Quantidades
Nº do Edital: |  |  | 0523/2025
CNPJ do Fornecedor:
Nome do Fornecedor:
Setor: |  |  | DEE - DIRETORIA DE EMPREENDIMENTOS DE EDUCAÇÃO
Projeto: |  |  | 7422 - 2/2025 |  |  |  |  | Data Projeto: | 26/06/2025
Descrição: |  |  | CONCLUSÃO DAS OBRAS DE REFORMA E RESTAURAÇÃO DO PRÉDIO DA ESCOLA ESTADUAL JOÃO DOS SANTOS, UNIDADE DA SECRETARIA DE ESTADO DE EDUCAÇÃO, LOCALIZADA NO MUNICÍPIO DE SÃO JOÃO DEL REI, ESTADO DE MINAS GERAIS
Versão: |  |  | Versão 2
Município: |  |  | São João Del Rei
Extensão: |  |  | 2.388,000
Situação: |  |  | Licitação iniciada
Código | Serviço |  |  | Unid. | Qtde | Orçado DER-MG | Total Orçado DER-MG | Preço Unitário | Total
ED-49183 | CAIXA DE TELEFONIA/REDE/CFTV, DIMENSÃO (40X40)CM, EM CHAPA DE AÇO GALVANIZADO, TIPO DE EMBUTIR, COM FECHO E ACABAMENTO EM PINTURA ELETROSTÁTICA, INCLUSIVE INSTALAÇÃO |  |  | un | 2,000 | 454.66 | 909.32 |  |  | 1-743
ED-49184 | CAIXA DE TELEFONIA/REDE/CFTV, DIMENSÃO (60X60)CM, EM CHAPA DE AÇO GALVANIZADO, TIPO DE EMBUTIR, COM FECHO E ACABAMENTO EM PINTURA ELETROSTÁTICA, INCLUSIVE INSTALAÇÃO |  |  | un | 1,000 | 662.72 | 662.72 |  |  | 1-744
|  | DER-MG - Departamento de Estradas de Rodagem de Minas Gerais | [5 empty] | Data:
|  | SGIV - Sistema Integrado de Gestão da Infra-estrutura Viária | [6 empty] | Página: 234 de 351
Quadro de Quantidades
Nº do Edital: |  |  | 0523/2025
CNPJ do Fornecedor:
Nome do Fornecedor:
Setor: |  |  | DEE - DIRETORIA DE EMPREENDIMENTOS DE EDUCAÇÃO
Projeto: |  |  | 7422 - 2/2025 |  |  |  |  | Data Projeto: | 26/06/2025
Descrição: |  |  | CONCLUSÃO DAS OBRAS DE REFORMA E RESTAURAÇÃO DO PRÉDIO DA ESCOLA ESTADUAL JOÃO DOS SANTOS, UNIDADE DA SECRETARIA DE ESTADO DE EDUCAÇÃO, LOCALIZADA NO MUNICÍPIO DE SÃO JOÃO DEL REI, ESTADO DE MINAS GERAIS
Versão: |  |  | Versão 2
Município: |  |  | São João Del Rei
Extensão: |  |  | 2.388,000
Situação: |  |  | Licitação iniciada
Código | Serviço |  |  | Unid. | Qtde | Orçado DER-MG | Total Orçado DER-MG | Preço Unitário | Total
ED-7136#13 | CAIXA DE PASSAGEM - PARA PISO COM TAMPA DE FERRO FUNDIDO, DIMENSÃO (20X20X20)CM, INCLUSIVE ACESSÓRIOS E FIXAÇÃO |  |  | un | 20,000 | 137.69 | 2753.8 |  |  | 1-745
ED-7136#14 | CAIXA DE PASSAGEM - PARA PISO COM TAMPA DE FERRO FUNDIDO, DIMENSÃO (50X50X50)CM, INCLUSIVE ACESSÓRIOS E FIXAÇÃO |  |  | un | 6,000 | 804.39 | 4826.34 |  |  | 1-654
ED-7136#15 | CAIXA DE PASSAGEM - PARA PISO COM TAMPA DE FERRO FUNDIDO, DIMENSÃO (60X60X60)CM, INCLUSIVE ACESSÓRIOS E FIXAÇÃO |  |  | un | 6,000 | 1129.76 | 6778.56 |  |  | 1-655
|  | DER-MG - Departamento de Estradas de Rodagem de Minas Gerais | [5 empty] | Data:
|  | SGIV - Sistema Integrado de Gestão da Infra-estrutura Viária | [6 empty] | Página: 235 de 351
Quadro de Quantidades
Nº do Edital: |  |  | 0523/2025
CNPJ do Fornecedor:
Nome do Fornecedor:
Setor: |  |  | DEE - DIRETORIA DE EMPREENDIMENTOS DE EDUCAÇÃO
Projeto: |  |  | 7422 - 2/2025 |  |  |  |  | Data Projeto: | 26/06/2025
Descrição: |  |  | CONCLUSÃO DAS OBRAS DE REFORMA E RESTAURAÇÃO DO PRÉDIO DA ESCOLA ESTADUAL JOÃO DOS SANTOS, UNIDADE DA SECRETARIA DE ESTADO DE EDUCAÇÃO, LOCALIZADA NO MUNICÍPIO DE SÃO JOÃO DEL REI, ESTADO DE MINAS GERAIS
Versão: |  |  | Versão 2
Município: |  |  | São João Del Rei
Extensão: |  |  | 2.388,000
Situação: |  |  | Licitação iniciada
Código | Serviço |  |  | Unid. | Qtde | Orçado DER-MG | Total Orçado DER-MG | Preço Unitário | Total
ED-49097 | CONDULETE DE ALUMÍNIO, TIPO "X", DIÂMETRO DE SAÍDA 3/4" (20MM), EXCLUSIVE MÓDULO E PLACA, INCLUSIVE FIXAÇÃO |  |  | un | 637,000 | 52.64 | 33531.68 |  |  | 1-656
ED-17990 | PLACA CEGA PARA CONDULETE, COM DIÂMETRO DE SAÍDA 3/4" (20MM), EXCLUSIVE CONDULETE |  |  | un | 570,000 | 7.65 | 4360.5 |  |  | 1-657
ED-49098 | CONDULETE DE ALUMÍNIO, TIPO "X", DIÂMETRO DE SAÍDA 1" (25MM), EXCLUSIVE MÓDULO E PLACA, INCLUSIVE FIXAÇÃO |  |  | un | 4,000 | 65.42 | 261.68 |  |  | 1-658
ED-17991 | PLACA CEGA PARA CONDULETE, COM DIÂMETRO DE SAÍDA 1" (25MM), EXCLUSIVE CONDULETE |  |  | un | 4,000 | 8.68 | 34.72 |  |  | 1-659
|  | DER-MG - Departamento de Estradas de Rodagem de Minas Gerais | [5 empty] | Data:
|  | SGIV - Sistema Integrado de Gestão da Infra-estrutura Viária | [6 empty] | Página: 236 de 351
Quadro de Quantidades
Nº do Edital: |  |  | 0523/2025
CNPJ do Fornecedor:
Nome do Fornecedor:
Setor: |  |  | DEE - DIRETORIA DE EMPREENDIMENTOS DE EDUCAÇÃO
Projeto: |  |  | 7422 - 2/2025 |  |  |  |  | Data Projeto: | 26/06/2025
Descrição: |  |  | CONCLUSÃO DAS OBRAS DE REFORMA E RESTAURAÇÃO DO PRÉDIO DA ESCOLA ESTADUAL JOÃO DOS SANTOS, UNIDADE DA SECRETARIA DE ESTADO DE EDUCAÇÃO, LOCALIZADA NO MUNICÍPIO DE SÃO JOÃO DEL REI, ESTADO DE MINAS GERAIS
Versão: |  |  | Versão 2
Município: |  |  | São João Del Rei
Extensão: |  |  | 2.388,000
Situação: |  |  | Licitação iniciada
Código | Serviço |  |  | Unid. | Qtde | Orçado DER-MG | Total Orçado DER-MG | Preço Unitário | Total
ED-49099 | CONDULETE DE ALUMÍNIO, TIPO "X", DIÂMETRO DE SAÍDA 1.1/4" (32MM), EXCLUSIVE MÓDULO E PLACA, INCLUSIVE FIXAÇÃO |  |  | un | 3,000 | 85.33 | 255.99 |  |  | 1-661
ED-17992 | PLACA CEGA PARA CONDULETE, COM DIÂMETRO DE SAÍDA 1.1/4" (32MM), EXCLUSIVE CONDULETE |  |  | un | 3,000 | 12.37 | 37.11 |  |  | 1-662
ED-5014#1 | PLACA - COM FURO CENTRAL PARA CONDULETE DE ALUMÍNIO, TIPO "X", DIÂMETRO DE SAÍDA 3/4" (20MM) |  |  | un | 3,000 | 6.08 | 18.24 |  |  | 1-663
|  | DER-MG - Departamento de Estradas de Rodagem de Minas Gerais | [5 empty] | Data:
|  | SGIV - Sistema Integrado de Gestão da Infra-estrutura Viária | [6 empty] | Página: 237 de 351
Quadro de Quantidades
Nº do Edital: |  |  | 0523/2025
CNPJ do Fornecedor:
Nome do Fornecedor:
Setor: |  |  | DEE - DIRETORIA DE EMPREENDIMENTOS DE EDUCAÇÃO
Projeto: |  |  | 7422 - 2/2025 |  |  |  |  | Data Projeto: | 26/06/2025
Descrição: |  |  | CONCLUSÃO DAS OBRAS DE REFORMA E RESTAURAÇÃO DO PRÉDIO DA ESCOLA ESTADUAL JOÃO DOS SANTOS, UNIDADE DA SECRETARIA DE ESTADO DE EDUCAÇÃO, LOCALIZADA NO MUNICÍPIO DE SÃO JOÃO DEL REI, ESTADO DE MINAS GERAIS
Versão: |  |  | Versão 2
Município: |  |  | São João Del Rei
Extensão: |  |  | 2.388,000
Situação: |  |  | Licitação iniciada
Código | Serviço |  |  | Unid. | Qtde | Orçado DER-MG | Total Orçado DER-MG | Preço Unitário | Total
ED-5074#1 | CONEXÃO - ADAPTADOR DE UNIÃO ELETRODUTO EM CONDULETE, EM LIGA DE ALUMÍNIO SILÍCIO, COM PARAFUSO ZINCADO / BICROMATIZADO EM UMA EXTREMIDADE E ROSCA NA OUTRA EXTREMIDADE. REF.: DAISA OU EQUIVALENTE, DIÂMETRO Ø 3/4" |  |  | un | 1.572,000 | 11.71 | 18408.12 |  |  | 1-664
ED-5074#2 | CONEXÃO - ADAPTADOR DE UNIÃO ELETRODUTO EM CONDULETE, EM LIGA DE ALUMÍNIO SILÍCIO, COM PARAFUSO ZINCADO / BICROMATIZADO EM UMA EXTREMIDADE E ROSCA NA OUTRA EXTREMIDADE. REF.: DAISA OU EQUIVALENTE, DIÂMETRO Ø1.1/4" |  |  | un | 4,000 | 16.19 | 64.76 |  |  | 1-665
[6 empty] | Total: | 78.282,78 | Total:
|  | DER-MG - Departamento de Estradas de Rodagem de Minas Gerais | [5 empty] | Data:
|  | SGIV - Sistema Integrado de Gestão da Infra-estrutura Viária | [6 empty] | Página: 238 de 351
Quadro de Quantidades
Nº do Edital: |  |  | 0523/2025
CNPJ do Fornecedor:
Nome do Fornecedor:
Setor: |  |  | DEE - DIRETORIA DE EMPREENDIMENTOS DE EDUCAÇÃO
Projeto: |  |  | 7422 - 2/2025 |  |  |  |  | Data Projeto: | 26/06/2025
Descrição: |  |  | CONCLUSÃO DAS OBRAS DE REFORMA E RESTAURAÇÃO DO PRÉDIO DA ESCOLA ESTADUAL JOÃO DOS SANTOS, UNIDADE DA SECRETARIA DE ESTADO DE EDUCAÇÃO, LOCALIZADA NO MUNICÍPIO DE SÃO JOÃO DEL REI, ESTADO DE MINAS GERAIS
Versão: |  |  | Versão 2
Município: |  |  | São João Del Rei
Extensão: |  |  | 2.388,000
Situação: |  |  | Licitação iniciada
Subgrupo: DISPOSITIVOS - TOMADAS, PLACAS, INTERRUPTORES E ACESSÓRIOS
Código | Serviço |  |  | Unid. | Qtde | Orçado DER-MG | Total Orçado DER-MG | Preço Unitário | Total
ED-5139#1 | ALARME - CONJUNTO ALARME ÁUDIO/VISUAL PARA ISPNE , 127V. COMPLETO INCLUINDO SINALIZADORES, SIRENE, TRANSFORMADORES E BOTÃO FOSFORESCENTE, TIPO COGUMELO, PARA ACIONAMENTO MANUAL DO ALARME. REF.: BOSH OU EQUIVALENTE |  |  | un | 6,000 | 618.77 | 3712.62 |  |  | 1-667
ED-49193 | CAIXA DE LIGAÇÃO/PASSAGEM EM PVC RÍGIDO PARA ELETRODUTO ROSCÁVEL, DIMENSÕES 4"X4", EMBUTIDA EM ALVENARIA - FORNECIMENTO E INSTALAÇÃO |  |  | un | 6,000 | 18.32 | 109.92 |  |  | 1-997
|  | DER-MG - Departamento de Estradas de Rodagem de Minas Gerais | [5 empty] | Data:
|  | SGIV - Sistema Integrado de Gestão da Infra-estrutura Viária | [6 empty] | Página: 239 de 351
Quadro de Quantidades
Nº do Edital: |  |  | 0523/2025
CNPJ do Fornecedor:
Nome do Fornecedor:
Setor: |  |  | DEE - DIRETORIA DE EMPREENDIMENTOS DE EDUCAÇÃO
Projeto: |  |  | 7422 - 2/2025 |  |  |  |  | Data Projeto: | 26/06/2025
Descrição: |  |  | CONCLUSÃO DAS OBRAS DE REFORMA E RESTAURAÇÃO DO PRÉDIO DA ESCOLA ESTADUAL JOÃO DOS SANTOS, UNIDADE DA SECRETARIA DE ESTADO DE EDUCAÇÃO, LOCALIZADA NO MUNICÍPIO DE SÃO JOÃO DEL REI, ESTADO DE MINAS GERAIS
Versão: |  |  | Versão 2
Município: |  |  | São João Del Rei
Extensão: |  |  | 2.388,000
Situação: |  |  | Licitação iniciada
Código | Serviço |  |  | Unid. | Qtde | Orçado DER-MG | Total Orçado DER-MG | Preço Unitário | Total
ED-5618 | PLACA 4"X2" CEGA, INCLUSIVE FORNECIMENTO E INSTALAÇÃO, EXCLUSIVE SUPORTE |  |  | un | 44,000 | 5.79 | 254.76 |  |  | 1-668
ED-5014#2 | PLACA - PARA CAIXA 4"X2" COM FURO CENTRAL |  |  | un | 12,000 | 10.86 | 130.32 |  |  | 1-669
ED-5619 | PLACA 4"X4" CEGA, INCLUSIVE FORNECIMENTO E INSTALAÇÃO, EXCLUSIVE SUPORTE |  |  | un | 8,000 | 14.5 | 116 |  |  | 1-670
ED-5014#3 | PLACA - PARA CAIXA 4"X4", 2 POSTOS SEPARADOS COM FURO CENTRAL |  |  | un | 1,000 | 6.33 | 6.33 |  |  | 1-671
ED-5014#4 | PLACA - PARA CAIXA 4"X4", 2 + 2 POSTOS REDONDOS, 3 PONTOS |  |  | un | 7,000 | 13.32 | 93.24 |  |  | 1-672
ED-5624 | PLACA 4"X4" PARA QUATRO (4) MÓDULOS, INCLUSIVE FORNECIMENTO E INSTALAÇÃO, EXCLUSIVE SUPORTE E MÓDULO |  |  | un | 2,000 | 13.42 | 26.84 |  |  | 1-673
|  | DER-MG - Departamento de Estradas de Rodagem de Minas Gerais | [5 empty] | Data:
|  | SGIV - Sistema Integrado de Gestão da Infra-estrutura Viária | [6 empty] | Página: 240 de 351
Quadro de Quantidades
Nº do Edital: |  |  | 0523/2025
CNPJ do Fornecedor:
Nome do Fornecedor:
Setor: |  |  | DEE - DIRETORIA DE EMPREENDIMENTOS DE EDUCAÇÃO
Projeto: |  |  | 7422 - 2/2025 |  |  |  |  | Data Projeto: | 26/06/2025
Descrição: |  |  | CONCLUSÃO DAS OBRAS DE REFORMA E RESTAURAÇÃO DO PRÉDIO DA ESCOLA ESTADUAL JOÃO DOS SANTOS, UNIDADE DA SECRETARIA DE ESTADO DE EDUCAÇÃO, LOCALIZADA NO MUNICÍPIO DE SÃO JOÃO DEL REI, ESTADO DE MINAS GERAIS
Versão: |  |  | Versão 2
Município: |  |  | São João Del Rei
Extensão: |  |  | 2.388,000
Situação: |  |  | Licitação iniciada
Código | Serviço |  |  | Unid. | Qtde | Orçado DER-MG | Total Orçado DER-MG | Preço Unitário | Total
ED-5613 | SUPORTE PARA PLACA 4"X4" PARA SEIS (6) MÓDULOS, INCLUSIVE PARAFUSOS PARA FIXAÇÃO, FORNECIMENTO E INSTALAÇÃO, EXCLUSIVE PLACA E MÓDULO |  |  | un | 2,000 | 12.44 | 24.88 |  |  | 1-674
ED-5021#2 | TAMPA - PARA CONDULETE MÚLTIPLO, FIXADA POR MEIO DE PARAFUSOS DE AÇO GALVANIZADO, FURADA DE FÁBRICA. REF.: DAISA OU EQUIVALENTE, TIPOS E DIÂMETRO COM FURAÇÃO PARA 02 POSTOS, Ø3/4" |  |  | un | 9,000 | 10.06 | 90.54 |  |  | 1-675
|  | DER-MG - Departamento de Estradas de Rodagem de Minas Gerais | [5 empty] | Data:
|  | SGIV - Sistema Integrado de Gestão da Infra-estrutura Viária | [6 empty] | Página: 241 de 351
Quadro de Quantidades
Nº do Edital: |  |  | 0523/2025
CNPJ do Fornecedor:
Nome do Fornecedor:
Setor: |  |  | DEE - DIRETORIA DE EMPREENDIMENTOS DE EDUCAÇÃO
Projeto: |  |  | 7422 - 2/2025 |  |  |  |  | Data Projeto: | 26/06/2025
Descrição: |  |  | CONCLUSÃO DAS OBRAS DE REFORMA E RESTAURAÇÃO DO PRÉDIO DA ESCOLA ESTADUAL JOÃO DOS SANTOS, UNIDADE DA SECRETARIA DE ESTADO DE EDUCAÇÃO, LOCALIZADA NO MUNICÍPIO DE SÃO JOÃO DEL REI, ESTADO DE MINAS GERAIS
Versão: |  |  | Versão 2
Município: |  |  | São João Del Rei
Extensão: |  |  | 2.388,000
Situação: |  |  | Licitação iniciada
Código | Serviço |  |  | Unid. | Qtde | Orçado DER-MG | Total Orçado DER-MG | Preço Unitário | Total
ED-5021#3 | TAMPA - PARA CONDULETE MÚLTIPLO, FIXADA POR MEIO DE PARAFUSOS DE AÇO GALVANIZADO, FURADA DE FÁBRICA. REF.: DAISA OU EQUIVALENTE, TIPOS E DIÂMETRO DUPLA COM FURAÇÃO PARA 02 POSTOS - Ø3/4" |  |  | un | 1,000 | 10.06 | 10.06 |  |  | 1-676
ED-5021#4 | TAMPA - PARA CONDULETE MÚLTIPLO, FIXADA POR MEIO DE PARAFUSOS DE AÇO GALVANIZADO, FURADA DE FÁBRICA. REF.: DAISA OU EQUIVALENTE, TIPOS E DIÂMETRO DUPLA COM FURAÇÃO PARA 03 POSTOS - Ø3/4" |  |  | un | 1,000 | 8.29 | 8.29 |  |  | 1-677
|  | DER-MG - Departamento de Estradas de Rodagem de Minas Gerais | [5 empty] | Data:
|  | SGIV - Sistema Integrado de Gestão da Infra-estrutura Viária | [6 empty] | Página: 242 de 351
Quadro de Quantidades
Nº do Edital: |  |  | 0523/2025
CNPJ do Fornecedor:
Nome do Fornecedor:
Setor: |  |  | DEE - DIRETORIA DE EMPREENDIMENTOS DE EDUCAÇÃO
Projeto: |  |  | 7422 - 2/2025 |  |  |  |  | Data Projeto: | 26/06/2025
Descrição: |  |  | CONCLUSÃO DAS OBRAS DE REFORMA E RESTAURAÇÃO DO PRÉDIO DA ESCOLA ESTADUAL JOÃO DOS SANTOS, UNIDADE DA SECRETARIA DE ESTADO DE EDUCAÇÃO, LOCALIZADA NO MUNICÍPIO DE SÃO JOÃO DEL REI, ESTADO DE MINAS GERAIS
Versão: |  |  | Versão 2
Município: |  |  | São João Del Rei
Extensão: |  |  | 2.388,000
Situação: |  |  | Licitação iniciada
Código | Serviço |  |  | Unid. | Qtde | Orçado DER-MG | Total Orçado DER-MG | Preço Unitário | Total
ED-5021#5 | TAMPA - PARA CONDULETE MÚLTIPLO, FIXADA POR MEIO DE PARAFUSOS DE AÇO GALVANIZADO, FURADA DE FÁBRICA. REF.: DAISA OU EQUIVALENTE, TIPOS E DIÂMETRO DUPLA COM FURAÇÃO PARA 04 POSTOS , Ø3/4" |  |  | un | 2,000 | 7.19 | 14.38 |  |  | 1-678
ED-5021#6 | TAMPA - PARA CONDULETE MÚLTIPLO, FIXADA POR MEIO DE PARAFUSOS DE AÇO GALVANIZADO, FURADA DE FÁBRICA. REF.: DAISA OU EQUIVALENTE, TIPOS E DIÂMETRO DUPLA COM FURAÇÃO PARA 02 TOMADA - Ø3/4", PADRÃO NBR 14.136 |  |  | un | 42,000 | 6.4 | 268.8 |  |  | 1-679
|  | DER-MG - Departamento de Estradas de Rodagem de Minas Gerais | [5 empty] | Data:
|  | SGIV - Sistema Integrado de Gestão da Infra-estrutura Viária | [6 empty] | Página: 243 de 351
Quadro de Quantidades
Nº do Edital: |  |  | 0523/2025
CNPJ do Fornecedor:
Nome do Fornecedor:
Setor: |  |  | DEE - DIRETORIA DE EMPREENDIMENTOS DE EDUCAÇÃO
Projeto: |  |  | 7422 - 2/2025 |  |  |  |  | Data Projeto: | 26/06/2025
Descrição: |  |  | CONCLUSÃO DAS OBRAS DE REFORMA E RESTAURAÇÃO DO PRÉDIO DA ESCOLA ESTADUAL JOÃO DOS SANTOS, UNIDADE DA SECRETARIA DE ESTADO DE EDUCAÇÃO, LOCALIZADA NO MUNICÍPIO DE SÃO JOÃO DEL REI, ESTADO DE MINAS GERAIS
Versão: |  |  | Versão 2
Município: |  |  | São João Del Rei
Extensão: |  |  | 2.388,000
Situação: |  |  | Licitação iniciada
Código | Serviço |  |  | Unid. | Qtde | Orçado DER-MG | Total Orçado DER-MG | Preço Unitário | Total
ED-5362#1 | INTERRUPTOR - PONTO DE COMANDO E CONTROLE DE VELOCIDADE PARA VENTILADORES 127V, AFIXADO NA PAREDE OU DIVISÓRIA. REFERENCIA: SOLASTER VENTILADORES OU EQUIVALENTE |  |  | un | 80,000 | 69.12 | 5529.6 |  |  | 1-680
ED-5001#1 | EQUIPAMENTO - VENTILADOR COMERCIAL DE PAREDE, 127V, DIÂMETRO DA GRADE DE 60 CM. REFERENCIA: SOLASTER VENTILADORES OU EQUIVALENTE |  |  | un | 80,000 | 493.05 | 39444 |  |  | 1-681
|  | DER-MG - Departamento de Estradas de Rodagem de Minas Gerais | [5 empty] | Data:
|  | SGIV - Sistema Integrado de Gestão da Infra-estrutura Viária | [6 empty] | Página: 244 de 351
Quadro de Quantidades
Nº do Edital: |  |  | 0523/2025
CNPJ do Fornecedor:
Nome do Fornecedor:
Setor: |  |  | DEE - DIRETORIA DE EMPREENDIMENTOS DE EDUCAÇÃO
Projeto: |  |  | 7422 - 2/2025 |  |  |  |  | Data Projeto: | 26/06/2025
Descrição: |  |  | CONCLUSÃO DAS OBRAS DE REFORMA E RESTAURAÇÃO DO PRÉDIO DA ESCOLA ESTADUAL JOÃO DOS SANTOS, UNIDADE DA SECRETARIA DE ESTADO DE EDUCAÇÃO, LOCALIZADA NO MUNICÍPIO DE SÃO JOÃO DEL REI, ESTADO DE MINAS GERAIS
Versão: |  |  | Versão 2
Município: |  |  | São João Del Rei
Extensão: |  |  | 2.388,000
Situação: |  |  | Licitação iniciada
Código | Serviço |  |  | Unid. | Qtde | Orçado DER-MG | Total Orçado DER-MG | Preço Unitário | Total
ED-5041#46 | FORNECIMENTO E INSTALAÇÃO - KIT COMPLETO PARA SISTEMA DE INTERFONE, COM UM PONTO DE CHAMADA INTERNO, INCLUINDO TODOS OS COMPONENTES, CENTRAL DE CHAMADA EXTERNA, CABOS, ETC. REF. HDL, INTELBRÁS, OU EQUIVALENTE |  |  | un | 2,000 | 983.4 | 1966.8 |  |  | 1-682
ED-5085#1 | CABO - DE 2 VIAS PARA INTERFONE COMPOSTO POR COBRE ESTANHADO, ISOLAÇÃO EM POLIETILENO E COBERTURA EM COMPOSTO TERMOPLÁSTICO À BASE DE CLORETO DE POLIVINILA (PVC 70°C) ANTI CHAMA; BITOLA: 0,40MM. REF.: MEGATRON OU EQUIVALENTE |  |  | m | 95,000 | 4.66 | 442.7 |  |  | 1-683
|  | DER-MG - Departamento de Estradas de Rodagem de Minas Gerais | [5 empty] | Data:
|  | SGIV - Sistema Integrado de Gestão da Infra-estrutura Viária | [6 empty] | Página: 245 de 351
Quadro de Quantidades
Nº do Edital: |  |  | 0523/2025
CNPJ do Fornecedor:
Nome do Fornecedor:
Setor: |  |  | DEE - DIRETORIA DE EMPREENDIMENTOS DE EDUCAÇÃO
Projeto: |  |  | 7422 - 2/2025 |  |  |  |  | Data Projeto: | 26/06/2025
Descrição: |  |  | CONCLUSÃO DAS OBRAS DE REFORMA E RESTAURAÇÃO DO PRÉDIO DA ESCOLA ESTADUAL JOÃO DOS SANTOS, UNIDADE DA SECRETARIA DE ESTADO DE EDUCAÇÃO, LOCALIZADA NO MUNICÍPIO DE SÃO JOÃO DEL REI, ESTADO DE MINAS GERAIS
Versão: |  |  | Versão 2
Município: |  |  | São João Del Rei
Extensão: |  |  | 2.388,000
Situação: |  |  | Licitação iniciada
Código | Serviço |  |  | Unid. | Qtde | Orçado DER-MG | Total Orçado DER-MG | Preço Unitário | Total
ED-15736 | CONJUNTO DE UM (1) INTERRUPTOR PARALELO, CORRENTE 10A, TENSÃO 250V, (10A-250V), COM PLACA 4"X2" DE UM (1) POSTO, INCLUSIVE FORNECIMENTO, INSTALAÇÃO, SUPORTE, MÓDULO E PLACA |  |  | un | 8,000 | 46.79 | 374.32 |  |  | 1-684
ED-15745 | CONJUNTO DE DOIS (2) INTERRUPTORES PARALELOS, CORRENTE 10A, TENSÃO 250V, (10A-250V), COM PLACA 4"X2" DE DOIS (2) POSTOS, INCLUSIVE FORNECIMENTO, INSTALAÇÃO, SUPORTE, MÓDULO E PLACA |  |  | un | 5,000 | 71.71 | 358.55 |  |  | 1-1
|  | DER-MG - Departamento de Estradas de Rodagem de Minas Gerais | [5 empty] | Data:
|  | SGIV - Sistema Integrado de Gestão da Infra-estrutura Viária | [6 empty] | Página: 246 de 351
Quadro de Quantidades
Nº do Edital: |  |  | 0523/2025
CNPJ do Fornecedor:
Nome do Fornecedor:
Setor: |  |  | DEE - DIRETORIA DE EMPREENDIMENTOS DE EDUCAÇÃO
Projeto: |  |  | 7422 - 2/2025 |  |  |  |  | Data Projeto: | 26/06/2025
Descrição: |  |  | CONCLUSÃO DAS OBRAS DE REFORMA E RESTAURAÇÃO DO PRÉDIO DA ESCOLA ESTADUAL JOÃO DOS SANTOS, UNIDADE DA SECRETARIA DE ESTADO DE EDUCAÇÃO, LOCALIZADA NO MUNICÍPIO DE SÃO JOÃO DEL REI, ESTADO DE MINAS GERAIS
Versão: |  |  | Versão 2
Município: |  |  | São João Del Rei
Extensão: |  |  | 2.388,000
Situação: |  |  | Licitação iniciada
Código | Serviço |  |  | Unid. | Qtde | Orçado DER-MG | Total Orçado DER-MG | Preço Unitário | Total
ED-49115 | CONJUNTO PARA CONDULETE DE 3/4" (20MM) COM UM (1) INTERRUPTOR PARALELO, CORRENTE 10A, TENSÃO 250V, (10A-250V) E PLACA DE UM (1) POSTO, INCLUSIVE FORNECIMENTO, INSTALAÇÃO, SUPORTE, MÓDULO E PLACA, EXCLUSIVE CONDULETE |  |  | un | 2,000 | 44.01 | 88.02 |  |  | 1-2
ED-15733 | CONJUNTO DE UM (1) INTERRUPTOR SIMPLES, CORRENTE 10A, TENSÃO 250V, (10A-250V), COM PLACA 4"X2" DE UM (1) POSTO, INCLUSIVE FORNECIMENTO, INSTALAÇÃO, SUPORTE, MÓDULO E PLACA |  |  | un | 16,000 | 39.11 | 625.76 |  |  | 1-3
|  | DER-MG - Departamento de Estradas de Rodagem de Minas Gerais | [5 empty] | Data:
|  | SGIV - Sistema Integrado de Gestão da Infra-estrutura Viária | [6 empty] | Página: 247 de 351
Quadro de Quantidades
Nº do Edital: |  |  | 0523/2025
CNPJ do Fornecedor:
Nome do Fornecedor:
Setor: |  |  | DEE - DIRETORIA DE EMPREENDIMENTOS DE EDUCAÇÃO
Projeto: |  |  | 7422 - 2/2025 |  |  |  |  | Data Projeto: | 26/06/2025
Descrição: |  |  | CONCLUSÃO DAS OBRAS DE REFORMA E RESTAURAÇÃO DO PRÉDIO DA ESCOLA ESTADUAL JOÃO DOS SANTOS, UNIDADE DA SECRETARIA DE ESTADO DE EDUCAÇÃO, LOCALIZADA NO MUNICÍPIO DE SÃO JOÃO DEL REI, ESTADO DE MINAS GERAIS
Versão: |  |  | Versão 2
Município: |  |  | São João Del Rei
Extensão: |  |  | 2.388,000
Situação: |  |  | Licitação iniciada
Código | Serviço |  |  | Unid. | Qtde | Orçado DER-MG | Total Orçado DER-MG | Preço Unitário | Total
ED-15765 | CONJUNTO DE UM (1) INTERRUPTOR SIMPLES, CORRENTE 10A, TENSÃO 250V, (10A-250V) E UMA (1) TOMADA PADRÃO, TRÊS (3) POLOS, CORRENTE 10A, TENSÃO 250V, (2P+T/10A-250V), COM PLACA 4"X2" DE DOIS (2) POSTOS, INCLUSIVE FORNECIMENTO, INSTALAÇÃO, SUPORTE, MÓDULO E PLACA |  |  | un | 4,000 | 56.15 | 224.6 |  |  | 1-371
ED-49114 | CONJUNTO PARA CONDULETE DE 3/4" (20MM) COM UM (1) INTERRUPTOR SIMPLES, CORRENTE 10A, TENSÃO 250V, (10A-250V) E PLACA DE UM (1) POSTO, INCLUSIVE FORNECIMENTO, INSTALAÇÃO, SUPORTE, MÓDULO E PLACA, EXCLUSIVE CONDULETE |  |  | un | 13,000 | 33.62 | 437.06 |  |  | 1-372
|  | DER-MG - Departamento de Estradas de Rodagem de Minas Gerais | [5 empty] | Data:
|  | SGIV - Sistema Integrado de Gestão da Infra-estrutura Viária | [6 empty] | Página: 248 de 351
Quadro de Quantidades
Nº do Edital: |  |  | 0523/2025
CNPJ do Fornecedor:
Nome do Fornecedor:
Setor: |  |  | DEE - DIRETORIA DE EMPREENDIMENTOS DE EDUCAÇÃO
Projeto: |  |  | 7422 - 2/2025 |  |  |  |  | Data Projeto: | 26/06/2025
Descrição: |  |  | CONCLUSÃO DAS OBRAS DE REFORMA E RESTAURAÇÃO DO PRÉDIO DA ESCOLA ESTADUAL JOÃO DOS SANTOS, UNIDADE DA SECRETARIA DE ESTADO DE EDUCAÇÃO, LOCALIZADA NO MUNICÍPIO DE SÃO JOÃO DEL REI, ESTADO DE MINAS GERAIS
Versão: |  |  | Versão 2
Município: |  |  | São João Del Rei
Extensão: |  |  | 2.388,000
Situação: |  |  | Licitação iniciada
Código | Serviço |  |  | Unid. | Qtde | Orçado DER-MG | Total Orçado DER-MG | Preço Unitário | Total
ED-15739 | CONJUNTO DE DOIS (2) INTERRUPTORES SIMPLES, CORRENTE 10A, TENSÃO 250V, (10A-250V), COM PLACA 4"X2" DE DOIS (2) POSTOS, INCLUSIVE FORNECIMENTO, INSTALAÇÃO, SUPORTE, MÓDULO E PLACA |  |  | un | 7,000 | 56.35 | 394.45 |  |  | 1-373
ED-5615 | MÓDULO INTERRUPTOR SIMPLES, CORRENTE 10A, TENSÃO 250V, (10A-250V), INCLUSIVE FORNECIMENTO E INSTALAÇÃO, EXCLUSIVE PLACA E SUPORTE |  |  | un | 57,000 | 19.73 | 1124.61 |  |  | 1-374
|  | DER-MG - Departamento de Estradas de Rodagem de Minas Gerais | [5 empty] | Data:
|  | SGIV - Sistema Integrado de Gestão da Infra-estrutura Viária | [6 empty] | Página: 249 de 351
Quadro de Quantidades
Nº do Edital: |  |  | 0523/2025
CNPJ do Fornecedor:
Nome do Fornecedor:
Setor: |  |  | DEE - DIRETORIA DE EMPREENDIMENTOS DE EDUCAÇÃO
Projeto: |  |  | 7422 - 2/2025 |  |  |  |  | Data Projeto: | 26/06/2025
Descrição: |  |  | CONCLUSÃO DAS OBRAS DE REFORMA E RESTAURAÇÃO DO PRÉDIO DA ESCOLA ESTADUAL JOÃO DOS SANTOS, UNIDADE DA SECRETARIA DE ESTADO DE EDUCAÇÃO, LOCALIZADA NO MUNICÍPIO DE SÃO JOÃO DEL REI, ESTADO DE MINAS GERAIS
Versão: |  |  | Versão 2
Município: |  |  | São João Del Rei
Extensão: |  |  | 2.388,000
Situação: |  |  | Licitação iniciada
Código | Serviço |  |  | Unid. | Qtde | Orçado DER-MG | Total Orçado DER-MG | Preço Unitário | Total
ED-15748 | CONJUNTO DE UMA (1) TOMADA PADRÃO, TRÊS (3) POLOS, CORRENTE 10A, TENSÃO 250V, (2P+T/10A-250V), COM PLACA 4"X2" DE UM (1) POSTO, INCLUSIVE FORNECIMENTO, INSTALAÇÃO, SUPORTE, MÓDULO E PLACA |  |  | un | 153,000 | 38.91 | 5953.23 |  |  | 1-375
ED-15790 | CONJUNTO DE DUAS (2) TOMADAS PADRÃO, TRÊS (3) POLOS, CORRENTE 10A, TENSÃO 250V, (2P+T/10A-250V), COM PLACA 4"X4" DE DOIS (2) POSTOS, INCLUSIVE FORNECIMENTO, INSTALAÇÃO, SUPORTE, MÓDULO E PLACA |  |  | un | 47,000 | 66.35 | 3118.45 |  |  | 1-413
|  | DER-MG - Departamento de Estradas de Rodagem de Minas Gerais | [5 empty] | Data:
|  | SGIV - Sistema Integrado de Gestão da Infra-estrutura Viária | [6 empty] | Página: 250 de 351
Quadro de Quantidades
Nº do Edital: |  |  | 0523/2025
CNPJ do Fornecedor:
Nome do Fornecedor:
Setor: |  |  | DEE - DIRETORIA DE EMPREENDIMENTOS DE EDUCAÇÃO
Projeto: |  |  | 7422 - 2/2025 |  |  |  |  | Data Projeto: | 26/06/2025
Descrição: |  |  | CONCLUSÃO DAS OBRAS DE REFORMA E RESTAURAÇÃO DO PRÉDIO DA ESCOLA ESTADUAL JOÃO DOS SANTOS, UNIDADE DA SECRETARIA DE ESTADO DE EDUCAÇÃO, LOCALIZADA NO MUNICÍPIO DE SÃO JOÃO DEL REI, ESTADO DE MINAS GERAIS
Versão: |  |  | Versão 2
Município: |  |  | São João Del Rei
Extensão: |  |  | 2.388,000
Situação: |  |  | Licitação iniciada
Código | Serviço |  |  | Unid. | Qtde | Orçado DER-MG | Total Orçado DER-MG | Preço Unitário | Total
ED-49116 | CONJUNTO PARA CONDULETE DE 3/4" (20MM) COM UMA (1) TOMADA PADRÃO, TRÊS (3) POLOS, CORRENTE 10A, TENSÃO 250V, (2P+T/10A-250V) E PLACA DE UM (1) POSTO, INCLUSIVE FORNECIMENTO, INSTALAÇÃO, SUPORTE, MÓDULO E PLACA, EXCLUSIVE CONDULETE |  |  | un | 122,000 | 30.29 | 3695.38 |  |  | 1-414
ED-17978 | CONJUNTO PARA CONDULETE DE 3/4" (20MM) COM UMA (1) TOMADA PADRÃO, TRÊS (3) POLOS, CORRENTE 20A, TENSÃO 250V, (2P+T/20A-250V) E PLACA DE UM (1) POSTO, INCLUSIVE FORNECIMENTO, INSTALAÇÃO, SUPORTE, MÓDULO E PLACA, EXCLUSIVE CONDULETE |  |  | un | 1,000 | 34.71 | 34.71 |  |  | 1-415
|  | DER-MG - Departamento de Estradas de Rodagem de Minas Gerais | [5 empty] | Data:
|  | SGIV - Sistema Integrado de Gestão da Infra-estrutura Viária | [6 empty] | Página: 251 de 351
Quadro de Quantidades
Nº do Edital: |  |  | 0523/2025
CNPJ do Fornecedor:
Nome do Fornecedor:
Setor: |  |  | DEE - DIRETORIA DE EMPREENDIMENTOS DE EDUCAÇÃO
Projeto: |  |  | 7422 - 2/2025 |  |  |  |  | Data Projeto: | 26/06/2025
Descrição: |  |  | CONCLUSÃO DAS OBRAS DE REFORMA E RESTAURAÇÃO DO PRÉDIO DA ESCOLA ESTADUAL JOÃO DOS SANTOS, UNIDADE DA SECRETARIA DE ESTADO DE EDUCAÇÃO, LOCALIZADA NO MUNICÍPIO DE SÃO JOÃO DEL REI, ESTADO DE MINAS GERAIS
Versão: |  |  | Versão 2
Município: |  |  | São João Del Rei
Extensão: |  |  | 2.388,000
Situação: |  |  | Licitação iniciada
Código | Serviço |  |  | Unid. | Qtde | Orçado DER-MG | Total Orçado DER-MG | Preço Unitário | Total
ED-15749 | CONJUNTO DE UMA (1) TOMADA PADRÃO, TRÊS (3) POLOS, CORRENTE 20A, TENSÃO 250V, (2P+T/20A-250V), COM PLACA 4"X2" DE UM (1) POSTO, INCLUSIVE FORNECIMENTO, INSTALAÇÃO, SUPORTE, MÓDULO E PLACA |  |  | un | 3,000 | 41.61 | 124.83 |  |  | 1-416
ED-5626 | MÓDULO TOMADA PADRÃO, TRÊS (3) POLOS, CORRENTE 10A, TENSÃO 250V, (2P+T/10A-250V), INCLUSIVE FORNECIMENTO E INSTALAÇÃO, EXCLUSIVE PLACA E SUPORTE |  |  | un | 84,000 | 19.53 | 1640.52 |  |  | 1-417
[6 empty] | Total: | 70.444,57 | Total:
|  | DER-MG - Departamento de Estradas de Rodagem de Minas Gerais | [5 empty] | Data:
|  | SGIV - Sistema Integrado de Gestão da Infra-estrutura Viária | [6 empty] | Página: 252 de 351
Quadro de Quantidades
Nº do Edital: |  |  | 0523/2025
CNPJ do Fornecedor:
Nome do Fornecedor:
Setor: |  |  | DEE - DIRETORIA DE EMPREENDIMENTOS DE EDUCAÇÃO
Projeto: |  |  | 7422 - 2/2025 |  |  |  |  | Data Projeto: | 26/06/2025
Descrição: |  |  | CONCLUSÃO DAS OBRAS DE REFORMA E RESTAURAÇÃO DO PRÉDIO DA ESCOLA ESTADUAL JOÃO DOS SANTOS, UNIDADE DA SECRETARIA DE ESTADO DE EDUCAÇÃO, LOCALIZADA NO MUNICÍPIO DE SÃO JOÃO DEL REI, ESTADO DE MINAS GERAIS
Versão: |  |  | Versão 2
Município: |  |  | São João Del Rei
Extensão: |  |  | 2.388,000
Situação: |  |  | Licitação iniciada
Subgrupo: LUMINÁRIAS, LÂMPADAS E ACESSÓRIOS
Código | Serviço |  |  | Unid. | Qtde | Orçado DER-MG | Total Orçado DER-MG | Preço Unitário | Total
ED-5072#1 | LUMINÁRIA - RETANGULAR DE SOBREPOR. CORPO PRODUZIDO EM CHAPA DE AÇO LAMINADO A FRIO. INCLUINDO DUAS LÂMPADAS TUBO LED DE 18W. TEMPERATURA DE COR 5000K. COR BRANCA, DEVERÁ SER FORNECIDO COM CABO TRIPOLAR 1,5MM² E PLUG MACHO 2P+T PARA TOMADA PADRÃO NBR 14136. REF. LUMICENTER CCN20-S2TLED120, OU EQUIVALENTE |  |  | un | 87,000 | 386.77 | 33648.99 |  |  | 1-419
|  | DER-MG - Departamento de Estradas de Rodagem de Minas Gerais | [5 empty] | Data:
|  | SGIV - Sistema Integrado de Gestão da Infra-estrutura Viária | [6 empty] | Página: 253 de 351
Quadro de Quantidades
Nº do Edital: |  |  | 0523/2025
CNPJ do Fornecedor:
Nome do Fornecedor:
Setor: |  |  | DEE - DIRETORIA DE EMPREENDIMENTOS DE EDUCAÇÃO
Projeto: |  |  | 7422 - 2/2025 |  |  |  |  | Data Projeto: | 26/06/2025
Descrição: |  |  | CONCLUSÃO DAS OBRAS DE REFORMA E RESTAURAÇÃO DO PRÉDIO DA ESCOLA ESTADUAL JOÃO DOS SANTOS, UNIDADE DA SECRETARIA DE ESTADO DE EDUCAÇÃO, LOCALIZADA NO MUNICÍPIO DE SÃO JOÃO DEL REI, ESTADO DE MINAS GERAIS
Versão: |  |  | Versão 2
Município: |  |  | São João Del Rei
Extensão: |  |  | 2.388,000
Situação: |  |  | Licitação iniciada
Código | Serviço |  |  | Unid. | Qtde | Orçado DER-MG | Total Orçado DER-MG | Preço Unitário | Total
ED-5072#2 | LUMINÁRIA - DE SOBREPOR, COM QUATRO LÂMPADAS TUBO LED, CORPO EM CHAPA DE AÇO, COM ACABAMENTO EM COR BRANCA MICROTEXTURIZADA E REFLETOR FACETADO EM ALUMÍNIO DE ALTO BRILHO. CADA LÂMPADA COM POTÊNCIA MÁXIMA DE 9W TEMPERATURA DE COR 5000K. COR BRANCA, DEVERÁ SER FORNECIDO COM CABO TRIPOLAR 1,5MM² E PLUG MACHO 2P+T PARA TOMADA PADRÃO NBR 14136. REF. LUMICENTER CAN03-S416 E LÂMPADA INTRAL PRO PC BL-168HF OU EQUIVALENTE |  |  | un | 242,000 | 450.78 | 109088.76 |  |  | 1-420
|  | DER-MG - Departamento de Estradas de Rodagem de Minas Gerais | [5 empty] | Data:
|  | SGIV - Sistema Integrado de Gestão da Infra-estrutura Viária | [6 empty] | Página: 254 de 351
Quadro de Quantidades
Nº do Edital: |  |  | 0523/2025
CNPJ do Fornecedor:
Nome do Fornecedor:
Setor: |  |  | DEE - DIRETORIA DE EMPREENDIMENTOS DE EDUCAÇÃO
Projeto: |  |  | 7422 - 2/2025 |  |  |  |  | Data Projeto: | 26/06/2025
Descrição: |  |  | CONCLUSÃO DAS OBRAS DE REFORMA E RESTAURAÇÃO DO PRÉDIO DA ESCOLA ESTADUAL JOÃO DOS SANTOS, UNIDADE DA SECRETARIA DE ESTADO DE EDUCAÇÃO, LOCALIZADA NO MUNICÍPIO DE SÃO JOÃO DEL REI, ESTADO DE MINAS GERAIS
Versão: |  |  | Versão 2
Município: |  |  | São João Del Rei
Extensão: |  |  | 2.388,000
Situação: |  |  | Licitação iniciada
Código | Serviço |  |  | Unid. | Qtde | Orçado DER-MG | Total Orçado DER-MG | Preço Unitário | Total
ED-5072#3 | LUMINÁRIA - DE SOBREPOR, COM QUATRO LÂMPADAS TUBO LED, CORPO EM CHAPA DE AÇO, COM ACABAMENTO EM COR BRANCA MICROTEXTURIZADA E DIFUSOR TRANSLÚCIDO. CADA LÂMPADA COM POTÊNCIA MÁXIMA DE 9W TEMPERATURA DE COR 5000K. COR BRANCA, DEVERÁ SER FORNECIDO COM CABO TRIPOLAR 1,5MM² E PLUG MACHO 2P+T PARA TOMADA PADRÃO NBR 14136. REF. ITAIM 3105 E LÂMPADA INTRAL PRO PC BL-168HF OU EQUIVALENTE |  |  | un | 20,000 | 401.01 | 8020.2 |  |  | 1-421
|  | DER-MG - Departamento de Estradas de Rodagem de Minas Gerais | [5 empty] | Data:
|  | SGIV - Sistema Integrado de Gestão da Infra-estrutura Viária | [6 empty] | Página: 255 de 351
Quadro de Quantidades
Nº do Edital: |  |  | 0523/2025
CNPJ do Fornecedor:
Nome do Fornecedor:
Setor: |  |  | DEE - DIRETORIA DE EMPREENDIMENTOS DE EDUCAÇÃO
Projeto: |  |  | 7422 - 2/2025 |  |  |  |  | Data Projeto: | 26/06/2025
Descrição: |  |  | CONCLUSÃO DAS OBRAS DE REFORMA E RESTAURAÇÃO DO PRÉDIO DA ESCOLA ESTADUAL JOÃO DOS SANTOS, UNIDADE DA SECRETARIA DE ESTADO DE EDUCAÇÃO, LOCALIZADA NO MUNICÍPIO DE SÃO JOÃO DEL REI, ESTADO DE MINAS GERAIS
Versão: |  |  | Versão 2
Município: |  |  | São João Del Rei
Extensão: |  |  | 2.388,000
Situação: |  |  | Licitação iniciada
Código | Serviço |  |  | Unid. | Qtde | Orçado DER-MG | Total Orçado DER-MG | Preço Unitário | Total
ED-5072#4 | LUMINÁRIA - RETANGULAR DE SOBREPOR. CORPO EM POLICARBONATO INJETADO NA COR CINZA E DIFUSOR INTERNO EM POLICARBONATO TRANSPARENTE. INCLUINDO DUAS LÂMPADAS TUBO LED DE 18W. TEMPERATURA DE COR 5000K. COR BRANCA, DEVERÁ SER FORNECIDO COM CABO TRIPOLAR 1,5MM² E PLUG MACHO 2P+T PARA TOMADA PADRÃO NBR 14136. REF. LUMICENTER CHT01-S, OU EQUIVALENTE |  |  | un | 7,000 | 442.71 | 3098.97 |  |  | 1-422
|  | DER-MG - Departamento de Estradas de Rodagem de Minas Gerais | [5 empty] | Data:
|  | SGIV - Sistema Integrado de Gestão da Infra-estrutura Viária | [6 empty] | Página: 256 de 351
Quadro de Quantidades
Nº do Edital: |  |  | 0523/2025
CNPJ do Fornecedor:
Nome do Fornecedor:
Setor: |  |  | DEE - DIRETORIA DE EMPREENDIMENTOS DE EDUCAÇÃO
Projeto: |  |  | 7422 - 2/2025 |  |  |  |  | Data Projeto: | 26/06/2025
Descrição: |  |  | CONCLUSÃO DAS OBRAS DE REFORMA E RESTAURAÇÃO DO PRÉDIO DA ESCOLA ESTADUAL JOÃO DOS SANTOS, UNIDADE DA SECRETARIA DE ESTADO DE EDUCAÇÃO, LOCALIZADA NO MUNICÍPIO DE SÃO JOÃO DEL REI, ESTADO DE MINAS GERAIS
Versão: |  |  | Versão 2
Município: |  |  | São João Del Rei
Extensão: |  |  | 2.388,000
Situação: |  |  | Licitação iniciada
Código | Serviço |  |  | Unid. | Qtde | Orçado DER-MG | Total Orçado DER-MG | Preço Unitário | Total
ED-5072#5 | LUMINÁRIA - QUADRADA LED 18,5W DE SOBREPOR. CORPO PRODUZIDO EM CHAPA DE AÇO COM PINTURA MICROTEXTURIZADA NA COR BRANCA E DIFUSOR EM POLIESTIRENO TRANSLÚCIDO. TEMPERATURA DE COR 5000K. COR BRANCA, DEVERÁ SER FORNECIDO COM CABO TRIPOLAR 1,5MM² E PLUG MACHO 2P+T PARA TOMADA PADRÃO NBR 14136. REF. LUMICENTER EF75-S2000850, OU EQUIVALENTE |  |  | un | 11,000 | 442.71 | 4869.81 |  |  | 1-423
|  | DER-MG - Departamento de Estradas de Rodagem de Minas Gerais | [5 empty] | Data:
|  | SGIV - Sistema Integrado de Gestão da Infra-estrutura Viária | [6 empty] | Página: 257 de 351
Quadro de Quantidades
Nº do Edital: |  |  | 0523/2025
CNPJ do Fornecedor:
Nome do Fornecedor:
Setor: |  |  | DEE - DIRETORIA DE EMPREENDIMENTOS DE EDUCAÇÃO
Projeto: |  |  | 7422 - 2/2025 |  |  |  |  | Data Projeto: | 26/06/2025
Descrição: |  |  | CONCLUSÃO DAS OBRAS DE REFORMA E RESTAURAÇÃO DO PRÉDIO DA ESCOLA ESTADUAL JOÃO DOS SANTOS, UNIDADE DA SECRETARIA DE ESTADO DE EDUCAÇÃO, LOCALIZADA NO MUNICÍPIO DE SÃO JOÃO DEL REI, ESTADO DE MINAS GERAIS
Versão: |  |  | Versão 2
Município: |  |  | São João Del Rei
Extensão: |  |  | 2.388,000
Situação: |  |  | Licitação iniciada
Código | Serviço |  |  | Unid. | Qtde | Orçado DER-MG | Total Orçado DER-MG | Preço Unitário | Total
ED-5072#6 | LUMINÁRIA - DO TIPO PROJETOR LED 77W DE SOBREPOR. CORPO PRODUZIDO EM ALUMÍNIO E LENTE FABRICADA EM POLICARBONATO INJETADO COM ELEVADO ÍNDICE DE TRANSMISSÃO LUMINOSA. TEMPERATURA DE COR 5000K. IP65. COR PRETO, REF. LUMICENTER LEX06-S1M850FW, OU EQUIVALENTE |  |  | un | 15,000 | 962.79 | 14441.85 |  |  | 1-424
|  | DER-MG - Departamento de Estradas de Rodagem de Minas Gerais | [5 empty] | Data:
|  | SGIV - Sistema Integrado de Gestão da Infra-estrutura Viária | [6 empty] | Página: 258 de 351
Quadro de Quantidades
Nº do Edital: |  |  | 0523/2025
CNPJ do Fornecedor:
Nome do Fornecedor:
Setor: |  |  | DEE - DIRETORIA DE EMPREENDIMENTOS DE EDUCAÇÃO
Projeto: |  |  | 7422 - 2/2025 |  |  |  |  | Data Projeto: | 26/06/2025
Descrição: |  |  | CONCLUSÃO DAS OBRAS DE REFORMA E RESTAURAÇÃO DO PRÉDIO DA ESCOLA ESTADUAL JOÃO DOS SANTOS, UNIDADE DA SECRETARIA DE ESTADO DE EDUCAÇÃO, LOCALIZADA NO MUNICÍPIO DE SÃO JOÃO DEL REI, ESTADO DE MINAS GERAIS
Versão: |  |  | Versão 2
Município: |  |  | São João Del Rei
Extensão: |  |  | 2.388,000
Situação: |  |  | Licitação iniciada
Código | Serviço |  |  | Unid. | Qtde | Orçado DER-MG | Total Orçado DER-MG | Preço Unitário | Total
ED-5072#7 | LUMINÁRIA - PARA PÉ DIREITO ELEVADO LED 77W DE SOBREPOR. CORPO PRODUZIDO EM ALUMÍNIO E LENTE FABRICADA EM POLICARBONATO INJETADO COM ELEVADO ÍNDICE DE TRANSMISSÃO LUMINOSA. TEMPERATURA DE COR 5000K. IP65. COR BRANCA, REF. LUMICENTER LHB10-S1M850FW, OU EQUIVALENTE |  |  | un | 2,000 | 995.56 | 1991.12 |  |  | 1-425
|  | DER-MG - Departamento de Estradas de Rodagem de Minas Gerais | [5 empty] | Data:
|  | SGIV - Sistema Integrado de Gestão da Infra-estrutura Viária | [6 empty] | Página: 259 de 351
Quadro de Quantidades
Nº do Edital: |  |  | 0523/2025
CNPJ do Fornecedor:
Nome do Fornecedor:
Setor: |  |  | DEE - DIRETORIA DE EMPREENDIMENTOS DE EDUCAÇÃO
Projeto: |  |  | 7422 - 2/2025 |  |  |  |  | Data Projeto: | 26/06/2025
Descrição: |  |  | CONCLUSÃO DAS OBRAS DE REFORMA E RESTAURAÇÃO DO PRÉDIO DA ESCOLA ESTADUAL JOÃO DOS SANTOS, UNIDADE DA SECRETARIA DE ESTADO DE EDUCAÇÃO, LOCALIZADA NO MUNICÍPIO DE SÃO JOÃO DEL REI, ESTADO DE MINAS GERAIS
Versão: |  |  | Versão 2
Município: |  |  | São João Del Rei
Extensão: |  |  | 2.388,000
Situação: |  |  | Licitação iniciada
Código | Serviço |  |  | Unid. | Qtde | Orçado DER-MG | Total Orçado DER-MG | Preço Unitário | Total
ED-5072#8 | LUMINÁRIA - PARA DIREITO ELEVADO LED 154W DE SOBREPOR. CORPO PRODUZIDO EM ALUMÍNIO E LENTE FABRICADA EM POLICARBONATO INJETADO COM ELEVADO ÍNDICE DE TRANSMISSÃO LUMINOSA. TEMPERATURA DE COR 5000K. IP65. COR BRANCA, REF. LUMICENTER LHB10-S2M850FW, OU EQUIVALENTE |  |  | un | 6,000 | 1279.6 | 7677.6 |  |  | 1-426
|  | DER-MG - Departamento de Estradas de Rodagem de Minas Gerais | [5 empty] | Data:
|  | SGIV - Sistema Integrado de Gestão da Infra-estrutura Viária | [6 empty] | Página: 260 de 351
Quadro de Quantidades
Nº do Edital: |  |  | 0523/2025
CNPJ do Fornecedor:
Nome do Fornecedor:
Setor: |  |  | DEE - DIRETORIA DE EMPREENDIMENTOS DE EDUCAÇÃO
Projeto: |  |  | 7422 - 2/2025 |  |  |  |  | Data Projeto: | 26/06/2025
Descrição: |  |  | CONCLUSÃO DAS OBRAS DE REFORMA E RESTAURAÇÃO DO PRÉDIO DA ESCOLA ESTADUAL JOÃO DOS SANTOS, UNIDADE DA SECRETARIA DE ESTADO DE EDUCAÇÃO, LOCALIZADA NO MUNICÍPIO DE SÃO JOÃO DEL REI, ESTADO DE MINAS GERAIS
Versão: |  |  | Versão 2
Município: |  |  | São João Del Rei
Extensão: |  |  | 2.388,000
Situação: |  |  | Licitação iniciada
Código | Serviço |  |  | Unid. | Qtde | Orçado DER-MG | Total Orçado DER-MG | Preço Unitário | Total
ED-5072#9 | LUMINÁRIA - DE SOBREPOR TIPO ARANDELA. CORPO E GRADE FRONTAL DE PROTEÇÃO EM ALUMÍNIO INJETADO COM ACABAMENTO EM PINTURA NA COR CINZA. GRAU DE PROTEÇÃO IP54. FORNECIDA COM UMA LÂMPADA BULBO LED DE 11W/220V COM FLUXO LUMINOSO DE 1.055 LÚMENS E TEMPERATURA DE COR DE 4000ºK. DIFUSOR EM VIDRO TRANSPARENTE FRISADO. REF. ITAIM TASSU OU EQUIVALENTE |  |  | un | 20,000 | 191.97 | 3839.4 |  |  | 1-427
ED-8140#1 | GANCHO - METÁLICO STANDERS - FORNECIMENTO E INSTALAÇÃO |  |  | un | 750,000 | 14.81 | 11107.5 |  |  | 1-428
|  | DER-MG - Departamento de Estradas de Rodagem de Minas Gerais | [5 empty] | Data:
|  | SGIV - Sistema Integrado de Gestão da Infra-estrutura Viária | [6 empty] | Página: 261 de 351
Quadro de Quantidades
Nº do Edital: |  |  | 0523/2025
CNPJ do Fornecedor:
Nome do Fornecedor:
Setor: |  |  | DEE - DIRETORIA DE EMPREENDIMENTOS DE EDUCAÇÃO
Projeto: |  |  | 7422 - 2/2025 |  |  |  |  | Data Projeto: | 26/06/2025
Descrição: |  |  | CONCLUSÃO DAS OBRAS DE REFORMA E RESTAURAÇÃO DO PRÉDIO DA ESCOLA ESTADUAL JOÃO DOS SANTOS, UNIDADE DA SECRETARIA DE ESTADO DE EDUCAÇÃO, LOCALIZADA NO MUNICÍPIO DE SÃO JOÃO DEL REI, ESTADO DE MINAS GERAIS
Versão: |  |  | Versão 2
Município: |  |  | São João Del Rei
Extensão: |  |  | 2.388,000
Situação: |  |  | Licitação iniciada
Código | Serviço |  |  | Unid. | Qtde | Orçado DER-MG | Total Orçado DER-MG | Preço Unitário | Total
ED-5094#1 | ARAME - GALVANIZADO 14BWG 2,10MM 40M/KG (PARA SONDAR OS ELETRODUTOS) |  |  | Kg | 10,000 | 62.85 | 628.5 |  |  | 1-746
[6 empty] | Total: | 198.412,70 | Total:
Subgrupo: ACIONAMENTO MANUAL DAS BOMBAS DE HIDRANTES
Código | Serviço |  |  | Unid. | Qtde | Orçado DER-MG | Total Orçado DER-MG | Preço Unitário | Total
ED-5085#2 | CABO - MULTIPOLAR POLARIZADO VERMELHO E PRETO, 2X2,5 MM², FLEXÍVEL, 0,6/1KV, ISOLAÇÃO GRAU DE FLAMABILIDADE LSZH. REF.: COBREFLEX MULTIPOLAR OU EQUIVALENTE |  |  | m | 40,000 | 9.67 | 386.8 |  |  | 1-748
|  | DER-MG - Departamento de Estradas de Rodagem de Minas Gerais | [5 empty] | Data:
|  | SGIV - Sistema Integrado de Gestão da Infra-estrutura Viária | [6 empty] | Página: 262 de 351
Quadro de Quantidades
Nº do Edital: |  |  | 0523/2025
CNPJ do Fornecedor:
Nome do Fornecedor:
Setor: |  |  | DEE - DIRETORIA DE EMPREENDIMENTOS DE EDUCAÇÃO
Projeto: |  |  | 7422 - 2/2025 |  |  |  |  | Data Projeto: | 26/06/2025
Descrição: |  |  | CONCLUSÃO DAS OBRAS DE REFORMA E RESTAURAÇÃO DO PRÉDIO DA ESCOLA ESTADUAL JOÃO DOS SANTOS, UNIDADE DA SECRETARIA DE ESTADO DE EDUCAÇÃO, LOCALIZADA NO MUNICÍPIO DE SÃO JOÃO DEL REI, ESTADO DE MINAS GERAIS
Versão: |  |  | Versão 2
Município: |  |  | São João Del Rei
Extensão: |  |  | 2.388,000
Situação: |  |  | Licitação iniciada
Código | Serviço |  |  | Unid. | Qtde | Orçado DER-MG | Total Orçado DER-MG | Preço Unitário | Total
ED-5390#1 | ACIONADOR - MANUAL PARA BOMBA DE INCÊNDIO COM MARTELO E VISOR EM VIDRO,CAPACIDADE DE TENSÃO: 220VAC ( MÁXIMO ), TIPO DE ACIONAMENTO: CONTATO SECO PULSANTE MANUAL. REF.: ILUMAC OU EQUIVALENTE |  |  | un | 1,000 | 89.09 | 89.09 |  |  | 1-749
[6 empty] | Total: | 475,89 | Total:
Grupo: INSTALAÇÕES ESPECIAIS
Subgrupo: SPDA
Familia: SISTEMA DE PROTEÇÃO CONTRA DESCARGA ATMOSFÉRICA - SPDA
Código | Serviço |  |  | Unid. | Qtde | Orçado DER-MG | Total Orçado DER-MG | Preço Unitário | Total
ED-51068 | MASTRO SIMPLES DE FERRO GALVANIZADO PARA PÁRA-RAIOS, ALTURA DE 3 M, Ø 40 MM (1 1/2") OU 50 MM (2"), COMPLETO |  |  | U | 1,000 | 1486.23 | 1486.23 |  |  | 1-753
|  | DER-MG - Departamento de Estradas de Rodagem de Minas Gerais | [5 empty] | Data:
|  | SGIV - Sistema Integrado de Gestão da Infra-estrutura Viária | [6 empty] | Página: 263 de 351
Quadro de Quantidades
Nº do Edital: |  |  | 0523/2025
CNPJ do Fornecedor:
Nome do Fornecedor:
Setor: |  |  | DEE - DIRETORIA DE EMPREENDIMENTOS DE EDUCAÇÃO
Projeto: |  |  | 7422 - 2/2025 |  |  |  |  | Data Projeto: | 26/06/2025
Descrição: |  |  | CONCLUSÃO DAS OBRAS DE REFORMA E RESTAURAÇÃO DO PRÉDIO DA ESCOLA ESTADUAL JOÃO DOS SANTOS, UNIDADE DA SECRETARIA DE ESTADO DE EDUCAÇÃO, LOCALIZADA NO MUNICÍPIO DE SÃO JOÃO DEL REI, ESTADO DE MINAS GERAIS
Versão: |  |  | Versão 2
Município: |  |  | São João Del Rei
Extensão: |  |  | 2.388,000
Situação: |  |  | Licitação iniciada
Código | Serviço |  |  | Unid. | Qtde | Orçado DER-MG | Total Orçado DER-MG | Preço Unitário | Total
ED-9990#1 | APOIO - INFERIOR PARA MASTRO PORTA BANDEIRA Ø 1.1/2". REF.: TEL 091-TERMOTÉCNICA OU EQUIVALENTE |  |  | un | 1,000 | 70.77 | 70.77 |  |  | 1-754
ED-51038 | CAPTOR DE LATÃO CROMADO, COBRE CROMADO OU AÇO INOXIDÁVEL, TIPO FRANKLIN |  |  | U | 1,000 | 306.93 | 306.93 |  |  | 1-755
ED-5115#1 | ABRAÇADEIRA - TIPO PORTA BANDEIRA SIMPLES Ø 1.1/2". REF.: TEL 110-TERMOTÉCNICA OU EQUIVALENTE |  |  | un | 3,000 | 42.9 | 128.7 |  |  | 1-756
ED-51012 | ABRAÇADEIRA GUIA PARA MASTROS SIMPLES PARA DUAS DESCIDA 1 1/2" |  |  | U | 1,000 | 33.39 | 33.39 |  |  | 1-757
ED-51061 | TERMINAL FIXADOR UNIVERSAL DE SPDA ESTANHADO PARA CABOS DE 16 A 35 MM2 |  |  | un | 650,000 | 32.15 | 20897.5 |  |  | 1-758
|  | DER-MG - Departamento de Estradas de Rodagem de Minas Gerais | [5 empty] | Data:
|  | SGIV - Sistema Integrado de Gestão da Infra-estrutura Viária | [6 empty] | Página: 264 de 351
Quadro de Quantidades
Nº do Edital: |  |  | 0523/2025
CNPJ do Fornecedor:
Nome do Fornecedor:
Setor: |  |  | DEE - DIRETORIA DE EMPREENDIMENTOS DE EDUCAÇÃO
Projeto: |  |  | 7422 - 2/2025 |  |  |  |  | Data Projeto: | 26/06/2025
Descrição: |  |  | CONCLUSÃO DAS OBRAS DE REFORMA E RESTAURAÇÃO DO PRÉDIO DA ESCOLA ESTADUAL JOÃO DOS SANTOS, UNIDADE DA SECRETARIA DE ESTADO DE EDUCAÇÃO, LOCALIZADA NO MUNICÍPIO DE SÃO JOÃO DEL REI, ESTADO DE MINAS GERAIS
Versão: |  |  | Versão 2
Município: |  |  | São João Del Rei
Extensão: |  |  | 2.388,000
Situação: |  |  | Licitação iniciada
Código | Serviço |  |  | Unid. | Qtde | Orçado DER-MG | Total Orçado DER-MG | Preço Unitário | Total
ED-51014 | ADESIVO EM POLIURETANO, PARA COLAGEM DE DISCO FIXADOR DE SUPORTES, BISNAGA DE 310ML, RENDIMENTO DE 20 FIXAÇÕES POR BISNAGA, EXCLUSIVE DISCO FIXADOR |  |  | un | 25,000 | 57.23 | 1430.75 |  |  | 1-759
ED-5275#1 | PARAFUSO - INOX PHILIPS - 4.2 X 32MM - MON-501 |  |  | un | 350,000 | 0.98 | 343 |  |  | 1-760
ED-5326#1 | ACESSÓRIO PARA SPDA - ARRUELA LISA ABA LARGA. REF.: TEL 5305-TERMOTÉCNICA OU EQUIVALENTE |  |  | un | 350,000 | 0.6 | 210 |  |  | 1-761
ED-5326#2 | ACESSÓRIO PARA SPDA - BUCHA DE NYLON K54. TEL 5384-TERMOTÉCNICA OU EQUIVALENTE |  |  | un | 350,000 | 9.4 | 3290 |  |  | 1-762
ED-51046 | CONECTOR SPLIT-BOLT 35 MM² |  |  | U | 22,000 | 22.77 | 500.94 |  |  | 1-701
|  | DER-MG - Departamento de Estradas de Rodagem de Minas Gerais | [5 empty] | Data:
|  | SGIV - Sistema Integrado de Gestão da Infra-estrutura Viária | [6 empty] | Página: 265 de 351
Quadro de Quantidades
Nº do Edital: |  |  | 0523/2025
CNPJ do Fornecedor:
Nome do Fornecedor:
Setor: |  |  | DEE - DIRETORIA DE EMPREENDIMENTOS DE EDUCAÇÃO
Projeto: |  |  | 7422 - 2/2025 |  |  |  |  | Data Projeto: | 26/06/2025
Descrição: |  |  | CONCLUSÃO DAS OBRAS DE REFORMA E RESTAURAÇÃO DO PRÉDIO DA ESCOLA ESTADUAL JOÃO DOS SANTOS, UNIDADE DA SECRETARIA DE ESTADO DE EDUCAÇÃO, LOCALIZADA NO MUNICÍPIO DE SÃO JOÃO DEL REI, ESTADO DE MINAS GERAIS
Versão: |  |  | Versão 2
Município: |  |  | São João Del Rei
Extensão: |  |  | 2.388,000
Situação: |  |  | Licitação iniciada
Código | Serviço |  |  | Unid. | Qtde | Orçado DER-MG | Total Orçado DER-MG | Preço Unitário | Total
104754 | CONECTOR SPLIT-BOLT, PARA SPDA, PARA CABOS ATÉ 70 MM2 - FORNECIMENTO E INSTALAÇÃO. AF_08/2023 |  |  | un | 8,000 | 49.44 | 395.52 |  |  | 1-250
ED-5326#3 | ACESSÓRIO PARA SPDA - ARRUELA LISA. REF.: TEL 5303-TERMOTÉCNICA OU EQUIVALENTE |  |  | un | 325,000 | 0.45 | 146.25 |  |  | 1-763
ED-5275#2 | PARAFUSO - SEXTAVADO ROSCA SOBERBA EM INOX. REF.: TEL 5346 , TERMOTÉCNICA OU EQUIVALENTE |  |  | un | 325,000 | 2.67 | 867.75 |  |  | 1-764
ED-5326#4 | ACESSÓRIO PARA SPDA - BUCHA Nº 8. TEL 5308-TERMOTÉCNICA OU EQUIVALENTE |  |  | un | 325,000 | 0.38 | 123.5 |  |  | 1-765
ED-51023 | RE-BAR 3/8" X 3,4M COM 3 CLIPS PARA EMENDA 8-10MM |  |  | U | 3,000 | 63.27 | 189.81 |  |  | 1-766
ED-51041 | CLIPS GALVANIZADO 3/8" |  |  | U | 9,000 | 6.68 | 60.12 |  |  | 1-767
|  | DER-MG - Departamento de Estradas de Rodagem de Minas Gerais | [5 empty] | Data:
|  | SGIV - Sistema Integrado de Gestão da Infra-estrutura Viária | [6 empty] | Página: 266 de 351
Quadro de Quantidades
Nº do Edital: |  |  | 0523/2025
CNPJ do Fornecedor:
Nome do Fornecedor:
Setor: |  |  | DEE - DIRETORIA DE EMPREENDIMENTOS DE EDUCAÇÃO
Projeto: |  |  | 7422 - 2/2025 |  |  |  |  | Data Projeto: | 26/06/2025
Descrição: |  |  | CONCLUSÃO DAS OBRAS DE REFORMA E RESTAURAÇÃO DO PRÉDIO DA ESCOLA ESTADUAL JOÃO DOS SANTOS, UNIDADE DA SECRETARIA DE ESTADO DE EDUCAÇÃO, LOCALIZADA NO MUNICÍPIO DE SÃO JOÃO DEL REI, ESTADO DE MINAS GERAIS
Versão: |  |  | Versão 2
Município: |  |  | São João Del Rei
Extensão: |  |  | 2.388,000
Situação: |  |  | Licitação iniciada
Código | Serviço |  |  | Unid. | Qtde | Orçado DER-MG | Total Orçado DER-MG | Preço Unitário | Total
ED-51059 | FITA PERFURADA PARA EQUIPOTENCIALIZAÇÃO EM LATÃO NIQUELADO PARA USO EXTERNO 20 X 1,2 MM - FUROS DIAM. 7 MM |  |  | m | 6,000 | 72.85 | 437.1 |  |  | 1-768
ED-5066#1 | TERMINAL - DE PRESSÃO EM LATÃO TIPO PRENSA COM 4 PARAFUSOS PARA CABO DE COBRE 35MM A 70MM². REF.:TEL-5098 |  |  | un | 4,000 | 43.67 | 174.68 |  |  | 1-769
ED-5326#5 | ACESSÓRIO PARA SPDA - PRESILHA EM LATÃO 35/50MM FURO 5MM P/ ALVENARIA REF.: TEL-744 |  |  | un | 152,000 | 2.31 | 351.12 |  |  | 1-770
ED-49143 | CONECTOR DE PRESSÃO BIMETÁLICO # 50MM |  |  | un | 19,000 | 25.24 | 479.56 |  |  | 1-702
ED-4801#4 | CONECTOR - COM DISCO EM LATÃO, ROSCA FÊMEA M12. REF.: ATERRINSERT TEL 656-TERMOTÉCNICA OU EQUIVALENTE |  |  | un | 8,000 | 69.59 | 556.72 |  |  | 1-771
|  | DER-MG - Departamento de Estradas de Rodagem de Minas Gerais | [5 empty] | Data:
|  | SGIV - Sistema Integrado de Gestão da Infra-estrutura Viária | [6 empty] | Página: 267 de 351
Quadro de Quantidades
Nº do Edital: |  |  | 0523/2025
CNPJ do Fornecedor:
Nome do Fornecedor:
Setor: |  |  | DEE - DIRETORIA DE EMPREENDIMENTOS DE EDUCAÇÃO
Projeto: |  |  | 7422 - 2/2025 |  |  |  |  | Data Projeto: | 26/06/2025
Descrição: |  |  | CONCLUSÃO DAS OBRAS DE REFORMA E RESTAURAÇÃO DO PRÉDIO DA ESCOLA ESTADUAL JOÃO DOS SANTOS, UNIDADE DA SECRETARIA DE ESTADO DE EDUCAÇÃO, LOCALIZADA NO MUNICÍPIO DE SÃO JOÃO DEL REI, ESTADO DE MINAS GERAIS
Versão: |  |  | Versão 2
Município: |  |  | São João Del Rei
Extensão: |  |  | 2.388,000
Situação: |  |  | Licitação iniciada
Código | Serviço |  |  | Unid. | Qtde | Orçado DER-MG | Total Orçado DER-MG | Preço Unitário | Total
ED-4801#5 | CONECTOR - ESTANHADO PARA ATERRINSERT, COM PINO M12 PARA CABOS DE 16 A 70MM2. REF.: TEL 630-TERMOTÉCNICA OU EQUIVALENTE |  |  | un | 8,000 | 50.41 | 403.28 |  |  | 1-772
ED-34448 | TERMINAL DE COMPRESSÃO DE 1 FURO PARA CABO DE 35MM2 |  |  | un | 4,000 | 8.67 | 34.68 |  |  | 1-773
ED-5094#2 | ARAME - TORCIDO PARA AMARRAÇÃO DAS FERRAGENS DAS ESTRUTURAS |  |  | Kg | 5,000 | 29.44 | 147.2 |  |  | 1-774
ED-2315#1 | MOLDE PARA SOLDA EXOTÉRMICA PARA UNIÃO EM "T" DE 2 CABOS DE COBRE NU DE #50mm2 (USAR CARTUCHO Nº90 - ALICATE Z-201) |  |  | pc | 1,000 | 18.7 | 18.7 |  |  | 1-775
ED-2316#1 | CARTUCHO DE PÓ EXOTÉRMICO, Nº90, FORNECIDO COM 1 DISCO DE RETENÇÃO E PALITO IGNITOR |  |  | pc | 9,000 | 59.1 | 531.9 |  |  | 1-776
|  | DER-MG - Departamento de Estradas de Rodagem de Minas Gerais | [5 empty] | Data:
|  | SGIV - Sistema Integrado de Gestão da Infra-estrutura Viária | [6 empty] | Página: 268 de 351
Quadro de Quantidades
Nº do Edital: |  |  | 0523/2025
CNPJ do Fornecedor:
Nome do Fornecedor:
Setor: |  |  | DEE - DIRETORIA DE EMPREENDIMENTOS DE EDUCAÇÃO
Projeto: |  |  | 7422 - 2/2025 |  |  |  |  | Data Projeto: | 26/06/2025
Descrição: |  |  | CONCLUSÃO DAS OBRAS DE REFORMA E RESTAURAÇÃO DO PRÉDIO DA ESCOLA ESTADUAL JOÃO DOS SANTOS, UNIDADE DA SECRETARIA DE ESTADO DE EDUCAÇÃO, LOCALIZADA NO MUNICÍPIO DE SÃO JOÃO DEL REI, ESTADO DE MINAS GERAIS
Versão: |  |  | Versão 2
Município: |  |  | São João Del Rei
Extensão: |  |  | 2.388,000
Situação: |  |  | Licitação iniciada
Código | Serviço |  |  | Unid. | Qtde | Orçado DER-MG | Total Orçado DER-MG | Preço Unitário | Total
ED-48700 | ATERRAMENTO COM HASTE DE COBRE, TIPO COPPERWELD, DIÂMETRO DE 5/8", COMPRIMENTO DE 240CM, EXCLUSIVE CABO E CAIXA PARA ATERRAMENTO, INCLUSIVE GRAMPO PARA HASTE E INSTALAÇÃO |  |  | un | 19,000 | 130.77 | 2484.63 |  |  | 1-777
ED-51055 | CAIXA DE INSPEÇÃO EM PVC, DIÂMETRO DE 30CM, ALTURA DE 30CM, COM TAMPA EM FERRO FUNDIDO, EXCLUSIVE HASTE DE ATERRAMENTO, INCLUSIVE INSTALAÇÃO |  |  | un | 19,000 | 195.16 | 3708.04 |  |  | 1-687
ED-51047 | CONECTOR CABO-HASTE EM BRONZE NATURAL PARA DOIS CABOS DE COBRE DE 16-70 MM² |  |  | U | 19,000 | 62.91 | 1195.29 |  |  | 1-778
|  | DER-MG - Departamento de Estradas de Rodagem de Minas Gerais | [5 empty] | Data:
|  | SGIV - Sistema Integrado de Gestão da Infra-estrutura Viária | [6 empty] | Página: 269 de 351
Quadro de Quantidades
Nº do Edital: |  |  | 0523/2025
CNPJ do Fornecedor:
Nome do Fornecedor:
Setor: |  |  | DEE - DIRETORIA DE EMPREENDIMENTOS DE EDUCAÇÃO
Projeto: |  |  | 7422 - 2/2025 |  |  |  |  | Data Projeto: | 26/06/2025
Descrição: |  |  | CONCLUSÃO DAS OBRAS DE REFORMA E RESTAURAÇÃO DO PRÉDIO DA ESCOLA ESTADUAL JOÃO DOS SANTOS, UNIDADE DA SECRETARIA DE ESTADO DE EDUCAÇÃO, LOCALIZADA NO MUNICÍPIO DE SÃO JOÃO DEL REI, ESTADO DE MINAS GERAIS
Versão: |  |  | Versão 2
Município: |  |  | São João Del Rei
Extensão: |  |  | 2.388,000
Situação: |  |  | Licitação iniciada
Código | Serviço |  |  | Unid. | Qtde | Orçado DER-MG | Total Orçado DER-MG | Preço Unitário | Total
ED-5021#7 | TAMPA - DE FERRO FUNDIDO REFORÇADA COM BOCAL INTERIOR ARTICULADO. REF.: TEL-536 -TERMOTÉCNICA OU EQUIVALENTE |  |  | un | 19,000 | 133.99 | 2545.81 |  |  | 1-779
ED-51054 | CAIXA DE EQUALIZAÇÃO PARA USO INTERNO E EXTERNO COM 9 TERMINAIS 380X320X175MM EM AÇO E ACABAMENTO EM EPOXI |  |  | U | 3,000 | 733.21 | 2199.63 |  |  | 1-780
ED-51081#1 | TELA PARA EQUIPOTENCIALIZAÇÃO EM INOX - LARGURA 200MM ESPESSURA = 1,5MM. REF.: TEL 759-TERMOTÉCNICA BELINOX OU EQUIVALENTE |  |  | m | 3,000 | 73.12 | 219.36 |  |  | 1-781
ED-34449 | TERMINAL DE COMPRESSÃO DE 1 FURO PARA CABO DE 50MM2 |  |  | un | 13,000 | 11.11 | 144.43 |  |  | 1-782
[6 empty] | Total: | 46.113,29 | Total:
|  | DER-MG - Departamento de Estradas de Rodagem de Minas Gerais | [5 empty] | Data:
|  | SGIV - Sistema Integrado de Gestão da Infra-estrutura Viária | [6 empty] | Página: 270 de 351
Quadro de Quantidades
Nº do Edital: |  |  | 0523/2025
CNPJ do Fornecedor:
Nome do Fornecedor:
Setor: |  |  | DEE - DIRETORIA DE EMPREENDIMENTOS DE EDUCAÇÃO
Projeto: |  |  | 7422 - 2/2025 |  |  |  |  | Data Projeto: | 26/06/2025
Descrição: |  |  | CONCLUSÃO DAS OBRAS DE REFORMA E RESTAURAÇÃO DO PRÉDIO DA ESCOLA ESTADUAL JOÃO DOS SANTOS, UNIDADE DA SECRETARIA DE ESTADO DE EDUCAÇÃO, LOCALIZADA NO MUNICÍPIO DE SÃO JOÃO DEL REI, ESTADO DE MINAS GERAIS
Versão: |  |  | Versão 2
Município: |  |  | São João Del Rei
Extensão: |  |  | 2.388,000
Situação: |  |  | Licitação iniciada
Familia: ELETRODUTOS, CAIXAS E ACESSÓRIOS
Código | Serviço |  |  | Unid. | Qtde | Orçado DER-MG | Total Orçado DER-MG | Preço Unitário | Total
ED-49309 | ELETRODUTO DE PVC RÍGIDO ROSCÁVEL, DN 25 MM (1"), INCLUSIVE CONEXÕES, SUPORTES E FIXAÇÃO |  |  | m | 25,000 | 29.14 | 728.5 |  |  | 1-156
ED-49318 | ELETRODUTO DE AÇO GALVANIZADO LEVE, INCLUSIVE CONEXÕES, SUPORTES E FIXAÇÃO DN 25 (1") |  |  | m | 98,000 | 38.17 | 3740.66 |  |  | 1-157
ED-49098 | CONDULETE DE ALUMÍNIO, TIPO "X", DIÂMETRO DE SAÍDA 1" (25MM), EXCLUSIVE MÓDULO E PLACA, INCLUSIVE FIXAÇÃO |  |  | un | 9,000 | 65.42 | 588.78 |  |  | 1-158
ED-49461 | VERGALHÃO DE AÇO COM ROSCA TOTAL PARA PERFILADO, DIÂMETRO 1/4", INCLUSIVE FORNECIMENTO, FIXAÇÃO E INSTALAÇÃO |  |  | m | 18,000 | 18.75 | 337.5 |  |  | 1-159
|  | DER-MG - Departamento de Estradas de Rodagem de Minas Gerais | [5 empty] | Data:
|  | SGIV - Sistema Integrado de Gestão da Infra-estrutura Viária | [6 empty] | Página: 271 de 351
Quadro de Quantidades
Nº do Edital: |  |  | 0523/2025
CNPJ do Fornecedor:
Nome do Fornecedor:
Setor: |  |  | DEE - DIRETORIA DE EMPREENDIMENTOS DE EDUCAÇÃO
Projeto: |  |  | 7422 - 2/2025 |  |  |  |  | Data Projeto: | 26/06/2025
Descrição: |  |  | CONCLUSÃO DAS OBRAS DE REFORMA E RESTAURAÇÃO DO PRÉDIO DA ESCOLA ESTADUAL JOÃO DOS SANTOS, UNIDADE DA SECRETARIA DE ESTADO DE EDUCAÇÃO, LOCALIZADA NO MUNICÍPIO DE SÃO JOÃO DEL REI, ESTADO DE MINAS GERAIS
Versão: |  |  | Versão 2
Município: |  |  | São João Del Rei
Extensão: |  |  | 2.388,000
Situação: |  |  | Licitação iniciada
Código | Serviço |  |  | Unid. | Qtde | Orçado DER-MG | Total Orçado DER-MG | Preço Unitário | Total
ED-5094#1 | ARAME - GALVANIZADO 14BWG 2,10MM 40M/KG (PARA SONDAR OS ELETRODUTOS) |  |  | Kg | 2,000 | 62.85 | 125.7 |  |  | 1-160
ED-5330#1 | CHUMBADOR - AUTO PERFURANTE TIPO CBA COM ROSCA INTERNA DIÂMETRO 1/4".REF.: CABLEMAX OU EQUIVALENTE |  |  | un | 60,000 | 2.72 | 163.2 |  |  | 1-161
[6 empty] | Total: | 5.684,34 | Total:
Familia: CONDUTORES E ACESSÓRIOS
Código | Serviço |  |  | Unid. | Qtde | Orçado DER-MG | Total Orçado DER-MG | Preço Unitário | Total
ED-48966 | CABO DE COBRE FLEXÍVEL, CLASSE 5, ISOLAMENTO TIPO LSHF/ATOX, NÃO HALOGENADO, ANTICHAMA, TERMOPLÁSTICO, UNIPOLAR, SEÇÃO 10 MM2, 70°C, 450/750V |  |  | m | 55,000 | 18.81 | 1034.55 |  |  | 1-163
|  | DER-MG - Departamento de Estradas de Rodagem de Minas Gerais | [5 empty] | Data:
|  | SGIV - Sistema Integrado de Gestão da Infra-estrutura Viária | [6 empty] | Página: 272 de 351
Quadro de Quantidades
Nº do Edital: |  |  | 0523/2025
CNPJ do Fornecedor:
Nome do Fornecedor:
Setor: |  |  | DEE - DIRETORIA DE EMPREENDIMENTOS DE EDUCAÇÃO
Projeto: |  |  | 7422 - 2/2025 |  |  |  |  | Data Projeto: | 26/06/2025
Descrição: |  |  | CONCLUSÃO DAS OBRAS DE REFORMA E RESTAURAÇÃO DO PRÉDIO DA ESCOLA ESTADUAL JOÃO DOS SANTOS, UNIDADE DA SECRETARIA DE ESTADO DE EDUCAÇÃO, LOCALIZADA NO MUNICÍPIO DE SÃO JOÃO DEL REI, ESTADO DE MINAS GERAIS
Versão: |  |  | Versão 2
Município: |  |  | São João Del Rei
Extensão: |  |  | 2.388,000
Situação: |  |  | Licitação iniciada
Código | Serviço |  |  | Unid. | Qtde | Orçado DER-MG | Total Orçado DER-MG | Preço Unitário | Total
ED-48971 | CABO DE COBRE FLEXÍVEL, CLASSE 5, ISOLAMENTO TIPO LSHF/ATOX, NÃO HALOGENADO, ANTICHAMA, TERMOPLÁSTICO, UNIPOLAR, SEÇÃO 16 MM2, 70°C, 450/750V |  |  | m | 80,000 | 25.73 | 2058.4 |  |  | 1-164
ED-13935 | CABO DE COBRE NU #50 MM2 - 7 FIOSX3,00MM, PARA ELEMENTOS DE CAPTAÇÃO/ANEL DE CINTAMENTO (SPDA), INCLUSIVE PRESILHA DE FIXAÇÃO |  |  | m | 20,000 | 74.94 | 1498.8 |  |  | 1-4
|  | DER-MG - Departamento de Estradas de Rodagem de Minas Gerais | [5 empty] | Data:
|  | SGIV - Sistema Integrado de Gestão da Infra-estrutura Viária | [6 empty] | Página: 273 de 351
Quadro de Quantidades
Nº do Edital: |  |  | 0523/2025
CNPJ do Fornecedor:
Nome do Fornecedor:
Setor: |  |  | DEE - DIRETORIA DE EMPREENDIMENTOS DE EDUCAÇÃO
Projeto: |  |  | 7422 - 2/2025 |  |  |  |  | Data Projeto: | 26/06/2025
Descrição: |  |  | CONCLUSÃO DAS OBRAS DE REFORMA E RESTAURAÇÃO DO PRÉDIO DA ESCOLA ESTADUAL JOÃO DOS SANTOS, UNIDADE DA SECRETARIA DE ESTADO DE EDUCAÇÃO, LOCALIZADA NO MUNICÍPIO DE SÃO JOÃO DEL REI, ESTADO DE MINAS GERAIS
Versão: |  |  | Versão 2
Município: |  |  | São João Del Rei
Extensão: |  |  | 2.388,000
Situação: |  |  | Licitação iniciada
|  | DER-MG - Departamento de Estradas de Rodagem de Minas Gerais | [5 empty] | Data:
|  | SGIV - Sistema Integrado de Gestão da Infra-estrutura Viária | [6 empty] | Página: 274 de 351
Quadro de Quantidades
Nº do Edital: |  |  | 0523/2025
CNPJ do Fornecedor:
Nome do Fornecedor:
Setor: |  |  | DEE - DIRETORIA DE EMPREENDIMENTOS DE EDUCAÇÃO
Projeto: |  |  | 7422 - 2/2025 |  |  |  |  | Data Projeto: | 26/06/2025
Descrição: |  |  | CONCLUSÃO DAS OBRAS DE REFORMA E RESTAURAÇÃO DO PRÉDIO DA ESCOLA ESTADUAL JOÃO DOS SANTOS, UNIDADE DA SECRETARIA DE ESTADO DE EDUCAÇÃO, LOCALIZADA NO MUNICÍPIO DE SÃO JOÃO DEL REI, ESTADO DE MINAS GERAIS
Versão: |  |  | Versão 2
Município: |  |  | São João Del Rei
Extensão: |  |  | 2.388,000
Situação: |  |  | Licitação iniciada
Código | Serviço |  |  | Unid. | Qtde | Orçado DER-MG | Total Orçado DER-MG | Preço Unitário | Total
ED-13931 | CABO DE COBRE NU #16MM2 - 7 FIOSX1,70MM, PARA ELEMENTOS DE CAPTAÇÃO/ANEL DE CINTAMENTO (SPDA), INCLUSIVE PRESILHA DE FIXAÇÃO |  |  | m | 14,000 | 27.53 | 385.42 |  |  | 1-6
ED-13934 | CABO DE COBRE NU #35MM2 - 7 FIOSX2,50MM, PARA ELEMENTOS DE CAPTAÇÃO/ANEL DE CINTAMENTO (SPDA), INCLUSIVE PRESILHA DE FIXAÇÃO |  |  | m | 748,000 | 56.04 | 41917.92 |  |  | 1-7
ED-13941 | CABO DE COBRE NU #50MM2 - 7 FIOSX3,00MM, PARA ELEMENTOS DE CAPTAÇÃO/ ANEL DE CINTAMENTO/ DESCIDA (SPDA), INCLUSIVE SUPORTE E ISOLADOR |  |  | m | 440,000 | 79.47 | 34966.8 |  |  | 1-8
|  | DER-MG - Departamento de Estradas de Rodagem de Minas Gerais | [5 empty] | Data:
|  | SGIV - Sistema Integrado de Gestão da Infra-estrutura Viária | [6 empty] | Página: 275 de 351
Quadro de Quantidades
Nº do Edital: |  |  | 0523/2025
CNPJ do Fornecedor:
Nome do Fornecedor:
Setor: |  |  | DEE - DIRETORIA DE EMPREENDIMENTOS DE EDUCAÇÃO
Projeto: |  |  | 7422 - 2/2025 |  |  |  |  | Data Projeto: | 26/06/2025
Descrição: |  |  | CONCLUSÃO DAS OBRAS DE REFORMA E RESTAURAÇÃO DO PRÉDIO DA ESCOLA ESTADUAL JOÃO DOS SANTOS, UNIDADE DA SECRETARIA DE ESTADO DE EDUCAÇÃO, LOCALIZADA NO MUNICÍPIO DE SÃO JOÃO DEL REI, ESTADO DE MINAS GERAIS
Versão: |  |  | Versão 2
Município: |  |  | São João Del Rei
Extensão: |  |  | 2.388,000
Situação: |  |  | Licitação iniciada
Código | Serviço |  |  | Unid. | Qtde | Orçado DER-MG | Total Orçado DER-MG | Preço Unitário | Total
ED-5077#1 | FITA - PLÁSTICA, NAS CORES PRETO E AMARELO, PARA SINALIZAÇÃO DE TUBULAÇÃO ENTERRADA. TEL 3872 |  |  | m | 450,000 | 4.98 | 2241 |  |  | 1-9
[6 empty] | Total: | 85.405,49 | Total:
Subgrupo: CABEAMENTO ESTRUTURADO
Familia: ENTRADA DE TELEFONE - MONTAGEM E CONECTORIZAÇÃO DO DG
Código | Serviço |  |  | Unid. | Qtde | Orçado DER-MG | Total Orçado DER-MG | Preço Unitário | Total
ED-49166 | CAIXA DE PASSAGEM PARA PISO EM ALUMÍNIO, TAMPA REVERSÍVEL (ANTIDERRAPANTE OU LISA), DIMENSÃO (300X300X120)MM, INCLUSIVE ACESSÓRIOS E FIXAÇÃO |  |  | un | 1,000 | 338.75 | 338.75 |  |  | 1-12
|  | DER-MG - Departamento de Estradas de Rodagem de Minas Gerais | [5 empty] | Data:
|  | SGIV - Sistema Integrado de Gestão da Infra-estrutura Viária | [6 empty] | Página: 276 de 351
Quadro de Quantidades
Nº do Edital: |  |  | 0523/2025
CNPJ do Fornecedor:
Nome do Fornecedor:
Setor: |  |  | DEE - DIRETORIA DE EMPREENDIMENTOS DE EDUCAÇÃO
Projeto: |  |  | 7422 - 2/2025 |  |  |  |  | Data Projeto: | 26/06/2025
Descrição: |  |  | CONCLUSÃO DAS OBRAS DE REFORMA E RESTAURAÇÃO DO PRÉDIO DA ESCOLA ESTADUAL JOÃO DOS SANTOS, UNIDADE DA SECRETARIA DE ESTADO DE EDUCAÇÃO, LOCALIZADA NO MUNICÍPIO DE SÃO JOÃO DEL REI, ESTADO DE MINAS GERAIS
Versão: |  |  | Versão 2
Município: |  |  | São João Del Rei
Extensão: |  |  | 2.388,000
Situação: |  |  | Licitação iniciada
Código | Serviço |  |  | Unid. | Qtde | Orçado DER-MG | Total Orçado DER-MG | Preço Unitário | Total
ED-49184 | CAIXA DE TELEFONIA/REDE/CFTV, DIMENSÃO (60X60)CM, EM CHAPA DE AÇO GALVANIZADO, TIPO DE EMBUTIR, COM FECHO E ACABAMENTO EM PINTURA ELETROSTÁTICA, INCLUSIVE INSTALAÇÃO |  |  | un | 1,000 | 662.72 | 662.72 |  |  | 1-13
ED-48703 | BLOCO BLI-10 PADRÃO TELEMAR |  |  | U | 9,000 | 44.84 | 403.56 |  |  | 1-251
ED-5321#2 | ACESSÓRIO PARA TELEFONIA - BLOCO DE PROTEÇÃO PARA REDE DE TELEFONIA BLP - 20 PARES, COM CAMPO DE TESTE, TIPO 310. REF.: COOK ENERGIA. OU EQUIVALENTE |  |  | un | 1,000 | 71.14 | 71.14 |  |  | 1-14
ED-5339#1 | MÓDULO - DE PROTEÇÃO, CINCO PINOS, A ESTADO SÓLIDO, TIPO MP-R. REF.: COOK ENERGIA. OU EQUIVALENTE |  |  | un | 20,000 | 71.59 | 1431.8 |  |  | 1-15
|  | DER-MG - Departamento de Estradas de Rodagem de Minas Gerais | [5 empty] | Data:
|  | SGIV - Sistema Integrado de Gestão da Infra-estrutura Viária | [6 empty] | Página: 277 de 351
Quadro de Quantidades
Nº do Edital: |  |  | 0523/2025
CNPJ do Fornecedor:
Nome do Fornecedor:
Setor: |  |  | DEE - DIRETORIA DE EMPREENDIMENTOS DE EDUCAÇÃO
Projeto: |  |  | 7422 - 2/2025 |  |  |  |  | Data Projeto: | 26/06/2025
Descrição: |  |  | CONCLUSÃO DAS OBRAS DE REFORMA E RESTAURAÇÃO DO PRÉDIO DA ESCOLA ESTADUAL JOÃO DOS SANTOS, UNIDADE DA SECRETARIA DE ESTADO DE EDUCAÇÃO, LOCALIZADA NO MUNICÍPIO DE SÃO JOÃO DEL REI, ESTADO DE MINAS GERAIS
Versão: |  |  | Versão 2
Município: |  |  | São João Del Rei
Extensão: |  |  | 2.388,000
Situação: |  |  | Licitação iniciada
Código | Serviço |  |  | Unid. | Qtde | Orçado DER-MG | Total Orçado DER-MG | Preço Unitário | Total
ED-5117#2 | BARRA - DE ATERRAMENTO DE COBRE ELETROLÍTICO 63 A COM CINCO TERMINAIS PARA O PTR. REF.: BEGHIM, MEGABARRE OU EQUIVALENTE |  |  | un | 1,000 | 176.15 | 176.15 |  |  | 1-16
ED-5115#2 | ABRAÇADEIRA - PARA CABO TELEFÔNICO BC-1 |  |  | un | 15,000 | 4.45 | 66.75 |  |  | 1-17
ED-5115#3 | ABRAÇADEIRA - PARA CABO TELEFÔNICO BC-4 |  |  | un | 15,000 | 4.71 | 70.65 |  |  | 1-18
ED-48698 | ANEL GUIA PADRÃO TELEMAR AGS-1 |  |  | un | 12,000 | 6.46 | 77.52 |  |  | 1-19
ED-5321#3 | ACESSÓRIO PARA TELEFONIA - CONJUNTO PARAFUSO, ARRUELA E BUCHA PLÁSTICA S10. REF.: MOPA, MEGA OU EQUIVALENTE |  |  | un | 50,000 | 0.76 | 38 |  |  | 1-20
ED-5041#47 | FORNECIMENTO E INSTALAÇÃO - CENTRAL PRIVADA DE COMUTAÇÃO TELEFÔNICA , CPCT |  |  | un | 1,000 | 1397.94 | 1397.94 |  |  | 1-21
|  | DER-MG - Departamento de Estradas de Rodagem de Minas Gerais | [5 empty] | Data:
|  | SGIV - Sistema Integrado de Gestão da Infra-estrutura Viária | [6 empty] | Página: 278 de 351
Quadro de Quantidades
Nº do Edital: |  |  | 0523/2025
CNPJ do Fornecedor:
Nome do Fornecedor:
Setor: |  |  | DEE - DIRETORIA DE EMPREENDIMENTOS DE EDUCAÇÃO
Projeto: |  |  | 7422 - 2/2025 |  |  |  |  | Data Projeto: | 26/06/2025
Descrição: |  |  | CONCLUSÃO DAS OBRAS DE REFORMA E RESTAURAÇÃO DO PRÉDIO DA ESCOLA ESTADUAL JOÃO DOS SANTOS, UNIDADE DA SECRETARIA DE ESTADO DE EDUCAÇÃO, LOCALIZADA NO MUNICÍPIO DE SÃO JOÃO DEL REI, ESTADO DE MINAS GERAIS
Versão: |  |  | Versão 2
Município: |  |  | São João Del Rei
Extensão: |  |  | 2.388,000
Situação: |  |  | Licitação iniciada
Código | Serviço |  |  | Unid. | Qtde | Orçado DER-MG | Total Orçado DER-MG | Preço Unitário | Total
ED-49065 | CABEÇOTE DE ALUMÍNIO PARA POSTE, DIÂMETRO 1.1/2", EXCLUSIVE ELETRODUTO, INCLUSIVE INSTALAÇÃO |  |  | un | 1,000 | 11.54 | 11.54 |  |  | 1-22
ED-49320 | ELETRODUTO DE AÇO GALVANIZADO MÉDIO, INCLUSIVE CONEXÕES, SUPORTES E FIXAÇÃO DN 40 (1.1/2") |  |  | m | 4,000 | 63.43 | 253.72 |  |  | 1-23
ED-5094#3 | ARAME - DE AÇO GALVANIZADO Nº 12 BWG (DIÂMENTRO 2,76MM) |  |  | Kg | 1,000 | 53.88 | 53.88 |  |  | 1-24
ED-5318#1 | ACESSÓRIO PARA ELETRODUTO - PONTALETE DE AÇO CARBONO, 3,0M DE COMPRIMENTO, DIÂMETRO 76MM, PARA 55DAN |  |  | un | 1,000 | 363.04 | 363.04 |  |  | 1-25
|  | DER-MG - Departamento de Estradas de Rodagem de Minas Gerais | [5 empty] | Data:
|  | SGIV - Sistema Integrado de Gestão da Infra-estrutura Viária | [6 empty] | Página: 279 de 351
Quadro de Quantidades
Nº do Edital: |  |  | 0523/2025
CNPJ do Fornecedor:
Nome do Fornecedor:
Setor: |  |  | DEE - DIRETORIA DE EMPREENDIMENTOS DE EDUCAÇÃO
Projeto: |  |  | 7422 - 2/2025 |  |  |  |  | Data Projeto: | 26/06/2025
Descrição: |  |  | CONCLUSÃO DAS OBRAS DE REFORMA E RESTAURAÇÃO DO PRÉDIO DA ESCOLA ESTADUAL JOÃO DOS SANTOS, UNIDADE DA SECRETARIA DE ESTADO DE EDUCAÇÃO, LOCALIZADA NO MUNICÍPIO DE SÃO JOÃO DEL REI, ESTADO DE MINAS GERAIS
Versão: |  |  | Versão 2
Município: |  |  | São João Del Rei
Extensão: |  |  | 2.388,000
Situação: |  |  | Licitação iniciada
Código | Serviço |  |  | Unid. | Qtde | Orçado DER-MG | Total Orçado DER-MG | Preço Unitário | Total
ED-5343#2 | SUPORTE - METÁLICO PARA TELEFÔNIA COM ROLDANA DE PORCELANA, 2 RANHURAS, INCLUINDO PORCAS E PARAFUSOS |  |  | un | 1,000 | 6.94 | 6.94 |  |  | 1-26
[6 empty] | Total: | 5.424,10 | Total:
Familia: MONTAGEM E CONECTORIZAÇÃO DOS RACK'S
Código | Serviço |  |  | Unid. | Qtde | Orçado DER-MG | Total Orçado DER-MG | Preço Unitário | Total
|  | DER-MG - Departamento de Estradas de Rodagem de Minas Gerais | [5 empty] | Data:
|  | SGIV - Sistema Integrado de Gestão da Infra-estrutura Viária | [6 empty] | Página: 280 de 351
Quadro de Quantidades
Nº do Edital: |  |  | 0523/2025
CNPJ do Fornecedor:
Nome do Fornecedor:
Setor: |  |  | DEE - DIRETORIA DE EMPREENDIMENTOS DE EDUCAÇÃO
Projeto: |  |  | 7422 - 2/2025 |  |  |  |  | Data Projeto: | 26/06/2025
Descrição: |  |  | CONCLUSÃO DAS OBRAS DE REFORMA E RESTAURAÇÃO DO PRÉDIO DA ESCOLA ESTADUAL JOÃO DOS SANTOS, UNIDADE DA SECRETARIA DE ESTADO DE EDUCAÇÃO, LOCALIZADA NO MUNICÍPIO DE SÃO JOÃO DEL REI, ESTADO DE MINAS GERAIS
Versão: |  |  | Versão 2
Município: |  |  | São João Del Rei
Extensão: |  |  | 2.388,000
Situação: |  |  | Licitação iniciada
Código | Serviço |  |  | Unid. | Qtde | Orçado DER-MG | Total Orçado DER-MG | Preço Unitário | Total
ED-5081#1 | RACK - 19" FECHADO EM CHAPA DE AÇO MONOBLOCO, ALTURA 36U, PROFUNDIDADE 800MM, PORTA EM CHAPA DE AÇO MOLDURA DE AÇO COM VIDRO TEMPERADO CRISTAL, DOBRADIÇA COM ABERTURA DE 180 GRAUS, C/ MAÇANETA L, PINTURA ELETROSTÁTICA EM PÓ POLIÉSTER CINZA RAL 7032, COM 01 PAR DE VENEZIANAS LATERAIS, KIT DE ATERRAMENTO E BANDEJA SUPERIOR E INFERIOR. REF.: CEMAR LEGRAND OU EQUIVALENTE |  |  | un | 2,000 | 2674.78 | 5349.56 |  |  | 1-28
|  | DER-MG - Departamento de Estradas de Rodagem de Minas Gerais | [5 empty] | Data:
|  | SGIV - Sistema Integrado de Gestão da Infra-estrutura Viária | [6 empty] | Página: 281 de 351
Quadro de Quantidades
Nº do Edital: |  |  | 0523/2025
CNPJ do Fornecedor:
Nome do Fornecedor:
Setor: |  |  | DEE - DIRETORIA DE EMPREENDIMENTOS DE EDUCAÇÃO
Projeto: |  |  | 7422 - 2/2025 |  |  |  |  | Data Projeto: | 26/06/2025
Descrição: |  |  | CONCLUSÃO DAS OBRAS DE REFORMA E RESTAURAÇÃO DO PRÉDIO DA ESCOLA ESTADUAL JOÃO DOS SANTOS, UNIDADE DA SECRETARIA DE ESTADO DE EDUCAÇÃO, LOCALIZADA NO MUNICÍPIO DE SÃO JOÃO DEL REI, ESTADO DE MINAS GERAIS
Versão: |  |  | Versão 2
Município: |  |  | São João Del Rei
Extensão: |  |  | 2.388,000
Situação: |  |  | Licitação iniciada
Código | Serviço |  |  | Unid. | Qtde | Orçado DER-MG | Total Orçado DER-MG | Preço Unitário | Total
ED-5081#2 | RACK - 19" FECHADO EM CHAPA DE AÇO MONOBLOCO, ALTURA 28U, PROFUNDIDADE 800MM, PORTA EM CHAPA DE AÇO MOLDURA DE AÇO COM VIDRO TEMPERADO CRISTAL, DOBRADIÇA COM ABERTURA DE 180 GRAUS, C/ MAÇANETA L, PINTURA ELETROSTÁTICA EM PÓ POLIÉSTER CINZA RAL 7032, COM 01 PAR DE VENEZIANAS LATERAIS, KIT DE ATERRAMENTO E BANDEJA SUPERIOR E INFERIOR. REF.: CEMAR LEGRAND OU EQUIVALENTE |  |  | un | 1,000 | 2653.73 | 2653.73 |  |  | 1-29
|  | DER-MG - Departamento de Estradas de Rodagem de Minas Gerais | [5 empty] | Data:
|  | SGIV - Sistema Integrado de Gestão da Infra-estrutura Viária | [6 empty] | Página: 282 de 351
Quadro de Quantidades
Nº do Edital: |  |  | 0523/2025
CNPJ do Fornecedor:
Nome do Fornecedor:
Setor: |  |  | DEE - DIRETORIA DE EMPREENDIMENTOS DE EDUCAÇÃO
Projeto: |  |  | 7422 - 2/2025 |  |  |  |  | Data Projeto: | 26/06/2025
Descrição: |  |  | CONCLUSÃO DAS OBRAS DE REFORMA E RESTAURAÇÃO DO PRÉDIO DA ESCOLA ESTADUAL JOÃO DOS SANTOS, UNIDADE DA SECRETARIA DE ESTADO DE EDUCAÇÃO, LOCALIZADA NO MUNICÍPIO DE SÃO JOÃO DEL REI, ESTADO DE MINAS GERAIS
Versão: |  |  | Versão 2
Município: |  |  | São João Del Rei
Extensão: |  |  | 2.388,000
Situação: |  |  | Licitação iniciada
Código | Serviço |  |  | Unid. | Qtde | Orçado DER-MG | Total Orçado DER-MG | Preço Unitário | Total
ED-6424#1 | ACESSÓRIO PARA RACK - GUIA DE CABOS VERTICAL FECHADO, ALTURA 36U, PROFUNDIDADE DE 392MM E LARGURA DE 170MM". ACABAMENTO DE ALTA RESISTÊNCIA A RISCO E CORROSÃO, COR PRETA. REF.: FURUKAWA OU EQUIVALENTE |  |  | un | 2,000 | 446.97 | 893.94 |  |  | 1-30
ED-6424#2 | ACESSÓRIO PARA RACK - GUIA DE CABOS VERTICAL FECHADO, ALTURA 28U, PROFUNDIDADE DE 392MM E LARGURA DE 170MM". ACABAMENTO DE ALTA RESISTÊNCIA A RISCO E CORROSÃO, COR PRETA. REF.: FURUKAWA OU EQUIVALENTE |  |  | un | 1,000 | 607.52 | 607.52 |  |  | 1-31
|  | DER-MG - Departamento de Estradas de Rodagem de Minas Gerais | [5 empty] | Data:
|  | SGIV - Sistema Integrado de Gestão da Infra-estrutura Viária | [6 empty] | Página: 283 de 351
Quadro de Quantidades
Nº do Edital: |  |  | 0523/2025
CNPJ do Fornecedor:
Nome do Fornecedor:
Setor: |  |  | DEE - DIRETORIA DE EMPREENDIMENTOS DE EDUCAÇÃO
Projeto: |  |  | 7422 - 2/2025 |  |  |  |  | Data Projeto: | 26/06/2025
Descrição: |  |  | CONCLUSÃO DAS OBRAS DE REFORMA E RESTAURAÇÃO DO PRÉDIO DA ESCOLA ESTADUAL JOÃO DOS SANTOS, UNIDADE DA SECRETARIA DE ESTADO DE EDUCAÇÃO, LOCALIZADA NO MUNICÍPIO DE SÃO JOÃO DEL REI, ESTADO DE MINAS GERAIS
Versão: |  |  | Versão 2
Município: |  |  | São João Del Rei
Extensão: |  |  | 2.388,000
Situação: |  |  | Licitação iniciada
Código | Serviço |  |  | Unid. | Qtde | Orçado DER-MG | Total Orçado DER-MG | Preço Unitário | Total
ED-6424#3 | ACESSÓRIO PARA RACK - GUIA DE CABOS HORIZONTAL, ALTURA 1U, PADRÃO 19", PROFUNDIDADE MÍNIMA DE 160MM, TAMPA BASCULANTE PARA DOIS SENTIDOS, PLÁSTICO ABS, COR PRETO. REF.: FURUKAWA OU EQUIVALENTE |  |  | un | 17,000 | 59.6 | 1013.2 |  |  | 1-32
ED-5782#1 | PATCH - PANEL DESCARREGADO, PADRÃO 19", CAT.6, ALTURA DE 1U, 24 POSIÇÕES. REF.: FURUKAWA OU EQUIVALENTE |  |  | un | 7,000 | 1665.64 | 11659.48 |  |  | 1-33
ED-6424#4 | ACESSÓRIO PARA RACK - VOICE PANEL PADRÃO 19", ALTURA DE 1U, 30 POSIÇÕES, CAT.3. REF. FURUKAWA OU EQUIVALENTE |  |  | un | 3,000 | 1219.61 | 3658.83 |  |  | 1-34
|  | DER-MG - Departamento de Estradas de Rodagem de Minas Gerais | [5 empty] | Data:
|  | SGIV - Sistema Integrado de Gestão da Infra-estrutura Viária | [6 empty] | Página: 284 de 351
Quadro de Quantidades
Nº do Edital: |  |  | 0523/2025
CNPJ do Fornecedor:
Nome do Fornecedor:
Setor: |  |  | DEE - DIRETORIA DE EMPREENDIMENTOS DE EDUCAÇÃO
Projeto: |  |  | 7422 - 2/2025 |  |  |  |  | Data Projeto: | 26/06/2025
Descrição: |  |  | CONCLUSÃO DAS OBRAS DE REFORMA E RESTAURAÇÃO DO PRÉDIO DA ESCOLA ESTADUAL JOÃO DOS SANTOS, UNIDADE DA SECRETARIA DE ESTADO DE EDUCAÇÃO, LOCALIZADA NO MUNICÍPIO DE SÃO JOÃO DEL REI, ESTADO DE MINAS GERAIS
Versão: |  |  | Versão 2
|  | DER-MG - Departamento de Estradas de Rodagem de Minas Gerais | [5 empty] | Data:
|  | SGIV - Sistema Integrado de Gestão da Infra-estrutura Viária | [6 empty] | Página: 285 de 351
Quadro de Quantidades
Nº do Edital: |  |  | 0523/2025
CNPJ do Fornecedor:
Nome do Fornecedor:
Setor: |  |  | DEE - DIRETORIA DE EMPREENDIMENTOS DE EDUCAÇÃO
Projeto: |  |  | 7422 - 2/2025 |  |  |  |  | Data Projeto: | 26/06/2025
Descrição: |  |  | CONCLUSÃO DAS OBRAS DE REFORMA E RESTAURAÇÃO DO PRÉDIO DA ESCOLA ESTADUAL JOÃO DOS SANTOS, UNIDADE DA SECRETARIA DE ESTADO DE EDUCAÇÃO, LOCALIZADA NO MUNICÍPIO DE SÃO JOÃO DEL REI, ESTADO DE MINAS GERAIS
Versão: |  |  | Versão 2
Município: |  |  | São João Del Rei
Extensão: |  |  | 2.388,000
Situação: |  |  | Licitação iniciada
Código | Serviço |  |  | Unid. | Qtde | Orçado DER-MG | Total Orçado DER-MG | Preço Unitário | Total
ED-48376 | GAVETA DE VENTILAÇÃO COM 4 VENTILADORES PARA RACK 19" |  |  | cj | 3,000 | 825.85 | 2477.55 |  |  | 1-995
ED-6424#7 | ACESSÓRIO PARA RACK - DIO - MODULO BASICO DISTRIBUIDOR ÓPTICO, PADRÃO 19", ALTURA DE 1U, COM CAPACIDADE PARA 8 FIBRAS MM OM3. FORNECIDO COMPLETO. REF.: FURUKAWA OU EQUIVALENTE |  |  | un | 3,000 | 829.43 | 2488.29 |  |  | 1-36
ED-6424#8 | ACESSÓRIO PARA RACK - ROTEADOR PARA REDE DE DADOS, ESPECIFICAÇÕES À PARTE |  |  | un | 3,000 | 193.36 | 580.08 |  |  | 1-37
ED-5375#1 | SWITCH - LÓGICO 24 PORTAS, NÃO GERENCIÁVEL, COM TECNOLOGIA "POWER OVER ETHERNET". REF.: BOSH OU EQUIVALENTE |  |  | un | 4,000 | 2820.06 | 11280.24 |  |  | 1-429
|  | DER-MG - Departamento de Estradas de Rodagem de Minas Gerais | [5 empty] | Data:
|  | SGIV - Sistema Integrado de Gestão da Infra-estrutura Viária | [6 empty] | Página: 286 de 351
Quadro de Quantidades
Nº do Edital: |  |  | 0523/2025
CNPJ do Fornecedor:
Nome do Fornecedor:
Setor: |  |  | DEE - DIRETORIA DE EMPREENDIMENTOS DE EDUCAÇÃO
Projeto: |  |  | 7422 - 2/2025 |  |  |  |  | Data Projeto: | 26/06/2025
Descrição: |  |  | CONCLUSÃO DAS OBRAS DE REFORMA E RESTAURAÇÃO DO PRÉDIO DA ESCOLA ESTADUAL JOÃO DOS SANTOS, UNIDADE DA SECRETARIA DE ESTADO DE EDUCAÇÃO, LOCALIZADA NO MUNICÍPIO DE SÃO JOÃO DEL REI, ESTADO DE MINAS GERAIS
Versão: |  |  | Versão 2
Município: |  |  | São João Del Rei
Extensão: |  |  | 2.388,000
Situação: |  |  | Licitação iniciada
Código | Serviço |  |  | Unid. | Qtde | Orçado DER-MG | Total Orçado DER-MG | Preço Unitário | Total
ED-5117#3 | BARRA - DE TERRA EM COBRE ELETROLÍTICO DE BITOLA 3/4" X 1/4" X 19", REFERÊNCIA CEMAR LEGRAND OU EQUIVALENTE |  |  | un | 3,000 | 237.35 | 712.05 |  |  | 1-430
ED-6424#9 | ACESSÓRIO PARA RACK - CONJUNTO PORCA TIPO GAIOLA/PARAFUSO TIPO M-5,PACOTE COM 4 PEÇAS REF.: FURUKAWA OU EQUIVALENTE |  |  | un | 34,000 | 4.24 | 144.16 |  |  | 1-431
ED-5782#2 | PATCH - CORD (JUMPER CABLE) FLEXÍVEL CAT.6 U/UTP CM, 4 PARES, COR AMARELA, TERMINAÇÃO T568A, RJ-45/RJ-45, 2,5M (PARA MANOBRA NO ARMÁRIO TÉCNICO - VOZ). REF.: FURUKAWA OU EQUIVALENTE |  |  | un | 24,000 | 44.47 | 1067.28 |  |  | 1-432
|  | DER-MG - Departamento de Estradas de Rodagem de Minas Gerais | [5 empty] | Data:
|  | SGIV - Sistema Integrado de Gestão da Infra-estrutura Viária | [6 empty] | Página: 287 de 351
Quadro de Quantidades
Nº do Edital: |  |  | 0523/2025
CNPJ do Fornecedor:
Nome do Fornecedor:
Setor: |  |  | DEE - DIRETORIA DE EMPREENDIMENTOS DE EDUCAÇÃO
Projeto: |  |  | 7422 - 2/2025 |  |  |  |  | Data Projeto: | 26/06/2025
Descrição: |  |  | CONCLUSÃO DAS OBRAS DE REFORMA E RESTAURAÇÃO DO PRÉDIO DA ESCOLA ESTADUAL JOÃO DOS SANTOS, UNIDADE DA SECRETARIA DE ESTADO DE EDUCAÇÃO, LOCALIZADA NO MUNICÍPIO DE SÃO JOÃO DEL REI, ESTADO DE MINAS GERAIS
Versão: |  |  | Versão 2
Município: |  |  | São João Del Rei
Extensão: |  |  | 2.388,000
Situação: |  |  | Licitação iniciada
Código | Serviço |  |  | Unid. | Qtde | Orçado DER-MG | Total Orçado DER-MG | Preço Unitário | Total
ED-5782#3 | PATCH - CORD (JUMPER CABLE) FLEXÍVEL CAT.6 U/UTP CM, 4 PARES, COR AZUL, TERMINAÇÃO T568A, RJ-45/RJ-45, 2,5M (PARA MANOBRA NO ARMÁRIO TÉCNICO - DADOS). REF.: FURUKAWA OU EQUIVALENTE |  |  | un | 110,000 | 44.47 | 4891.7 |  |  | 1-433
ED-5782#4 | PATCH - CORD FLEXÍVEL CAT.6 U/UTP CM, 4 PARES, COR AZUL, TERMINAÇÃO T568A, RJ-45/RJ-45, 2,5M (PONTOS TERMINAIS). REF.: FURUKAWA OU EQUIVALENTE |  |  | un | 134,000 | 44.47 | 5958.98 |  |  | 1-434
|  | DER-MG - Departamento de Estradas de Rodagem de Minas Gerais | [5 empty] | Data:
|  | SGIV - Sistema Integrado de Gestão da Infra-estrutura Viária | [6 empty] | Página: 288 de 351
Quadro de Quantidades
Nº do Edital: |  |  | 0523/2025
CNPJ do Fornecedor:
Nome do Fornecedor:
Setor: |  |  | DEE - DIRETORIA DE EMPREENDIMENTOS DE EDUCAÇÃO
Projeto: |  |  | 7422 - 2/2025 |  |  |  |  | Data Projeto: | 26/06/2025
Descrição: |  |  | CONCLUSÃO DAS OBRAS DE REFORMA E RESTAURAÇÃO DO PRÉDIO DA ESCOLA ESTADUAL JOÃO DOS SANTOS, UNIDADE DA SECRETARIA DE ESTADO DE EDUCAÇÃO, LOCALIZADA NO MUNICÍPIO DE SÃO JOÃO DEL REI, ESTADO DE MINAS GERAIS
Versão: |  |  | Versão 2
Município: |  |  | São João Del Rei
Extensão: |  |  | 2.388,000
Situação: |  |  | Licitação iniciada
Código | Serviço |  |  | Unid. | Qtde | Orçado DER-MG | Total Orçado DER-MG | Preço Unitário | Total
ED-15752 | CONJUNTO DE UMA (1) TOMADA DE DADOS (CONECTOR RJ45 CAT.6E), COM PLACA 4"X2" DE UM (1) POSTO, INCLUSIVE FORNECIMENTO, INSTALAÇÃO, SUPORTE, MÓDULO E PLACA |  |  | un | 134,000 | 98.91 | 13253.94 |  |  | 1-435
ED-5115#4 | ABRAÇADEIRA - TIPO VELCRO P/ CHICOTEAMENTO DE CABOS UTP. REF.: HELLERMANN TYTON OU EQUIVALENTE |  |  | un | 3,000 | 5.35 | 16.05 |  |  | 1-436
[6 empty] | Total: | 69.462,88 | Total:
Familia: ELETROCALHAS E SEUS COMPLEMENTOS
Código | Serviço |  |  | Unid. | Qtde | Orçado DER-MG | Total Orçado DER-MG | Preço Unitário | Total
|  | DER-MG - Departamento de Estradas de Rodagem de Minas Gerais | [5 empty] | Data:
|  | SGIV - Sistema Integrado de Gestão da Infra-estrutura Viária | [6 empty] | Página: 289 de 351
Quadro de Quantidades
Nº do Edital: |  |  | 0523/2025
CNPJ do Fornecedor:
Nome do Fornecedor:
Setor: |  |  | DEE - DIRETORIA DE EMPREENDIMENTOS DE EDUCAÇÃO
Projeto: |  |  | 7422 - 2/2025 |  |  |  |  | Data Projeto: | 26/06/2025
Descrição: |  |  | CONCLUSÃO DAS OBRAS DE REFORMA E RESTAURAÇÃO DO PRÉDIO DA ESCOLA ESTADUAL JOÃO DOS SANTOS, UNIDADE DA SECRETARIA DE ESTADO DE EDUCAÇÃO, LOCALIZADA NO MUNICÍPIO DE SÃO JOÃO DEL REI, ESTADO DE MINAS GERAIS
Versão: |  |  | Versão 2
Município: |  |  | São João Del Rei
Extensão: |  |  | 2.388,000
Situação: |  |  | Licitação iniciada
Código | Serviço |  |  | Unid. | Qtde | Orçado DER-MG | Total Orçado DER-MG | Preço Unitário | Total
ED-19513 | ELETROCALHA LISA (150X100)MM EM CHAPA DE AÇO GALVANIZADO #18, COM TRATAMENTO PRÉ-ZINCADO, INCLUSIVE TAMPA DE ENCAIXE, FIXAÇÃO SUPERIOR, CONEXÕES E ACESSÓRIOS |  |  | m | 18,000 | 135.49 | 2438.82 |  |  | 1-438
ED-19515 | ELETROCALHA LISA (200X100)MM EM CHAPA DE AÇO GALVANIZADO #18, COM TRATAMENTO PRÉ-ZINCADO, INCLUSIVE TAMPA DE ENCAIXE, FIXAÇÃO SUPERIOR, CONEXÕES E ACESSÓRIOS |  |  | m | 96,000 | 167.77 | 16105.92 |  |  | 1-439
|  | DER-MG - Departamento de Estradas de Rodagem de Minas Gerais | [5 empty] | Data:
|  | SGIV - Sistema Integrado de Gestão da Infra-estrutura Viária | [6 empty] | Página: 290 de 351
Quadro de Quantidades
Nº do Edital: |  |  | 0523/2025
CNPJ do Fornecedor:
Nome do Fornecedor:
Setor: |  |  | DEE - DIRETORIA DE EMPREENDIMENTOS DE EDUCAÇÃO
Projeto: |  |  | 7422 - 2/2025 |  |  |  |  | Data Projeto: | 26/06/2025
Descrição: |  |  | CONCLUSÃO DAS OBRAS DE REFORMA E RESTAURAÇÃO DO PRÉDIO DA ESCOLA ESTADUAL JOÃO DOS SANTOS, UNIDADE DA SECRETARIA DE ESTADO DE EDUCAÇÃO, LOCALIZADA NO MUNICÍPIO DE SÃO JOÃO DEL REI, ESTADO DE MINAS GERAIS
Versão: |  |  | Versão 2
Município: |  |  | São João Del Rei
Extensão: |  |  | 2.388,000
Situação: |  |  | Licitação iniciada
Código | Serviço |  |  | Unid. | Qtde | Orçado DER-MG | Total Orçado DER-MG | Preço Unitário | Total
ED-5322#3 | ACESSÓRIO PARA ELETROCALHA - DIVISOR INTERNO PRÉ-ZINCADO A FOGO, PARA ELETROCALHA LISA, ALTURA 100 MM E COMPRIMENTO DE 3000 MM. REF.: MOPA, MEGA OU EQUIVALENTE |  |  | un | 58,000 | 29.98 | 1738.84 |  |  | 1-474
ED-5343#1 | SUPORTE - TIPO ÔMEGA, PARA ELETROCALHA METÁLICA LISA, PRÉ-ZINCADA A FOGO, TIPO "C", SEM TAMPA. REF.: MOPA, MEGA OU EQUIVALENTE 150X100 MM |  |  | un | 12,000 | 11.57 | 138.84 |  |  | 1-475
ED-5343#3 | SUPORTE - TIPO ÔMEGA, PARA ELETROCALHA METÁLICA LISA, PRÉ-ZINCADA A FOGO, TIPO "C", SEM TAMPA. REF.: MOPA, MEGA OU EQUIVALENTE 200X100 MM |  |  | un | 108,000 | 36.25 | 3915 |  |  | 1-476
|  | DER-MG - Departamento de Estradas de Rodagem de Minas Gerais | [5 empty] | Data:
|  | SGIV - Sistema Integrado de Gestão da Infra-estrutura Viária | [6 empty] | Página: 291 de 351
Quadro de Quantidades
Nº do Edital: |  |  | 0523/2025
CNPJ do Fornecedor:
Nome do Fornecedor:
Setor: |  |  | DEE - DIRETORIA DE EMPREENDIMENTOS DE EDUCAÇÃO
Projeto: |  |  | 7422 - 2/2025 |  |  |  |  | Data Projeto: | 26/06/2025
Descrição: |  |  | CONCLUSÃO DAS OBRAS DE REFORMA E RESTAURAÇÃO DO PRÉDIO DA ESCOLA ESTADUAL JOÃO DOS SANTOS, UNIDADE DA SECRETARIA DE ESTADO DE EDUCAÇÃO, LOCALIZADA NO MUNICÍPIO DE SÃO JOÃO DEL REI, ESTADO DE MINAS GERAIS
Versão: |  |  | Versão 2
Município: |  |  | São João Del Rei
Extensão: |  |  | 2.388,000
Situação: |  |  | Licitação iniciada
Código | Serviço |  |  | Unid. | Qtde | Orçado DER-MG | Total Orçado DER-MG | Preço Unitário | Total
ED-5322#1 | ACESSÓRIO PARA ELETROCALHA - SAÍDA LATERAL DE ELETROCALHA PARA ELETRODUTO DIÂMETRO. REF.: MOPA, MEGA OU EQUIVALENTE Ø 3/4" |  |  | un | 45,000 | 2.54 | 114.3 |  |  | 1-477
ED-5322#2 | ACESSÓRIO PARA ELETROCALHA - SAÍDA LATERAL DE ELETROCALHA PARA ELETRODUTO DIÂMETRO. REF.: MOPA, MEGA OU EQUIVALENTE Ø 1.1/4" |  |  | un | 2,000 | 3.85 | 7.7 |  |  | 1-478
ED-5322#4 | ACESSÓRIO PARA ELETROCALHA - SAÍDA LATERAL DE ELETROCALHA PARA ELETRODUTO. REF.: MOPA, MEGA OU EQUIVALENTE Ø 1.1/2" |  |  | un | 2,000 | 3.85 | 7.7 |  |  | 1-479
ED-5330#1 | CHUMBADOR - AUTO PERFURANTE TIPO CBA COM ROSCA INTERNA DIÂMETRO 1/4".REF.: CABLEMAX OU EQUIVALENTE |  |  | un | 240,000 | 2.72 | 652.8 |  |  | 1-480
|  | DER-MG - Departamento de Estradas de Rodagem de Minas Gerais | [5 empty] | Data:
|  | SGIV - Sistema Integrado de Gestão da Infra-estrutura Viária | [6 empty] | Página: 292 de 351
Quadro de Quantidades
Nº do Edital: |  |  | 0523/2025
CNPJ do Fornecedor:
Nome do Fornecedor:
Setor: |  |  | DEE - DIRETORIA DE EMPREENDIMENTOS DE EDUCAÇÃO
Projeto: |  |  | 7422 - 2/2025 |  |  |  |  | Data Projeto: | 26/06/2025
Descrição: |  |  | CONCLUSÃO DAS OBRAS DE REFORMA E RESTAURAÇÃO DO PRÉDIO DA ESCOLA ESTADUAL JOÃO DOS SANTOS, UNIDADE DA SECRETARIA DE ESTADO DE EDUCAÇÃO, LOCALIZADA NO MUNICÍPIO DE SÃO JOÃO DEL REI, ESTADO DE MINAS GERAIS
Versão: |  |  | Versão 2
Município: |  |  | São João Del Rei
Extensão: |  |  | 2.388,000
Situação: |  |  | Licitação iniciada
Código | Serviço |  |  | Unid. | Qtde | Orçado DER-MG | Total Orçado DER-MG | Preço Unitário | Total
ED-5294#1 | PORCA - E ARRUELA PARA VERGALHÃO ROSCA TOTAL Ø 1/4" PRÉ-ZINCADO. REF.: MOPA, MEGA OU EQUIVALENTE |  |  | un | 480,000 | 0.39 | 187.2 |  |  | 1-481
ED-49461 | VERGALHÃO DE AÇO COM ROSCA TOTAL PARA PERFILADO, DIÂMETRO 1/4", INCLUSIVE FORNECIMENTO, FIXAÇÃO E INSTALAÇÃO |  |  | m | 72,000 | 18.75 | 1350 |  |  | 1-482
[6 empty] | Total: | 26.657,12 | Total:
Familia: TUBULAÇÕES, CAIXAS E ACESSÓRIOS DE FIXAÇÃO
Código | Serviço |  |  | Unid. | Qtde | Orçado DER-MG | Total Orçado DER-MG | Preço Unitário | Total
ED-49187 | CAIXA DE LIGAÇÃO/PASSAGEM EM PVC RÍGIDO PARA ELETRODUTO, DIMENSÕES 4"X2", EMBUTIDA EM ALVENARIA - FORNECIMENTO E INSTALAÇÃO |  |  | un | 16,000 | 13.31 | 212.96 |  |  | 1-484
|  | DER-MG - Departamento de Estradas de Rodagem de Minas Gerais | [5 empty] | Data:
|  | SGIV - Sistema Integrado de Gestão da Infra-estrutura Viária | [6 empty] | Página: 293 de 351
Quadro de Quantidades
Nº do Edital: |  |  | 0523/2025
CNPJ do Fornecedor:
Nome do Fornecedor:
Setor: |  |  | DEE - DIRETORIA DE EMPREENDIMENTOS DE EDUCAÇÃO
Projeto: |  |  | 7422 - 2/2025 |  |  |  |  | Data Projeto: | 26/06/2025
Descrição: |  |  | CONCLUSÃO DAS OBRAS DE REFORMA E RESTAURAÇÃO DO PRÉDIO DA ESCOLA ESTADUAL JOÃO DOS SANTOS, UNIDADE DA SECRETARIA DE ESTADO DE EDUCAÇÃO, LOCALIZADA NO MUNICÍPIO DE SÃO JOÃO DEL REI, ESTADO DE MINAS GERAIS
Versão: |  |  | Versão 2
Município: |  |  | São João Del Rei
Extensão: |  |  | 2.388,000
Situação: |  |  | Licitação iniciada
Código | Serviço |  |  | Unid. | Qtde | Orçado DER-MG | Total Orçado DER-MG | Preço Unitário | Total
ED-49188 | CAIXA DE LIGAÇÃO/PASSAGEM EM PVC RÍGIDO PARA ELETRODUTO, DIMENSÕES 4"X4", EMBUTIDA EM ALVENARIA - FORNECIMENTO E INSTALAÇÃO |  |  | un | 27,000 | 18.16 | 490.32 |  |  | 1-485
ED-7136#16 | CAIXA DE PASSAGEM - METÁLICA DE EMBUTIR, PINTURA ELETROSTÁTICA EPOXI A PÓ NA COR BEGE, COM TAMPA APARAFUSADA, DIMENSÕES 20X20X12 CM. REF.: CEMAR LEGRAND OU EQUIVALENTE |  |  | un | 1,000 | 142.37 | 142.37 |  |  | 1-486
|  | DER-MG - Departamento de Estradas de Rodagem de Minas Gerais | [5 empty] | Data:
|  | SGIV - Sistema Integrado de Gestão da Infra-estrutura Viária | [6 empty] | Página: 294 de 351
Quadro de Quantidades
Nº do Edital: |  |  | 0523/2025
CNPJ do Fornecedor:
Nome do Fornecedor:
Setor: |  |  | DEE - DIRETORIA DE EMPREENDIMENTOS DE EDUCAÇÃO
Projeto: |  |  | 7422 - 2/2025 |  |  |  |  | Data Projeto: | 26/06/2025
Descrição: |  |  | CONCLUSÃO DAS OBRAS DE REFORMA E RESTAURAÇÃO DO PRÉDIO DA ESCOLA ESTADUAL JOÃO DOS SANTOS, UNIDADE DA SECRETARIA DE ESTADO DE EDUCAÇÃO, LOCALIZADA NO MUNICÍPIO DE SÃO JOÃO DEL REI, ESTADO DE MINAS GERAIS
Versão: |  |  | Versão 2
Município: |  |  | São João Del Rei
Extensão: |  |  | 2.388,000
Situação: |  |  | Licitação iniciada
Código | Serviço |  |  | Unid. | Qtde | Orçado DER-MG | Total Orçado DER-MG | Preço Unitário | Total
ED-7136#17 | CAIXA DE PASSAGEM - METÁLICA DE EMBUTIR, PINTURA ELETROSTÁTICA EPOXI A PÓ NA COR BEGE, COM TAMPA APARAFUSADA, DIMENSÕES 30X30X12 CM. REF.: CEMAR LEGRAND OU EQUIVALENTE |  |  | un | 3,000 | 236.06 | 708.18 |  |  | 1-487
ED-7136#18 | CAIXA DE PASSAGEM - METÁLICA DE SOBREPOR, PINTURA ELETROSTÁTICA EPOXI A PÓ NA COR BEGE, COM TAMPA APARAFUSADA, DIMENSÕES 30X30X12 CM. REF.: CEMAR LEGRAND OU EQUIVALENTE |  |  | un | 1,000 | 236.06 | 236.06 |  |  | 1-488
|  | DER-MG - Departamento de Estradas de Rodagem de Minas Gerais | [5 empty] | Data:
|  | SGIV - Sistema Integrado de Gestão da Infra-estrutura Viária | [6 empty] | Página: 295 de 351
Quadro de Quantidades
Nº do Edital: |  |  | 0523/2025
CNPJ do Fornecedor:
Nome do Fornecedor:
Setor: |  |  | DEE - DIRETORIA DE EMPREENDIMENTOS DE EDUCAÇÃO
Projeto: |  |  | 7422 - 2/2025 |  |  |  |  | Data Projeto: | 26/06/2025
Descrição: |  |  | CONCLUSÃO DAS OBRAS DE REFORMA E RESTAURAÇÃO DO PRÉDIO DA ESCOLA ESTADUAL JOÃO DOS SANTOS, UNIDADE DA SECRETARIA DE ESTADO DE EDUCAÇÃO, LOCALIZADA NO MUNICÍPIO DE SÃO JOÃO DEL REI, ESTADO DE MINAS GERAIS
Versão: |  |  | Versão 2
Município: |  |  | São João Del Rei
Extensão: |  |  | 2.388,000
Situação: |  |  | Licitação iniciada
Código | Serviço |  |  | Unid. | Qtde | Orçado DER-MG | Total Orçado DER-MG | Preço Unitário | Total
ED-7136#19 | CAIXA DE PASSAGEM - METÁLICA DE EMBUTIR, PINTURA ELETROSTÁTICA EPOXI A PÓ NA COR BEGE, COM TAMPA APARAFUSADA, DIMENSÕES 40X40X12 CM. REF.: CEMAR LEGRAND OU EQUIVALENTE |  |  | un | 4,000 | 244.07 | 976.28 |  |  | 1-489
ED-49308 | ELETRODUTO DE PVC RÍGIDO ROSCÁVEL, DN 20 MM (3/4"), INCLUSIVE CONEXÕES, SUPORTES E FIXAÇÃO |  |  | m | 135,000 | 26.91 | 3632.85 |  |  | 1-490
ED-49309 | ELETRODUTO DE PVC RÍGIDO ROSCÁVEL, DN 25 MM (1"), INCLUSIVE CONEXÕES, SUPORTES E FIXAÇÃO |  |  | m | 50,000 | 29.14 | 1457 |  |  | 1-491
|  | DER-MG - Departamento de Estradas de Rodagem de Minas Gerais | [5 empty] | Data:
|  | SGIV - Sistema Integrado de Gestão da Infra-estrutura Viária | [6 empty] | Página: 296 de 351
Quadro de Quantidades
Nº do Edital: |  |  | 0523/2025
CNPJ do Fornecedor:
Nome do Fornecedor:
Setor: |  |  | DEE - DIRETORIA DE EMPREENDIMENTOS DE EDUCAÇÃO
Projeto: |  |  | 7422 - 2/2025 |  |  |  |  | Data Projeto: | 26/06/2025
Descrição: |  |  | CONCLUSÃO DAS OBRAS DE REFORMA E RESTAURAÇÃO DO PRÉDIO DA ESCOLA ESTADUAL JOÃO DOS SANTOS, UNIDADE DA SECRETARIA DE ESTADO DE EDUCAÇÃO, LOCALIZADA NO MUNICÍPIO DE SÃO JOÃO DEL REI, ESTADO DE MINAS GERAIS
Versão: |  |  | Versão 2
Município: |  |  | São João Del Rei
Extensão: |  |  | 2.388,000
Situação: |  |  | Licitação iniciada
Código | Serviço |  |  | Unid. | Qtde | Orçado DER-MG | Total Orçado DER-MG | Preço Unitário | Total
ED-49311 | ELETRODUTO DE PVC RÍGIDO ROSCÁVEL, DN 40 MM (1.1/2"), INCLUSIVE CONEXÕES, SUPORTES E FIXAÇÃO |  |  | m | 55,000 | 45.34 | 2493.7 |  |  | 1-492
ED-5073#1 | ELETRODUTO - RÍGIDO DE AÇO-CARBONO, ZINCADO ELETROLITICAMENTE, ROSQUEÁVEL, CONFORME NBR 13057. REF.: ELECON OU EQUIVALENTE Ø 3/4" |  |  | m | 410,000 | 28.43 | 11656.3 |  |  | 1-493
ED-5073#2 | ELETRODUTO - RÍGIDO DE AÇO-CARBONO, ZINCADO ELETROLITICAMENTE, ROSQUEÁVEL, CONFORME NBR 13057. REF.: ELECON OU EQUIVALENTE Ø 1" |  |  | m | 135,000 | 38.17 | 5152.95 |  |  | 1-494
|  | DER-MG - Departamento de Estradas de Rodagem de Minas Gerais | [5 empty] | Data:
|  | SGIV - Sistema Integrado de Gestão da Infra-estrutura Viária | [6 empty] | Página: 297 de 351
Quadro de Quantidades
Nº do Edital: |  |  | 0523/2025
CNPJ do Fornecedor:
Nome do Fornecedor:
Setor: |  |  | DEE - DIRETORIA DE EMPREENDIMENTOS DE EDUCAÇÃO
Projeto: |  |  | 7422 - 2/2025 |  |  |  |  | Data Projeto: | 26/06/2025
Descrição: |  |  | CONCLUSÃO DAS OBRAS DE REFORMA E RESTAURAÇÃO DO PRÉDIO DA ESCOLA ESTADUAL JOÃO DOS SANTOS, UNIDADE DA SECRETARIA DE ESTADO DE EDUCAÇÃO, LOCALIZADA NO MUNICÍPIO DE SÃO JOÃO DEL REI, ESTADO DE MINAS GERAIS
Versão: |  |  | Versão 2
Município: |  |  | São João Del Rei
Extensão: |  |  | 2.388,000
Situação: |  |  | Licitação iniciada
Código | Serviço |  |  | Unid. | Qtde | Orçado DER-MG | Total Orçado DER-MG | Preço Unitário | Total
ED-5073#3 | ELETRODUTO - RÍGIDO DE AÇO-CARBONO, ZINCADO ELETROLITICAMENTE, ROSQUEÁVEL, CONFORME NBR 13057. REF.: ELECON OU EQUIVALENTE Ø 1.1/4" |  |  | m | 5,000 | 63.36 | 316.8 |  |  | 1-495
ED-5073#4 | ELETRODUTO - RÍGIDO DE AÇO-CARBONO, ZINCADO ELETROLITICAMENTE, ROSQUEÁVEL, CONFORME NBR 13057. REF.: ELECON OU EQUIVALENTE Ø 1.1/2" |  |  | m | 6,000 | 63.43 | 380.58 |  |  | 1-496
ED-5073#5 | ELETRODUTO - RÍGIDO DE AÇO-CARBONO, GALVANIZADO A FOGO, ROSQUEÁVEL, CONFORME NBR 5624. REF.: ELECON OU EQUIVALENTE Ø 1.1/2" |  |  | m | 3,000 | 63.43 | 190.29 |  |  | 1-497
|  | DER-MG - Departamento de Estradas de Rodagem de Minas Gerais | [5 empty] | Data:
|  | SGIV - Sistema Integrado de Gestão da Infra-estrutura Viária | [6 empty] | Página: 298 de 351
Quadro de Quantidades
Nº do Edital: |  |  | 0523/2025
CNPJ do Fornecedor:
Nome do Fornecedor:
Setor: |  |  | DEE - DIRETORIA DE EMPREENDIMENTOS DE EDUCAÇÃO
Projeto: |  |  | 7422 - 2/2025 |  |  |  |  | Data Projeto: | 26/06/2025
Descrição: |  |  | CONCLUSÃO DAS OBRAS DE REFORMA E RESTAURAÇÃO DO PRÉDIO DA ESCOLA ESTADUAL JOÃO DOS SANTOS, UNIDADE DA SECRETARIA DE ESTADO DE EDUCAÇÃO, LOCALIZADA NO MUNICÍPIO DE SÃO JOÃO DEL REI, ESTADO DE MINAS GERAIS
Versão: |  |  | Versão 2
Município: |  |  | São João Del Rei
Extensão: |  |  | 2.388,000
Situação: |  |  | Licitação iniciada
Código | Serviço |  |  | Unid. | Qtde | Orçado DER-MG | Total Orçado DER-MG | Preço Unitário | Total
ED-49461 | VERGALHÃO DE AÇO COM ROSCA TOTAL PARA PERFILADO, DIÂMETRO 1/4", INCLUSIVE FORNECIMENTO, FIXAÇÃO E INSTALAÇÃO |  |  | m | 112,000 | 18.75 | 2100 |  |  | 1-498
ED-5330#1 | CHUMBADOR - AUTO PERFURANTE TIPO CBA COM ROSCA INTERNA DIÂMETRO 1/4".REF.: CABLEMAX OU EQUIVALENTE |  |  | un | 373,000 | 2.72 | 1014.56 |  |  | 1-499
ED-5294#1 | PORCA - E ARRUELA PARA VERGALHÃO ROSCA TOTAL Ø 1/4" PRÉ-ZINCADO. REF.: MOPA, MEGA OU EQUIVALENTE |  |  | un | 373,000 | 0.39 | 145.47 |  |  | 1-500
ED-49097 | CONDULETE DE ALUMÍNIO, TIPO "X", DIÂMETRO DE SAÍDA 3/4" (20MM), EXCLUSIVE MÓDULO E PLACA, INCLUSIVE FIXAÇÃO |  |  | un | 24,000 | 52.64 | 1263.36 |  |  | 1-501
|  | DER-MG - Departamento de Estradas de Rodagem de Minas Gerais | [5 empty] | Data:
|  | SGIV - Sistema Integrado de Gestão da Infra-estrutura Viária | [6 empty] | Página: 299 de 351
Quadro de Quantidades
Nº do Edital: |  |  | 0523/2025
CNPJ do Fornecedor:
Nome do Fornecedor:
Setor: |  |  | DEE - DIRETORIA DE EMPREENDIMENTOS DE EDUCAÇÃO
Projeto: |  |  | 7422 - 2/2025 |  |  |  |  | Data Projeto: | 26/06/2025
Descrição: |  |  | CONCLUSÃO DAS OBRAS DE REFORMA E RESTAURAÇÃO DO PRÉDIO DA ESCOLA ESTADUAL JOÃO DOS SANTOS, UNIDADE DA SECRETARIA DE ESTADO DE EDUCAÇÃO, LOCALIZADA NO MUNICÍPIO DE SÃO JOÃO DEL REI, ESTADO DE MINAS GERAIS
Versão: |  |  | Versão 2
Município: |  |  | São João Del Rei
Extensão: |  |  | 2.388,000
Situação: |  |  | Licitação iniciada
Código | Serviço |  |  | Unid. | Qtde | Orçado DER-MG | Total Orçado DER-MG | Preço Unitário | Total
ED-49098 | CONDULETE DE ALUMÍNIO, TIPO "X", DIÂMETRO DE SAÍDA 1" (25MM), EXCLUSIVE MÓDULO E PLACA, INCLUSIVE FIXAÇÃO |  |  | un | 18,000 | 65.42 | 1177.56 |  |  | 1-502
ED-49099 | CONDULETE DE ALUMÍNIO, TIPO "X", DIÂMETRO DE SAÍDA 1.1/4" (32MM), EXCLUSIVE MÓDULO E PLACA, INCLUSIVE FIXAÇÃO |  |  | un | 2,000 | 85.33 | 170.66 |  |  | 1-165
ED-5074#1 | CONEXÃO - ADAPTADOR DE UNIÃO ELETRODUTO EM CONDULETE, EM LIGA DE ALUMÍNIO SILÍCIO, COM PARAFUSO ZINCADO / BICROMATIZADO EM UMA EXTREMIDADE E ROSCA NA OUTRA EXTREMIDADE. REF.: DAISA OU EQUIVALENTE, DIÂMETRO Ø 3/4" |  |  | un | 48,000 | 11.71 | 562.08 |  |  | 1-166
|  | DER-MG - Departamento de Estradas de Rodagem de Minas Gerais | [5 empty] | Data:
|  | SGIV - Sistema Integrado de Gestão da Infra-estrutura Viária | [6 empty] | Página: 300 de 351
Quadro de Quantidades
Nº do Edital: |  |  | 0523/2025
CNPJ do Fornecedor:
Nome do Fornecedor:
Setor: |  |  | DEE - DIRETORIA DE EMPREENDIMENTOS DE EDUCAÇÃO
Projeto: |  |  | 7422 - 2/2025 |  |  |  |  | Data Projeto: | 26/06/2025
Descrição: |  |  | CONCLUSÃO DAS OBRAS DE REFORMA E RESTAURAÇÃO DO PRÉDIO DA ESCOLA ESTADUAL JOÃO DOS SANTOS, UNIDADE DA SECRETARIA DE ESTADO DE EDUCAÇÃO, LOCALIZADA NO MUNICÍPIO DE SÃO JOÃO DEL REI, ESTADO DE MINAS GERAIS
Versão: |  |  | Versão 2
Município: |  |  | São João Del Rei
Extensão: |  |  | 2.388,000
Situação: |  |  | Licitação iniciada
Código | Serviço |  |  | Unid. | Qtde | Orçado DER-MG | Total Orçado DER-MG | Preço Unitário | Total
ED-5074#3 | CONEXÃO - ADAPTADOR DE UNIÃO ELETRODUTO EM CONDULETE, EM LIGA DE ALUMÍNIO SILÍCIO, COM PARAFUSO ZINCADO / BICROMATIZADO EM UMA EXTREMIDADE E ROSCA NA OUTRA EXTREMIDADE. REF.: WETZEL OU EQUIVALENTE, DIÂMETRO Ø 1" |  |  | un | 36,000 | 12.78 | 460.08 |  |  | 1-167
ED-5074#2 | CONEXÃO - ADAPTADOR DE UNIÃO ELETRODUTO EM CONDULETE, EM LIGA DE ALUMÍNIO SILÍCIO, COM PARAFUSO ZINCADO / BICROMATIZADO EM UMA EXTREMIDADE E ROSCA NA OUTRA EXTREMIDADE. REF.: DAISA OU EQUIVALENTE, DIÂMETRO Ø1.1/4" |  |  | un | 2,000 | 16.19 | 32.38 |  |  | 1-168
|  | DER-MG - Departamento de Estradas de Rodagem de Minas Gerais | [5 empty] | Data:
|  | SGIV - Sistema Integrado de Gestão da Infra-estrutura Viária | [6 empty] | Página: 301 de 351
Quadro de Quantidades
Nº do Edital: |  |  | 0523/2025
CNPJ do Fornecedor:
Nome do Fornecedor:
Setor: |  |  | DEE - DIRETORIA DE EMPREENDIMENTOS DE EDUCAÇÃO
Projeto: |  |  | 7422 - 2/2025 |  |  |  |  | Data Projeto: | 26/06/2025
Descrição: |  |  | CONCLUSÃO DAS OBRAS DE REFORMA E RESTAURAÇÃO DO PRÉDIO DA ESCOLA ESTADUAL JOÃO DOS SANTOS, UNIDADE DA SECRETARIA DE ESTADO DE EDUCAÇÃO, LOCALIZADA NO MUNICÍPIO DE SÃO JOÃO DEL REI, ESTADO DE MINAS GERAIS
Versão: |  |  | Versão 2
Município: |  |  | São João Del Rei
Extensão: |  |  | 2.388,000
Situação: |  |  | Licitação iniciada
Código | Serviço |  |  | Unid. | Qtde | Orçado DER-MG | Total Orçado DER-MG | Preço Unitário | Total
ED-8025#1 | PRENSA - CABOS FÊMEA, FABRICADO EM ALUMÍNIO, SEM ROSCA E COM FIXAÇÃO POR PARAFUSOS. DIÂMETROS: REF.: DAISA, TRAMONTINA OU EQUIVALENTE Ø 1" |  |  | un | 20,000 | 23.63 | 472.6 |  |  | 1-169
ED-5094#1 | ARAME - GALVANIZADO 14BWG 2,10MM 40M/KG (PARA SONDAR OS ELETRODUTOS) |  |  | Kg | 20,000 | 62.85 | 1257 |  |  | 1-170
[6 empty] | Total: | 36.702,39 | Total:
Familia: TOMADAS, PLACAS E CONECTORES
Código | Serviço |  |  | Unid. | Qtde | Orçado DER-MG | Total Orçado DER-MG | Preço Unitário | Total
ED-15752 | CONJUNTO DE UMA (1) TOMADA DE DADOS (CONECTOR RJ45 CAT.6E), COM PLACA 4"X2" DE UM (1) POSTO, INCLUSIVE FORNECIMENTO, INSTALAÇÃO, SUPORTE, MÓDULO E PLACA |  |  | un | 6,000 | 98.91 | 593.46 |  |  | 1-172
|  | DER-MG - Departamento de Estradas de Rodagem de Minas Gerais | [5 empty] | Data:
|  | SGIV - Sistema Integrado de Gestão da Infra-estrutura Viária | [6 empty] | Página: 302 de 351
Quadro de Quantidades
Nº do Edital: |  |  | 0523/2025
CNPJ do Fornecedor:
Nome do Fornecedor:
Setor: |  |  | DEE - DIRETORIA DE EMPREENDIMENTOS DE EDUCAÇÃO
Projeto: |  |  | 7422 - 2/2025 |  |  |  |  | Data Projeto: | 26/06/2025
Descrição: |  |  | CONCLUSÃO DAS OBRAS DE REFORMA E RESTAURAÇÃO DO PRÉDIO DA ESCOLA ESTADUAL JOÃO DOS SANTOS, UNIDADE DA SECRETARIA DE ESTADO DE EDUCAÇÃO, LOCALIZADA NO MUNICÍPIO DE SÃO JOÃO DEL REI, ESTADO DE MINAS GERAIS
Versão: |  |  | Versão 2
Município: |  |  | São João Del Rei
Extensão: |  |  | 2.388,000
Situação: |  |  | Licitação iniciada
Código | Serviço |  |  | Unid. | Qtde | Orçado DER-MG | Total Orçado DER-MG | Preço Unitário | Total
ED-5014#5 | PLACA - EM POLIESTIRENO ANTICHAMA, NA COR BRANCA, FORNECIDA COM SUPORTE PARA REGULAGEM. REF.: PIAL LEGRAND OU EQUIVALENTE 1 MÓDULO PARA CONECTOR HDMI PARA CAIXA 2"X4" |  |  | un | 11,000 | 8.39 | 92.29 |  |  | 1-173
ED-15794 | CONJUNTO DE DUAS (2) TOMADAS DE DADOS (CONECTOR RJ45 CAT.6E), COM PLACA 4"X4" DE DOIS (2) POSTOS, INCLUSIVE FORNECIMENTO, INSTALAÇÃO, SUPORTE, MÓDULO E PLACA |  |  | un | 27,000 | 186.35 | 5031.45 |  |  | 1-174
ED-5631 | MÓDULO PARA REDE (CONECTOR RJ45 CAT.6E), INCLUSIVE FORNECIMENTO E INSTALAÇÃO, EXCLUSIVE PLACA E SUPORTE |  |  | un | 60,000 | 79.53 | 4771.8 |  |  | 1-175
|  | DER-MG - Departamento de Estradas de Rodagem de Minas Gerais | [5 empty] | Data:
|  | SGIV - Sistema Integrado de Gestão da Infra-estrutura Viária | [6 empty] | Página: 303 de 351
Quadro de Quantidades
Nº do Edital: |  |  | 0523/2025
CNPJ do Fornecedor:
Nome do Fornecedor:
Setor: |  |  | DEE - DIRETORIA DE EMPREENDIMENTOS DE EDUCAÇÃO
Projeto: |  |  | 7422 - 2/2025 |  |  |  |  | Data Projeto: | 26/06/2025
Descrição: |  |  | CONCLUSÃO DAS OBRAS DE REFORMA E RESTAURAÇÃO DO PRÉDIO DA ESCOLA ESTADUAL JOÃO DOS SANTOS, UNIDADE DA SECRETARIA DE ESTADO DE EDUCAÇÃO, LOCALIZADA NO MUNICÍPIO DE SÃO JOÃO DEL REI, ESTADO DE MINAS GERAIS
Versão: |  |  | Versão 2
Município: |  |  | São João Del Rei
Extensão: |  |  | 2.388,000
Situação: |  |  | Licitação iniciada
Código | Serviço |  |  | Unid. | Qtde | Orçado DER-MG | Total Orçado DER-MG | Preço Unitário | Total
ED-4801#6 | CONECTOR - RJ-45 FÊMEA PARA INSTALAÇÃO EM MOLDURA EM TAMPA DE CONDULETE,CATEGORIA 6, CORPO EM MATERIAL TERMOPLÁSTICO, TAMPA DE PROTEÇÃO FRONTAL, CONTATO EM BRONZE. PARA DEMAIS CARACTERÍSTICAS, VER ESPECIFICAÇÃO TÉCNICA. REF.: FURUKAWA OU EQUIVALENTE |  |  | un | 74,000 | 35.24 | 2607.76 |  |  | 1-176
ED-4801#7 | CONECTOR - HDMI TIPO FÊMEA |  |  | un | 18,000 | 15.03 | 270.54 |  |  | 1-177
ED-49097 | CONDULETE DE ALUMÍNIO, TIPO "X", DIÂMETRO DE SAÍDA 3/4" (20MM), EXCLUSIVE MÓDULO E PLACA, INCLUSIVE FIXAÇÃO |  |  | un | 40,000 | 52.64 | 2105.6 |  |  | 1-178
|  | DER-MG - Departamento de Estradas de Rodagem de Minas Gerais | [5 empty] | Data:
|  | SGIV - Sistema Integrado de Gestão da Infra-estrutura Viária | [6 empty] | Página: 304 de 351
Quadro de Quantidades
Nº do Edital: |  |  | 0523/2025
CNPJ do Fornecedor:
Nome do Fornecedor:
Setor: |  |  | DEE - DIRETORIA DE EMPREENDIMENTOS DE EDUCAÇÃO
Projeto: |  |  | 7422 - 2/2025 |  |  |  |  | Data Projeto: | 26/06/2025
Descrição: |  |  | CONCLUSÃO DAS OBRAS DE REFORMA E RESTAURAÇÃO DO PRÉDIO DA ESCOLA ESTADUAL JOÃO DOS SANTOS, UNIDADE DA SECRETARIA DE ESTADO DE EDUCAÇÃO, LOCALIZADA NO MUNICÍPIO DE SÃO JOÃO DEL REI, ESTADO DE MINAS GERAIS
Versão: |  |  | Versão 2
Município: |  |  | São João Del Rei
Extensão: |  |  | 2.388,000
Situação: |  |  | Licitação iniciada
Código | Serviço |  |  | Unid. | Qtde | Orçado DER-MG | Total Orçado DER-MG | Preço Unitário | Total
ED-49098 | CONDULETE DE ALUMÍNIO, TIPO "X", DIÂMETRO DE SAÍDA 1" (25MM), EXCLUSIVE MÓDULO E PLACA, INCLUSIVE FIXAÇÃO |  |  | un | 7,000 | 65.42 | 457.94 |  |  | 1-179
ED-6424#10 | ACESSÓRIO PARA RACK - MOLDURA PARA CONECTOR RJ45 INSTALADO EM TAMPA DE CONDULETE. REF.: WETZEL OU EQUIVALENTE |  |  | un | 74,000 | 3.1 | 229.4 |  |  | 1-180
[6 empty] | Total: | 16.160,24 | Total:
Familia: CONDUTORES E CABEAMENTO HORIZONTAL
Código | Serviço |  |  | Unid. | Qtde | Orçado DER-MG | Total Orçado DER-MG | Preço Unitário | Total
ED-9194 | CABO UTP COM QUATRO (4) PARES, CATEGORIA 6, CLASSIFICAÇÃO LSZH, COM ISOLAMENTO NÃO HALOGENADO E ANTICHAMA, EXCLUSIVE CONECTOR/PLUG MACHO RJ45 E CRIMPAGEM |  |  | m | 4.380,000 | 7.28 | 31886.4 |  |  | 1-182
|  | DER-MG - Departamento de Estradas de Rodagem de Minas Gerais | [5 empty] | Data:
|  | SGIV - Sistema Integrado de Gestão da Infra-estrutura Viária | [6 empty] | Página: 305 de 351
Quadro de Quantidades
Nº do Edital: |  |  | 0523/2025
CNPJ do Fornecedor:
Nome do Fornecedor:
Setor: |  |  | DEE - DIRETORIA DE EMPREENDIMENTOS DE EDUCAÇÃO
Projeto: |  |  | 7422 - 2/2025 |  |  |  |  | Data Projeto: | 26/06/2025
Descrição: |  |  | CONCLUSÃO DAS OBRAS DE REFORMA E RESTAURAÇÃO DO PRÉDIO DA ESCOLA ESTADUAL JOÃO DOS SANTOS, UNIDADE DA SECRETARIA DE ESTADO DE EDUCAÇÃO, LOCALIZADA NO MUNICÍPIO DE SÃO JOÃO DEL REI, ESTADO DE MINAS GERAIS
Versão: |  |  | Versão 2
Município: |  |  | São João Del Rei
Extensão: |  |  | 2.388,000
Situação: |  |  | Licitação iniciada
Código | Serviço |  |  | Unid. | Qtde | Orçado DER-MG | Total Orçado DER-MG | Preço Unitário | Total
ED-48932 | CABO TELEFÔNICO CI 50.20 |  |  | m | 3,000 | 30.9 | 92.7 |  |  | 1-183
ED-48933 | CABO TELEFÔNICO CI 50.30 |  |  | m | 125,000 | 45.18 | 5647.5 |  |  | 1-184
ED-5085#4 | CABO - HDMI, BLINDADO, 15 METROS, COM CONECTOR MACHO NAS DUAS PONTAS . REF.: DISCABOS - HDMI BLINDADO 15M OU EQUIVALENTE |  |  | m | 255,000 | 20.86 | 5319.3 |  |  | 1-185
|  | DER-MG - Departamento de Estradas de Rodagem de Minas Gerais | [5 empty] | Data:
|  | SGIV - Sistema Integrado de Gestão da Infra-estrutura Viária | [6 empty] | Página: 306 de 351
Quadro de Quantidades
Nº do Edital: |  |  | 0523/2025
CNPJ do Fornecedor:
Nome do Fornecedor:
Setor: |  |  | DEE - DIRETORIA DE EMPREENDIMENTOS DE EDUCAÇÃO
Projeto: |  |  | 7422 - 2/2025 |  |  |  |  | Data Projeto: | 26/06/2025
Descrição: |  |  | CONCLUSÃO DAS OBRAS DE REFORMA E RESTAURAÇÃO DO PRÉDIO DA ESCOLA ESTADUAL JOÃO DOS SANTOS, UNIDADE DA SECRETARIA DE ESTADO DE EDUCAÇÃO, LOCALIZADA NO MUNICÍPIO DE SÃO JOÃO DEL REI, ESTADO DE MINAS GERAIS
Versão: |  |  | Versão 2
Município: |  |  | São João Del Rei
Extensão: |  |  | 2.388,000
Situação: |  |  | Licitação iniciada
Código | Serviço |  |  | Unid. | Qtde | Orçado DER-MG | Total Orçado DER-MG | Preço Unitário | Total
ED-5085#5 | CABO - ÓPTICO PARA USO EXTERNO E INTERNO EM CONSTRUÇÃO DO TIPO "TIGHT", COMPOSTO POR 4 FIBRAS ÓPTICAS MULTIMODO 50/125MM COM REVESTIMENTO PRIMÁRIO EM ACRILATO E REVESTIMENTO SECUNDÁRIO EM MATERIAL POLIMÉRICO COLORIDO (900 MM), REUNIDAS E REVESTIDAS POR FIBRAS SINTÉTICAS DIELÉTRICASPARA SUPORTE MECÂNICO (RESISTÊNCIA À TRAÇÃO) E COBERTAS POR UMA CAPA EXTERNA EM POLÍMERO ESPECIAL PARA USO INTERNO E EXTERNO. REF. FURUKAWA OU EQUIVALENTE |  |  | m | 140,000 | 28.27 | 3957.8 |  |  | 1-186
|  | DER-MG - Departamento de Estradas de Rodagem de Minas Gerais | [5 empty] | Data:
|  | SGIV - Sistema Integrado de Gestão da Infra-estrutura Viária | [6 empty] | Página: 307 de 351
Quadro de Quantidades
Nº do Edital: |  |  | 0523/2025
CNPJ do Fornecedor:
Nome do Fornecedor:
Setor: |  |  | DEE - DIRETORIA DE EMPREENDIMENTOS DE EDUCAÇÃO
Projeto: |  |  | 7422 - 2/2025 |  |  |  |  | Data Projeto: | 26/06/2025
Descrição: |  |  | CONCLUSÃO DAS OBRAS DE REFORMA E RESTAURAÇÃO DO PRÉDIO DA ESCOLA ESTADUAL JOÃO DOS SANTOS, UNIDADE DA SECRETARIA DE ESTADO DE EDUCAÇÃO, LOCALIZADA NO MUNICÍPIO DE SÃO JOÃO DEL REI, ESTADO DE MINAS GERAIS
Versão: |  |  | Versão 2
Município: |  |  | São João Del Rei
Extensão: |  |  | 2.388,000
Situação: |  |  | Licitação iniciada
Código | Serviço |  |  | Unid. | Qtde | Orçado DER-MG | Total Orçado DER-MG | Preço Unitário | Total
ED-48942 | CABO TELEFÔNICO CTP-APL-5N 50.20 |  |  | m | 30,000 | 79.52 | 2385.6 |  |  | 1-187
ED-5115#5 | ABRAÇADEIRA - TIPO VELCRO PARA CHICOTEAMENTO DE CABOS UTP. DIAMETRO DE AMARRÇÃO DE 44MM (PACOTES COM 100 PEÇAS). REF.: HELLERMANN TYTON OU EQUIVALENTE |  |  | un | 2,000 | 5.35 | 10.7 |  |  | 1-188
ED-5115#6 | ABRAÇADEIRA - DE NYLON 12 FLEXÍVEL, COR PRETA, PARA AMARRAÇÃO DE CABOS, COMPRIMENTO 100X2,5MM (PACOTES COM 100 PEÇAS). REF.: HELLERMANN TYTON OU EQUIVALENTE |  |  | un | 4,000 | 8.3 | 33.2 |  |  | 1-189
|  | DER-MG - Departamento de Estradas de Rodagem de Minas Gerais | [5 empty] | Data:
|  | SGIV - Sistema Integrado de Gestão da Infra-estrutura Viária | [6 empty] | Página: 308 de 351
Quadro de Quantidades
Nº do Edital: |  |  | 0523/2025
CNPJ do Fornecedor:
Nome do Fornecedor:
Setor: |  |  | DEE - DIRETORIA DE EMPREENDIMENTOS DE EDUCAÇÃO
Projeto: |  |  | 7422 - 2/2025 |  |  |  |  | Data Projeto: | 26/06/2025
Descrição: |  |  | CONCLUSÃO DAS OBRAS DE REFORMA E RESTAURAÇÃO DO PRÉDIO DA ESCOLA ESTADUAL JOÃO DOS SANTOS, UNIDADE DA SECRETARIA DE ESTADO DE EDUCAÇÃO, LOCALIZADA NO MUNICÍPIO DE SÃO JOÃO DEL REI, ESTADO DE MINAS GERAIS
Versão: |  |  | Versão 2
Município: |  |  | São João Del Rei
Extensão: |  |  | 2.388,000
Situação: |  |  | Licitação iniciada
Código | Serviço |  |  | Unid. | Qtde | Orçado DER-MG | Total Orçado DER-MG | Preço Unitário | Total
ED-5115#7 | ABRAÇADEIRA - DE NYLON 12 FLEXÍVEL, COR PRETA, PARA AMARRAÇÃO DE CABOS, COMPRIMENTO 200X2,5MM (PACOTES COM 100 PEÇAS). REF.: HELLERMANN TYTON OU EQUIVALENTE |  |  | un | 4,000 | 13.52 | 54.08 |  |  | 1-190
[6 empty] | Total: | 49.387,28 | Total:
Familia: TESTES / CERTIFICAÇÃO DO CABEAMENTO HORIZONTAL
Código | Serviço |  |  | Unid. | Qtde | Orçado DER-MG | Total Orçado DER-MG | Preço Unitário | Total
ED-48368 | CERTIFICAÇÃO DE GARANTIA DE TRANSMISSÃO DE CABOS LÓGICOS CAT. 5/6 |  |  | U | 134,000 | 19.29 | 2584.86 |  |  | 1-192
[6 empty] | Total: | 2.584,86 | Total:
|  | DER-MG - Departamento de Estradas de Rodagem de Minas Gerais | [5 empty] | Data:
|  | SGIV - Sistema Integrado de Gestão da Infra-estrutura Viária | [6 empty] | Página: 309 de 351
Quadro de Quantidades
Nº do Edital: |  |  | 0523/2025
CNPJ do Fornecedor:
Nome do Fornecedor:
Setor: |  |  | DEE - DIRETORIA DE EMPREENDIMENTOS DE EDUCAÇÃO
Projeto: |  |  | 7422 - 2/2025 |  |  |  |  | Data Projeto: | 26/06/2025
Descrição: |  |  | CONCLUSÃO DAS OBRAS DE REFORMA E RESTAURAÇÃO DO PRÉDIO DA ESCOLA ESTADUAL JOÃO DOS SANTOS, UNIDADE DA SECRETARIA DE ESTADO DE EDUCAÇÃO, LOCALIZADA NO MUNICÍPIO DE SÃO JOÃO DEL REI, ESTADO DE MINAS GERAIS
Versão: |  |  | Versão 2
Município: |  |  | São João Del Rei
Extensão: |  |  | 2.388,000
Situação: |  |  | Licitação iniciada
Subgrupo: CFTV
Familia: TUBULAÇÕES, CAIXAS E ACESSÓRIOS DE FIXAÇÃO
Código | Serviço |  |  | Unid. | Qtde | Orçado DER-MG | Total Orçado DER-MG | Preço Unitário | Total
ED-49187 | CAIXA DE LIGAÇÃO/PASSAGEM EM PVC RÍGIDO PARA ELETRODUTO, DIMENSÕES 4"X2", EMBUTIDA EM ALVENARIA - FORNECIMENTO E INSTALAÇÃO |  |  | un | 19,000 | 13.31 | 252.89 |  |  | 1-206
ED-7136#20 | CAIXA DE PASSAGEM - DIMENSÃO (40X40)CM, EM CHAPA DE AÇO, TIPO DE EMBUTIR, COM ACABAMENTO EM PINTURA ELETROSTÁTICA E TAMPA CEGA, INCLUSIVE FIXAÇÃO EM ALVENARIA |  |  | un | 1,000 | 454.66 | 454.66 |  |  | 1-207
|  | DER-MG - Departamento de Estradas de Rodagem de Minas Gerais | [5 empty] | Data:
|  | SGIV - Sistema Integrado de Gestão da Infra-estrutura Viária | [6 empty] | Página: 310 de 351
Quadro de Quantidades
Nº do Edital: |  |  | 0523/2025
CNPJ do Fornecedor:
Nome do Fornecedor:
Setor: |  |  | DEE - DIRETORIA DE EMPREENDIMENTOS DE EDUCAÇÃO
Projeto: |  |  | 7422 - 2/2025 |  |  |  |  | Data Projeto: | 26/06/2025
Descrição: |  |  | CONCLUSÃO DAS OBRAS DE REFORMA E RESTAURAÇÃO DO PRÉDIO DA ESCOLA ESTADUAL JOÃO DOS SANTOS, UNIDADE DA SECRETARIA DE ESTADO DE EDUCAÇÃO, LOCALIZADA NO MUNICÍPIO DE SÃO JOÃO DEL REI, ESTADO DE MINAS GERAIS
Versão: |  |  | Versão 2
Município: |  |  | São João Del Rei
Extensão: |  |  | 2.388,000
Situação: |  |  | Licitação iniciada
Código | Serviço |  |  | Unid. | Qtde | Orçado DER-MG | Total Orçado DER-MG | Preço Unitário | Total
ED-5571 | CAIXA DE PASSAGEM, DIMENSÃO (30X30)CM, EM CHAPA DE AÇO, TIPO DE EMBUTIR, COM ACABAMENTO EM PINTURA ELETROSTÁTICA E TAMPA CEGA, INCLUSIVE FIXAÇÃO EM ALVENARIA |  |  | un | 1,000 | 262.64 | 262.64 |  |  | 1-208
ED-49308 | ELETRODUTO DE PVC RÍGIDO ROSCÁVEL, DN 20 MM (3/4"), INCLUSIVE CONEXÕES, SUPORTES E FIXAÇÃO |  |  | m | 28,000 | 26.91 | 753.48 |  |  | 1-209
ED-49310 | ELETRODUTO DE PVC RÍGIDO ROSCÁVEL, DN 32 MM (1.1/4"), INCLUSIVE CONEXÕES, SUPORTES E FIXAÇÃO |  |  | m | 30,000 | 43.33 | 1299.9 |  |  | 1-210
|  | DER-MG - Departamento de Estradas de Rodagem de Minas Gerais | [5 empty] | Data:
|  | SGIV - Sistema Integrado de Gestão da Infra-estrutura Viária | [6 empty] | Página: 311 de 351
Quadro de Quantidades
Nº do Edital: |  |  | 0523/2025
CNPJ do Fornecedor:
Nome do Fornecedor:
Setor: |  |  | DEE - DIRETORIA DE EMPREENDIMENTOS DE EDUCAÇÃO
Projeto: |  |  | 7422 - 2/2025 |  |  |  |  | Data Projeto: | 26/06/2025
Descrição: |  |  | CONCLUSÃO DAS OBRAS DE REFORMA E RESTAURAÇÃO DO PRÉDIO DA ESCOLA ESTADUAL JOÃO DOS SANTOS, UNIDADE DA SECRETARIA DE ESTADO DE EDUCAÇÃO, LOCALIZADA NO MUNICÍPIO DE SÃO JOÃO DEL REI, ESTADO DE MINAS GERAIS
Versão: |  |  | Versão 2
Município: |  |  | São João Del Rei
Extensão: |  |  | 2.388,000
Situação: |  |  | Licitação iniciada
Código | Serviço |  |  | Unid. | Qtde | Orçado DER-MG | Total Orçado DER-MG | Preço Unitário | Total
ED-49311 | ELETRODUTO DE PVC RÍGIDO ROSCÁVEL, DN 40 MM (1.1/2"), INCLUSIVE CONEXÕES, SUPORTES E FIXAÇÃO |  |  | m | 14,000 | 45.34 | 634.76 |  |  | 1-211
ED-5073#6 | ELETRODUTO - RÍGIDO DE AÇO CARBONO, ZINCADO ELETROLITICAMENTE, ROSQUEÁVEL, CONFORME NBR 13057. REF.: ELECON OU EQUIVALENTE, DIÂMETRO Ø 3/4" |  |  | m | 145,000 | 28.43 | 4122.35 |  |  | 1-212
ED-49097 | CONDULETE DE ALUMÍNIO, TIPO "X", DIÂMETRO DE SAÍDA 3/4" (20MM), EXCLUSIVE MÓDULO E PLACA, INCLUSIVE FIXAÇÃO |  |  | un | 16,000 | 52.64 | 842.24 |  |  | 1-213
|  | DER-MG - Departamento de Estradas de Rodagem de Minas Gerais | [5 empty] | Data:
|  | SGIV - Sistema Integrado de Gestão da Infra-estrutura Viária | [6 empty] | Página: 312 de 351
Quadro de Quantidades
Nº do Edital: |  |  | 0523/2025
CNPJ do Fornecedor:
Nome do Fornecedor:
Setor: |  |  | DEE - DIRETORIA DE EMPREENDIMENTOS DE EDUCAÇÃO
Projeto: |  |  | 7422 - 2/2025 |  |  |  |  | Data Projeto: | 26/06/2025
Descrição: |  |  | CONCLUSÃO DAS OBRAS DE REFORMA E RESTAURAÇÃO DO PRÉDIO DA ESCOLA ESTADUAL JOÃO DOS SANTOS, UNIDADE DA SECRETARIA DE ESTADO DE EDUCAÇÃO, LOCALIZADA NO MUNICÍPIO DE SÃO JOÃO DEL REI, ESTADO DE MINAS GERAIS
Versão: |  |  | Versão 2
Município: |  |  | São João Del Rei
Extensão: |  |  | 2.388,000
Situação: |  |  | Licitação iniciada
Código | Serviço |  |  | Unid. | Qtde | Orçado DER-MG | Total Orçado DER-MG | Preço Unitário | Total
ED-49461 | VERGALHÃO DE AÇO COM ROSCA TOTAL PARA PERFILADO, DIÂMETRO 1/4", INCLUSIVE FORNECIMENTO, FIXAÇÃO E INSTALAÇÃO |  |  | m | 30,000 | 18.75 | 562.5 |  |  | 1-214
ED-5330#1 | CHUMBADOR - AUTO PERFURANTE TIPO CBA COM ROSCA INTERNA DIÂMETRO 1/4".REF.: CABLEMAX OU EQUIVALENTE |  |  | un | 100,000 | 2.72 | 272 |  |  | 1-509
ED-5294#1 | PORCA - E ARRUELA PARA VERGALHÃO ROSCA TOTAL Ø 1/4" PRÉ-ZINCADO. REF.: MOPA, MEGA OU EQUIVALENTE |  |  | un | 100,000 | 0.39 | 39 |  |  | 1-503
ED-5322#1 | ACESSÓRIO PARA ELETROCALHA - SAÍDA LATERAL DE ELETROCALHA PARA ELETRODUTO DIÂMETRO. REF.: MOPA, MEGA OU EQUIVALENTE Ø 3/4" |  |  | un | 18,000 | 2.54 | 45.72 |  |  | 1-504
|  | DER-MG - Departamento de Estradas de Rodagem de Minas Gerais | [5 empty] | Data:
|  | SGIV - Sistema Integrado de Gestão da Infra-estrutura Viária | [6 empty] | Página: 313 de 351
Quadro de Quantidades
Nº do Edital: |  |  | 0523/2025
CNPJ do Fornecedor:
Nome do Fornecedor:
Setor: |  |  | DEE - DIRETORIA DE EMPREENDIMENTOS DE EDUCAÇÃO
Projeto: |  |  | 7422 - 2/2025 |  |  |  |  | Data Projeto: | 26/06/2025
Descrição: |  |  | CONCLUSÃO DAS OBRAS DE REFORMA E RESTAURAÇÃO DO PRÉDIO DA ESCOLA ESTADUAL JOÃO DOS SANTOS, UNIDADE DA SECRETARIA DE ESTADO DE EDUCAÇÃO, LOCALIZADA NO MUNICÍPIO DE SÃO JOÃO DEL REI, ESTADO DE MINAS GERAIS
Versão: |  |  | Versão 2
Município: |  |  | São João Del Rei
Extensão: |  |  | 2.388,000
Situação: |  |  | Licitação iniciada
Código | Serviço |  |  | Unid. | Qtde | Orçado DER-MG | Total Orçado DER-MG | Preço Unitário | Total
ED-5000#1 | ACESSÓRIO - CABOS FÊMEA, FABRICADO EM ALUMÍNIO, SEM ROSCA E COM FIXAÇÃO POR PARAFUSOS. DIÂMETRO DE 3/4". REF.: DAISA, TRAMONTINA OU EQUIVALENTE |  |  | un | 1,000 | 17 | 17 |  |  | 1-505
ED-5094#1 | ARAME - GALVANIZADO 14BWG 2,10MM 40M/KG (PARA SONDAR OS ELETRODUTOS) |  |  | Kg | 6,000 | 62.85 | 377.1 |  |  | 1-506
[6 empty] | Total: | 9.936,24 | Total:
Familia: DISPOSITIVOS E ACESSÓRIOS
Código | Serviço |  |  | Unid. | Qtde | Orçado DER-MG | Total Orçado DER-MG | Preço Unitário | Total
ED-9195 | CONECTOR/PLUG MACHO RJ45, CATEGORIA 6, INCLUSIVE CAPA PROTETORA E CRIMPAGEM, EXCLUSIVE CERTIFICAÇÃO |  |  | un | 27,000 | 2.84 | 76.68 |  |  | 1-703
[6 empty] | Total: | 76,68 | Total:
|  | DER-MG - Departamento de Estradas de Rodagem de Minas Gerais | [5 empty] | Data:
|  | SGIV - Sistema Integrado de Gestão da Infra-estrutura Viária | [6 empty] | Página: 314 de 351
Quadro de Quantidades
Nº do Edital: |  |  | 0523/2025
CNPJ do Fornecedor:
Nome do Fornecedor:
Setor: |  |  | DEE - DIRETORIA DE EMPREENDIMENTOS DE EDUCAÇÃO
Projeto: |  |  | 7422 - 2/2025 |  |  |  |  | Data Projeto: | 26/06/2025
Descrição: |  |  | CONCLUSÃO DAS OBRAS DE REFORMA E RESTAURAÇÃO DO PRÉDIO DA ESCOLA ESTADUAL JOÃO DOS SANTOS, UNIDADE DA SECRETARIA DE ESTADO DE EDUCAÇÃO, LOCALIZADA NO MUNICÍPIO DE SÃO JOÃO DEL REI, ESTADO DE MINAS GERAIS
Versão: |  |  | Versão 2
Município: |  |  | São João Del Rei
Extensão: |  |  | 2.388,000
Situação: |  |  | Licitação iniciada
Familia: PLACAS
Código | Serviço |  |  | Unid. | Qtde | Orçado DER-MG | Total Orçado DER-MG | Preço Unitário | Total
ED-15763 | CONJUNTO DE UM (1) MÓDULO COM FURO PARA SAÍDA DE FIO Ø10MM, COM PLACA 4"X2" DE UM (1) POSTO, INCLUSIVE FORNECIMENTO, INSTALAÇÃO, SUPORTE, MÓDULO E PLACA |  |  | un | 19,000 | 23.13 | 439.47 |  |  | 1-215
[6 empty] | Total: | 439,47 | Total:
Familia: CONDUTORES
Código | Serviço |  |  | Unid. | Qtde | Orçado DER-MG | Total Orçado DER-MG | Preço Unitário | Total
ED-9194 | CABO UTP COM QUATRO (4) PARES, CATEGORIA 6, CLASSIFICAÇÃO LSZH, COM ISOLAMENTO NÃO HALOGENADO E ANTICHAMA, EXCLUSIVE CONECTOR/PLUG MACHO RJ45 E CRIMPAGEM |  |  | m | 1.385,000 | 7.28 | 10082.8 |  |  | 1-686
|  | DER-MG - Departamento de Estradas de Rodagem de Minas Gerais | [5 empty] | Data:
|  | SGIV - Sistema Integrado de Gestão da Infra-estrutura Viária | [6 empty] | Página: 315 de 351
Quadro de Quantidades
Nº do Edital: |  |  | 0523/2025
CNPJ do Fornecedor:
Nome do Fornecedor:
Setor: |  |  | DEE - DIRETORIA DE EMPREENDIMENTOS DE EDUCAÇÃO
Projeto: |  |  | 7422 - 2/2025 |  |  |  |  | Data Projeto: | 26/06/2025
Descrição: |  |  | CONCLUSÃO DAS OBRAS DE REFORMA E RESTAURAÇÃO DO PRÉDIO DA ESCOLA ESTADUAL JOÃO DOS SANTOS, UNIDADE DA SECRETARIA DE ESTADO DE EDUCAÇÃO, LOCALIZADA NO MUNICÍPIO DE SÃO JOÃO DEL REI, ESTADO DE MINAS GERAIS
Versão: |  |  | Versão 2
Município: |  |  | São João Del Rei
Extensão: |  |  | 2.388,000
Situação: |  |  | Licitação iniciada
Código | Serviço |  |  | Unid. | Qtde | Orçado DER-MG | Total Orçado DER-MG | Preço Unitário | Total
ED-5115#5 | ABRAÇADEIRA - TIPO VELCRO PARA CHICOTEAMENTO DE CABOS UTP. DIAMETRO DE AMARRÇÃO DE 44MM (PACOTES COM 100 PEÇAS). REF.: HELLERMANN TYTON OU EQUIVALENTE |  |  | un | 100,000 | 5.35 | 535 |  |  | 1-255
ED-5115#6 | ABRAÇADEIRA - DE NYLON 12 FLEXÍVEL, COR PRETA, PARA AMARRAÇÃO DE CABOS, COMPRIMENTO 100X2,5MM (PACOTES COM 100 PEÇAS). REF.: HELLERMANN TYTON OU EQUIVALENTE |  |  | un | 100,000 | 8.3 | 830 |  |  | 1-256
[6 empty] | Total: | 11.447,80 | Total:
|  | DER-MG - Departamento de Estradas de Rodagem de Minas Gerais | [5 empty] | Data:
|  | SGIV - Sistema Integrado de Gestão da Infra-estrutura Viária | [6 empty] | Página: 316 de 351
Quadro de Quantidades
Nº do Edital: |  |  | 0523/2025
CNPJ do Fornecedor:
Nome do Fornecedor:
Setor: |  |  | DEE - DIRETORIA DE EMPREENDIMENTOS DE EDUCAÇÃO
Projeto: |  |  | 7422 - 2/2025 |  |  |  |  | Data Projeto: | 26/06/2025
Descrição: |  |  | CONCLUSÃO DAS OBRAS DE REFORMA E RESTAURAÇÃO DO PRÉDIO DA ESCOLA ESTADUAL JOÃO DOS SANTOS, UNIDADE DA SECRETARIA DE ESTADO DE EDUCAÇÃO, LOCALIZADA NO MUNICÍPIO DE SÃO JOÃO DEL REI, ESTADO DE MINAS GERAIS
Versão: |  |  | Versão 2
Município: |  |  | São João Del Rei
Extensão: |  |  | 2.388,000
Situação: |  |  | Licitação iniciada
Familia: RACK E SEUS COMPONENTES PASSIVOS
Código | Serviço |  |  | Unid. | Qtde | Orçado DER-MG | Total Orçado DER-MG | Preço Unitário | Total
ED-5081#1 | RACK - 19" FECHADO EM CHAPA DE AÇO MONOBLOCO, ALTURA 36U, PROFUNDIDADE 800MM, PORTA EM CHAPA DE AÇO MOLDURA DE AÇO COM VIDRO TEMPERADO CRISTAL, DOBRADIÇA COM ABERTURA DE 180 GRAUS, C/ MAÇANETA L, PINTURA ELETROSTÁTICA EM PÓ POLIÉSTER CINZA RAL 7032, COM 01 PAR DE VENEZIANAS LATERAIS, KIT DE ATERRAMENTO E BANDEJA SUPERIOR E INFERIOR. REF.: CEMAR LEGRAND OU EQUIVALENTE |  |  | un | 1,000 | 2674.78 | 2674.78 |  |  | 1-258
|  | DER-MG - Departamento de Estradas de Rodagem de Minas Gerais | [5 empty] | Data:
|  | SGIV - Sistema Integrado de Gestão da Infra-estrutura Viária | [6 empty] | Página: 317 de 351
Quadro de Quantidades
Nº do Edital: |  |  | 0523/2025
CNPJ do Fornecedor:
Nome do Fornecedor:
Setor: |  |  | DEE - DIRETORIA DE EMPREENDIMENTOS DE EDUCAÇÃO
Projeto: |  |  | 7422 - 2/2025 |  |  |  |  | Data Projeto: | 26/06/2025
Descrição: |  |  | CONCLUSÃO DAS OBRAS DE REFORMA E RESTAURAÇÃO DO PRÉDIO DA ESCOLA ESTADUAL JOÃO DOS SANTOS, UNIDADE DA SECRETARIA DE ESTADO DE EDUCAÇÃO, LOCALIZADA NO MUNICÍPIO DE SÃO JOÃO DEL REI, ESTADO DE MINAS GERAIS
Versão: |  |  | Versão 2
Município: |  |  | São João Del Rei
Extensão: |  |  | 2.388,000
Situação: |  |  | Licitação iniciada
Código | Serviço |  |  | Unid. | Qtde | Orçado DER-MG | Total Orçado DER-MG | Preço Unitário | Total
ED-48376 | GAVETA DE VENTILAÇÃO COM 4 VENTILADORES PARA RACK 19" |  |  | cj | 1,000 | 825.85 | 825.85 |  |  | 1-259
ED-48377 | ORGANIZADOR DE CABOS DE 1U PARA RACK 19" |  |  | cj | 5,000 | 102 | 510 |  |  | 1-260
ED-48373 | PATCH PANEL 24 POSIÇÕES, CATEGORIA COM GUIA TRASEIRO |  |  | cj | 2,000 | 1381.93 | 2763.86 |  |  | 1-261
ED-5001#2 | EQUIPAMENTO - CONVERSOR MÍDIA GIGABIT PARA CONVERTER A FIBRAS 1000 BASE, SX/LX/LH EM MÍDIA 1000 BASE-T DE COBRE OU VICE VERSA, REF.: TP-LINK, INTELBRAS OU EQUIVALENTE |  |  | un | 1,000 | 323.79 | 323.79 |  |  | 1-262
|  | DER-MG - Departamento de Estradas de Rodagem de Minas Gerais | [5 empty] | Data:
|  | SGIV - Sistema Integrado de Gestão da Infra-estrutura Viária | [6 empty] | Página: 318 de 351
Quadro de Quantidades
Nº do Edital: |  |  | 0523/2025
CNPJ do Fornecedor:
Nome do Fornecedor:
Setor: |  |  | DEE - DIRETORIA DE EMPREENDIMENTOS DE EDUCAÇÃO
Projeto: |  |  | 7422 - 2/2025 |  |  |  |  | Data Projeto: | 26/06/2025
Descrição: |  |  | CONCLUSÃO DAS OBRAS DE REFORMA E RESTAURAÇÃO DO PRÉDIO DA ESCOLA ESTADUAL JOÃO DOS SANTOS, UNIDADE DA SECRETARIA DE ESTADO DE EDUCAÇÃO, LOCALIZADA NO MUNICÍPIO DE SÃO JOÃO DEL REI, ESTADO DE MINAS GERAIS
Versão: |  |  | Versão 2
Município: |  |  | São João Del Rei
Extensão: |  |  | 2.388,000
Situação: |  |  | Licitação iniciada
Código | Serviço |  |  | Unid. | Qtde | Orçado DER-MG | Total Orçado DER-MG | Preço Unitário | Total
ED-6424#7 | ACESSÓRIO PARA RACK - DIO - MODULO BASICO DISTRIBUIDOR ÓPTICO, PADRÃO 19", ALTURA DE 1U, COM CAPACIDADE PARA 8 FIBRAS MM OM3. FORNECIDO COMPLETO. REF.: FURUKAWA OU EQUIVALENTE |  |  | un | 1,000 | 829.43 | 829.43 |  |  | 1-263
|  | DER-MG - Departamento de Estradas de Rodagem de Minas Gerais | [5 empty] | Data:
|  | SGIV - Sistema Integrado de Gestão da Infra-estrutura Viária | [6 empty] | Página: 319 de 351
Quadro de Quantidades
Nº do Edital: |  |  | 0523/2025
CNPJ do Fornecedor:
Nome do Fornecedor:
Setor: |  |  | DEE - DIRETORIA DE EMPREENDIMENTOS DE EDUCAÇÃO
Projeto: |  |  | 7422 - 2/2025 |  |  |  |  | Data Projeto: | 26/06/2025
Descrição: |  |  | CONCLUSÃO DAS OBRAS DE REFORMA E RESTAURAÇÃO DO PRÉDIO DA ESCOLA ESTADUAL JOÃO DOS SANTOS, UNIDADE DA SECRETARIA DE ESTADO DE EDUCAÇÃO, LOCALIZADA NO MUNICÍPIO DE SÃO JOÃO DEL REI, ESTADO DE MINAS GERAIS
Versão: |  |  | Versão 2
Município: |  |  | São João Del Rei
Extensão: |  |  | 2.388,000
Situação: |  |  | Licitação iniciada
Código | Serviço |  |  | Unid. | Qtde | Orçado DER-MG | Total Orçado DER-MG | Preço Unitário | Total
ED-6424#11 | ACESSÓRIO PARA RACK - CORDÃO ÓPTICO COM 2 FIBRAS ÓPTICAS MM 50/125MM OM3, TIPO TIGHT, PADRÃO ZIP-CORD DE REUNIÃO DAS FIBRAS PARA DIÂMETRO DE 2MM, REVESTIMENTO PRIMÁRIO EM ACRILATO E REVESTIMENTO SECUNDÁRIO EM PVC, CAPA EM PVC NÃO PROPAGANTE À CHAMA CM, CONECTORES LC-UPC EM AMBAS AS EXTREMIDADES, CONECTORIZADAS E TESTADAS DE FÁBRICA, COM CERTIFICAÇÃO ANATEL PARA OS CONECTORES ÓPTICOS E PARA O CABO DE CORDÃO, 2,5M, COR ACQUA. REF.: FURUKAWA OU EQUIVALENTE |  |  | un | 1,000 | 74.34 | 74.34 |  |  | 1-264
|  | DER-MG - Departamento de Estradas de Rodagem de Minas Gerais | [5 empty] | Data:
|  | SGIV - Sistema Integrado de Gestão da Infra-estrutura Viária | [6 empty] | Página: 320 de 351
Quadro de Quantidades
Nº do Edital: |  |  | 0523/2025
CNPJ do Fornecedor:
Nome do Fornecedor:
Setor: |  |  | DEE - DIRETORIA DE EMPREENDIMENTOS DE EDUCAÇÃO
Projeto: |  |  | 7422 - 2/2025 |  |  |  |  | Data Projeto: | 26/06/2025
Descrição: |  |  | CONCLUSÃO DAS OBRAS DE REFORMA E RESTAURAÇÃO DO PRÉDIO DA ESCOLA ESTADUAL JOÃO DOS SANTOS, UNIDADE DA SECRETARIA DE ESTADO DE EDUCAÇÃO, LOCALIZADA NO MUNICÍPIO DE SÃO JOÃO DEL REI, ESTADO DE MINAS GERAIS
Versão: |  |  | Versão 2
Município: |  |  | São João Del Rei
Extensão: |  |  | 2.388,000
Situação: |  |  | Licitação iniciada
Código | Serviço |  |  | Unid. | Qtde | Orçado DER-MG | Total Orçado DER-MG | Preço Unitário | Total
ED-48372 | PATCH CORD RJ45/RJ45 UTP-4P METÁLICO CATEGORIA 6, PINAGEM T568A (VOZ), COMPRIMENTO 3 METROS |  |  | un | 27,000 | 44.47 | 1200.69 |  |  | 1-265
ED-48375 | RÉGUA COM 8 TOMADAS (2P+T), PARA FIXAÇÃO NO RACK DE 19" (1U) |  |  | un | 2,000 | 101.13 | 202.26 |  |  | 1-266
ED-5117#3 | BARRA - DE TERRA EM COBRE ELETROLÍTICO DE BITOLA 3/4" X 1/4" X 19", REFERÊNCIA CEMAR LEGRAND OU EQUIVALENTE |  |  | un | 1,000 | 237.35 | 237.35 |  |  | 1-267
ED-15752 | CONJUNTO DE UMA (1) TOMADA DE DADOS (CONECTOR RJ45 CAT.6E), COM PLACA 4"X2" DE UM (1) POSTO, INCLUSIVE FORNECIMENTO, INSTALAÇÃO, SUPORTE, MÓDULO E PLACA |  |  | un | 27,000 | 98.91 | 2670.57 |  |  | 1-268
|  | DER-MG - Departamento de Estradas de Rodagem de Minas Gerais | [5 empty] | Data:
|  | SGIV - Sistema Integrado de Gestão da Infra-estrutura Viária | [6 empty] | Página: 321 de 351
Quadro de Quantidades
Nº do Edital: |  |  | 0523/2025
CNPJ do Fornecedor:
Nome do Fornecedor:
Setor: |  |  | DEE - DIRETORIA DE EMPREENDIMENTOS DE EDUCAÇÃO
Projeto: |  |  | 7422 - 2/2025 |  |  |  |  | Data Projeto: | 26/06/2025
Descrição: |  |  | CONCLUSÃO DAS OBRAS DE REFORMA E RESTAURAÇÃO DO PRÉDIO DA ESCOLA ESTADUAL JOÃO DOS SANTOS, UNIDADE DA SECRETARIA DE ESTADO DE EDUCAÇÃO, LOCALIZADA NO MUNICÍPIO DE SÃO JOÃO DEL REI, ESTADO DE MINAS GERAIS
Versão: |  |  | Versão 2
Município: |  |  | São João Del Rei
Extensão: |  |  | 2.388,000
Situação: |  |  | Licitação iniciada
Código | Serviço |  |  | Unid. | Qtde | Orçado DER-MG | Total Orçado DER-MG | Preço Unitário | Total
ED-6424#9 | ACESSÓRIO PARA RACK - CONJUNTO PORCA TIPO GAIOLA/PARAFUSO TIPO M-5,PACOTE COM 4 PEÇAS REF.: FURUKAWA OU EQUIVALENTE |  |  | un | 15,000 | 4.24 | 63.6 |  |  | 1-269
[6 empty] | Total: | 12.376,52 | Total:
Familia: CÂMERAS, NOBREAKS E DISPOSITIVOS ATIVOS
Código | Serviço |  |  | Unid. | Qtde | Orçado DER-MG | Total Orçado DER-MG | Preço Unitário | Total
ED-8054#1 | CÂMERA - DE VÍDEO, COM TECNOLOGIA IP-CFTV, PARA USO INTERNO, DO TIPO BOX, GRAU DE PROTEÇÃO IP-54. INCLUINDO SUPORTE PARA INSTALAÇÃO NA PAREDE. REF.: BOSH OU EQUIVALENTE |  |  | un | 16,000 | 422.04 | 6752.64 |  |  | 1-271
|  | DER-MG - Departamento de Estradas de Rodagem de Minas Gerais | [5 empty] | Data:
|  | SGIV - Sistema Integrado de Gestão da Infra-estrutura Viária | [6 empty] | Página: 322 de 351
Quadro de Quantidades
Nº do Edital: |  |  | 0523/2025
CNPJ do Fornecedor:
Nome do Fornecedor:
Setor: |  |  | DEE - DIRETORIA DE EMPREENDIMENTOS DE EDUCAÇÃO
Projeto: |  |  | 7422 - 2/2025 |  |  |  |  | Data Projeto: | 26/06/2025
Descrição: |  |  | CONCLUSÃO DAS OBRAS DE REFORMA E RESTAURAÇÃO DO PRÉDIO DA ESCOLA ESTADUAL JOÃO DOS SANTOS, UNIDADE DA SECRETARIA DE ESTADO DE EDUCAÇÃO, LOCALIZADA NO MUNICÍPIO DE SÃO JOÃO DEL REI, ESTADO DE MINAS GERAIS
Versão: |  |  | Versão 2
Município: |  |  | São João Del Rei
Extensão: |  |  | 2.388,000
Situação: |  |  | Licitação iniciada
Código | Serviço |  |  | Unid. | Qtde | Orçado DER-MG | Total Orçado DER-MG | Preço Unitário | Total
ED-8054#2 | CÂMERA - DE VÍDEO, COM TECNOLOGIA IP-CFTV, PARA USO EXTERNO, DO TIPO BOX, GRAU DE PROTEÇÃO IP- 66. COM SUPORTE PARA INSTALAÇÃO NA PAREDE. REF.: BOSH OU EQUIVALENTE |  |  | un | 10,000 | 578.35 | 5783.5 |  |  | 1-272
ED-8054#3 | CÂMERA - DE VÍDEO, COM TECNOLOGIA IP-CFTV, PARA USO INTERNO, DO TIPO DOME, GRAU DE PROTEÇÃO IP-54. INCLUINDO SUPORTE PARA INSTALAÇÃO NA PAREDE. REF.: BOSH OU EQUIVALENTE |  |  | un | 1,000 | 751.37 | 751.37 |  |  | 1-273
|  | DER-MG - Departamento de Estradas de Rodagem de Minas Gerais | [5 empty] | Data:
|  | SGIV - Sistema Integrado de Gestão da Infra-estrutura Viária | [6 empty] | Página: 323 de 351
Quadro de Quantidades
Nº do Edital: |  |  | 0523/2025
CNPJ do Fornecedor:
Nome do Fornecedor:
Setor: |  |  | DEE - DIRETORIA DE EMPREENDIMENTOS DE EDUCAÇÃO
Projeto: |  |  | 7422 - 2/2025 |  |  |  |  | Data Projeto: | 26/06/2025
Descrição: |  |  | CONCLUSÃO DAS OBRAS DE REFORMA E RESTAURAÇÃO DO PRÉDIO DA ESCOLA ESTADUAL JOÃO DOS SANTOS, UNIDADE DA SECRETARIA DE ESTADO DE EDUCAÇÃO, LOCALIZADA NO MUNICÍPIO DE SÃO JOÃO DEL REI, ESTADO DE MINAS GERAIS
Versão: |  |  | Versão 2
Município: |  |  | São João Del Rei
Extensão: |  |  | 2.388,000
Situação: |  |  | Licitação iniciada
Código | Serviço |  |  | Unid. | Qtde | Orçado DER-MG | Total Orçado DER-MG | Preço Unitário | Total
ED-4120#1 | NO-BREAK - MONOFÁSICO, 2400W / 3000VA, TENSÃO DE ENTRADA 115 / 220V, 60HZ,, TENSÃO DE SAÍDA 115V. COMPLETO INCLUINDO BANCO DE BATERIAS INTERNO, REF. APC BACK-UPS 3000VA, OU EQUIVALENTE |  |  | un | 1,000 | 5581.01 | 5581.01 |  |  | 1-274
ED-5375#1 | SWITCH - LÓGICO 24 PORTAS, NÃO GERENCIÁVEL, COM TECNOLOGIA "POWER OVER ETHERNET". REF.: BOSH OU EQUIVALENTE |  |  | un | 2,000 | 2820.06 | 5640.12 |  |  | 1-275
[6 empty] | Total: | 24.508,64 | Total:
|  | DER-MG - Departamento de Estradas de Rodagem de Minas Gerais | [5 empty] | Data:
|  | SGIV - Sistema Integrado de Gestão da Infra-estrutura Viária | [6 empty] | Página: 324 de 351
Quadro de Quantidades
Nº do Edital: |  |  | 0523/2025
CNPJ do Fornecedor:
Nome do Fornecedor:
Setor: |  |  | DEE - DIRETORIA DE EMPREENDIMENTOS DE EDUCAÇÃO
Projeto: |  |  | 7422 - 2/2025 |  |  |  |  | Data Projeto: | 26/06/2025
Descrição: |  |  | CONCLUSÃO DAS OBRAS DE REFORMA E RESTAURAÇÃO DO PRÉDIO DA ESCOLA ESTADUAL JOÃO DOS SANTOS, UNIDADE DA SECRETARIA DE ESTADO DE EDUCAÇÃO, LOCALIZADA NO MUNICÍPIO DE SÃO JOÃO DEL REI, ESTADO DE MINAS GERAIS
Versão: |  |  | Versão 2
Município: |  |  | São João Del Rei
Extensão: |  |  | 2.388,000
Situação: |  |  | Licitação iniciada
Familia: TESTES / CERTIFICAÇÃO DO CABEAMENTO HORIZONTAL
Código | Serviço |  |  | Unid. | Qtde | Orçado DER-MG | Total Orçado DER-MG | Preço Unitário | Total
ED-48368 | CERTIFICAÇÃO DE GARANTIA DE TRANSMISSÃO DE CABOS LÓGICOS CAT. 5/6 |  |  | U | 27,000 | 19.29 | 520.83 |  |  | 1-277
[6 empty] | Total: | 520,83 | Total:
Subgrupo: INSTALAÇÕES DE GLP
Familia: CENTRAL GLP
Código | Serviço |  |  | Unid. | Qtde | Orçado DER-MG | Total Orçado DER-MG | Preço Unitário | Total
ED-49817 | CILINDRO DE AÇO COM GÁS GLP CAPACIDADE 45 KG |  |  | U | 3,000 | 687.18 | 2061.54 |  |  | 1-280
ED-50041 | FORNECIMENTO E ASSENTAMENTO DE TUBO DE AÇO GALVANIZADO COM COSTURA , INCLUSIVE CONEXÕES E SUPORTES, D = 3/4" |  |  | m | 6,000 | 90.45 | 542.7 |  |  | 1-281
ED-49825 | PIG-TAIL DE BORRACHA P-45/P-90 - 500MM |  |  | U | 3,000 | 54.03 | 162.09 |  |  | 1-282
|  | DER-MG - Departamento de Estradas de Rodagem de Minas Gerais | [5 empty] | Data:
|  | SGIV - Sistema Integrado de Gestão da Infra-estrutura Viária | [6 empty] | Página: 325 de 351
Quadro de Quantidades
Nº do Edital: |  |  | 0523/2025
CNPJ do Fornecedor:
Nome do Fornecedor:
Setor: |  |  | DEE - DIRETORIA DE EMPREENDIMENTOS DE EDUCAÇÃO
Projeto: |  |  | 7422 - 2/2025 |  |  |  |  | Data Projeto: | 26/06/2025
Descrição: |  |  | CONCLUSÃO DAS OBRAS DE REFORMA E RESTAURAÇÃO DO PRÉDIO DA ESCOLA ESTADUAL JOÃO DOS SANTOS, UNIDADE DA SECRETARIA DE ESTADO DE EDUCAÇÃO, LOCALIZADA NO MUNICÍPIO DE SÃO JOÃO DEL REI, ESTADO DE MINAS GERAIS
Versão: |  |  | Versão 2
Município: |  |  | São João Del Rei
Extensão: |  |  | 2.388,000
Situação: |  |  | Licitação iniciada
Código | Serviço |  |  | Unid. | Qtde | Orçado DER-MG | Total Orçado DER-MG | Preço Unitário | Total
ED-49829 | REGULADOR PRESSÃO ALIANÇA 76506/3 ENTRA 1/8" - 7KG/H - EST. ÚNICO |  |  | U | 1,000 | 140.01 | 140.01 |  |  | 1-283
ED-49841 | VÁLVULA DE ESFERA TRIPARTIDA COM ROSCA NPT, CLASSE 300lbs - 1/2" |  |  | U | 3,000 | 160.75 | 482.25 |  |  | 1-284
ED-49842 | VÁLVULA DE ESFERA TRIPARTIDA COM ROSCA NPT, CLASSE 300lbs - 3/4" |  |  | U | 1,000 | 182 | 182 |  |  | 1-285
ED-49824 | NIPLE DUPLO EM FERRO MALEÁVEL, DIÂMETRO 1/2"(15MM), COM ACABAMENTO GALVANIZADO, CLASSE DE PRESSÃO 300LBS, ROSCA NPT, INCLUSIVE ACESSÓRIOS DE VEDAÇÃO |  |  | un | 3,000 | 15.45 | 46.35 |  |  | 1-286
[6 empty] | Total: | 3.616,94 | Total:
|  | DER-MG - Departamento de Estradas de Rodagem de Minas Gerais | [5 empty] | Data:
|  | SGIV - Sistema Integrado de Gestão da Infra-estrutura Viária | [6 empty] | Página: 326 de 351
Quadro de Quantidades
Nº do Edital: |  |  | 0523/2025
CNPJ do Fornecedor:
Nome do Fornecedor:
Setor: |  |  | DEE - DIRETORIA DE EMPREENDIMENTOS DE EDUCAÇÃO
Projeto: |  |  | 7422 - 2/2025 |  |  |  |  | Data Projeto: | 26/06/2025
Descrição: |  |  | CONCLUSÃO DAS OBRAS DE REFORMA E RESTAURAÇÃO DO PRÉDIO DA ESCOLA ESTADUAL JOÃO DOS SANTOS, UNIDADE DA SECRETARIA DE ESTADO DE EDUCAÇÃO, LOCALIZADA NO MUNICÍPIO DE SÃO JOÃO DEL REI, ESTADO DE MINAS GERAIS
Versão: |  |  | Versão 2
Município: |  |  | São João Del Rei
Extensão: |  |  | 2.388,000
Situação: |  |  | Licitação iniciada
Familia: DISTRIBUIÇÃO INTERNA
Código | Serviço |  |  | Unid. | Qtde | Orçado DER-MG | Total Orçado DER-MG | Preço Unitário | Total
ED-49829 | REGULADOR PRESSÃO ALIANÇA 76506/3 ENTRA 1/8" - 7KG/H - EST. ÚNICO |  |  | U | 1,000 | 140.01 | 140.01 |  |  | 1-692
ED-49841 | VÁLVULA DE ESFERA TRIPARTIDA COM ROSCA NPT, CLASSE 300lbs - 1/2" |  |  | U | 1,000 | 160.75 | 160.75 |  |  | 1-288
ED-50087 | FORNECIMENTO E ASSENTAMENTO DE TUBO DE COBRE CLASSE "A" SEM COSTURA SOLDÁVEL, INCLUSIVE CONEXÕES E SUPORTES, D = 1/2" |  |  | m | 1,000 | 151.84 | 151.84 |  |  | 1-289
ED-50088 | FORNECIMENTO E ASSENTAMENTO DE TUBO DE COBRE CLASSE "A" SEM COSTURA SOLDÁVEL, INCLUSIVE CONEXÕES E SUPORTES, D = 22 MM (3/4") |  |  | m | 22,000 | 213.97 | 4707.34 |  |  | 1-290
[6 empty] | Total: | 5.159,94 | Total:
|  | DER-MG - Departamento de Estradas de Rodagem de Minas Gerais | [5 empty] | Data:
|  | SGIV - Sistema Integrado de Gestão da Infra-estrutura Viária | [6 empty] | Página: 327 de 351
Quadro de Quantidades
Nº do Edital: |  |  | 0523/2025
CNPJ do Fornecedor:
Nome do Fornecedor:
Setor: |  |  | DEE - DIRETORIA DE EMPREENDIMENTOS DE EDUCAÇÃO
Projeto: |  |  | 7422 - 2/2025 |  |  |  |  | Data Projeto: | 26/06/2025
Descrição: |  |  | CONCLUSÃO DAS OBRAS DE REFORMA E RESTAURAÇÃO DO PRÉDIO DA ESCOLA ESTADUAL JOÃO DOS SANTOS, UNIDADE DA SECRETARIA DE ESTADO DE EDUCAÇÃO, LOCALIZADA NO MUNICÍPIO DE SÃO JOÃO DEL REI, ESTADO DE MINAS GERAIS
Versão: |  |  | Versão 2
Município: |  |  | São João Del Rei
Extensão: |  |  | 2.388,000
Situação: |  |  | Licitação iniciada
Subgrupo: INSTALAÇÕES INCÊNDIO
Familia: CASA DE BOMBAS
Código | Serviço |  |  | Unid. | Qtde | Orçado DER-MG | Total Orçado DER-MG | Preço Unitário | Total
ED-49868 | BOMBA CENTRÍFUGA TRIFÁSICA DE 7,5CV, INCLUSIVE FORNECIMENTO E INSTALAÇÃO 2.1/2Ø / 220V / 60HZ, VAZÃO 525 L/MIN E PRESSÃO MANOMÉTRICA DE 38 MCA. - REF. SCHNEIDER BC-22R/F 2.1/2 OU EQUIVALENTE. |  |  | un | 1,000 | 7683.05 | 7683.05 |  |  | 1-1008
ED-48253 | PRESSOSTATO PARA COMPRESSOR DE 125 A 175 PSI REGULAGEM DE 0 A 200 PSI |  |  | U | 1,000 | 187.95 | 187.95 |  |  | 1-1009
ED-50198 | MANÔMETRO WILLY, MOD. 2 1/2", ESCALA DE LEITURA DE 0 A 100 PSI |  |  | U | 1,000 | 101.67 | 101.67 |  |  | 1-293
|  | DER-MG - Departamento de Estradas de Rodagem de Minas Gerais | [5 empty] | Data:
|  | SGIV - Sistema Integrado de Gestão da Infra-estrutura Viária | [6 empty] | Página: 328 de 351
Quadro de Quantidades
Nº do Edital: |  |  | 0523/2025
CNPJ do Fornecedor:
Nome do Fornecedor:
Setor: |  |  | DEE - DIRETORIA DE EMPREENDIMENTOS DE EDUCAÇÃO
Projeto: |  |  | 7422 - 2/2025 |  |  |  |  | Data Projeto: | 26/06/2025
Descrição: |  |  | CONCLUSÃO DAS OBRAS DE REFORMA E RESTAURAÇÃO DO PRÉDIO DA ESCOLA ESTADUAL JOÃO DOS SANTOS, UNIDADE DA SECRETARIA DE ESTADO DE EDUCAÇÃO, LOCALIZADA NO MUNICÍPIO DE SÃO JOÃO DEL REI, ESTADO DE MINAS GERAIS
Versão: |  |  | Versão 2
Município: |  |  | São João Del Rei
Extensão: |  |  | 2.388,000
Situação: |  |  | Licitação iniciada
Código | Serviço |  |  | Unid. | Qtde | Orçado DER-MG | Total Orçado DER-MG | Preço Unitário | Total
ED-50186 | CILINDRO DE PRESSÃO OU MOLA PNEUMÁTICA DE DIÂMETRO 150mm, COMPRIMENTO DE 1,20m COM GARRAS PARA FIXAÇÃO NA PAREDE |  |  | U | 1,000 | 575.55 | 575.55 |  |  | 1-510
ED-7979#1 | ACESSÓRIO PARA PREVENÇÃO E COMBATE A INCÊNDIO - AVISADOR SONORO CONVENCIONAL, TOQUE UNICO, PINTURA NA COR VERMELHA, GRAU DE PROTEÇÃO IP54, TENSÃO DE ALIMENTAÇÃO 127 VCC, PRESSÃO SONORA ATÉ 100 DB. - REF.: ASCAEL OU EQUIVALENTE |  |  | un | 1,000 | 119.03 | 119.03 |  |  | 1-511
ED-5390#2 | ACIONADOR - BOTOEIRA DE ACIONAMENTO DA BOMBA DE INCÊNDIO |  |  | un | 2,000 | 153.08 | 306.16 |  |  | 1-512
[6 empty] | Total: | 8.973,41 | Total:
|  | DER-MG - Departamento de Estradas de Rodagem de Minas Gerais | [5 empty] | Data:
|  | SGIV - Sistema Integrado de Gestão da Infra-estrutura Viária | [6 empty] | Página: 329 de 351
Quadro de Quantidades
Nº do Edital: |  |  | 0523/2025
CNPJ do Fornecedor:
Nome do Fornecedor:
Setor: |  |  | DEE - DIRETORIA DE EMPREENDIMENTOS DE EDUCAÇÃO
Projeto: |  |  | 7422 - 2/2025 |  |  |  |  | Data Projeto: | 26/06/2025
Descrição: |  |  | CONCLUSÃO DAS OBRAS DE REFORMA E RESTAURAÇÃO DO PRÉDIO DA ESCOLA ESTADUAL JOÃO DOS SANTOS, UNIDADE DA SECRETARIA DE ESTADO DE EDUCAÇÃO, LOCALIZADA NO MUNICÍPIO DE SÃO JOÃO DEL REI, ESTADO DE MINAS GERAIS
Versão: |  |  | Versão 2
Município: |  |  | São João Del Rei
Extensão: |  |  | 2.388,000
Situação: |  |  | Licitação iniciada
Familia: TULAÇÕES, CONEXÕES, VÁLVULAS, REGISTROS E ACESSÓRIOS
Código | Serviço |  |  | Unid. | Qtde | Orçado DER-MG | Total Orçado DER-MG | Preço Unitário | Total
ED-50350 | VÁLVULA DE RETENÇÃO HORIZONTAL OU VERTICAL, Ø 15 MM (1/2") |  |  | U | 1,000 | 151.04 | 151.04 |  |  | 1-514
ED-50356 | VÁLVULA DE RETENÇÃO HORIZONTAL OU VERTICAL, Ø 65 MM (2 1/2") |  |  | U | 2,000 | 739.37 | 1478.74 |  |  | 1-548
ED-49987 | REGISTRO DE GAVETA, TIPO BASE, ROSCÁVEL 1/2" (PARA TUBO SOLDÁVEL OU PPR DN 20MM/CPVC DN 15MM), INCLUSIVE ACABAMENTO (PADRÃO MÉDIO) E CANOPLA CROMADOS |  |  | un | 2,000 | 124.7 | 249.4 |  |  | 1-549
|  | DER-MG - Departamento de Estradas de Rodagem de Minas Gerais | [5 empty] | Data:
|  | SGIV - Sistema Integrado de Gestão da Infra-estrutura Viária | [6 empty] | Página: 330 de 351
Quadro de Quantidades
Nº do Edital: |  |  | 0523/2025
CNPJ do Fornecedor:
Nome do Fornecedor:
Setor: |  |  | DEE - DIRETORIA DE EMPREENDIMENTOS DE EDUCAÇÃO
Projeto: |  |  | 7422 - 2/2025 |  |  |  |  | Data Projeto: | 26/06/2025
Descrição: |  |  | CONCLUSÃO DAS OBRAS DE REFORMA E RESTAURAÇÃO DO PRÉDIO DA ESCOLA ESTADUAL JOÃO DOS SANTOS, UNIDADE DA SECRETARIA DE ESTADO DE EDUCAÇÃO, LOCALIZADA NO MUNICÍPIO DE SÃO JOÃO DEL REI, ESTADO DE MINAS GERAIS
Versão: |  |  | Versão 2
Município: |  |  | São João Del Rei
Extensão: |  |  | 2.388,000
Situação: |  |  | Licitação iniciada
Código | Serviço |  |  | Unid. | Qtde | Orçado DER-MG | Total Orçado DER-MG | Preço Unitário | Total
ED-49991 | REGISTRO DE GAVETA, TIPO BASE, ROSCÁVEL 1" (PARA TUBO SOLDÁVEL OU PPR DN 32MM/CPVC DN 28MM), INCLUSIVE ACABAMENTO (PADRÃO MÉDIO) E CANOPLA CROMADOS |  |  | un | 1,000 | 167.05 | 167.05 |  |  | 1-550
ED-49982 | REGISTRO DE GAVETA, TIPO BRUTO, ROSCÁVEL 2.1/2" (PARA TUBO SOLDÁVEL OU PPR DN 75MM/CPVC DN 73MM), INCLUSIVE VOLANTE PARA ACIONAMENTO |  |  | un | 3,000 | 537.99 | 1613.97 |  |  | 1-551
ED-50208 | REGISTRO TIPO GLOBO ANGULAR, COM 45 GRAUS, DN 2.1/2" (63 MM), PN16, EM LATÃO COM VOLANTE PARA HIDRANTE - FORNECIMENTO E INSTALAÇÃO |  |  | un | 1,000 | 402.69 | 402.69 |  |  | 1-552
|  | DER-MG - Departamento de Estradas de Rodagem de Minas Gerais | [5 empty] | Data:
|  | SGIV - Sistema Integrado de Gestão da Infra-estrutura Viária | [6 empty] | Página: 331 de 351
Quadro de Quantidades
Nº do Edital: |  |  | 0523/2025
CNPJ do Fornecedor:
Nome do Fornecedor:
Setor: |  |  | DEE - DIRETORIA DE EMPREENDIMENTOS DE EDUCAÇÃO
Projeto: |  |  | 7422 - 2/2025 |  |  |  |  | Data Projeto: | 26/06/2025
Descrição: |  |  | CONCLUSÃO DAS OBRAS DE REFORMA E RESTAURAÇÃO DO PRÉDIO DA ESCOLA ESTADUAL JOÃO DOS SANTOS, UNIDADE DA SECRETARIA DE ESTADO DE EDUCAÇÃO, LOCALIZADA NO MUNICÍPIO DE SÃO JOÃO DEL REI, ESTADO DE MINAS GERAIS
Versão: |  |  | Versão 2
Município: |  |  | São João Del Rei
Extensão: |  |  | 2.388,000
Situação: |  |  | Licitação iniciada
Código | Serviço |  |  | Unid. | Qtde | Orçado DER-MG | Total Orçado DER-MG | Preço Unitário | Total
ED-50041 | FORNECIMENTO E ASSENTAMENTO DE TUBO DE AÇO GALVANIZADO COM COSTURA , INCLUSIVE CONEXÕES E SUPORTES, D = 3/4" |  |  | m | 2,000 | 90.45 | 180.9 |  |  | 1-553
ED-50042 | FORNECIMENTO E ASSENTAMENTO DE TUBO DE AÇO GALVANIZADO COM COSTURA , INCLUSIVE CONEXÕES E SUPORTES, D = 1" |  |  | m | 2,000 | 127.91 | 255.82 |  |  | 1-554
ED-50046 | FORNECIMENTO E ASSENTAMENTO DE TUBO DE AÇO GALVANIZADO COM COSTURA , INCLUSIVE CONEXÕES E SUPORTES, D = 2 1/2" |  |  | m | 147,000 | 279.1 | 41027.7 |  |  | 1-555
|  | DER-MG - Departamento de Estradas de Rodagem de Minas Gerais | [5 empty] | Data:
|  | SGIV - Sistema Integrado de Gestão da Infra-estrutura Viária | [6 empty] | Página: 332 de 351
Quadro de Quantidades
Nº do Edital: |  |  | 0523/2025
CNPJ do Fornecedor:
Nome do Fornecedor:
Setor: |  |  | DEE - DIRETORIA DE EMPREENDIMENTOS DE EDUCAÇÃO
Projeto: |  |  | 7422 - 2/2025 |  |  |  |  | Data Projeto: | 26/06/2025
Descrição: |  |  | CONCLUSÃO DAS OBRAS DE REFORMA E RESTAURAÇÃO DO PRÉDIO DA ESCOLA ESTADUAL JOÃO DOS SANTOS, UNIDADE DA SECRETARIA DE ESTADO DE EDUCAÇÃO, LOCALIZADA NO MUNICÍPIO DE SÃO JOÃO DEL REI, ESTADO DE MINAS GERAIS
Versão: |  |  | Versão 2
Município: |  |  | São João Del Rei
Extensão: |  |  | 2.388,000
Situação: |  |  | Licitação iniciada
Código | Serviço |  |  | Unid. | Qtde | Orçado DER-MG | Total Orçado DER-MG | Preço Unitário | Total
ED-50496 | PINTURA ESMALTE BASE SOLVENTE EM TUBO GALVANIZADO, DUAS (2) DEMÃOS, COM APLICAÇÃO MANUAL, INCLUSIVE UMA (1) DEMÃO DE FUNDO ANTICORROSIVO |  |  | m | 151,000 | 12.87 | 1943.37 |  |  | 1-556
[6 empty] | Total: | 47.470,68 | Total:
Familia: HIDRANTES, EXTINTORES E ACESSÓRIOS
Código | Serviço |  |  | Unid. | Qtde | Orçado DER-MG | Total Orçado DER-MG | Preço Unitário | Total
|  | DER-MG - Departamento de Estradas de Rodagem de Minas Gerais | [5 empty] | Data:
|  | SGIV - Sistema Integrado de Gestão da Infra-estrutura Viária | [6 empty] | Página: 333 de 351
Quadro de Quantidades
Nº do Edital: |  |  | 0523/2025
CNPJ do Fornecedor:
Nome do Fornecedor:
Setor: |  |  | DEE - DIRETORIA DE EMPREENDIMENTOS DE EDUCAÇÃO
Projeto: |  |  | 7422 - 2/2025 |  |  |  |  | Data Projeto: | 26/06/2025
Descrição: |  |  | CONCLUSÃO DAS OBRAS DE REFORMA E RESTAURAÇÃO DO PRÉDIO DA ESCOLA ESTADUAL JOÃO DOS SANTOS, UNIDADE DA SECRETARIA DE ESTADO DE EDUCAÇÃO, LOCALIZADA NO MUNICÍPIO DE SÃO JOÃO DEL REI, ESTADO DE MINAS GERAIS
Versão: |  |  | Versão 2
Município: |  |  | São João Del Rei
Extensão: |  |  | 2.388,000
Situação: |  |  | Licitação iniciada
Código | Serviço |  |  | Unid. | Qtde | Orçado DER-MG | Total Orçado DER-MG | Preço Unitário | Total
ED-50177 | ABRIGO EM CHAPA DE AÇO CARBONO DE SOBREPOR, PINTADO DE VERMELHO NAS DIMENSÕES (90X60X17)CM COM UMA PORTA COM VIDRO TRANSPARENTE COM A INSCRIÇÃO "INCÊNDIO", INCLUINDO SUPORTE BASCULANTE PARA MANGUEIRA - FORNECIMENTO E INSTALAÇÃO, EXCLUSIVE MANGUEIRA, REGISTRO GLOBO E ACESSÓRIOS |  |  | un | 6,000 | 502.1 | 3012.6 |  |  | 1-558
ED-50195 | HIDRANTE DE RECALQUE COMPLETO EM CAIXA DE ALVENARIA |  |  | U | 1,000 | 1408.4 | 1408.4 |  |  | 1-559
|  | DER-MG - Departamento de Estradas de Rodagem de Minas Gerais | [5 empty] | Data:
|  | SGIV - Sistema Integrado de Gestão da Infra-estrutura Viária | [6 empty] | Página: 334 de 351
Quadro de Quantidades
Nº do Edital: |  |  | 0523/2025
CNPJ do Fornecedor:
Nome do Fornecedor:
Setor: |  |  | DEE - DIRETORIA DE EMPREENDIMENTOS DE EDUCAÇÃO
Projeto: |  |  | 7422 - 2/2025 |  |  |  |  | Data Projeto: | 26/06/2025
Descrição: |  |  | CONCLUSÃO DAS OBRAS DE REFORMA E RESTAURAÇÃO DO PRÉDIO DA ESCOLA ESTADUAL JOÃO DOS SANTOS, UNIDADE DA SECRETARIA DE ESTADO DE EDUCAÇÃO, LOCALIZADA NO MUNICÍPIO DE SÃO JOÃO DEL REI, ESTADO DE MINAS GERAIS
Versão: |  |  | Versão 2
Município: |  |  | São João Del Rei
Extensão: |  |  | 2.388,000
Situação: |  |  | Licitação iniciada
Código | Serviço |  |  | Unid. | Qtde | Orçado DER-MG | Total Orçado DER-MG | Preço Unitário | Total
ED-50181 | ADAPTADOR EM LATÃO PARA INSTALAÇÃO PREDIAL DE COMBATE A INCÊNDIO ENGATE RÁPIDO 1.1/2" X ROSCA INTERNA 5 FIOS 2.1/2", FORNECIMENTO E INSTALAÇÃO |  |  | un | 6,000 | 108.3 | 649.8 |  |  | 1-560
ED-22707 | MANGUEIRA DE FIBRA SINTÉTICA E BORRACHA PARA INCÊNDIO TIPO 2, DN 38MM, COMPRIMENTO 15M, FORNECIMENTO E INSTALAÇÃO |  |  | un | 12,000 | 558.53 | 6702.36 |  |  | 1-685
ED-50188 | CHAVE PARA CONEXÕES DE ENGATE RÁPIDO TIPO STORZ, 63X38MM |  |  | un | 12,000 | 17.85 | 214.2 |  |  | 1-561
ED-50189 | ESGUICHO TIPO AGULHETA COM JUNTA DE UNIÃO ENGATE RÁPIDO DN 38MM, FORNECIMENTO E INSTALAÇÃO |  |  | un | 6,000 | 131.04 | 786.24 |  |  | 1-562
|  | DER-MG - Departamento de Estradas de Rodagem de Minas Gerais | [5 empty] | Data:
|  | SGIV - Sistema Integrado de Gestão da Infra-estrutura Viária | [6 empty] | Página: 335 de 351
Quadro de Quantidades
Nº do Edital: |  |  | 0523/2025
CNPJ do Fornecedor:
Nome do Fornecedor:
Setor: |  |  | DEE - DIRETORIA DE EMPREENDIMENTOS DE EDUCAÇÃO
Projeto: |  |  | 7422 - 2/2025 |  |  |  |  | Data Projeto: | 26/06/2025
Descrição: |  |  | CONCLUSÃO DAS OBRAS DE REFORMA E RESTAURAÇÃO DO PRÉDIO DA ESCOLA ESTADUAL JOÃO DOS SANTOS, UNIDADE DA SECRETARIA DE ESTADO DE EDUCAÇÃO, LOCALIZADA NO MUNICÍPIO DE SÃO JOÃO DEL REI, ESTADO DE MINAS GERAIS
Versão: |  |  | Versão 2
Município: |  |  | São João Del Rei
Extensão: |  |  | 2.388,000
Situação: |  |  | Licitação iniciada
Código | Serviço |  |  | Unid. | Qtde | Orçado DER-MG | Total Orçado DER-MG | Preço Unitário | Total
ED-22698 | ABRIGO EM CHAPA DE AÇO CARBONO DE SOBREPOR, PINTADO DE VERMELHO NAS DIMENSÕES (75X30X25)CM COM UMA PORTA COM VIDRO TRANSPARENTE COM A INSCRIÇÃO "INCÊNDIO", PARA EXTINTOR, FORNECIMENTO E INSTALAÇÃO, EXCLUSIVE EXTINTOR |  |  | un | 2,000 | 355.01 | 710.02 |  |  | 1-563
ED-5118#1 | EXTINTOR - DE INCÊNDIO PORTÁTIL, TIPO ABC, CAPACIDADE EXTINTORA 4A:40B:C , CARGA 8KG, FABRICADO DE ACORDO COM A NBR 15808 |  |  | un | 29,000 | 355.9 | 10321.1 |  |  | 1-564
ED-5118#2 | EXTINTOR - DE PQS (BC) - 80BC SOBRE RODAS, 50KG |  |  | un | 1,000 | 2437.14 | 2437.14 |  |  | 1-565
[6 empty] | Total: | 26.241,86 | Total:
|  | DER-MG - Departamento de Estradas de Rodagem de Minas Gerais | [5 empty] | Data:
|  | SGIV - Sistema Integrado de Gestão da Infra-estrutura Viária | [6 empty] | Página: 336 de 351
Quadro de Quantidades
Nº do Edital: |  |  | 0523/2025
CNPJ do Fornecedor:
Nome do Fornecedor:
Setor: |  |  | DEE - DIRETORIA DE EMPREENDIMENTOS DE EDUCAÇÃO
Projeto: |  |  | 7422 - 2/2025 |  |  |  |  | Data Projeto: | 26/06/2025
Descrição: |  |  | CONCLUSÃO DAS OBRAS DE REFORMA E RESTAURAÇÃO DO PRÉDIO DA ESCOLA ESTADUAL JOÃO DOS SANTOS, UNIDADE DA SECRETARIA DE ESTADO DE EDUCAÇÃO, LOCALIZADA NO MUNICÍPIO DE SÃO JOÃO DEL REI, ESTADO DE MINAS GERAIS
Versão: |  |  | Versão 2
Município: |  |  | São João Del Rei
Extensão: |  |  | 2.388,000
Situação: |  |  | Licitação iniciada
Familia: SINALIZAÇÃO DE EMERGÊNCIA
Código | Serviço |  |  | Unid. | Qtde | Orçado DER-MG | Total Orçado DER-MG | Preço Unitário | Total
ED-5099#9 | PLACA FOTOLUMINESCENTE PARA SINALIZAÇÃO DE EMERGÊNCIA, TIPO "A3", DIMENSÃO 272MM, INCLUSIVE FIXAÇÃO |  |  | un | 1,000 | 19.85 | 19.85 |  |  | 1-567
ED-5099#10 | PLACA FOTOLUMINESCENTE PARA SINALIZAÇÃO DE EMERGÊNCIA, TIPO "E2", DIMENSÃO (120X240)MM, INCLUSIVE FIXAÇÃO |  |  | un | 6,000 | 15.3 | 91.8 |  |  | 1-568
ED-50199 | PLACA FOTOLUMINESCENTE PARA SINALIZAÇÃO DE EMERGÊNCIA, TIPO "E5", DIMENSÃO (300X300)MM, INCLUSIVE FIXAÇÃO |  |  | un | 30,000 | 22.77 | 683.1 |  |  | 1-569
|  | DER-MG - Departamento de Estradas de Rodagem de Minas Gerais | [5 empty] | Data:
|  | SGIV - Sistema Integrado de Gestão da Infra-estrutura Viária | [6 empty] | Página: 337 de 351
Quadro de Quantidades
Nº do Edital: |  |  | 0523/2025
CNPJ do Fornecedor:
Nome do Fornecedor:
Setor: |  |  | DEE - DIRETORIA DE EMPREENDIMENTOS DE EDUCAÇÃO
Projeto: |  |  | 7422 - 2/2025 |  |  |  |  | Data Projeto: | 26/06/2025
Descrição: |  |  | CONCLUSÃO DAS OBRAS DE REFORMA E RESTAURAÇÃO DO PRÉDIO DA ESCOLA ESTADUAL JOÃO DOS SANTOS, UNIDADE DA SECRETARIA DE ESTADO DE EDUCAÇÃO, LOCALIZADA NO MUNICÍPIO DE SÃO JOÃO DEL REI, ESTADO DE MINAS GERAIS
Versão: |  |  | Versão 2
Município: |  |  | São João Del Rei
Extensão: |  |  | 2.388,000
Situação: |  |  | Licitação iniciada
Código | Serviço |  |  | Unid. | Qtde | Orçado DER-MG | Total Orçado DER-MG | Preço Unitário | Total
ED-50200 | PLACA FOTOLUMINESCENTE PARA SINALIZAÇÃO DE EMERGÊNCIA, TIPO "E8", DIMENSÃO (300X300)MM, INCLUSIVE FIXAÇÃO |  |  | un | 6,000 | 22.77 | 136.62 |  |  | 1-570
ED-50202 | PLACA FOTOLUMINESCENTE PARA SINALIZAÇÃO DE EMERGÊNCIA, TIPO "S1", DIMENSÃO (380X190)MM, INCLUSIVE FIXAÇÃO |  |  | un | 15,000 | 42.05 | 630.75 |  |  | 1-571
ED-50201 | PLACA FOTOLUMINESCENTE PARA SINALIZAÇÃO DE EMERGÊNCIA, TIPO "S2", DIMENSÃO (380X190)MM, INCLUSIVE FIXAÇÃO |  |  | un | 12,000 | 42.05 | 504.6 |  |  | 1-572
ED-5099#11 | PLACA FOTOLUMINESCENTE PARA SINALIZAÇÃO DE EMERGÊNCIA, TIPO "S3", DIMENSÃO (380X190)MM, INCLUSIVE FIXAÇÃO |  |  | un | 10,000 | 42.05 | 420.5 |  |  | 1-326
|  | DER-MG - Departamento de Estradas de Rodagem de Minas Gerais | [5 empty] | Data:
|  | SGIV - Sistema Integrado de Gestão da Infra-estrutura Viária | [6 empty] | Página: 338 de 351
Quadro de Quantidades
Nº do Edital: |  |  | 0523/2025
CNPJ do Fornecedor:
Nome do Fornecedor:
Setor: |  |  | DEE - DIRETORIA DE EMPREENDIMENTOS DE EDUCAÇÃO
Projeto: |  |  | 7422 - 2/2025 |  |  |  |  | Data Projeto: | 26/06/2025
Descrição: |  |  | CONCLUSÃO DAS OBRAS DE REFORMA E RESTAURAÇÃO DO PRÉDIO DA ESCOLA ESTADUAL JOÃO DOS SANTOS, UNIDADE DA SECRETARIA DE ESTADO DE EDUCAÇÃO, LOCALIZADA NO MUNICÍPIO DE SÃO JOÃO DEL REI, ESTADO DE MINAS GERAIS
Versão: |  |  | Versão 2
Município: |  |  | São João Del Rei
Extensão: |  |  | 2.388,000
Situação: |  |  | Licitação iniciada
Código | Serviço |  |  | Unid. | Qtde | Orçado DER-MG | Total Orçado DER-MG | Preço Unitário | Total
ED-50203 | PLACA FOTOLUMINESCENTE PARA SINALIZAÇÃO DE EMERGÊNCIA, TIPO "S9", DIMENSÃO (380X190)MM, INCLUSIVE FIXAÇÃO |  |  | un | 2,000 | 42.05 | 84.1 |  |  | 1-327
ED-50205 | PLACA FOTOLUMINESCENTE PARA SINALIZAÇÃO DE EMERGÊNCIA, TIPO "S12", DIMENSÃO (380X190)MM, INCLUSIVE FIXAÇÃO |  |  | un | 5,000 | 42.05 | 210.25 |  |  | 1-328
ED-5099#13 | PLACA FOTOLUMINESCENTE PARA SINALIZAÇÃO DE EMERGÊNCIA, TIPO "P1", DIÂMETRO DE 200MM, INCLUSIVE FIXAÇÃO |  |  | un | 1,000 | 20.17 | 20.17 |  |  | 1-329
ED-5099#14 | PLACA FOTOLUMINESCENTE PARA SINALIZAÇÃO DE EMERGÊNCIA, TIPO "P2", DIÂMETRO DE 200MM, INCLUSIVE FIXAÇÃO |  |  | un | 1,000 | 20.17 | 20.17 |  |  | 1-330
|  | DER-MG - Departamento de Estradas de Rodagem de Minas Gerais | [5 empty] | Data:
|  | SGIV - Sistema Integrado de Gestão da Infra-estrutura Viária | [6 empty] | Página: 339 de 351
Quadro de Quantidades
Nº do Edital: |  |  | 0523/2025
CNPJ do Fornecedor:
Nome do Fornecedor:
Setor: |  |  | DEE - DIRETORIA DE EMPREENDIMENTOS DE EDUCAÇÃO
Projeto: |  |  | 7422 - 2/2025 |  |  |  |  | Data Projeto: | 26/06/2025
Descrição: |  |  | CONCLUSÃO DAS OBRAS DE REFORMA E RESTAURAÇÃO DO PRÉDIO DA ESCOLA ESTADUAL JOÃO DOS SANTOS, UNIDADE DA SECRETARIA DE ESTADO DE EDUCAÇÃO, LOCALIZADA NO MUNICÍPIO DE SÃO JOÃO DEL REI, ESTADO DE MINAS GERAIS
Versão: |  |  | Versão 2
Município: |  |  | São João Del Rei
Extensão: |  |  | 2.388,000
Situação: |  |  | Licitação iniciada
Código | Serviço |  |  | Unid. | Qtde | Orçado DER-MG | Total Orçado DER-MG | Preço Unitário | Total
ED-5099#15 | PLACA FOTOLUMINESCENTE PARA SINALIZAÇÃO DE EMERGÊNCIA, TIPO "P4", DIÂMETRO DE 200MM, INCLUSIVE FIXAÇÃO |  |  | un | 2,000 | 20.17 | 40.34 |  |  | 1-331
ED-5099#12 | PLACA FOTOLUMINESCENTE PARA SINALIZAÇÃO DE EMERGÊNCIA, TIPO "M1", DIMENSÃO (400X600)MM, INCLUSIVE FIXAÇÃO |  |  | un | 2,000 | 133.2 | 266.4 |  |  | 1-332
[6 empty] | Total: | 3.128,65 | Total:
Familia: LUMINÁRIA
Código | Serviço |  |  | Unid. | Qtde | Orçado DER-MG | Total Orçado DER-MG | Preço Unitário | Total
ED-26993 | LUMINÁRIA DE EMERGÊNCIA AUTÔNOMA, TIPO LED COM DOIS FARÓIS, POTÊNCIA TOTAL DE 8W, FORNECIMENTO E INSTALAÇÃO |  |  | un | 74,000 | 183.02 | 13543.48 |  |  | 1-334
[6 empty] | Total: | 13.543,48 | Total:
|  | DER-MG - Departamento de Estradas de Rodagem de Minas Gerais | [5 empty] | Data:
|  | SGIV - Sistema Integrado de Gestão da Infra-estrutura Viária | [6 empty] | Página: 340 de 351
Quadro de Quantidades
Nº do Edital: |  |  | 0523/2025
CNPJ do Fornecedor:
Nome do Fornecedor:
Setor: |  |  | DEE - DIRETORIA DE EMPREENDIMENTOS DE EDUCAÇÃO
Projeto: |  |  | 7422 - 2/2025 |  |  |  |  | Data Projeto: | 26/06/2025
Descrição: |  |  | CONCLUSÃO DAS OBRAS DE REFORMA E RESTAURAÇÃO DO PRÉDIO DA ESCOLA ESTADUAL JOÃO DOS SANTOS, UNIDADE DA SECRETARIA DE ESTADO DE EDUCAÇÃO, LOCALIZADA NO MUNICÍPIO DE SÃO JOÃO DEL REI, ESTADO DE MINAS GERAIS
Versão: |  |  | Versão 2
Município: |  |  | São João Del Rei
Extensão: |  |  | 2.388,000
Situação: |  |  | Licitação iniciada
Familia: ALARME DE INCÊNDIO
Código | Serviço |  |  | Unid. | Qtde | Orçado DER-MG | Total Orçado DER-MG | Preço Unitário | Total
ED-8055#1 | CENTRAL DE ALARME - DE INCÊNDIO, COMPLETA, INCLUINDO BANCO DE BATERIAS PARA O SISTEMA COM AUTONOMIA DE 1 HORA. DISPONIBILIZANDO DE 03 A 10 LAÇOS SUPERVISIONADOS. CLASSE B. VISOR DE CRISTAL LIQUIDO TIPO BACKLIGHT. TENSÃO DE 220 V / 24 V. REF: JB-QB-5EIX SKYFIRE |  |  | un | 1,000 | 1065.82 | 1065.82 |  |  | 1-336
ED-50180 | ACIONADOR MANUAL DE ALARME DE INCÊNDIO, INCLUSIVE FORNECIMENTO E INSTALAÇÃO, EXCLUSIVE CABO DE 4 VIAS PARA ALARME |  |  | un | 6,000 | 89.32 | 535.92 |  |  | 1-337
|  | DER-MG - Departamento de Estradas de Rodagem de Minas Gerais | [5 empty] | Data:
|  | SGIV - Sistema Integrado de Gestão da Infra-estrutura Viária | [6 empty] | Página: 341 de 351
Quadro de Quantidades
Nº do Edital: |  |  | 0523/2025
CNPJ do Fornecedor:
Nome do Fornecedor:
Setor: |  |  | DEE - DIRETORIA DE EMPREENDIMENTOS DE EDUCAÇÃO
Projeto: |  |  | 7422 - 2/2025 |  |  |  |  | Data Projeto: | 26/06/2025
Descrição: |  |  | CONCLUSÃO DAS OBRAS DE REFORMA E RESTAURAÇÃO DO PRÉDIO DA ESCOLA ESTADUAL JOÃO DOS SANTOS, UNIDADE DA SECRETARIA DE ESTADO DE EDUCAÇÃO, LOCALIZADA NO MUNICÍPIO DE SÃO JOÃO DEL REI, ESTADO DE MINAS GERAIS
Versão: |  |  | Versão 2
Município: |  |  | São João Del Rei
Extensão: |  |  | 2.388,000
Situação: |  |  | Licitação iniciada
Código | Serviço |  |  | Unid. | Qtde | Orçado DER-MG | Total Orçado DER-MG | Preço Unitário | Total
ED-50187 | SIRENE PARA ALARME DE BOMBA EM FUNCIONAMENTO, 220V |  |  | un | 4,000 | 87.47 | 349.88 |  |  | 1-338
[6 empty] | Total: | 1.951,62 | Total:
Familia: COMUNICAÇÃO VISUAL
Código | Serviço |  |  | Unid. | Qtde | Orçado DER-MG | Total Orçado DER-MG | Preço Unitário | Total
ED-5014#6 | PLACA - 30X15CM CONFECCIONADAS EM ACRÍLICO ESP. 8mm INCOLOR FIXADA COM 02 PROLONGADORES DE ALUMINIO 19mm X 15mm C/ PARAFUSO EM AÇO INOXIDÁVEL E BUCHA. LETRAS EM ADESIVOS DE VINIL COR PRETA FONTE CALIBRI ALTURA 2,35cm (CENTRALIZADO) CONFORME DETALHES E INDICAÇÃO NO PROJETO E MEMORIAL ESPECÍFICO |  |  | un | 39,000 | 169.94 | 6627.66 |  |  | 1-340
|  | DER-MG - Departamento de Estradas de Rodagem de Minas Gerais | [5 empty] | Data:
|  | SGIV - Sistema Integrado de Gestão da Infra-estrutura Viária | [6 empty] | Página: 342 de 351
Quadro de Quantidades
Nº do Edital: |  |  | 0523/2025
CNPJ do Fornecedor:
Nome do Fornecedor:
Setor: |  |  | DEE - DIRETORIA DE EMPREENDIMENTOS DE EDUCAÇÃO
Projeto: |  |  | 7422 - 2/2025 |  |  |  |  | Data Projeto: | 26/06/2025
Descrição: |  |  | CONCLUSÃO DAS OBRAS DE REFORMA E RESTAURAÇÃO DO PRÉDIO DA ESCOLA ESTADUAL JOÃO DOS SANTOS, UNIDADE DA SECRETARIA DE ESTADO DE EDUCAÇÃO, LOCALIZADA NO MUNICÍPIO DE SÃO JOÃO DEL REI, ESTADO DE MINAS GERAIS
Versão: |  |  | Versão 2
Município: |  |  | São João Del Rei
Extensão: |  |  | 2.388,000
Situação: |  |  | Licitação iniciada
Código | Serviço |  |  | Unid. | Qtde | Orçado DER-MG | Total Orçado DER-MG | Preço Unitário | Total
ED-5014#7 | PLACA - 25X25CM CONFECCIONADAS EM ACRÍLICO ESP. 8mm INCOLOR FIXADA COM 02 PROLONGADORES DE ALUMINIO 19mm X 15mm C/ PARAFUSO EM AÇO INOXIDÁVEL E BUCHA. LETRAS NA COR PRETA FONTE CALIBRI ALTURA 2,35cm (CENTRALIZADO) E PICTOGRAMAS EM ADESIVO VINIL CONFORME DETALHES E INDICAÇÃO NO PROJETO E MEMORIAL ESPECÍFICO |  |  | un | 8,000 | 217.55 | 1740.4 |  |  | 1-341
|  | DER-MG - Departamento de Estradas de Rodagem de Minas Gerais | [5 empty] | Data:
|  | SGIV - Sistema Integrado de Gestão da Infra-estrutura Viária | [6 empty] | Página: 343 de 351
Quadro de Quantidades
Nº do Edital: |  |  | 0523/2025
CNPJ do Fornecedor:
Nome do Fornecedor:
Setor: |  |  | DEE - DIRETORIA DE EMPREENDIMENTOS DE EDUCAÇÃO
Projeto: |  |  | 7422 - 2/2025 |  |  |  |  | Data Projeto: | 26/06/2025
Descrição: |  |  | CONCLUSÃO DAS OBRAS DE REFORMA E RESTAURAÇÃO DO PRÉDIO DA ESCOLA ESTADUAL JOÃO DOS SANTOS, UNIDADE DA SECRETARIA DE ESTADO DE EDUCAÇÃO, LOCALIZADA NO MUNICÍPIO DE SÃO JOÃO DEL REI, ESTADO DE MINAS GERAIS
Versão: |  |  | Versão 2
Município: |  |  | São João Del Rei
Extensão: |  |  | 2.388,000
Situação: |  |  | Licitação iniciada
Código | Serviço |  |  | Unid. | Qtde | Orçado DER-MG | Total Orçado DER-MG | Preço Unitário | Total
ED-5014#8 | PLACA - 30X25CM CONFECCIONADAS EM ACRÍLICO ESP. 8mm INCOLOR FIXADA COM 02 PROLONGADORES DE ALUMINIO 19mm X 15mm C/ PARAFUSO EM AÇO INOXIDÁVEL E BUCHA. LETRAS NA COR PRETA FONTE CALIBRI ALTURA 2,35cm (CENTRALIZADO) E PICTOGRAMAS EM ADESIVO VINIL CONFORME DETALHES E INDICAÇÃO NO PROJETO E MEMORIAL ESPECÍFICO |  |  | un | 6,000 | 268.19 | 1609.14 |  |  | 1-342
|  | DER-MG - Departamento de Estradas de Rodagem de Minas Gerais | [5 empty] | Data:
|  | SGIV - Sistema Integrado de Gestão da Infra-estrutura Viária | [6 empty] | Página: 344 de 351
Quadro de Quantidades
Nº do Edital: |  |  | 0523/2025
CNPJ do Fornecedor:
Nome do Fornecedor:
Setor: |  |  | DEE - DIRETORIA DE EMPREENDIMENTOS DE EDUCAÇÃO
Projeto: |  |  | 7422 - 2/2025 |  |  |  |  | Data Projeto: | 26/06/2025
Descrição: |  |  | CONCLUSÃO DAS OBRAS DE REFORMA E RESTAURAÇÃO DO PRÉDIO DA ESCOLA ESTADUAL JOÃO DOS SANTOS, UNIDADE DA SECRETARIA DE ESTADO DE EDUCAÇÃO, LOCALIZADA NO MUNICÍPIO DE SÃO JOÃO DEL REI, ESTADO DE MINAS GERAIS
Versão: |  |  | Versão 2
Município: |  |  | São João Del Rei
Extensão: |  |  | 2.388,000
Situação: |  |  | Licitação iniciada
Código | Serviço |  |  | Unid. | Qtde | Orçado DER-MG | Total Orçado DER-MG | Preço Unitário | Total
ED-5014#9 | PLACA - 30X30CM CONFECCIONADAS EM ACRÍLICO ESP. 8mm INCOLOR FIXADA COM 02 PROLONGADORES DE ALUMINIO 19mm X 15mm C/ PARAFUSO EM AÇO INOXIDÁVEL E BUCHA. PICTOGRAMAS EM ADESIVO VINIL CONFORME DETALHES E INDICAÇÃO NO PROJETO E MEMORIAL ESPECÍFICO |  |  | un | 2,000 | 285.85 | 571.7 |  |  | 1-343
|  | DER-MG - Departamento de Estradas de Rodagem de Minas Gerais | [5 empty] | Data:
|  | SGIV - Sistema Integrado de Gestão da Infra-estrutura Viária | [6 empty] | Página: 345 de 351
Quadro de Quantidades
Nº do Edital: |  |  | 0523/2025
CNPJ do Fornecedor:
Nome do Fornecedor:
Setor: |  |  | DEE - DIRETORIA DE EMPREENDIMENTOS DE EDUCAÇÃO
Projeto: |  |  | 7422 - 2/2025 |  |  |  |  | Data Projeto: | 26/06/2025
Descrição: |  |  | CONCLUSÃO DAS OBRAS DE REFORMA E RESTAURAÇÃO DO PRÉDIO DA ESCOLA ESTADUAL JOÃO DOS SANTOS, UNIDADE DA SECRETARIA DE ESTADO DE EDUCAÇÃO, LOCALIZADA NO MUNICÍPIO DE SÃO JOÃO DEL REI, ESTADO DE MINAS GERAIS
Versão: |  |  | Versão 2
Município: |  |  | São João Del Rei
Extensão: |  |  | 2.388,000
Situação: |  |  | Licitação iniciada
Código | Serviço |  |  | Unid. | Qtde | Orçado DER-MG | Total Orçado DER-MG | Preço Unitário | Total
ED-5014#10 | PLACA - 3X25CM CONFECCIONADAS EM ACRÍLICO ESP. 8mm INCOLOR FIXADA COM 02 PROLONGADORES DE ALUMINIO 19mm X 15mm C/ PARAFUSO EM AÇO INOXIDÁVEL E BUCHA COM INSCRIÇÃO EM BRAILE COM IDENTIFICAÇÃO DE CADA AMBIENTE , CONFORME NBR 9050, CONFORME DETALHES E INDICAÇÃO NO PROJETO E MEMORIAL ESPECÍFICO |  |  | un | 55,000 | 248.6 | 13673 |  |  | 1-344
[6 empty] | Total: | 24.221,90 | Total:
|  | DER-MG - Departamento de Estradas de Rodagem de Minas Gerais | [5 empty] | Data:
|  | SGIV - Sistema Integrado de Gestão da Infra-estrutura Viária | [6 empty] | Página: 346 de 351
Quadro de Quantidades
Nº do Edital: |  |  | 0523/2025
CNPJ do Fornecedor:
Nome do Fornecedor:
Setor: |  |  | DEE - DIRETORIA DE EMPREENDIMENTOS DE EDUCAÇÃO
Projeto: |  |  | 7422 - 2/2025 |  |  |  |  | Data Projeto: | 26/06/2025
Descrição: |  |  | CONCLUSÃO DAS OBRAS DE REFORMA E RESTAURAÇÃO DO PRÉDIO DA ESCOLA ESTADUAL JOÃO DOS SANTOS, UNIDADE DA SECRETARIA DE ESTADO DE EDUCAÇÃO, LOCALIZADA NO MUNICÍPIO DE SÃO JOÃO DEL REI, ESTADO DE MINAS GERAIS
Versão: |  |  | Versão 2
Município: |  |  | São João Del Rei
Extensão: |  |  | 2.388,000
Situação: |  |  | Licitação iniciada
Subgrupo: CLIMATIZAÇÃO E VENTILAÇÃO MECÂNICA
Familia: EQUIPAMENTOS E ACESSÓRIOS DE CLIMATIZAÇÃO
Código | Serviço |  |  | Unid. | Qtde | Orçado DER-MG | Total Orçado DER-MG | Preço Unitário | Total
103261 | AR CONDICIONADO SPLIT INVERTER, PISO TETO, 36000 BTU/H, CICLO FRIO - FORNECIMENTO E INSTALAÇÃO. AF_11/2021_PSE |  |  | un | 2,000 | 16210.07 | 32420.14 |  |  | 1-1010
103247 | AR CONDICIONADO SPLIT INVERTER, HI-WALL (PAREDE), 12000 BTU/H, CICLO FRIO - FORNECIMENTO E INSTALAÇÃO. AF_11/2021_PE |  |  | un | 1,000 | 3497.1 | 3497.1 |  |  | 1-1011
[6 empty] | Total: | 35.917,24 | Total:
Familia: ELÉTRICA
Código | Serviço |  |  | Unid. | Qtde | Orçado DER-MG | Total Orçado DER-MG | Preço Unitário | Total
|  | DER-MG - Departamento de Estradas de Rodagem de Minas Gerais | [5 empty] | Data:
|  | SGIV - Sistema Integrado de Gestão da Infra-estrutura Viária | [6 empty] | Página: 347 de 351
Quadro de Quantidades
Nº do Edital: |  |  | 0523/2025
CNPJ do Fornecedor:
Nome do Fornecedor:
Setor: |  |  | DEE - DIRETORIA DE EMPREENDIMENTOS DE EDUCAÇÃO
Projeto: |  |  | 7422 - 2/2025 |  |  |  |  | Data Projeto: | 26/06/2025
Descrição: |  |  | CONCLUSÃO DAS OBRAS DE REFORMA E RESTAURAÇÃO DO PRÉDIO DA ESCOLA ESTADUAL JOÃO DOS SANTOS, UNIDADE DA SECRETARIA DE ESTADO DE EDUCAÇÃO, LOCALIZADA NO MUNICÍPIO DE SÃO JOÃO DEL REI, ESTADO DE MINAS GERAIS
Versão: |  |  | Versão 2
Município: |  |  | São João Del Rei
Extensão: |  |  | 2.388,000
Situação: |  |  | Licitação iniciada
Código | Serviço |  |  | Unid. | Qtde | Orçado DER-MG | Total Orçado DER-MG | Preço Unitário | Total
ED-48951 | CABO DE COBRE FLEXÍVEL, CLASSE 5, ISOLAMENTO TIPO LSHF/ATOX, NÃO HALOGENADO, ANTICHAMA, TERMOPLÁSTICO, UNIPOLAR, SEÇÃO 2,5 MM2, 70°C, 450/750V |  |  | m | 3,000 | 5.26 | 15.78 |  |  | 1-348
ED-5085#7 | CABO - DE COMANDO MULTIPOLAR 5X1,5 MM², FLEXÍVEL, 750V, ISOLAÇÃO GRAU DE FLAMABILIDADE LSZH. REF.: SIL OU EQUIVALENTE |  |  | m | 51,000 | 19.46 | 992.46 |  |  | 1-349
ED-34445 | TERMINAL DE COMPRESSÃO DE 1 FURO PARA CABOS DE 2,5MM2 |  |  | un | 18,000 | 3.39 | 61.02 |  |  | 1-350
ED-34435 | TERMINAL ILHÓS PARA CABO DE 1,5MM2 |  |  | un | 30,000 | 2.44 | 73.2 |  |  | 1-351
|  | DER-MG - Departamento de Estradas de Rodagem de Minas Gerais | [5 empty] | Data:
|  | SGIV - Sistema Integrado de Gestão da Infra-estrutura Viária | [6 empty] | Página: 348 de 351
Quadro de Quantidades
Nº do Edital: |  |  | 0523/2025
CNPJ do Fornecedor:
Nome do Fornecedor:
Setor: |  |  | DEE - DIRETORIA DE EMPREENDIMENTOS DE EDUCAÇÃO
Projeto: |  |  | 7422 - 2/2025 |  |  |  |  | Data Projeto: | 26/06/2025
Descrição: |  |  | CONCLUSÃO DAS OBRAS DE REFORMA E RESTAURAÇÃO DO PRÉDIO DA ESCOLA ESTADUAL JOÃO DOS SANTOS, UNIDADE DA SECRETARIA DE ESTADO DE EDUCAÇÃO, LOCALIZADA NO MUNICÍPIO DE SÃO JOÃO DEL REI, ESTADO DE MINAS GERAIS
Versão: |  |  | Versão 2
Município: |  |  | São João Del Rei
Extensão: |  |  | 2.388,000
Situação: |  |  | Licitação iniciada
Código | Serviço |  |  | Unid. | Qtde | Orçado DER-MG | Total Orçado DER-MG | Preço Unitário | Total
ED-4842#5 | AR CONDICIONADO - CONJUNTO MICRO VENTILADOR COMPOSTO DE BOCAL DE ASPIRAÇÃO, BLOCO MOTOR, DUTO FLEXÍVEL DE ALUMÍNIO Ø120MM, E VENEZIANA AUTO FECHANTE, VAZÃO DE 150M³/H E POTÊNCIA ELÉTRICA 20W |  |  | un | 10,000 | 820.49 | 8204.9 |  |  | 1-352
ED-7196#1 | GRELHA PARA AR CONDICIONADO - MONTADO EM PORTA PARA PASSAGEM DO AR ENTRE COMPARTIMENTOS, GRELHAS DE PORTA "ANTI-VISÃO", CONSTRUÇÃO EM ALUMÍNIO ANODIZADO. LÂMINAS EM "V" INVERTIDO HORIZONTAIS FIXAS. DIMENSÕES L 325MM E H 125MM |  |  | un | 1,000 | 259.99 | 259.99 |  |  | 1-353
|  | DER-MG - Departamento de Estradas de Rodagem de Minas Gerais | [5 empty] | Data:
|  | SGIV - Sistema Integrado de Gestão da Infra-estrutura Viária | [6 empty] | Página: 349 de 351
Quadro de Quantidades
Nº do Edital: |  |  | 0523/2025
CNPJ do Fornecedor:
Nome do Fornecedor:
Setor: |  |  | DEE - DIRETORIA DE EMPREENDIMENTOS DE EDUCAÇÃO
Projeto: |  |  | 7422 - 2/2025 |  |  |  |  | Data Projeto: | 26/06/2025
Descrição: |  |  | CONCLUSÃO DAS OBRAS DE REFORMA E RESTAURAÇÃO DO PRÉDIO DA ESCOLA ESTADUAL JOÃO DOS SANTOS, UNIDADE DA SECRETARIA DE ESTADO DE EDUCAÇÃO, LOCALIZADA NO MUNICÍPIO DE SÃO JOÃO DEL REI, ESTADO DE MINAS GERAIS
Versão: |  |  | Versão 2
Município: |  |  | São João Del Rei
Extensão: |  |  | 2.388,000
Situação: |  |  | Licitação iniciada
Código | Serviço |  |  | Unid. | Qtde | Orçado DER-MG | Total Orçado DER-MG | Preço Unitário | Total
ED-4842#6 | AR CONDICIONADO - GABINETE COM VENTILADOR CENTRÍFUGO ROTOR SIROCCO. COMPLETO, INCLUINDO GRELHAS, DUTOS, FILTROS CLASSE G3, VAZÃO DE 520M³ /H, INCLUINDO FIXADORES, INTERLIGAÇÃO ELÉTRICA E DEMAIS ACESSÓRIOS |  |  | un | 1,000 | 2448.8 | 2448.8 |  |  | 1-38
ED-7199#1 | VENEZIANA PARA AR CONDICIONADO - EM ALUMINÍO PARA TOMADA DE AR EXTERNO. DIMENSÕES 297 X 297 MM |  |  | un | 1,000 | 445.26 | 445.26 |  |  | 1-39
[6 empty] | Total: | 12.501,41 | Total:
|  | DER-MG - Departamento de Estradas de Rodagem de Minas Gerais | [5 empty] | Data:
|  | SGIV - Sistema Integrado de Gestão da Infra-estrutura Viária | [6 empty] | Página: 350 de 351
Quadro de Quantidades
Nº do Edital: |  |  | 0523/2025
CNPJ do Fornecedor:
Nome do Fornecedor:
Setor: |  |  | DEE - DIRETORIA DE EMPREENDIMENTOS DE EDUCAÇÃO
Projeto: |  |  | 7422 - 2/2025 |  |  |  |  | Data Projeto: | 26/06/2025
Descrição: |  |  | CONCLUSÃO DAS OBRAS DE REFORMA E RESTAURAÇÃO DO PRÉDIO DA ESCOLA ESTADUAL JOÃO DOS SANTOS, UNIDADE DA SECRETARIA DE ESTADO DE EDUCAÇÃO, LOCALIZADA NO MUNICÍPIO DE SÃO JOÃO DEL REI, ESTADO DE MINAS GERAIS
Versão: |  |  | Versão 2
Município: |  |  | São João Del Rei
Extensão: |  |  | 2.388,000
Situação: |  |  | Licitação iniciada
Familia: REDE FRIGORÍFICA PARA O SISTEMA SPLIT CONVENCIONAL
Código | Serviço |  |  | Unid. | Qtde | Orçado DER-MG | Total Orçado DER-MG | Preço Unitário | Total
ED-5067#4 | FORNECIMENTO E INSTALAÇÃO - TUBULAÇÃO 3/8" EM COBRE DESOXIDADO E RECOZIDO ISOLADAS COM BORRACHA ESPONJOSA E PROTEGIDOS COM ALUMÍNIO CORRUGADO OU FILME ESPECIAL EM PVC |  |  | m | 29,000 | 58.73 | 1703.17 |  |  | 1-41
ED-5067#5 | FORNECIMENTO E INSTALAÇÃO - TUBULAÇÃO 5/8" EM COBRE DESOXIDADO E RECOZIDO ISOLADAS COM BORRACHA ESPONJOSA E PROTEGIDOS COM ALUMÍNIO CORRUGADO OU FILME ESPECIAL EM PVC |  |  | m | 29,000 | 91.29 | 2647.41 |  |  | 1-42
|  | DER-MG - Departamento de Estradas de Rodagem de Minas Gerais | [5 empty] | Data:
|  | SGIV - Sistema Integrado de Gestão da Infra-estrutura Viária | [6 empty] | Página: 351 de 351
Quadro de Quantidades
Nº do Edital: |  |  | 0523/2025
CNPJ do Fornecedor:
Nome do Fornecedor:
Setor: |  |  | DEE - DIRETORIA DE EMPREENDIMENTOS DE EDUCAÇÃO
Projeto: |  |  | 7422 - 2/2025 |  |  |  |  | Data Projeto: | 26/06/2025
Descrição: |  |  | CONCLUSÃO DAS OBRAS DE REFORMA E RESTAURAÇÃO DO PRÉDIO DA ESCOLA ESTADUAL JOÃO DOS SANTOS, UNIDADE DA SECRETARIA DE ESTADO DE EDUCAÇÃO, LOCALIZADA NO MUNICÍPIO DE SÃO JOÃO DEL REI, ESTADO DE MINAS GERAIS
Versão: |  |  | Versão 2
Município: |  |  | São João Del Rei
Extensão: |  |  | 2.388,000
Situação: |  |  | Licitação iniciada
Código | Serviço |  |  | Unid. | Qtde | Orçado DER-MG | Total Orçado DER-MG | Preço Unitário | Total
ED-5067#6 | FORNECIMENTO E INSTALAÇÃO - TUBULAÇÃO 1/4" EM COBRE DESOXIDADO E RECOZIDO ISOLADAS COM BORRACHA ESPONJOSA E PROTEGIDOS COM ALUMÍNIO CORRUGADO OU FILME ESPECIAL EM PVC |  |  | m | 17,000 | 35.35 | 600.95 |  |  | 1-43
ED-5067#7 | FORNECIMENTO E INSTALAÇÃO - TUBULAÇÃO 1/2" EM COBRE DESOXIDADO E RECOZIDO ISOLADAS COM BORRACHA ESPONJOSA E PROTEGIDOS COM ALUMÍNIO CORRUGADO OU FILME ESPECIAL EM PVC |  |  | m | 17,000 | 74.68 | 1269.56 |  |  | 1-44
ED-5069#1 | GÁS REFRIGERANTE |  |  | Kg | 1,950 | 106.5 | 207.67 |  |  | 1-45
[6 empty] | Total: | 6.428,76 | Total:
[6 empty] | Total Orçado: | 7.991.439,31 | Total Proposta:
Final