## report
|  | DER-MG - Departamento de Estradas de Rodagem de Minas Gerais |  |  |  |  | Data:
|  | SGIV - Sistema Integrado de Gestão da Infra-estrutura Viária | [5 empty] | Página: 1 de 70
|  | Quadro de Quantidades |  | N | 453 | 1845 | 7483 | 2
Nº do Edital: |  |  | 0503/2026
CNPJ do Fornecedor:
Nome do Fornecedor:
Setor: |  |  | GOE - Gerência de Obras de Edificações de Educação
Projeto: |  |  | 7483 - 2/2025 |  |  |  | Data Projeto: | 11/07/2025
Descrição: |  |  | REFORMA E RESTAURAÇÃO DO PRÉDIO DA ESCOLA ESTADUAL DOUTOR JOÃO PINHEIRO LOCALIZADA EM SÃO GONÇALO DO SAPUCAÍ-MG
Versão: |  |  | VERSÃO REVISADA
Município: |  |  | São Gonçalo do Sapucaí
Extensão: |  |  | 1.450,300
Situação: |  |  | Licitação iniciada
Grupo: ADMINISTRAÇÃO LOCAL
Código | Serviço |  |  |  | Unid. | Qtde | Preço Unitário | Total
ED-5010#1 | ADMINISTRAÇÃO DA OBRA |  |  |  | un | 1,000 |  |  | 1-66
Total:
Grupo: MOBILIZAÇÃO E DESMOBILIZAÇÃO DA OBRA
Código | Serviço |  |  |  | Unid. | Qtde | Preço Unitário | Total
ED-5012#1 | MOBILIZAÇÃO E DESMOBILIZAÇÃO DE OBRA |  |  |  | un | 1,000 |  |  | 1-68
Total:
Grupo: ACOMPANHAMENTO TÉCNICO
Código | Serviço |  |  |  | Unid. | Qtde | Preço Unitário | Total
CO-27347#2 | ENGENHEIRO/ARQUITETO, NÍVEL PLENO ESPECIALISTA EM RESTAURAÇÃO |  |  |  | hora | 1.440,000 |  |  | 1-509
CO-27347#3 | ENGENHEIRO/ARQUITETO, NÍVEL PLENO, |  |  |  | hora | 960,000 |  |  | 1-70
CO-27498#1 | TÉCNICO DE NÍVEL MÉDIO, |  |  |  | hora | 960,000 |  |  | 1-71
Total:
Grupo: PROJETOS
Código | Serviço |  |  |  | Unid. | Qtde | Preço Unitário | Total
CO-19622 | ELABORAÇÃO DO PLANO DE GERENCIAMENTO DE RESÍDUOS DE CONSTRUÇÃO CIVIL (PGRCC) |  |  |  | un | 1,000 |  |  | 1-73
CO-19623 | RELATÓRIO DE ACOMPANHAMENTO DA EXECUÇÃO DO PLANO DE GERENCIAMENTO DE RESÍDUOS DE CONSTRUÇÃO CIVIL (PGRCC) |  |  |  | un | 9,000 |  |  | 1-74
CO-27389 | COMO CONSTRUÍDO ("AS BUILT") DE PROJETOS COM ÁREA ATÉ 10.000 M2 |  |  |  | m2 | 1.450,300 |  |  | 1-24
|  | DER-MG - Departamento de Estradas de Rodagem de Minas Gerais |  |  |  |  | Data:
|  | SGIV - Sistema Integrado de Gestão da Infra-estrutura Viária | [5 empty] | Página: 2 de 70
Quadro de Quantidades
Nº do Edital: |  |  | 0503/2026
CNPJ do Fornecedor:
Nome do Fornecedor:
Setor: |  |  | GOE - Gerência de Obras de Edificações de Educação
Projeto: |  |  | 7483 - 2/2025 |  |  |  | Data Projeto: | 11/07/2025
Descrição: |  |  | REFORMA E RESTAURAÇÃO DO PRÉDIO DA ESCOLA ESTADUAL DOUTOR JOÃO PINHEIRO LOCALIZADA EM SÃO GONÇALO DO SAPUCAÍ-MG
Versão: |  |  | VERSÃO REVISADA
Município: |  |  | São Gonçalo do Sapucaí
Extensão: |  |  | 1.450,300
Situação: |  |  | Licitação iniciada
Código | Serviço |  |  |  | Unid. | Qtde | Preço Unitário | Total
CO-27362 | MANUAL DE USO, OPERAÇÃO E MANUTENÇÃO DAS EDIFICAÇÕES PARA PARA REFORMA E/OU AMPLIAÇÃO DE EDIFICAÇÕES EXISTENTES - ÁREA DE 4.001 M2 A 6.000 M2 |  |  |  | m2 | 1.450,300 |  |  | 1-25
Total:
Grupo: VEÍCULO
Código | Serviço |  |  |  | Unid. | Qtde | Preço Unitário | Total
ED-3233#1 | VEÍCULO TIPO HATCH, OBEDECIDOS OS SEGUINTES REQUISITOS MÍNIMOS: TER NO MÁXIMO UM (1) ANO DE USO, ATÉ 20.000KM RODADOS, POTÊNCIA MÍNIMA DE 100CV, DIREÇÃO ASSISTIDA, AR CONDICIONADO, DESEMBAÇADOR DE VIDROS, RÁDIO AM/FM, EMPLACADO, COM SEGURO TOTAL, INCLUSIVE MANUTENÇÃO E COMBUSTÍVEL COM FRANQUIA MENSAL DE 3000 KM |  |  |  | mês | 24,000 |  |  | 1-76
Total:
Grupo: INSTALAÇÕES PROVISÓRIAS
Subgrupo: TAPUME
Código | Serviço |  |  |  | Unid. | Qtde | Preço Unitário | Total
ED-14457 | PORTÃO PARA TAPUME FIXO DE PROTEÇÃO COM FECHAMENTO DE OBRA EM TELHA METÁLICA GALVANIZADA, TIPO TRAPEZOIDAL ESP. 0,5MM, COM MÓDULO NA DIMENSÃO DE (300X220)CM, EXCLUSIVE PINTURA ESMALTE |  |  |  | m2 | 8,800 |  |  | 1-79
|  | DER-MG - Departamento de Estradas de Rodagem de Minas Gerais |  |  |  |  | Data:
|  | SGIV - Sistema Integrado de Gestão da Infra-estrutura Viária | [5 empty] | Página: 3 de 70
Quadro de Quantidades
Nº do Edital: |  |  | 0503/2026
CNPJ do Fornecedor:
Nome do Fornecedor:
Setor: |  |  | GOE - Gerência de Obras de Edificações de Educação
Projeto: |  |  | 7483 - 2/2025 |  |  |  | Data Projeto: | 11/07/2025
Descrição: |  |  | REFORMA E RESTAURAÇÃO DO PRÉDIO DA ESCOLA ESTADUAL DOUTOR JOÃO PINHEIRO LOCALIZADA EM SÃO GONÇALO DO SAPUCAÍ-MG
Versão: |  |  | VERSÃO REVISADA
Município: |  |  | São Gonçalo do Sapucaí
Extensão: |  |  | 1.450,300
Situação: |  |  | Licitação iniciada
Código | Serviço |  |  |  | Unid. | Qtde | Preço Unitário | Total
ED-29823 | TAPUME FIXO DE PROTEÇÃO PARA FECHAMENTO DE OBRA EM TELHA METÁLICA GALVANIZADA, TIPO TRAPEZOIDAL, ESP. 0,5MM, COM MÓDULO NA DIMENSÃO DE (300X220)CM, COM REAPROVEITAMENTO, EXCLUSIVE PINTURA ESMALTE, INCLUSIVE PONTALETE E FIXAÇÃO |  |  |  | m2 | 365,000 |  |  | 1-80
ED-50166 | REMANEJAMENTO DE TAPUME FIXO DE PROTEÇÃO PARA FECHAMENTO DE OBRA, INCLUSIVE ESCAVAÇÃO MANUAL E REATERRO COMPACTADO |  |  |  | m2 | 183,000 |  |  | 1-81
ED-50157 | FITA ZEBRADA AMARELA PARA SINALIZAÇÃO ISOLAMENTO DE ÁREA, EXCLUSIVE SUPORTE PARA SUSTENTAÇÃO, INCLUSIVE FIXAÇÃO E FORNECIMENTO |  |  |  | m | 200,000 |  |  | 1-82
ED-27006 | CONE PARA SINALIZAÇÃO/ISOLAMENTO DE ÁREAS, ALTURA 75CM, INCLUSIVE FORNECIMENTO E MOVIMENTAÇÃO |  |  |  | un | 10,000 |  |  | 1-83
Total:
Subgrupo: BARRACÕES DE OBRA
Código | Serviço |  |  |  | Unid. | Qtde | Preço Unitário | Total
ED-50129 | BARRACÃO DE OBRA PARA DEPÓSITO E FERRAMENTARIA TIPO-II, ÁREA INTERNA 25,41M2, EM CHAPA DE COMPENSADO RESINADO, INCLUSIVE MOBILIÁRIO (OBRA DE MÉDIO PORTE, EFETIVO DE 30 A 60 HOMENS), PADRÃO DER-MG |  |  |  | un | 1,000 |  |  | 1-85
|  | DER-MG - Departamento de Estradas de Rodagem de Minas Gerais |  |  |  |  | Data:
|  | SGIV - Sistema Integrado de Gestão da Infra-estrutura Viária | [5 empty] | Página: 4 de 70
Quadro de Quantidades
Nº do Edital: |  |  | 0503/2026
CNPJ do Fornecedor:
Nome do Fornecedor:
Setor: |  |  | GOE - Gerência de Obras de Edificações de Educação
Projeto: |  |  | 7483 - 2/2025 |  |  |  | Data Projeto: | 11/07/2025
Descrição: |  |  | REFORMA E RESTAURAÇÃO DO PRÉDIO DA ESCOLA ESTADUAL DOUTOR JOÃO PINHEIRO LOCALIZADA EM SÃO GONÇALO DO SAPUCAÍ-MG
Versão: |  |  | VERSÃO REVISADA
Município: |  |  | São Gonçalo do Sapucaí
Extensão: |  |  | 1.450,300
Situação: |  |  | Licitação iniciada
Código | Serviço |  |  |  | Unid. | Qtde | Preço Unitário | Total
ED-50148 | BARRACÃO DE OBRA PARA ESCRITÓRIO DA EMPREITEIRA TIPO-I, ÁREA INTERNA 18,15M2, EM CHAPA DE COMPENSADO RESINADO, INCLUSIVE MOBILIÁRIO (OBRA DE PEQUENO A MÉDIO PORTE, EFETIVO ATÉ 60 HOMENS) - PADRÃO DER-MG |  |  |  | un | 1,000 |  |  | 1-86
ED-50146 | BARRACÃO DE OBRA PARA ESCRITÓRIO DA FISCALIZAÇÃO TIPO-I, ÁREA INTERNA 18,15M2, EM CHAPA DE COMPENSADO RESINADO, INCLUSIVE MOBILIÁRIO (OBRA DE PEQUENO A MÉDIO PORTE, EFETIVO ATÉ 60 HOMENS) - PADRÃO DER-MG |  |  |  | un | 1,000 |  |  | 1-87
ED-50131 | BARRACÃO DE OBRA PARA INSTALAÇÃO SANITÁRIA TIPO-II, ÁREA INTERNA 18,15M2, EM CHAPA DE COMPENSADO RESINADO (OBRA DE MÉDIO PORTE, EFETIVO DE 30 A 60 HOMENS), PADRÃO DER-MG |  |  |  | un | 1,000 |  |  | 1-88
ED-50133 | BARRACÃO DE OBRA PARA REFEITÓRIO TIPO-I, ÁREA INTERNA 18,15M2, EM CHAPA DE COMPENSADO RESINADO (OBRA DE MÉDIO PORTE, EFETIVO DE 30 A 60 HOMENS), PADRÃO DER-MG |  |  |  | un | 1,000 |  |  | 1-89
ED-50127 | BARRACÃO DE OBRA PARA VESTIÁRIO TIPO-II, ÁREA INTERNA 67,76M2, EM CHAPA DE COMPENSADO RESINADO, INCLUSIVE MOBILIÁRIO (OBRA DE MÉDIO PORTE, EFETIVO DE 30 A 60 HOMENS), PADRÃO DER-MG |  |  |  | un | 1,000 |  |  | 1-90
ED-50125 | ÁREA COBERTA EM TELHA FIBROCIMENTO PARA CENTRAL DE CORTE/DOBRA/MONTAGEM EM CANTEIRO DE OBRAS, INCLUSIVE BANCADA E INSTALAÇÕES ELÉTRICAS, EXCLUSIVE VEDAÇÕES LATERAIS |  |  |  | m2 | 36,000 |  |  | 1-91
Total:
|  | DER-MG - Departamento de Estradas de Rodagem de Minas Gerais |  |  |  |  | Data:
|  | SGIV - Sistema Integrado de Gestão da Infra-estrutura Viária | [5 empty] | Página: 5 de 70
Quadro de Quantidades
Nº do Edital: |  |  | 0503/2026
CNPJ do Fornecedor:
Nome do Fornecedor:
Setor: |  |  | GOE - Gerência de Obras de Edificações de Educação
Projeto: |  |  | 7483 - 2/2025 |  |  |  | Data Projeto: | 11/07/2025
Descrição: |  |  | REFORMA E RESTAURAÇÃO DO PRÉDIO DA ESCOLA ESTADUAL DOUTOR JOÃO PINHEIRO LOCALIZADA EM SÃO GONÇALO DO SAPUCAÍ-MG
Versão: |  |  | VERSÃO REVISADA
Município: |  |  | São Gonçalo do Sapucaí
Extensão: |  |  | 1.450,300
Situação: |  |  | Licitação iniciada
Subgrupo: PLACA DE OBRA
Código | Serviço |  |  |  | Unid. | Qtde | Preço Unitário | Total
ED-28427 | FORNECIMENTO E COLOCAÇÃO DE PLACA DE OBRA EM CHAPA GALVANIZADA #26, ESP. 0,45MM, DIMENSÃO (3X1,5)M, PLOTADA COM ADESIVO VINÍLICO, AFIXADA COM REBITES 4,8X40MM, EM ESTRUTURA METÁLICA DE METALON 20X20MM, ESP. 1,25MM, INCLUSIVE SUPORTE EM EUCALIPTO AUTOCLAVADO PINTADO COM TINTA PVA DUAS (2) DEMÃOS |  |  |  | un | 2,000 |  |  | 1-93
Total:
Subgrupo: LIGAÇÕES PROVISÓRIAS
Código | Serviço |  |  |  | Unid. | Qtde | Preço Unitário | Total
ED-50150 | LIGAÇÃO DE ÁGUA PROVISÓRIA PARA CANTEIRO, INCLUSIVE HIDRÔMETRO E CAVALETE PARA MEDIÇÃO DE ÁGUA - ENTRADA PRINCIPAL, EM AÇO GALVANIZADO DN 20MM (1/2") - PADRÃO CONCESSIONÁRIA |  |  |  | un | 1,000 |  |  | 1-95
ED-31745 | LIGAÇÃO DE ESGOTO PARA BARRACÃO DE OBRA EM CANTEIRO, EXCLUSIVE FOSSA SÉPTICA |  |  |  | un | 1,000 |  |  | 1-96
ED-50151 | LIGAÇÃO PROVISÓRIA COM ENTRADA DE ENERGIA AÉREA, PADRÃO CEMIG, CARGA INSTALADA DE 15,1KVA ATÉ 30KVA, TRIFÁSICO, COM SAÍDA SUBTERRÂNEA, INCLUSIVE POSTE, CAIXA PARA MEDIDOR, DISJUNTOR, BARRAMENTO, ATERRAMENTO E ACESSÓRIOS |  |  |  | un | 1,000 |  |  | 1-97
Total:
|  | DER-MG - Departamento de Estradas de Rodagem de Minas Gerais |  |  |  |  | Data:
|  | SGIV - Sistema Integrado de Gestão da Infra-estrutura Viária | [5 empty] | Página: 6 de 70
Quadro de Quantidades
Nº do Edital: |  |  | 0503/2026
CNPJ do Fornecedor:
Nome do Fornecedor:
Setor: |  |  | GOE - Gerência de Obras de Edificações de Educação
Projeto: |  |  | 7483 - 2/2025 |  |  |  | Data Projeto: | 11/07/2025
Descrição: |  |  | REFORMA E RESTAURAÇÃO DO PRÉDIO DA ESCOLA ESTADUAL DOUTOR JOÃO PINHEIRO LOCALIZADA EM SÃO GONÇALO DO SAPUCAÍ-MG
Versão: |  |  | VERSÃO REVISADA
Município: |  |  | São Gonçalo do Sapucaí
Extensão: |  |  | 1.450,300
Situação: |  |  | Licitação iniciada
Subgrupo: ANDAIMES
Código | Serviço |  |  |  | Unid. | Qtde | Preço Unitário | Total
ED-9075 | FORNECIMENTO DE ANDAIME METÁLICO PARA FACHADA (LOCAÇÃO), INCLUSIVE PISO METÁLICO E SAPATAS, EXCLUSIVE MONTAGEM E DESMONTAGEM |  |  |  | m2xmês | 1.424,300 |  |  | 1-99
ED-9076 | FORNECIMENTO DE ANDAIME METÁLICO TUBULAR TIPO TORRE (LOCAÇÃO), INCLUSIVE RODÍZIOS, EXCLUSIVE MONTAGEM E DESMONTAGEM |  |  |  | mxmês | 1.019,120 |  |  | 1-100
ED-48249 | TELA DE PROTEÇÃO, TIPO FACHADEIRA, INSTALADA EM ANDAIME METÁLICO PARA FACHADA, EXCLUSIVE ANDAIME METÁLICO, INCLUSIVE ACESSÓRIOS DE FIXAÇÃO |  |  |  | m2 | 1.424,300 |  |  | 1-101
ED-48245 | MONTAGEM E DESMONTAGEM DE ANDAIME METÁLICO PARA FACHADA COM PISO METÁLICO, INCLUSIVE RODAPÉ/GUARDA-CORPO EM MADEIRA, EXCLUSIVE FORNECIMENTO DO ANDAIME |  |  |  | m2 | 1.424,300 |  |  | 1-102
ED-9077 | MONTAGEM E DESMONTAGEM DE ANDAIME METÁLICO TUBULAR TIPO TORRE, EXCLUSIVE FORNECIMENTO DO ANDAIME |  |  |  | m | 1.019,120 |  |  | 1-103
Total:
Subgrupo: LOCAÇÃO DA OBRA
Código | Serviço |  |  |  | Unid. | Qtde | Preço Unitário | Total
ED-17989 | LOCAÇÃO DE OBRA COM GABARITO DE TÁBUAS CORRIDAS PONTALETADAS A CADA 2,00M, REAPROVEITAMENTO (2X), INCLUSIVE ACOMPANHAMENTO DE EQUIPE TOPOGRÁFICA PARA MARCAÇÃO DE PONTO TOPOGRÁFICO |  |  |  | m | 190,020 |  |  | 1-105
|  | DER-MG - Departamento de Estradas de Rodagem de Minas Gerais |  |  |  |  | Data:
|  | SGIV - Sistema Integrado de Gestão da Infra-estrutura Viária | [5 empty] | Página: 7 de 70
Quadro de Quantidades
Nº do Edital: |  |  | 0503/2026
CNPJ do Fornecedor:
Nome do Fornecedor:
Setor: |  |  | GOE - Gerência de Obras de Edificações de Educação
Projeto: |  |  | 7483 - 2/2025 |  |  |  | Data Projeto: | 11/07/2025
Descrição: |  |  | REFORMA E RESTAURAÇÃO DO PRÉDIO DA ESCOLA ESTADUAL DOUTOR JOÃO PINHEIRO LOCALIZADA EM SÃO GONÇALO DO SAPUCAÍ-MG
Versão: |  |  | VERSÃO REVISADA
Município: |  |  | São Gonçalo do Sapucaí
Extensão: |  |  | 1.450,300
Situação: |  |  | Licitação iniciada
Código | Serviço |  |  |  | Unid. | Qtde | Preço Unitário | Total
ED-50275 | LOCAÇÃO TOPOGRÁFICA DE VINTE UM (21) ATÉ CINQUENTA (50) PONTOS REFERENCIAIS, INCLUSIVE ESTACA (PIQUETE) DE MARCAÇÃO |  |  |  | un | 77,000 |  |  | 1-106
Total:
Subgrupo: PROTEÇÕES
Código | Serviço |  |  |  | Unid. | Qtde | Preço Unitário | Total
ED-50600 | APLICAÇÃO DE LONA PRETA, ESP. 150 MICRAS, INCLUSIVE FORNECIMENTO |  |  |  | m2 | 2.350,000 |  |  | 1-108
ED-4847#1 | PROTEÇÃO MECÂNICA - DE PISO CONTRA IMPACTO E MANCHAS COM USO DE LONA 200 MICRAS E CHAPA DE COMPENSADO DE12 MM |  |  |  | m2 | 1.790,430 |  |  | 1-109
ED-5037#1 | REMOÇÃO - E PROTEÇÃO DOS BENS MÓVEIS E INTEGRADOS |  |  |  | m2 | 660,000 |  |  | 1-110
Total:
Grupo: DEMOLIÇÕES E REMOÇÕES
Código | Serviço |  |  |  | Unid. | Qtde | Preço Unitário | Total
ED-48436 | DEMOLIÇÃO MANUAL DE ALVENARIA DE TIJOLO CERÂMICO MACIÇO, INCLUSIVE AFASTAMENTO E EMPILHAMENTO, EXCLUSIVE TRANSPORTE E RETIRADA DO MATERIAL DEMOLIDO |  |  |  | m3 | 33,120 |  |  | 1-112
ED-48435 | DEMOLIÇÃO MANUAL DE ALVENARIA DE TIJOLO CERÂMICO OU BLOCO DE CONCRETO, INCLUSIVE AFASTAMENTO E EMPILHAMENTO, EXCLUSIVE TRANSPORTE E RETIRADA DO MATERIAL DEMOLIDO |  |  |  | m3 | 25,760 |  |  | 1-113
ED-48441 | DEMOLIÇÃO MANUAL DE CONCRETO ARMADO, INCLUSIVE AFASTAMENTO E EMPILHAMENTO, EXCLUSIVE TRANSPORTE E RETIRADA DO MATERIAL DEMOLIDO |  |  |  | m3 | 19,600 |  |  | 1-114
|  | DER-MG - Departamento de Estradas de Rodagem de Minas Gerais |  |  |  |  | Data:
|  | SGIV - Sistema Integrado de Gestão da Infra-estrutura Viária | [5 empty] | Página: 8 de 70
Quadro de Quantidades
Nº do Edital: |  |  | 0503/2026
CNPJ do Fornecedor:
Nome do Fornecedor:
Setor: |  |  | GOE - Gerência de Obras de Edificações de Educação
Projeto: |  |  | 7483 - 2/2025 |  |  |  | Data Projeto: | 11/07/2025
Descrição: |  |  | REFORMA E RESTAURAÇÃO DO PRÉDIO DA ESCOLA ESTADUAL DOUTOR JOÃO PINHEIRO LOCALIZADA EM SÃO GONÇALO DO SAPUCAÍ-MG
Versão: |  |  | VERSÃO REVISADA
Município: |  |  | São Gonçalo do Sapucaí
Extensão: |  |  | 1.450,300
Situação: |  |  | Licitação iniciada
Código | Serviço |  |  |  | Unid. | Qtde | Preço Unitário | Total
ED-48440 | DEMOLIÇÃO MANUAL DE CONCRETO, SEM ARMAÇÃO, INCLUSIVE AFASTAMENTO E EMPILHAMENTO, EXCLUSIVE TRANSPORTE E RETIRADA DO MATERIAL DEMOLIDO |  |  |  | m3 | 30,700 |  |  | 1-115
ED-48474 | REMOÇÃO MANUAL DE PADRÃO DE ENTRADA DE ENERGIA, COM REAPROVEITAMENTO, INCLUSIVE AFASTAMENTO E EMPILHAMENTO, EXCLUSIVE TRANSPORTE E RETIRADA DO MATERIAL REMOVIDO NÃO REAPROVEITÁVEL |  |  |  | un | 1,000 |  |  | 1-116
ED-48480 | DEMOLIÇÃO MANUAL DE PISO CERÂMICO OU LADRILHO HIDRÁULICO, INCLUSIVE AFASTAMENTO E EMPILHAMENTO, EXCLUSIVE DEMOLIÇÃO DE CONTRAPISO, TRANSPORTE E RETIRADA DO MATERIAL DEMOLIDO |  |  |  | m2 | 98,000 |  |  | 1-117
ED-28355 | REMOÇÃO MANUAL ESTRUTURA OU TRAMA DE SUSTENTAÇÃO DE MADEIRA OU METÁLICA PARA FORRO, COM REAPROVEITAMENTO, INCLUSIVE AFASTAMENTO E EMPILHAMENTO, EXCLUSIVE TRANSPORTE E RETIRADA DO MATERIAL REMOVIDO NÃO REAPROVEITÁVEL |  |  |  | m2 | 98,000 |  |  | 1-118
ED-48459 | REMOÇÃO MANUAL DE FORRO DE PLACAS (GESSO, MINERAL, FIBRA, ISOPOR, COLMEIA, PVC, ETC.), COM REAPROVEITAMENTO, INCLUSIVE DEMOLIÇÃO ESTRUTURA DE SUSTENTAÇÃO, AFASTAMENTO E EMPILHAMENTO, EXCLUSIVE TRANSPORTE E RETIRADA DO MATERIAL REMOVIDO NÃO REAPROVEITÁVEL |  |  |  | m2 | 846,000 |  |  | 1-119
ED-48454 | REMOÇÃO MANUAL DE ENGRADAMENTO PARA TELHA TIPO METÁLICA, PVC OU FIBROCIMENTO, COM REAPROVEITAMENTO, INCLUSIVE AFASTAMENTO E EMPILHAMENTO, EXCLUSIVE TRANSPORTE E RETIRADA DO MATERIAL REMOVIDO NÃO REAPROVEITÁVEL |  |  |  | m2 | 98,000 |  |  | 1-120
|  | DER-MG - Departamento de Estradas de Rodagem de Minas Gerais |  |  |  |  | Data:
|  | SGIV - Sistema Integrado de Gestão da Infra-estrutura Viária | [5 empty] | Página: 9 de 70
Quadro de Quantidades
Nº do Edital: |  |  | 0503/2026
CNPJ do Fornecedor:
Nome do Fornecedor:
Setor: |  |  | GOE - Gerência de Obras de Edificações de Educação
Projeto: |  |  | 7483 - 2/2025 |  |  |  | Data Projeto: | 11/07/2025
Descrição: |  |  | REFORMA E RESTAURAÇÃO DO PRÉDIO DA ESCOLA ESTADUAL DOUTOR JOÃO PINHEIRO LOCALIZADA EM SÃO GONÇALO DO SAPUCAÍ-MG
Versão: |  |  | VERSÃO REVISADA
Município: |  |  | São Gonçalo do Sapucaí
Extensão: |  |  | 1.450,300
Situação: |  |  | Licitação iniciada
Código | Serviço |  |  |  | Unid. | Qtde | Preço Unitário | Total
ED-48512 | REMOÇÃO MANUAL DE TELHA EM FIBROCIMENTO, TIPO ONDULADA, COM REAPROVEITAMENTO, INCLUSIVE AFASTAMENTO E EMPILHAMENTO, EXCLUSIVE TRANSPORTE E RETIRADA DO MATERIAL REMOVIDO NÃO REAPROVEITÁVEL |  |  |  | m2 | 98,000 |  |  | 1-13
ED-48457 | REMOÇÃO MANUAL DE ENGRADAMENTO PARA TELHA TIPO CERÂMICA OU CONCRETO, INCLUSIVE AFASTAMENTO E EMPILHAMENTO, EXCLUSIVE TRANSPORTE E RETIRADA DO MATERIAL REMOVIDO NÃO REAPROVEITÁVEL |  |  |  | m2 | 877,340 |  |  | 1-121
ED-48514 | REMOÇÃO MANUAL DE TELHA CERÂMICA, COM REAPROVEITAMENTO, INCLUSIVE AFASTAMENTO E EMPILHAMENTO, EXCLUSIVE TRANSPORTE E RETIRADA DO MATERIAL REMOVIDO NÃO REAPROVEITÁVEL |  |  |  | m2 | 2.037,000 |  |  | 1-122
ED-48494 | REMOÇÃO MANUAL DE FOLHA DE PORTA OU JANELA DE MADEIRA OU METÁLICA, COM REAPROVEITAMENTO, INCLUSIVE AFASTAMENTO E EMPILHAMENTO, EXCLUSIVE TRANSPORTE E RETIRADA DO MATERIAL REMOVIDO NÃO REAPROVEITÁVEL |  |  |  | m2 | 19,530 |  |  | 1-123
ED-48493 | REMOÇÃO MANUAL DE ESQUADRIA EM MADEIRA, COM REAPROVEITAMENTO, INCLUSIVE REMOÇÃO DE MARCO/ALIZAR/GUARNIÇÕES, AFASTAMENTO E EMPILHAMENTO, EXCLUSIVE TRANSPORTE E RETIRADA DO MATERIAL REMOVIDO NÃO REAPROVEITÁVEL |  |  |  | m2 | 194,400 |  |  | 1-124
|  | DER-MG - Departamento de Estradas de Rodagem de Minas Gerais |  |  |  |  | Data:
|  | SGIV - Sistema Integrado de Gestão da Infra-estrutura Viária | [5 empty] | Página: 10 de 70
Quadro de Quantidades
Nº do Edital: |  |  | 0503/2026
CNPJ do Fornecedor:
Nome do Fornecedor:
Setor: |  |  | GOE - Gerência de Obras de Edificações de Educação
Projeto: |  |  | 7483 - 2/2025 |  |  |  | Data Projeto: | 11/07/2025
Descrição: |  |  | REFORMA E RESTAURAÇÃO DO PRÉDIO DA ESCOLA ESTADUAL DOUTOR JOÃO PINHEIRO LOCALIZADA EM SÃO GONÇALO DO SAPUCAÍ-MG
Versão: |  |  | VERSÃO REVISADA
Município: |  |  | São Gonçalo do Sapucaí
Extensão: |  |  | 1.450,300
Situação: |  |  | Licitação iniciada
Código | Serviço |  |  |  | Unid. | Qtde | Preço Unitário | Total
ED-48497 | REMOÇÃO MANUAL DE ESQUADRIA METÁLICA, COM REAPROVEITAMENTO, INCLUSIVE MARCO/ALIZAR/GUARNIÇÕES, AFASTAMENTO E EMPILHAMENTO, EXCLUSIVE TRANSPORTE E RETIRADA DO MATERIAL REMOVIDO NÃO REAPROVEITÁVEL |  |  |  | m2 | 59,740 |  |  | 1-125
ED-5359#2 | REMOÇÃO - DE RÉGUAS DE MADEIRA, 10CM X 3 CM, INCLUSIVE AFASTAMENTO E EMPILHAMENTO |  |  |  | m | 737,200 |  |  | 1-126
ED-6313#1 | REMOÇÃO - DE VENTILADORES DE PAREDE, INCLUSIVE AFASTAMENTO - COM REAPROVEITAMENTO |  |  |  | un | 36,000 |  |  | 1-127
ED-48480 | DEMOLIÇÃO MANUAL DE PISO CERÂMICO OU LADRILHO HIDRÁULICO, INCLUSIVE AFASTAMENTO E EMPILHAMENTO, EXCLUSIVE DEMOLIÇÃO DE CONTRAPISO, TRANSPORTE E RETIRADA DO MATERIAL DEMOLIDO |  |  |  | m2 | 208,890 |  |  | 1-128
ED-48479 | DEMOLIÇÃO MANUAL DE PISO CIMENTADO OU CONTRAPISO DE ARGAMASSA, COM ESPESSURA MÁXIMA DE 10CM, INCLUSIVE AFASTAMENTO E EMPILHAMENTO, EXCLUSIVE TRANSPORTE E RETIRADA DO MATERIAL DEMOLIDO |  |  |  | m2 | 208,890 |  |  | 1-129
ED-48485 | REMOÇÃO MANUAL DE PISO DE TÁBUAS, COM REAPROVEITAMENTO, INCLUSIVE AFASTAMENTO E EMPILHAMENTO, EXCLUSIVE TRANSPORTE E RETIRADA DO MATERIAL REMOVIDO NÃO REAPROVEITÁVEL |  |  |  | m2 | 603,000 |  |  | 1-130
ED-48501 | DEMOLIÇÃO MANUAL DE REBOCO OU EMBOÇO, COM ESPESSURA DE ATÉ 55MM, INCLUSIVE AFASTAMENTO E EMPILHAMENTO, EXCLUSIVE TRANSPORTE E RETIRADA DO MATERIAL DEMOLIDO |  |  |  | m2 | 962,910 |  |  | 1-131
|  | DER-MG - Departamento de Estradas de Rodagem de Minas Gerais |  |  |  |  | Data:
|  | SGIV - Sistema Integrado de Gestão da Infra-estrutura Viária | [5 empty] | Página: 11 de 70
Quadro de Quantidades
Nº do Edital: |  |  | 0503/2026
CNPJ do Fornecedor:
Nome do Fornecedor:
Setor: |  |  | GOE - Gerência de Obras de Edificações de Educação
Projeto: |  |  | 7483 - 2/2025 |  |  |  | Data Projeto: | 11/07/2025
Descrição: |  |  | REFORMA E RESTAURAÇÃO DO PRÉDIO DA ESCOLA ESTADUAL DOUTOR JOÃO PINHEIRO LOCALIZADA EM SÃO GONÇALO DO SAPUCAÍ-MG
Versão: |  |  | VERSÃO REVISADA
Município: |  |  | São Gonçalo do Sapucaí
Extensão: |  |  | 1.450,300
Situação: |  |  | Licitação iniciada
Código | Serviço |  |  |  | Unid. | Qtde | Preço Unitário | Total
ED-6313#2 | REMOÇÃO - DE LOUÇAS (LAVATÓRIO, BANHEIRA, PIA, VASO SANITÁRIO, TANQUE), SEM REAPROVEITAMENTO, INCLUSIVE AFASTAMENTO E EMPILHAMENTO, EXCLUSIVE TRANSPORTE E RETIRADA DO MATERIAL MOVIDO NÃO REAPROVEITÁVEL |  |  |  | un | 44,000 |  |  | 1-132
ED-48468 | REMOÇÃO MANUAL DE LUMINÁRIA COMERCIAL, EMBUTIDA OU SOBREPOR, COM REAPROVEITAMENTO, INCLUSIVE AFASTAMENTO E EMPILHAMENTO, EXCLUSIVE TRANSPORTE E RETIRADA DO MATERIAL REMOVIDO NÃO REAPROVEITÁVEL |  |  |  | un | 453,000 |  |  | 1-133
ED-48500 | DEMOLIÇÃO MANUAL DE TUBULAÇÕES EMBUTIDAS DE REDE (ÁGUA, ELÉTRICA, GASES, ETC.), INCLUSIVE RASGO EM ALVENARIA, REMOÇÃO DE ACESSÓRIOS DE FIXAÇÃO, AFASTAMENTO E EMPILHAMENTO, EXCLUSIVE TRANSPORTE E RETIRADA DO MATERIAL DEMOLIDO |  |  |  | m | 300,000 |  |  | 1-134
ED-48498 | REMOÇÃO MANUAL DE QUADRO NEGRO, COM REAPROVEITAMENTO, INCLUSIVE AFASTAMENTO E EMPILHAMENTO, EXCLUSIVE TRANSPORTE E RETIRADA DO MATERIAL REMOVIDO NÃO REAPROVEITÁVEL |  |  |  | m2 | 44,670 |  |  | 1-135
ED-5359#1 | REMOÇÃO - DE CORRIMÃO TUBULAR EM AÇO, INCLUSIVE AFASTAMENTO - SEM REAPROVEITAMENTO |  |  |  | m | 196,870 |  |  | 1-136
ED-51134 | TRANSPORTE DE MATERIAL DE QUALQUER NATUREZA COM CARRINHO DE MÃO, COM DISTÂNCIAS MAIORES QUE 50M E MENORES OU IGUAIS A 100M, INCLUSIVE CARGA/DESGARGA |  |  |  | m3 | 553,430 |  |  | 1-137
|  | DER-MG - Departamento de Estradas de Rodagem de Minas Gerais |  |  |  |  | Data:
|  | SGIV - Sistema Integrado de Gestão da Infra-estrutura Viária | [5 empty] | Página: 12 de 70
Quadro de Quantidades
Nº do Edital: |  |  | 0503/2026
CNPJ do Fornecedor:
Nome do Fornecedor:
Setor: |  |  | GOE - Gerência de Obras de Edificações de Educação
Projeto: |  |  | 7483 - 2/2025 |  |  |  | Data Projeto: | 11/07/2025
Descrição: |  |  | REFORMA E RESTAURAÇÃO DO PRÉDIO DA ESCOLA ESTADUAL DOUTOR JOÃO PINHEIRO LOCALIZADA EM SÃO GONÇALO DO SAPUCAÍ-MG
Versão: |  |  | VERSÃO REVISADA
Município: |  |  | São Gonçalo do Sapucaí
Extensão: |  |  | 1.450,300
Situação: |  |  | Licitação iniciada
Código | Serviço |  |  |  | Unid. | Qtde | Preço Unitário | Total
ED-51125 | TRANSPORTE DE MATERIAL DEMOLIDO EM CAÇAMBA, EXCLUSIVE CARGA MANUAL OU MECÂNICA |  |  |  | m3 | 553,430 |  |  | 1-138
Total:
Grupo: TERRAPLENAGEM/TRABALHOS EM TERRA
Código | Serviço |  |  |  | Unid. | Qtde | Preço Unitário | Total
ED-51100 | CORTE E DESATERRO MECÂNICO PARA REGULARIZAÇÃO, COM TRATOR DE ESTEIRA, INCLUSIVE ARRASTAMENTO NIVELADO, AFASTAMENTO E EMPILHAMENTO, EXCLUSIVE CARGA, TRANSPORTE E DESCARGA |  |  |  | m3 | 596,000 |  |  | 1-16
ED-51121 | REATERRO MANUAL DE VALA, INCLUSIVE ESPALHAMENTO E COMPACTAÇÃO MECANIZADA COM PLACA VIBRATÓRIA |  |  |  | m3 | 149,000 |  |  | 1-140
ED-51132 | CARGA MECÂNICA DE MATERIAL DE QUALQUER NATUREZA SOBRE CAMINHÃO, EXCLUSIVE TRANSPORTE |  |  |  | m3 | 581,100 |  |  | 1-22
ED-29232 | TRANSPORTE DE MATERIAL DE QUALQUER NATUREZA EM CAMINHÃO, DISTÂNCIA MAIOR QUE 5KM E MENOR OU IGUAL A 10KM, DENTRO DO PERÍMETRO URBANO, EXCLUSIVE CARGA, INCLUSIVE DESCARGA |  |  |  | M3xKM | 5.811,000 |  |  | 1-23
Total:
|  | DER-MG - Departamento de Estradas de Rodagem de Minas Gerais |  |  |  |  | Data:
|  | SGIV - Sistema Integrado de Gestão da Infra-estrutura Viária | [5 empty] | Página: 13 de 70
Quadro de Quantidades
Nº do Edital: |  |  | 0503/2026
CNPJ do Fornecedor:
Nome do Fornecedor:
Setor: |  |  | GOE - Gerência de Obras de Edificações de Educação
Projeto: |  |  | 7483 - 2/2025 |  |  |  | Data Projeto: | 11/07/2025
Descrição: |  |  | REFORMA E RESTAURAÇÃO DO PRÉDIO DA ESCOLA ESTADUAL DOUTOR JOÃO PINHEIRO LOCALIZADA EM SÃO GONÇALO DO SAPUCAÍ-MG
Versão: |  |  | VERSÃO REVISADA
Município: |  |  | São Gonçalo do Sapucaí
Extensão: |  |  | 1.450,300
Situação: |  |  | Licitação iniciada
Grupo: FUNDAÇÕES
Código | Serviço |  |  |  | Unid. | Qtde | Preço Unitário | Total
ED-19760 | MOBILIZAÇÃO E DESMOBILIZAÇÃO DE EQUIPAMENTO PARA ESTACA TIPO TRADO ROTATIVO (CUSTO FIXO), INCLUSIVE CARGA E DESCARGA, INCLUSIVE TRANSPORTE EM QUILÔMETRO RODADO (CUSTO VARIÁVEL) |  |  |  | un | 1,000 |  |  | 1-517
ED-29802 | PERFURAÇÃO MECÂNICA DE ESTACA TIPO TRADO ROTATIVO, INCLUSIVE AFASTAMENTO LATERAL, EXCLUSIVE ARMAÇÃO, CONCRETO ESTRUTURAL, TRANSPORTE E RETIRADA DO MATERIAL ESCAVADO DN 300MM |  |  |  | m3 | 15,400 |  |  | 1-60
ED-29802 | PERFURAÇÃO MECÂNICA DE ESTACA TIPO TRADO ROTATIVO, INCLUSIVE AFASTAMENTO LATERAL, EXCLUSIVE ARMAÇÃO, CONCRETO ESTRUTURAL, TRANSPORTE E RETIRADA DO MATERIAL ESCAVADO DN 400MM |  |  |  | m3 | 14,430 |  |  | 1-61
ED-29686 | CORTE E PREPARO DE CABEÇA/ARRASAMENTO MECANIZADO DE ESTACA PARA BLOCO DE COROAMENTO, INCLUSIVE AFASTAMENTO E EMPILHAMENTO, EXCLUSIVE TRANSPORTE E RETIRADA DO MATERIAL DEMOLIDO |  |  |  | m3 | 1,350 |  |  | 1-511
ED-51107 | ESCAVAÇÃO MANUAL DE VALA COM PROFUNDIDADE MENOR OU IGUAL A 1,5M, INCLUSIVE DESCARGA LATERAL |  |  |  | m3 | 62,150 |  |  | 1-142
ED-51109 | ESCAVAÇÃO MANUAL DE VALA COM PROFUNDIDADE MAIOR QUE 3,0M E MENOR OU IGUAL 5,0M, INCLUSIVE DESCARGA LATERAL |  |  |  | m3 | 53,280 |  |  | 1-143
|  | DER-MG - Departamento de Estradas de Rodagem de Minas Gerais |  |  |  |  | Data:
|  | SGIV - Sistema Integrado de Gestão da Infra-estrutura Viária | [5 empty] | Página: 14 de 70
Quadro de Quantidades
Nº do Edital: |  |  | 0503/2026
CNPJ do Fornecedor:
Nome do Fornecedor:
Setor: |  |  | GOE - Gerência de Obras de Edificações de Educação
Projeto: |  |  | 7483 - 2/2025 |  |  |  | Data Projeto: | 11/07/2025
Descrição: |  |  | REFORMA E RESTAURAÇÃO DO PRÉDIO DA ESCOLA ESTADUAL DOUTOR JOÃO PINHEIRO LOCALIZADA EM SÃO GONÇALO DO SAPUCAÍ-MG
Versão: |  |  | VERSÃO REVISADA
Município: |  |  | São Gonçalo do Sapucaí
Extensão: |  |  | 1.450,300
Situação: |  |  | Licitação iniciada
Código | Serviço |  |  |  | Unid. | Qtde | Preço Unitário | Total
ED-29713 | ESCORAMENTO DE VALA DESCONTÍNUO, COM PRANCHAS VERTICAIS, LONGARINAS E ESTRONCAS DE MADEIRA, REAPROVEITAMENTO (3X), EXCLUSIVE ESCAVAÇÃO |  |  |  | m2 | 62,100 |  |  | 1-144
ED-51123 | REGULARIZAÇÃO MANUAL E COMPACTAÇÃO MECANIZADA DE TERRENO COM PLACA VIBRATÓRIA, EXCLUSIVE DESMATAMENTO, DESTOCAMENTO, LIMPEZA/ROÇADA DO TERRENO |  |  |  | m2 | 170,750 |  |  | 1-145
ED-51122 | REGULARIZAÇÃO E COMPACTAÇÃO DE TERRENO MANUAL COM SOQUETE, EXCLUSIVE DESMATAMENTO, DESTOCAMENTO, LIMPEZA/ROÇADA DO TERRENO |  |  |  | m2 | 16,150 |  |  | 1-146
ED-51093 | APILOAMENTO MANUAL EM FUNDO DE VALA COM SOQUETE, EXCLUSIVE ESCAVAÇÃO |  |  |  | m2 | 101,690 |  |  | 1-147
ED-49812 | LASTRO DE CONCRETO MAGRO, INCLUSIVE TRANSPORTE, LANÇAMENTO E ADENSAMENTO |  |  |  | m3 | 6,210 |  |  | 1-148
ED-51120 | REATERRO MANUAL DE VALA, INCLUSIVE ESPALHAMENTO E COMPACTAÇÃO MANUAL COM SOQUETE |  |  |  | m3 | 43,420 |  |  | 1-149
ED-49813 | LASTRO DE BRITA COM PEDRA BRITADA NÚMERO 2 E 3, INCLUSIVE ADENSAMENTO E APILOAMENTO MANUAL |  |  |  | m3 | 26,160 |  |  | 1-150
ED-50571 | PISO EM CONCRETO PREPARADO EM OBRA COM BETONEIRA COM FCK DE 13,5MPA, SEM ARMAÇÃO, ACABAMENTO RÚSTICO, ESP. 8CM, INCLUSIVE FORNECIMENTO, LANÇAMENTO, ADENSAMENTO, SARRAFEAMENTO, EXCLUSIVE JUNTA DE DILATAÇÃO |  |  |  | m2 | 253,280 |  |  | 1-151
|  | DER-MG - Departamento de Estradas de Rodagem de Minas Gerais |  |  |  |  | Data:
|  | SGIV - Sistema Integrado de Gestão da Infra-estrutura Viária | [5 empty] | Página: 15 de 70
Quadro de Quantidades
Nº do Edital: |  |  | 0503/2026
CNPJ do Fornecedor:
Nome do Fornecedor:
Setor: |  |  | GOE - Gerência de Obras de Edificações de Educação
Projeto: |  |  | 7483 - 2/2025 |  |  |  | Data Projeto: | 11/07/2025
Descrição: |  |  | REFORMA E RESTAURAÇÃO DO PRÉDIO DA ESCOLA ESTADUAL DOUTOR JOÃO PINHEIRO LOCALIZADA EM SÃO GONÇALO DO SAPUCAÍ-MG
Versão: |  |  | VERSÃO REVISADA
Município: |  |  | São Gonçalo do Sapucaí
Extensão: |  |  | 1.450,300
Situação: |  |  | Licitação iniciada
Código | Serviço |  |  |  | Unid. | Qtde | Preço Unitário | Total
ED-29581 | ARMADURA DE TELA DE AÇO CA-60, SOLDADA TIPO Q-92, DIÂMETRO Ø4,2MM, TRAMA COM DIMENSÃO (150X150)MM, INCLUSIVE ESPAÇADOR, EXCLUSIVE CONCRETO |  |  |  | m2 | 253,280 |  |  | 1-152
ED-50174 | IMPERMEABILIZAÇÃO COM EMULSÃO ASFÁLTICA, DUAS (2) DEMÃOS |  |  |  | m2 | 367,160 |  |  | 1-512
ED-49630 | FORNECIMENTO DE CONCRETO ESTRUTURAL, USINADO, COM FCK 25MPA, INCLUSIVE LANÇAMENTO, ADENSAMENTO E ACABAMENTO |  |  |  | m3 | 43,030 |  |  | 1-153
ED-49631 | FORNECIMENTO DE CONCRETO ESTRUTURAL, USINADO, COM FCK 30MPA, INCLUSIVE LANÇAMENTO, ADENSAMENTO E ACABAMENTO |  |  |  | m3 | 34,420 |  |  | 1-154
ED-8571 | FÔRMA E DESFORMA PARA VIGA-CINTA/BLOCO COM COMPENSADO PLASTIFICADO, ESP. 12MM, REAPROVEITAMENTO (3X) (FUNDAÇÃO) |  |  |  | m2 | 418,330 |  |  | 1-155
ED-48298 | CORTE, DOBRA E MONTAGEM DE AÇO CA-50/60, INCLUSIVE ESPAÇADOR |  |  |  | Kg | 3.084,450 |  |  | 1-156
ED-48219 | ALVENARIA DE BLOCO DE CONCRETO CHEIO SEM ARMAÇÃO, EM CONCRETO COM FCK DE 20MPA , ESP. 14CM, PARA REVESTIMENTO, INCLUSIVE ARGAMASSA PARA ASSENTAMENTO (DETALHE D - CADERNO SEDS) |  |  |  | m2 | 44,200 |  |  | 1-157
ED-51134 | TRANSPORTE DE MATERIAL DE QUALQUER NATUREZA COM CARRINHO DE MÃO, COM DISTÂNCIAS MAIORES QUE 50M E MENORES OU IGUAIS A 100M, INCLUSIVE CARGA/DESGARGA |  |  |  | m3 | 109,810 |  |  | 1-158
|  | DER-MG - Departamento de Estradas de Rodagem de Minas Gerais |  |  |  |  | Data:
|  | SGIV - Sistema Integrado de Gestão da Infra-estrutura Viária | [5 empty] | Página: 16 de 70
Quadro de Quantidades
Nº do Edital: |  |  | 0503/2026
CNPJ do Fornecedor:
Nome do Fornecedor:
Setor: |  |  | GOE - Gerência de Obras de Edificações de Educação
Projeto: |  |  | 7483 - 2/2025 |  |  |  | Data Projeto: | 11/07/2025
Descrição: |  |  | REFORMA E RESTAURAÇÃO DO PRÉDIO DA ESCOLA ESTADUAL DOUTOR JOÃO PINHEIRO LOCALIZADA EM SÃO GONÇALO DO SAPUCAÍ-MG
Versão: |  |  | VERSÃO REVISADA
Município: |  |  | São Gonçalo do Sapucaí
Extensão: |  |  | 1.450,300
Situação: |  |  | Licitação iniciada
Código | Serviço |  |  |  | Unid. | Qtde | Preço Unitário | Total
ED-51125 | TRANSPORTE DE MATERIAL DEMOLIDO EM CAÇAMBA, EXCLUSIVE CARGA MANUAL OU MECÂNICA |  |  |  | m3 | 109,810 |  |  | 1-159
Total:
Grupo: ESTRUTURAS DE CONCRETO
Código | Serviço |  |  |  | Unid. | Qtde | Preço Unitário | Total
ED-8398 | FÔRMA E DESFORMA DE COMPENSADO PLASTIFICADO, ESP. 12MM, REAPROVEITAMENTO (3X), EXCLUSIVE ESCORAMENTO |  |  |  | m2 | 524,940 |  |  | 1-161
ED-49631 | FORNECIMENTO DE CONCRETO ESTRUTURAL, USINADO, COM FCK 30MPA, INCLUSIVE LANÇAMENTO, ADENSAMENTO E ACABAMENTO |  |  |  | m3 | 85,780 |  |  | 1-162
ED-48298 | CORTE, DOBRA E MONTAGEM DE AÇO CA-50/60, INCLUSIVE ESPAÇADOR |  |  |  | Kg | 3.386,360 |  |  | 1-163
ED-29582 | ARMADURA DE TELA DE AÇO CA-60, SOLDADA TIPO Q-138, DIÂMETRO Ø4,2MM, TRAMA COM DIMENSÃO (100X100)MM, INCLUSIVE ESPAÇADOR, EXCLUSIVE CONCRETO |  |  |  | m2 | 296,160 |  |  | 1-164
ED-50235 | TRATAMENTO DE JUNTA DE DILATAÇÃO COM ISOPOR, ESP. 20 MM, PROFUNDIDADE DE 10-15CM, EXCLUSIVE SELANTE |  |  |  | m | 80,000 |  |  | 1-26
ED-50579 | APLICAÇÃO DE SELANTE, MASTIQUE ELÁSTICO, EM JUNTA DE DILAÇÃO, DIMENSÃO (20X10)MM, FATOR DE FORMA 1:2, EXCLUSIVE DELIMITADOR DE PROFUNDIDADE |  |  |  | m | 80,000 |  |  | 1-27
Total:
|  | DER-MG - Departamento de Estradas de Rodagem de Minas Gerais |  |  |  |  | Data:
|  | SGIV - Sistema Integrado de Gestão da Infra-estrutura Viária | [5 empty] | Página: 17 de 70
Quadro de Quantidades
Nº do Edital: |  |  | 0503/2026
CNPJ do Fornecedor:
Nome do Fornecedor:
Setor: |  |  | GOE - Gerência de Obras de Edificações de Educação
Projeto: |  |  | 7483 - 2/2025 |  |  |  | Data Projeto: | 11/07/2025
Descrição: |  |  | REFORMA E RESTAURAÇÃO DO PRÉDIO DA ESCOLA ESTADUAL DOUTOR JOÃO PINHEIRO LOCALIZADA EM SÃO GONÇALO DO SAPUCAÍ-MG
Versão: |  |  | VERSÃO REVISADA
Município: |  |  | São Gonçalo do Sapucaí
Extensão: |  |  | 1.450,300
Situação: |  |  | Licitação iniciada
Grupo: ESTRUTURAS METÁLICAS
Código | Serviço |  |  |  | Unid. | Qtde | Preço Unitário | Total
ED-49664 | FORNECIMENTO DE ESTRUTURA METÁLICA EM PERFIL LAMINADO, INCLUSIVE FABRICAÇÃO, TRANSPORTE, MONTAGEM E APLICAÇÃO DE FUNDO PREPARADOR ANTICORROSIVO EM SUPERFÍCIE METÁLICA, UMA (1) DEMÃO |  |  |  | Kg | 312,600 |  |  | 1-166
Total:
Grupo: LAJES PRÉ MOLDADAS
Código | Serviço |  |  |  | Unid. | Qtde | Preço Unitário | Total
ED-5110#1 | FORNECIMENTO E INSTALAÇÃO - DE LAJE TRELIÇADA, UNIDIRECIONAL, TR12, ENCHIMENTO EM POLIESTIRENO EXPANDIDO (EPS), PARA VÃOS DE ATÉ 4m, SOBRECARGA DE ATÉ 400KGF/M², EXCLUSIVE CONCRETO E ARMAÇÕES ADICIONAIS |  |  |  | m2 | 296,160 |  |  | 1-168
ED-19637 | CIMBRAMENTO PARA LAJE PRÉ-MOLDADA COM ESCORAMENTO METÁLICO, TIPO "A", ALTURA DE (200 ATÉ 310)CM, INCLUSIVE DESCARGA, MONTAGEM, DESMONTAGEM E CARGA |  |  |  | m2xmês | 308,740 |  |  | 1-169
ED-19633 | ESCORAMENTO METÁLICO PARA LAJE E VIGA EM CONCRETO ARMADO, TIPO "A", ALTURA DE (200 ATÉ 310)CM, INCLUSIVE DESCARGA, MONTAGEM, DESMONTAGEM E CARGA |  |  |  | m2xmês | 72,670 |  |  | 1-170
Total:
|  | DER-MG - Departamento de Estradas de Rodagem de Minas Gerais |  |  |  |  | Data:
|  | SGIV - Sistema Integrado de Gestão da Infra-estrutura Viária | [5 empty] | Página: 18 de 70
Quadro de Quantidades
Nº do Edital: |  |  | 0503/2026
CNPJ do Fornecedor:
Nome do Fornecedor:
Setor: |  |  | GOE - Gerência de Obras de Edificações de Educação
Projeto: |  |  | 7483 - 2/2025 |  |  |  | Data Projeto: | 11/07/2025
Descrição: |  |  | REFORMA E RESTAURAÇÃO DO PRÉDIO DA ESCOLA ESTADUAL DOUTOR JOÃO PINHEIRO LOCALIZADA EM SÃO GONÇALO DO SAPUCAÍ-MG
Versão: |  |  | VERSÃO REVISADA
Município: |  |  | São Gonçalo do Sapucaí
Extensão: |  |  | 1.450,300
Situação: |  |  | Licitação iniciada
Grupo: ALVENARIAS E DIVISÓRIAS
Subgrupo: ALVENARIAS
Código | Serviço |  |  |  | Unid. | Qtde | Preço Unitário | Total
ED-48232 | ALVENARIA DE VEDAÇÃO COM TIJOLO CERÂMICO FURADO, ESP. 14CM, PARA REVESTIMENTO, INCLUSIVE ARGAMASSA PARA ASSENTAMENTO |  |  |  | m2 | 600,960 |  |  | 1-173
ED-48213 | ALVENARIA DE BLOCO DE CONCRETO CHEIO COM ARMAÇÃO, EM CONCRETO COM FCK 15MPA , ESP. 14CM, PARA REVESTIMENTO, INCLUSIVE ARGAMASSA PARA ASSENTAMENTO (DETALHE D - CADERNO SEDS) |  |  |  | m2 | 80,600 |  |  | 1-174
ED-48397 | ENCUNHAMENTO DE ALVENARIA DE VEDAÇÃO COM ESPUMA DE POLIURETANO EXPANSIVA |  |  |  | m | 254,780 |  |  | 1-175
ED-9903 | VERGA OU CONTRAVERGA EM CONCRETO ESTRUTURAL PARA VÃOS DE ATÉ 150CM, PREPARADO EM OBRA COM BETONEIRA, CONTROLE "A", COM FCK 20 MPA, MOLDADA IN LOCO, INCLUSIVE ARMAÇÃO |  |  |  | m3 | 1,610 |  |  | 1-176
ED-48231 | ALVENARIA DE VEDAÇÃO COM TIJOLO CERÂMICO FURADO, ESP. 9CM, PARA REVESTIMENTO, INCLUSIVE ARGAMASSA PARA ASSENTAMENTO |  |  |  | m2 | 66,190 |  |  | 1-177
Total:
|  | DER-MG - Departamento de Estradas de Rodagem de Minas Gerais |  |  |  |  | Data:
|  | SGIV - Sistema Integrado de Gestão da Infra-estrutura Viária | [5 empty] | Página: 19 de 70
Quadro de Quantidades
Nº do Edital: |  |  | 0503/2026
CNPJ do Fornecedor:
Nome do Fornecedor:
Setor: |  |  | GOE - Gerência de Obras de Edificações de Educação
Projeto: |  |  | 7483 - 2/2025 |  |  |  | Data Projeto: | 11/07/2025
Descrição: |  |  | REFORMA E RESTAURAÇÃO DO PRÉDIO DA ESCOLA ESTADUAL DOUTOR JOÃO PINHEIRO LOCALIZADA EM SÃO GONÇALO DO SAPUCAÍ-MG
Versão: |  |  | VERSÃO REVISADA
Município: |  |  | São Gonçalo do Sapucaí
Extensão: |  |  | 1.450,300
Situação: |  |  | Licitação iniciada
Subgrupo: DIVISÓRIAS
Código | Serviço |  |  |  | Unid. | Qtde | Preço Unitário | Total
ED-48537 | DIVISÓRIA EM PAINEL REMOVÍVEL, NÚCLEO COMPENSADO NAVAL, EM PERFIL DE ALUMÍNIO TIPO C, INCLUSIVE ACESSÓRIOS, EXCLUSIVE VIDRO E FERRAGENS PARA CONFECÇÃO DE PORTA DE DIVISÓRIA |  |  |  | m2 | 13,080 |  |  | 1-179
ED-48210 | PAREDE EM CHAPA DE GESSO ACARTONADO (DRYWALL), DIVISÃO ENTRE ÁREAS SECA E ÚMIDA DE UMA MESMA UNIDADE (ST/RU), ESP. 115 MM, INCLUSIVE MONTANTES, GUIAS E ACESSÓRIOS, EXCLUSIVE ISOLANTE TÉRMICO/ACÚSTICO |  |  |  | m2 | 51,000 |  |  | 1-63
104725#1 | INSTALAÇÃO DE ISOLAMENTO COM LÃ DE VIDRO EM PAREDE DRYWALL. AF_07/2023 |  |  |  | m2 | 51,000 |  |  | 1-64
Total:
Grupo: ESQUADRIAS E FERRAGENS
Subgrupo: ESQUADRIAS METÁLICAS - JANELAS
Código | Serviço |  |  |  | Unid. | Qtde | Preço Unitário | Total
ED-29484 | JANELA EM ALUMÍNIO DE CORRER COM 2 FOLHAS, LINHA 25/SUPREMA, ACABAMENTO ANODIZADO NATURAL, INCLUSIVE PERFIS, VIDRO 4MM E INSTALAÇÃO, EXCLUSIVE FERRAGENS PARA JANELA DE ALUMÍNIO DE CORRER |  |  |  | m2 | 34,990 |  |  | 1-182
ED-29484 | JANELA EM ALUMÍNIO DE CORRER COM 2 FOLHAS, LINHA 25/SUPREMA, ACABAMENTO ANODIZADO NATURAL, INCLUSIVE PERFIS, VIDRO 4MM E INSTALAÇÃO, EXCLUSIVE FERRAGENS PARA JANELA DE ALUMÍNIO DE CORRER E 01 FOLHA FIXA |  |  |  | m2 | 1,120 |  |  | 1-62
|  | DER-MG - Departamento de Estradas de Rodagem de Minas Gerais |  |  |  |  | Data:
|  | SGIV - Sistema Integrado de Gestão da Infra-estrutura Viária | [5 empty] | Página: 20 de 70
Quadro de Quantidades
Nº do Edital: |  |  | 0503/2026
CNPJ do Fornecedor:
Nome do Fornecedor:
Setor: |  |  | GOE - Gerência de Obras de Edificações de Educação
Projeto: |  |  | 7483 - 2/2025 |  |  |  | Data Projeto: | 11/07/2025
Descrição: |  |  | REFORMA E RESTAURAÇÃO DO PRÉDIO DA ESCOLA ESTADUAL DOUTOR JOÃO PINHEIRO LOCALIZADA EM SÃO GONÇALO DO SAPUCAÍ-MG
Versão: |  |  | VERSÃO REVISADA
Município: |  |  | São Gonçalo do Sapucaí
Extensão: |  |  | 1.450,300
Situação: |  |  | Licitação iniciada
Código | Serviço |  |  |  | Unid. | Qtde | Preço Unitário | Total
ED-29453 | FERRAGENS PARA JANELA DE ALUMÍNIO PARA CONJUNTO DE DUAS (2) FOLHAS DE CORRER, INCLUSIVE ROLDANAS E ACESSÓRIOS, FORNECIMENTO E INSTALAÇÃO, EXCLUSIVE JANELA |  |  |  | un | 22,000 |  |  | 1-183
ED-29481 | JANELA EM ALUMÍNIO MÁXIM-AR COM ALTURA DE 60CM, LINHA 25/SUPREMA, ACABAMENTO ANODIZADO NATURAL, INCLUSIVE PERFIS, VIDRO LISO 4MM E INSTALAÇÃO, EXCLUSIVE FERRAGENS PARA MÓDULO DE JANELA DE ALUMÍNIO MÁXIM-AR |  |  |  | m2 | 1,560 |  |  | 1-184
ED-29451 | FERRAGENS PARA MÓDULO DE JANELA DE ALUMÍNIO MÁXIM-AR, INCLUSIVE FECHO E BRAÇO, FORNECIMENTO E INSTALAÇÃO, EXCLUSIVE JANELA |  |  |  | un | 5,000 |  |  | 1-185
Total:
Subgrupo: ESQUADRIAS METÁLICAS - PORTAS
Código | Serviço |  |  |  | Unid. | Qtde | Preço Unitário | Total
ED-23034 | PORTA METÁLICA, TIPO DE ABRIR, COM UMA (1) FOLHA, EM CHAPA GALVANIZADA LAMBRIL, MODELO QUADRADO, INCLUSIVE PINTURA ANTICORROSIVA A BASE DE ÓXIDO DE FERRO (ZARCÃO), UMA (1) DEMÃO, FORNECIMENTO E ASSENTAMENTO, EXCLUSIVE FECHADURA E DOBRADIÇA |  |  |  | m2 | 6,900 |  |  | 1-187
ED-50982 | PORTÃO EM CHAPA DE AÇO GALVANIZADO, TIPO LAMBRIL, ESP. 1,25MM (GSG-18), COM REQUADRO EM TUBO DE AÇO (50X30)MM, ESP. 1,25MM, EXCLUSIVE CADEADO E PINTURA FERROLHO, PORTA CADEADO E DOBRADIÇAS (FORNECIMENTO/FABRICAÇÃO) |  |  |  | m2 | 7,040 |  |  | 1-490
|  | DER-MG - Departamento de Estradas de Rodagem de Minas Gerais |  |  |  |  | Data:
|  | SGIV - Sistema Integrado de Gestão da Infra-estrutura Viária | [5 empty] | Página: 21 de 70
Quadro de Quantidades
Nº do Edital: |  |  | 0503/2026
CNPJ do Fornecedor:
Nome do Fornecedor:
Setor: |  |  | GOE - Gerência de Obras de Edificações de Educação
Projeto: |  |  | 7483 - 2/2025 |  |  |  | Data Projeto: | 11/07/2025
Descrição: |  |  | REFORMA E RESTAURAÇÃO DO PRÉDIO DA ESCOLA ESTADUAL DOUTOR JOÃO PINHEIRO LOCALIZADA EM SÃO GONÇALO DO SAPUCAÍ-MG
Versão: |  |  | VERSÃO REVISADA
Município: |  |  | São Gonçalo do Sapucaí
Extensão: |  |  | 1.450,300
Situação: |  |  | Licitação iniciada
Código | Serviço |  |  |  | Unid. | Qtde | Preço Unitário | Total
ED-23033 | FERRAGENS PARA PORTA METÁLICA, DE ABRIR, COM UMA (1) FOLHAS, INCLUSIVE FECHADURA TIPO EXTERNA COM GRAU DE SEGURANÇA MÉDIO, ACABAMENTO EM ESPELHO CROMADO COM MAÇANETA MODELO ALAVANCA EM ZAMAC E DOBRADIÇA DE FERRO, MEDIDAS (3"X2.1/2"), TIPO PINO SOLTO COM BOLA, ACABAMENTO CROMADO, FORNECIMENTO, ACESSÓRIOS E INSTALAÇÃO, EXCLUSIVE PORTA METÁLICA |  |  |  | un | 2,000 |  |  | 1-513
Total:
Subgrupo: ESQUADRIAS DE MADEIRA - PORTAS
Código | Serviço |  |  |  | Unid. | Qtde | Preço Unitário | Total
ED-49605 | PORTA DE MADEIRA COMPLETA, DIMENSÃO (80X210)CM, TIPO DE ABRIR, UMA (1) FOLHA, COM REVESTIMENTO EM LAMINADO MELAMÍNICO NAS DUAS (2) FACES, INCLUSIVE MARCO, DOBRADIÇAS, FECHADURA E ALIZAR |  |  |  | un | 5,000 |  |  | 1-189
ED-4816#1 | PORTA - DE MADEIRA COMPLETA, DIMENSÃO (90X210)CM, TIPO DE ABRIR, UMA (1) FOLHA, COM REVESTIMENTO EM LAMINADO MELAMÍNICO NAS DUAS (2) FACES, BARRA METÁLICA 40CM E BASE ANTI-IMPACTO, INCLUSIVE MARCO, DOBRADIÇAS, FECHADURA E ALIZAR |  |  |  | un | 9,000 |  |  | 1-190
|  | DER-MG - Departamento de Estradas de Rodagem de Minas Gerais |  |  |  |  | Data:
|  | SGIV - Sistema Integrado de Gestão da Infra-estrutura Viária | [5 empty] | Página: 22 de 70
Quadro de Quantidades
Nº do Edital: |  |  | 0503/2026
CNPJ do Fornecedor:
Nome do Fornecedor:
Setor: |  |  | GOE - Gerência de Obras de Edificações de Educação
Projeto: |  |  | 7483 - 2/2025 |  |  |  | Data Projeto: | 11/07/2025
Descrição: |  |  | REFORMA E RESTAURAÇÃO DO PRÉDIO DA ESCOLA ESTADUAL DOUTOR JOÃO PINHEIRO LOCALIZADA EM SÃO GONÇALO DO SAPUCAÍ-MG
Versão: |  |  | VERSÃO REVISADA
Município: |  |  | São Gonçalo do Sapucaí
Extensão: |  |  | 1.450,300
Situação: |  |  | Licitação iniciada
Código | Serviço |  |  |  | Unid. | Qtde | Preço Unitário | Total
ED-49604 | PORTA DE MADEIRA COMPLETA, DIMENSÃO (90X210)CM, TIPO DE ABRIR, UMA (1) FOLHA, ACABAMENTO NATURAL PARA PINTURA/VERNIZ, TIPO PRANCHETA/SARRAFEADA, COM PROTEÇÃO INFERIOR EM REVESTIMENTO DE LAMINADO MELAMÍNICO NAS DUAS (2) FACES, INCLUSIVE MARCO, ALIZAR E FERRAGENS, EXCLUSIVE PINTURA/VERNIZ |  |  |  | un | 7,000 |  |  | 1-191
ED-4816#5 | PORTA DE MADEIRA COMPLETA, DIMENSÃO (80X210)CM, TIPO DE CORRER, UMA (1) FOLHA, PINTURA ESMALTE SINTÉTICO NA COR BRANCO GELO |  |  |  | un | 1,000 |  |  | 1-192
ED-4816#4 | PORTA DE MADEIRA COMPLETA, DIMENSÃO (80x180)CM, TIPO DE CORRER, UMA (1) FOLHA, COM PINTURA ESMALTE SINTÉTICO NA COR BRANCO GELO, INCLUSIVE MARCO, DOBRADIÇAS, FECHADURA E ALIZAR |  |  |  | un | 1,000 |  |  | 1-193
Total:
Subgrupo: RESTAURAÇÃO DE ESQUADRIAS METÁLICAS
Código | Serviço |  |  |  | Unid. | Qtde | Preço Unitário | Total
ED-48516 | REMOÇÃO MANUAL DE VIDRO EM ESQUADRIAS, COM OU SEM REAPROVEITAMENTO, INCLUSIVE LIMPEZA DO ENCAIXE, AFASTAMENTO E EMPILHAMENTO, EXCLUSIVE TRANSPORTE E RETIRADA DO MATERIAL REMOVIDO NÃO REAPROVEITÁVEL |  |  |  | m2 | 66,930 |  |  | 1-195
ED-50508 | LIXAMENTO MANUAL EM SUPERFÍCIE METÁLICA PARA REMOÇÃO DE TINTA E/OU FUNDO ANTICORROSIVA |  |  |  | m2 | 122,920 |  |  | 1-196
|  | DER-MG - Departamento de Estradas de Rodagem de Minas Gerais |  |  |  |  | Data:
|  | SGIV - Sistema Integrado de Gestão da Infra-estrutura Viária | [5 empty] | Página: 23 de 70
Quadro de Quantidades
Nº do Edital: |  |  | 0503/2026
CNPJ do Fornecedor:
Nome do Fornecedor:
Setor: |  |  | GOE - Gerência de Obras de Edificações de Educação
Projeto: |  |  | 7483 - 2/2025 |  |  |  | Data Projeto: | 11/07/2025
Descrição: |  |  | REFORMA E RESTAURAÇÃO DO PRÉDIO DA ESCOLA ESTADUAL DOUTOR JOÃO PINHEIRO LOCALIZADA EM SÃO GONÇALO DO SAPUCAÍ-MG
Versão: |  |  | VERSÃO REVISADA
Município: |  |  | São Gonçalo do Sapucaí
Extensão: |  |  | 1.450,300
Situação: |  |  | Licitação iniciada
Código | Serviço |  |  |  | Unid. | Qtde | Preço Unitário | Total
ED-50491 | PINTURA ESMALTE BASE SOLVENTE EM ESQUADRIAS DE FERRO, DUAS (2) DEMÃOS, COM APLICAÇÃO MANUAL, INCLUSIVE UMA (1) DEMÃO DE FUNDO ANTICORROSIVO |  |  |  | m2 | 122,920 |  |  | 1-197
ED-5202#16 | RECUPERAÇÃO DE ESQUADRIA METÁLICA EXISTENTE |  |  |  | m2 | 59,060 |  |  | 1-476
ED-15823 | VIDRO COMUM TRANSPARENTE INCOLOR, ESP. 4MM, INCLUSIVE FORNECIMENTO, EXCLUSIVE CAIXILHO/PERFIL, VEDAÇÃO COM GUARNIÇÃO/GAXETA OU APLICAÇÃO DE MASSA DE VIDRACEIRO |  |  |  | m2 | 64,240 |  |  | 1-198
ED-29731 | VIDRO IMPRESSO (FANTASIA) TRANSLÚCIDO INCOLOR, ESP. 4MM, INCLUSIVE FIXAÇÃO E VEDAÇÃO COM GUARNIÇÃO/GAXETA DE BORRACHA NEOPRENE, FORNECIMENTO E INSTALAÇÃO, EXCLUSIVE CAIXILHO/PERFIL |  |  |  | m2 | 2,690 |  |  | 1-199
ED-31767 | REMOÇÃO DE MASSA DE VIDRACEIRO EM ESQUADRIA DE METÁLICA OU DE MADEIRA |  |  |  | m | 71,670 |  |  | 1-200
ED-31766 | APLICAÇÃO DE MASSA DE VIDRACEIRO EM ESQUADRIA DE METÁLICA OU DE MADEIRA (JUNTA DE 1,5CM) |  |  |  | m | 71,670 |  |  | 1-201
ED-31768 | LIMPEZA E REMOÇÃO DE FERRUGEM EM SUPERFÍCIE METÁLICA COM ÁCIDO MURIÁTICO |  |  |  | m2 | 122,920 |  |  | 1-202
ED-31775 | AJUSTE, APERTO E ALINHAMENTO DE PEÇAS EM GERAL EM ESQUADRIAS METÁLICAS |  |  |  | m2 | 122,920 |  |  | 1-203
ED-49699 | FECHADURA TIPO EXTERNA, GRAU DE SEGURANÇA MÉDIO, DISTÂNCIA DE BROCA 40MM, ACABAMENTO COM ESPELHO CROMADO E MAÇANETA MODELO ALAVANCA EM ZAMAC, INCLUSIVE ACESSÓRIOS PARA FIXAÇÃO E DUAS (2) CHAVES |  |  |  | un | 2,000 |  |  | 1-204
|  | DER-MG - Departamento de Estradas de Rodagem de Minas Gerais |  |  |  |  | Data:
|  | SGIV - Sistema Integrado de Gestão da Infra-estrutura Viária | [5 empty] | Página: 24 de 70
Quadro de Quantidades
Nº do Edital: |  |  | 0503/2026
CNPJ do Fornecedor:
Nome do Fornecedor:
Setor: |  |  | GOE - Gerência de Obras de Edificações de Educação
Projeto: |  |  | 7483 - 2/2025 |  |  |  | Data Projeto: | 11/07/2025
Descrição: |  |  | REFORMA E RESTAURAÇÃO DO PRÉDIO DA ESCOLA ESTADUAL DOUTOR JOÃO PINHEIRO LOCALIZADA EM SÃO GONÇALO DO SAPUCAÍ-MG
Versão: |  |  | VERSÃO REVISADA
Município: |  |  | São Gonçalo do Sapucaí
Extensão: |  |  | 1.450,300
Situação: |  |  | Licitação iniciada
Código | Serviço |  |  |  | Unid. | Qtde | Preço Unitário | Total
ED-49700 | FECHADURA TIPO INTERNA (GORGE), GRAU DE SEGURANÇA MÉDIO, DISTÂNCIA DE BROCA 40MM, ACABAMENTO COM ESPELHO CROMADO E MAÇANETA MODELO ALAVANCA EM ZAMAC, INCLUSIVE ACESSÓRIOS PARA FIXAÇÃO E DUAS (2) CHAVES |  |  |  | un | 2,000 |  |  | 1-205
ED-7302 | PUXADOR PARA VITRÔ, ACABAMENTO GALVANIZADO, TIPO FECHAMENTO CENTRAL, COMPRIMENTO DO PUNHO 80MM, INCLUSIVE FORNECIMENTO E INSTALAÇÃO |  |  |  | un | 4,000 |  |  | 1-477
ED-7303 | ALAVANCA/ARTICULADOR PARA VITRÔ BASCULANTE, ACABAMENTO GALVANIZADO, TIPO ARGOLA, INCLUSIVE FORNECIMENTO E INSTALAÇÃO |  |  |  | un | 4,000 |  |  | 1-478
Total:
Subgrupo: RESTAURAÇÃO DE ESQUADRIAS DE MADEIRA
Código | Serviço |  |  |  | Unid. | Qtde | Preço Unitário | Total
ED-48516 | REMOÇÃO MANUAL DE VIDRO EM ESQUADRIAS, COM OU SEM REAPROVEITAMENTO, INCLUSIVE LIMPEZA DO ENCAIXE, AFASTAMENTO E EMPILHAMENTO, EXCLUSIVE TRANSPORTE E RETIRADA DO MATERIAL REMOVIDO NÃO REAPROVEITÁVEL |  |  |  | m2 | 554,910 |  |  | 1-208
ED-8045#3 | RECOMPOSIÇÃO - DE ESQUADRIA COM PEÇA DE MADEIRA DA MESMA ESPÉCIE, EXCLUSIVE LIXAMENTO E PINTURA |  |  |  | m2 | 575,500 |  |  | 1-52
ED-50482 | EMASSAMENTO EM ESQUADRIA DE MADEIRA COM MASSA A ÓLEO, DUAS (2) DEMÃOS, INCLUSIVE LIXAMENTO PARA PINTURA A ÓLEO OU ESMALTE |  |  |  | m2 | 4.795,830 |  |  | 1-209
|  | DER-MG - Departamento de Estradas de Rodagem de Minas Gerais |  |  |  |  | Data:
|  | SGIV - Sistema Integrado de Gestão da Infra-estrutura Viária | [5 empty] | Página: 25 de 70
Quadro de Quantidades
Nº do Edital: |  |  | 0503/2026
CNPJ do Fornecedor:
Nome do Fornecedor:
Setor: |  |  | GOE - Gerência de Obras de Edificações de Educação
Projeto: |  |  | 7483 - 2/2025 |  |  |  | Data Projeto: | 11/07/2025
Descrição: |  |  | REFORMA E RESTAURAÇÃO DO PRÉDIO DA ESCOLA ESTADUAL DOUTOR JOÃO PINHEIRO LOCALIZADA EM SÃO GONÇALO DO SAPUCAÍ-MG
Versão: |  |  | VERSÃO REVISADA
Município: |  |  | São Gonçalo do Sapucaí
Extensão: |  |  | 1.450,300
Situação: |  |  | Licitação iniciada
Código | Serviço |  |  |  | Unid. | Qtde | Preço Unitário | Total
ED-50512 | PINTURA PRESERVATIVA COM CUPINICIDA EM MADEIRA SECA, DUAS (2) DEMÃOS, COM APLICAÇÃO MANUAL, EXCLUSIVE APLICAÇÃO DE VERNIZ |  |  |  | m2 | 4.795,830 |  |  | 1-210
ED-50493 | PINTURA ESMALTE BASE SOLVENTE EM ESQUADRIA DE MADEIRA, DUAS (2) DEMÃOS, COM APLICAÇÃO MANUAL, INCLUSIVE UMA (1) DEMÃO DE FUNDO NIVELADOR E PREPARAÇÃO DA SUPERFÍCIE COM LIXAMENTO, EXCLUSIVE MASSA A ÓLEO |  |  |  | m2 | 4.795,830 |  |  | 1-211
ED-15823 | VIDRO COMUM TRANSPARENTE INCOLOR, ESP. 4MM, INCLUSIVE FORNECIMENTO, EXCLUSIVE CAIXILHO/PERFIL, VEDAÇÃO COM GUARNIÇÃO/GAXETA OU APLICAÇÃO DE MASSA DE VIDRACEIRO |  |  |  | m2 | 550,810 |  |  | 1-212
ED-29731 | VIDRO IMPRESSO (FANTASIA) TRANSLÚCIDO INCOLOR, ESP. 4MM, INCLUSIVE FIXAÇÃO E VEDAÇÃO COM GUARNIÇÃO/GAXETA DE BORRACHA NEOPRENE, FORNECIMENTO E INSTALAÇÃO, EXCLUSIVE CAIXILHO/PERFIL |  |  |  | m2 | 4,100 |  |  | 1-213
ED-31767 | REMOÇÃO DE MASSA DE VIDRACEIRO EM ESQUADRIA DE METÁLICA OU DE MADEIRA |  |  |  | m | 257,850 |  |  | 1-214
ED-31766 | APLICAÇÃO DE MASSA DE VIDRACEIRO EM ESQUADRIA DE METÁLICA OU DE MADEIRA (JUNTA DE 1,5CM) |  |  |  | m | 257,850 |  |  | 1-215
ED-50272 | LIMPEZA DE VIDROS E ESPELHOS |  |  |  | m2 | 1.109,820 |  |  | 1-216
ED-7300 | LIMPEZA E LUBRIFICAÇÃO DE FERRAGENS EM ESQUADRIA |  |  |  | un | 226,000 |  |  | 1-41
ED-49700 | FECHADURA TIPO INTERNA (GORGE), GRAU DE SEGURANÇA MÉDIO, DISTÂNCIA DE BROCA 40MM, ACABAMENTO COM ESPELHO CROMADO E MAÇANETA MODELO ALAVANCA EM ZAMAC, INCLUSIVE ACESSÓRIOS PARA FIXAÇÃO E DUAS (2) CHAVES |  |  |  | un | 16,000 |  |  | 1-217
|  | DER-MG - Departamento de Estradas de Rodagem de Minas Gerais |  |  |  |  | Data:
|  | SGIV - Sistema Integrado de Gestão da Infra-estrutura Viária | [5 empty] | Página: 26 de 70
Quadro de Quantidades
Nº do Edital: |  |  | 0503/2026
CNPJ do Fornecedor:
Nome do Fornecedor:
Setor: |  |  | GOE - Gerência de Obras de Edificações de Educação
Projeto: |  |  | 7483 - 2/2025 |  |  |  | Data Projeto: | 11/07/2025
Descrição: |  |  | REFORMA E RESTAURAÇÃO DO PRÉDIO DA ESCOLA ESTADUAL DOUTOR JOÃO PINHEIRO LOCALIZADA EM SÃO GONÇALO DO SAPUCAÍ-MG
Versão: |  |  | VERSÃO REVISADA
Município: |  |  | São Gonçalo do Sapucaí
Extensão: |  |  | 1.450,300
Situação: |  |  | Licitação iniciada
Código | Serviço |  |  |  | Unid. | Qtde | Preço Unitário | Total
ED-49697 | DOBRADIÇA DE FERRO, MEDIDAS (3"X2.1/2"), TIPO PINO SOLTO COM BOLA, ACABAMENTO CROMADO, INCLUSIVE ACESSÓRIOS PARA FIXAÇÃO |  |  |  | un | 184,000 |  |  | 1-218
Total:
Grupo: COBERTURAS
Código | Serviço |  |  |  | Unid. | Qtde | Preço Unitário | Total
ED-48407 | ENGRADAMENTO EM MADEIRA PARAJU OU EQUIVALENTE, PARA TELHAS CERÂMICAS OU DE CONCRETO, EXCLUSIVE TELHAS |  |  |  | m2 | 877,340 |  |  | 1-220
ED-5207#1 | RESTAURAÇÃO - DO ENGRADAMENTO COM SUBSTITUIÇÃO DE PEÇAS DEGRADADAS |  |  |  | m2 | 1.425,900 |  |  | 1-221
ED-48421 | COBERTURA EM TELHA CERÂMICA, TIPO COLONIAL, INCLUSIVE FIXAÇÃO, EXCLUSIVE ENGRADAMENTO E MANTA ISOLANTE/TÉRMICA |  |  |  | m2 | 877,340 |  |  | 1-222
ED-7331#2 | INSTALAÇÃO DE TELHAS REAPROVEITADAS |  |  |  | m2 | 1.425,900 |  |  | 1-223
99814 | LIMPEZA DE SUPERFÍCIE COM JATO DE ALTA PRESSÃO. AF_04/2019 LIMPEZA DE TELHA COM JATO DE ÁGUA |  |  |  | m2 | 1.425,900 |  |  | 1-42
ED-5202#2 | EXECUÇÃO - IMUNIZAÇÃO DO ENGRADAMENTO |  |  |  | m2 | 2.303,240 |  |  | 1-224
ED-48400 | CUMEEIRA PARA TELHA CERÂMICA, INCLUSIVE EMBOÇAMENTO COM ARGAMASSA, TRAÇO 1:2:9 (CIMENTO, CAL E AREIA), COM PREPARO MECANIZADO |  |  |  | m | 340,460 |  |  | 1-225
ED-48406 | EMBOÇAMENTO DE TELHA CERÂMICA COM ARGAMASSA, TRAÇO 1:2:9 (CIMENTO, CAL E AREIA), COM PREPARO MECANIZADO, EXCLUSIVE TELHA |  |  |  | m | 307,000 |  |  | 1-226
94232 | AMARRAÇÃO DE TELHAS CERÂMICAS OU DE CONCRETO. AF_07/2019 |  |  |  | un | 1.685,000 |  |  | 1-227
|  | DER-MG - Departamento de Estradas de Rodagem de Minas Gerais |  |  |  |  | Data:
|  | SGIV - Sistema Integrado de Gestão da Infra-estrutura Viária | [5 empty] | Página: 27 de 70
Quadro de Quantidades
Nº do Edital: |  |  | 0503/2026
CNPJ do Fornecedor:
Nome do Fornecedor:
Setor: |  |  | GOE - Gerência de Obras de Edificações de Educação
Projeto: |  |  | 7483 - 2/2025 |  |  |  | Data Projeto: | 11/07/2025
Descrição: |  |  | REFORMA E RESTAURAÇÃO DO PRÉDIO DA ESCOLA ESTADUAL DOUTOR JOÃO PINHEIRO LOCALIZADA EM SÃO GONÇALO DO SAPUCAÍ-MG
Versão: |  |  | VERSÃO REVISADA
Município: |  |  | São Gonçalo do Sapucaí
Extensão: |  |  | 1.450,300
Situação: |  |  | Licitação iniciada
Código | Serviço |  |  |  | Unid. | Qtde | Preço Unitário | Total
ED-5044#1 | IMPERMEABILIZAÇÃO - DAS TELHAS CERÂMICAS COM SILICONE HIDROFUGANTE FOSCO - REF. ACQUELLA OU EQUIVALENTE |  |  |  | m2 | 2.303,240 |  |  | 1-228
ED-52311 | MANTA ISOLANTE/TÉRMICA PARA TELHADO, EXCLUSIVE CONTA-CAIBRO |  |  |  | m2 | 2.303,240 |  |  | 1-229
ED-5104#1 | LOCAÇÃO - DE GUINCHO PARA TRANSPORTE VERTICAL DE MATERIAL/ENTULHO, H = 10 M |  |  |  | mês | 8,000 |  |  | 1-230
Total:
Subgrupo: CALHAS
Código | Serviço |  |  |  | Unid. | Qtde | Preço Unitário | Total
ED-50663 | CALHA EM CHAPA GALVANIZADA, ESP. 0,5MM (GSG-26), COM DESENVOLVIMENTO DE 50CM, INCLUSIVE IÇAMENTO MANUAL VERTICAL |  |  |  | m | 501,170 |  |  | 1-232
Total:
Subgrupo: RUFOS
Código | Serviço |  |  |  | Unid. | Qtde | Preço Unitário | Total
ED-50679 | RUFO E CONTRARRUFO EM CHAPA GALVANIZADA, ESP. 0,65MM (GSG-24), COM DESENVOLVIMENTO DE 50CM, INCLUSIVE IÇAMENTO MANUAL VERTICAL |  |  |  | m | 181,040 |  |  | 1-234
Total:
|  | DER-MG - Departamento de Estradas de Rodagem de Minas Gerais |  |  |  |  | Data:
|  | SGIV - Sistema Integrado de Gestão da Infra-estrutura Viária | [5 empty] | Página: 28 de 70
Quadro de Quantidades
Nº do Edital: |  |  | 0503/2026
CNPJ do Fornecedor:
Nome do Fornecedor:
Setor: |  |  | GOE - Gerência de Obras de Edificações de Educação
Projeto: |  |  | 7483 - 2/2025 |  |  |  | Data Projeto: | 11/07/2025
Descrição: |  |  | REFORMA E RESTAURAÇÃO DO PRÉDIO DA ESCOLA ESTADUAL DOUTOR JOÃO PINHEIRO LOCALIZADA EM SÃO GONÇALO DO SAPUCAÍ-MG
Versão: |  |  | VERSÃO REVISADA
Município: |  |  | São Gonçalo do Sapucaí
Extensão: |  |  | 1.450,300
Situação: |  |  | Licitação iniciada
Subgrupo: CONDUTORES
Código | Serviço |  |  |  | Unid. | Qtde | Preço Unitário | Total
ED-28551 | CONDUTOR DE ÁGUAS PLUVIAIS RETANGULAR EM AÇO GALVANIZADO, DIMENSÃO (43X85)MM, , ESP. 0,43MM (GSG-28), INCLUSIVE CONEXÕES E SUPORTES |  |  |  | m | 254,630 |  |  | 1-236
Total:
Grupo: IMPERMEABILIZAÇÃO E ISOLAMENTO TÉRMICO
Código | Serviço |  |  |  | Unid. | Qtde | Preço Unitário | Total
ED-50169 | IMPERMEABILIZAÇÃO COM MANTA ASFÁLTICA ANTIRRAIZ, TIPO III, CLASSE A, ESP. 4MM, INCLUSIVE APLICAÇÃO DE PRIMER ASFÁLTICO |  |  |  | m2 | 150,000 |  |  | 1-238
ED-50170 | CAMADA DE REGULARIZAÇÃO COM ARGAMASSA, TRAÇO 1:3 (CIMENTO E AREIA), ESP. 30MM, APLICAÇÃO MANUAL, INCLUSIVE ARGAMASSA COM PREPARO MECANIZADO |  |  |  | m2 | 150,000 |  |  | 1-239
ED-13281 | PROTEÇÃO MECÂNICA COM ARGAMASSA, TRAÇO 1:3 (CIMENTO E AREIA), ESP. 30MM, APLICAÇÃO MANUAL, INCLUSIVE ARGAMASSA COM PREPARO MECANIZADO, EXCLUSIVE CAMADA DE REGULARIZAÇÃO |  |  |  | m2 | 150,000 |  |  | 1-240
Total:
|  | DER-MG - Departamento de Estradas de Rodagem de Minas Gerais |  |  |  |  | Data:
|  | SGIV - Sistema Integrado de Gestão da Infra-estrutura Viária | [5 empty] | Página: 29 de 70
Quadro de Quantidades
Nº do Edital: |  |  | 0503/2026
CNPJ do Fornecedor:
Nome do Fornecedor:
Setor: |  |  | GOE - Gerência de Obras de Edificações de Educação
Projeto: |  |  | 7483 - 2/2025 |  |  |  | Data Projeto: | 11/07/2025
Descrição: |  |  | REFORMA E RESTAURAÇÃO DO PRÉDIO DA ESCOLA ESTADUAL DOUTOR JOÃO PINHEIRO LOCALIZADA EM SÃO GONÇALO DO SAPUCAÍ-MG
Versão: |  |  | VERSÃO REVISADA
Município: |  |  | São Gonçalo do Sapucaí
Extensão: |  |  | 1.450,300
Situação: |  |  | Licitação iniciada
Grupo: PISOS
Código | Serviço |  |  |  | Unid. | Qtde | Preço Unitário | Total
ED-50568 | CONTRAPISO DESEMPENADO COM ARGAMASSA, TRAÇO 1:3 (CIMENTO E AREIA), ESP. 30MM, INCLUSIVE ARGAMASSA COM PREPARO MECANIZADO |  |  |  | m2 | 786,680 |  |  | 1-242
ED-50613#1 | PISO EM GRANILITE/MARMORITE, ESP. 8MM, ACABAMENTO POLIDO, COR BRANCA, MODULAÇÃO DE (56X56)CM, INCLUSIVE JUNTA PLÁSTICA, RESINA E POLIMENTO MECANIZADO |  |  |  | m2 | 244,480 |  |  | 1-243
ED-50753#2 | REVESTIMENTO COM PORCELANATO APLICADO EM PISO, ACABAMENTO ESMALTADO ACETINADO, AMBIENTE INTERNO/EXTERNO, PADRÃO EXTRA, BORDA RETIFICADA, DIMENSÃO DA PEÇA (60X60)CM, ASSENTAMENTO COM ARGAMASSA INDUSTRIALIZADA, INCLUSIVE REJUNTAMENTO |  |  |  | m2 | 31,810 |  |  | 1-244
ED-50580 | REVESTIMENTO COM LADRILHO HIDRÁULICO APLICADO EM PISO (20X20)CM COM JUNTA SECA, NA COR NATURAL, ASSENTAMENTO COM ARGAMASSA INDUSTRIALIZADA PARA SUBSTITUIR PEÇAS QUEBRADAS/TRINCADAS, CONFORME MODELO ORIGINAL |  |  |  | m2 | 208,890 |  |  | 1-492
ED-50626 | PISO PODOTÁTIL DE BORRACHA, ALERTA OU DIRECIONAL, ESP. 12MM, COLORIDA, INCLUSIVE ASSENTAMENTO COM ARGAMASSA, TRAÇO 1:4 (CIMENTO E AREIA), COM PREPARO MECANIZADO |  |  |  | m2 | 1,820 |  |  | 1-245
|  | DER-MG - Departamento de Estradas de Rodagem de Minas Gerais |  |  |  |  | Data:
|  | SGIV - Sistema Integrado de Gestão da Infra-estrutura Viária | [5 empty] | Página: 30 de 70
Quadro de Quantidades
Nº do Edital: |  |  | 0503/2026
CNPJ do Fornecedor:
Nome do Fornecedor:
Setor: |  |  | GOE - Gerência de Obras de Edificações de Educação
Projeto: |  |  | 7483 - 2/2025 |  |  |  | Data Projeto: | 11/07/2025
Descrição: |  |  | REFORMA E RESTAURAÇÃO DO PRÉDIO DA ESCOLA ESTADUAL DOUTOR JOÃO PINHEIRO LOCALIZADA EM SÃO GONÇALO DO SAPUCAÍ-MG
Versão: |  |  | VERSÃO REVISADA
Município: |  |  | São Gonçalo do Sapucaí
Extensão: |  |  | 1.450,300
Situação: |  |  | Licitação iniciada
Código | Serviço |  |  |  | Unid. | Qtde | Preço Unitário | Total
ED-50586 | PISO PODOTÁTIL DE CONCRETO, ALERTA OU DIRECIONAL, APLICADO EM PISO (40X40)CM COM JUNTA SECA, COR VERMELHO/AMARELO, INCLUSIVE ASSENTAMENTO COM ARGAMASSA INDUSTRIALIZADA |  |  |  | m2 | 1,820 |  |  | 1-515
ED-9017 | BARROTEAMENTO PARA PISO DE MADEIRA, COM PEÇAS DE (6x15)CM ESPAÇADAS A CADA 60CM, EXCLUSIVE PISO/ASSOALHO |  |  |  | m2 | 301,500 |  |  | 1-246
ED-9016 | ASSOALHO/TÁBUA CORRIDA EM MADEIRA DE LEI, LARGURA DE 10CM, INCLUSIVE ASSENTAMENTO COM PREGOS, EXCLUSIVE BARROTE |  |  |  | m2 | 603,000 |  |  | 1-247
ED-17869 | APLICAÇÃO DE VERNIZ, COM ACABAMENTO BRILHANTE, EM PISO DE MADEIRA, TIPO ASSOALHO/TÁBUA CORRIDA, DUAS (2) DEMÃOS, INCLUSIVE RASPAGEM E CALAFETAÇÃO |  |  |  | m2 | 603,000 |  |  | 1-248
Total:
Grupo: RODAPÉ, SOLEIRA E PEITORIL
Código | Serviço |  |  |  | Unid. | Qtde | Preço Unitário | Total
ED-50770 | RODAPÉ COM ARGAMASSA, TRAÇO 1:3 (CIMENTO E AREIA), ESP. 2CM, ALTURA DE 10CM, INCLUSIVE ACABAMENTO DESEMPENADO/ALISADO COM COLHER DE PEDREIRO COR VERDE BANDEIRA |  |  |  | m | 190,930 |  |  | 1-20
ED-50774 | RODAPÉ DE GRANITO, NA COR CINZA ANDORINHA, ESP. 2CM, ALTURA DE 10CM, ACABAMENTO POLIDO, ASSENTAMENTO COM ARGAMASSA INDUSTRIALIZADA, INCLUSIVE REJUNTAMENTO |  |  |  | m | 43,800 |  |  | 1-250
|  | DER-MG - Departamento de Estradas de Rodagem de Minas Gerais |  |  |  |  | Data:
|  | SGIV - Sistema Integrado de Gestão da Infra-estrutura Viária | [5 empty] | Página: 31 de 70
Quadro de Quantidades
Nº do Edital: |  |  | 0503/2026
CNPJ do Fornecedor:
Nome do Fornecedor:
Setor: |  |  | GOE - Gerência de Obras de Edificações de Educação
Projeto: |  |  | 7483 - 2/2025 |  |  |  | Data Projeto: | 11/07/2025
Descrição: |  |  | REFORMA E RESTAURAÇÃO DO PRÉDIO DA ESCOLA ESTADUAL DOUTOR JOÃO PINHEIRO LOCALIZADA EM SÃO GONÇALO DO SAPUCAÍ-MG
Versão: |  |  | VERSÃO REVISADA
Município: |  |  | São Gonçalo do Sapucaí
Extensão: |  |  | 1.450,300
Situação: |  |  | Licitação iniciada
Código | Serviço |  |  |  | Unid. | Qtde | Preço Unitário | Total
ED-51002 | SOLEIRA DE GRANITO, COR CINZA ANDORINHA, ESP. 2CM, ACABAMENTO POLIDO, ASSENTAMENTO COM ARGAMASSA INDUSTRIALIZADA, INCLUSIVE REJUNTAMENTO |  |  |  | m2 | 10,020 |  |  | 1-251
ED-21654 | SOLEIRA EM GRANITO, COR CINZA ANDORINHA, ESP. 2CM, INCLUSIVE POLIMENTO DE ESPESSURA (FORNECIMENTO/FABRICAÇÃO) |  |  |  | m2 | 2,620 |  |  | 1-491
ED-50997 | PEITORIL DE GRANITO, NA COR CINZA ANDORINHA, COM PINGADEIRA, ESP. 2CM, ACABAMENTO POLIDO, ASSENTAMENTO COM ARGAMASSA INDUSTRIALIZADA, INCLUSIVE REJUNTAMENTO |  |  |  | m2 | 37,450 |  |  | 1-252
Total:
Grupo: REVESTIMENTOS
Código | Serviço |  |  |  | Unid. | Qtde | Preço Unitário | Total
ED-50727 | CHAPISCO COM ARGAMASSA, TRAÇO 1:3 (CIMENTO E AREIA), ESP. 5MM, APLICADO EM ALVENARIA/ESTRUTURA DE CONCRETO COM COLHER, INCLUSIVE ARGAMASSA COM PREPARO MECANIZADO |  |  |  | m2 | 2.306,210 |  |  | 1-514
ED-50732 | EMBOÇO COM ARGAMASSA, TRAÇO 1:6 (CIMENTO E AREIA), ESP. 20MM, APLICAÇÃO MANUAL, INCLUSIVE ARGAMASSA COM PREPARO MECANIZADO, EXCLUSIVE CHAPISCO |  |  |  | m2 | 194,040 |  |  | 1-254
ED-50759 | REBOCO COM ARGAMASSA, TRAÇO 1:7 (CIMENTO E AREIA), ESP. 20MM, APLICAÇÃO MANUAL, INCLUSIVE ARGAMASSA COM PREPARO MECANIZADO, EXCLUSIVE CHAPISCO |  |  |  | m2 | 2.112,170 |  |  | 1-255
|  | DER-MG - Departamento de Estradas de Rodagem de Minas Gerais |  |  |  |  | Data:
|  | SGIV - Sistema Integrado de Gestão da Infra-estrutura Viária | [5 empty] | Página: 32 de 70
Quadro de Quantidades
Nº do Edital: |  |  | 0503/2026
CNPJ do Fornecedor:
Nome do Fornecedor:
Setor: |  |  | GOE - Gerência de Obras de Edificações de Educação
Projeto: |  |  | 7483 - 2/2025 |  |  |  | Data Projeto: | 11/07/2025
Descrição: |  |  | REFORMA E RESTAURAÇÃO DO PRÉDIO DA ESCOLA ESTADUAL DOUTOR JOÃO PINHEIRO LOCALIZADA EM SÃO GONÇALO DO SAPUCAÍ-MG
Versão: |  |  | VERSÃO REVISADA
Município: |  |  | São Gonçalo do Sapucaí
Extensão: |  |  | 1.450,300
Situação: |  |  | Licitação iniciada
Código | Serviço |  |  |  | Unid. | Qtde | Preço Unitário | Total
ED-9081 | REVESTIMENTO COM CERÂMICA APLICADO EM PAREDE, ACABAMENTO ESMALTADO, AMBIENTE INTERNO/EXTERNO, PADRÃO EXTRA, DIMENSÃO DA PEÇA ATÉ 2025 CM2, PEI III, ASSENTAMENTO COM ARGAMASSA INDUSTRIALIZADA, INCLUSIVE REJUNTAMENTO |  |  |  | m2 | 194,040 |  |  | 1-256
ED-50236 | ENTELAMENTO CORRETIVO DE SUPERFÍCIE COM TRINCA POR RETRAÇÃO OU DILATAÇÃO, REVESTIDA COM ARGAMASSA DE CAL HIDRATADA, TRAÇO 1:3 (CAL E AREIA), PREPARO MANUAL, INCLUSIVE TELA DE POLIÉSTER ESTRUTURANTE, LARGURA DE 15CM |  |  |  | m | 20,000 |  |  | 1-1
ED-50579 | APLICAÇÃO DE SELANTE, MASTIQUE ELÁSTICO, EM JUNTA DE DILAÇÃO, DIMENSÃO (20X10)MM, FATOR DE FORMA 1:2, EXCLUSIVE DELIMITADOR DE PROFUNDIDADE |  |  |  | m | 20,000 |  |  | 1-2
ED-31650 | ESPALA EM CAMADA ÚNICA COM ARGAMASSA, TRAÇO 1:3 (CIMENTO E AREIA), ESP. 20MM, APLICAÇÃO MANUAL, INCLUSIVE ARGAMASSA COM PREPARO MECANIZADO |  |  |  | m2 | 19,160 |  |  | 1-28
Total:
Grupo: FORROS
Código | Serviço |  |  |  | Unid. | Qtde | Preço Unitário | Total
ED-49687 | FORRO EM CHAPA DE GESSO ACARTONADO, ESP. 12,5MM, COM FIXAÇÃO DO TIPO ARAMADO, EXCLUSIVE PERFIL TABICA, SANCA E MOLDURA, INCLUSIVE ACESSÓRIOS E FIXAÇÃO |  |  |  | m2 | 273,590 |  |  | 1-258
|  | DER-MG - Departamento de Estradas de Rodagem de Minas Gerais |  |  |  |  | Data:
|  | SGIV - Sistema Integrado de Gestão da Infra-estrutura Viária | [5 empty] | Página: 33 de 70
Quadro de Quantidades
Nº do Edital: |  |  | 0503/2026
CNPJ do Fornecedor:
Nome do Fornecedor:
Setor: |  |  | GOE - Gerência de Obras de Edificações de Educação
Projeto: |  |  | 7483 - 2/2025 |  |  |  | Data Projeto: | 11/07/2025
Descrição: |  |  | REFORMA E RESTAURAÇÃO DO PRÉDIO DA ESCOLA ESTADUAL DOUTOR JOÃO PINHEIRO LOCALIZADA EM SÃO GONÇALO DO SAPUCAÍ-MG
Versão: |  |  | VERSÃO REVISADA
Município: |  |  | São Gonçalo do Sapucaí
Extensão: |  |  | 1.450,300
Situação: |  |  | Licitação iniciada
Código | Serviço |  |  |  | Unid. | Qtde | Preço Unitário | Total
ED-28454 | PERFIL TABICA GALVANIZADO, TIPO LISA, COM ACABAMENTO EM PINTURA, NA COR BRANCA, PARA FORRO EM CHAPA DE GESSO ACARTONADO, INCLUSIVE ACESSÓRIOS DE FIXAÇÃO |  |  |  | m | 280,840 |  |  | 1-259
ED-49691 | CIMALHA/RODAFORRO EM MADEIRA, TIPO MEIA CANA, PARA ACABAMENTO EM FORRO DE MADEIRA, INCLUSIVE ACESSÓRIOS PARA FIXAÇÃO |  |  |  | m | 362,460 |  |  | 1-260
ED-49689 | FORRO DE MADEIRA EM ANGELIM, INCLUSIVE ESTRUTURA DE FIXAÇÃO, EXCLUSIVE CIMALHA DE ACABAMENTO |  |  |  | m2 | 746,440 |  |  | 1-261
ED-50527 | PINTURA COM VERNIZ SINTÉTICO MARÍTIMO EM ESQUADRIAS DE MADEIRA, DUAS (2) DEMÃOS, ACABAMENTO TIPO ACETINADO (BRILHO SÚTIL), COM APLICAÇÃO MANUAL, INCLUSIVE PREPARAÇÃO DA SUPERFÍCIE COM LIXAMENTO PINTURA EM FORRO DE MADEIRA |  |  |  | m2 | 746,440 |  |  | 1-17
Total:
Grupo: MARCENARIA E SERRALHERIA
Subgrupo: CORRIMÃO E GUARDA CORPO
Código | Serviço |  |  |  | Unid. | Qtde | Preço Unitário | Total
ED-32001 | CORRIMÃO DUPLO EM TUBO GALVANIZADO, COM COSTURA, DIÂMETRO DE 1.1/2", ESP. 3MM, FIXADO EM PISO COM MONTANTE VERTICAL, DIÂMETRO DE 1.1/2", INCLUSIVE SUPORTE PARA CORRIMÃO EM BARRA CHATA (1"X1/2"), EXCLUSIVE PINTURA |  |  |  | m | 21,010 |  |  | 1-264
|  | DER-MG - Departamento de Estradas de Rodagem de Minas Gerais |  |  |  |  | Data:
|  | SGIV - Sistema Integrado de Gestão da Infra-estrutura Viária | [5 empty] | Página: 34 de 70
Quadro de Quantidades
Nº do Edital: |  |  | 0503/2026
CNPJ do Fornecedor:
Nome do Fornecedor:
Setor: |  |  | GOE - Gerência de Obras de Edificações de Educação
Projeto: |  |  | 7483 - 2/2025 |  |  |  | Data Projeto: | 11/07/2025
Descrição: |  |  | REFORMA E RESTAURAÇÃO DO PRÉDIO DA ESCOLA ESTADUAL DOUTOR JOÃO PINHEIRO LOCALIZADA EM SÃO GONÇALO DO SAPUCAÍ-MG
Versão: |  |  | VERSÃO REVISADA
Município: |  |  | São Gonçalo do Sapucaí
Extensão: |  |  | 1.450,300
Situação: |  |  | Licitação iniciada
Código | Serviço |  |  |  | Unid. | Qtde | Preço Unitário | Total
ED-32000 | CORRIMÃO DUPLO EM TUBO GALVANIZADO, COM COSTURA, DIÂMETRO DE 1.1/2", ESP. 3MM, FIXADO EM ALVENARIA, INCLUSIVE SUPORTE PARA CORRIMÃO EM BARRA CHATA (1"X1/2"), EXCLUSIVE PINTURA |  |  |  | m | 88,080 |  |  | 1-265
ED-32103 | GUARDA-CORPO EXTERNO, ALTURA 130CM, EM TUBO GALVANIZADO, COM COSTURA, DIÂMETRO DE 2", ESP. 3MM, GRADIL COM DIVISÃO VERTICAL EM TUBO GALVANIZADO, COM COSTURA, DIÂMETRO DE 1", ESP. 3MM, INCLUSIVE CORRIMÃO DUPLO, EXCLUSIVE PINTURA |  |  |  | m | 87,780 |  |  | 1-266
ED-50496 | PINTURA ESMALTE BASE SOLVENTE EM TUBO GALVANIZADO, DUAS (2) DEMÃOS, COM APLICAÇÃO MANUAL, INCLUSIVE UMA (1) DEMÃO DE FUNDO ANTICORROSIVO |  |  |  | m | 196,870 |  |  | 1-267
Total:
Subgrupo: ALÇAPÃO
Código | Serviço |  |  |  | Unid. | Qtde | Preço Unitário | Total
ED-31446 | ALÇAPÃO (100X98)CM COM QUADRO DE CANTONEIRA METÁLICA 1"X1/8", TAMPA EM CHAPA METÁLICA Nº18 VINCADA, INCLUSIVE CADEADO E PINTURA ANTICORROSIVA, CONFORME DETALHE 06 (PADRÃO PRÉDIOS ESCOLARES) |  |  |  | un | 1,000 |  |  | 1-269
Total:
|  | DER-MG - Departamento de Estradas de Rodagem de Minas Gerais |  |  |  |  | Data:
|  | SGIV - Sistema Integrado de Gestão da Infra-estrutura Viária | [5 empty] | Página: 35 de 70
Quadro de Quantidades
Nº do Edital: |  |  | 0503/2026
CNPJ do Fornecedor:
Nome do Fornecedor:
Setor: |  |  | GOE - Gerência de Obras de Edificações de Educação
Projeto: |  |  | 7483 - 2/2025 |  |  |  | Data Projeto: | 11/07/2025
Descrição: |  |  | REFORMA E RESTAURAÇÃO DO PRÉDIO DA ESCOLA ESTADUAL DOUTOR JOÃO PINHEIRO LOCALIZADA EM SÃO GONÇALO DO SAPUCAÍ-MG
Versão: |  |  | VERSÃO REVISADA
Município: |  |  | São Gonçalo do Sapucaí
Extensão: |  |  | 1.450,300
Situação: |  |  | Licitação iniciada
Subgrupo: RESTAURAÇÃO DE CORRIMÃO ESCADA CENTRAL E GUARDA-CORPOS
Código | Serviço |  |  |  | Unid. | Qtde | Preço Unitário | Total
ED-31768 | LIMPEZA E REMOÇÃO DE FERRUGEM EM SUPERFÍCIE METÁLICA COM ÁCIDO MURIÁTICO |  |  |  | m2 | 10,940 |  |  | 1-271
ED-50508 | LIXAMENTO MANUAL EM SUPERFÍCIE METÁLICA PARA REMOÇÃO DE TINTA E/OU FUNDO ANTICORROSIVA |  |  |  | m2 | 10,940 |  |  | 1-272
ED-50497 | PINTURA ESMALTE BASE SOLVENTE EM ESTRUTURA METÁLICA, DUAS (2) DEMÃOS, COM APLICAÇÃO MANUAL, INCLUSIVE UMA (1) DEMÃO FUNDO GALVANIZADO |  |  |  | m2 | 10,940 |  |  | 1-273
ED-8045#2 | RECOMPOSIÇÃO - DE ESQUADRIA METÁLICA COM CHAPA METÁLICA PARA SUBSTITUIÇÃO DE ELEMENTO FALTANTE, CORROÍDO OU DANIFICADO, EXCLUSIVE PINTURA |  |  |  | m2 | 3,280 |  |  | 1-274
ED-14715 | REMOÇÃO DE CAMADA DE TINTA ACRÍLICA, ESMALTE OU VERNIZ EM PAREDE, UMA (1) DEMÃO, ATRAVÉS DE PROCESSO QUÍMICO POR REMOVEDOR EM GEL |  |  |  | m2 | 30,000 |  |  | 1-21
Total:
Grupo: ITENS ESCOLARES
Código | Serviço |  |  |  | Unid. | Qtde | Preço Unitário | Total
ED-50876 | RÉGUA PARA PROTEÇÃO DE PAREDE, LARGURA 10CM, EM MADEIRA, COM ACABAMENTO EM CANTO BOLEADO, EXCLUSIVE APLICAÇÃO DE VERNIZ, INCLUSIVE ACESSÓRIOS PARA FIXAÇÃO |  |  |  | m | 737,200 |  |  | 1-276
ED-50869 | QUADRO PARA PINCEL ATÔMICO, EM CHAPA RESINADA (310 x 131 cm), COMPLETO |  |  |  | U | 14,000 |  |  | 1-493
ED-50872 | QUADRO DE AVISOS 80 X 40 CM, COMPLETO, COLOCADO |  |  |  | U | 17,000 |  |  | 1-277
|  | DER-MG - Departamento de Estradas de Rodagem de Minas Gerais |  |  |  |  | Data:
|  | SGIV - Sistema Integrado de Gestão da Infra-estrutura Viária | [5 empty] | Página: 36 de 70
Quadro de Quantidades
Nº do Edital: |  |  | 0503/2026
CNPJ do Fornecedor:
Nome do Fornecedor:
Setor: |  |  | GOE - Gerência de Obras de Edificações de Educação
Projeto: |  |  | 7483 - 2/2025 |  |  |  | Data Projeto: | 11/07/2025
Descrição: |  |  | REFORMA E RESTAURAÇÃO DO PRÉDIO DA ESCOLA ESTADUAL DOUTOR JOÃO PINHEIRO LOCALIZADA EM SÃO GONÇALO DO SAPUCAÍ-MG
Versão: |  |  | VERSÃO REVISADA
Município: |  |  | São Gonçalo do Sapucaí
Extensão: |  |  | 1.450,300
Situação: |  |  | Licitação iniciada
Código | Serviço |  |  |  | Unid. | Qtde | Preço Unitário | Total
ED-50870 | QUADRO DE AVISO COMPLETO, COM PORTA DE VIDRO 50 X 80 X 8 CM |  |  |  | U | 2,000 |  |  | 1-278
ED-50873 | QUADRO DE CHAVE DE MADEIRA 70 GANCHOS - PORTA COM VIDRO, 40 X 60 CM |  |  |  | U | 1,000 |  |  | 1-279
Total:
Grupo: PINTURA
Subgrupo: PINTURA EM ALVENARIA
Código | Serviço |  |  |  | Unid. | Qtde | Preço Unitário | Total
ED-50514 | PREPARAÇÃO PARA EMASSAMENTO OU PINTURA (LÁTEX/ACRÍLICA) EM PAREDE, INCLUSIVE UMA (1) DEMÃO DE SELADOR ACRÍLICO |  |  |  | m2 | 4.417,660 |  |  | 1-282
ED-50474 | EMASSAMENTO EM PAREDE COM MASSA ACRÍLICA, DUAS (2) DEMÃOS, INCLUSIVE LIXAMENTO PARA PINTURA |  |  |  | m2 | 4.417,660 |  |  | 1-283
ED-50509 | PINTURA ESMALTE BASE SOLVENTE EM SUPERFÍCIE DE CONCRETO/ALVENARIA, DUAS (2) DEMÃOS, COM APLICAÇÃO MANUAL, EXCLUSIVE SELADOR ACRÍLICO E MASSA ACRÍLICA/CORRIDA (PVA) |  |  |  | m2 | 445,650 |  |  | 1-284
ED-50451 | PINTURA ACRÍLICA EM PAREDE, DUAS (2) DEMÃOS, COM APLICAÇÃO MANUAL, EXCLUSIVE SELADOR ACRÍLICO E MASSA ACRÍLICA/CORRIDA (PVA) |  |  |  | m2 | 4.417,660 |  |  | 1-285
ED-50515 | PREPARAÇÃO PARA EMASSAMENTO OU PINTURA (LÁTEX/ACRÍLICA) EM TETO, INCLUSIVE UMA (1) DEMÃO DE SELADOR ACRÍLICO |  |  |  | m2 | 520,200 |  |  | 1-286
ED-50485 | EMASSAMENTO EM FORRO DE GESSO COM MASSA ACRÍLICA, UMA (1) DEMÃO, INCLUSIVE LIXAMENTO PARA PINTURA |  |  |  | m2 | 273,590 |  |  | 1-287
|  | DER-MG - Departamento de Estradas de Rodagem de Minas Gerais |  |  |  |  | Data:
|  | SGIV - Sistema Integrado de Gestão da Infra-estrutura Viária | [5 empty] | Página: 37 de 70
Quadro de Quantidades
Nº do Edital: |  |  | 0503/2026
CNPJ do Fornecedor:
Nome do Fornecedor:
Setor: |  |  | GOE - Gerência de Obras de Edificações de Educação
Projeto: |  |  | 7483 - 2/2025 |  |  |  | Data Projeto: | 11/07/2025
Descrição: |  |  | REFORMA E RESTAURAÇÃO DO PRÉDIO DA ESCOLA ESTADUAL DOUTOR JOÃO PINHEIRO LOCALIZADA EM SÃO GONÇALO DO SAPUCAÍ-MG
Versão: |  |  | VERSÃO REVISADA
Município: |  |  | São Gonçalo do Sapucaí
Extensão: |  |  | 1.450,300
Situação: |  |  | Licitação iniciada
Código | Serviço |  |  |  | Unid. | Qtde | Preço Unitário | Total
ED-50475 | EMASSAMENTO EM TETO COM MASSA ACRÍLICA, UMA (1) DEMÃO, INCLUSIVE LIXAMENTO PARA PINTURA |  |  |  | m2 | 246,610 |  |  | 1-18
ED-50456 | PINTURA ACRÍLICA EM TETO, DUAS (2) DEMÃOS, COM APLICAÇÃO MANUAL, INCLUSIVE UMA (1) DEMÃO DE MASSA CORRIDA (PVA), EXCLUSIVE SELADOR ACRÍLICO |  |  |  | m2 | 520,200 |  |  | 1-288
ED-50531 | PINTURA COM VERNIZ SINTÉTICO MARÍTIMO EM RÉGUAS PARA FIXAÇÃO CARTAZES E PROTEÇÃO DE CARTEIRAS, COM LARGURA DE 10CM, ESP. 2CM, DUAS (2) DEMÃOS, ACABAMENTO TIPO FOSCO, COM APLICAÇÃO MANUAL, INCLUSIVE PREPARAÇÃO DA SUPERFÍCIE COM LIXAMENTO |  |  |  | m | 737,200 |  |  | 1-289
Total:
Subgrupo: PINTURA EM ESQUADRIAS
Código | Serviço |  |  |  | Unid. | Qtde | Preço Unitário | Total
ED-50491 | PINTURA ESMALTE BASE SOLVENTE EM ESQUADRIAS DE FERRO, DUAS (2) DEMÃOS, COM APLICAÇÃO MANUAL, INCLUSIVE UMA (1) DEMÃO DE FUNDO ANTICORROSIVO |  |  |  | m2 | 34,850 |  |  | 1-291
ED-50482 | EMASSAMENTO EM ESQUADRIA DE MADEIRA COM MASSA A ÓLEO, DUAS (2) DEMÃOS, INCLUSIVE LIXAMENTO PARA PINTURA A ÓLEO OU ESMALTE |  |  |  | m2 | 99,680 |  |  | 1-292
ED-50493 | PINTURA ESMALTE BASE SOLVENTE EM ESQUADRIA DE MADEIRA, DUAS (2) DEMÃOS, COM APLICAÇÃO MANUAL, INCLUSIVE UMA (1) DEMÃO DE FUNDO NIVELADOR E PREPARAÇÃO DA SUPERFÍCIE COM LIXAMENTO, EXCLUSIVE MASSA A ÓLEO |  |  |  | m2 | 99,680 |  |  | 1-293
Total:
|  | DER-MG - Departamento de Estradas de Rodagem de Minas Gerais |  |  |  |  | Data:
|  | SGIV - Sistema Integrado de Gestão da Infra-estrutura Viária | [5 empty] | Página: 38 de 70
Quadro de Quantidades
Nº do Edital: |  |  | 0503/2026
CNPJ do Fornecedor:
Nome do Fornecedor:
Setor: |  |  | GOE - Gerência de Obras de Edificações de Educação
Projeto: |  |  | 7483 - 2/2025 |  |  |  | Data Projeto: | 11/07/2025
Descrição: |  |  | REFORMA E RESTAURAÇÃO DO PRÉDIO DA ESCOLA ESTADUAL DOUTOR JOÃO PINHEIRO LOCALIZADA EM SÃO GONÇALO DO SAPUCAÍ-MG
Versão: |  |  | VERSÃO REVISADA
Município: |  |  | São Gonçalo do Sapucaí
Extensão: |  |  | 1.450,300
Situação: |  |  | Licitação iniciada
Subgrupo: PINTURA EM PISOS
Código | Serviço |  |  |  | Unid. | Qtde | Preço Unitário | Total
ED-50461 | PINTURA ACRÍLICA PARA PISO EM QUADRAS ESPORTIVA, DUAS (2) DEMÃOS, COM APLICAÇÃO MANUAL |  |  |  | m2 | 680,000 |  |  | 1-295
ED-50460 | PINTURA ACRÍLICA PARA PISO EM FAIXA DE DEMARCAÇÃO DE QUADRA, COM APLICAÇÃO MANUAL, DUAS (2) DEMÃOS, FAIXA COM LARGURA DE 5 CM |  |  |  | m | 414,090 |  |  | 1-296
Total:
Grupo: LOUÇAS METAIS E ACESSÓRIOS
Código | Serviço |  |  |  | Unid. | Qtde | Preço Unitário | Total
ED-50323 | TORNEIRA METÁLICA PARA IRRIGAÇÃO/JARDIM, ACABAMENTO CROMADO, APLICAÇÃO DE PAREDE |  |  |  | un | 8,000 |  |  | 1-298
ED-50330 | TORNEIRA METÁLICA PARA LAVATÓRIO, ABERTURA 1/4 DE VOLTA, ACABAMENTO CROMADO, COM AREJADOR, APLICAÇÃO DE MESA, INCLUSIVE ENGATE FLEXÍVEL METÁLICO |  |  |  | un | 8,000 |  |  | 1-299
ED-50325 | TORNEIRA METÁLICA PARA PIA, BICA MÓVEL, ABERTURA 1/4 DE VOLTA, ACABAMENTO CROMADO, COM AREJADOR, APLICAÇÃO DE PAREDE |  |  |  | un | 7,000 |  |  | 1-300
ED-50331 | TORNEIRA METÁLICA PARA TANQUE, ACABAMENTO CROMADO, BICO COM ROSCA |  |  |  | un | 5,000 |  |  | 1-301
ED-50296 | BACIA SANITÁRIA (VASO) DE LOUÇA CONVENCIONAL, COR BRANCA, INCLUSIVE ACESSÓRIOS DE FIXAÇÃO/VEDAÇÃO E REJUNTAMENTO, EXCLUSIVE ASSENTO, VÁLVULA DE DESCARGA E TUBO DE LIGAÇÃO |  |  |  | un | 9,000 |  |  | 1-302
|  | DER-MG - Departamento de Estradas de Rodagem de Minas Gerais |  |  |  |  | Data:
|  | SGIV - Sistema Integrado de Gestão da Infra-estrutura Viária | [5 empty] | Página: 39 de 70
Quadro de Quantidades
Nº do Edital: |  |  | 0503/2026
CNPJ do Fornecedor:
Nome do Fornecedor:
Setor: |  |  | GOE - Gerência de Obras de Edificações de Educação
Projeto: |  |  | 7483 - 2/2025 |  |  |  | Data Projeto: | 11/07/2025
Descrição: |  |  | REFORMA E RESTAURAÇÃO DO PRÉDIO DA ESCOLA ESTADUAL DOUTOR JOÃO PINHEIRO LOCALIZADA EM SÃO GONÇALO DO SAPUCAÍ-MG
Versão: |  |  | VERSÃO REVISADA
Município: |  |  | São Gonçalo do Sapucaí
Extensão: |  |  | 1.450,300
Situação: |  |  | Licitação iniciada
Código | Serviço |  |  |  | Unid. | Qtde | Preço Unitário | Total
ED-5050#1 | BACIA SANITÁRIA - EM LOUÇA,CONVENCIONAL, SEM ABERTURAFRONTAL, COR BRANCA, REFERÊNCIAP510, LINHA VOGUE PLUS CONFORTO,REF.:DECA OU EQUIVALENTE, INCLUSIVEACESSÓRIOS E FIXAÇÃO/VEDAÇÃO, EREJUNTAMENTO, EXCLUSIVE VÁLVULA DE DESCARGA E TUBO DE LIGAÇÃO (VS1) |  |  |  | un | 9,000 |  |  | 1-303
ED-50337 | VÁLVULA DE DESCARGA COM REGISTRO INTERNO, ACIONAMENTO SIMPLES, DIÂMETRO DE 1.1/2" (50MM), INCLUSIVE ACABAMENTO DA VÁLVULA |  |  |  | un | 18,000 |  |  | 1-304
ED-9135 | TUBO DE LIGAÇÃO DE ÁGUA PARA BACIA SANITÁRIA (VASO), DIÂMETRO DE 1.1/2", COMPRIMENTO 25CM, INCLUSIVE CANOPLA, BOLSA ESPUDE E ACESSÓRIOS |  |  |  | un | 13,000 |  |  | 1-305
ED-48156 | ASSENTO PLÁSTICO PARA BACIA SANITÁRIA, NA COR BRANCA, PADRÃO POPULAR, INCLUSIVE ACESSÓRIOS PARA FIXAÇÃO |  |  |  | un | 13,000 |  |  | 1-306
ED-50282 | LAVATÓRIO DE LOUÇA BRANCA COM COLUNA, TAMANHO MÉDIO, INCLUSIVE ACESSÓRIOS DE FIXAÇÃO, VÁLVULA DE ESCOAMENTO DE METAL COM ACABAMENTO CROMADO, SIFÃO DE METAL TIPO COPO COM ACABAMENTO CROMADO E REJUNTAMENTO, EXCLUSIVE TORNEIRA E ENGATE FLEXÍVEL |  |  |  | un | 1,000 |  |  | 1-307
ED-50279 | CUBA DE LOUÇA BRANCA DE EMBUTIR, FORMATO OVAL, INCLUSIVE VÁLVULA DE ESCOAMENTO DE METAL COM ACABAMENTO CROMADO, SIFÃO DE METAL TIPO COPO COM ACABAMENTO CROMADO |  |  |  | un | 11,000 |  |  | 1-308
|  | DER-MG - Departamento de Estradas de Rodagem de Minas Gerais |  |  |  |  | Data:
|  | SGIV - Sistema Integrado de Gestão da Infra-estrutura Viária | [5 empty] | Página: 40 de 70
Quadro de Quantidades
Nº do Edital: |  |  | 0503/2026
CNPJ do Fornecedor:
Nome do Fornecedor:
Setor: |  |  | GOE - Gerência de Obras de Edificações de Educação
Projeto: |  |  | 7483 - 2/2025 |  |  |  | Data Projeto: | 11/07/2025
Descrição: |  |  | REFORMA E RESTAURAÇÃO DO PRÉDIO DA ESCOLA ESTADUAL DOUTOR JOÃO PINHEIRO LOCALIZADA EM SÃO GONÇALO DO SAPUCAÍ-MG
Versão: |  |  | VERSÃO REVISADA
Município: |  |  | São Gonçalo do Sapucaí
Extensão: |  |  | 1.450,300
Situação: |  |  | Licitação iniciada
Código | Serviço |  |  |  | Unid. | Qtde | Preço Unitário | Total
ED-50278 | CUBA EM AÇO INOXIDÁVEL DE EMBUTIR, AISI 304, APLICAÇÃO PARA PIA (560X330X115)MM, NÚMERO 2, ASSENTAMENTO EM BANCADA, INCLUSIVE VÁLVULA DE ESCOAMENTO DE METAL COM ACABAMENTO CROMADO, SIFÃO DE METAL TIPO COPO COM ACABAMENTO CROMADO |  |  |  | un | 7,000 |  |  | 1-309
ED-50290 | TANQUE DE LOUÇA BRANCA COM COLUNA, CAPACIDADE 22 LITROS, INCLUSIVE ACESSÓRIOS DE FIXAÇÃO, VÁLVULA DE ESCOAMENTO DE METAL COM ACABAMENTO CROMADO, SIFÃO DE METAL TIPO COPO COM ACABAMENTO CROMADO E REJUNTAMENTO, EXCLUSIVE TORNEIRA |  |  |  | un | 4,000 |  |  | 1-310
ED-50286 | MICTÓRIO SIFONADO DE LOUÇA BRANCA, INCLUSIVE ENGATE FLEXÍVEL, EXCLUSIVE VÁLVULA DE DESCARGA |  |  |  | un | 3,000 |  |  | 1-311
ED-50314 | CHUVEIRO ELÉTRICO COM RESISTÊNCIA BLINDADA, TENSÃO 127V/220V, POTÊNCIA 5500W/6800W, INCLUSIVE BRAÇO/CANO |  |  |  | un | 2,000 |  |  | 1-312
ED-50316 | DUCHA HIGIÊNICA COM REGISTRO PARA CONTROLE DE FLUXO DE ÁGUA, DIÂMETRO DE 1/2" (20MM), INCLUSIVE ACESSÓRIOS |  |  |  | un | 18,000 |  |  | 1-313
ED-48176 | CABIDE METÁLICO, GANCHO SIMPLES, ACABAMENTO CROMADO, INCLUSIVE ACESSÓRIOS PARA FIXAÇÃO |  |  |  | un | 2,000 |  |  | 1-314
ED-48182 | DISTRIBUIDOR/DISPENSER PARA PORTA PAPEL TOALHA PARA INTERFOLHAS DE DUAS (2) OU TRÊS (3) DOBRAS, EM PLÁSTICO, INCLUSIVE ACESSÓRIOS PARA FIXAÇÃO |  |  |  | un | 16,000 |  |  | 1-315
ED-48183 | DISTRIBUIDOR/DISPENSER PARA PAPEL HIGIÊNICO EM PLÁSTICO, TIPO SOBREPOR, INCLUSIVE ACESSÓRIOS DE FIXAÇÃO |  |  |  | un | 13,000 |  |  | 1-316
|  | DER-MG - Departamento de Estradas de Rodagem de Minas Gerais |  |  |  |  | Data:
|  | SGIV - Sistema Integrado de Gestão da Infra-estrutura Viária | [5 empty] | Página: 41 de 70
Quadro de Quantidades
Nº do Edital: |  |  | 0503/2026
CNPJ do Fornecedor:
Nome do Fornecedor:
Setor: |  |  | GOE - Gerência de Obras de Edificações de Educação
Projeto: |  |  | 7483 - 2/2025 |  |  |  | Data Projeto: | 11/07/2025
Descrição: |  |  | REFORMA E RESTAURAÇÃO DO PRÉDIO DA ESCOLA ESTADUAL DOUTOR JOÃO PINHEIRO LOCALIZADA EM SÃO GONÇALO DO SAPUCAÍ-MG
Versão: |  |  | VERSÃO REVISADA
Município: |  |  | São Gonçalo do Sapucaí
Extensão: |  |  | 1.450,300
Situação: |  |  | Licitação iniciada
Código | Serviço |  |  |  | Unid. | Qtde | Preço Unitário | Total
ED-48188 | DISTRIBUIDOR/DISPENSER PARA ÁLCOOL EM GEL OU SABONETE LÍQUIDO, EM PLÁSTICO, CAPACIDADE RESERVATÓRIO 800ML, INCLUSIVE ACESSÓRIOS PARA FIXAÇÃO |  |  |  | un | 16,000 |  |  | 1-317
ED-15472 | BEBEDOURO/LAVATÓRIO COLETIVO EM AÇO INOX AISI 304, APOIADO EM ALVENARIA COM REVESTIMENTO CERÂMICO, NAS DUAS FACES, INCLUSIVE VÁLVULA DE ESCOAMENTO DE METAL NA COR CROMADA, SIFÃO DE METAL TIPO COPO NA COR CROMADA, FORNECIMENTO E INSTALAÇÃO (PADRÃO ESCOLAR) |  |  |  | un | 4,000 |  |  | 1-318
Total:
Grupo: EQUIPAMENTOS PARA ACESSIBILIDADE
Código | Serviço |  |  |  | Unid. | Qtde | Preço Unitário | Total
ED-5139#1 | ALARME - SONORO (SIRENE) E ACIONADOR, COM FIO, PARA SANITÁRIO ACESSÍVEL REF.: SKU 51.041 OU EQUIVALENTE; INTENSIDADE E FREQUENCIA ENTRE 500HZ E 3000HZ; FREQUÊNCIA VARIÁVEL ALTERNADAMENTE ENTRE SOM GRAVE E AGUDO; INTERMITÊNCIA DE 1 A 3 VEZES POR SEGUNDO; INTENSIDADE RECOMENDADA ENTRE 33dBA E 40 dBA, PODENDO CHEGAR A 60dBA |  |  |  | un | 10,000 |  |  | 1-320
ED-48158 | BANCO ARTICULADO EM AÇO INOX COM CANTOS ARREDONDADOS, LARGURA DE 45CM, COMPRIMENTO DE 70CM, PARA ACESSIBILIDADE (PMR/PCR), INSTALADO EM PAREDE, INCLUSIVE ACESSÓRIOS PARA FIXAÇÃO |  |  |  | un | 2,000 |  |  | 1-321
|  | DER-MG - Departamento de Estradas de Rodagem de Minas Gerais |  |  |  |  | Data:
|  | SGIV - Sistema Integrado de Gestão da Infra-estrutura Viária | [5 empty] | Página: 42 de 70
Quadro de Quantidades
Nº do Edital: |  |  | 0503/2026
CNPJ do Fornecedor:
Nome do Fornecedor:
Setor: |  |  | GOE - Gerência de Obras de Edificações de Educação
Projeto: |  |  | 7483 - 2/2025 |  |  |  | Data Projeto: | 11/07/2025
Descrição: |  |  | REFORMA E RESTAURAÇÃO DO PRÉDIO DA ESCOLA ESTADUAL DOUTOR JOÃO PINHEIRO LOCALIZADA EM SÃO GONÇALO DO SAPUCAÍ-MG
Versão: |  |  | VERSÃO REVISADA
Município: |  |  | São Gonçalo do Sapucaí
Extensão: |  |  | 1.450,300
Situação: |  |  | Licitação iniciada
Código | Serviço |  |  |  | Unid. | Qtde | Preço Unitário | Total
ED-48160 | BARRA DE APOIO EM AÇO INOX POLIDO RETA, DIÂMETRO DE 1.1/4", PARA ACESSIBILIDADE (PMR/PCR), COMPRIMENTO 80CM, INSTALADO EM PAREDE, INCLUSIVE ACESSÓRIOS PARA FIXAÇÃO |  |  |  | un | 27,000 |  |  | 1-322
ED-48165 | BARRA DE APOIO EM AÇO INOX POLIDO EM "L", DIÂMETRO DE 1.1/4", PARA ACESSIBILIDADE (PMR/PCR), COMPRIMENTO 140CM, INSTALADO EM PAREDE, INCLUSIVE ACESSÓRIOS PARA FIXAÇÃO |  |  |  | un | 2,000 |  |  | 1-323
ED-48163 | BARRA DE APOIO EM AÇO INOX POLIDO RETA, DIÂMETRO DE 1.1/4", PARA ACESSIBILIDADE (PMR/PCR), COMPRIMENTO 40CM, INSTALADO EM PORTA/PAREDE, INCLUSIVE ACESSÓRIOS PARA FIXAÇÃO |  |  |  | un | 48,000 |  |  | 1-324
ED-5313#2 | RAMPA DE ACESSIBIDALIDADE REMOVÍVEL E DOBRAVEL COM PISO ANTIDERRAPANTE |  |  |  | un | 4,000 |  |  | 1-325
Total:
Grupo: BANCADAS E PRATELEIRAS
Código | Serviço |  |  |  | Unid. | Qtde | Preço Unitário | Total
ED-21095 | BANCADA EM GRANITO, COR CINZA ANDORINHA, ESP. 3CM, ACABAMENTO POLIDO, APOIADA EM CONSOLE DE METALON (50X30)MM, EXCLUSIVE RODABANCA/FRONTÃO, TESTEIRA/FAIXA, FURO EM BANCADA, CUBA METÁLICA, SIFÃO, TORNEIRA E ENGATE FLEXÍVEL |  |  |  | m2 | 14,830 |  |  | 1-488
ED-48348 | RODABANCA/FRONTÃO PARA BANCADA EM GRANITO, COR CINZA ANDORINHA, ESP. 2CM, ALTURA DE 10CM, INCLUSIVE REJUNTAMENTO EM MASSA PLÁSTICA NA COR DA PEDRA |  |  |  | m | 23,170 |  |  | 1-327
|  | DER-MG - Departamento de Estradas de Rodagem de Minas Gerais |  |  |  |  | Data:
|  | SGIV - Sistema Integrado de Gestão da Infra-estrutura Viária | [5 empty] | Página: 43 de 70
Quadro de Quantidades
Nº do Edital: |  |  | 0503/2026
CNPJ do Fornecedor:
Nome do Fornecedor:
Setor: |  |  | GOE - Gerência de Obras de Edificações de Educação
Projeto: |  |  | 7483 - 2/2025 |  |  |  | Data Projeto: | 11/07/2025
Descrição: |  |  | REFORMA E RESTAURAÇÃO DO PRÉDIO DA ESCOLA ESTADUAL DOUTOR JOÃO PINHEIRO LOCALIZADA EM SÃO GONÇALO DO SAPUCAÍ-MG
Versão: |  |  | VERSÃO REVISADA
Município: |  |  | São Gonçalo do Sapucaí
Extensão: |  |  | 1.450,300
Situação: |  |  | Licitação iniciada
Código | Serviço |  |  |  | Unid. | Qtde | Preço Unitário | Total
ED-21636 | TESTEIRA PARA BANCADA EM GRANITO, COR CINZA ANDORINHA, ESP. 2CM, ALTURA DE 10CM, INCLUSIVE POLIMENTO, CORTE/COLAGEM EM MEIA ESQUADRIA E MASSA PLÁSTICA NA COR DA PEDRA |  |  |  | m | 26,170 |  |  | 1-328
ED-50692 | PRATELEIRA EM GRANITO, COR CINZA ANDORINHA, ESP. 2CM, ACABAMENTO POLIDO, APOIADA EM CONSOLE DE METALON (30X20)MM, INCLUSIVE FIXAÇÃO |  |  |  | m2 | 24,480 |  |  | 1-329
ED-50621 | SÓCULO COM ENCHIMENTO EM TIJOLOS MACIÇOS, ALTURA DE 10CM À 12CM, INCLUSIVE ACABAMENTO EM REVESTIMENTO DE ARGAMASSA, ESP. 20MM, COM APLICAÇÃO MANUAL |  |  |  | m2 | 14,830 |  |  | 1-330
ED-48342 | FURO DE BOJO EM BANCADA DE GRANITO/MÁRMORE, INCLUSIVE COLAGEM COM MASSA PLÁSTICA |  |  |  | un | 6,000 |  |  | 1-331
Total:
Grupo: INSTALAÇÕES HIDROSSANITÁRIAS
Código | Serviço |  |  |  | Unid. | Qtde | Preço Unitário | Total
ED-50019 | FORNECIMENTO E ASSENTAMENTO DE TUBO PVC RÍGIDO SOLDÁVEL, ÁGUA FRIA, DN 25 MM (3/4") , INCLUSIVE CONEXÕES |  |  |  | m | 80,000 |  |  | 1-39
ED-50020 | FORNECIMENTO E ASSENTAMENTO DE TUBO PVC RÍGIDO SOLDÁVEL, ÁGUA FRIA, DN 32 MM (1") , INCLUSIVE CONEXÕES |  |  |  | m | 20,000 |  |  | 1-333
ED-50022 | FORNECIMENTO E ASSENTAMENTO DE TUBO PVC RÍGIDO SOLDÁVEL, ÁGUA FRIA, DN 50 MM (1.1/2"), INCLUSIVE CONEXÕES |  |  |  | m | 100,000 |  |  | 1-334
ED-50023 | FORNECIMENTO E ASSENTAMENTO DE TUBO PVC RÍGIDO SOLDÁVEL, ÁGUA FRIA, DN 60 MM (2"), INCLUSIVE CONEXÕES |  |  |  | m | 100,000 |  |  | 1-335
|  | DER-MG - Departamento de Estradas de Rodagem de Minas Gerais |  |  |  |  | Data:
|  | SGIV - Sistema Integrado de Gestão da Infra-estrutura Viária | [5 empty] | Página: 44 de 70
Quadro de Quantidades
Nº do Edital: |  |  | 0503/2026
CNPJ do Fornecedor:
Nome do Fornecedor:
Setor: |  |  | GOE - Gerência de Obras de Edificações de Educação
Projeto: |  |  | 7483 - 2/2025 |  |  |  | Data Projeto: | 11/07/2025
Descrição: |  |  | REFORMA E RESTAURAÇÃO DO PRÉDIO DA ESCOLA ESTADUAL DOUTOR JOÃO PINHEIRO LOCALIZADA EM SÃO GONÇALO DO SAPUCAÍ-MG
Versão: |  |  | VERSÃO REVISADA
Município: |  |  | São Gonçalo do Sapucaí
Extensão: |  |  | 1.450,300
Situação: |  |  | Licitação iniciada
Código | Serviço |  |  |  | Unid. | Qtde | Preço Unitário | Total
ED-50024 | FORNECIMENTO E ASSENTAMENTO DE TUBO PVC RÍGIDO SOLDÁVEL, ÁGUA FRIA, DN 75 MM (2.1/2"), INCLUSIVE CONEXÕES |  |  |  | m | 20,000 |  |  | 1-336
ED-15205 | KIT CAVALETE PARA MEDIÇÃO DE ÁGUA, EMBUTIDO EM ALVENARIA, EM AÇO GALVANIZADO DN 25MM (3/4") - PADRÃO CONCESSIONÁRIA LOCAL, EXCLUSIVE HIDRÔMETRO |  |  |  | un | 1,000 |  |  | 1-337
ED-49993 | REGISTRO DE GAVETA, TIPO BASE, ROSCÁVEL 1.1/4" (PARA TUBO SOLDÁVEL OU PPR DN 40MM/CPVC DN 35MM), INCLUSIVE ACABAMENTO (PADRÃO MÉDIO) E CANOPLA CROMADOS |  |  |  | un | 7,000 |  |  | 1-338
ED-49991 | REGISTRO DE GAVETA, TIPO BASE, ROSCÁVEL 1" (PARA TUBO SOLDÁVEL OU PPR DN 32MM/CPVC DN 28MM), INCLUSIVE ACABAMENTO (PADRÃO MÉDIO) E CANOPLA CROMADOS |  |  |  | un | 20,000 |  |  | 1-339
ED-49965 | REGISTRO DE PRESSÃO, TIPO BASE, ROSCÁVEL 3/4" (PARA TUBO SOLDÁVEL OU PPR DN 25MM/CPVC DN 22MM), INCLUSIVE ACABAMENTO (PADRÃO MÉDIO) E CANOPLA CROMADOS |  |  |  | un | 4,000 |  |  | 1-340
ED-50030 | FORNECIMENTO E ASSENTAMENTO DE TUBO PVC RÍGIDO, ESGOTO, PBV - SÉRIE NORMAL, DN 150 MM (6"), INCLUSIVE CONEXÕES |  |  |  | m | 50,000 |  |  | 1-341
ED-50029 | FORNECIMENTO E ASSENTAMENTO DE TUBO PVC RÍGIDO, ESGOTO, PBV - SÉRIE NORMAL, DN 100 MM (4"), INCLUSIVE CONEXÕES |  |  |  | m | 180,000 |  |  | 1-342
ED-50034 | FORNECIMENTO E ASSENTAMENTO DE TUBO PVC RÍGIDO, ESGOTO, PB - SÉRIE NORMAL, DN 40MM (1.1/2"), INCLUSIVE CONEXÕES |  |  |  | m | 36,000 |  |  | 1-343
|  | DER-MG - Departamento de Estradas de Rodagem de Minas Gerais |  |  |  |  | Data:
|  | SGIV - Sistema Integrado de Gestão da Infra-estrutura Viária | [5 empty] | Página: 45 de 70
Quadro de Quantidades
Nº do Edital: |  |  | 0503/2026
CNPJ do Fornecedor:
Nome do Fornecedor:
Setor: |  |  | GOE - Gerência de Obras de Edificações de Educação
Projeto: |  |  | 7483 - 2/2025 |  |  |  | Data Projeto: | 11/07/2025
Descrição: |  |  | REFORMA E RESTAURAÇÃO DO PRÉDIO DA ESCOLA ESTADUAL DOUTOR JOÃO PINHEIRO LOCALIZADA EM SÃO GONÇALO DO SAPUCAÍ-MG
Versão: |  |  | VERSÃO REVISADA
Município: |  |  | São Gonçalo do Sapucaí
Extensão: |  |  | 1.450,300
Situação: |  |  | Licitação iniciada
Código | Serviço |  |  |  | Unid. | Qtde | Preço Unitário | Total
ED-50027 | FORNECIMENTO E ASSENTAMENTO DE TUBO PVC RÍGIDO, ESGOTO, PBV - SÉRIE NORMAL, DN 50 MM (2"), INCLUSIVE CONEXÕES |  |  |  | m | 80,000 |  |  | 1-344
ED-50028 | FORNECIMENTO E ASSENTAMENTO DE TUBO PVC RÍGIDO, ESGOTO, PBV - SÉRIE NORMAL, DN 75 MM (3"), INCLUSIVE CONEXÕES |  |  |  | m | 45,000 |  |  | 1-345
ED-50706 | ENCHIMENTO DE RASGO EM ALVENARIA/CONCRETO COM ARGAMASSA, DIÂMETRO DE 65MM A 100MM (2.1/2" A 4"), INCLUSIVE ARGAMASSA, TRAÇO 1:2:8 (CIMENTO, CAL E AREIA), PREPARO MECÂNICO |  |  |  | m | 314,000 |  |  | 1-346
ED-49875 | CAIXA DE ESGOTO DE INSPEÇÃO/PASSAGEM EM ALVENARIA (40X40X80CM), REVESTIMENTO EM ARGAMASSA COM ADITIVO IMPERMEABILIZANTE, COM TAMPA DE CONCRETO, INCLUSIVE ESCAVAÇÃO, REATERRO E TRANSPORTE COM RETIRADA DO MATERIAL ESCAVADO (EM CAÇAMBA) |  |  |  | un | 4,000 |  |  | 1-347
ED-49887 | CAIXA DE ESGOTO DE INSPEÇÃO/PASSAGEM EM ALVENARIA (60X60X80CM), REVESTIMENTO EM ARGAMASSA COM ADITIVO IMPERMEABILIZANTE, COM TAMPA DE CONCRETO, INCLUSIVE ESCAVAÇÃO, REATERRO E TRANSPORTE COM RETIRADA DO MATERIAL ESCAVADO (EM CAÇAMBA) |  |  |  | un | 8,000 |  |  | 1-348
ED-49940 | CAIXA DE GORDURA DUPLA (CGD), CIRCULAR, EM CONCRETO PRÉ-MOLDADO, CAPACIDADE DE 120L, INCLUSIVE ESCAVAÇÃO, REATERRO, TRANSPORTE E RETIRADA DO MATERIAL ESCAVADO (EM CAÇAMBA) |  |  |  | un | 3,000 |  |  | 1-349
ED-49951 | MITRA PVC RÍGIDO (TERMINAL DE VENTILAÇÃO TIPO) 75 MM |  |  |  | U | 11,000 |  |  | 1-350
ED-49956 | RALO SIFONADO PVC CILINDRÍCO 100 X 70 X 40 MM COM GRELHA REDONDA |  |  |  | un | 10,000 |  |  | 1-351
|  | DER-MG - Departamento de Estradas de Rodagem de Minas Gerais |  |  |  |  | Data:
|  | SGIV - Sistema Integrado de Gestão da Infra-estrutura Viária | [5 empty] | Página: 46 de 70
Quadro de Quantidades
Nº do Edital: |  |  | 0503/2026
CNPJ do Fornecedor:
Nome do Fornecedor:
Setor: |  |  | GOE - Gerência de Obras de Edificações de Educação
Projeto: |  |  | 7483 - 2/2025 |  |  |  | Data Projeto: | 11/07/2025
Descrição: |  |  | REFORMA E RESTAURAÇÃO DO PRÉDIO DA ESCOLA ESTADUAL DOUTOR JOÃO PINHEIRO LOCALIZADA EM SÃO GONÇALO DO SAPUCAÍ-MG
Versão: |  |  | VERSÃO REVISADA
Município: |  |  | São Gonçalo do Sapucaí
Extensão: |  |  | 1.450,300
Situação: |  |  | Licitação iniciada
Código | Serviço |  |  |  | Unid. | Qtde | Preço Unitário | Total
ED-50015 | CAIXA SIFONADA EM PVC COM TAMPA CEGA 150 X 185 X 75 MM |  |  |  | un | 17,000 |  |  | 1-352
ED-50009 | CAIXA SIFONADA EM PVC COM GRELHA QUADRADA/REDONDA 150 X 185 X 75 MM |  |  |  | un | 21,000 |  |  | 1-353
ED-49935 | CAIXA D'ÁGUA DE POLIETILENO, CAPACIDADE DE 500L, INCLUSIVE TAMPA, TORNEIRA DE BOIA, EXTRAVASOR, TUBO DE LIMPEZA E ACESSÓRIOS, EXCLUSIVE TUBULAÇÃO DE ENTRADA/SAÍDA DE ÁGUA |  |  |  | un | 2,000 |  |  | 1-354
ED-5060#1 | CAIXA - D'ÁGUA METÁLICA, CAPACIDADE DE 60.000L,ALTURA DE 7,20m, DIAMETRO 3,18m, INCLUSIVE GUARDA CORPOS, EXTRAVASOR, TUBO DE LIMPEZA E ACESSÓRIOS, TORNEIRA DE BOIA AUTOMÁTICA, FORNECIMENTO, TRANSPORTE E INSTALAÇÃO |  |  |  | un | 1,000 |  |  | 1-355
ED-49862 | BOMBA CENTRÍFUGA MONOFÁSICA DE 0,33CV, INCLUSIVE FORNECIMENTO E INSTALAÇÃO |  |  |  | un | 1,000 |  |  | 1-356
ED-7417 | QUADRO DE COMANDO PARA UMA BOMBA DE POTÊNCIA 0,33CV MONOFÁSICA, EM PARTIDA DIRETA COM ACIONAMENTO MANUAL/AUTOMÁTICO E DETECÇÃO DE FALTA DE FASE |  |  |  | un | 1,000 |  |  | 1-40
Total:
|  | DER-MG - Departamento de Estradas de Rodagem de Minas Gerais |  |  |  |  | Data:
|  | SGIV - Sistema Integrado de Gestão da Infra-estrutura Viária | [5 empty] | Página: 47 de 70
Quadro de Quantidades
Nº do Edital: |  |  | 0503/2026
CNPJ do Fornecedor:
Nome do Fornecedor:
Setor: |  |  | GOE - Gerência de Obras de Edificações de Educação
Projeto: |  |  | 7483 - 2/2025 |  |  |  | Data Projeto: | 11/07/2025
Descrição: |  |  | REFORMA E RESTAURAÇÃO DO PRÉDIO DA ESCOLA ESTADUAL DOUTOR JOÃO PINHEIRO LOCALIZADA EM SÃO GONÇALO DO SAPUCAÍ-MG
Versão: |  |  | VERSÃO REVISADA
Município: |  |  | São Gonçalo do Sapucaí
Extensão: |  |  | 1.450,300
Situação: |  |  | Licitação iniciada
Grupo: DRENAGEM
Código | Serviço |  |  |  | Unid. | Qtde | Preço Unitário | Total
ED-48669 | FORNECIMENTO E ASSENTAMENTO DE TUBO PVC RÍGIDO, DRENAGEM/PLUVIAL, PBV - SÉRIE NORMAL, DN 100 MM (4"), INCLUSIVE CONEXÕES |  |  |  | m | 200,000 |  |  | 1-358
ED-48670 | FORNECIMENTO E ASSENTAMENTO DE TUBO PVC RÍGIDO, DRENAGEM/PLUVIAL, PBV - SÉRIE NORMAL, DN 150 MM (6"), INCLUSIVE CONEXÕES |  |  |  | m | 60,000 |  |  | 1-359
ED-49962 | RALO HEMISFÉRICO, TIPO ABACAXI, DIÂMETRO DE 100MM, EXCLUSIVE CONDUTOR DE ÁGUA PLUVIAL |  |  |  | un | 12,000 |  |  | 1-360
ED-14737 | CANALETA PARA DRENAGEM, EM CONCRETO COM FCK 15MPA, MOLDADA IN LOCO, SEÇÃO 30X30CM, FORMA EM MADEIRA, COM GRELHA EM BARRA REDONDA DN 12,5MM (1/2") E REQUADRO EM BARRA REDONDA DN 20MM (3/4") COM UMA (1) DEMÃO DE FUNDO ANTICORROSIVO E DUAS (2) DEMÃOS DE PINTURA ESMALTE, INCLUSIVE ESCAVAÇÃO, REATERRO COM TRANSPORTE E RETIRADA DO MATERIAL ESCAVADO (EM CAÇAMBA) |  |  |  | m | 105,000 |  |  | 1-361
ED-49932 | CAIXA DE DRENAGEM DE INSPEÇÃO/PASSAGEM EM ALVENARIA (100X100X80CM), REVESTIMENTO EM ARGAMASSA COM ADITIVO IMPERMEABILIZANTE, COM TAMPA EM GRELHA, INCLUSIVE ESCAVAÇÃO, REATERRO E TRANSPORTE COM RETIRADA DO MATERIAL ESCAVADO (EM CAÇAMBA) |  |  |  | un | 8,000 |  |  | 1-362
|  | DER-MG - Departamento de Estradas de Rodagem de Minas Gerais |  |  |  |  | Data:
|  | SGIV - Sistema Integrado de Gestão da Infra-estrutura Viária | [5 empty] | Página: 48 de 70
Quadro de Quantidades
Nº do Edital: |  |  | 0503/2026
CNPJ do Fornecedor:
Nome do Fornecedor:
Setor: |  |  | GOE - Gerência de Obras de Edificações de Educação
Projeto: |  |  | 7483 - 2/2025 |  |  |  | Data Projeto: | 11/07/2025
Descrição: |  |  | REFORMA E RESTAURAÇÃO DO PRÉDIO DA ESCOLA ESTADUAL DOUTOR JOÃO PINHEIRO LOCALIZADA EM SÃO GONÇALO DO SAPUCAÍ-MG
Versão: |  |  | VERSÃO REVISADA
Município: |  |  | São Gonçalo do Sapucaí
Extensão: |  |  | 1.450,300
Situação: |  |  | Licitação iniciada
Código | Serviço |  |  |  | Unid. | Qtde | Preço Unitário | Total
ED-49912 | CAIXA DE DRENAGEM DE INSPEÇÃO/PASSAGEM EM ALVENARIA (50X50X60CM), REVESTIMENTO EM ARGAMASSA COM ADITIVO IMPERMEABILIZANTE, COM TAMPA EM GRELHA, INCLUSIVE ESCAVAÇÃO, REATERRO E TRANSPORTE COM RETIRADA DO MATERIAL ESCAVADO (EM CAÇAMBA) |  |  |  | un | 12,000 |  |  | 1-363
Total:
Grupo: INSTALAÇÕES DE GASES
Código | Serviço |  |  |  | Unid. | Qtde | Preço Unitário | Total
ED-15716 | DEPÓSITO PARA CILINDRO DE GÁS (GLP), INCLUSIVE ALVENARIA DE VEDAÇÃO COM ESP. 14CM, CHAPISCO COM ARGAMASSA (TRAÇO 1:3), ESP. 5MM, REBOCO COM ARGAMASSA (TRAÇO 1:2:8), ESP. 20MM, PINTURA ACRÍLICA EM DUAS (2) DEMÃOS, LAJE IMPERMEABILIZADA E PORTÃO EM TELA GALVANIZADA FIO 12 COM CADEADO, EXCLUSIVE CILINDROS - PADRÃO DER-MG |  |  |  | un | 1,000 |  |  | 1-365
ED-49817 | CILINDRO DE AÇO COM GÁS GLP CAPACIDADE 45 KG |  |  |  | U | 2,000 |  |  | 1-366
ED-49827 | REGISTRO DE BLOQUEIO EM LATÃO, DIÂMETRO DE 1/2"X1/2", ROSCA NPT, BAIXA PRESSÃO, INCLUSIVE ACESSÓRIOS DE VEDAÇÃO |  |  |  | un | 2,000 |  |  | 1-367
ED-49826 | REGISTRO REGULADOR DE GÁS EM LATÃO, DIÂMETRO ENTRADA DE 1/4" COM ROSCA NPT, SAÍDA EM TERMINAL DE MANGUEIRA DE 3/8", INCLUSIVE ACESSÓRIOS DE VEDAÇÃO |  |  |  | un | 2,000 |  |  | 1-368
ED-49843 | VÁLVULA DE REGISTRO PARA GÁS COM TÊ REVERSÍVEL PARA 2 BOTIJÕES |  |  |  | U | 1,000 |  |  | 1-369
|  | DER-MG - Departamento de Estradas de Rodagem de Minas Gerais |  |  |  |  | Data:
|  | SGIV - Sistema Integrado de Gestão da Infra-estrutura Viária | [5 empty] | Página: 49 de 70
Quadro de Quantidades
Nº do Edital: |  |  | 0503/2026
CNPJ do Fornecedor:
Nome do Fornecedor:
Setor: |  |  | GOE - Gerência de Obras de Edificações de Educação
Projeto: |  |  | 7483 - 2/2025 |  |  |  | Data Projeto: | 11/07/2025
Descrição: |  |  | REFORMA E RESTAURAÇÃO DO PRÉDIO DA ESCOLA ESTADUAL DOUTOR JOÃO PINHEIRO LOCALIZADA EM SÃO GONÇALO DO SAPUCAÍ-MG
Versão: |  |  | VERSÃO REVISADA
Município: |  |  | São Gonçalo do Sapucaí
Extensão: |  |  | 1.450,300
Situação: |  |  | Licitação iniciada
Código | Serviço |  |  |  | Unid. | Qtde | Preço Unitário | Total
ED-5133#1 | MANÔMETRO - DE PRESSÃO PARA AR COMPRIMIDO 15 A 600 mBAR, COM ROSCA, 1/4 NPT |  |  |  | un | 1,000 |  |  | 1-370
ED-49821 | MANGUEIRA PLÁSTICA PARA GÁS D = 3/8" X 1,50 M |  |  |  | U | 2,000 |  |  | 1-371
ED-50088 | FORNECIMENTO E ASSENTAMENTO DE TUBO DE COBRE CLASSE "A" SEM COSTURA SOLDÁVEL, INCLUSIVE CONEXÕES E SUPORTES, D = 22 MM (3/4") |  |  |  | m | 4,300 |  |  | 1-372
ED-50090 | FORNECIMENTO E ASSENTAMENTO DE TUBO DE COBRE CLASSE "A" SEM COSTURA SOLDÁVEL, INCLUSIVE CONEXÕES E SUPORTES, D = 35 MM (1 1/4") |  |  |  | m | 4,900 |  |  | 1-373
ED-49842 | VÁLVULA DE ESFERA TRIPARTIDA COM ROSCA NPT, CLASSE 300lbs - 3/4" |  |  |  | U | 2,000 |  |  | 1-374
ED-49830 | TAMPÃO EM FERRO MALEÁVEL, DIÂMETRO 1/2"(15MM), COM ACABAMENTO GALVANIZADO, CLASSE DE PRESSÃO 300LBS, ROSCA NPT, INCLUSIVE ACESSÓRIOS DE VEDAÇÃO |  |  |  | un | 2,000 |  |  | 1-375
Total:
Grupo: PREVENÇÃO E COMBATE A INCÊNDIO
Código | Serviço |  |  |  | Unid. | Qtde | Preço Unitário | Total
ED-50046 | FORNECIMENTO E ASSENTAMENTO DE TUBO DE AÇO GALVANIZADO COM COSTURA , INCLUSIVE CONEXÕES E SUPORTES, D = 2 1/2" |  |  |  | m | 162,000 |  |  | 1-377
ED-50041 | FORNECIMENTO E ASSENTAMENTO DE TUBO DE AÇO GALVANIZADO COM COSTURA , INCLUSIVE CONEXÕES E SUPORTES, D = 3/4" |  |  |  | m | 320,000 |  |  | 1-378
|  | DER-MG - Departamento de Estradas de Rodagem de Minas Gerais |  |  |  |  | Data:
|  | SGIV - Sistema Integrado de Gestão da Infra-estrutura Viária | [5 empty] | Página: 50 de 70
Quadro de Quantidades
Nº do Edital: |  |  | 0503/2026
CNPJ do Fornecedor:
Nome do Fornecedor:
Setor: |  |  | GOE - Gerência de Obras de Edificações de Educação
Projeto: |  |  | 7483 - 2/2025 |  |  |  | Data Projeto: | 11/07/2025
Descrição: |  |  | REFORMA E RESTAURAÇÃO DO PRÉDIO DA ESCOLA ESTADUAL DOUTOR JOÃO PINHEIRO LOCALIZADA EM SÃO GONÇALO DO SAPUCAÍ-MG
Versão: |  |  | VERSÃO REVISADA
Município: |  |  | São Gonçalo do Sapucaí
Extensão: |  |  | 1.450,300
Situação: |  |  | Licitação iniciada
Código | Serviço |  |  |  | Unid. | Qtde | Preço Unitário | Total
ED-50496 | PINTURA ESMALTE BASE SOLVENTE EM TUBO GALVANIZADO, DUAS (2) DEMÃOS, COM APLICAÇÃO MANUAL, INCLUSIVE UMA (1) DEMÃO DE FUNDO ANTICORROSIVO |  |  |  | m | 482,000 |  |  | 1-379
ED-22701 | ABRIGO EM CHAPA DE AÇO CARBONO DE SOBREPOR, PINTADO DE VERMELHO NAS DIMENSÕES (90X60X17)CM COM UMA PORTA COM VIDRO TRANSPARENTE COM A INSCRIÇÃO "INCÊNDIO", INCLUINDO SUPORTE BASCULANTE PARA MANGUEIRA, MANGUEIRA TIPO 1 COMPRIMENTO 15M, REGISTRO GLOBO E ACESSÓRIOS, FORNECIMENTO E INSTALAÇÃO |  |  |  | un | 10,000 |  |  | 1-380
ED-22698 | ABRIGO EM CHAPA DE AÇO CARBONO DE SOBREPOR, PINTADO DE VERMELHO NAS DIMENSÕES (75X30X25)CM COM UMA PORTA COM VIDRO TRANSPARENTE COM A INSCRIÇÃO "INCÊNDIO", PARA EXTINTOR, FORNECIMENTO E INSTALAÇÃO, EXCLUSIVE EXTINTOR |  |  |  | un | 6,000 |  |  | 1-381
ED-50192 | EXTINTOR DE INCÊNDIO TIPO PÓ QUÍMICO 20-B:C, CAPACIDADE 6 KG |  |  |  | U | 4,000 |  |  | 1-382
ED-50193 | EXTINTOR DE INCÊNDIO TIPO PÓ QUÍMICO 2-A:20-B:C, CAPACIDADE 6 KG |  |  |  | U | 14,000 |  |  | 1-383
ED-50180 | ACIONADOR MANUAL DE ALARME DE INCÊNDIO, INCLUSIVE FORNECIMENTO E INSTALAÇÃO, EXCLUSIVE CABO DE 4 VIAS PARA ALARME REF.: INTELBR/SEGURIMAX - AME 521 OU EQUIVALENTE |  |  |  | un | 8,000 |  |  | 1-207
ED-4859 | DETECTOR DE FUMAÇA ÓPTICO, INCLUSIVE FORNECIMENTO E INSTALAÇÃO, EXCLUSIVE CABO DE 4 VIAS PARA ALARME |  |  |  | un | 49,000 |  |  | 1-53
|  | DER-MG - Departamento de Estradas de Rodagem de Minas Gerais |  |  |  |  | Data:
|  | SGIV - Sistema Integrado de Gestão da Infra-estrutura Viária | [5 empty] | Página: 51 de 70
Quadro de Quantidades
Nº do Edital: |  |  | 0503/2026
CNPJ do Fornecedor:
Nome do Fornecedor:
Setor: |  |  | GOE - Gerência de Obras de Edificações de Educação
Projeto: |  |  | 7483 - 2/2025 |  |  |  | Data Projeto: | 11/07/2025
Descrição: |  |  | REFORMA E RESTAURAÇÃO DO PRÉDIO DA ESCOLA ESTADUAL DOUTOR JOÃO PINHEIRO LOCALIZADA EM SÃO GONÇALO DO SAPUCAÍ-MG
Versão: |  |  | VERSÃO REVISADA
Município: |  |  | São Gonçalo do Sapucaí
Extensão: |  |  | 1.450,300
Situação: |  |  | Licitação iniciada
Código | Serviço |  |  |  | Unid. | Qtde | Preço Unitário | Total
ED-5334#3 | DETECTOR DE TEMPERATURA PONTUAL ENDEREÇÁVEL REF.: INTELBRÁS/SEGURIMAX -DTE 521 OU EQUIVALENTE |  |  |  | un | 5,000 |  |  | 1-56
ED-4855 | CENTRAL DE ALARME DE INCÊNDIO ENDEREÇÁVEL PARA 24 LAÇOS, INCLUSIVE FORNECIMENTO E INSTALAÇÃO, EXCLUSIVE CABO DE 4 VIAS PARA ALARME |  |  |  | un | 1,000 |  |  | 1-54
ED-49525 | SIRENE PARA ALCANCE ATÉ 500 M REF. RT-10 |  |  |  | un | 7,000 |  |  | 1-55
ED-26989 | LUMINÁRIA DE EMERGÊNCIA AUTÔNOMA, TIPO LED POTÊNCIA TOTAL DE 2W, FORNECIMENTO E INSTALAÇÃO |  |  |  | un | 98,000 |  |  | 1-384
ED-5119#1 | BOMBA - DE INCÊNDIO, BPI-22 R/F 2.1/2" - 7,5 CV - REF.: SCHNEIDER OU EQUIVALENTE |  |  |  | un | 1,000 |  |  | 1-385
ED-7422 | QUADRO DE COMANDO PARA UMA BOMBA DE POTÊNCIA 0,50CV MONOFÁSICA, EM PARTIDA DIRETA COM ACIONAMENTO MANUAL/AUTOMÁTICO E DETECÇÃO DE FALTA DE FASE |  |  |  | un | 1,000 |  |  | 1-386
ED-49982 | REGISTRO DE GAVETA, TIPO BRUTO, ROSCÁVEL 2.1/2" (PARA TUBO SOLDÁVEL OU PPR DN 75MM/CPVC DN 73MM), INCLUSIVE VOLANTE PARA ACIONAMENTO |  |  |  | un | 6,000 |  |  | 1-387
ED-49974 | REGISTRO DE GAVETA, TIPO BRUTO, ROSCÁVEL 1" (PARA TUBO SOLDÁVEL OU PPR DN 32MM/CPVC DN 28MM), INCLUSIVE VOLANTE PARA ACIONAMENTO |  |  |  | un | 16,000 |  |  | 1-388
ED-29388 | PLACA FOTOLUMINESCENTE PARA SINALIZAÇÃO DE EMERGÊNCIA, TIPO "E1", DIMENSÃO (300X300)MM, INCLUSIVE FIXAÇÃO |  |  |  | un | 6,000 |  |  | 1-389
ED-29389 | PLACA FOTOLUMINESCENTE PARA SINALIZAÇÃO DE EMERGÊNCIA, TIPO "E2", DIMENSÃO (150X100)MM, INCLUSIVE FIXAÇÃO |  |  |  | un | 6,000 |  |  | 1-390
|  | DER-MG - Departamento de Estradas de Rodagem de Minas Gerais |  |  |  |  | Data:
|  | SGIV - Sistema Integrado de Gestão da Infra-estrutura Viária | [5 empty] | Página: 52 de 70
Quadro de Quantidades
Nº do Edital: |  |  | 0503/2026
CNPJ do Fornecedor:
Nome do Fornecedor:
Setor: |  |  | GOE - Gerência de Obras de Edificações de Educação
Projeto: |  |  | 7483 - 2/2025 |  |  |  | Data Projeto: | 11/07/2025
Descrição: |  |  | REFORMA E RESTAURAÇÃO DO PRÉDIO DA ESCOLA ESTADUAL DOUTOR JOÃO PINHEIRO LOCALIZADA EM SÃO GONÇALO DO SAPUCAÍ-MG
Versão: |  |  | VERSÃO REVISADA
Município: |  |  | São Gonçalo do Sapucaí
Extensão: |  |  | 1.450,300
Situação: |  |  | Licitação iniciada
Código | Serviço |  |  |  | Unid. | Qtde | Preço Unitário | Total
ED-50199 | PLACA FOTOLUMINESCENTE PARA SINALIZAÇÃO DE EMERGÊNCIA, TIPO "E5", DIMENSÃO (300X300)MM, INCLUSIVE FIXAÇÃO |  |  |  | un | 18,000 |  |  | 1-391
ED-50199 | PLACA FOTOLUMINESCENTE PARA SINALIZAÇÃO DE EMERGÊNCIA, TIPO "E5", DIMENSÃO (300X300)MM, INCLUSIVE FIXAÇÃO |  |  |  | un | 10,000 |  |  | 1-392
ED-29395 | PLACA FOTOLUMINESCENTE PARA SINALIZAÇÃO DE EMERGÊNCIA, TIPO "E12", INSTALADA EM PISO, DIMENSÃO (100X100)CM, INCLUSIVE FIXAÇÃO |  |  |  | un | 1,000 |  |  | 1-393
ED-50202 | PLACA FOTOLUMINESCENTE PARA SINALIZAÇÃO DE EMERGÊNCIA, TIPO "S1", DIMENSÃO (380X190)MM, INCLUSIVE FIXAÇÃO |  |  |  | un | 10,000 |  |  | 1-394
ED-50201 | PLACA FOTOLUMINESCENTE PARA SINALIZAÇÃO DE EMERGÊNCIA, TIPO "S2", DIMENSÃO (380X190)MM, INCLUSIVE FIXAÇÃO |  |  |  | un | 10,000 |  |  | 1-395
ED-29400 | PLACA FOTOLUMINESCENTE PARA SINALIZAÇÃO DE EMERGÊNCIA, TIPO "S3", DIMENSÃO (380X190)MM, INCLUSIVE FIXAÇÃO |  |  |  | un | 10,000 |  |  | 1-396
ED-29401 | PLACA FOTOLUMINESCENTE PARA SINALIZAÇÃO DE EMERGÊNCIA, TIPO "S4", DIMENSÃO (380X190)MM, INCLUSIVE FIXAÇÃO |  |  |  | un | 10,000 |  |  | 1-397
ED-29402 | PLACA FOTOLUMINESCENTE PARA SINALIZAÇÃO DE EMERGÊNCIA, TIPO "S5", DIMENSÃO (380X190)MM, INCLUSIVE FIXAÇÃO |  |  |  | un | 6,000 |  |  | 1-398
|  | DER-MG - Departamento de Estradas de Rodagem de Minas Gerais |  |  |  |  | Data:
|  | SGIV - Sistema Integrado de Gestão da Infra-estrutura Viária | [5 empty] | Página: 53 de 70
Quadro de Quantidades
Nº do Edital: |  |  | 0503/2026
CNPJ do Fornecedor:
Nome do Fornecedor:
Setor: |  |  | GOE - Gerência de Obras de Edificações de Educação
Projeto: |  |  | 7483 - 2/2025 |  |  |  | Data Projeto: | 11/07/2025
Descrição: |  |  | REFORMA E RESTAURAÇÃO DO PRÉDIO DA ESCOLA ESTADUAL DOUTOR JOÃO PINHEIRO LOCALIZADA EM SÃO GONÇALO DO SAPUCAÍ-MG
Versão: |  |  | VERSÃO REVISADA
Município: |  |  | São Gonçalo do Sapucaí
Extensão: |  |  | 1.450,300
Situação: |  |  | Licitação iniciada
Código | Serviço |  |  |  | Unid. | Qtde | Preço Unitário | Total
ED-29405 | PLACA FOTOLUMINESCENTE PARA SINALIZAÇÃO DE EMERGÊNCIA, TIPO "S8", DIMENSÃO (380X190)MM, INCLUSIVE FIXAÇÃO |  |  |  | un | 6,000 |  |  | 1-399
ED-50203 | PLACA FOTOLUMINESCENTE PARA SINALIZAÇÃO DE EMERGÊNCIA, TIPO "S9", DIMENSÃO (380X190)MM, INCLUSIVE FIXAÇÃO |  |  |  | un | 6,000 |  |  | 1-400
ED-50205 | PLACA FOTOLUMINESCENTE PARA SINALIZAÇÃO DE EMERGÊNCIA, TIPO "S12", DIMENSÃO (380X190)MM, INCLUSIVE FIXAÇÃO |  |  |  | un | 5,000 |  |  | 1-401
ED-29386 | PLACA FOTOLUMINESCENTE PARA SINALIZAÇÃO DE EMERGÊNCIA, TIPO "A1", DIMENSÃO DA BASE 300MM, INCLUSIVE FIXAÇÃO |  |  |  | un | 2,000 |  |  | 1-402
ED-50206 | PLACA FOTOLUMINESCENTE PARA SINALIZAÇÃO DE EMERGÊNCIA, TIPO "A2", DIMENSÃO DA BASE 300MM, INCLUSIVE FIXAÇÃO |  |  |  | un | 2,000 |  |  | 1-403
ED-5014#1 | PLACA - FOTOLUMINESCENTE PARA SINALIZAÇÃO DE EMERGÊNCIA, TIPO "P4", 200MM, INCLUSIVE FIXAÇÃO |  |  |  | un | 1,000 |  |  | 1-404
ED-32246 | PLACA FOTOLUMINESCENTE PARA SINALIZAÇÃO DE EMERGÊNCIA, TIPO "M1", DIMENSÃO (400X600)MM, INCLUSIVE FIXAÇÃO |  |  |  | un | 2,000 |  |  | 1-405
Total:
|  | DER-MG - Departamento de Estradas de Rodagem de Minas Gerais |  |  |  |  | Data:
|  | SGIV - Sistema Integrado de Gestão da Infra-estrutura Viária | [5 empty] | Página: 54 de 70
Quadro de Quantidades
Nº do Edital: |  |  | 0503/2026
CNPJ do Fornecedor:
Nome do Fornecedor:
Setor: |  |  | GOE - Gerência de Obras de Edificações de Educação
Projeto: |  |  | 7483 - 2/2025 |  |  |  | Data Projeto: | 11/07/2025
Descrição: |  |  | REFORMA E RESTAURAÇÃO DO PRÉDIO DA ESCOLA ESTADUAL DOUTOR JOÃO PINHEIRO LOCALIZADA EM SÃO GONÇALO DO SAPUCAÍ-MG
Versão: |  |  | VERSÃO REVISADA
Município: |  |  | São Gonçalo do Sapucaí
Extensão: |  |  | 1.450,300
Situação: |  |  | Licitação iniciada
Grupo: INSTALAÇÕES ELÉTRICAS
Código | Serviço |  |  |  | Unid. | Qtde | Preço Unitário | Total
ED-20590 | ENTRADA DE ENERGIA AÉREA, TIPO F2, PADRÃO CEMIG, CARGA INSTALADA DE 86,1KVA ATÉ 95KVA, TRIFÁSICO, COM SAÍDA SUBTERRÂNEA, INCLUSIVE POSTE, CAIXA PARA MEDIDOR, DISJUNTOR, BARRAMENTO, ATERRAMENTO E ACESSÓRIOS |  |  |  | un | 1,000 |  |  | 1-407
ED-49210 | CAIXA PARA MEDIÇÃO, TIPO CM-4, DIMENSÕES CONFORME PADRÃO CEMIG, EXCLUSIVE DISJUNTOR, INCLUSIVE INSTALAÇÃO |  |  |  | un | 1,000 |  |  | 1-408
ED-49151 | CAIXA DE PASSAGEM, DIMENSÃO (10X10)CM, EM CHAPA DE AÇO, TIPO DE SOBREPOR, COM ACABAMENTO EM PINTURA ELETROSTÁTICA E TAMPA CEGA, INCLUSIVE FIXAÇÃO EM ALVENARIA |  |  |  | un | 18,000 |  |  | 1-481
ED-49220 | CAIXA DE TELEFONIA/REDE/CFTV, DIMENSÃO (40X40)CM, EM CHAPA DE AÇO GALVANIZADO, TIPO DE SOBREPOR, COM FECHO E ACABAMENTO EM PINTURA ELETROSTÁTICA, INCLUSIVE INSTALAÇÃO |  |  |  | un | 3,000 |  |  | 1-482
ED-14198 | QUADRO DE DISTRIBUIÇÃO DE SOBREPOR EM CHAPA, PARA 44 DISJUNTORES DIN, INCLUSIVE BARRAMENTOS NEUTRO/TERRA E BARRAMENTO TRIFÁSICO DE 100A FORNECIDO COMPLETO, TESTADO E CERTIFICADO, CONFORME DIAGRAMA UNIFILAR PRESENTE NO PROJETO - QDC-1 |  |  |  | un | 1,000 |  |  | 1-48
|  | DER-MG - Departamento de Estradas de Rodagem de Minas Gerais |  |  |  |  | Data:
|  | SGIV - Sistema Integrado de Gestão da Infra-estrutura Viária | [5 empty] | Página: 55 de 70
Quadro de Quantidades
Nº do Edital: |  |  | 0503/2026
CNPJ do Fornecedor:
Nome do Fornecedor:
Setor: |  |  | GOE - Gerência de Obras de Edificações de Educação
Projeto: |  |  | 7483 - 2/2025 |  |  |  | Data Projeto: | 11/07/2025
Descrição: |  |  | REFORMA E RESTAURAÇÃO DO PRÉDIO DA ESCOLA ESTADUAL DOUTOR JOÃO PINHEIRO LOCALIZADA EM SÃO GONÇALO DO SAPUCAÍ-MG
Versão: |  |  | VERSÃO REVISADA
Município: |  |  | São Gonçalo do Sapucaí
Extensão: |  |  | 1.450,300
Situação: |  |  | Licitação iniciada
Código | Serviço |  |  |  | Unid. | Qtde | Preço Unitário | Total
ED-14198 | QUADRO DE DISTRIBUIÇÃO DE SOBREPOR EM CHAPA, PARA 44 DISJUNTORES DIN, INCLUSIVE BARRAMENTOS NEUTRO/TERRA E BARRAMENTO TRIFÁSICO DE 100A FORNECIDO COMPLETO, TESTADO E CERTIFICADO, CONFORME DIAGRAMA UNIFILAR PRESENTE NO PROJETO - QDC-2 |  |  |  | un | 1,000 |  |  | 1-49
ED-14198 | QUADRO DE DISTRIBUIÇÃO DE SOBREPOR EM CHAPA, PARA 44 DISJUNTORES DIN, INCLUSIVE BARRAMENTOS NEUTRO/TERRA E BARRAMENTO TRIFÁSICO DE 100A FORNECIDO COMPLETO, TESTADO E CERTIFICADO, CONFORME DIAGRAMA UNIFILAR PRESENTE NO PROJETO - QDC-3 |  |  |  | un | 1,000 |  |  | 1-50
ED-14198 | QUADRO DE DISTRIBUIÇÃO DE SOBREPOR EM CHAPA, PARA 44 DISJUNTORES DIN, INCLUSIVE BARRAMENTOS NEUTRO/TERRA E BARRAMENTO TRIFÁSICO DE 100A FORNECIDO COMPLETO, TESTADO E CERTIFICADO, CONFORME DIAGRAMA UNIFILAR PRESENTE NO PROJETO - QDC-4 |  |  |  | un | 1,000 |  |  | 1-51
ED-16600 | DISPOSITIVO DE PROTEÇÃO CONTRA SURTOS (DPS) MONOPOLAR, CORRENTE DE INTERRUPÇÃO 20KA, INCLUSIVE TERMINAL ILHÓS |  |  |  | un | 16,000 |  |  | 1-518
ED-15114 | DISJUNTOR DE PROTEÇÃO DIFERENCIAL RESIDUAL (DR), BIPOLAR TIPO DIN, CORRENTE NOMINAL DE 25A, SENSIBILIDADE DE 30MA, FORNECIMENTO E INSTALAÇÃO, INCLUSIVE TERMINAL ILHÓS |  |  |  | un | 7,000 |  |  | 1-3
ED-34461 | DISJUNTOR MONOPOLAR TIPO DIN, CORRENTE NOMINAL DE 16A, FORNECIMENTO E INSTALAÇÃO, INCLUSIVE TERMINAL ILHÓS |  |  |  | un | 57,000 |  |  | 1-4
|  | DER-MG - Departamento de Estradas de Rodagem de Minas Gerais |  |  |  |  | Data:
|  | SGIV - Sistema Integrado de Gestão da Infra-estrutura Viária | [5 empty] | Página: 56 de 70
Quadro de Quantidades
Nº do Edital: |  |  | 0503/2026
CNPJ do Fornecedor:
Nome do Fornecedor:
Setor: |  |  | GOE - Gerência de Obras de Edificações de Educação
Projeto: |  |  | 7483 - 2/2025 |  |  |  | Data Projeto: | 11/07/2025
Descrição: |  |  | REFORMA E RESTAURAÇÃO DO PRÉDIO DA ESCOLA ESTADUAL DOUTOR JOÃO PINHEIRO LOCALIZADA EM SÃO GONÇALO DO SAPUCAÍ-MG
Versão: |  |  | VERSÃO REVISADA
Município: |  |  | São Gonçalo do Sapucaí
Extensão: |  |  | 1.450,300
Situação: |  |  | Licitação iniciada
Código | Serviço |  |  |  | Unid. | Qtde | Preço Unitário | Total
ED-34463 | DISJUNTOR MONOPOLAR TIPO DIN, CORRENTE NOMINAL DE 25A, FORNECIMENTO E INSTALAÇÃO, INCLUSIVE TERMINAL ILHÓS |  |  |  | un | 12,000 |  |  | 1-5
ED-34470 | DISJUNTOR MONOPOLAR TIPO DIN, CORRENTE NOMINAL DE 100A, FORNECIMENTO E INSTALAÇÃO, INCLUSIVE TERMINAL ILHÓS |  |  |  | un | 3,000 |  |  | 1-6
ED-34466 | DISJUNTOR MONOPOLAR TIPO DIN, CORRENTE NOMINAL DE 50A, FORNECIMENTO E INSTALAÇÃO, INCLUSIVE TERMINAL ILHÓS |  |  |  | un | 3,000 |  |  | 1-7
ED-34464 | DISJUNTOR MONOPOLAR TIPO DIN, CORRENTE NOMINAL DE 32A, FORNECIMENTO E INSTALAÇÃO, INCLUSIVE TERMINAL ILHÓS |  |  |  | un | 3,000 |  |  | 1-8
ED-49318 | ELETRODUTO DE AÇO GALVANIZADO LEVE, DIÂMETRO DE 25MM (1"), INCLUSIVE ACESSÓRIOS PARA FIXAÇÃO E CONEXÕES |  |  |  | m | 695,000 |  |  | 1-409
ED-34490 | DISJUNTOR TRIPOLAR TIPO DIN, CORRENTE NOMINAL DE 32A, FORNECIMENTO E INSTALAÇÃO, INCLUSIVE TERMINAL ILHÓS |  |  |  | un | 3,000 |  |  | 1-9
ED-34496 | DISJUNTOR TRIPOLAR TIPO DIN, CORRENTE NOMINAL DE 100A, FORNECIMENTO E INSTALAÇÃO, INCLUSIVE TERMINAL ILHÓS |  |  |  | un | 3,000 |  |  | 1-10
ED-34492 | DISJUNTOR TRIPOLAR TIPO DIN, CORRENTE NOMINAL DE 50A, FORNECIMENTO E INSTALAÇÃO, INCLUSIVE TERMINAL ILHÓS |  |  |  | un | 3,000 |  |  | 1-11
ED-34504 | DISJUNTOR TRIPOLAR TIPO CAIXA MOLDADA, CORRENTE NOMINAL DE 200A, FORNECIMENTO E INSTALAÇÃO, INCLUSIVE TERMINAL DE COMPRESSÃO |  |  |  | un | 3,000 |  |  | 1-12
ED-49317 | ELETRODUTO DE AÇO GALVANIZADO LEVE, DIÂMETRO DE 20MM (3/4"), INCLUSIVE ACESSÓRIOS PARA FIXAÇÃO E CONEXÕES |  |  |  | m | 808,000 |  |  | 1-410
ED-49309 | ELETRODUTO DE PVC RÍGIDO ROSCÁVEL, DIÂMETRO DE 25MM (1"), INCLUSIVE ACESSÓRIOS PARA FIXAÇÃO E CONEXÕES |  |  |  | m | 500,000 |  |  | 1-411
|  | DER-MG - Departamento de Estradas de Rodagem de Minas Gerais |  |  |  |  | Data:
|  | SGIV - Sistema Integrado de Gestão da Infra-estrutura Viária | [5 empty] | Página: 57 de 70
Quadro de Quantidades
Nº do Edital: |  |  | 0503/2026
CNPJ do Fornecedor:
Nome do Fornecedor:
Setor: |  |  | GOE - Gerência de Obras de Edificações de Educação
Projeto: |  |  | 7483 - 2/2025 |  |  |  | Data Projeto: | 11/07/2025
Descrição: |  |  | REFORMA E RESTAURAÇÃO DO PRÉDIO DA ESCOLA ESTADUAL DOUTOR JOÃO PINHEIRO LOCALIZADA EM SÃO GONÇALO DO SAPUCAÍ-MG
Versão: |  |  | VERSÃO REVISADA
Município: |  |  | São Gonçalo do Sapucaí
Extensão: |  |  | 1.450,300
Situação: |  |  | Licitação iniciada
Código | Serviço |  |  |  | Unid. | Qtde | Preço Unitário | Total
ED-49314 | ELETRODUTO DE PVC RÍGIDO ROSCÁVEL, DIÂMETRO DE 75MM (3"), INCLUSIVE ACESSÓRIOS PARA FIXAÇÃO E CONEXÕES |  |  |  | m | 45,000 |  |  | 1-412
91858 | ELETRODUTO FLEXÍVEL CORRUGADO, PEAD, DN 32 MM (1"), PARA CIRCUITOS TERMINAIS, INSTALADO EM PAREDE - FORNECIMENTO E INSTALAÇÃO. AF_03/2023 |  |  |  | m | 30,000 |  |  | 1-29
ED-49169 | CAIXA DE PASSAGEM EM ALVENARIA E TAMPA DE CONCRETO, FUNDO DE BRITA, TIPO 1, DIMENSÃO (40X40X60)CM, INCLUSIVE ESCAVAÇÃO, REATERRO E BOTA-FORA |  |  |  | un | 1,000 |  |  | 1-413
ED-19520 | ELETROCALHA PERFURADA (100X100)MM EM CHAPA DE AÇO GALVANIZADO #18, COM TRATAMENTO PRÉ-ZINCADO, INCLUSIVE TAMPA DE ENCAIXE, FIXAÇÃO SUPERIOR, CONEXÕES E ACESSÓRIOS |  |  |  | m | 250,000 |  |  | 1-414
ED-19524 | ELETROCALHA PERFURADA (200X100)MM EM CHAPA DE AÇO GALVANIZADO #18, COM TRATAMENTO PRÉ-ZINCADO, INCLUSIVE TAMPA DE ENCAIXE, FIXAÇÃO SUPERIOR, CONEXÕES E ACESSÓRIOS |  |  |  | m | 42,000 |  |  | 1-30
ED-49448 | PERFILADO LISO (38X38)MM EM CHAPA DE AÇO GALVANIZADO #18, COM TRATAMENTO PRÉ-ZINCADO, INCLUSIVE TAMPA DE ENCAIXE, FIXAÇÃO SUPERIOR, CONEXÕES E ACESSÓRIOS |  |  |  | m | 756,000 |  |  | 1-31
ED-48995 | CABO UNIPOLAR DE COBRE FLEXÍVEL, CLASSE 5, ISOLAMENTO TIPO EPR/HEPR, NÃO HALOGENADO E ANTICHAMA, DIÂMETRO DA SEÇÃO DE 6MM2, TEMPERATURA DE TRABALHO 90°C, TENSÃO NOMINAL DE OPERAÇÃO 0,6/1KV |  |  |  | m | 275,000 |  |  | 1-496
|  | DER-MG - Departamento de Estradas de Rodagem de Minas Gerais |  |  |  |  | Data:
|  | SGIV - Sistema Integrado de Gestão da Infra-estrutura Viária | [5 empty] | Página: 58 de 70
Quadro de Quantidades
Nº do Edital: |  |  | 0503/2026
CNPJ do Fornecedor:
Nome do Fornecedor:
Setor: |  |  | GOE - Gerência de Obras de Edificações de Educação
Projeto: |  |  | 7483 - 2/2025 |  |  |  | Data Projeto: | 11/07/2025
Descrição: |  |  | REFORMA E RESTAURAÇÃO DO PRÉDIO DA ESCOLA ESTADUAL DOUTOR JOÃO PINHEIRO LOCALIZADA EM SÃO GONÇALO DO SAPUCAÍ-MG
Versão: |  |  | VERSÃO REVISADA
Município: |  |  | São Gonçalo do Sapucaí
Extensão: |  |  | 1.450,300
Situação: |  |  | Licitação iniciada
Código | Serviço |  |  |  | Unid. | Qtde | Preço Unitário | Total
ED-48998 | CABO UNIPOLAR DE COBRE FLEXÍVEL, CLASSE 5, ISOLAMENTO TIPO EPR/HEPR, NÃO HALOGENADO E ANTICHAMA, DIÂMETRO DA SEÇÃO DE 10MM2, TEMPERATURA DE TRABALHO 90°C, TENSÃO NOMINAL DE OPERAÇÃO 0,6/1KV |  |  |  | m | 175,000 |  |  | 1-497
ED-49001 | CABO UNIPOLAR DE COBRE FLEXÍVEL, CLASSE 5, ISOLAMENTO TIPO EPR/HEPR, NÃO HALOGENADO E ANTICHAMA, DIÂMETRO DA SEÇÃO DE 16MM2, TEMPERATURA DE TRABALHO 90°C, TENSÃO NOMINAL DE OPERAÇÃO 0,6/1KV |  |  |  | m | 50,000 |  |  | 1-498
ED-49010 | CABO UNIPOLAR DE COBRE FLEXÍVEL, CLASSE 5, ISOLAMENTO TIPO EPR/HEPR, NÃO HALOGENADO E ANTICHAMA, DIÂMETRO DA SEÇÃO DE 50MM2, TEMPERATURA DE TRABALHO 90°C, TENSÃO NOMINAL DE OPERAÇÃO 0,6/1KV |  |  |  | m | 50,000 |  |  | 1-415
ED-49016 | CABO UNIPOLAR DE COBRE FLEXÍVEL, CLASSE 5, ISOLAMENTO TIPO EPR/HEPR, NÃO HALOGENADO E ANTICHAMA, DIÂMETRO DA SEÇÃO DE 95MM2, TEMPERATURA DE TRABALHO 90°C, TENSÃO NOMINAL DE OPERAÇÃO 0,6/1KV |  |  |  | m | 200,000 |  |  | 1-416
ED-49089 | CONDULETE DE ALUMÍNIO, TIPO "T", DIÂMETRO DE SAÍDA 1" (25MM), EXCLUSIVE MÓDULO E PLACA, INCLUSIVE FIXAÇÃO |  |  |  | un | 50,000 |  |  | 1-417
ED-17982 | CONJUNTO PARA CONDULETE DE 1" (25MM) COM UMA (1) TOMADA PADRÃO, TRÊS (3) POLOS, CORRENTE 10A, TENSÃO 250V, (2P+T/10A-250V) E PLACA DE UM (1) POSTO, INCLUSIVE FORNECIMENTO, INSTALAÇÃO, SUPORTE, MÓDULO E PLACA, EXCLUSIVE CONDULETE |  |  |  | un | 45,000 |  |  | 1-418
|  | DER-MG - Departamento de Estradas de Rodagem de Minas Gerais |  |  |  |  | Data:
|  | SGIV - Sistema Integrado de Gestão da Infra-estrutura Viária | [5 empty] | Página: 59 de 70
Quadro de Quantidades
Nº do Edital: |  |  | 0503/2026
CNPJ do Fornecedor:
Nome do Fornecedor:
Setor: |  |  | GOE - Gerência de Obras de Edificações de Educação
Projeto: |  |  | 7483 - 2/2025 |  |  |  | Data Projeto: | 11/07/2025
Descrição: |  |  | REFORMA E RESTAURAÇÃO DO PRÉDIO DA ESCOLA ESTADUAL DOUTOR JOÃO PINHEIRO LOCALIZADA EM SÃO GONÇALO DO SAPUCAÍ-MG
Versão: |  |  | VERSÃO REVISADA
Município: |  |  | São Gonçalo do Sapucaí
Extensão: |  |  | 1.450,300
Situação: |  |  | Licitação iniciada
Código | Serviço |  |  |  | Unid. | Qtde | Preço Unitário | Total
ED-17984 | CONJUNTO PARA CONDULETE DE 1" (25MM) COM UMA (1) TOMADA PADRÃO, TRÊS (3) POLOS, CORRENTE 20A, TENSÃO 250V, (2P+T/20A-250V) E PLACA DE UM (1) POSTO, INCLUSIVE FORNECIMENTO, INSTALAÇÃO, SUPORTE, MÓDULO E PLACA, EXCLUSIVE CONDULETE |  |  |  | un | 16,000 |  |  | 1-419
ED-49115 | CONJUNTO PARA CONDULETE DE 3/4" (20MM) COM UM (1) INTERRUPTOR PARALELO, CORRENTE 10A, TENSÃO 250V, (10A-250V) E PLACA DE UM (1) POSTO, INCLUSIVE FORNECIMENTO, INSTALAÇÃO, SUPORTE, MÓDULO E PLACA, EXCLUSIVE CONDULETE |  |  |  | un | 46,000 |  |  | 1-420
ED-49114 | CONJUNTO PARA CONDULETE DE 3/4" (20MM) COM UM (1) INTERRUPTOR SIMPLES, CORRENTE 10A, TENSÃO 250V, (10A-250V) E PLACA DE UM (1) POSTO, INCLUSIVE FORNECIMENTO, INSTALAÇÃO, SUPORTE, MÓDULO E PLACA, EXCLUSIVE CONDULETE |  |  |  | un | 29,000 |  |  | 1-421
ED-15740 | CONJUNTO DE DOIS (2) INTERRUPTORES BIPOLAR SIMPLES, CORRENTE 10A, TENSÃO 250V, (10A-250V), COM PLACA 4"X2" DE DOIS (2) POSTOS, INCLUSIVE FORNECIMENTO, INSTALAÇÃO, SUPORTE, MÓDULO E PLACA |  |  |  | un | 15,000 |  |  | 1-510
ED-15742 | CONJUNTO DE TRÊS (3) INTERRUPTORES BIPOLAR SIMPLES, CORRENTE 10A, TENSÃO 250V, (10A-250V), COM PLACA 4"X2" DE TRÊS (3) POSTOS, INCLUSIVE FORNECIMENTO, INSTALAÇÃO, SUPORTE, MÓDULO E PLACA |  |  |  | un | 25,000 |  |  | 1-480
|  | DER-MG - Departamento de Estradas de Rodagem de Minas Gerais |  |  |  |  | Data:
|  | SGIV - Sistema Integrado de Gestão da Infra-estrutura Viária | [5 empty] | Página: 60 de 70
Quadro de Quantidades
Nº do Edital: |  |  | 0503/2026
CNPJ do Fornecedor:
Nome do Fornecedor:
Setor: |  |  | GOE - Gerência de Obras de Edificações de Educação
Projeto: |  |  | 7483 - 2/2025 |  |  |  | Data Projeto: | 11/07/2025
Descrição: |  |  | REFORMA E RESTAURAÇÃO DO PRÉDIO DA ESCOLA ESTADUAL DOUTOR JOÃO PINHEIRO LOCALIZADA EM SÃO GONÇALO DO SAPUCAÍ-MG
Versão: |  |  | VERSÃO REVISADA
Município: |  |  | São Gonçalo do Sapucaí
Extensão: |  |  | 1.450,300
Situação: |  |  | Licitação iniciada
Código | Serviço |  |  |  | Unid. | Qtde | Preço Unitário | Total
ED-15755 | CONJUNTO DE DUAS (2) TOMADAS PADRÃO, TRÊS (3) POLOS, CORRENTE 10A, TENSÃO 250V, (2P+T/10A-250V), COM PLACA 4"X2" DE DOIS (2) POSTOS, INCLUSIVE FORNECIMENTO, INSTALAÇÃO, SUPORTE, MÓDULO E PLACA |  |  |  | un | 94,000 |  |  | 1-479
Total:
Grupo: LUMINÁRIAS E ACESSÓRIOS
Código | Serviço |  |  |  | Unid. | Qtde | Preço Unitário | Total
ED-5072#1 | LUMINÁRIA - TIPO PAINEL PLAFON DE LED DE EMBUTIR, COM POTÊNCIA DE 30W - FORNECIMENTO E INSTALAÇÃO |  |  |  | un | 251,000 |  |  | 1-423
ED-13338 | LUMINÁRIA COMERCIAL CHANFRADA DE SOBREPOR COMPLETA, PARA DUAS (2) LÂMPADAS TUBULARES LED 2X18W-ØT8, TEMPERATURA DA COR 6500K, FORNECIMENTO E INSTALAÇÃO, INCLUSIVE BASE E LÂMPADAS |  |  |  | un | 37,000 |  |  | 1-424
ED-5072#2 | LUMINÁRIA - HERMÉTICA WATERPROOF 36W - FORNECIMENTO E INSTALAÇÃO, INCLUSIVE BASE E LÂMPADAS |  |  |  | un | 14,000 |  |  | 1-425
ED-49405 | LUMINÁRIA ARANDELA TIPO TARTARUGA BLINDADA COMPLETA, PARA UMA (1) LÂMPADA FLUORESCENTE COMPACTA 20W, FORNECIMENTO E INSTALAÇÃO, INCLUSIVE BASE E LÂMPADA |  |  |  | un | 11,000 |  |  | 1-426
ED-5035#10 | REFLETOR TIPO HOLOFOTE LED SLIM, COM POTÊNCIA DE 50W, FORNECIMENTO E INSTALAÇÃO |  |  |  | un | 14,000 |  |  | 1-427
105546#1 | LUMINÁRIA TIPO SPOT, DE EMBUTIR, COM 1 LÂMPADA LED PAR20 - FORNECIMENTO E INSTALAÇÃO. AF_09/2024 |  |  |  | un | 23,000 |  |  | 1-428
|  | DER-MG - Departamento de Estradas de Rodagem de Minas Gerais |  |  |  |  | Data:
|  | SGIV - Sistema Integrado de Gestão da Infra-estrutura Viária | [5 empty] | Página: 61 de 70
Quadro de Quantidades
Nº do Edital: |  |  | 0503/2026
CNPJ do Fornecedor:
Nome do Fornecedor:
Setor: |  |  | GOE - Gerência de Obras de Edificações de Educação
Projeto: |  |  | 7483 - 2/2025 |  |  |  | Data Projeto: | 11/07/2025
Descrição: |  |  | REFORMA E RESTAURAÇÃO DO PRÉDIO DA ESCOLA ESTADUAL DOUTOR JOÃO PINHEIRO LOCALIZADA EM SÃO GONÇALO DO SAPUCAÍ-MG
Versão: |  |  | VERSÃO REVISADA
Município: |  |  | São Gonçalo do Sapucaí
Extensão: |  |  | 1.450,300
Situação: |  |  | Licitação iniciada
Código | Serviço |  |  |  | Unid. | Qtde | Preço Unitário | Total
105545#1 | LUMINÁRIA TIPO SPOT, DE SOBREPOR, COM 1 LÂMPADA LED PAR20 - FORNECIMENTO E INSTALAÇÃO. AF_09/2024 |  |  |  | un | 7,000 |  |  | 1-429
ED-49523 | RELÉ FOTOELÉTRICO, TENSÃO 120V COM CAPACIDADE DE CARGA 1200VA, INCLUSIVE BASE E INSTALAÇÃO |  |  |  | un | 4,000 |  |  | 1-499
105555#1 | BLOCO AUTÔNOMO DE ILUMINAÇÃO DE EMERGÊNCIA COM DOIS REFLETORES - FORNECIMENTO E INSTALAÇÃO. AF_09/2024 |  |  |  | un | 21,000 |  |  | 1-516
ED-5038#2 | REINSTALAÇÃO DE VENTILADORES DE PAREDE REMOVIDOS |  |  |  | un | 36,000 |  |  | 1-430
Total:
Grupo: INSTALAÇÕES DE REDE E LÓGICA E CFTV
Código | Serviço |  |  |  | Unid. | Qtde | Preço Unitário | Total
ED-9194 | CABO UTP COM QUATRO (4) PARES, CATEGORIA 6, CLASSIFICAÇÃO LSZH, COM ISOLAMENTO NÃO HALOGENADO E ANTICHAMA, EXCLUSIVE CONECTOR/PLUG MACHO RJ45 E CRIMPAGEM |  |  |  | m | 5.450,000 |  |  | 1-432
ED-9195 | CONECTOR/PLUG MACHO RJ45, CATEGORIA 6, INCLUSIVE CAPA PROTETORA E CRIMPAGEM, EXCLUSIVE CERTIFICAÇÃO |  |  |  | un | 185,000 |  |  | 1-43
ED-5085#3 | CABO - HDMI, BLINDADO 2.0 - ETHERNET 2.0 4k 3d 2160p |  |  |  | m | 200,000 |  |  | 1-433
100555 | RACK ABERTO EM COLUNA 44U PARA SERVIDOR - FORNECIMENTO E INSTALAÇÃO. AF_11/2019 |  |  |  | un | 1,000 |  |  | 1-434
ED-5375#1 | SWITCH - LÓGICO 24P CAT6 GBIT - REF.: SG 2400 QR - INTELBRÁS OU EQUIVALENTE |  |  |  | un | 3,000 |  |  | 1-435
|  | DER-MG - Departamento de Estradas de Rodagem de Minas Gerais |  |  |  |  | Data:
|  | SGIV - Sistema Integrado de Gestão da Infra-estrutura Viária | [5 empty] | Página: 62 de 70
Quadro de Quantidades
Nº do Edital: |  |  | 0503/2026
CNPJ do Fornecedor:
Nome do Fornecedor:
Setor: |  |  | GOE - Gerência de Obras de Edificações de Educação
Projeto: |  |  | 7483 - 2/2025 |  |  |  | Data Projeto: | 11/07/2025
Descrição: |  |  | REFORMA E RESTAURAÇÃO DO PRÉDIO DA ESCOLA ESTADUAL DOUTOR JOÃO PINHEIRO LOCALIZADA EM SÃO GONÇALO DO SAPUCAÍ-MG
Versão: |  |  | VERSÃO REVISADA
Município: |  |  | São Gonçalo do Sapucaí
Extensão: |  |  | 1.450,300
Situação: |  |  | Licitação iniciada
Código | Serviço |  |  |  | Unid. | Qtde | Preço Unitário | Total
ED-48373 | PATCH PANEL VINTE E QUATRO (24) POSIÇÕES, CATEGORIA 6, ALTURA DE 44,45MM (1U) PARA RACK DE 19"", INCLUSIVE GUIA TRASEIRO, EXCLUSIVE BASTIDOR/RACK DE REDE |  |  |  | un | 6,000 |  |  | 1-436
ED-5350#1 | PAINEL - VOICE PANEL 30P CAT. 3 - REF.: FURUKAWA OU EQUIVALENTE |  |  |  | un | 2,000 |  |  | 1-437
ED-48376 | GAVETA DE VENTILAÇÃO COM QUATRO (4) VENTILADORES, ALTURA DE 44,45MM (1U) PARA RACK DE 19", EXCLUSIVE BASTIDOR/RACK DE REDE |  |  |  | un | 1,000 |  |  | 1-438
ED-48375 | RÉGUA COM 8 TOMADAS (2P+T), PARA FIXAÇÃO NO RACK DE 19" (1U) |  |  |  | un | 3,000 |  |  | 1-439
ED-48378 | TAMPA CEGA, ALTURA DE 44,45MM (1U) PARA RACK DE 19"", EXCLUSIVE BASTIDOR/RACK DE REDE |  |  |  | cj | 24,000 |  |  | 1-440
ED-48377 | ORGANIZADOR DE CABOS, ALTURA DE 44,45MM (1U) PARA RACK DE 19"", EXCLUSIVE BASTIDOR/RACK DE REDE |  |  |  | un | 3,000 |  |  | 1-441
ED-5335#1 | DISTRIBUIDOR INTERNO ÓPTICO (DIO) 12 FIBRAS |  |  |  | un | 2,000 |  |  | 1-442
ED-5001#2 | ROTEADOR ACESS POINT INTELBRÁS MODELO AP 360 OU EQUIVALENTE |  |  |  | un | 2,000 |  |  | 1-500
ED-32151 | PATCH CORD RJ45/RJ45, UTP QUATRO (4) PARES METÁLICO, CATEGORIA TIPO 6, PINAGEM T568A (VOZ), COMPRIMENTO DOIS (2) METROS |  |  |  | un | 80,000 |  |  | 1-443
ED-4862 | CABO MULTIPOLAR ISOLADO DE QUATRO (4) VIAS, CLASSE 5, DIÂMETRO DA SEÇÃO DE 0,5MM2, TEMPERATURA DE TRABALHO 105°C, TENSÃO NOMINAL DE OPERAÇÃO 600V |  |  |  | m | 800,000 |  |  | 1-444
ED-5085#2 | CABO FIBRA ÓPTICA MONOMODO 4 PARES FIBRA ÓPTICA MONOMODO 4 PARES |  |  |  | m | 100,000 |  |  | 1-32
|  | DER-MG - Departamento de Estradas de Rodagem de Minas Gerais |  |  |  |  | Data:
|  | SGIV - Sistema Integrado de Gestão da Infra-estrutura Viária | [5 empty] | Página: 63 de 70
Quadro de Quantidades
Nº do Edital: |  |  | 0503/2026
CNPJ do Fornecedor:
Nome do Fornecedor:
Setor: |  |  | GOE - Gerência de Obras de Edificações de Educação
Projeto: |  |  | 7483 - 2/2025 |  |  |  | Data Projeto: | 11/07/2025
Descrição: |  |  | REFORMA E RESTAURAÇÃO DO PRÉDIO DA ESCOLA ESTADUAL DOUTOR JOÃO PINHEIRO LOCALIZADA EM SÃO GONÇALO DO SAPUCAÍ-MG
Versão: |  |  | VERSÃO REVISADA
Município: |  |  | São Gonçalo do Sapucaí
Extensão: |  |  | 1.450,300
Situação: |  |  | Licitação iniciada
Código | Serviço |  |  |  | Unid. | Qtde | Preço Unitário | Total
ED-8055#1 | CENTRAL DE ALARME - E DETECÇÃO - REF.: INTELBRÁS/SEGURIMAX - CIE 1060/80E COMPAC OU EQUIVALENTE |  |  |  | un | 1,000 |  |  | 1-445
ED-5035#6 | EXECUÇÃO - TECLADO PARA COMANDO DO ALARME MODELO XSAT 4000 LDC - REF.: INTELBRÁS OU EQUIVALENTE |  |  |  | un | 1,000 |  |  | 1-446
97598 | SENSOR DE PRESENÇA SEM FOTOCÉLULA, FIXAÇÃO EM TETO - FORNECIMENTO E INSTALAÇÃO. AF_09/2024 |  |  |  | un | 25,000 |  |  | 1-57
ED-5060#2 | CAIXA - AMPLIFICADA COMPACT - REF.: JBL OU EQUIVALENTE |  |  |  | un | 6,000 |  |  | 1-447
ED-8054#1 | CÂMERA - IP PARA CIRCUITO INTERNO DE TV (CFTV), MODELO VIP S3330 G2 - REF.: INTELBRÁS OU EQUIVALENTE |  |  |  | un | 49,000 |  |  | 1-448
ED-49164 | CAIXA DE PASSAGEM PARA PISO EM ALUMÍNIO, TAMPA REVERSÍVEL (ANTIDERRAPANTE OU LISA), DIMENSÃO (100X100X60)MM, INCLUSIVE ACESSÓRIOS E FIXAÇÃO |  |  |  | un | 57,000 |  |  | 1-33
100556 | CAIXA DE PASSAGEM PARA TELEFONE 15X15X10CM (SOBREPOR), FORNECIMENTO E INSTALACAO. AF_11/2019 |  |  |  | un | 4,000 |  |  | 1-34
ED-49169 | CAIXA DE PASSAGEM EM ALVENARIA E TAMPA DE CONCRETO, FUNDO DE BRITA, TIPO 1, DIMENSÃO (40X40X60)CM, INCLUSIVE ESCAVAÇÃO, REATERRO E BOTA-FORA |  |  |  | un | 3,000 |  |  | 1-35
ED-17979 | CONJUNTO PARA CONDULETE DE 3/4" (20MM) COM DUAS (2) TOMADA DE DADOS OU TELEFONIA (CONECTOR RJ45 CAT.6E OU RJ11) E PLACA DE DOIS (2) POSTOS, INCLUSIVE FORNECIMENTO, INSTALAÇÃO, SUPORTE, MÓDULO E PLACA, EXCLUSIVE CONDULETE |  |  |  | un | 51,000 |  |  | 1-449
|  | DER-MG - Departamento de Estradas de Rodagem de Minas Gerais |  |  |  |  | Data:
|  | SGIV - Sistema Integrado de Gestão da Infra-estrutura Viária | [5 empty] | Página: 64 de 70
Quadro de Quantidades
Nº do Edital: |  |  | 0503/2026
CNPJ do Fornecedor:
Nome do Fornecedor:
Setor: |  |  | GOE - Gerência de Obras de Edificações de Educação
Projeto: |  |  | 7483 - 2/2025 |  |  |  | Data Projeto: | 11/07/2025
Descrição: |  |  | REFORMA E RESTAURAÇÃO DO PRÉDIO DA ESCOLA ESTADUAL DOUTOR JOÃO PINHEIRO LOCALIZADA EM SÃO GONÇALO DO SAPUCAÍ-MG
Versão: |  |  | VERSÃO REVISADA
Município: |  |  | São Gonçalo do Sapucaí
Extensão: |  |  | 1.450,300
Situação: |  |  | Licitação iniciada
Código | Serviço |  |  |  | Unid. | Qtde | Preço Unitário | Total
ED-49098 | CONDULETE DE ALUMÍNIO, TIPO "X", DIÂMETRO DE SAÍDA 1" (25MM), EXCLUSIVE MÓDULO E PLACA, INCLUSIVE FIXAÇÃO |  |  |  | un | 65,000 |  |  | 1-450
ED-49100 | CONDULETE DE ALUMÍNIO, TIPO "X", DIÂMETRO DE SAÍDA 1.1/2" (40MM), EXCLUSIVE MÓDULO E PLACA, INCLUSIVE FIXAÇÃO |  |  |  | un | 3,000 |  |  | 1-36
ED-49318 | ELETRODUTO DE AÇO GALVANIZADO LEVE, DIÂMETRO DE 25MM (1"), INCLUSIVE ACESSÓRIOS PARA FIXAÇÃO E CONEXÕES |  |  |  | m | 150,000 |  |  | 1-451
ED-49319 | ELETRODUTO DE AÇO GALVANIZADO MÉDIO, DIÂMETRO DE 32MM (1.1/4"), INCLUSIVE ACESSÓRIOS PARA FIXAÇÃO E CONEXÕES |  |  |  | m | 145,000 |  |  | 1-37
91858 | ELETRODUTO FLEXÍVEL CORRUGADO, PEAD, DN 32 MM (1"), PARA CIRCUITOS TERMINAIS, INSTALADO EM PAREDE - FORNECIMENTO E INSTALAÇÃO. AF_03/2023 |  |  |  | m | 42,000 |  |  | 1-38
ED-19524 | ELETROCALHA PERFURADA (200X100)MM EM CHAPA DE AÇO GALVANIZADO #18, COM TRATAMENTO PRÉ-ZINCADO, INCLUSIVE TAMPA DE ENCAIXE, FIXAÇÃO SUPERIOR, CONEXÕES E ACESSÓRIOS |  |  |  | m | 183,000 |  |  | 1-501
ED-19522 | ELETROCALHA PERFURADA (150X100)MM EM CHAPA DE AÇO GALVANIZADO #18, COM TRATAMENTO PRÉ-ZINCADO, INCLUSIVE TAMPA DE ENCAIXE, FIXAÇÃO SUPERIOR, CONEXÕES E ACESSÓRIOS |  |  |  | m | 138,000 |  |  | 1-452
ED-49060 | CANALETA PARA PASSAGEM DE CABOS EM PVC, TIPO RECORTE FECHADO, DIMENSÃO (20X10)MM, INCLUSIVE CONEXÕES E FIXAÇÃO |  |  |  | m | 30,000 |  |  | 1-502
ED-48368 | CERTIFICAÇÃO DE GARANTIA DE TRANSMISSÃO DE CABOS LÓGICOS, CAT. 5E/6/6A |  |  |  | un | 1,000 |  |  | 1-503
Total:
|  | DER-MG - Departamento de Estradas de Rodagem de Minas Gerais |  |  |  |  | Data:
|  | SGIV - Sistema Integrado de Gestão da Infra-estrutura Viária | [5 empty] | Página: 65 de 70
Quadro de Quantidades
Nº do Edital: |  |  | 0503/2026
CNPJ do Fornecedor:
Nome do Fornecedor:
Setor: |  |  | GOE - Gerência de Obras de Edificações de Educação
Projeto: |  |  | 7483 - 2/2025 |  |  |  | Data Projeto: | 11/07/2025
Descrição: |  |  | REFORMA E RESTAURAÇÃO DO PRÉDIO DA ESCOLA ESTADUAL DOUTOR JOÃO PINHEIRO LOCALIZADA EM SÃO GONÇALO DO SAPUCAÍ-MG
Versão: |  |  | VERSÃO REVISADA
Município: |  |  | São Gonçalo do Sapucaí
Extensão: |  |  | 1.450,300
Situação: |  |  | Licitação iniciada
Grupo: INSTALAÇÕES DE SPDA
Código | Serviço |  |  |  | Unid. | Qtde | Preço Unitário | Total
ED-51107 | ESCAVAÇÃO MANUAL DE VALA COM PROFUNDIDADE MENOR OU IGUAL A 1,5M, INCLUSIVE DESCARGA LATERAL |  |  |  | m3 | 57,500 |  |  | 1-507
ED-51120 | REATERRO MANUAL DE VALA, INCLUSIVE ESPALHAMENTO E COMPACTAÇÃO MANUAL COM SOQUETE |  |  |  | m3 | 57,500 |  |  | 1-508
ED-49136 | CABO DE COBRE NU # 50 MM2, ENTERRADO, EXCLUSIVE ESCAVAÇÃO E REATERRO |  |  |  | m | 230,000 |  |  | 1-454
ED-51019 | BARRA CHATA DE ALUMÍNIO 7/8" X 1/8" X 3M |  |  |  | U | 1.303,000 |  |  | 1-455
ED-51091 | TERMINAL À COMPRESSÃO EM COBRE ESTANHADO, COM DOIS (2) FUROS PARA CABO COM DIÂMETRO DE 50MM2, EXCLUSIVE CABO |  |  |  | un | 30,000 |  |  | 1-456
ED-51054 | CAIXA DE EQUALIZAÇÃO EM AÇO, COM ACABAMENTO EM PINTURA EPÓXI, PARA USO INTERNO OU EXTERNO, COM NOVE (9) TERMINAIS, LARGURA E COMPRIMENTO DE APROXIMADAMENTE 35CM, INCLUSIVE ACESSÓRIOS PARA FIXAÇÃO |  |  |  | un | 1,000 |  |  | 1-457
ED-51055 | CAIXA DE INSPEÇÃO EM PVC, DIÂMETRO DE 30CM, ALTURA DE 30CM, COM TAMPA EM FERRO FUNDIDO, EXCLUSIVE HASTE DE ATERRAMENTO, INCLUSIVE INSTALAÇÃO |  |  |  | un | 7,000 |  |  | 1-458
ED-7136#1 | CAIXA DE INSPEÇÃO SUSPENSA EM ALUMÍNIO, DIMENSÕES (160X160X70)MM, BOCAL DN 32 (1") INTERNO E DN 60 (2") EXTERNO |  |  |  | un | 2,000 |  |  | 1-44
ED-48700 | ATERRAMENTO COM HASTE DE COBRE, TIPO COPPERWELD, DIÂMETRO DE 5/8", COMPRIMENTO DE 240CM, EXCLUSIVE CABO E CAIXA PARA ATERRAMENTO, INCLUSIVE GRAMPO PARA HASTE E INSTALAÇÃO |  |  |  | un | 13,000 |  |  | 1-459
|  | DER-MG - Departamento de Estradas de Rodagem de Minas Gerais |  |  |  |  | Data:
|  | SGIV - Sistema Integrado de Gestão da Infra-estrutura Viária | [5 empty] | Página: 66 de 70
Quadro de Quantidades
Nº do Edital: |  |  | 0503/2026
CNPJ do Fornecedor:
Nome do Fornecedor:
Setor: |  |  | GOE - Gerência de Obras de Edificações de Educação
Projeto: |  |  | 7483 - 2/2025 |  |  |  | Data Projeto: | 11/07/2025
Descrição: |  |  | REFORMA E RESTAURAÇÃO DO PRÉDIO DA ESCOLA ESTADUAL DOUTOR JOÃO PINHEIRO LOCALIZADA EM SÃO GONÇALO DO SAPUCAÍ-MG
Versão: |  |  | VERSÃO REVISADA
Município: |  |  | São Gonçalo do Sapucaí
Extensão: |  |  | 1.450,300
Situação: |  |  | Licitação iniciada
Código | Serviço |  |  |  | Unid. | Qtde | Preço Unitário | Total
ED-49310 | ELETRODUTO DE PVC RÍGIDO ROSCÁVEL, DIÂMETRO DE 32MM (1.1/4"), INCLUSIVE ACESSÓRIOS PARA FIXAÇÃO E CONEXÕES |  |  |  | m | 36,000 |  |  | 1-45
ED-5115#1 | ABRAÇADEIRA TIPO D CUNHA REF. TEL-095 |  |  |  | un | 204,000 |  |  | 1-46
ED-49133 | CABO DE COBRE NU # 16 MM2, ENTERRADO, EXCLUSIVE ESCAVAÇÃO E REATERRO |  |  |  | m | 100,000 |  |  | 1-47
ED-5035#11 | EXECUÇÃO DE EMENDA ENTRE CABOS DE COBRE NU 50MM², TIPO X, ATRAVÉS DE SOLDA EXOTÉRMICA, INCLUSIVE FORNECIMENTO DE MOLDE E CARTUCHO |  |  |  | un | 80,000 |  |  | 1-460
ED-5035#9 | EXECUÇÃO DE EMENDA ENTRE CABOS DE COBRE NU 35MM², TIPO X, ATRAVÉS DE SOLDA EXOTÉRMICA, INCLUSIVE FORNECIMENTO DE MOLDE E CARTUCHO |  |  |  | un | 12,000 |  |  | 1-504
ED-5117#1 | BARRA DE EQUIPOTENCIALIZAÇÃO DA TERMOTÉCNICA REF. TEL-901 OU EQUIVALENTE |  |  |  | un | 2,000 |  |  | 1-505
ED-4801#1 | CONECTOR CONECTOR REFORÇADO EM BRONZE PARA CONEXÃO ENTRE DOIS CABOS E HASTE DE ATERRAMENTO REF. TEL-580 OU EQUIVALENTE |  |  |  | un | 13,000 |  |  | 1-506
Total:
Grupo: VIDROS E ESPELHOS
Código | Serviço |  |  |  | Unid. | Qtde | Preço Unitário | Total
ED-51156 | VIDRO COMUM TRANSPARENTE INCOLOR, ESP. 4MM, INCLUSIVE FIXAÇÃO E VEDAÇÃO COM GUARNIÇÃO/GAXETA DE BORRACHA NEOPRENE, FORNECIMENTO E INSTALAÇÃO, EXCLUSIVE CAIXILHO/PERFIL |  |  |  | m2 | 30,000 |  |  | 1-462
|  | DER-MG - Departamento de Estradas de Rodagem de Minas Gerais |  |  |  |  | Data:
|  | SGIV - Sistema Integrado de Gestão da Infra-estrutura Viária | [5 empty] | Página: 67 de 70
Quadro de Quantidades
Nº do Edital: |  |  | 0503/2026
CNPJ do Fornecedor:
Nome do Fornecedor:
Setor: |  |  | GOE - Gerência de Obras de Edificações de Educação
Projeto: |  |  | 7483 - 2/2025 |  |  |  | Data Projeto: | 11/07/2025
Descrição: |  |  | REFORMA E RESTAURAÇÃO DO PRÉDIO DA ESCOLA ESTADUAL DOUTOR JOÃO PINHEIRO LOCALIZADA EM SÃO GONÇALO DO SAPUCAÍ-MG
Versão: |  |  | VERSÃO REVISADA
Município: |  |  | São Gonçalo do Sapucaí
Extensão: |  |  | 1.450,300
Situação: |  |  | Licitação iniciada
Código | Serviço |  |  |  | Unid. | Qtde | Preço Unitário | Total
ED-51159 | VIDRO TEMPERADO TRANSPARENTE INCOLOR, ESP. 8MM, INCLUSIVE FIXAÇÃO E VEDAÇÃO COM GUARNIÇÃO/GAXETA DE BORRACHA NEOPRENE, FORNECIMENTO E INSTALAÇÃO, EXCLUSIVE CAIXILHO/PERFIL COM PELÍCULA JATEADA, APLICADA EM BANHEIROS |  |  |  | m2 | 36,630 |  |  | 1-463
ED-51151 | ESPELHO CRISTAL COM MOLDURA EM ALUMÍNIO, DIMENSÃO (60X90)CM, COM ESP. 4MM, INCLUSIVE FIXAÇÃO COM ADESIVO/SELANTE A BASE DE POLIURETANO, FORNECIMENTO E INSTALAÇÃO |  |  |  | un | 14,000 |  |  | 1-19
ED-51160 | VIDRO TEMPERADO TRANSPARENTE INCOLOR, ESP. 10MM, INCLUSIVE FIXAÇÃO E VEDAÇÃO COM GUARNIÇÃO/GAXETA DE BORRACHA NEOPRENE, FORNECIMENTO E INSTALAÇÃO, EXCLUSIVE CAIXILHO/PERFIL |  |  |  | m2 | 26,050 |  |  | 1-464
Total:
Grupo: VENTILAÇÃO MECÂNICA
Código | Serviço |  |  |  | Unid. | Qtde | Preço Unitário | Total
ED-5035#8 | EXECUÇÃO - COIFA COM FILTRO DO TIPO VORTEX DE 3 ESTÁGIOS, PARA EXAUSTÃO DOS VAPORES EMITIDOS PELOS PROCESSOS DE COCÇÃO. MODELO CENTRAL (ILHA) COM ILUMINAÇÃO E CALHAS PARA RECOLHIMENTO DE GORDURA. REFERENCIA: MELTING COIFAS (OU EQUIVALENTE SUPERIOR) - DIM. (290x150 )CM² |  |  |  | un | 1,000 |  |  | 1-466
ED-3305#2 | FORNECIMENTO E INSTALAÇÃO DE CHAPA DE AÇO INOXIDÁVEL #16 MSG PARA FABRICAÇÃO DE DUTO |  |  |  | Kg | 350,000 |  |  | 1-14
|  | DER-MG - Departamento de Estradas de Rodagem de Minas Gerais |  |  |  |  | Data:
|  | SGIV - Sistema Integrado de Gestão da Infra-estrutura Viária | [5 empty] | Página: 68 de 70
Quadro de Quantidades
Nº do Edital: |  |  | 0503/2026
CNPJ do Fornecedor:
Nome do Fornecedor:
Setor: |  |  | GOE - Gerência de Obras de Edificações de Educação
Projeto: |  |  | 7483 - 2/2025 |  |  |  | Data Projeto: | 11/07/2025
Descrição: |  |  | REFORMA E RESTAURAÇÃO DO PRÉDIO DA ESCOLA ESTADUAL DOUTOR JOÃO PINHEIRO LOCALIZADA EM SÃO GONÇALO DO SAPUCAÍ-MG
Versão: |  |  | VERSÃO REVISADA
Município: |  |  | São Gonçalo do Sapucaí
Extensão: |  |  | 1.450,300
Situação: |  |  | Licitação iniciada
Código | Serviço |  |  |  | Unid. | Qtde | Preço Unitário | Total
ED-3305#1 | FORNECIMENTO E INSTALAÇÃO DE CHAPA DE AÇO GAVANIZADO #26 PARA FABRICAÇÃO DE DUTO |  |  |  | Kg | 40,000 |  |  | 1-15
ED-5084#1 | TOMADA - DE AR EXTERNO, MOD. AWG, TAM 297X197mm, REF. TROX OU EQUIVALENTE |  |  |  | un | 1,000 |  |  | 1-467
Total:
Grupo: INSTALAÇÕES MECÂNICAS
Código | Serviço |  |  |  | Unid. | Qtde | Preço Unitário | Total
ED-5121#3 | PLATAFORMA ELEVATÓRIA MODELO PL-200 EXTRA, PARA DESNÍVEL DE 4 METROS, ACESSOS ADJACENTES, TORRE FECHADA, COM DUAS PARADAS, DIMENSÕES INTERNAS DE (90X140)CM - REF. MONTELE OU EQUIVALENTE |  |  |  | un | 1,000 |  |  | 1-487
ED-5121#4 | PLATAFORMA ELEVATÓRIA MODELO PL-200 EXTRA, PARA DESNÍVEL DE 1,70 METROS, ACESSOS TRILATERAIS, COM TRÊS PARADAS, DIMENSÕES INTERNAS DE (90X140)CM - REF. MONTELE OU EQUIVALENTE |  |  |  | un | 1,000 |  |  | 1-489
Total:
Grupo: COMUNICAÇÃO VISUAL
Código | Serviço |  |  |  | Unid. | Qtde | Preço Unitário | Total
ED-50643 | PLACA DE ALUMÍNIO ANODIZADO, DIMENSÃO (70X60)CM, INCLUSIVE FIXAÇÃO |  |  |  | un | 1,000 |  |  | 1-494
ED-50642 | PLACA DE ALUMÍNIO ANODIZADO, DIMENSÃO (25X25)CM, PARA IDENTIFICAÇÃO, INCLUSIVE FIXAÇÃO PLACA DE ALUMÍNIO ANODIZADO, DIMENSÃO (80X120)CM, PARA SINALIZAÇÃO DE ESPAÇO RESERVADO PARA P.C.R, INCLUSIVE FIXAÇÃO |  |  |  | un | 8,000 |  |  | 1-59
|  | DER-MG - Departamento de Estradas de Rodagem de Minas Gerais |  |  |  |  | Data:
|  | SGIV - Sistema Integrado de Gestão da Infra-estrutura Viária | [5 empty] | Página: 69 de 70
Quadro de Quantidades
Nº do Edital: |  |  | 0503/2026
CNPJ do Fornecedor:
Nome do Fornecedor:
Setor: |  |  | GOE - Gerência de Obras de Edificações de Educação
Projeto: |  |  | 7483 - 2/2025 |  |  |  | Data Projeto: | 11/07/2025
Descrição: |  |  | REFORMA E RESTAURAÇÃO DO PRÉDIO DA ESCOLA ESTADUAL DOUTOR JOÃO PINHEIRO LOCALIZADA EM SÃO GONÇALO DO SAPUCAÍ-MG
Versão: |  |  | VERSÃO REVISADA
Município: |  |  | São Gonçalo do Sapucaí
Extensão: |  |  | 1.450,300
Situação: |  |  | Licitação iniciada
Código | Serviço |  |  |  | Unid. | Qtde | Preço Unitário | Total
ED-50644 | PLACA DE ALUMÍNIO, DIMENSÃO (15X15)CM, COM PICTOGRAMA EM PELÍCULA ADESIVA, INCLUSIVE FIXAÇÃO |  |  |  | un | 17,000 |  |  | 1-495
Total:
Grupo: SERVIÇOS DE PAISAGISMO
Código | Serviço |  |  |  | Unid. | Qtde | Preço Unitário | Total
ED-50437 | PLANTIO DE GRAMA ESMERALDA EM PLACAS, INCLUSIVE TERRA VEGETAL E CONSERVAÇÃO POR TRINTA (30) DIAS |  |  |  | m2 | 131,820 |  |  | 1-470
ED-50432 | PLANTIO E PREPARO DE COVAS PARA ÁRVORES COM ALTURA MÉDIA DE 2,00M, DIMENSÕES (60X60X60)CM, EXCLUSIVE FORNECIMENTO DAS MUDAS |  |  |  | un | 20,000 |  |  | 1-471
ED-25245 | FORNECIMENTO DE ÁRVORE IPÊ-AMARELO COM ALTURA MÉDIA DE 2,00M, EXCLUSIVE PLANTIO |  |  |  | un | 20,000 |  |  | 1-472
Total:
Grupo: URBANIZAÇÃO E OBRAS COMPLEMENTARES
Código | Serviço |  |  |  | Unid. | Qtde | Preço Unitário | Total
ED-51144 | PASSEIOS DE CONCRETO E = 8 CM, FCK = 15 MPA PADRÃO PREFEITURA |  |  |  | m2 | 219,000 |  |  | 1-474
Total:
|  | DER-MG - Departamento de Estradas de Rodagem de Minas Gerais |  |  |  |  | Data:
|  | SGIV - Sistema Integrado de Gestão da Infra-estrutura Viária | [5 empty] | Página: 70 de 70
Quadro de Quantidades
Nº do Edital: |  |  | 0503/2026
CNPJ do Fornecedor:
Nome do Fornecedor:
Setor: |  |  | GOE - Gerência de Obras de Edificações de Educação
Projeto: |  |  | 7483 - 2/2025 |  |  |  | Data Projeto: | 11/07/2025
Descrição: |  |  | REFORMA E RESTAURAÇÃO DO PRÉDIO DA ESCOLA ESTADUAL DOUTOR JOÃO PINHEIRO LOCALIZADA EM SÃO GONÇALO DO SAPUCAÍ-MG
Versão: |  |  | VERSÃO REVISADA
Município: |  |  | São Gonçalo do Sapucaí
Extensão: |  |  | 1.450,300
Situação: |  |  | Licitação iniciada
Grupo: MURO DIVISÓRIO
Código | Serviço |  |  |  | Unid. | Qtde | Preço Unitário | Total
ED-50397 | MURO DIVISÓRIO EM BLOCO DE CONCRETO COM ACABAMENTO REVESTIDO, ESP.15CM, ALTURA DE 220CM, COM SAPATA EM CONCRETO ARMADO , DIMENSÃO (50X55)CM, FORMA EM CONTRA BARRANCO, INCLUSIVE ESCAVAÇÃO COM TRANSPORTE E RETIRADA DO MATERIAL ESCAVADO (EM CAÇAMBA), PINGADEIRA EM CONCRETO, CHAPISCO/REBOCO COM ARGAMASSA (CIMENTO E AREIA) E PINTURA EM DUAS (2) DEMÃOS |  |  |  | m | 45,200 |  |  | 1-483
Total:
Grupo: LIMPEZA DA OBRA
Código | Serviço |  |  |  | Unid. | Qtde | Preço Unitário | Total
ED-50270 | LIMPEZA PERMANENTE DA OBRA - 01 SERVENTE X 4 HORAS DIÁRIAS |  |  |  | mês | 24,000 |  |  | 1-485
ED-50266 | LIMPEZA FINAL PARA ENTREGA DA OBRA |  |  |  | m2 | 1.450,300 |  |  | 1-486
Total:
Total Proposta:
Final