## report
|  | DER-MG - Departamento de Estradas de Rodagem de Minas Gerais |  |  |  |  | Data:
|  | SGIV - Sistema Integrado de Gestão da Infra-estrutura Viária | [5 empty] | Página: 1 de 105
|  | Quadro de Quantidades |  | N | 723 | 1846 | 6983 | 3
Nº do Edital: |  |  | 0502/2026
CNPJ do Fornecedor:
Nome do Fornecedor:
Setor: |  |  | GOE - Gerência de Obras de Edificações de Educação
Projeto: |  |  | 6983 - 3/2024 |  |  |  | Data Projeto: | 05/08/2024
Descrição: |  |  | REFORMA E RESTAURAÇÃO DOS PRÉDIOS DO COMPLEXO ARQUITETÔNICO DA ESCOLA ESTADUAL INSTITUTO SÃO RAFAEL
Versão: |  |  | VERSÃO ATUALIZADA
Município: |  |  | Belo Horizonte
Extensão: |  |  | 4.457,360
Situação: |  |  | Licitação iniciada
Grupo: ADMINISTRAÇÃO LOCAL
Código | Serviço |  |  |  | Unid. | Qtde | Preço Unitário | Total
ED-5010#1 | ADMINISTRAÇÃO DA OBRA |  |  |  | un | 1,000 |  |  | 1-611
Total:
Grupo: MOBILIZAÇÃO E DESMOBILIZAÇÃO
Código | Serviço |  |  |  | Unid. | Qtde | Preço Unitário | Total
ED-5012#1 | MOBILIZAÇÃO E DESMOBILIZAÇÃO DE OBRA |  |  |  | un | 1,000 |  |  | 1-636
Total:
Grupo: ACOMPANHAMENTO TÉCNICO DA OBRA
Código | Serviço |  |  |  | Unid. | Qtde | Preço Unitário | Total
CO-27347#2 | ENGENHEIRO/ARQUITETO, NÍVEL PLENO |  |  |  | hora | 1.440,000 |  |  | 1-619
CO-27347#3 | ENGENHEIRO/ARQUITETO, NÍVEL PLENO ESPECIALISTA EM RESTAURAÇÃO |  |  |  | hora | 1.440,000 |  |  | 1-774
CO-27498#1 | TÉCNICO DE NÍVEL MÉDIO |  |  |  | hora | 1.440,000 |  |  | 1-620
CO-27339#1 | ENGENHEIRO/ARQUITETO, NÍVEL CONSULTOR ESPECIALISTA EM ESTRUTURAS |  |  |  | hora | 64,000 |  |  | 1-800
CO-27498#2 | TÉCNICO DE NÍVEL MÉDIO |  |  |  | hora | 64,000 |  |  | 1-621
CO-27486 | DESENHO DE CADASTRO DE CONSTRUÇÕES EXISTENTES |  |  |  | PR A1 | 7,000 |  |  | 1-622
Total:
|  | DER-MG - Departamento de Estradas de Rodagem de Minas Gerais |  |  |  |  | Data:
|  | SGIV - Sistema Integrado de Gestão da Infra-estrutura Viária | [5 empty] | Página: 2 de 105
Quadro de Quantidades
Nº do Edital: |  |  | 0502/2026
CNPJ do Fornecedor:
Nome do Fornecedor:
Setor: |  |  | GOE - Gerência de Obras de Edificações de Educação
Projeto: |  |  | 6983 - 3/2024 |  |  |  | Data Projeto: | 05/08/2024
Descrição: |  |  | REFORMA E RESTAURAÇÃO DOS PRÉDIOS DO COMPLEXO ARQUITETÔNICO DA ESCOLA ESTADUAL INSTITUTO SÃO RAFAEL
Versão: |  |  | VERSÃO ATUALIZADA
Município: |  |  | Belo Horizonte
Extensão: |  |  | 4.457,360
Situação: |  |  | Licitação iniciada
Grupo: PROJETOS
Código | Serviço |  |  |  | Unid. | Qtde | Preço Unitário | Total
CO-27429 | PROJETO EXECUTIVO DE AR CONDICIONADO/VENTILAÇÃO/CLIMATIZAÇÃO |  |  |  | PR A1 | 10,000 |  |  | 1-613
CO-27475 | PROJETO EXECUTIVO DE IMPERMEABILIZAÇÃO |  |  |  | PR A1 | 8,000 |  |  | 1-614
ED-5035#5 | REGULARIZAÇÃO DO TERRENO E EDIFICAÇÃO NA PREFEITURA DE BELO HORIZONTE |  |  |  | un | 1,000 |  |  | 1-615
CO-27786#1 | APROVAÇÃO DE PROJETO (REGULARIZAÇÃO DE LOTE E EDIFICAÇÃO) NA PREFEITURA APROVAÇÃO DE PROJETO NA PREFEITURA |  |  |  | un | 1,000 |  |  | 1-616
CO-19622 | ELABORAÇÃO DO PLANO DE GERENCIAMENTO DE RESÍDUOS DE CONSTRUÇÃO CIVIL (PGRCC) |  |  |  | un | 1,000 |  |  | 1-487
CO-19623 | RELATÓRIO DE ACOMPANHAMENTO DA EXECUÇÃO DO PLANO DE GERENCIAMENTO DE RESÍDUOS DE CONSTRUÇÃO CIVIL (PGRCC) |  |  |  | un | 9,000 |  |  | 1-488
ED-5035#2 | EXECUÇÃO DE LAUDO DE ESTABILIDADE E ESTANQUEIDADE PARA PISCINA |  |  |  | un | 1,000 |  |  | 1-617
CO-27389 | COMO CONSTRUÍDO ("AS BUILT") DE PROJETOS COM ÁREA ATÉ 10.000 M2 |  |  |  | m2 | 4.457,360 |  |  | 1-612
CO-27362 | MANUAL DE USO, OPERAÇÃO E MANUTENÇÃO DAS EDIFICAÇÕES PARA PARA REFORMA E/OU AMPLIAÇÃO DE EDIFICAÇÕES EXISTENTES - ÁREA DE 4.001 M2 A 6.000 M2 |  |  |  | m2 | 4.457,360 |  |  | 1-3
Total:
|  | DER-MG - Departamento de Estradas de Rodagem de Minas Gerais |  |  |  |  | Data:
|  | SGIV - Sistema Integrado de Gestão da Infra-estrutura Viária | [5 empty] | Página: 3 de 105
Quadro de Quantidades
Nº do Edital: |  |  | 0502/2026
CNPJ do Fornecedor:
Nome do Fornecedor:
Setor: |  |  | GOE - Gerência de Obras de Edificações de Educação
Projeto: |  |  | 6983 - 3/2024 |  |  |  | Data Projeto: | 05/08/2024
Descrição: |  |  | REFORMA E RESTAURAÇÃO DOS PRÉDIOS DO COMPLEXO ARQUITETÔNICO DA ESCOLA ESTADUAL INSTITUTO SÃO RAFAEL
Versão: |  |  | VERSÃO ATUALIZADA
Município: |  |  | Belo Horizonte
Extensão: |  |  | 4.457,360
Situação: |  |  | Licitação iniciada
Grupo: VEÍCULOS
Código | Serviço |  |  |  | Unid. | Qtde | Preço Unitário | Total
ED-3233#1 | VEÍCULO TIPO HATCH, OBEDECIDOS OS SEGUINTES REQUISITOS MÍNIMOS: TER NO MÁXIMO UM (1) ANO DE USO, ATÉ 20.000KM RODADOS, POTÊNCIA MÍNIMA DE 100CV, DIREÇÃO ASSISTIDA, AR CONDICIONADO, DESEMBAÇADOR DE VIDROS, RÁDIO AM/FM, EMPLACADO, COM SEGURO TOTAL, INCLUSIVE MANUTENÇÃO E COMBUSTÍVEL - COM FRANQUIA MENSAL DE 2.000 KM FRANQUIA MENSAL DE 3.000 KM |  |  |  | mês | 24,000 |  |  | 1-634
Total:
Grupo: INSTALAÇÕES PROVISÓRIAS
Subgrupo: TAPUME
Código | Serviço |  |  |  | Unid. | Qtde | Preço Unitário | Total
ED-29823 | TAPUME FIXO DE PROTEÇÃO PARA FECHAMENTO DE OBRA EM TELHA METÁLICA GALVANIZADA, TIPO TRAPEZOIDAL, ESP. 0,5MM, COM MÓDULO NA DIMENSÃO DE (300X220)CM, COM REAPROVEITAMENTO, EXCLUSIVE PINTURA ESMALTE, INCLUSIVE PONTALETE E FIXAÇÃO |  |  |  | m2 | 1.320,000 |  |  | 1-641
ED-50166 | REMANEJAMENTO DE TAPUME FIXO DE PROTEÇÃO PARA FECHAMENTO DE OBRA, INCLUSIVE ESCAVAÇÃO MANUAL E REATERRO COMPACTADO |  |  |  | m2 | 1.320,000 |  |  | 1-642
|  | DER-MG - Departamento de Estradas de Rodagem de Minas Gerais |  |  |  |  | Data:
|  | SGIV - Sistema Integrado de Gestão da Infra-estrutura Viária | [5 empty] | Página: 4 de 105
Quadro de Quantidades
Nº do Edital: |  |  | 0502/2026
CNPJ do Fornecedor:
Nome do Fornecedor:
Setor: |  |  | GOE - Gerência de Obras de Edificações de Educação
Projeto: |  |  | 6983 - 3/2024 |  |  |  | Data Projeto: | 05/08/2024
Descrição: |  |  | REFORMA E RESTAURAÇÃO DOS PRÉDIOS DO COMPLEXO ARQUITETÔNICO DA ESCOLA ESTADUAL INSTITUTO SÃO RAFAEL
Versão: |  |  | VERSÃO ATUALIZADA
Município: |  |  | Belo Horizonte
Extensão: |  |  | 4.457,360
Situação: |  |  | Licitação iniciada
Código | Serviço |  |  |  | Unid. | Qtde | Preço Unitário | Total
ED-50163 | TAPUME DE PROTEÇÃO PARA TRANSEUNTE EM TELA DE POLIETILENO, COM MÓDULO NA DIMENSÃO DE (150X150)CM, INCLUSIVE PONTALETE COM BASE DE APOIO EM CONCRETO MAGRO, FORNECIMENTO E MOVIMENTAÇÃO |  |  |  | m | 150,000 |  |  | 1-643
ED-14457 | PORTÃO PARA TAPUME FIXO DE PROTEÇÃO COM FECHAMENTO DE OBRA EM TELHA METÁLICA GALVANIZADA, TIPO TRAPEZOIDAL ESP. 0,5MM, COM MÓDULO NA DIMENSÃO DE (300X220)CM, EXCLUSIVE PINTURA ESMALTE |  |  |  | m2 | 6,600 |  |  | 1-745
ED-27006 | CONE PARA SINALIZAÇÃO/ISOLAMENTO DE ÁREAS, ALTURA 75CM, INCLUSIVE FORNECIMENTO E MOVIMENTAÇÃO |  |  |  | un | 15,000 |  |  | 1-682
ED-50157 | FITA ZEBRADA AMARELA PARA SINALIZAÇÃO ISOLAMENTO DE ÁREA, EXCLUSIVE SUPORTE PARA SUSTENTAÇÃO, INCLUSIVE FIXAÇÃO E FORNECIMENTO |  |  |  | m | 500,000 |  |  | 1-683
Total:
Subgrupo: BARRACÕES DE OBRA
Código | Serviço |  |  |  | Unid. | Qtde | Preço Unitário | Total
ED-50148 | BARRACÃO DE OBRA PARA ESCRITÓRIO DA EMPREITEIRA TIPO-I, ÁREA INTERNA 18,15M2, EM CHAPA DE COMPENSADO RESINADO, INCLUSIVE MOBILIÁRIO (OBRA DE PEQUENO A MÉDIO PORTE, EFETIVO ATÉ 60 HOMENS) - PADRÃO DER-MG |  |  |  | un | 1,000 |  |  | 1-687
|  | DER-MG - Departamento de Estradas de Rodagem de Minas Gerais |  |  |  |  | Data:
|  | SGIV - Sistema Integrado de Gestão da Infra-estrutura Viária | [5 empty] | Página: 5 de 105
Quadro de Quantidades
Nº do Edital: |  |  | 0502/2026
CNPJ do Fornecedor:
Nome do Fornecedor:
Setor: |  |  | GOE - Gerência de Obras de Edificações de Educação
Projeto: |  |  | 6983 - 3/2024 |  |  |  | Data Projeto: | 05/08/2024
Descrição: |  |  | REFORMA E RESTAURAÇÃO DOS PRÉDIOS DO COMPLEXO ARQUITETÔNICO DA ESCOLA ESTADUAL INSTITUTO SÃO RAFAEL
Versão: |  |  | VERSÃO ATUALIZADA
Município: |  |  | Belo Horizonte
Extensão: |  |  | 4.457,360
Situação: |  |  | Licitação iniciada
Código | Serviço |  |  |  | Unid. | Qtde | Preço Unitário | Total
ED-50127 | BARRACÃO DE OBRA PARA VESTIÁRIO TIPO-II, ÁREA INTERNA 67,76M2, EM CHAPA DE COMPENSADO RESINADO, INCLUSIVE MOBILIÁRIO (OBRA DE MÉDIO PORTE, EFETIVO DE 30 A 60 HOMENS), PADRÃO DER-MG |  |  |  | un | 1,000 |  |  | 1-688
ED-50129 | BARRACÃO DE OBRA PARA DEPÓSITO E FERRAMENTARIA TIPO-II, ÁREA INTERNA 25,41M2, EM CHAPA DE COMPENSADO RESINADO, INCLUSIVE MOBILIÁRIO (OBRA DE MÉDIO PORTE, EFETIVO DE 30 A 60 HOMENS), PADRÃO DER-MG |  |  |  | un | 1,000 |  |  | 1-689
ED-50131 | BARRACÃO DE OBRA PARA INSTALAÇÃO SANITÁRIA TIPO-II, ÁREA INTERNA 18,15M2, EM CHAPA DE COMPENSADO RESINADO (OBRA DE MÉDIO PORTE, EFETIVO DE 30 A 60 HOMENS), PADRÃO DER-MG |  |  |  | un | 1,000 |  |  | 1-260
ED-50133 | BARRACÃO DE OBRA PARA REFEITÓRIO TIPO-I, ÁREA INTERNA 18,15M2, EM CHAPA DE COMPENSADO RESINADO (OBRA DE MÉDIO PORTE, EFETIVO DE 30 A 60 HOMENS), PADRÃO DER-MG |  |  |  | un | 1,000 |  |  | 1-261
ED-50146 | BARRACÃO DE OBRA PARA ESCRITÓRIO DA FISCALIZAÇÃO TIPO-I, ÁREA INTERNA 18,15M2, EM CHAPA DE COMPENSADO RESINADO, INCLUSIVE MOBILIÁRIO (OBRA DE PEQUENO A MÉDIO PORTE, EFETIVO ATÉ 60 HOMENS) - PADRÃO DER-MG |  |  |  | un | 1,000 |  |  | 1-262
ED-50125 | ÁREA COBERTA EM TELHA FIBROCIMENTO PARA CENTRAL DE CORTE/DOBRA/MONTAGEM EM CANTEIRO DE OBRAS, INCLUSIVE BANCADA E INSTALAÇÕES ELÉTRICAS, EXCLUSIVE VEDAÇÕES LATERAIS |  |  |  | m2 | 36,000 |  |  | 1-738
Total:
|  | DER-MG - Departamento de Estradas de Rodagem de Minas Gerais |  |  |  |  | Data:
|  | SGIV - Sistema Integrado de Gestão da Infra-estrutura Viária | [5 empty] | Página: 6 de 105
Quadro de Quantidades
Nº do Edital: |  |  | 0502/2026
CNPJ do Fornecedor:
Nome do Fornecedor:
Setor: |  |  | GOE - Gerência de Obras de Edificações de Educação
Projeto: |  |  | 6983 - 3/2024 |  |  |  | Data Projeto: | 05/08/2024
Descrição: |  |  | REFORMA E RESTAURAÇÃO DOS PRÉDIOS DO COMPLEXO ARQUITETÔNICO DA ESCOLA ESTADUAL INSTITUTO SÃO RAFAEL
Versão: |  |  | VERSÃO ATUALIZADA
Município: |  |  | Belo Horizonte
Extensão: |  |  | 4.457,360
Situação: |  |  | Licitação iniciada
Subgrupo: PLACA DE OBRA
Código | Serviço |  |  |  | Unid. | Qtde | Preço Unitário | Total
ED-28427 | FORNECIMENTO E COLOCAÇÃO DE PLACA DE OBRA EM CHAPA GALVANIZADA #26, ESP. 0,45MM, DIMENSÃO (3X1,5)M, PLOTADA COM ADESIVO VINÍLICO, AFIXADA COM REBITES 4,8X40MM, EM ESTRUTURA METÁLICA DE METALON 20X20MM, ESP. 1,25MM, INCLUSIVE SUPORTE EM EUCALIPTO AUTOCLAVADO PINTADO COM TINTA PVA DUAS (2) DEMÃOS |  |  |  | un | 2,000 |  |  | 1-685
Total:
Subgrupo: LIGAÇÕES PROVISÓRIAS
Código | Serviço |  |  |  | Unid. | Qtde | Preço Unitário | Total
ED-50150 | LIGAÇÃO DE ÁGUA PROVISÓRIA PARA CANTEIRO, INCLUSIVE HIDRÔMETRO E CAVALETE PARA MEDIÇÃO DE ÁGUA - ENTRADA PRINCIPAL, EM AÇO GALVANIZADO DN 20MM (1/2") - PADRÃO CONCESSIONÁRIA |  |  |  | un | 1,000 |  |  | 1-264
ED-31745 | LIGAÇÃO DE ESGOTO PARA BARRACÃO DE OBRA EM CANTEIRO, EXCLUSIVE FOSSA SÉPTICA |  |  |  | un | 1,000 |  |  | 1-265
ED-50151 | LIGAÇÃO PROVISÓRIA COM ENTRADA DE ENERGIA AÉREA, PADRÃO CEMIG, CARGA INSTALADA DE 15,1KVA ATÉ 30KVA, TRIFÁSICO, COM SAÍDA SUBTERRÂNEA, INCLUSIVE POSTE, CAIXA PARA MEDIDOR, DISJUNTOR, BARRAMENTO, ATERRAMENTO E ACESSÓRIOS |  |  |  | un | 1,000 |  |  | 1-266
Total:
|  | DER-MG - Departamento de Estradas de Rodagem de Minas Gerais |  |  |  |  | Data:
|  | SGIV - Sistema Integrado de Gestão da Infra-estrutura Viária | [5 empty] | Página: 7 de 105
Quadro de Quantidades
Nº do Edital: |  |  | 0502/2026
CNPJ do Fornecedor:
Nome do Fornecedor:
Setor: |  |  | GOE - Gerência de Obras de Edificações de Educação
Projeto: |  |  | 6983 - 3/2024 |  |  |  | Data Projeto: | 05/08/2024
Descrição: |  |  | REFORMA E RESTAURAÇÃO DOS PRÉDIOS DO COMPLEXO ARQUITETÔNICO DA ESCOLA ESTADUAL INSTITUTO SÃO RAFAEL
Versão: |  |  | VERSÃO ATUALIZADA
Município: |  |  | Belo Horizonte
Extensão: |  |  | 4.457,360
Situação: |  |  | Licitação iniciada
Subgrupo: ANDAIMES
Código | Serviço |  |  |  | Unid. | Qtde | Preço Unitário | Total
ED-9075 | FORNECIMENTO DE ANDAIME METÁLICO PARA FACHADA (LOCAÇÃO), INCLUSIVE PISO METÁLICO E SAPATAS, EXCLUSIVE MONTAGEM E DESMONTAGEM |  |  |  | m2xmês | 4.708,970 |  |  | 1-500
ED-28533 | ANDAIME EM CAVALETE METÁLICO PARA FORRO OU SERVIÇO EM ALTURA INTERNO, COM CHAPA DE COMPENSADO E TÁBUA, COM REAPROVEITAMENTO, INCLUSIVE MONTAGEM/DESMONTAGEM E REMANEJAMENTO |  |  |  | m2 | 2.967,760 |  |  | 1-83
ED-48245 | MONTAGEM E DESMONTAGEM DE ANDAIME METÁLICO PARA FACHADA COM PISO METÁLICO, INCLUSIVE RODAPÉ/GUARDA-CORPO EM MADEIRA, EXCLUSIVE FORNECIMENTO DO ANDAIME |  |  |  | m2 | 4.708,970 |  |  | 1-84
ED-48249 | TELA DE PROTEÇÃO, TIPO FACHADEIRA, INSTALADA EM ANDAIME METÁLICO PARA FACHADA, EXCLUSIVE ANDAIME METÁLICO, INCLUSIVE ACESSÓRIOS DE FIXAÇÃO |  |  |  | m2 | 4.708,970 |  |  | 1-501
ED-5104#1 | LOCAÇÃO DE GUINCHO PARA TRANSPORTE VERTICAL DE MATERIAL, H = 10 M |  |  |  | mês | 12,000 |  |  | 1-85
Total:
|  | DER-MG - Departamento de Estradas de Rodagem de Minas Gerais |  |  |  |  | Data:
|  | SGIV - Sistema Integrado de Gestão da Infra-estrutura Viária | [5 empty] | Página: 8 de 105
Quadro de Quantidades
Nº do Edital: |  |  | 0502/2026
CNPJ do Fornecedor:
Nome do Fornecedor:
Setor: |  |  | GOE - Gerência de Obras de Edificações de Educação
Projeto: |  |  | 6983 - 3/2024 |  |  |  | Data Projeto: | 05/08/2024
Descrição: |  |  | REFORMA E RESTAURAÇÃO DOS PRÉDIOS DO COMPLEXO ARQUITETÔNICO DA ESCOLA ESTADUAL INSTITUTO SÃO RAFAEL
Versão: |  |  | VERSÃO ATUALIZADA
Município: |  |  | Belo Horizonte
Extensão: |  |  | 4.457,360
Situação: |  |  | Licitação iniciada
Subgrupo: LOCAÇÃO DE OBRA
Código | Serviço |  |  |  | Unid. | Qtde | Preço Unitário | Total
ED-17989 | LOCAÇÃO DE OBRA COM GABARITO DE TÁBUAS CORRIDAS PONTALETADAS A CADA 2,00M, REAPROVEITAMENTO (2X), INCLUSIVE ACOMPANHAMENTO DE EQUIPE TOPOGRÁFICA PARA MARCAÇÃO DE PONTO TOPOGRÁFICO |  |  |  | m | 171,440 |  |  | 1-437
ED-50275 | LOCAÇÃO TOPOGRÁFICA DE VINTE UM (21) ATÉ CINQUENTA (50) PONTOS REFERENCIAIS, INCLUSIVE ESTACA (PIQUETE) DE MARCAÇÃO |  |  |  | un | 40,000 |  |  | 1-438
Total:
Subgrupo: PROTEÇÕES DE BENS MÓVEIS E INTEGRADOS
Código | Serviço |  |  |  | Unid. | Qtde | Preço Unitário | Total
ED-50600 | APLICAÇÃO DE LONA PRETA, ESP. 150 MICRAS, INCLUSIVE FORNECIMENTO |  |  |  | m2 | 220,000 |  |  | 1-639
ED-4847#1 | PROTEÇÃO MECÂNICA DE PISO CONTRA IMPACTO E MANCHAS COM USO DE LONA 150 MICRAS E CHAPA DE COMPENSADO DE 12 MM |  |  |  | m2 | 923,480 |  |  | 1-489
ED-5037#8 | REMOÇÃO DA PROTEÇÃO MECÂNICA DO PISO CONTRA IMPACTO E MANCHAS COM USO DE LONA 200 MICRAS E CHAPA DE COMPENSADO DE 12 MM |  |  |  | m2 | 250,000 |  |  | 1-490
Total:
|  | DER-MG - Departamento de Estradas de Rodagem de Minas Gerais |  |  |  |  | Data:
|  | SGIV - Sistema Integrado de Gestão da Infra-estrutura Viária | [5 empty] | Página: 9 de 105
Quadro de Quantidades
Nº do Edital: |  |  | 0502/2026
CNPJ do Fornecedor:
Nome do Fornecedor:
Setor: |  |  | GOE - Gerência de Obras de Edificações de Educação
Projeto: |  |  | 6983 - 3/2024 |  |  |  | Data Projeto: | 05/08/2024
Descrição: |  |  | REFORMA E RESTAURAÇÃO DOS PRÉDIOS DO COMPLEXO ARQUITETÔNICO DA ESCOLA ESTADUAL INSTITUTO SÃO RAFAEL
Versão: |  |  | VERSÃO ATUALIZADA
Município: |  |  | Belo Horizonte
Extensão: |  |  | 4.457,360
Situação: |  |  | Licitação iniciada
Grupo: DEMOLIÇÕES E REMOÇÕES
Código | Serviço |  |  |  | Unid. | Qtde | Preço Unitário | Total
ED-48457 | REMOÇÃO MANUAL DE ENGRADAMENTO PARA TELHA TIPO CERÂMICA OU CONCRETO, INCLUSIVE AFASTAMENTO E EMPILHAMENTO, EXCLUSIVE TRANSPORTE E RETIRADA DO MATERIAL REMOVIDO NÃO REAPROVEITÁVEL REMOÇÃO DO MATERIAL NÃO REAPROVEITADO |  |  |  | m2 | 1.442,470 |  |  | 1-799
ED-48457 | REMOÇÃO MANUAL DE ENGRADAMENTO PARA TELHA TIPO CERÂMICA OU CONCRETO, INCLUSIVE AFASTAMENTO E EMPILHAMENTO, EXCLUSIVE TRANSPORTE E RETIRADA DO MATERIAL REMOVIDO NÃO REAPROVEITÁVEL |  |  |  | m2 | 3.081,870 |  |  | 1-268
ED-5037#2 | REMOÇÃO MANUAL DE TELHA CERÂMICA, SEM REAPROVEITAMENTO, INCLUSIVE AFASTAMENTO E EMPILHAMENTO, EXCLUSIVE TRANSPORTE E RETIRADA DO MATERIAL REMOVIDO NÃO REAPROVEITÁVEL |  |  |  | m2 | 1.442,470 |  |  | 1-269
ED-48514 | REMOÇÃO MANUAL DE TELHA CERÂMICA, COM REAPROVEITAMENTO, INCLUSIVE AFASTAMENTO E EMPILHAMENTO, EXCLUSIVE TRANSPORTE E RETIRADA DO MATERIAL REMOVIDO NÃO REAPROVEITÁVEL |  |  |  | m2 | 3.081,870 |  |  | 1-270
ED-5037#3 | REMOÇÃO MANUAL DE TELHA EM FIBROCIMENTO, TIPO ONDULADA, SEM REAPROVEITAMENTO, INCLUSIVE AFASTAMENTO E EMPILHAMENTO, EXCLUSIVE TRANSPORTE E RETIRADA DO MATERIAL REMOVIDO NÃO REAPROVEITÁVEL |  |  |  | m2 | 116,210 |  |  | 1-271
ED-5359#4 | REMOÇÃO DE RÉGUAS DE MADEIRA, 10CM X 3 CM, INCLUSIVE AFASTAMENTO E EMPILHAMENTO |  |  |  | m | 1.040,040 |  |  | 1-225
|  | DER-MG - Departamento de Estradas de Rodagem de Minas Gerais |  |  |  |  | Data:
|  | SGIV - Sistema Integrado de Gestão da Infra-estrutura Viária | [5 empty] | Página: 10 de 105
Quadro de Quantidades
Nº do Edital: |  |  | 0502/2026
CNPJ do Fornecedor:
Nome do Fornecedor:
Setor: |  |  | GOE - Gerência de Obras de Edificações de Educação
Projeto: |  |  | 6983 - 3/2024 |  |  |  | Data Projeto: | 05/08/2024
Descrição: |  |  | REFORMA E RESTAURAÇÃO DOS PRÉDIOS DO COMPLEXO ARQUITETÔNICO DA ESCOLA ESTADUAL INSTITUTO SÃO RAFAEL
Versão: |  |  | VERSÃO ATUALIZADA
Município: |  |  | Belo Horizonte
Extensão: |  |  | 4.457,360
Situação: |  |  | Licitação iniciada
Código | Serviço |  |  |  | Unid. | Qtde | Preço Unitário | Total
ED-48498 | REMOÇÃO MANUAL DE QUADRO NEGRO, COM REAPROVEITAMENTO, INCLUSIVE AFASTAMENTO E EMPILHAMENTO, EXCLUSIVE TRANSPORTE E RETIRADA DO MATERIAL REMOVIDO NÃO REAPROVEITÁVEL |  |  |  | m2 | 166,500 |  |  | 1-226
ED-5359#1 | REMOÇÃO DE CALHA EM CHAPA GALVANIZADA OU EM PVC, SEM REAPROVEITAMENTO, INCLUSIVE AFASTAMENTO E EMPILHAMENTO, EXCLUSIVE TRANSPORTE E RETIRADA DO MATERIAL REMOVIDO NÃO REAPROVEITÁVEL |  |  |  | m | 834,910 |  |  | 1-272
ED-5359#2 | REMOÇÃO MANUAL DE RUFO METÁLICO, SEM REAPROVEITAMENTO, INCLUSIVE AFASTAMENTO E EMPILHAMENTO, EXCLUSIVE TRANSPORTE E RETIRADA DO MATERIAL REMOVIDO NÃO REAPROVEITÁVEL |  |  |  | m | 228,440 |  |  | 1-273
ED-5359#3 | REMOÇÃO MANUAL DE CONDUTOR EM PVC OU METÁLICO, SEM REAPROVEITAMENTO, INCLUSIVE AFASTAMENTO E EMPILHAMENTO, EXCLUSIVE TRANSPORTE E RETIRADA DO MATERIAL REMOVIDO NÃO REAPROVEITÁVEL |  |  |  | m | 185,000 |  |  | 1-274
ED-5037#4 | REMOÇÃO MANUAL DE FORRO DE PLACAS (GESSO, MINERAL, FIBRA, ISOPOR, COLMEIA, PVC, ETC.), SEM REAPROVEITAMENTO, INCLUSIVE AFASTAMENTO E EMPILHAMENTO, EXCLUSIVE DEMOLIÇÃO DA ESTRUTURA DE SUSTENTAÇÃO, TRANSPORTE E RETIRADA DO MATERIAL REMOVIDO NÃO REAPROVEITÁVEL |  |  |  | m2 | 76,170 |  |  | 1-275
|  | DER-MG - Departamento de Estradas de Rodagem de Minas Gerais |  |  |  |  | Data:
|  | SGIV - Sistema Integrado de Gestão da Infra-estrutura Viária | [5 empty] | Página: 11 de 105
Quadro de Quantidades
Nº do Edital: |  |  | 0502/2026
CNPJ do Fornecedor:
Nome do Fornecedor:
Setor: |  |  | GOE - Gerência de Obras de Edificações de Educação
Projeto: |  |  | 6983 - 3/2024 |  |  |  | Data Projeto: | 05/08/2024
Descrição: |  |  | REFORMA E RESTAURAÇÃO DOS PRÉDIOS DO COMPLEXO ARQUITETÔNICO DA ESCOLA ESTADUAL INSTITUTO SÃO RAFAEL
Versão: |  |  | VERSÃO ATUALIZADA
Município: |  |  | Belo Horizonte
Extensão: |  |  | 4.457,360
Situação: |  |  | Licitação iniciada
Código | Serviço |  |  |  | Unid. | Qtde | Preço Unitário | Total
ED-5037#5 | REMOÇÃO MANUAL DA PARTE INFERIOR DO CAXILHO (TRAVESSA) CORROÍDO DE PORTAS METÁLICAS INTERNAS E EXTERNAS, SEM REAPROVEITAMENTO, INCLUSIVE AFASTAMENTO E EMPILHAMENTO, EXCLUSIVE TRANSPORTE E RETIRADA DO MATERIAL REMOVIDO NÃO REAPROVEITÁVEL |  |  |  | m2 | 11,100 |  |  | 1-276
ED-48458 | REMOÇÃO MANUAL DE CONJUNTO DE FERRAGENS (DOBRADIÇAS, FECHADURA E MAÇANETAS), COM REAPROVEITAMENTO, INCLUSIVE AFASTAMENTO E EMPILHAMENTO, EXCLUSIVE TRANSPORTE E RETIRADA DO MATERIAL REMOVIDO NÃO REAPROVEITÁVEL |  |  |  | un | 46,000 |  |  | 1-277
ED-7653#1 | DEMOLIÇÃO DE GUARDA-CORPO METÁLICO DE RAMPAS E ESCADAS, SEM REAPROVEITAMENTO, INCLUSIVE AFASTAMENTO E EMPILHAMENTO, EXCLUSIVE TRANSPORTE E RETIRADA DO MATERIAL REMOVIDO NÃO REAPROVEITÁVEL |  |  |  | m2 | 82,930 |  |  | 1-278
ED-5037#6 | REMOÇÃO MANUAL DE PORTAS DE ALUMÍNIO, SEM REAPROVEITAMENTO, INCLUSIVE AFASTAMENTO E EMPILHAMENTO, EXCLUSIVE TRANSPORTE E RETIRADA DO MATERIAL REMOVIDO NÃO REAPROVEITÁVEL |  |  |  | m2 | 10,800 |  |  | 1-279
ED-48501 | DEMOLIÇÃO MANUAL DE REBOCO OU EMBOÇO, COM ESPESSURA DE ATÉ 55MM, INCLUSIVE AFASTAMENTO E EMPILHAMENTO, EXCLUSIVE TRANSPORTE E RETIRADA DO MATERIAL DEMOLIDO |  |  |  | m2 | 679,120 |  |  | 1-280
|  | DER-MG - Departamento de Estradas de Rodagem de Minas Gerais |  |  |  |  | Data:
|  | SGIV - Sistema Integrado de Gestão da Infra-estrutura Viária | [5 empty] | Página: 12 de 105
Quadro de Quantidades
Nº do Edital: |  |  | 0502/2026
CNPJ do Fornecedor:
Nome do Fornecedor:
Setor: |  |  | GOE - Gerência de Obras de Edificações de Educação
Projeto: |  |  | 6983 - 3/2024 |  |  |  | Data Projeto: | 05/08/2024
Descrição: |  |  | REFORMA E RESTAURAÇÃO DOS PRÉDIOS DO COMPLEXO ARQUITETÔNICO DA ESCOLA ESTADUAL INSTITUTO SÃO RAFAEL
Versão: |  |  | VERSÃO ATUALIZADA
Município: |  |  | Belo Horizonte
Extensão: |  |  | 4.457,360
Situação: |  |  | Licitação iniciada
Código | Serviço |  |  |  | Unid. | Qtde | Preço Unitário | Total
ED-48502 | DEMOLIÇÃO MANUAL DE REVESTIMENTO CERÂMICO, AZULEJO OU LADRILHO HIDRÁULICO, INCLUSIVE AFASTAMENTO E EMPILHAMENTO, EXCLUSIVE DEMOLIÇÃO DO REBOCO OU EMBOÇO, TRANSPORTE E RETIRADA DO MATERIAL DEMOLIDO |  |  |  | m2 | 2.161,300 |  |  | 1-281
ED-48479 | DEMOLIÇÃO MANUAL DE PISO CIMENTADO OU CONTRAPISO DE ARGAMASSA, COM ESPESSURA MÁXIMA DE 10CM, INCLUSIVE AFASTAMENTO E EMPILHAMENTO, EXCLUSIVE TRANSPORTE E RETIRADA DO MATERIAL DEMOLIDO |  |  |  | m2 | 1.516,700 |  |  | 1-282
ED-48483 | DEMOLIÇÃO MANUAL DE PISO EM GRANILITE/MARMORITE, INCLUSIVE AFASTAMENTO E EMPILHAMENTO, EXCLUSIVE TRANSPORTE E RETIRADA DO MATERIAL DEMOLIDO |  |  |  | m2 | 2,500 |  |  | 1-283
ED-48480 | DEMOLIÇÃO MANUAL DE PISO CERÂMICO OU LADRILHO HIDRÁULICO, INCLUSIVE AFASTAMENTO E EMPILHAMENTO, EXCLUSIVE DEMOLIÇÃO DE CONTRAPISO, TRANSPORTE E RETIRADA DO MATERIAL DEMOLIDO |  |  |  | m2 | 1.449,510 |  |  | 1-284
ED-5037#7 | REMOÇÃO MANUAL DE PISO DE TACO DE MADEIRA, SEM REAPROVEITAMENTO, INCLUSIVE AFASTAMENTO E EMPILHAMENTO, EXCLUSIVE TRANSPORTE E RETIRADA DO MATERIAL REMOVIDO NÃO REAPROVEITÁVEL |  |  |  | m2 | 275,880 |  |  | 1-306
ED-48505 | DEMOLIÇÃO MANUAL DE RODAPÉ, INCLUSIVE ARGAMASSA DE ASSENTAMENTO E AFASTAMENTO, EXCLUSIVE TRANSPORTE E RETIRADA DO MATERIAL DEMOLIDO |  |  |  | m | 995,420 |  |  | 1-305
|  | DER-MG - Departamento de Estradas de Rodagem de Minas Gerais |  |  |  |  | Data:
|  | SGIV - Sistema Integrado de Gestão da Infra-estrutura Viária | [5 empty] | Página: 13 de 105
Quadro de Quantidades
Nº do Edital: |  |  | 0502/2026
CNPJ do Fornecedor:
Nome do Fornecedor:
Setor: |  |  | GOE - Gerência de Obras de Edificações de Educação
Projeto: |  |  | 6983 - 3/2024 |  |  |  | Data Projeto: | 05/08/2024
Descrição: |  |  | REFORMA E RESTAURAÇÃO DOS PRÉDIOS DO COMPLEXO ARQUITETÔNICO DA ESCOLA ESTADUAL INSTITUTO SÃO RAFAEL
Versão: |  |  | VERSÃO ATUALIZADA
Município: |  |  | Belo Horizonte
Extensão: |  |  | 4.457,360
Situação: |  |  | Licitação iniciada
Código | Serviço |  |  |  | Unid. | Qtde | Preço Unitário | Total
ED-48485 | REMOÇÃO MANUAL DE PISO DE TÁBUAS, COM REAPROVEITAMENTO, INCLUSIVE AFASTAMENTO E EMPILHAMENTO, EXCLUSIVE TRANSPORTE E RETIRADA DO MATERIAL REMOVIDO NÃO REAPROVEITÁVEL |  |  |  | m2 | 101,560 |  |  | 1-739
ED-7653#2 | DEMOLIÇÃO DE PASSEIO EXTERNO EM PEDRA PORTUGUESA, SEM REAPROVEITAMENTO, INCLUSIVE AFASTAMENTO E EMPILHAMENTO, EXCLUSIVE TRANSPORTE E RETIRADA DO MATERIAL REMOVIDO NÃO REAPROVEITÁVEL |  |  |  | m2 | 123,600 |  |  | 1-333
ED-7653#3 | DEMOLIÇÃO DE PAVIMENTAÇÃO DE PARALELEPÍPEDO, SEM REAPROVEITAMENTO, INCLUSIVE AFASTAMENTO E EMPILHAMENTO, EXCLUSIVE TRANSPORTE E RETIRADA DO MATERIAL REMOVIDO NÃO REAPROVEITÁVEL |  |  |  | m2 | 172,020 |  |  | 1-334
ED-7653#4 | DEMOLIÇÃO DE PAVIMENTAÇÃO DE TIJOLO CERÂMICO MACIÇO (TIJOLEIRA), SEM REAPROVEITAMENTO, INCLUSIVE AFASTAMENTO E EMPILHAMENTO, EXCLUSIVE TRANSPORTE E RETIRADA DO MATERIAL REMOVIDO NÃO REAPROVEITÁVEL |  |  |  | m2 | 435,660 |  |  | 1-335
ED-7653#8 | DEMOLIÇÃO DE PASSEIO DE CONCRETO, SEM REAPROVEITAMENTO, INCLUSIVE AFASTAMENTO E EMPILHAMENTO, EXCLUSIVE TRANSPORTE E RETIRADA DO MATERIAL REMOVIDO NÃO REAPROVEITÁVEL |  |  |  | m2 | 525,210 |  |  | 1-227
ED-48442 | DEMOLIÇÃO MECANIZADA DE CONCRETO, SEM ARMAÇÃO, COM EQUIPAMENTO ELÉTRICO, INCLUSIVE AFASTAMENTO E EMPILHAMENTO, EXCLUSIVE TRANSPORTE E RETIRADA DO MATERIAL DEMOLIDO |  |  |  | m3 | 23,350 |  |  | 1-336
|  | DER-MG - Departamento de Estradas de Rodagem de Minas Gerais |  |  |  |  | Data:
|  | SGIV - Sistema Integrado de Gestão da Infra-estrutura Viária | [5 empty] | Página: 14 de 105
Quadro de Quantidades
Nº do Edital: |  |  | 0502/2026
CNPJ do Fornecedor:
Nome do Fornecedor:
Setor: |  |  | GOE - Gerência de Obras de Edificações de Educação
Projeto: |  |  | 6983 - 3/2024 |  |  |  | Data Projeto: | 05/08/2024
Descrição: |  |  | REFORMA E RESTAURAÇÃO DOS PRÉDIOS DO COMPLEXO ARQUITETÔNICO DA ESCOLA ESTADUAL INSTITUTO SÃO RAFAEL
Versão: |  |  | VERSÃO ATUALIZADA
Município: |  |  | Belo Horizonte
Extensão: |  |  | 4.457,360
Situação: |  |  | Licitação iniciada
Código | Serviço |  |  |  | Unid. | Qtde | Preço Unitário | Total
ED-48443 | DEMOLIÇÃO MECANIZADA DE CONCRETO ARMADO, COM EQUIPAMENTO ELÉTRICO, INCLUSIVE AFASTAMENTO E EMPILHAMENTO, EXCLUSIVE TRANSPORTE E RETIRADA DO MATERIAL DEMOLIDO |  |  |  | m3 | 8,940 |  |  | 1-740
ED-48435 | DEMOLIÇÃO MANUAL DE ALVENARIA DE TIJOLO CERÂMICO OU BLOCO DE CONCRETO, INCLUSIVE AFASTAMENTO E EMPILHAMENTO, EXCLUSIVE TRANSPORTE E RETIRADA DO MATERIAL DEMOLIDO |  |  |  | m3 | 19,830 |  |  | 1-337
ED-48453 | DEMOLIÇÃO MANUAL DE DIVISÓRIA COMERCIAL EM LAMINADO, INCLUSIVE AFASTAMENTO E EMPILHAMENTO, EXCLUSIVE TRANSPORTE E RETIRADA DO MATERIAL DEMOLIDO |  |  |  | m2 | 17,500 |  |  | 1-338
ED-7653#5 | DEMOLIÇÃO MANUAL DE DIVISÓRIA EM PEDRA (MÁRMORE, GRANITO, ARDÓSIA, MARMORITE, ETC.), SEM REAPROVEITAMENTO, INCLUSIVE RASGO EM ALVENARIA, REMOÇÃO DE ACESSÓRIOS DE FIXAÇÃO, AFASTAMENTO E EMPILHAMENTO, EXCLUSIVE TRANSPORTE E RETIRADA DO MATERIAL REMOVIDO NÃO REAPROVEITÁVEL |  |  |  | m2 | 81,150 |  |  | 1-339
ED-7653#6 | DEMOLIÇÃO MANUAL DE BANCADA DE PEDRA (MÁRMORE, GRANITO, ARDÓSIA, MARMORITE, ETC.), SEM REAPROVEITAMENTO, INCLUSIVE RASGO EM ALVENARIA, REMOÇÃO DE ACESSÓRIOS DE FIXAÇÃO, AFASTAMENTO E EMPILHAMENTO, EXCLUSIVE TRANSPORTE E RETIRADA DO MATERIAL REMOVIDO NÃO REAPROVEITÁVEL |  |  |  | m2 | 21,530 |  |  | 1-340
|  | DER-MG - Departamento de Estradas de Rodagem de Minas Gerais |  |  |  |  | Data:
|  | SGIV - Sistema Integrado de Gestão da Infra-estrutura Viária | [5 empty] | Página: 15 de 105
Quadro de Quantidades
Nº do Edital: |  |  | 0502/2026
CNPJ do Fornecedor:
Nome do Fornecedor:
Setor: |  |  | GOE - Gerência de Obras de Edificações de Educação
Projeto: |  |  | 6983 - 3/2024 |  |  |  | Data Projeto: | 05/08/2024
Descrição: |  |  | REFORMA E RESTAURAÇÃO DOS PRÉDIOS DO COMPLEXO ARQUITETÔNICO DA ESCOLA ESTADUAL INSTITUTO SÃO RAFAEL
Versão: |  |  | VERSÃO ATUALIZADA
Município: |  |  | Belo Horizonte
Extensão: |  |  | 4.457,360
Situação: |  |  | Licitação iniciada
Código | Serviço |  |  |  | Unid. | Qtde | Preço Unitário | Total
ED-6313#1 | REMOÇÃO MANUAL DE LUMINÁRIA E HOLOFOTE, SEM REAPROVEITAMENTO, INCLUSIVE AFASTAMENTO E EMPILHAMENTO, EXCLUSIVE TRANSPORTE E RETIRADA DO MATERIAL REMOVIDO NÃO REAPROVEITÁVEL |  |  |  | un | 135,000 |  |  | 1-341
ED-6313#2 | REMOÇÃO MANUAL DE LUMINÁRIA/LUSTRE (AUDITÓRIO), COM REAPROVEITAMENTO, INCLUSIVE AFASTAMENTO E EMPILHAMENTO, EXCLUSIVE TRANSPORTE E RETIRADA DO MATERIAL REMOVIDO NÃO REAPROVEITÁVEL |  |  |  | un | 26,000 |  |  | 1-342
ED-51142 | REMOÇÃO E REASSENTAMENTO DE MEIO-FIO PRÉ-MOLDADO DE CONCRETO COM REAPROVEITAMENTO |  |  |  | m | 28,000 |  |  | 1-343
ED-7653#7 | DEMOLIÇÃO DE BANCOS DE CONCRETO, SEM REAPROVEITAMENTO, INCLUSIVE AFASTAMENTO E EMPILHAMENTO, EXCLUSIVE TRANSPORTE E RETIRADA DO MATERIAL REMOVIDO NÃO REAPROVEITÁVEL |  |  |  | m2 | 1,220 |  |  | 1-344
97663 | REMOÇÃO DE LOUÇAS, DE FORMA MANUAL, SEM REAPROVEITAMENTO. AF_09/2023 |  |  |  | un | 75,000 |  |  | 1-345
97666 | REMOÇÃO DE METAIS SANITÁRIOS, DE FORMA MANUAL, SEM REAPROVEITAMENTO. AF_09/2023 |  |  |  | un | 85,000 |  |  | 1-346
ED-6313#3 | REMOÇÃO DE TOLDOS, SEM REAPROVEITAMENTO, INCLUSIVE AFASTAMENTO E EMPILHAMENTO, EXCLUSIVE CARGA E TRANSPORTE DO MATERIAL REMOVIDO NÃO REAPROVEITADO |  |  |  | un | 10,000 |  |  | 1-347
ED-48449 | REMOÇÃO MANUAL DE CONCERTINA, COM DIÂMETRO DE ATÉ 730MM, COM REAPROVEITAMENTO, INCLUSIVE AFASTAMENTO E EMPILHAMENTO, EXCLUSIVE TRANSPORTE E RETIRADA DO MATERIAL REMOVIDO NÃO REAPROVEITÁVEL |  |  |  | m | 449,210 |  |  | 1-57
|  | DER-MG - Departamento de Estradas de Rodagem de Minas Gerais |  |  |  |  | Data:
|  | SGIV - Sistema Integrado de Gestão da Infra-estrutura Viária | [5 empty] | Página: 16 de 105
Quadro de Quantidades
Nº do Edital: |  |  | 0502/2026
CNPJ do Fornecedor:
Nome do Fornecedor:
Setor: |  |  | GOE - Gerência de Obras de Edificações de Educação
Projeto: |  |  | 6983 - 3/2024 |  |  |  | Data Projeto: | 05/08/2024
Descrição: |  |  | REFORMA E RESTAURAÇÃO DOS PRÉDIOS DO COMPLEXO ARQUITETÔNICO DA ESCOLA ESTADUAL INSTITUTO SÃO RAFAEL
Versão: |  |  | VERSÃO ATUALIZADA
Município: |  |  | Belo Horizonte
Extensão: |  |  | 4.457,360
Situação: |  |  | Licitação iniciada
Código | Serviço |  |  |  | Unid. | Qtde | Preço Unitário | Total
ED-6313#4 | REMOÇÃO DE VENTILADORES, COM REAPROVEITAMENTO, INCLUSIVE AFASTAMENTO E EMPILHAMENTO |  |  |  | un | 120,000 |  |  | 1-348
ED-6313#5 | REMOÇÃO DE CADEIRAS FIXADAS NO PISO DO AUDITÓRIO, COM REAPROVEITAMENTO, INCLUSIVE AFASTAMENTO E EMPILHAMENTO |  |  |  | un | 258,000 |  |  | 1-349
ED-48500 | DEMOLIÇÃO MANUAL DE TUBULAÇÕES EMBUTIDAS DE REDE (ÁGUA, ELÉTRICA, GASES, ETC.), INCLUSIVE RASGO EM ALVENARIA, REMOÇÃO DE ACESSÓRIOS DE FIXAÇÃO, AFASTAMENTO E EMPILHAMENTO, EXCLUSIVE TRANSPORTE E RETIRADA DO MATERIAL DEMOLIDO |  |  |  | m | 150,000 |  |  | 1-350
ED-48516 | REMOÇÃO MANUAL DE VIDRO EM ESQUADRIAS, COM OU SEM REAPROVEITAMENTO, INCLUSIVE LIMPEZA DO ENCAIXE, AFASTAMENTO E EMPILHAMENTO, EXCLUSIVE TRANSPORTE E RETIRADA DO MATERIAL REMOVIDO NÃO REAPROVEITÁVEL |  |  |  | m2 | 17,000 |  |  | 1-351
ED-51134 | TRANSPORTE DE MATERIAL DE QUALQUER NATUREZA COM CARRINHO DE MÃO, COM DISTÂNCIAS MAIORES QUE 50M E MENORES OU IGUAIS A 100M, INCLUSIVE CARGA/DESGARGA |  |  |  | m3 | 1.007,580 |  |  | 1-352
ED-51125 | TRANSPORTE DE MATERIAL DEMOLIDO EM CAÇAMBA, EXCLUSIVE CARGA MANUAL OU MECÂNICA |  |  |  | m3 | 1.007,580 |  |  | 1-353
Total:
|  | DER-MG - Departamento de Estradas de Rodagem de Minas Gerais |  |  |  |  | Data:
|  | SGIV - Sistema Integrado de Gestão da Infra-estrutura Viária | [5 empty] | Página: 17 de 105
Quadro de Quantidades
Nº do Edital: |  |  | 0502/2026
CNPJ do Fornecedor:
Nome do Fornecedor:
Setor: |  |  | GOE - Gerência de Obras de Edificações de Educação
Projeto: |  |  | 6983 - 3/2024 |  |  |  | Data Projeto: | 05/08/2024
Descrição: |  |  | REFORMA E RESTAURAÇÃO DOS PRÉDIOS DO COMPLEXO ARQUITETÔNICO DA ESCOLA ESTADUAL INSTITUTO SÃO RAFAEL
Versão: |  |  | VERSÃO ATUALIZADA
Município: |  |  | Belo Horizonte
Extensão: |  |  | 4.457,360
Situação: |  |  | Licitação iniciada
Grupo: TERRAPLENAGEM / TRABALHOS EM TERRA
Código | Serviço |  |  |  | Unid. | Qtde | Preço Unitário | Total
ED-50703 | LIMPEZA DE TERRENO, INCLUSIVE CAPINA, RASTELAMENTO COM AFASTAMENTO ATÉ VINTE (20) METROS E QUEIMA CONTROLADA E EMPILHAMENTO, EXCLUSIVE TRANSPORTE E RETIRADA DO MATERIAL REMOVIDO NÃO REAPROVEITADO |  |  |  | m2 | 550,000 |  |  | 1-222
ED-50697 | CORTE DE ÁRVORE COM MOTOSSERRA, DIÂMETRO DO TRONCO DE QUINZE (15) CENTÍMETROS ATÉ TRINTA (30) CENTÍMETROS, EXCLUSIVE DESTOCAMENTO E AFASTAMENTO |  |  |  | un | 3,000 |  |  | 1-354
ED-49777 | ESCAVAÇÃO MANUAL DE TUBULÃO A CÉU ABERTO, INCLUSIVE DESCARGA LATERAL |  |  |  | m3 | 58,070 |  |  | 1-741
ED-15801 | ENCAMISAMENTO DE TUBULÃO COM TUBO DE CONCRETO (MANILHA), DIÂMETRO 90CM, INCLUSIVE TRANSPORTE E FORNECIMENTO |  |  |  | m | 79,800 |  |  | 1-742
ED-51107 | ESCAVAÇÃO MANUAL DE VALA COM PROFUNDIDADE MENOR OU IGUAL A 1,5M, INCLUSIVE DESCARGA LATERAL |  |  |  | m3 | 164,110 |  |  | 1-743
ED-51093 | APILOAMENTO MANUAL EM FUNDO DE VALA COM SOQUETE, EXCLUSIVE ESCAVAÇÃO |  |  |  | m2 | 186,460 |  |  | 1-357
ED-51096 | COMPACTAÇÃO MECANIZADA DE ATERRO COM PLACA VIBRATÓRIA, INCLUSIVE ESPALHAMENTO MANUAL |  |  |  | m3 | 80,160 |  |  | 1-358
ED-50174 | IMPERMEABILIZAÇÃO COM EMULSÃO ASFÁLTICA, DUAS (2) DEMÃOS |  |  |  | m2 | 116,910 |  |  | 1-359
ED-51134 | TRANSPORTE DE MATERIAL DE QUALQUER NATUREZA COM CARRINHO DE MÃO, COM DISTÂNCIAS MAIORES QUE 50M E MENORES OU IGUAIS A 100M, INCLUSIVE CARGA/DESGARGA |  |  |  | m3 | 223,880 |  |  | 1-355
|  | DER-MG - Departamento de Estradas de Rodagem de Minas Gerais |  |  |  |  | Data:
|  | SGIV - Sistema Integrado de Gestão da Infra-estrutura Viária | [5 empty] | Página: 18 de 105
Quadro de Quantidades
Nº do Edital: |  |  | 0502/2026
CNPJ do Fornecedor:
Nome do Fornecedor:
Setor: |  |  | GOE - Gerência de Obras de Edificações de Educação
Projeto: |  |  | 6983 - 3/2024 |  |  |  | Data Projeto: | 05/08/2024
Descrição: |  |  | REFORMA E RESTAURAÇÃO DOS PRÉDIOS DO COMPLEXO ARQUITETÔNICO DA ESCOLA ESTADUAL INSTITUTO SÃO RAFAEL
Versão: |  |  | VERSÃO ATUALIZADA
Município: |  |  | Belo Horizonte
Extensão: |  |  | 4.457,360
Situação: |  |  | Licitação iniciada
Código | Serviço |  |  |  | Unid. | Qtde | Preço Unitário | Total
ED-51125 | TRANSPORTE DE MATERIAL DEMOLIDO EM CAÇAMBA, EXCLUSIVE CARGA MANUAL OU MECÂNICA |  |  |  | m3 | 223,880 |  |  | 1-356
Total:
Grupo: ESTRUTURA DA QUADRA POLIESPORTIVA
Subgrupo: FUNDAÇÃO DE CONCRETO
Código | Serviço |  |  |  | Unid. | Qtde | Preço Unitário | Total
ED-49810 | FÔRMA E DESFORMA PARA VIGA-CINTA/BLOCO COM TÁBUA E SARRAFO, REAPROVEITAMENTO (3X) (FUNDAÇÃO) |  |  |  | m2 | 106,400 |  |  | 1-440
ED-48298 | CORTE, DOBRA E MONTAGEM DE AÇO CA-50/60, INCLUSIVE ESPAÇADOR |  |  |  | Kg | 649,500 |  |  | 1-441
ED-5063#1 | ARMADURA DE TELA DE AÇO CA-60, SOLDADA TIPO Q-335, DIÂMETRO Ø3,4MM, TRAMA COM DIMENSÃO (245X300)MM, INCLUSIVE ESPAÇADOR, EXCLUSIVE CONCRETO |  |  |  | m2 | 124,950 |  |  | 1-776
97089 | ARMAÇÃO PARA EXECUÇÃO DE RADIER, PISO DE CONCRETO OU LAJE SOBRE SOLO, COM USO DE TELA Q-113. AF_09/2021 |  |  |  | Kg | 332,640 |  |  | 1-775
ED-49639 | FORNECIMENTO DE CONCRETO ESTRUTURAL, USINADO BOMBEADO, COM FCK 30MPA, INCLUSIVE LANÇAMENTO, ADENSAMENTO E ACABAMENTO |  |  |  | m3 | 79,980 |  |  | 1-442
ED-49812 | LASTRO DE CONCRETO MAGRO, INCLUSIVE TRANSPORTE, LANÇAMENTO E ADENSAMENTO |  |  |  | m3 | 19,100 |  |  | 1-443
ED-50235 | TRATAMENTO DE JUNTA DE DILATAÇÃO COM ISOPOR, ESP. 20 MM, PROFUNDIDADE DE 10-15CM, EXCLUSIVE SELANTE |  |  |  | m | 76,000 |  |  | 1-760
|  | DER-MG - Departamento de Estradas de Rodagem de Minas Gerais |  |  |  |  | Data:
|  | SGIV - Sistema Integrado de Gestão da Infra-estrutura Viária | [5 empty] | Página: 19 de 105
Quadro de Quantidades
Nº do Edital: |  |  | 0502/2026
CNPJ do Fornecedor:
Nome do Fornecedor:
Setor: |  |  | GOE - Gerência de Obras de Edificações de Educação
Projeto: |  |  | 6983 - 3/2024 |  |  |  | Data Projeto: | 05/08/2024
Descrição: |  |  | REFORMA E RESTAURAÇÃO DOS PRÉDIOS DO COMPLEXO ARQUITETÔNICO DA ESCOLA ESTADUAL INSTITUTO SÃO RAFAEL
Versão: |  |  | VERSÃO ATUALIZADA
Município: |  |  | Belo Horizonte
Extensão: |  |  | 4.457,360
Situação: |  |  | Licitação iniciada
Código | Serviço |  |  |  | Unid. | Qtde | Preço Unitário | Total
ED-50579 | APLICAÇÃO DE SELANTE, MASTIQUE ELÁSTICO, EM JUNTA DE DILAÇÃO, DIMENSÃO (20X10)MM, FATOR DE FORMA 1:2, EXCLUSIVE DELIMITADOR DE PROFUNDIDADE |  |  |  | m | 76,000 |  |  | 1-761
Total:
Grupo: ESCADA DE ACESSO À QUADRA
Código | Serviço |  |  |  | Unid. | Qtde | Preço Unitário | Total
ED-49810 | FÔRMA E DESFORMA PARA VIGA-CINTA/BLOCO COM TÁBUA E SARRAFO, REAPROVEITAMENTO (3X) (FUNDAÇÃO) |  |  |  | m2 | 3,000 |  |  | 1-12
ED-48298 | CORTE, DOBRA E MONTAGEM DE AÇO CA-50/60, INCLUSIVE ESPAÇADOR |  |  |  | Kg | 25,000 |  |  | 1-13
ED-49639 | FORNECIMENTO DE CONCRETO ESTRUTURAL, USINADO BOMBEADO, COM FCK 30MPA, INCLUSIVE LANÇAMENTO, ADENSAMENTO E ACABAMENTO |  |  |  | m3 | 0,620 |  |  | 1-14
ED-49812 | LASTRO DE CONCRETO MAGRO, INCLUSIVE TRANSPORTE, LANÇAMENTO E ADENSAMENTO |  |  |  | m3 | 0,590 |  |  | 1-744
ED-50235 | TRATAMENTO DE JUNTA DE DILATAÇÃO COM ISOPOR, ESP. 20 MM, PROFUNDIDADE DE 10-15CM, EXCLUSIVE SELANTE |  |  |  | m | 2,700 |  |  | 1-762
ED-50579 | APLICAÇÃO DE SELANTE, MASTIQUE ELÁSTICO, EM JUNTA DE DILAÇÃO, DIMENSÃO (20X10)MM, FATOR DE FORMA 1:2, EXCLUSIVE DELIMITADOR DE PROFUNDIDADE |  |  |  | m | 2,700 |  |  | 1-763
Total:
|  | DER-MG - Departamento de Estradas de Rodagem de Minas Gerais |  |  |  |  | Data:
|  | SGIV - Sistema Integrado de Gestão da Infra-estrutura Viária | [5 empty] | Página: 20 de 105
Quadro de Quantidades
Nº do Edital: |  |  | 0502/2026
CNPJ do Fornecedor:
Nome do Fornecedor:
Setor: |  |  | GOE - Gerência de Obras de Edificações de Educação
Projeto: |  |  | 6983 - 3/2024 |  |  |  | Data Projeto: | 05/08/2024
Descrição: |  |  | REFORMA E RESTAURAÇÃO DOS PRÉDIOS DO COMPLEXO ARQUITETÔNICO DA ESCOLA ESTADUAL INSTITUTO SÃO RAFAEL
Versão: |  |  | VERSÃO ATUALIZADA
Município: |  |  | Belo Horizonte
Extensão: |  |  | 4.457,360
Situação: |  |  | Licitação iniciada
Grupo: RAMPA DE ACESSO AO BLOCO 05
Código | Serviço |  |  |  | Unid. | Qtde | Preço Unitário | Total
ED-49810 | FÔRMA E DESFORMA PARA VIGA-CINTA/BLOCO COM TÁBUA E SARRAFO, REAPROVEITAMENTO (3X) (FUNDAÇÃO) |  |  |  | m2 | 7,000 |  |  | 1-444
ED-5063#1 | ARMADURA DE TELA DE AÇO CA-60, SOLDADA TIPO Q-335, DIÂMETRO Ø3,4MM, TRAMA COM DIMENSÃO (245X300)MM, INCLUSIVE ESPAÇADOR, EXCLUSIVE CONCRETO |  |  |  | m2 | 124,950 |  |  | 1-692
ED-49639 | FORNECIMENTO DE CONCRETO ESTRUTURAL, USINADO BOMBEADO, COM FCK 30MPA, INCLUSIVE LANÇAMENTO, ADENSAMENTO E ACABAMENTO |  |  |  | m3 | 12,000 |  |  | 1-446
ED-49812 | LASTRO DE CONCRETO MAGRO, INCLUSIVE TRANSPORTE, LANÇAMENTO E ADENSAMENTO |  |  |  | m3 | 3,000 |  |  | 1-447
ED-50235 | TRATAMENTO DE JUNTA DE DILATAÇÃO COM ISOPOR, ESP. 20 MM, PROFUNDIDADE DE 10-15CM, EXCLUSIVE SELANTE |  |  |  | m | 74,260 |  |  | 1-764
ED-50579 | APLICAÇÃO DE SELANTE, MASTIQUE ELÁSTICO, EM JUNTA DE DILAÇÃO, DIMENSÃO (20X10)MM, FATOR DE FORMA 1:2, EXCLUSIVE DELIMITADOR DE PROFUNDIDADE |  |  |  | m | 74,260 |  |  | 1-765
ED-49812 | LASTRO DE CONCRETO MAGRO, INCLUSIVE TRANSPORTE, LANÇAMENTO E ADENSAMENTO |  |  |  | m3 | 3,030 |  |  | 1-178
Total:
|  | DER-MG - Departamento de Estradas de Rodagem de Minas Gerais |  |  |  |  | Data:
|  | SGIV - Sistema Integrado de Gestão da Infra-estrutura Viária | [5 empty] | Página: 21 de 105
Quadro de Quantidades
Nº do Edital: |  |  | 0502/2026
CNPJ do Fornecedor:
Nome do Fornecedor:
Setor: |  |  | GOE - Gerência de Obras de Edificações de Educação
Projeto: |  |  | 6983 - 3/2024 |  |  |  | Data Projeto: | 05/08/2024
Descrição: |  |  | REFORMA E RESTAURAÇÃO DOS PRÉDIOS DO COMPLEXO ARQUITETÔNICO DA ESCOLA ESTADUAL INSTITUTO SÃO RAFAEL
Versão: |  |  | VERSÃO ATUALIZADA
Município: |  |  | Belo Horizonte
Extensão: |  |  | 4.457,360
Situação: |  |  | Licitação iniciada
Grupo: ESTRUTURA DE ACESSO AO BLOCO 02
Código | Serviço |  |  |  | Unid. | Qtde | Preço Unitário | Total
ED-49810 | FÔRMA E DESFORMA PARA VIGA-CINTA/BLOCO COM TÁBUA E SARRAFO, REAPROVEITAMENTO (3X) (FUNDAÇÃO) |  |  |  | m2 | 21,330 |  |  | 1-177
ED-48298 | CORTE, DOBRA E MONTAGEM DE AÇO CA-50/60, INCLUSIVE ESPAÇADOR |  |  |  | Kg | 2.166,000 |  |  | 1-445
ED-49639 | FORNECIMENTO DE CONCRETO ESTRUTURAL, USINADO BOMBEADO, COM FCK 30MPA, INCLUSIVE LANÇAMENTO, ADENSAMENTO E ACABAMENTO |  |  |  | m3 | 31,430 |  |  | 1-179
ED-49812 | LASTRO DE CONCRETO MAGRO, INCLUSIVE TRANSPORTE, LANÇAMENTO E ADENSAMENTO |  |  |  | m3 | 1,000 |  |  | 1-472
ED-50235 | TRATAMENTO DE JUNTA DE DILATAÇÃO COM ISOPOR, ESP. 20 MM, PROFUNDIDADE DE 10-15CM, EXCLUSIVE SELANTE |  |  |  | m | 17,980 |  |  | 1-766
ED-50579 | APLICAÇÃO DE SELANTE, MASTIQUE ELÁSTICO, EM JUNTA DE DILAÇÃO, DIMENSÃO (20X10)MM, FATOR DE FORMA 1:2, EXCLUSIVE DELIMITADOR DE PROFUNDIDADE |  |  |  | m | 17,980 |  |  | 1-767
Total:
Grupo: ALVENARIAS DO BLOCO 07
Código | Serviço |  |  |  | Unid. | Qtde | Preço Unitário | Total
ED-49810 | FÔRMA E DESFORMA PARA VIGA-CINTA/BLOCO COM TÁBUA E SARRAFO, REAPROVEITAMENTO (3X) (FUNDAÇÃO) |  |  |  | m2 | 6,000 |  |  | 1-469
ED-19633 | ESCORAMENTO METÁLICO PARA LAJE E VIGA EM CONCRETO ARMADO, TIPO "A", ALTURA DE (200 ATÉ 310)CM, INCLUSIVE DESCARGA, MONTAGEM, DESMONTAGEM E CARGA |  |  |  | m2xmês | 109,150 |  |  | 1-8
|  | DER-MG - Departamento de Estradas de Rodagem de Minas Gerais |  |  |  |  | Data:
|  | SGIV - Sistema Integrado de Gestão da Infra-estrutura Viária | [5 empty] | Página: 22 de 105
Quadro de Quantidades
Nº do Edital: |  |  | 0502/2026
CNPJ do Fornecedor:
Nome do Fornecedor:
Setor: |  |  | GOE - Gerência de Obras de Edificações de Educação
Projeto: |  |  | 6983 - 3/2024 |  |  |  | Data Projeto: | 05/08/2024
Descrição: |  |  | REFORMA E RESTAURAÇÃO DOS PRÉDIOS DO COMPLEXO ARQUITETÔNICO DA ESCOLA ESTADUAL INSTITUTO SÃO RAFAEL
Versão: |  |  | VERSÃO ATUALIZADA
Município: |  |  | Belo Horizonte
Extensão: |  |  | 4.457,360
Situação: |  |  | Licitação iniciada
Código | Serviço |  |  |  | Unid. | Qtde | Preço Unitário | Total
ED-5063#1 | ARMADURA DE TELA DE AÇO CA-60, SOLDADA TIPO Q-335, DIÂMETRO Ø3,4MM, TRAMA COM DIMENSÃO (245X300)MM, INCLUSIVE ESPAÇADOR, EXCLUSIVE CONCRETO |  |  |  | m2 | 124,950 |  |  | 1-693
ED-49638 | FORNECIMENTO DE CONCRETO ESTRUTURAL, USINADO BOMBEADO, COM FCK 25MPA, INCLUSIVE LANÇAMENTO, ADENSAMENTO E ACABAMENTO |  |  |  | m3 | 11,000 |  |  | 1-470
ED-49625 | FORNECIMENTO DE CONCRETO NÃO ESTRUTURAL, USINADO, COM FCK 10MPA, INCLUSIVE LANÇAMENTO, ADENSAMENTO E ACABAMENTO |  |  |  | m3 | 2,650 |  |  | 1-471
ED-49812 | LASTRO DE CONCRETO MAGRO, INCLUSIVE TRANSPORTE, LANÇAMENTO E ADENSAMENTO |  |  |  | m3 | 2,810 |  |  | 1-67
ED-50235 | TRATAMENTO DE JUNTA DE DILATAÇÃO COM ISOPOR, ESP. 20 MM, PROFUNDIDADE DE 10-15CM, EXCLUSIVE SELANTE |  |  |  | m | 63,580 |  |  | 1-768
ED-50579 | APLICAÇÃO DE SELANTE, MASTIQUE ELÁSTICO, EM JUNTA DE DILAÇÃO, DIMENSÃO (20X10)MM, FATOR DE FORMA 1:2, EXCLUSIVE DELIMITADOR DE PROFUNDIDADE |  |  |  | m | 63,580 |  |  | 1-769
Total:
|  | DER-MG - Departamento de Estradas de Rodagem de Minas Gerais |  |  |  |  | Data:
|  | SGIV - Sistema Integrado de Gestão da Infra-estrutura Viária | [5 empty] | Página: 23 de 105
Quadro de Quantidades
Nº do Edital: |  |  | 0502/2026
CNPJ do Fornecedor:
Nome do Fornecedor:
Setor: |  |  | GOE - Gerência de Obras de Edificações de Educação
Projeto: |  |  | 6983 - 3/2024 |  |  |  | Data Projeto: | 05/08/2024
Descrição: |  |  | REFORMA E RESTAURAÇÃO DOS PRÉDIOS DO COMPLEXO ARQUITETÔNICO DA ESCOLA ESTADUAL INSTITUTO SÃO RAFAEL
Versão: |  |  | VERSÃO ATUALIZADA
Município: |  |  | Belo Horizonte
Extensão: |  |  | 4.457,360
Situação: |  |  | Licitação iniciada
Grupo: RAMPA DE ACESSO AO PALCO DO AUDITÓRIO
Código | Serviço |  |  |  | Unid. | Qtde | Preço Unitário | Total
ED-49810 | FÔRMA E DESFORMA PARA VIGA-CINTA/BLOCO COM TÁBUA E SARRAFO, REAPROVEITAMENTO (3X) (FUNDAÇÃO) |  |  |  | m2 | 22,000 |  |  | 1-473
ED-5063#1 | ARMADURA DE TELA DE AÇO CA-60, SOLDADA TIPO Q-335, DIÂMETRO Ø3,4MM, TRAMA COM DIMENSÃO (245X300)MM, INCLUSIVE ESPAÇADOR, EXCLUSIVE CONCRETO |  |  |  | m2 | 14,700 |  |  | 1-694
ED-49638 | FORNECIMENTO DE CONCRETO ESTRUTURAL, USINADO BOMBEADO, COM FCK 25MPA, INCLUSIVE LANÇAMENTO, ADENSAMENTO E ACABAMENTO |  |  |  | m3 | 6,000 |  |  | 1-474
ED-49812 | LASTRO DE CONCRETO MAGRO, INCLUSIVE TRANSPORTE, LANÇAMENTO E ADENSAMENTO |  |  |  | m3 | 2,250 |  |  | 1-511
ED-50235 | TRATAMENTO DE JUNTA DE DILATAÇÃO COM ISOPOR, ESP. 20 MM, PROFUNDIDADE DE 10-15CM, EXCLUSIVE SELANTE |  |  |  | m | 13,550 |  |  | 1-770
ED-50579 | APLICAÇÃO DE SELANTE, MASTIQUE ELÁSTICO, EM JUNTA DE DILAÇÃO, DIMENSÃO (20X10)MM, FATOR DE FORMA 1:2, EXCLUSIVE DELIMITADOR DE PROFUNDIDADE |  |  |  | m | 13,550 |  |  | 1-771
Total:
|  | DER-MG - Departamento de Estradas de Rodagem de Minas Gerais |  |  |  |  | Data:
|  | SGIV - Sistema Integrado de Gestão da Infra-estrutura Viária | [5 empty] | Página: 24 de 105
Quadro de Quantidades
Nº do Edital: |  |  | 0502/2026
CNPJ do Fornecedor:
Nome do Fornecedor:
Setor: |  |  | GOE - Gerência de Obras de Edificações de Educação
Projeto: |  |  | 6983 - 3/2024 |  |  |  | Data Projeto: | 05/08/2024
Descrição: |  |  | REFORMA E RESTAURAÇÃO DOS PRÉDIOS DO COMPLEXO ARQUITETÔNICO DA ESCOLA ESTADUAL INSTITUTO SÃO RAFAEL
Versão: |  |  | VERSÃO ATUALIZADA
Município: |  |  | Belo Horizonte
Extensão: |  |  | 4.457,360
Situação: |  |  | Licitação iniciada
Grupo: ESTRUTURA DA RAMPA DE ACESSO AO BLOCO 02
Subgrupo: FORMA E DESFORMA DE MADEIRA
Código | Serviço |  |  |  | Unid. | Qtde | Preço Unitário | Total
ED-49664 | FORNECIMENTO DE ESTRUTURA METÁLICA EM PERFIL LAMINADO, INCLUSIVE FABRICAÇÃO, TRANSPORTE, MONTAGEM E APLICAÇÃO DE FUNDO PREPARADOR ANTICORROSIVO EM SUPERFÍCIE METÁLICA, UMA (1) DEMÃO PERFIS DE AÇO ESTRUTURAL ASTM - A36 |  |  |  | Kg | 3.913,130 |  |  | 1-795
ED-49664 | FORNECIMENTO DE ESTRUTURA METÁLICA EM PERFIL LAMINADO, INCLUSIVE FABRICAÇÃO, TRANSPORTE, MONTAGEM E APLICAÇÃO DE FUNDO PREPARADOR ANTICORROSIVO EM SUPERFÍCIE METÁLICA, UMA (1) DEMÃO CHAPAS DE AÇO ASTM - A36 |  |  |  | Kg | 163,020 |  |  | 1-796
ED-49664 | FORNECIMENTO DE ESTRUTURA METÁLICA EM PERFIL LAMINADO, INCLUSIVE FABRICAÇÃO, TRANSPORTE, MONTAGEM E APLICAÇÃO DE FUNDO PREPARADOR ANTICORROSIVO EM SUPERFÍCIE METÁLICA, UMA (1) DEMÃO PLACAS DE BASE ASTM - A36 |  |  |  | Kg | 346,510 |  |  | 1-797
Total:
Grupo: RAMPA DE ACESSO À PISCINA
Código | Serviço |  |  |  | Unid. | Qtde | Preço Unitário | Total
ED-49810 | FÔRMA E DESFORMA PARA VIGA-CINTA/BLOCO COM TÁBUA E SARRAFO, REAPROVEITAMENTO (3X) (FUNDAÇÃO) |  |  |  | m2 | 55,000 |  |  | 1-475
ED-48298 | CORTE, DOBRA E MONTAGEM DE AÇO CA-50/60, INCLUSIVE ESPAÇADOR |  |  |  | Kg | 872,000 |  |  | 1-476
|  | DER-MG - Departamento de Estradas de Rodagem de Minas Gerais |  |  |  |  | Data:
|  | SGIV - Sistema Integrado de Gestão da Infra-estrutura Viária | [5 empty] | Página: 25 de 105
Quadro de Quantidades
Nº do Edital: |  |  | 0502/2026
CNPJ do Fornecedor:
Nome do Fornecedor:
Setor: |  |  | GOE - Gerência de Obras de Edificações de Educação
Projeto: |  |  | 6983 - 3/2024 |  |  |  | Data Projeto: | 05/08/2024
Descrição: |  |  | REFORMA E RESTAURAÇÃO DOS PRÉDIOS DO COMPLEXO ARQUITETÔNICO DA ESCOLA ESTADUAL INSTITUTO SÃO RAFAEL
Versão: |  |  | VERSÃO ATUALIZADA
Município: |  |  | Belo Horizonte
Extensão: |  |  | 4.457,360
Situação: |  |  | Licitação iniciada
Código | Serviço |  |  |  | Unid. | Qtde | Preço Unitário | Total
ED-5063#1 | ARMADURA DE TELA DE AÇO CA-60, SOLDADA TIPO Q-335, DIÂMETRO Ø3,4MM, TRAMA COM DIMENSÃO (245X300)MM, INCLUSIVE ESPAÇADOR, EXCLUSIVE CONCRETO |  |  |  | m2 | 44,100 |  |  | 1-695
ED-49638 | FORNECIMENTO DE CONCRETO ESTRUTURAL, USINADO BOMBEADO, COM FCK 25MPA, INCLUSIVE LANÇAMENTO, ADENSAMENTO E ACABAMENTO |  |  |  | m3 | 15,000 |  |  | 1-477
ED-49812 | LASTRO DE CONCRETO MAGRO, INCLUSIVE TRANSPORTE, LANÇAMENTO E ADENSAMENTO |  |  |  | m3 | 1,300 |  |  | 1-746
ED-14509#3 | EXECUÇÃO DE CAMADA DE REGULARIZAÇÃO COM BRITA GRADUADA COMPACTADA, ESPESSURA MÁXIMA 20cm |  |  |  | m3 | 1,290 |  |  | 1-755
ED-50235 | TRATAMENTO DE JUNTA DE DILATAÇÃO COM ISOPOR, ESP. 20 MM, PROFUNDIDADE DE 10-15CM, EXCLUSIVE SELANTE |  |  |  | m | 21,610 |  |  | 1-772
ED-50579 | APLICAÇÃO DE SELANTE, MASTIQUE ELÁSTICO, EM JUNTA DE DILAÇÃO, DIMENSÃO (20X10)MM, FATOR DE FORMA 1:2, EXCLUSIVE DELIMITADOR DE PROFUNDIDADE |  |  |  | m | 21,610 |  |  | 1-773
Total:
|  | DER-MG - Departamento de Estradas de Rodagem de Minas Gerais |  |  |  |  | Data:
|  | SGIV - Sistema Integrado de Gestão da Infra-estrutura Viária | [5 empty] | Página: 26 de 105
Quadro de Quantidades
Nº do Edital: |  |  | 0502/2026
CNPJ do Fornecedor:
Nome do Fornecedor:
Setor: |  |  | GOE - Gerência de Obras de Edificações de Educação
Projeto: |  |  | 6983 - 3/2024 |  |  |  | Data Projeto: | 05/08/2024
Descrição: |  |  | REFORMA E RESTAURAÇÃO DOS PRÉDIOS DO COMPLEXO ARQUITETÔNICO DA ESCOLA ESTADUAL INSTITUTO SÃO RAFAEL
Versão: |  |  | VERSÃO ATUALIZADA
Município: |  |  | Belo Horizonte
Extensão: |  |  | 4.457,360
Situação: |  |  | Licitação iniciada
Grupo: PLATAFORMA ELEVATÓRIA E I.S PNE DO BLOCO 04
Código | Serviço |  |  |  | Unid. | Qtde | Preço Unitário | Total
ED-49810 | FÔRMA E DESFORMA PARA VIGA-CINTA/BLOCO COM TÁBUA E SARRAFO, REAPROVEITAMENTO (3X) (FUNDAÇÃO) |  |  |  | m2 | 30,000 |  |  | 1-478
ED-8398 | FÔRMA E DESFORMA DE COMPENSADO PLASTIFICADO, ESP. 12MM, REAPROVEITAMENTO (3X), EXCLUSIVE ESCORAMENTO |  |  |  | m2 | 62,000 |  |  | 1-747
ED-19633 | ESCORAMENTO METÁLICO PARA LAJE E VIGA EM CONCRETO ARMADO, TIPO "A", ALTURA DE (200 ATÉ 310)CM, INCLUSIVE DESCARGA, MONTAGEM, DESMONTAGEM E CARGA |  |  |  | m2xmês | 17,370 |  |  | 1-748
ED-48298 | CORTE, DOBRA E MONTAGEM DE AÇO CA-50/60, INCLUSIVE ESPAÇADOR |  |  |  | Kg | 1.080,000 |  |  | 1-479
ED-49638 | FORNECIMENTO DE CONCRETO ESTRUTURAL, USINADO BOMBEADO, COM FCK 25MPA, INCLUSIVE LANÇAMENTO, ADENSAMENTO E ACABAMENTO |  |  |  | m3 | 29,620 |  |  | 1-480
ED-49812 | LASTRO DE CONCRETO MAGRO, INCLUSIVE TRANSPORTE, LANÇAMENTO E ADENSAMENTO |  |  |  | m3 | 1,000 |  |  | 1-749
Total:
Grupo: BASE DO RESERVATÓRIO
Código | Serviço |  |  |  | Unid. | Qtde | Preço Unitário | Total
ED-49810 | FÔRMA E DESFORMA PARA VIGA-CINTA/BLOCO COM TÁBUA E SARRAFO, REAPROVEITAMENTO (3X) (FUNDAÇÃO) |  |  |  | m2 | 32,000 |  |  | 1-481
ED-48298 | CORTE, DOBRA E MONTAGEM DE AÇO CA-50/60, INCLUSIVE ESPAÇADOR |  |  |  | Kg | 2.406,000 |  |  | 1-482
|  | DER-MG - Departamento de Estradas de Rodagem de Minas Gerais |  |  |  |  | Data:
|  | SGIV - Sistema Integrado de Gestão da Infra-estrutura Viária | [5 empty] | Página: 27 de 105
Quadro de Quantidades
Nº do Edital: |  |  | 0502/2026
CNPJ do Fornecedor:
Nome do Fornecedor:
Setor: |  |  | GOE - Gerência de Obras de Edificações de Educação
Projeto: |  |  | 6983 - 3/2024 |  |  |  | Data Projeto: | 05/08/2024
Descrição: |  |  | REFORMA E RESTAURAÇÃO DOS PRÉDIOS DO COMPLEXO ARQUITETÔNICO DA ESCOLA ESTADUAL INSTITUTO SÃO RAFAEL
Versão: |  |  | VERSÃO ATUALIZADA
Município: |  |  | Belo Horizonte
Extensão: |  |  | 4.457,360
Situação: |  |  | Licitação iniciada
Código | Serviço |  |  |  | Unid. | Qtde | Preço Unitário | Total
ED-49638 | FORNECIMENTO DE CONCRETO ESTRUTURAL, USINADO BOMBEADO, COM FCK 25MPA, INCLUSIVE LANÇAMENTO, ADENSAMENTO E ACABAMENTO |  |  |  | m3 | 21,470 |  |  | 1-483
ED-49812 | LASTRO DE CONCRETO MAGRO, INCLUSIVE TRANSPORTE, LANÇAMENTO E ADENSAMENTO |  |  |  | m3 | 0,800 |  |  | 1-484
Total:
Grupo: ESTRUTURA DA CANTINA
Código | Serviço |  |  |  | Unid. | Qtde | Preço Unitário | Total
ED-29801 | PERFURAÇÃO MANUAL DE ESTACA TIPO BROCA A TRADO, INCLUSIVE AFASTAMENTO, EXCLUSIVE ARMAÇÃO, CONCRETO ESTRUTURAL, TRANSPORTE E RETIRADA DO MATERIAL ESCAVADO |  |  |  | m3 | 1,370 |  |  | 1-750
ED-49810 | FÔRMA E DESFORMA PARA VIGA-CINTA/BLOCO COM TÁBUA E SARRAFO, REAPROVEITAMENTO (3X) (FUNDAÇÃO) |  |  |  | m2 | 48,640 |  |  | 1-485
ED-8398 | FÔRMA E DESFORMA DE COMPENSADO PLASTIFICADO, ESP. 12MM, REAPROVEITAMENTO (3X), EXCLUSIVE ESCORAMENTO |  |  |  | m2 | 23,860 |  |  | 1-751
ED-19637 | CIMBRAMENTO PARA LAJE PRÉ-MOLDADA COM ESCORAMENTO METÁLICO, TIPO "A", ALTURA DE (200 ATÉ 310)CM, INCLUSIVE DESCARGA, MONTAGEM, DESMONTAGEM E CARGA |  |  |  | m2xmês | 36,780 |  |  | 1-752
ED-19633 | ESCORAMENTO METÁLICO PARA LAJE E VIGA EM CONCRETO ARMADO, TIPO "A", ALTURA DE (200 ATÉ 310)CM, INCLUSIVE DESCARGA, MONTAGEM, DESMONTAGEM E CARGA |  |  |  | m2xmês | 44,380 |  |  | 1-753
|  | DER-MG - Departamento de Estradas de Rodagem de Minas Gerais |  |  |  |  | Data:
|  | SGIV - Sistema Integrado de Gestão da Infra-estrutura Viária | [5 empty] | Página: 28 de 105
Quadro de Quantidades
Nº do Edital: |  |  | 0502/2026
CNPJ do Fornecedor:
Nome do Fornecedor:
Setor: |  |  | GOE - Gerência de Obras de Edificações de Educação
Projeto: |  |  | 6983 - 3/2024 |  |  |  | Data Projeto: | 05/08/2024
Descrição: |  |  | REFORMA E RESTAURAÇÃO DOS PRÉDIOS DO COMPLEXO ARQUITETÔNICO DA ESCOLA ESTADUAL INSTITUTO SÃO RAFAEL
Versão: |  |  | VERSÃO ATUALIZADA
Município: |  |  | Belo Horizonte
Extensão: |  |  | 4.457,360
Situação: |  |  | Licitação iniciada
Código | Serviço |  |  |  | Unid. | Qtde | Preço Unitário | Total
ED-48298 | CORTE, DOBRA E MONTAGEM DE AÇO CA-50/60, INCLUSIVE ESPAÇADOR |  |  |  | Kg | 477,300 |  |  | 1-754
ED-49631 | FORNECIMENTO DE CONCRETO ESTRUTURAL, USINADO, COM FCK 30MPA, INCLUSIVE LANÇAMENTO, ADENSAMENTO E ACABAMENTO |  |  |  | m3 | 10,160 |  |  | 1-74
ED-48311 | CONCRETO MAGRO, TRAÇO 1:3:6, PREPARADO EM OBRA COM BETONEIRA, SEM FUNÇÃO ESTRUTURAL |  |  |  | m3 | 0,060 |  |  | 1-75
ED-50244 | LAJE PRÉ-MOLDADA UNIDIRECIONAL COM LAJOTA CERÂMICA, CAPEAMENTO DE 4CM, SOBRECARGA DE 100KG/M2, ALTURA TOTAL DE 11CM E VÃO LIVRE MÁXIMO DE 5M, INCLUSIVE CONCRETO ESTRUTURAL, USINADO BOMBEADO COM FCK DE 20MPA, EXCLUSIVE TELA ARMADA E CIMBRAMENTO |  |  |  | m2 | 38,960 |  |  | 1-76
Total:
Grupo: CANTINA PROVISÓRIA
Código | Serviço |  |  |  | Unid. | Qtde | Preço Unitário | Total
ED-51107 | ESCAVAÇÃO MANUAL DE VALA COM PROFUNDIDADE MENOR OU IGUAL A 1,5M, INCLUSIVE DESCARGA LATERAL |  |  |  | m3 | 1,730 |  |  | 1-203
ED-51125 | TRANSPORTE DE MATERIAL DEMOLIDO EM CAÇAMBA, EXCLUSIVE CARGA MANUAL OU MECÂNICA |  |  |  | m3 | 2,420 |  |  | 1-204
ED-49665 | FORNECIMENTO DE ESTRUTURA METÁLICA EM PERFIL SOLDADO, INCLUSIVE FABRICAÇÃO, TRANSPORTE, MONTAGEM E APLICAÇÃO DE FUNDO PREPARADOR ANTICORROSIVO EM SUPERFÍCIE METÁLICA, UMA (1) DEMÃO |  |  |  | Kg | 720,000 |  |  | 1-205
|  | DER-MG - Departamento de Estradas de Rodagem de Minas Gerais |  |  |  |  | Data:
|  | SGIV - Sistema Integrado de Gestão da Infra-estrutura Viária | [5 empty] | Página: 29 de 105
Quadro de Quantidades
Nº do Edital: |  |  | 0502/2026
CNPJ do Fornecedor:
Nome do Fornecedor:
Setor: |  |  | GOE - Gerência de Obras de Edificações de Educação
Projeto: |  |  | 6983 - 3/2024 |  |  |  | Data Projeto: | 05/08/2024
Descrição: |  |  | REFORMA E RESTAURAÇÃO DOS PRÉDIOS DO COMPLEXO ARQUITETÔNICO DA ESCOLA ESTADUAL INSTITUTO SÃO RAFAEL
Versão: |  |  | VERSÃO ATUALIZADA
Município: |  |  | Belo Horizonte
Extensão: |  |  | 4.457,360
Situação: |  |  | Licitação iniciada
Código | Serviço |  |  |  | Unid. | Qtde | Preço Unitário | Total
ED-9076 | FORNECIMENTO DE ANDAIME METÁLICO TUBULAR TIPO TORRE (LOCAÇÃO), INCLUSIVE RODÍZIOS, EXCLUSIVE MONTAGEM E DESMONTAGEM |  |  |  | mxmês | 61,200 |  |  | 1-206
ED-9077 | MONTAGEM E DESMONTAGEM DE ANDAIME METÁLICO TUBULAR TIPO TORRE, EXCLUSIVE FORNECIMENTO DO ANDAIME |  |  |  | m | 61,200 |  |  | 1-207
ED-48470 | REMOÇÃO MANUAL DE METAIS COMUNS E ACABAMENTOS (TORNEIRA, ACABAMENTO PARA REGISTRO, SIFÃO, ENGATE FLEXÍVEL, ETC.), COM REAPROVEITAMENTO, INCLUSIVE AFASTAMENTO E EMPILHAMENTO, EXCLUSIVE TRANSPORTE E RETIRADA DO MATERIAL REMOVIDO NÃO REAPROVEITÁVEL |  |  |  | un | 3,000 |  |  | 1-208
ED-48437 | REMOÇÃO MANUAL DE BANCADA DE PEDRA (MÁRMORE, GRANITO, ARDÓSIA, MARMORITE, ETC.), COM REAPROVEITAMENTO, INCLUSIVE RASGO EM ALVENARIA, REMOÇÃO DE ACESSÓRIOS DE FIXAÇÃO, AFASTAMENTO E EMPILHAMENTO, EXCLUSIVE TRANSPORTE E RETIRADA DO MATERIAL REMOVIDO NÃO REAPROVEITÁVEL |  |  |  | m2 | 5,600 |  |  | 1-160
ED-48468 | REMOÇÃO MANUAL DE LUMINÁRIA COMERCIAL, EMBUTIDA OU SOBREPOR, COM REAPROVEITAMENTO, INCLUSIVE AFASTAMENTO E EMPILHAMENTO, EXCLUSIVE TRANSPORTE E RETIRADA DO MATERIAL REMOVIDO NÃO REAPROVEITÁVEL |  |  |  | un | 8,000 |  |  | 1-164
ED-50027 | FORNECIMENTO E ASSENTAMENTO DE TUBO PVC RÍGIDO, ESGOTO, PBV - SÉRIE NORMAL, DN 50 MM (2"), INCLUSIVE CONEXÕES ED-50761 |  |  |  | m | 50,000 |  |  | 1-165
|  | DER-MG - Departamento de Estradas de Rodagem de Minas Gerais |  |  |  |  | Data:
|  | SGIV - Sistema Integrado de Gestão da Infra-estrutura Viária | [5 empty] | Página: 30 de 105
Quadro de Quantidades
Nº do Edital: |  |  | 0502/2026
CNPJ do Fornecedor:
Nome do Fornecedor:
Setor: |  |  | GOE - Gerência de Obras de Edificações de Educação
Projeto: |  |  | 6983 - 3/2024 |  |  |  | Data Projeto: | 05/08/2024
Descrição: |  |  | REFORMA E RESTAURAÇÃO DOS PRÉDIOS DO COMPLEXO ARQUITETÔNICO DA ESCOLA ESTADUAL INSTITUTO SÃO RAFAEL
Versão: |  |  | VERSÃO ATUALIZADA
Município: |  |  | Belo Horizonte
Extensão: |  |  | 4.457,360
Situação: |  |  | Licitação iniciada
Código | Serviço |  |  |  | Unid. | Qtde | Preço Unitário | Total
ED-50761 | REBOCO COM ARGAMASSA, TRAÇO 1:2:8 (CIMENTO, CAL E AREIA), ESP. 20MM, APLICAÇÃO MANUAL, INCLUSIVE ARGAMASSA COM PREPARO MECANIZADO, EXCLUSIVE CHAPISCO |  |  |  | m2 | 8,820 |  |  | 1-166
ED-48951 | CABO ISOLADO DE COBRE FLEXÍVEL, CLASSE 5, ISOLAMENTO TIPO LSHF/ATOX, NÃO HALOGENADO E ANTICHAMA, DIÂMETRO DA SEÇÃO DE 2,5MM2, TEMPERATURA DE TRABALHO 70°C, TENSÃO NOMINAL DE OPERAÇÃO 450/750V |  |  |  | m | 85,000 |  |  | 1-167
ED-48956 | CABO ISOLADO DE COBRE FLEXÍVEL, CLASSE 5, ISOLAMENTO TIPO LSHF/ATOX, NÃO HALOGENADO E ANTICHAMA, DIÂMETRO DA SEÇÃO DE 4MM2, TEMPERATURA DE TRABALHO 70°C, TENSÃO NOMINAL DE OPERAÇÃO 450/750V |  |  |  | m | 52,000 |  |  | 1-168
ED-15755 | CONJUNTO DE DUAS (2) TOMADAS PADRÃO, TRÊS (3) POLOS, CORRENTE 10A, TENSÃO 250V, (2P+T/10A-250V), COM PLACA 4"X2" DE DOIS (2) POSTOS, INCLUSIVE FORNECIMENTO, INSTALAÇÃO, SUPORTE, MÓDULO E PLACA |  |  |  | un | 5,000 |  |  | 1-169
ED-48442 | DEMOLIÇÃO MECANIZADA DE CONCRETO, SEM ARMAÇÃO, COM EQUIPAMENTO ELÉTRICO, INCLUSIVE AFASTAMENTO E EMPILHAMENTO, EXCLUSIVE TRANSPORTE E RETIRADA DO MATERIAL DEMOLIDO |  |  |  | m3 | 0,290 |  |  | 1-185
ED-51134 | TRANSPORTE DE MATERIAL DE QUALQUER NATUREZA COM CARRINHO DE MÃO, COM DISTÂNCIAS MAIORES QUE 50M E MENORES OU IGUAIS A 100M, INCLUSIVE CARGA/DESGARGA |  |  |  | m3 | 2,420 |  |  | 1-186
|  | DER-MG - Departamento de Estradas de Rodagem de Minas Gerais |  |  |  |  | Data:
|  | SGIV - Sistema Integrado de Gestão da Infra-estrutura Viária | [5 empty] | Página: 31 de 105
Quadro de Quantidades
Nº do Edital: |  |  | 0502/2026
CNPJ do Fornecedor:
Nome do Fornecedor:
Setor: |  |  | GOE - Gerência de Obras de Edificações de Educação
Projeto: |  |  | 6983 - 3/2024 |  |  |  | Data Projeto: | 05/08/2024
Descrição: |  |  | REFORMA E RESTAURAÇÃO DOS PRÉDIOS DO COMPLEXO ARQUITETÔNICO DA ESCOLA ESTADUAL INSTITUTO SÃO RAFAEL
Versão: |  |  | VERSÃO ATUALIZADA
Município: |  |  | Belo Horizonte
Extensão: |  |  | 4.457,360
Situação: |  |  | Licitação iniciada
Código | Serviço |  |  |  | Unid. | Qtde | Preço Unitário | Total
ED-49804 | FORNECIMENTO DE CONCRETO ESTRUTURAL, USINADO BOMBEADO, COM FCK 20MPA, INCLUSIVE LANÇAMENTO, ADENSAMENTO E ACABAMENTO (FUNDAÇÃO) |  |  |  | m3 | 1,730 |  |  | 1-187
ED-50568 | CONTRAPISO DESEMPENADO COM ARGAMASSA, TRAÇO 1:3 (CIMENTO E AREIA), ESP. 30MM, INCLUSIVE ARGAMASSA COM PREPARO MECANIZADO |  |  |  | m2 | 55,800 |  |  | 1-188
ED-48428 | COBERTURA EM TELHA METÁLICA GALVANIZADA TRAPEZOIDAL, TIPO SIMPLES, ESP. 0,50MM, ACABAMENTO NATURAL, INCLUSIVE ACESSÓRIOS PARA FIXAÇÃO, FORNECIMENTO E INSTALAÇÃO |  |  |  | m2 | 61,750 |  |  | 1-189
ED-50662 | CALHA EM CHAPA GALVANIZADA, ESP. 0,5MM (GSG-26), COM DESENVOLVIMENTO DE 40CM, INCLUSIVE IÇAMENTO MANUAL VERTICAL |  |  |  | m | 9,500 |  |  | 1-190
ED-50669 | CONDUTOR CIRCULAR DE ÁGUA PLUVIAL PARA DO TELHADO EM TUBO DE PVC, DIÂMETRO DE 75MM, INCLUSIVE CONEXÕES E SUPORTES |  |  |  | m | 21,400 |  |  | 1-191
ED-48211 | PAREDE EM CHAPA DE GESSO ACARTONADO (DRYWALL), DIVISÃO ENTRE ÁREAS UMIDAS DE UMA MESMA UNIDADE (RU/RU), ESP. 115 MM, INCLUSIVE MONTANTES, GUIAS E ACESSÓRIOS, EXCLUSIVE ISOLANTE TÉRMICO/ACÚSTICO |  |  |  | m2 | 101,310 |  |  | 1-192
ED-4816#13 | PORTA PARA DRYWALL COMPLETA, DIMENSÃO (80X210)CM, TIPO DE ABRIR, UMA (1) FOLHA, INCLUSIVE MARCO, DOBRADIÇAS E FECHADURA |  |  |  | un | 3,000 |  |  | 1-34
|  | DER-MG - Departamento de Estradas de Rodagem de Minas Gerais |  |  |  |  | Data:
|  | SGIV - Sistema Integrado de Gestão da Infra-estrutura Viária | [5 empty] | Página: 32 de 105
Quadro de Quantidades
Nº do Edital: |  |  | 0502/2026
CNPJ do Fornecedor:
Nome do Fornecedor:
Setor: |  |  | GOE - Gerência de Obras de Edificações de Educação
Projeto: |  |  | 6983 - 3/2024 |  |  |  | Data Projeto: | 05/08/2024
Descrição: |  |  | REFORMA E RESTAURAÇÃO DOS PRÉDIOS DO COMPLEXO ARQUITETÔNICO DA ESCOLA ESTADUAL INSTITUTO SÃO RAFAEL
Versão: |  |  | VERSÃO ATUALIZADA
Município: |  |  | Belo Horizonte
Extensão: |  |  | 4.457,360
Situação: |  |  | Licitação iniciada
Código | Serviço |  |  |  | Unid. | Qtde | Preço Unitário | Total
ED-5041#2 | FORNECIMENTO E INSTALAÇÃO DE JANELA DE CORRER EM ALUMÍNIO COM 2 FOLHAS (200X120)CM, LINHA 25/SUPREMA, ACABAMENTO ANODIZADO NATURAL. INCLUSIVE ASSENTAMENTO, FERRAGENS E ACESSÓRIOS. |  |  |  | un | 3,000 |  |  | 1-194
ED-5038#2 | INSTALAÇÃO DAS LUMINÁRIAS REMOVIDAS E REAPROVEITADAS |  |  |  | un | 8,000 |  |  | 1-64
ED-5038#3 | INSTALAÇÃO DAS TORNEIRAS REMOVIDAS E REAPROVEITADAS |  |  |  | un | 3,000 |  |  | 1-193
ED-5202#15 | ASSENTAMENTO DAS BANCADAS DE PEDRA REMOVIDAS E REAPROVEITADAS |  |  |  | m2 | 5,600 |  |  | 1-65
ED-50018 | FORNECIMENTO E ASSENTAMENTO DE TUBO PVC RÍGIDO SOLDÁVEL, ÁGUA FRIA, DN 20 MM (1/2"), INCLUSIVE CONEXÕES |  |  |  | m | 100,000 |  |  | 1-195
ED-49970 | REGISTRO DE GAVETA, TIPO BRUTO, ROSCÁVEL 1/2" (PARA TUBO SOLDÁVEL OU PPR DN 20MM/CPVC DN 15MM), INCLUSIVE VOLANTE PARA ACIONAMENTO |  |  |  | un | 1,000 |  |  | 1-196
ED-48231 | ALVENARIA DE VEDAÇÃO COM TIJOLO CERÂMICO FURADO, ESP. 9CM, PARA REVESTIMENTO, INCLUSIVE ARGAMASSA PARA ASSENTAMENTO |  |  |  | m2 | 4,410 |  |  | 1-197
ED-50730 | CHAPISCO COM ARGAMASSA, TRAÇO 1:2:3 (CIMENTO, AREIA E PEDRISCO), APLICADO COM COLHER, ESP. 5MM, INCLUSIVE ARGAMASSA COM PREPARO MECANIZADO |  |  |  | m2 | 8,820 |  |  | 1-198
ED-50849 | LAJE 8 CM MACIÇA DE CONCRETO 20MPa, COM ARMAÇÃO, FÔRMA RESINADA. ESCORAMENTO E DESFORMA |  |  |  | m2 | 0,810 |  |  | 1-199
ED-50010 | CAIXA SIFONADA EM PVC COM GRELHA REDONDA 100 X 100 X 40 MM |  |  |  | un | 1,000 |  |  | 1-200
|  | DER-MG - Departamento de Estradas de Rodagem de Minas Gerais |  |  |  |  | Data:
|  | SGIV - Sistema Integrado de Gestão da Infra-estrutura Viária | [5 empty] | Página: 33 de 105
Quadro de Quantidades
Nº do Edital: |  |  | 0502/2026
CNPJ do Fornecedor:
Nome do Fornecedor:
Setor: |  |  | GOE - Gerência de Obras de Edificações de Educação
Projeto: |  |  | 6983 - 3/2024 |  |  |  | Data Projeto: | 05/08/2024
Descrição: |  |  | REFORMA E RESTAURAÇÃO DOS PRÉDIOS DO COMPLEXO ARQUITETÔNICO DA ESCOLA ESTADUAL INSTITUTO SÃO RAFAEL
Versão: |  |  | VERSÃO ATUALIZADA
Município: |  |  | Belo Horizonte
Extensão: |  |  | 4.457,360
Situação: |  |  | Licitação iniciada
Código | Serviço |  |  |  | Unid. | Qtde | Preço Unitário | Total
ED-14179 | QUADRO DE DISTRIBUIÇÃO DE EMBUTIR EM PVC, PARA 8 DISJUNTORES DIN, INCLUSIVE BARRAMENTOS NEUTRO/TERRA, EXCLUSIVE BARRAMENTO DE FASE |  |  |  | un | 1,000 |  |  | 1-201
ED-34460 | DISJUNTOR MONOPOLAR TIPO DIN, CORRENTE NOMINAL DE 10A, FORNECIMENTO E INSTALAÇÃO, INCLUSIVE TERMINAL ILHÓS |  |  |  | un | 1,000 |  |  | 1-212
ED-34461 | DISJUNTOR MONOPOLAR TIPO DIN, CORRENTE NOMINAL DE 16A, FORNECIMENTO E INSTALAÇÃO, INCLUSIVE TERMINAL ILHÓS |  |  |  | un | 1,000 |  |  | 1-213
ED-34463 | DISJUNTOR MONOPOLAR TIPO DIN, CORRENTE NOMINAL DE 25A, FORNECIMENTO E INSTALAÇÃO, INCLUSIVE TERMINAL ILHÓS |  |  |  | un | 1,000 |  |  | 1-216
ED-48946 | CABO ISOLADO DE COBRE FLEXÍVEL, CLASSE 5, ISOLAMENTO TIPO LSHF/ATOX, NÃO HALOGENADO E ANTICHAMA, DIÂMETRO DA SEÇÃO DE 1,5MM2, TEMPERATURA DE TRABALHO 70°C, TENSÃO NOMINAL DE OPERAÇÃO 450/750V |  |  |  | m | 97,000 |  |  | 1-217
ED-15735 | CONJUNTO DE UM (1) INTERRUPTOR BIPOLAR SIMPLES, CORRENTE 10A, TENSÃO 250V, (10A-250V), COM PLACA 4"X2" DE UM (1) POSTO, INCLUSIVE FORNECIMENTO, INSTALAÇÃO, SUPORTE, MÓDULO E PLACA |  |  |  | un | 3,000 |  |  | 1-218
ED-17954 | CONDULETE DE ALUMÍNIO, TIPO "B", DIÂMETRO DE SAÍDA 3/4" (20MM), EXCLUSIVE MÓDULO E PLACA, INCLUSIVE FIXAÇÃO |  |  |  | un | 8,000 |  |  | 1-219
ED-49121 | CONDULETE DE ALUMÍNIO, TIPO "LL", DIÂMETRO DE SAÍDA 3/4" (20MM), EXCLUSIVE MÓDULO E PLACA, INCLUSIVE FIXAÇÃO |  |  |  | un | 12,000 |  |  | 1-220
ED-49316 | ELETRODUTO DE AÇO GALVANIZADO LEVE, DIÂMETRO DE 15MM (1/2"), INCLUSIVE ACESSÓRIOS PARA FIXAÇÃO E CONEXÕES |  |  |  | m | 64,000 |  |  | 1-221
|  | DER-MG - Departamento de Estradas de Rodagem de Minas Gerais |  |  |  |  | Data:
|  | SGIV - Sistema Integrado de Gestão da Infra-estrutura Viária | [5 empty] | Página: 34 de 105
Quadro de Quantidades
Nº do Edital: |  |  | 0502/2026
CNPJ do Fornecedor:
Nome do Fornecedor:
Setor: |  |  | GOE - Gerência de Obras de Edificações de Educação
Projeto: |  |  | 6983 - 3/2024 |  |  |  | Data Projeto: | 05/08/2024
Descrição: |  |  | REFORMA E RESTAURAÇÃO DOS PRÉDIOS DO COMPLEXO ARQUITETÔNICO DA ESCOLA ESTADUAL INSTITUTO SÃO RAFAEL
Versão: |  |  | VERSÃO ATUALIZADA
Município: |  |  | Belo Horizonte
Extensão: |  |  | 4.457,360
Situação: |  |  | Licitação iniciada
Código | Serviço |  |  |  | Unid. | Qtde | Preço Unitário | Total
ED-49317 | ELETRODUTO DE AÇO GALVANIZADO LEVE, DIÂMETRO DE 20MM (3/4"), INCLUSIVE ACESSÓRIOS PARA FIXAÇÃO E CONEXÕES |  |  |  | m | 26,000 |  |  | 1-223
ED-29823 | TAPUME FIXO DE PROTEÇÃO PARA FECHAMENTO DE OBRA EM TELHA METÁLICA GALVANIZADA, TIPO TRAPEZOIDAL, ESP. 0,5MM, COM MÓDULO NA DIMENSÃO DE (300X220)CM, COM REAPROVEITAMENTO, EXCLUSIVE PINTURA ESMALTE, INCLUSIVE PONTALETE E FIXAÇÃO |  |  |  | m2 | 91,740 |  |  | 1-224
Total:
Grupo: RAMPA BANHEIRO E DEPÓSITO BLOCO 01
Código | Serviço |  |  |  | Unid. | Qtde | Preço Unitário | Total
ED-49810 | FÔRMA E DESFORMA PARA VIGA-CINTA/BLOCO COM TÁBUA E SARRAFO, REAPROVEITAMENTO (3X) (FUNDAÇÃO) |  |  |  | m2 | 8,000 |  |  | 1-491
ED-48298 | CORTE, DOBRA E MONTAGEM DE AÇO CA-50/60, INCLUSIVE ESPAÇADOR |  |  |  | Kg | 56,000 |  |  | 1-492
ED-5063#1 | ARMADURA DE TELA DE AÇO CA-60, SOLDADA TIPO Q-335, DIÂMETRO Ø3,4MM, TRAMA COM DIMENSÃO (245X300)MM, INCLUSIVE ESPAÇADOR, EXCLUSIVE CONCRETO |  |  |  | m2 | 78,900 |  |  | 1-696
ED-49638 | FORNECIMENTO DE CONCRETO ESTRUTURAL, USINADO BOMBEADO, COM FCK 25MPA, INCLUSIVE LANÇAMENTO, ADENSAMENTO E ACABAMENTO |  |  |  | m3 | 1,200 |  |  | 1-493
ED-49812 | LASTRO DE CONCRETO MAGRO, INCLUSIVE TRANSPORTE, LANÇAMENTO E ADENSAMENTO |  |  |  | m3 | 0,100 |  |  | 1-77
|  | DER-MG - Departamento de Estradas de Rodagem de Minas Gerais |  |  |  |  | Data:
|  | SGIV - Sistema Integrado de Gestão da Infra-estrutura Viária | [5 empty] | Página: 35 de 105
Quadro de Quantidades
Nº do Edital: |  |  | 0502/2026
CNPJ do Fornecedor:
Nome do Fornecedor:
Setor: |  |  | GOE - Gerência de Obras de Edificações de Educação
Projeto: |  |  | 6983 - 3/2024 |  |  |  | Data Projeto: | 05/08/2024
Descrição: |  |  | REFORMA E RESTAURAÇÃO DOS PRÉDIOS DO COMPLEXO ARQUITETÔNICO DA ESCOLA ESTADUAL INSTITUTO SÃO RAFAEL
Versão: |  |  | VERSÃO ATUALIZADA
Município: |  |  | Belo Horizonte
Extensão: |  |  | 4.457,360
Situação: |  |  | Licitação iniciada
Código | Serviço |  |  |  | Unid. | Qtde | Preço Unitário | Total
ED-14509#3 | EXECUÇÃO DE CAMADA DE REGULARIZAÇÃO COM BRITA GRADUADA COMPACTADA, ESPESSURA MÁXIMA 20cm |  |  |  | m3 | 4,410 |  |  | 1-494
Total:
Grupo: ESTRUTURAS METÁLICAS
Código | Serviço |  |  |  | Unid. | Qtde | Preço Unitário | Total
ED-49664 | FORNECIMENTO DE ESTRUTURA METÁLICA EM PERFIL LAMINADO, INCLUSIVE FABRICAÇÃO, TRANSPORTE, MONTAGEM E APLICAÇÃO DE FUNDO PREPARADOR ANTICORROSIVO EM SUPERFÍCIE METÁLICA, UMA (1) DEMÃO QUADRA |  |  |  | Kg | 7.854,000 |  |  | 1-9
ED-49664 | FORNECIMENTO DE ESTRUTURA METÁLICA EM PERFIL LAMINADO, INCLUSIVE FABRICAÇÃO, TRANSPORTE, MONTAGEM E APLICAÇÃO DE FUNDO PREPARADOR ANTICORROSIVO EM SUPERFÍCIE METÁLICA, UMA (1) DEMÃO RAMPA DE ACESSO AO BLOCO 07 |  |  |  | Kg | 253,790 |  |  | 1-176
ED-5330#1 | CHUMBADOR - Ø1/4" X 3" (TIPO WALSYMA) |  |  |  | un | 96,000 |  |  | 1-66
ED-49664 | FORNECIMENTO DE ESTRUTURA METÁLICA EM PERFIL LAMINADO, INCLUSIVE FABRICAÇÃO, TRANSPORTE, MONTAGEM E APLICAÇÃO DE FUNDO PREPARADOR ANTICORROSIVO EM SUPERFÍCIE METÁLICA, UMA (1) DEMÃO RAMPA DE ACESSO AO BLOCO 02 |  |  |  | Kg | 4.349,680 |  |  | 1-509
ED-49664 | FORNECIMENTO DE ESTRUTURA METÁLICA EM PERFIL LAMINADO, INCLUSIVE FABRICAÇÃO, TRANSPORTE, MONTAGEM E APLICAÇÃO DE FUNDO PREPARADOR ANTICORROSIVO EM SUPERFÍCIE METÁLICA, UMA (1) DEMÃO RAMPA DE ACESSO AO BLOCO 05 |  |  |  | Kg | 253,790 |  |  | 1-804
Total:
|  | DER-MG - Departamento de Estradas de Rodagem de Minas Gerais |  |  |  |  | Data:
|  | SGIV - Sistema Integrado de Gestão da Infra-estrutura Viária | [5 empty] | Página: 36 de 105
Quadro de Quantidades
Nº do Edital: |  |  | 0502/2026
CNPJ do Fornecedor:
Nome do Fornecedor:
Setor: |  |  | GOE - Gerência de Obras de Edificações de Educação
Projeto: |  |  | 6983 - 3/2024 |  |  |  | Data Projeto: | 05/08/2024
Descrição: |  |  | REFORMA E RESTAURAÇÃO DOS PRÉDIOS DO COMPLEXO ARQUITETÔNICO DA ESCOLA ESTADUAL INSTITUTO SÃO RAFAEL
Versão: |  |  | VERSÃO ATUALIZADA
Município: |  |  | Belo Horizonte
Extensão: |  |  | 4.457,360
Situação: |  |  | Licitação iniciada
Grupo: ALVENARIAS E DIVISÓRIAS
Código | Serviço |  |  |  | Unid. | Qtde | Preço Unitário | Total
ED-48231 | ALVENARIA DE VEDAÇÃO COM TIJOLO CERÂMICO FURADO, ESP. 9CM, PARA REVESTIMENTO, INCLUSIVE ARGAMASSA PARA ASSENTAMENTO |  |  |  | m2 | 199,470 |  |  | 1-495
ED-48226 | ALVENARIA DE VEDAÇÃO COM TIJOLO MACIÇO REQUEIMADO, ESP. 5CM, PARA REVESTIMENTO, INCLUSIVE ARGAMASSA PARA ASSENTAMENTO |  |  |  | m2 | 50,000 |  |  | 1-78
ED-48195 | ALVENARIA DE VEDAÇÃO COM BLOCO DE CONCRETO, ESP. 14CM, INCLUSIVE ARGAMASSA PARA ASSENTAMENTO |  |  |  | m2 | 30,960 |  |  | 1-54
ED-48209 | PAREDE EM CHAPA DE GESSO ACARTONADO (DRYWALL), DIVISÃO ENTRE ÁREAS SECAS DE UMA MESMA UNIDADE (ST/ST), ESP. 115 MM, INCLUSIVE MONTANTES, GUIAS E ACESSÓRIOS, EXCLUSIVE ISOLANTE TÉRMICO/ACÚSTICO |  |  |  | m2 | 1.116,470 |  |  | 1-496
ED-5202#1 | EXECUÇÃO DE ISOLAMENTO TÉRMICO/ACÚSTICO DE PAREDE DE GESSO ACARTONADO COM ESPUMA DE POLIURETANO EXPANSIVA ESP. = 50MM |  |  |  | m2 | 79,610 |  |  | 1-497
ED-9903 | VERGA OU CONTRAVERGA EM CONCRETO ESTRUTURAL PARA VÃOS DE ATÉ 150CM, PREPARADO EM OBRA COM BETONEIRA, CONTROLE "A", COM FCK 20 MPA, MOLDADA IN LOCO, INCLUSIVE ARMAÇÃO |  |  |  | m3 | 46,820 |  |  | 1-498
ED-8346 | ENCUNHAMENTO DE ALVENARIA DE VEDAÇÃO COM ARGAMASSA, INCLUSIVE ADITIVO EXPANSOR PARA ENCUNHAMENTO |  |  |  | m | 389,760 |  |  | 1-499
Total:
|  | DER-MG - Departamento de Estradas de Rodagem de Minas Gerais |  |  |  |  | Data:
|  | SGIV - Sistema Integrado de Gestão da Infra-estrutura Viária | [5 empty] | Página: 37 de 105
Quadro de Quantidades
Nº do Edital: |  |  | 0502/2026
CNPJ do Fornecedor:
Nome do Fornecedor:
Setor: |  |  | GOE - Gerência de Obras de Edificações de Educação
Projeto: |  |  | 6983 - 3/2024 |  |  |  | Data Projeto: | 05/08/2024
Descrição: |  |  | REFORMA E RESTAURAÇÃO DOS PRÉDIOS DO COMPLEXO ARQUITETÔNICO DA ESCOLA ESTADUAL INSTITUTO SÃO RAFAEL
Versão: |  |  | VERSÃO ATUALIZADA
Município: |  |  | Belo Horizonte
Extensão: |  |  | 4.457,360
Situação: |  |  | Licitação iniciada
Subgrupo: DIVISÓRIAS
Código | Serviço |  |  |  | Unid. | Qtde | Preço Unitário | Total
ED-48533 | DIVISÓRIA EM GRANITO CINZA ANDORINHA, ESP. 3CM, INCLUSIVE INSTALAÇÃO, FERRAGENS EM LATÃO CROMADO E ACESSÓRIOS |  |  |  | m2 | 90,500 |  |  | 1-163
Total:
Grupo: RESTAURAÇÃO DE ALVENARIA DE TIJOLOS MACIÇOS
Código | Serviço |  |  |  | Unid. | Qtde | Preço Unitário | Total
ED-5202#14 | EXECUÇÃO DE TESTE DE PERCUSSÃO EM REVESTIMENTO COM MARTELO DE BORRACHA E DEMARCAÇÃO COM FITA CREPE DE ÁREAS OCAS PARA RECUPERAÇÃO |  |  |  | m2 | 14.154,130 |  |  | 1-6
ED-48501 | DEMOLIÇÃO MANUAL DE REBOCO OU EMBOÇO, COM ESPESSURA DE ATÉ 55MM, INCLUSIVE AFASTAMENTO E EMPILHAMENTO, EXCLUSIVE TRANSPORTE E RETIRADA DO MATERIAL DEMOLIDO |  |  |  | m2 | 4.246,240 |  |  | 1-79
ED-50727 | CHAPISCO COM ARGAMASSA, TRAÇO 1:3 (CIMENTO E AREIA), ESP. 5MM, APLICADO EM ALVENARIA/ESTRUTURA DE CONCRETO COM COLHER, INCLUSIVE ARGAMASSA COM PREPARO MECANIZADO |  |  |  | m2 | 3.355,910 |  |  | 1-80
ED-50728 | CHAPISCO COM ARGAMASSA, TRAÇO 1:3 (CIMENTO E AREIA), ESP. 5MM, APLICADO EM TETO COM COLHER, INCLUSIVE ARGAMASSA COM PREPARO MECANIZADO |  |  |  | m2 | 890,330 |  |  | 1-81
ED-50761 | REBOCO COM ARGAMASSA, TRAÇO 1:2:8 (CIMENTO, CAL E AREIA), ESP. 20MM, APLICAÇÃO MANUAL, INCLUSIVE ARGAMASSA COM PREPARO MECANIZADO, EXCLUSIVE CHAPISCO |  |  |  | m2 | 4.246,240 |  |  | 1-82
Total:
|  | DER-MG - Departamento de Estradas de Rodagem de Minas Gerais |  |  |  |  | Data:
|  | SGIV - Sistema Integrado de Gestão da Infra-estrutura Viária | [5 empty] | Página: 38 de 105
Quadro de Quantidades
Nº do Edital: |  |  | 0502/2026
CNPJ do Fornecedor:
Nome do Fornecedor:
Setor: |  |  | GOE - Gerência de Obras de Edificações de Educação
Projeto: |  |  | 6983 - 3/2024 |  |  |  | Data Projeto: | 05/08/2024
Descrição: |  |  | REFORMA E RESTAURAÇÃO DOS PRÉDIOS DO COMPLEXO ARQUITETÔNICO DA ESCOLA ESTADUAL INSTITUTO SÃO RAFAEL
Versão: |  |  | VERSÃO ATUALIZADA
Município: |  |  | Belo Horizonte
Extensão: |  |  | 4.457,360
Situação: |  |  | Licitação iniciada
Grupo: ESQUADRIAS E FERRAGENS
Subgrupo: ESQUADRIAS DE MADEIRA - PORTAS
Código | Serviço |  |  |  | Unid. | Qtde | Preço Unitário | Total
ED-4816#14 | PORTA P19 (62 X 225) CM , 1 FOLHA DE GIRO, ALMOFADADA EM MADEIRA MACIÇA, INCLUSIVE MARCO E ALISAR, COM FECHADURA TIPO CADEADO, EXCLUSIVE VIDRO E PINTURA |  |  |  | un | 2,000 |  |  | 1-433
ED-4816#4 | PORTA DE MADEIRA COMPLETA, DIMENSÃO (60X225)CM, TIPO DE ABRIR, UMA (1) FOLHA, ACABAMENTO NATURAL PARA PINTURA/VERNIZ, TIPO PRANCHETA/SARRAFEADA, INCLUSIVE MARCO, ALIZAR E FERRAGENS, EXCLUSIVE PINTURA/VERNIZ |  |  |  | un | 11,000 |  |  | 1-449
ED-4816#5 | PORTA DE MADEIRA COMPLETA, DIMENSÃO (70X225)CM, TIPO DEABRIR, UMA (1) FOLHA, ACABAMENTO NATURAL PARA PINTURA/VERNIZ, TIPO PRANCHETA/SARRAFEADA, INCLUSIVE MARCO,ALIZAR E FERRAGENS, EXCLUSIVE PINTURA/VERNIZ |  |  |  | un | 2,000 |  |  | 1-450
ED-4816#6 | PORTA DE MADEIRA COMPLETA, DIMENSÃO (80X225)CM, TIPO DEABRIR, UMA (1) FOLHA, ACABAMENTO NATURAL PARA PINTURA/VERNIZ, TIPO PRANCHETA/SARRAFEADA, INCLUSIVE MARCO,ALIZAR E FERRAGENS, EXCLUSIVE PINTURA/VERNIZ |  |  |  | un | 9,000 |  |  | 1-451
|  | DER-MG - Departamento de Estradas de Rodagem de Minas Gerais |  |  |  |  | Data:
|  | SGIV - Sistema Integrado de Gestão da Infra-estrutura Viária | [5 empty] | Página: 39 de 105
Quadro de Quantidades
Nº do Edital: |  |  | 0502/2026
CNPJ do Fornecedor:
Nome do Fornecedor:
Setor: |  |  | GOE - Gerência de Obras de Edificações de Educação
Projeto: |  |  | 6983 - 3/2024 |  |  |  | Data Projeto: | 05/08/2024
Descrição: |  |  | REFORMA E RESTAURAÇÃO DOS PRÉDIOS DO COMPLEXO ARQUITETÔNICO DA ESCOLA ESTADUAL INSTITUTO SÃO RAFAEL
Versão: |  |  | VERSÃO ATUALIZADA
Município: |  |  | Belo Horizonte
Extensão: |  |  | 4.457,360
Situação: |  |  | Licitação iniciada
Código | Serviço |  |  |  | Unid. | Qtde | Preço Unitário | Total
ED-49600 | PORTA DE MADEIRA COMPLETA, DIMENSÃO (60X210)CM, TIPO DE ABRIR, UMA (1) FOLHA, ACABAMENTO NATURAL PARA PINTURA/VERNIZ, TIPO PRANCHETA/SARRAFEADA, INCLUSIVE MARCO, ALIZAR E FERRAGENS, EXCLUSIVE PINTURA/VERNIZ |  |  |  | un | 4,000 |  |  | 1-116
ED-49601 | PORTA DE MADEIRA COMPLETA, DIMENSÃO (70X210)CM, TIPO DE ABRIR, UMA (1) FOLHA, ACABAMENTO NATURAL PARA PINTURA/VERNIZ, TIPO PRANCHETA/SARRAFEADA, INCLUSIVE MARCO, ALIZAR E FERRAGENS, EXCLUSIVE PINTURA/VERNIZ |  |  |  | un | 5,000 |  |  | 1-117
ED-49602 | PORTA DE MADEIRA COMPLETA, DIMENSÃO (80X210)CM, TIPO DE ABRIR, UMA (1) FOLHA, ACABAMENTO NATURAL PARA PINTURA/VERNIZ, TIPO PRANCHETA/SARRAFEADA, INCLUSIVE MARCO, ALIZAR E FERRAGENS, EXCLUSIVE PINTURA/VERNIZ |  |  |  | un | 14,000 |  |  | 1-118
ED-48538 | FORNECIMENTO E INSTALAÇÃO DE FERRAGENS PARA CONFECÇÃO DE PORTA DE DIVISÓRIA EM MADEIRA DE ABRIR PARA DIVISÓRIA, DE DURAPLAC, 100 X 210 CM |  |  |  | un | 1,000 |  |  | 1-801
ED-4816#16 | FORNECIMENTO E INSTALAÇÃO DE FERRAGENS PARA CONFECÇÃO DE PORTA DE DIVISÓRIA DURAPLAC, 80 X 210 CM, INCLUSIVE TRILHO |  |  |  | un | 3,000 |  |  | 1-452
Total:
|  | DER-MG - Departamento de Estradas de Rodagem de Minas Gerais |  |  |  |  | Data:
|  | SGIV - Sistema Integrado de Gestão da Infra-estrutura Viária | [5 empty] | Página: 40 de 105
Quadro de Quantidades
Nº do Edital: |  |  | 0502/2026
CNPJ do Fornecedor:
Nome do Fornecedor:
Setor: |  |  | GOE - Gerência de Obras de Edificações de Educação
Projeto: |  |  | 6983 - 3/2024 |  |  |  | Data Projeto: | 05/08/2024
Descrição: |  |  | REFORMA E RESTAURAÇÃO DOS PRÉDIOS DO COMPLEXO ARQUITETÔNICO DA ESCOLA ESTADUAL INSTITUTO SÃO RAFAEL
Versão: |  |  | VERSÃO ATUALIZADA
Município: |  |  | Belo Horizonte
Extensão: |  |  | 4.457,360
Situação: |  |  | Licitação iniciada
Subgrupo: ESQUADRIAS METÁLICAS - PORTAS
Código | Serviço |  |  |  | Unid. | Qtde | Preço Unitário | Total
ED-4816#15 | PORTA METÁLICA 90 X 210 CM, CORRER, INCLUINDO FECHADURA TIPO EXTERNA E FERRAGENS, CONFORME DETALHE PADRÃO ESCOLAR 4/98 VERSÃO 2005 |  |  |  | un | 2,000 |  |  | 1-19
ED-50983 | PORTÃO DE GRADE EM BARRA REDONDA 1/2" E REQUADRO EM BARRA CHATA 1.1/4"X3/16", EXCLUSIVE CADEADO E PINTURA |  |  |  | m2 | 3,360 |  |  | 1-122
Total:
Subgrupo: RESTAURAÇÃO DAS ESQUADRIAS METÁLICAS
Código | Serviço |  |  |  | Unid. | Qtde | Preço Unitário | Total
ED-48516 | REMOÇÃO MANUAL DE VIDRO EM ESQUADRIAS, COM OU SEM REAPROVEITAMENTO, INCLUSIVE LIMPEZA DO ENCAIXE, AFASTAMENTO E EMPILHAMENTO, EXCLUSIVE TRANSPORTE E RETIRADA DO MATERIAL REMOVIDO NÃO REAPROVEITÁVEL |  |  |  | m2 | 141,060 |  |  | 1-453
ED-50508 | LIXAMENTO MANUAL EM SUPERFÍCIE METÁLICA PARA REMOÇÃO DE TINTA E/OU FUNDO ANTICORROSIVA |  |  |  | m2 | 461,520 |  |  | 1-161
ED-50491 | PINTURA ESMALTE BASE SOLVENTE EM ESQUADRIAS DE FERRO, DUAS (2) DEMÃOS, COM APLICAÇÃO MANUAL, INCLUSIVE UMA (1) DEMÃO DE FUNDO ANTICORROSIVO |  |  |  | m2 | 461,520 |  |  | 1-454
ED-4729#1 | RECUPERAÇÃO DE ESQUADRIA METÁLICA EXISTENTE |  |  |  | m2 | 462,120 |  |  | 1-119
ED-31767 | REMOÇÃO DE MASSA DE VIDRACEIRO EM ESQUADRIA DE METÁLICA OU DE MADEIRA |  |  |  | m | 493,250 |  |  | 1-455
|  | DER-MG - Departamento de Estradas de Rodagem de Minas Gerais |  |  |  |  | Data:
|  | SGIV - Sistema Integrado de Gestão da Infra-estrutura Viária | [5 empty] | Página: 41 de 105
Quadro de Quantidades
Nº do Edital: |  |  | 0502/2026
CNPJ do Fornecedor:
Nome do Fornecedor:
Setor: |  |  | GOE - Gerência de Obras de Edificações de Educação
Projeto: |  |  | 6983 - 3/2024 |  |  |  | Data Projeto: | 05/08/2024
Descrição: |  |  | REFORMA E RESTAURAÇÃO DOS PRÉDIOS DO COMPLEXO ARQUITETÔNICO DA ESCOLA ESTADUAL INSTITUTO SÃO RAFAEL
Versão: |  |  | VERSÃO ATUALIZADA
Município: |  |  | Belo Horizonte
Extensão: |  |  | 4.457,360
Situação: |  |  | Licitação iniciada
Código | Serviço |  |  |  | Unid. | Qtde | Preço Unitário | Total
ED-51157 | VIDRO COMUM TRANSPARENTE INCOLOR, ESP. 6MM, INCLUSIVE FIXAÇÃO E VEDAÇÃO COM GUARNIÇÃO/GAXETA DE BORRACHA NEOPRENE, FORNECIMENTO E INSTALAÇÃO, EXCLUSIVE CAIXILHO/PERFIL |  |  |  | m2 | 76,540 |  |  | 1-456
ED-29731 | VIDRO IMPRESSO (FANTASIA) TRANSLÚCIDO INCOLOR, ESP. 4MM, INCLUSIVE FIXAÇÃO E VEDAÇÃO COM GUARNIÇÃO/GAXETA DE BORRACHA NEOPRENE, FORNECIMENTO E INSTALAÇÃO, EXCLUSIVE CAIXILHO/PERFIL |  |  |  | m2 | 64,510 |  |  | 1-457
ED-31766 | APLICAÇÃO DE MASSA DE VIDRACEIRO EM ESQUADRIA DE METÁLICA OU DE MADEIRA (JUNTA DE 1,5CM) |  |  |  | m | 493,250 |  |  | 1-458
ED-31768 | LIMPEZA E REMOÇÃO DE FERRUGEM EM SUPERFÍCIE METÁLICA COM ÁCIDO MURIÁTICO |  |  |  | m2 | 153,620 |  |  | 1-459
ED-31775 | AJUSTE, APERTO E ALINHAMENTO DE PEÇAS EM GERAL EM ESQUADRIAS METÁLICAS |  |  |  | m2 | 153,620 |  |  | 1-460
ED-49699 | FECHADURA TIPO EXTERNA, GRAU DE SEGURANÇA MÉDIO, DISTÂNCIA DE BROCA 40MM, ACABAMENTO COM ESPELHO CROMADO E MAÇANETA MODELO ALAVANCA EM ZAMAC, INCLUSIVE ACESSÓRIOS PARA FIXAÇÃO E DUAS (2) CHAVES |  |  |  | un | 5,000 |  |  | 1-461
ED-49700 | FECHADURA TIPO INTERNA (GORGE), GRAU DE SEGURANÇA MÉDIO, DISTÂNCIA DE BROCA 40MM, ACABAMENTO COM ESPELHO CROMADO E MAÇANETA MODELO ALAVANCA EM ZAMAC, INCLUSIVE ACESSÓRIOS PARA FIXAÇÃO E DUAS (2) CHAVES |  |  |  | un | 2,000 |  |  | 1-120
ED-49697 | DOBRADIÇA DE FERRO, MEDIDAS (3"X2.1/2"), TIPO PINO SOLTO COM BOLA, ACABAMENTO CROMADO, INCLUSIVE ACESSÓRIOS PARA FIXAÇÃO |  |  |  | un | 7,000 |  |  | 1-121
|  | DER-MG - Departamento de Estradas de Rodagem de Minas Gerais |  |  |  |  | Data:
|  | SGIV - Sistema Integrado de Gestão da Infra-estrutura Viária | [5 empty] | Página: 42 de 105
Quadro de Quantidades
Nº do Edital: |  |  | 0502/2026
CNPJ do Fornecedor:
Nome do Fornecedor:
Setor: |  |  | GOE - Gerência de Obras de Edificações de Educação
Projeto: |  |  | 6983 - 3/2024 |  |  |  | Data Projeto: | 05/08/2024
Descrição: |  |  | REFORMA E RESTAURAÇÃO DOS PRÉDIOS DO COMPLEXO ARQUITETÔNICO DA ESCOLA ESTADUAL INSTITUTO SÃO RAFAEL
Versão: |  |  | VERSÃO ATUALIZADA
Município: |  |  | Belo Horizonte
Extensão: |  |  | 4.457,360
Situação: |  |  | Licitação iniciada
Código | Serviço |  |  |  | Unid. | Qtde | Preço Unitário | Total
ED-7301 | PUXADOR PARA VITRÔ, ACABAMENTO GALVANIZADO, TIPO FECHAMENTO DE CANTO, COMPRIMENTO DO PUNHO 80MM, INCLUSIVE FORNECIMENTO E INSTALAÇÃO |  |  |  | un | 7,000 |  |  | 1-789
ED-7303 | ALAVANCA/ARTICULADOR PARA VITRÔ BASCULANTE, ACABAMENTO GALVANIZADO, TIPO ARGOLA, INCLUSIVE FORNECIMENTO E INSTALAÇÃO |  |  |  | un | 7,000 |  |  | 1-794
ED-49705 | TARJETA CROMADA, TIPO LIVRE/OCUPADO, INSTALADA EM PORTA DE SANITÁRIO, INCLUSIVE ACESSÓRIOS PARA FIXAÇÃO |  |  |  | un | 2,000 |  |  | 1-462
Total:
Subgrupo: RESTAURAÇÃO DAS ESQUADRIAS DE MADEIRA
Código | Serviço |  |  |  | Unid. | Qtde | Preço Unitário | Total
ED-48516 | REMOÇÃO MANUAL DE VIDRO EM ESQUADRIAS, COM OU SEM REAPROVEITAMENTO, INCLUSIVE LIMPEZA DO ENCAIXE, AFASTAMENTO E EMPILHAMENTO, EXCLUSIVE TRANSPORTE E RETIRADA DO MATERIAL REMOVIDO NÃO REAPROVEITÁVEL |  |  |  | m2 | 141,060 |  |  | 1-421
ED-8045#1 | RECOMPOSIÇÃO DE ESQUADRIA COM PEÇA DE MADEIRA DA MESMA ESPÉCIE, EXCLUSIVE LIXAMENTO E PINTURA |  |  |  | m2 | 144,300 |  |  | 1-115
ED-50507 | LIXAMENTO MANUAL EM SUPERFÍCIE DE MADEIRA PARA REMOÇÃO DE TINTA E/OU VERNIZ |  |  |  | m2 | 360,740 |  |  | 1-422
ED-50482 | EMASSAMENTO EM ESQUADRIA DE MADEIRA COM MASSA A ÓLEO, DUAS (2) DEMÃOS, INCLUSIVE LIXAMENTO PARA PINTURA A ÓLEO OU ESMALTE |  |  |  | m2 | 360,740 |  |  | 1-423
|  | DER-MG - Departamento de Estradas de Rodagem de Minas Gerais |  |  |  |  | Data:
|  | SGIV - Sistema Integrado de Gestão da Infra-estrutura Viária | [5 empty] | Página: 43 de 105
Quadro de Quantidades
Nº do Edital: |  |  | 0502/2026
CNPJ do Fornecedor:
Nome do Fornecedor:
Setor: |  |  | GOE - Gerência de Obras de Edificações de Educação
Projeto: |  |  | 6983 - 3/2024 |  |  |  | Data Projeto: | 05/08/2024
Descrição: |  |  | REFORMA E RESTAURAÇÃO DOS PRÉDIOS DO COMPLEXO ARQUITETÔNICO DA ESCOLA ESTADUAL INSTITUTO SÃO RAFAEL
Versão: |  |  | VERSÃO ATUALIZADA
Município: |  |  | Belo Horizonte
Extensão: |  |  | 4.457,360
Situação: |  |  | Licitação iniciada
Código | Serviço |  |  |  | Unid. | Qtde | Preço Unitário | Total
ED-50512 | PINTURA PRESERVATIVA COM CUPINICIDA EM MADEIRA SECA, DUAS (2) DEMÃOS, COM APLICAÇÃO MANUAL, EXCLUSIVE APLICAÇÃO DE VERNIZ |  |  |  | m2 | 360,740 |  |  | 1-424
ED-50493 | PINTURA ESMALTE BASE SOLVENTE EM ESQUADRIA DE MADEIRA, DUAS (2) DEMÃOS, COM APLICAÇÃO MANUAL, INCLUSIVE UMA (1) DEMÃO DE FUNDO NIVELADOR E PREPARAÇÃO DA SUPERFÍCIE COM LIXAMENTO, EXCLUSIVE MASSA A ÓLEO |  |  |  | m2 | 360,740 |  |  | 1-425
ED-51157 | VIDRO COMUM TRANSPARENTE INCOLOR, ESP. 6MM, INCLUSIVE FIXAÇÃO E VEDAÇÃO COM GUARNIÇÃO/GAXETA DE BORRACHA NEOPRENE, FORNECIMENTO E INSTALAÇÃO, EXCLUSIVE CAIXILHO/PERFIL |  |  |  | m2 | 0,460 |  |  | 1-426
ED-29731 | VIDRO IMPRESSO (FANTASIA) TRANSLÚCIDO INCOLOR, ESP. 4MM, INCLUSIVE FIXAÇÃO E VEDAÇÃO COM GUARNIÇÃO/GAXETA DE BORRACHA NEOPRENE, FORNECIMENTO E INSTALAÇÃO, EXCLUSIVE CAIXILHO/PERFIL |  |  |  | m2 | 0,460 |  |  | 1-427
ED-31767 | REMOÇÃO DE MASSA DE VIDRACEIRO EM ESQUADRIA DE METÁLICA OU DE MADEIRA |  |  |  | m | 5,950 |  |  | 1-428
ED-31766 | APLICAÇÃO DE MASSA DE VIDRACEIRO EM ESQUADRIA DE METÁLICA OU DE MADEIRA (JUNTA DE 1,5CM) |  |  |  | m | 5,950 |  |  | 1-429
ED-50272 | LIMPEZA DE VIDROS E ESPELHOS |  |  |  | m2 | 2,310 |  |  | 1-430
ED-7300 | LIMPEZA E LUBRIFICAÇÃO DE FERRAGENS EM ESQUADRIA |  |  |  | un | 194,000 |  |  | 1-697
ED-49700 | FECHADURA TIPO INTERNA (GORGE), GRAU DE SEGURANÇA MÉDIO, DISTÂNCIA DE BROCA 40MM, ACABAMENTO COM ESPELHO CROMADO E MAÇANETA MODELO ALAVANCA EM ZAMAC, INCLUSIVE ACESSÓRIOS PARA FIXAÇÃO E DUAS (2) CHAVES |  |  |  | un | 8,000 |  |  | 1-431
|  | DER-MG - Departamento de Estradas de Rodagem de Minas Gerais |  |  |  |  | Data:
|  | SGIV - Sistema Integrado de Gestão da Infra-estrutura Viária | [5 empty] | Página: 44 de 105
Quadro de Quantidades
Nº do Edital: |  |  | 0502/2026
CNPJ do Fornecedor:
Nome do Fornecedor:
Setor: |  |  | GOE - Gerência de Obras de Edificações de Educação
Projeto: |  |  | 6983 - 3/2024 |  |  |  | Data Projeto: | 05/08/2024
Descrição: |  |  | REFORMA E RESTAURAÇÃO DOS PRÉDIOS DO COMPLEXO ARQUITETÔNICO DA ESCOLA ESTADUAL INSTITUTO SÃO RAFAEL
Versão: |  |  | VERSÃO ATUALIZADA
Município: |  |  | Belo Horizonte
Extensão: |  |  | 4.457,360
Situação: |  |  | Licitação iniciada
Código | Serviço |  |  |  | Unid. | Qtde | Preço Unitário | Total
ED-49697 | DOBRADIÇA DE FERRO, MEDIDAS (3"X2.1/2"), TIPO PINO SOLTO COM BOLA, ACABAMENTO CROMADO, INCLUSIVE ACESSÓRIOS PARA FIXAÇÃO |  |  |  | un | 25,000 |  |  | 1-432
Total:
Subgrupo: ESQUADRIAS DE FERRO/ALUMÍNIO - PORTAS/JANELAS
Código | Serviço |  |  |  | Unid. | Qtde | Preço Unitário | Total
ED-4816#11 | PORTA VENEZIANA EM ALUMÍNIO COMPLETA, DIMENSÃO (60X180)CM, TIPO DE ABRIR, COM UMA (1) FOLHA, LINHA 25/SUPREMA, ACABAMENTO ANODIZADO NATURAL, INCLUSIVE PERFIS, FERRAGENS E INSTALAÇÃO |  |  |  | un | 47,000 |  |  | 1-464
ED-29485 | PORTA EM ALUMÍNIO COMPLETA, DIMENSÃO (120X210)CM, TIPO DE CORRER, COM DUAS (2) FOLHAS, LINHA 25/SUPREMA, ACABAMENTO ANODIZADO NATURAL, INCLUSIVE PERFIS, VIDRO, FERRAGENS E INSTALAÇÃO |  |  |  | un | 1,000 |  |  | 1-465
Total:
Subgrupo: RESTAURAÇÃO DE GRADES
Código | Serviço |  |  |  | Unid. | Qtde | Preço Unitário | Total
ED-31768 | LIMPEZA E REMOÇÃO DE FERRUGEM EM SUPERFÍCIE METÁLICA COM ÁCIDO MURIÁTICO |  |  |  | m2 | 89,430 |  |  | 1-467
ED-50508 | LIXAMENTO MANUAL EM SUPERFÍCIE METÁLICA PARA REMOÇÃO DE TINTA E/OU FUNDO ANTICORROSIVA |  |  |  | m2 | 89,430 |  |  | 1-468
|  | DER-MG - Departamento de Estradas de Rodagem de Minas Gerais |  |  |  |  | Data:
|  | SGIV - Sistema Integrado de Gestão da Infra-estrutura Viária | [5 empty] | Página: 45 de 105
Quadro de Quantidades
Nº do Edital: |  |  | 0502/2026
CNPJ do Fornecedor:
Nome do Fornecedor:
Setor: |  |  | GOE - Gerência de Obras de Edificações de Educação
Projeto: |  |  | 6983 - 3/2024 |  |  |  | Data Projeto: | 05/08/2024
Descrição: |  |  | REFORMA E RESTAURAÇÃO DOS PRÉDIOS DO COMPLEXO ARQUITETÔNICO DA ESCOLA ESTADUAL INSTITUTO SÃO RAFAEL
Versão: |  |  | VERSÃO ATUALIZADA
Município: |  |  | Belo Horizonte
Extensão: |  |  | 4.457,360
Situação: |  |  | Licitação iniciada
Código | Serviço |  |  |  | Unid. | Qtde | Preço Unitário | Total
ED-50497 | PINTURA ESMALTE BASE SOLVENTE EM ESTRUTURA METÁLICA, DUAS (2) DEMÃOS, COM APLICAÇÃO MANUAL, INCLUSIVE UMA (1) DEMÃO FUNDO GALVANIZADO |  |  |  | m2 | 89,430 |  |  | 1-486
ED-4823#1 | RECUPERAÇÃO DE GRADES METÁLICAS EXISTENTES |  |  |  | m2 | 17,890 |  |  | 1-123
Total:
Grupo: COBERTURAS
Subgrupo: COBERTURA CERÂMICA
Código | Serviço |  |  |  | Unid. | Qtde | Preço Unitário | Total
ED-48419 | COBERTURA EM TELHA CERÂMICA, TIPO FRANCESA, INCLUSIVE FIXAÇÃO, EXCLUSIVE ENGRADAMENTO E MANTA ISOLANTE/TÉRMICA |  |  |  | m2 | 1.442,470 |  |  | 1-182
ED-6329#1 | REASSENTAMENTO MANUAL DE TELHA CERÂMICA, TIPO FRANCESA (REAPROVEITADA), INCLUSIVE FIXAÇÃO, EXCLUSIVE ENGRADAMENTO |  |  |  | m2 | 3.081,870 |  |  | 1-502
94232 | AMARRAÇÃO DE TELHAS CERÂMICAS OU DE CONCRETO. AF_07/2019 |  |  |  | un | 4.303,000 |  |  | 1-698
ED-48400 | CUMEEIRA PARA TELHA CERÂMICA, INCLUSIVE EMBOÇAMENTO COM ARGAMASSA, TRAÇO 1:2:9 (CIMENTO, CAL E AREIA), COM PREPARO MECANIZADO |  |  |  | m | 609,340 |  |  | 1-86
ED-48406 | EMBOÇAMENTO DE TELHA CERÂMICA COM ARGAMASSA, TRAÇO 1:2:9 (CIMENTO, CAL E AREIA), COM PREPARO MECANIZADO, EXCLUSIVE TELHA |  |  |  | m | 141,950 |  |  | 1-87
ED-48407 | ENGRADAMENTO EM MADEIRA PARAJU OU EQUIVALENTE, PARA TELHAS CERÂMICAS OU DE CONCRETO, EXCLUSIVE TELHAS |  |  |  | m2 | 1.442,470 |  |  | 1-503
|  | DER-MG - Departamento de Estradas de Rodagem de Minas Gerais |  |  |  |  | Data:
|  | SGIV - Sistema Integrado de Gestão da Infra-estrutura Viária | [5 empty] | Página: 46 de 105
Quadro de Quantidades
Nº do Edital: |  |  | 0502/2026
CNPJ do Fornecedor:
Nome do Fornecedor:
Setor: |  |  | GOE - Gerência de Obras de Edificações de Educação
Projeto: |  |  | 6983 - 3/2024 |  |  |  | Data Projeto: | 05/08/2024
Descrição: |  |  | REFORMA E RESTAURAÇÃO DOS PRÉDIOS DO COMPLEXO ARQUITETÔNICO DA ESCOLA ESTADUAL INSTITUTO SÃO RAFAEL
Versão: |  |  | VERSÃO ATUALIZADA
Município: |  |  | Belo Horizonte
Extensão: |  |  | 4.457,360
Situação: |  |  | Licitação iniciada
Código | Serviço |  |  |  | Unid. | Qtde | Preço Unitário | Total
ED-6329#2 | REASSENTAMENTO MANUAL DE ENGRADAMENTO PARA TELHA CERÂMICA OU CONCRETO (REAPROVEITADO), EXCLUSIVE TELHAS |  |  |  | m2 | 3.081,870 |  |  | 1-504
ED-5202#16 | EXECUÇÃO IMUNIZAÇÃO DO ENGRADAMENTO |  |  |  | m2 | 4.589,820 |  |  | 1-35
ED-5045#1 | LIMPEZA COM HIDROJATEAMENTO E RASPAGEM MANUAL DE TELHAS CERÂMICAS, TIPO FRANCESA, PARA REAPROVEITAMENTO, INCLUINDO APLICAÇÃO DE PRODUTO ANTI FUNGOS (LIMPA TELHAS DUBOM OU SIMILAR) E IMPERMEABILIZANTE ACRÍLICO À BASE DE ÁGUA (KRYLL OU SIMILAR) |  |  |  | m2 | 3.081,870 |  |  | 1-522
ED-5045#2 | LIMPEZA COMPLETA POR ASPIRAÇÃO DE TODOS OS VÃOS DAS COBERTURAS |  |  |  | m2 | 4.589,820 |  |  | 1-523
ED-52311 | MANTA ISOLANTE/TÉRMICA PARA TELHADO, EXCLUSIVE CONTA-CAIBRO |  |  |  | m2 | 4.589,820 |  |  | 1-524
Total:
Subgrupo: COBERTURA EM AÇO GALVANIZADO
Código | Serviço |  |  |  | Unid. | Qtde | Preço Unitário | Total
ED-13852 | COBERTURA EM TELHA METÁLICA GALVANIZADA ONDULADA, TIPO SIMPLES, ESP. 0,50MM, ACABAMENTO NATURAL, INCLUSIVE ACESSÓRIOS PARA FIXAÇÃO, FORNECIMENTO E INSTALAÇÃO |  |  |  | m2 | 146,830 |  |  | 1-45
ED-20603 | FORNECIMENTO DE ESTRUTURA METÁLICA E ENGRADAMENTO METÁLICO, EM AÇO, PARA TELHADO, EXCLUSIVE TELHA, INCLUSIVE FABRICAÇÃO, TRANSPORTE, MONTAGEM E APLICAÇÃO DE FUNDO PREPARADOR ANTICORROSIVO EM SUPERFÍCIE METÁLICA, UMA (1) DEMÃO |  |  |  | Kg | 587,320 |  |  | 1-88
|  | DER-MG - Departamento de Estradas de Rodagem de Minas Gerais |  |  |  |  | Data:
|  | SGIV - Sistema Integrado de Gestão da Infra-estrutura Viária | [5 empty] | Página: 47 de 105
Quadro de Quantidades
Nº do Edital: |  |  | 0502/2026
CNPJ do Fornecedor:
Nome do Fornecedor:
Setor: |  |  | GOE - Gerência de Obras de Edificações de Educação
Projeto: |  |  | 6983 - 3/2024 |  |  |  | Data Projeto: | 05/08/2024
Descrição: |  |  | REFORMA E RESTAURAÇÃO DOS PRÉDIOS DO COMPLEXO ARQUITETÔNICO DA ESCOLA ESTADUAL INSTITUTO SÃO RAFAEL
Versão: |  |  | VERSÃO ATUALIZADA
Município: |  |  | Belo Horizonte
Extensão: |  |  | 4.457,360
Situação: |  |  | Licitação iniciada
Código | Serviço |  |  |  | Unid. | Qtde | Preço Unitário | Total
ED-5110#4 | FORNECIMENTO E INSTALAÇÃO DE TELHA METÁLICA SENOIDAL ONDULADA, PREPINTADA COR CERÂMICA EM AMBAS AS FACES, LARGURA ÚTIL 994,5 MM; ESP.: 0,5MM - MBP 17,5 OU EQUIVALENTE, INCLUSIVE ACESSÓRIOS PARA FIXAÇÃO |  |  |  | m2 | 378,490 |  |  | 1-36
ED-5110#2 | FORNECIMENTO E INSTALAÇÃO DE FECHAMENTO LATERAL COM TELHA METÁLICA SENOIDAL ONDULADA, PREPINTADA COR CERÂMICA EM AMBAS AS FACES, LARGURA ÚTIL 994,5 MM; ESP.: 0,5MM - MBP 17,5 OU EQUIVALENTE, INCLUSIVE ACESSÓRIOS PARA FIXAÇÃO |  |  |  | m2 | 223,550 |  |  | 1-518
Total:
Subgrupo: COBERTURA EM FIBRA DE VIDRO
Código | Serviço |  |  |  | Unid. | Qtde | Preço Unitário | Total
94449 | TELHAMENTO COM TELHA ONDULADA DE FIBRA DE VIDRO E = 0,6 MM, PARA TELHADO COM INCLINAÇÃO MAIOR QUE 10°, COM ATÉ 2 ÁGUAS, INCLUSO IÇAMENTO. AF_07/2019 |  |  |  | m2 | 52,550 |  |  | 1-519
ED-5110#3 | FORNECIMENTO E INSTALAÇÃO DE ESTRUTURA PARA COBERTURA DE POLICARBONATO/TELHA DE FIBRA DE VIDRO ONDULADA, PINTADA NA COR BRANCA |  |  |  | m2 | 52,550 |  |  | 1-520
Total:
|  | DER-MG - Departamento de Estradas de Rodagem de Minas Gerais |  |  |  |  | Data:
|  | SGIV - Sistema Integrado de Gestão da Infra-estrutura Viária | [5 empty] | Página: 48 de 105
Quadro de Quantidades
Nº do Edital: |  |  | 0502/2026
CNPJ do Fornecedor:
Nome do Fornecedor:
Setor: |  |  | GOE - Gerência de Obras de Edificações de Educação
Projeto: |  |  | 6983 - 3/2024 |  |  |  | Data Projeto: | 05/08/2024
Descrição: |  |  | REFORMA E RESTAURAÇÃO DOS PRÉDIOS DO COMPLEXO ARQUITETÔNICO DA ESCOLA ESTADUAL INSTITUTO SÃO RAFAEL
Versão: |  |  | VERSÃO ATUALIZADA
Município: |  |  | Belo Horizonte
Extensão: |  |  | 4.457,360
Situação: |  |  | Licitação iniciada
Subgrupo: CALHAS
Código | Serviço |  |  |  | Unid. | Qtde | Preço Unitário | Total
ED-50650 | CALHA EM CHAPA GALVANIZADA, ESP. 0,8MM (GSG-22), COM DESENVOLVIMENTO DE 50CM, INCLUSIVE IÇAMENTO MANUAL VERTICAL |  |  |  | m | 834,910 |  |  | 1-526
ED-50649 | CALHA EM CHAPA GALVANIZADA, ESP. 0,8MM (GSG-22), COM DESENVOLVIMENTO DE 40CM, INCLUSIVE IÇAMENTO MANUAL VERTICAL |  |  |  | m | 800,000 |  |  | 1-527
ED-50653 | CALHA EM CHAPA GALVANIZADA, ESP. 0,8MM (GSG-22), COM DESENVOLVIMENTO DE 100CM, INCLUSIVE IÇAMENTO MANUAL VERTICAL |  |  |  | m | 50,000 |  |  | 1-89
Total:
Subgrupo: RUFOS
Código | Serviço |  |  |  | Unid. | Qtde | Preço Unitário | Total
ED-50678 | RUFO E CONTRARRUFO EM CHAPA GALVANIZADA, ESP. 0,65MM (GSG-24), COM DESENVOLVIMENTO DE 33CM, INCLUSIVE IÇAMENTO MANUAL VERTICAL |  |  |  | m | 228,440 |  |  | 1-528
Total:
Subgrupo: CONDUTORES
Código | Serviço |  |  |  | Unid. | Qtde | Preço Unitário | Total
ED-50668 | CONDUTOR CIRCULAR DE ÁGUA PLUVIAL PARA DO TELHADO EM TUBO DE PVC, DIÂMETRO DE 100MM, INCLUSIVE CONEXÕES E SUPORTES |  |  |  | m | 120,000 |  |  | 1-530
ED-28551 | CONDUTOR DE ÁGUAS PLUVIAIS RETANGULAR EM AÇO GALVANIZADO, DIMENSÃO (43X85)MM, , ESP. 0,43MM (GSG-28), INCLUSIVE CONEXÕES E SUPORTES |  |  |  | m | 199,500 |  |  | 1-17
Total:
|  | DER-MG - Departamento de Estradas de Rodagem de Minas Gerais |  |  |  |  | Data:
|  | SGIV - Sistema Integrado de Gestão da Infra-estrutura Viária | [5 empty] | Página: 49 de 105
Quadro de Quantidades
Nº do Edital: |  |  | 0502/2026
CNPJ do Fornecedor:
Nome do Fornecedor:
Setor: |  |  | GOE - Gerência de Obras de Edificações de Educação
Projeto: |  |  | 6983 - 3/2024 |  |  |  | Data Projeto: | 05/08/2024
Descrição: |  |  | REFORMA E RESTAURAÇÃO DOS PRÉDIOS DO COMPLEXO ARQUITETÔNICO DA ESCOLA ESTADUAL INSTITUTO SÃO RAFAEL
Versão: |  |  | VERSÃO ATUALIZADA
Município: |  |  | Belo Horizonte
Extensão: |  |  | 4.457,360
Situação: |  |  | Licitação iniciada
Grupo: IMPERMEABILIZAÇÃO E ISOLAMENTO TÉRMICO
Código | Serviço |  |  |  | Unid. | Qtde | Preço Unitário | Total
ED-13288 | CAMADA DE REGULARIZAÇÃO COM ARGAMASSA, TRAÇO 1:3 (CIMENTO E AREIA), ESP. 25MM, APLICAÇÃO MANUAL, INCLUSIVE ARGAMASSA COM PREPARO MECANIZADO |  |  |  | m2 | 89,550 |  |  | 1-73
ED-50168 | IMPERMEABILIZAÇÃO COM MANTA ASFÁLTICA, TIPO III, CLASSE A, ESP. 4MM, INCLUSIVE APLICAÇÃO DE PRIMER ASFÁLTICO |  |  |  | m2 | 55,670 |  |  | 1-93
ED-50176 | PROTEÇÃO MECÂNICA COM ARGAMASSA, TRAÇO 1:3 (CIMENTO E AREIA), ESP. 15MM, APLICAÇÃO MANUAL, INCLUSIVE ARGAMASSA COM PREPARO MECANIZADO, EXCLUSIVE CAMADA DE REGULARIZAÇÃO |  |  |  | m2 | 55,670 |  |  | 1-94
ED-50171 | IMPERMEABILIZAÇÃO POR CRISTALIZAÇÃO, APLICAÇÃO MANUAL, INCLUSIVE LIMPEZA DA SUPERFÍCIE E LAVAGEM COM HIDROJATEAMENTO |  |  |  | m2 | 33,880 |  |  | 1-546
Total:
Grupo: PISOS
Código | Serviço |  |  |  | Unid. | Qtde | Preço Unitário | Total
ED-50566 | CONTRAPISO DESEMPENADO COM ARGAMASSA, TRAÇO 1:3 (CIMENTO E AREIA), ESP. 20MM, INCLUSIVE ARGAMASSA COM PREPARO MECANIZADO |  |  |  | m2 | 3.513,430 |  |  | 1-288
ED-50547 | PISO CIMENTADO COM ARGAMASSA, TRAÇO 1:3 (CIMENTO E AREIA), ESP. 25MM, ACABAMENTO DESEMPENADO E FELTRADO, MODULAÇÃO DE (100X100)CM, INCLUSIVE JUNTA PLÁSTICA |  |  |  | m2 | 1.406,640 |  |  | 1-289
|  | DER-MG - Departamento de Estradas de Rodagem de Minas Gerais |  |  |  |  | Data:
|  | SGIV - Sistema Integrado de Gestão da Infra-estrutura Viária | [5 empty] | Página: 50 de 105
Quadro de Quantidades
Nº do Edital: |  |  | 0502/2026
CNPJ do Fornecedor:
Nome do Fornecedor:
Setor: |  |  | GOE - Gerência de Obras de Edificações de Educação
Projeto: |  |  | 6983 - 3/2024 |  |  |  | Data Projeto: | 05/08/2024
Descrição: |  |  | REFORMA E RESTAURAÇÃO DOS PRÉDIOS DO COMPLEXO ARQUITETÔNICO DA ESCOLA ESTADUAL INSTITUTO SÃO RAFAEL
Versão: |  |  | VERSÃO ATUALIZADA
Município: |  |  | Belo Horizonte
Extensão: |  |  | 4.457,360
Situação: |  |  | Licitação iniciada
Código | Serviço |  |  |  | Unid. | Qtde | Preço Unitário | Total
ED-50558 | PISO CIMENTADO NATADO COM ARGAMASSA, ACABAMENTO QUEIMADO, TRAÇO 1:3 (CIMENTO E AREIA), ESP. 25MM, MODULAÇÃO DE (100X100)CM, INCLUSIVE JUNTA PLÁSTICA |  |  |  | m2 | 110,060 |  |  | 1-290
ED-5109#1 | REVESTIMENTO COM PORCELANATO APLICADO EM PISO, ACABAMENTO ESMALTADO ACETINADO, AMBIENTE INTERNO/ EXTERNO, PADRÃO EXTRA, BORDA RETIFICADA, DIMENSÃO DA PEÇA (60X60)CM, ASSENTAMENTO COM ARGAMASSA INDUSTRIALIZADA, INCLUSIVE REJUNTAMENTO |  |  |  | m2 | 1.154,200 |  |  | 1-131
ED-50581 | REVESTIMENTO COM LADRILHO HIDRÁULICO APLICADO EM PISO (20X20)CM COM JUNTA SECA, COM UMA (1) COR, ASSENTAMENTO COM ARGAMASSA INDUSTRIALIZADA |  |  |  | m2 | 128,880 |  |  | 1-291
ED-5110#5 | PISO EM LADRILHO HIDRÁULICO, DIMENSÃO (20X20) CM, PARA SUBSTITUIR PEÇAS TRINCADAS OU QUEBRADAS POR MODELOS EQUIVALENTES |  |  |  | m2 | 166,430 |  |  | 1-25
ED-5202#11 | LIMPEZA EM PISO HIDRÁULICO EXISTENTE, DIMENSÃO (20x20)CM, COM ÁGUA E DETERGENTE ALCALINO |  |  |  | m2 | 923,480 |  |  | 1-26
ED-5046#1 | APLICAÇÃO DE RESINA HIDROFUGANTE FOSCA EM DUAS DEMÃOS, EM PISO LADRILHO HIDRÁULICO, REF. HYDRONORTH FUSEPROTEC OU EQUIVALENTE |  |  |  | m2 | 923,480 |  |  | 1-132
ED-50602 | TACO DE MADEIRA IPÊ EXTRA, DIMENSÃO (7X21)CM, INCLUSIVE ASSENTAMENTO COM COLA |  |  |  | m2 | 354,460 |  |  | 1-292
ED-4850#1 | PISO EM TABUADO DE MADEIRA, LARGURA PADRÃO DE 15CM, COMPRIMENTOS DIVERSOS |  |  |  | m2 | 101,560 |  |  | 1-133
|  | DER-MG - Departamento de Estradas de Rodagem de Minas Gerais |  |  |  |  | Data:
|  | SGIV - Sistema Integrado de Gestão da Infra-estrutura Viária | [5 empty] | Página: 51 de 105
Quadro de Quantidades
Nº do Edital: |  |  | 0502/2026
CNPJ do Fornecedor:
Nome do Fornecedor:
Setor: |  |  | GOE - Gerência de Obras de Edificações de Educação
Projeto: |  |  | 6983 - 3/2024 |  |  |  | Data Projeto: | 05/08/2024
Descrição: |  |  | REFORMA E RESTAURAÇÃO DOS PRÉDIOS DO COMPLEXO ARQUITETÔNICO DA ESCOLA ESTADUAL INSTITUTO SÃO RAFAEL
Versão: |  |  | VERSÃO ATUALIZADA
Município: |  |  | Belo Horizonte
Extensão: |  |  | 4.457,360
Situação: |  |  | Licitação iniciada
Código | Serviço |  |  |  | Unid. | Qtde | Preço Unitário | Total
ED-17859 | RASPAGEM EM PISO DE MADEIRA, EXCLUSIVE CALAFETAÇÃO |  |  |  | m2 | 684,040 |  |  | 1-134
ED-17862 | CALAFETAÇÃO DE PISO DE TACO DE MADEIRA (7X21)CM, EXCLUSIVE APLICAÇÃO DE VERNIZ/RESINA |  |  |  | m2 | 886,160 |  |  | 1-135
ED-17864 | CALAFETAÇÃO DE PISO DE MADEIRA, TIPO ASSOALHO/TÁBUA CORRIDA, LARGURA DE 10CM, EXCLUSIVE APLICAÇÃO DE VERNIZ/RESINA |  |  |  | m2 | 253,900 |  |  | 1-136
ED-17867 | APLICAÇÃO DE VERNIZ, COM ACABAMENTO BRILHANTE, EM PISO DE MADEIRA TIPO TACO, DUAS (2) DEMÃOS, INCLUSIVE RASPAGEM E CALAFETAÇÃO |  |  |  | m2 | 886,160 |  |  | 1-137
ED-17869 | APLICAÇÃO DE VERNIZ, COM ACABAMENTO BRILHANTE, EM PISO DE MADEIRA, TIPO ASSOALHO/TÁBUA CORRIDA, DUAS (2) DEMÃOS, INCLUSIVE RASPAGEM E CALAFETAÇÃO |  |  |  | m2 | 253,900 |  |  | 1-293
ED-50616 | PISO EM GRANILITE/MARMORITE, ESP. 8MM, ACABAMENTO LAVADO TIPO FULGET, COR NATURAL, MODULAÇÃO DE (1X1)M, INCLUSO JUNTA PLÁSTICA |  |  |  | m2 | 91,200 |  |  | 1-138
ED-5202#7 | RASPAGEM, POLIMENTO MECÂNICO E APLICAÇÃO DE RESINA HIDROFUGANTE FOSCA EM DUAS DEMÃOS, REF. HYDRONORTH FUSEPROTEC OU EQUIVALENTE, DE PISO CIMENTADO EXISTENTE |  |  |  | m2 | 2,220 |  |  | 1-27
ED-5202#6 | EXECUÇÃO DE PREENCHIMENTO DE TRINCAS COM MASSA FEITA COM PÓ DE MÁRMORE. PROCEDER COM TESTE DE COLORAÇÃO E ADERÊNCIA DO MATERIAL ANTES DA EXECUÇÃO |  |  |  | m2 | 2,220 |  |  | 1-139
|  | DER-MG - Departamento de Estradas de Rodagem de Minas Gerais |  |  |  |  | Data:
|  | SGIV - Sistema Integrado de Gestão da Infra-estrutura Viária | [5 empty] | Página: 52 de 105
Quadro de Quantidades
Nº do Edital: |  |  | 0502/2026
CNPJ do Fornecedor:
Nome do Fornecedor:
Setor: |  |  | GOE - Gerência de Obras de Edificações de Educação
Projeto: |  |  | 6983 - 3/2024 |  |  |  | Data Projeto: | 05/08/2024
Descrição: |  |  | REFORMA E RESTAURAÇÃO DOS PRÉDIOS DO COMPLEXO ARQUITETÔNICO DA ESCOLA ESTADUAL INSTITUTO SÃO RAFAEL
Versão: |  |  | VERSÃO ATUALIZADA
Município: |  |  | Belo Horizonte
Extensão: |  |  | 4.457,360
Situação: |  |  | Licitação iniciada
Código | Serviço |  |  |  | Unid. | Qtde | Preço Unitário | Total
ED-50574 | APLICAÇÃO DE FAIXA/FITA ADESIVA ANTIDERRAPANTE, LARGURA DE 50MM, EM DEGRAUS DE ESCADA, INCLUSIVE FORNECIMENTO |  |  |  | m | 125,290 |  |  | 1-294
ED-51122 | REGULARIZAÇÃO E COMPACTAÇÃO DE TERRENO MANUAL COM SOQUETE, EXCLUSIVE DESMATAMENTO, DESTOCAMENTO, LIMPEZA/ROÇADA DO TERRENO |  |  |  | m2 | 525,250 |  |  | 1-295
ED-49814 | LASTRO DE AREIA, INCLUSIVE ADENSAMENTO E APILOAMENTO MANUAL |  |  |  | m3 | 78,790 |  |  | 1-296
ED-50539 | PISO EM PEDRA PORTUGUESA, INCLUSIVE FORNECIMENTO, ARGAMASSA SECA, TIPO FAROFA COM PREPARO MECANIZADO, COM ASSENTAMENTO EM COLCHÃO DE AREIA E CIMENTO, ESPESSURA DE 6CM, REJUNTAMENTO E ACABAMENTO |  |  |  | m2 | 123,600 |  |  | 1-297
ED-50412 | PARALELEPÍPEDO, RETIRADA E REASSENTAMENTO SOBRE COXIM DE AREIA |  |  |  | m2 | 172,020 |  |  | 1-298
ED-50580 | REVESTIMENTO COM LADRILHO HIDRÁULICO APLICADO EM PISO (20X20)CM COM JUNTA SECA, NA COR NATURAL, ASSENTAMENTO COM ARGAMASSA INDUSTRIALIZADA |  |  |  | m2 | 157,560 |  |  | 1-214
ED-50631 | PISO COM TIJOLO CERÂMICO MACIÇO PRENSADO, ASSENTAMENTO COM ARGAMASSA SECA, TRAÇO 1:4 (CIMENTO E AREIA), INCLUSIVE REJUNTAMENTO COM ARGAMASSA SECA DE TRAÇO 1:4 (CIMENTO E AREIA) |  |  |  | m2 | 435,660 |  |  | 1-299
ED-51144 | PASSEIOS DE CONCRETO E = 8 CM, FCK = 15 MPA PADRÃO PREFEITURA |  |  |  | m2 | 525,210 |  |  | 1-140
|  | DER-MG - Departamento de Estradas de Rodagem de Minas Gerais |  |  |  |  | Data:
|  | SGIV - Sistema Integrado de Gestão da Infra-estrutura Viária | [5 empty] | Página: 53 de 105
Quadro de Quantidades
Nº do Edital: |  |  | 0502/2026
CNPJ do Fornecedor:
Nome do Fornecedor:
Setor: |  |  | GOE - Gerência de Obras de Edificações de Educação
Projeto: |  |  | 6983 - 3/2024 |  |  |  | Data Projeto: | 05/08/2024
Descrição: |  |  | REFORMA E RESTAURAÇÃO DOS PRÉDIOS DO COMPLEXO ARQUITETÔNICO DA ESCOLA ESTADUAL INSTITUTO SÃO RAFAEL
Versão: |  |  | VERSÃO ATUALIZADA
Município: |  |  | Belo Horizonte
Extensão: |  |  | 4.457,360
Situação: |  |  | Licitação iniciada
Código | Serviço |  |  |  | Unid. | Qtde | Preço Unitário | Total
ED-15226 | PISO PODOTÁTIL DE CONCRETO, ALERTA OU DIRECIONAL, APLICADO EM PISO (20X20)CM COM JUNTA SECA, COR VERMELHO/AMARELO, INCLUSIVE ASSENTAMENTO COM ARGAMASSA INDUSTRIALIZADA |  |  |  | m2 | 61,080 |  |  | 1-300
ED-50626 | PISO PODOTÁTIL DE BORRACHA, ALERTA OU DIRECIONAL, ESP. 12MM, COLORIDA, INCLUSIVE ASSENTAMENTO COM ARGAMASSA, TRAÇO 1:4 (CIMENTO E AREIA), COM PREPARO MECANIZADO |  |  |  | m2 | 11,830 |  |  | 1-141
ED-49814 | LASTRO DE AREIA, INCLUSIVE ADENSAMENTO E APILOAMENTO MANUAL CAIXA DE AREIA DO PARQUINHO |  |  |  | m3 | 5,000 |  |  | 1-28
Total:
Grupo: RODAPÉS / SOLEIRAS / PEITORIS
Código | Serviço |  |  |  | Unid. | Qtde | Preço Unitário | Total
ED-50767 | RODAPÉ DE ARDÓSIA, ESP. 7MM, ALTURA DE 7CM, ACABAMENTO NATURAL, ASSENTAMENTO COM ARGAMASSA INDUSTRIALIZADA, INCLUSIVE REJUNTAMENTO |  |  |  | m | 96,100 |  |  | 1-302
ED-5057#1 | RODAPÉ COM REVESTIMENTO EM PORCELANATO, ACABAMENTO ACETINADO, AMBIENTE INTERNO/ EXTERNO, PADRÃO EXTRA, BORDA RETIFICADA, DIMENSÃO DA PEÇA (60X60)CM, ALTURA 10CM, ASSENTAMENTO COM ARGAMASSA INDUSTRIALIZADA, INCLUSIVE REJUNTAMENTO |  |  |  | m | 468,700 |  |  | 1-142
|  | DER-MG - Departamento de Estradas de Rodagem de Minas Gerais |  |  |  |  | Data:
|  | SGIV - Sistema Integrado de Gestão da Infra-estrutura Viária | [5 empty] | Página: 54 de 105
Quadro de Quantidades
Nº do Edital: |  |  | 0502/2026
CNPJ do Fornecedor:
Nome do Fornecedor:
Setor: |  |  | GOE - Gerência de Obras de Edificações de Educação
Projeto: |  |  | 6983 - 3/2024 |  |  |  | Data Projeto: | 05/08/2024
Descrição: |  |  | REFORMA E RESTAURAÇÃO DOS PRÉDIOS DO COMPLEXO ARQUITETÔNICO DA ESCOLA ESTADUAL INSTITUTO SÃO RAFAEL
Versão: |  |  | VERSÃO ATUALIZADA
Município: |  |  | Belo Horizonte
Extensão: |  |  | 4.457,360
Situação: |  |  | Licitação iniciada
Código | Serviço |  |  |  | Unid. | Qtde | Preço Unitário | Total
ED-50770 | RODAPÉ COM ARGAMASSA, TRAÇO 1:3 (CIMENTO E AREIA), ESP. 2CM, ALTURA DE 10CM, INCLUSIVE ACABAMENTO DESEMPENADO/ALISADO COM COLHER DE PEDREIRO |  |  |  | m | 430,620 |  |  | 1-303
ED-51002 | SOLEIRA DE GRANITO, COR CINZA ANDORINHA, ESP. 2CM, ACABAMENTO POLIDO, ASSENTAMENTO COM ARGAMASSA INDUSTRIALIZADA, INCLUSIVE REJUNTAMENTO |  |  |  | m2 | 4,240 |  |  | 1-143
Total:
Grupo: REVESTIMENTOS DE PAREDES E TETOS
Código | Serviço |  |  |  | Unid. | Qtde | Preço Unitário | Total
ED-50729 | CHAPISCO COM ARGAMASSA, TRAÇO 1:3 (CIMENTO E AREIA), ESP. 5MM, APLICADO EM ALVENARIA COM PENEIRA, INCLUSIVE ARGAMASSA COM PREPARO MECANIZADO |  |  |  | m2 | 2.840,420 |  |  | 1-22
ED-50732 | EMBOÇO COM ARGAMASSA, TRAÇO 1:6 (CIMENTO E AREIA), ESP. 20MM, APLICAÇÃO MANUAL, INCLUSIVE ARGAMASSA COM PREPARO MECANIZADO, EXCLUSIVE CHAPISCO |  |  |  | m2 | 2.161,300 |  |  | 1-23
ED-31650 | ESPALA EM CAMADA ÚNICA COM ARGAMASSA, TRAÇO 1:3 (CIMENTO E AREIA), ESP. 20MM, APLICAÇÃO MANUAL, INCLUSIVE ARGAMASSA COM PREPARO MECANIZADO |  |  |  | m2 | 35,840 |  |  | 1-4
ED-50761 | REBOCO COM ARGAMASSA, TRAÇO 1:2:8 (CIMENTO, CAL E AREIA), ESP. 20MM, APLICAÇÃO MANUAL, INCLUSIVE ARGAMASSA COM PREPARO MECANIZADO, EXCLUSIVE CHAPISCO |  |  |  | m2 | 679,120 |  |  | 1-24
|  | DER-MG - Departamento de Estradas de Rodagem de Minas Gerais |  |  |  |  | Data:
|  | SGIV - Sistema Integrado de Gestão da Infra-estrutura Viária | [5 empty] | Página: 55 de 105
Quadro de Quantidades
Nº do Edital: |  |  | 0502/2026
CNPJ do Fornecedor:
Nome do Fornecedor:
Setor: |  |  | GOE - Gerência de Obras de Edificações de Educação
Projeto: |  |  | 6983 - 3/2024 |  |  |  | Data Projeto: | 05/08/2024
Descrição: |  |  | REFORMA E RESTAURAÇÃO DOS PRÉDIOS DO COMPLEXO ARQUITETÔNICO DA ESCOLA ESTADUAL INSTITUTO SÃO RAFAEL
Versão: |  |  | VERSÃO ATUALIZADA
Município: |  |  | Belo Horizonte
Extensão: |  |  | 4.457,360
Situação: |  |  | Licitação iniciada
Código | Serviço |  |  |  | Unid. | Qtde | Preço Unitário | Total
ED-50717 | REVESTIMENTO COM AZULEJO BRANCO (20X20)CM, JUNTA A PRUMO, ASSENTAMENTO COM ARGAMASSA INDUSTRIALIZADA, INCLUSIVE REJUNTAMENTO |  |  |  | m2 | 1.677,640 |  |  | 1-129
ED-9081 | REVESTIMENTO COM CERÂMICA APLICADO EM PAREDE, ACABAMENTO ESMALTADO, AMBIENTE INTERNO/EXTERNO, PADRÃO EXTRA, DIMENSÃO DA PEÇA ATÉ 2025 CM2, PEI III, ASSENTAMENTO COM ARGAMASSA INDUSTRIALIZADA, INCLUSIVE REJUNTAMENTO |  |  |  | m2 | 483,670 |  |  | 1-130
ED-50264 | LIMPEZA DE MATERIAL CERÂMICO |  |  |  | m2 | 203,570 |  |  | 1-286
ED-50236 | ENTELAMENTO CORRETIVO DE SUPERFÍCIE COM TRINCA POR RETRAÇÃO OU DILATAÇÃO, REVESTIDA COM ARGAMASSA DE CAL HIDRATADA, TRAÇO 1:3 (CAL E AREIA), PREPARO MANUAL, INCLUSIVE TELA DE POLIÉSTER ESTRUTURANTE, LARGURA DE 15CM |  |  |  | m | 30,000 |  |  | 1-1
ED-50579 | APLICAÇÃO DE SELANTE, MASTIQUE ELÁSTICO, EM JUNTA DE DILAÇÃO, DIMENSÃO (20X10)MM, FATOR DE FORMA 1:2, EXCLUSIVE DELIMITADOR DE PROFUNDIDADE |  |  |  | m | 30,000 |  |  | 1-2
Total:
|  | DER-MG - Departamento de Estradas de Rodagem de Minas Gerais |  |  |  |  | Data:
|  | SGIV - Sistema Integrado de Gestão da Infra-estrutura Viária | [5 empty] | Página: 56 de 105
Quadro de Quantidades
Nº do Edital: |  |  | 0502/2026
CNPJ do Fornecedor:
Nome do Fornecedor:
Setor: |  |  | GOE - Gerência de Obras de Edificações de Educação
Projeto: |  |  | 6983 - 3/2024 |  |  |  | Data Projeto: | 05/08/2024
Descrição: |  |  | REFORMA E RESTAURAÇÃO DOS PRÉDIOS DO COMPLEXO ARQUITETÔNICO DA ESCOLA ESTADUAL INSTITUTO SÃO RAFAEL
Versão: |  |  | VERSÃO ATUALIZADA
Município: |  |  | Belo Horizonte
Extensão: |  |  | 4.457,360
Situação: |  |  | Licitação iniciada
Grupo: FORROS
Código | Serviço |  |  |  | Unid. | Qtde | Preço Unitário | Total
ED-28728 | FORRO EM RÉGUA DE PVC, LARGURA 20CM, NA COR BRANCA, INCLUSIVE ESTRUTURA DE FIXAÇÃO E PENDURAIS METÁLICOS E ACESSÓRIOS DE FIXAÇÃO, EXCLUSIVE RODAFORRO OU MOLDURA |  |  |  | m2 | 108,010 |  |  | 1-92
ED-5112#1 | FORRO DE CHAPA DE MADEIRA, TIPO EUCATEX, FORNECIMENTO E INSTALAÇÃO (REPOSIÇÃO DE MATERIAL REMOVIDO SEM REAPROVEITAMENTO) |  |  |  | m2 | 76,170 |  |  | 1-540
Total:
Grupo: MARCENARIA E SERRALHERIA
Subgrupo: CORRIMÃO E GUARDA-CORPO
Código | Serviço |  |  |  | Unid. | Qtde | Preço Unitário | Total
ED-32000 | CORRIMÃO DUPLO EM TUBO GALVANIZADO, COM COSTURA, DIÂMETRO DE 1.1/2", ESP. 3MM, FIXADO EM ALVENARIA, INCLUSIVE SUPORTE PARA CORRIMÃO EM BARRA CHATA (1"X1/2"), EXCLUSIVE PINTURA |  |  |  | m | 154,600 |  |  | 1-162
ED-32094 | GUARDA-CORPO INTERNO, ALTURA 110CM, EM TUBO GALVANIZADO, COM COSTURA, DIÂMETRO DE 2", ESP. 3MM, GRADIL COM DIVISÃO HORIZONTAL EM TUBO GALVANIZADO, COM COSTURA, DIÂMETRO DE 1", ESP. 3MM, INCLUSIVE CORRIMÃO DUPLO, EXCLUSIVE PINTURA |  |  |  | m | 487,700 |  |  | 1-125
|  | DER-MG - Departamento de Estradas de Rodagem de Minas Gerais |  |  |  |  | Data:
|  | SGIV - Sistema Integrado de Gestão da Infra-estrutura Viária | [5 empty] | Página: 57 de 105
Quadro de Quantidades
Nº do Edital: |  |  | 0502/2026
CNPJ do Fornecedor:
Nome do Fornecedor:
Setor: |  |  | GOE - Gerência de Obras de Edificações de Educação
Projeto: |  |  | 6983 - 3/2024 |  |  |  | Data Projeto: | 05/08/2024
Descrição: |  |  | REFORMA E RESTAURAÇÃO DOS PRÉDIOS DO COMPLEXO ARQUITETÔNICO DA ESCOLA ESTADUAL INSTITUTO SÃO RAFAEL
Versão: |  |  | VERSÃO ATUALIZADA
Município: |  |  | Belo Horizonte
Extensão: |  |  | 4.457,360
Situação: |  |  | Licitação iniciada
Código | Serviço |  |  |  | Unid. | Qtde | Preço Unitário | Total
ED-32095 | GUARDA-CORPO INTERNO, ALTURA 110CM, EM TUBO GALVANIZADO, COM COSTURA, DIÂMETRO DE 2", ESP. 3MM, GRADIL COM DIVISÃO HORIZONTAL EM TUBO GALVANIZADO, COM COSTURA, DIÂMETRO DE 1", ESP. 3MM, EXCLUSIVE PINTURA |  |  |  | m | 4,780 |  |  | 1-126
ED-7899#2 | GUARDA-CORPO INTERNO, ALTURA 45CM, EM TUBO GALVANIZADO, COM COSTURA, DIÂMETRO DE 2", ESP. 3MM, GRADIL COM DIVISÃO HORIZONTAL EM TUBO GALVANIZADO, COM COSTURA, DIÂMETRO DE 1", ESP. 3MM, FIXADO SOBRE ALVENARIA, EXCLUSIVE PINTURA |  |  |  | m | 41,680 |  |  | 1-127
ED-32002 | CORRIMÃO INTERMEDIÁRIO DUPLO EM TUBO GALVANIZADO, COM COSTURA, DIÂMETRO DE 1.1/2", ESP. 3MM, FIXADO EM PISO COM MONTANTE VERTICAL, DIÂMETRO DE 1.1/2", INCLUSIVE SUPORTE PARA CORRIMÃO EM BARRA CHATA (1"X1/2"), EXCLUSIVE PINTURA |  |  |  | m | 3,050 |  |  | 1-128
Total:
Subgrupo: ALÇAPÃO METÁLICO
Código | Serviço |  |  |  | Unid. | Qtde | Preço Unitário | Total
ED-50923 | ALÇAPÃO (60X60)CM COM QUADRO DE CANTONEIRA METÁLICA 1"X 1/8", TAMPA EM CANTONEIRA 7/8"X 1/8" E CHAPA METÁLICA Nº18 VINCADA, INCLUSIVE FERROLHO, CADEADO E PINTURA ANTICORROSIVA |  |  |  | un | 3,000 |  |  | 1-285
Total:
|  | DER-MG - Departamento de Estradas de Rodagem de Minas Gerais |  |  |  |  | Data:
|  | SGIV - Sistema Integrado de Gestão da Infra-estrutura Viária | [5 empty] | Página: 58 de 105
Quadro de Quantidades
Nº do Edital: |  |  | 0502/2026
CNPJ do Fornecedor:
Nome do Fornecedor:
Setor: |  |  | GOE - Gerência de Obras de Edificações de Educação
Projeto: |  |  | 6983 - 3/2024 |  |  |  | Data Projeto: | 05/08/2024
Descrição: |  |  | REFORMA E RESTAURAÇÃO DOS PRÉDIOS DO COMPLEXO ARQUITETÔNICO DA ESCOLA ESTADUAL INSTITUTO SÃO RAFAEL
Versão: |  |  | VERSÃO ATUALIZADA
Município: |  |  | Belo Horizonte
Extensão: |  |  | 4.457,360
Situação: |  |  | Licitação iniciada
Subgrupo: ALAMBRADO
Código | Serviço |  |  |  | Unid. | Qtde | Preço Unitário | Total
ED-50920 | ALAMBRADO PARA QUADRA ESPORTIVA, EM TELA DE ARAME GALVANIZADO COM TRAMA LOSANGULAR DE 2" (50,8MM) E FIO BWG12 (2,77MM), ALTURA 4M, EXCLUSIVE PINTURA, INCLUSIVE FIXAÇÃO E FORNECIMENTO EM QUADROS DE TUBOS DE AÇO CARBONO GALVANIZADO DIÂMETRO DE 50MM (2") - CONFORME DETALHE 15 (PADRÃO ESCOLAR) |  |  |  | m | 71,280 |  |  | 1-521
ED-26408 | PORTA PARA ALAMBRADO, COM UMA (1) FOLHA, DIMENSÃO (90X210)CM, EM TELA DE ARAME GALVANIZADO COM TRAMA LOSANGULAR DE 2" (50,8MM) E FIO BWG12 (2,77MM), EXCLUSIVE PINTURA, INCLUSIVE FIXAÇÃO E FORNECIMENTO EM QUADROS DE TUBOS DE AÇO CARBONO GALVANIZADO DIÂMETRO DE 50MM (2"), BATENTE, DOBRADIÇAS E CADEADO COM LARGURA DE 50MM |  |  |  | un | 1,000 |  |  | 1-52
Total:
Grupo: ITENS ESCOLARES
Código | Serviço |  |  |  | Unid. | Qtde | Preço Unitário | Total
ED-50876 | RÉGUA PARA PROTEÇÃO DE PAREDE, LARGURA 10CM, EM MADEIRA, COM ACABAMENTO EM CANTO BOLEADO, EXCLUSIVE APLICAÇÃO DE VERNIZ, INCLUSIVE ACESSÓRIOS PARA FIXAÇÃO |  |  |  | m | 571,400 |  |  | 1-388
ED-50869 | QUADRO PARA PINCEL ATÔMICO, EM CHAPA RESINADA (310 x 131 cm), COMPLETO |  |  |  | U | 41,000 |  |  | 1-389
ED-5038#1 | INSTALAÇÃO DOS VENTILADORES DE PAREDE REMOVIDOS |  |  |  | un | 120,000 |  |  | 1-151
|  | DER-MG - Departamento de Estradas de Rodagem de Minas Gerais |  |  |  |  | Data:
|  | SGIV - Sistema Integrado de Gestão da Infra-estrutura Viária | [5 empty] | Página: 59 de 105
Quadro de Quantidades
Nº do Edital: |  |  | 0502/2026
CNPJ do Fornecedor:
Nome do Fornecedor:
Setor: |  |  | GOE - Gerência de Obras de Edificações de Educação
Projeto: |  |  | 6983 - 3/2024 |  |  |  | Data Projeto: | 05/08/2024
Descrição: |  |  | REFORMA E RESTAURAÇÃO DOS PRÉDIOS DO COMPLEXO ARQUITETÔNICO DA ESCOLA ESTADUAL INSTITUTO SÃO RAFAEL
Versão: |  |  | VERSÃO ATUALIZADA
Município: |  |  | Belo Horizonte
Extensão: |  |  | 4.457,360
Situação: |  |  | Licitação iniciada
Código | Serviço |  |  |  | Unid. | Qtde | Preço Unitário | Total
ED-50870 | QUADRO DE AVISO COMPLETO, COM PORTA DE VIDRO 50 X 80 X 8 CM |  |  |  | U | 1,000 |  |  | 1-70
ED-50872 | QUADRO DE AVISOS 80 X 40 CM, COMPLETO, COLOCADO |  |  |  | U | 41,000 |  |  | 1-71
ED-50873 | QUADRO DE CHAVE DE MADEIRA 70 GANCHOS - PORTA COM VIDRO, 40 X 60 CM |  |  |  | U | 1,000 |  |  | 1-72
Total:
Grupo: PINTURA
Subgrupo: PINTURA EM ALVENARIA
Código | Serviço |  |  |  | Unid. | Qtde | Preço Unitário | Total
ED-50474 | EMASSAMENTO EM PAREDE COM MASSA ACRÍLICA, DUAS (2) DEMÃOS, INCLUSIVE LIXAMENTO PARA PINTURA |  |  |  | m2 | 11.186,380 |  |  | 1-170
ED-50475 | EMASSAMENTO EM TETO COM MASSA ACRÍLICA, UMA (1) DEMÃO, INCLUSIVE LIXAMENTO PARA PINTURA |  |  |  | m2 | 2.967,760 |  |  | 1-171
ED-50514 | PREPARAÇÃO PARA EMASSAMENTO OU PINTURA (LÁTEX/ACRÍLICA) EM PAREDE, INCLUSIVE UMA (1) DEMÃO DE SELADOR ACRÍLICO |  |  |  | m2 | 11.186,380 |  |  | 1-379
ED-50515 | PREPARAÇÃO PARA EMASSAMENTO OU PINTURA (LÁTEX/ACRÍLICA) EM TETO, INCLUSIVE UMA (1) DEMÃO DE SELADOR ACRÍLICO |  |  |  | m2 | 2.967,760 |  |  | 1-145
ED-50451 | PINTURA ACRÍLICA EM PAREDE, DUAS (2) DEMÃOS, COM APLICAÇÃO MANUAL, EXCLUSIVE SELADOR ACRÍLICO E MASSA ACRÍLICA/CORRIDA (PVA) |  |  |  | m2 | 11.186,380 |  |  | 1-381
|  | DER-MG - Departamento de Estradas de Rodagem de Minas Gerais |  |  |  |  | Data:
|  | SGIV - Sistema Integrado de Gestão da Infra-estrutura Viária | [5 empty] | Página: 60 de 105
Quadro de Quantidades
Nº do Edital: |  |  | 0502/2026
CNPJ do Fornecedor:
Nome do Fornecedor:
Setor: |  |  | GOE - Gerência de Obras de Edificações de Educação
Projeto: |  |  | 6983 - 3/2024 |  |  |  | Data Projeto: | 05/08/2024
Descrição: |  |  | REFORMA E RESTAURAÇÃO DOS PRÉDIOS DO COMPLEXO ARQUITETÔNICO DA ESCOLA ESTADUAL INSTITUTO SÃO RAFAEL
Versão: |  |  | VERSÃO ATUALIZADA
Município: |  |  | Belo Horizonte
Extensão: |  |  | 4.457,360
Situação: |  |  | Licitação iniciada
Código | Serviço |  |  |  | Unid. | Qtde | Preço Unitário | Total
ED-50452 | PINTURA ACRÍLICA EM TETO, DUAS (2) DEMÃOS, COM APLICAÇÃO MANUAL, EXCLUSIVE SELADOR ACRÍLICO E MASSA ACRÍLICA/CORRIDA (PVA) |  |  |  | m2 | 2.967,760 |  |  | 1-382
ED-9810#2 | CALAFETAÇÃO DAS FRESTAS ENTRE OS PEITORIS DAS JANELAS E O REVESTIMENTO COM SELANTE DE POLIURETANO (ESQUADRIAS NOVAS) |  |  |  | m | 196,160 |  |  | 1-10
ED-14715 | REMOÇÃO DE CAMADA DE TINTA ACRÍLICA, ESMALTE OU VERNIZ EM PAREDE, UMA (1) DEMÃO, ATRAVÉS DE PROCESSO QUÍMICO POR REMOVEDOR EM GEL |  |  |  | m2 | 30,000 |  |  | 1-805
Total:
Subgrupo: PINTURA EM ESQUADRIAS
Código | Serviço |  |  |  | Unid. | Qtde | Preço Unitário | Total
ED-50508 | LIXAMENTO MANUAL EM SUPERFÍCIE METÁLICA PARA REMOÇÃO DE TINTA E/OU FUNDO ANTICORROSIVA |  |  |  | m2 | 1.543,020 |  |  | 1-380
ED-50508 | LIXAMENTO MANUAL EM SUPERFÍCIE METÁLICA PARA REMOÇÃO DE TINTA E/OU FUNDO ANTICORROSIVA |  |  |  | m2 | 18,530 |  |  | 1-38
ED-50507 | LIXAMENTO MANUAL EM SUPERFÍCIE DE MADEIRA PARA REMOÇÃO DE TINTA E/OU VERNIZ |  |  |  | m2 | 201,960 |  |  | 1-39
ED-50482 | EMASSAMENTO EM ESQUADRIA DE MADEIRA COM MASSA A ÓLEO, DUAS (2) DEMÃOS, INCLUSIVE LIXAMENTO PARA PINTURA A ÓLEO OU ESMALTE |  |  |  | m2 | 201,960 |  |  | 1-40
ED-19640 | PINTURA ESMALTE BASE SOLVENTE EM GUARDA CORPO, COM OU SEM CORRIMÃO, DUAS (2) DEMÃOS, INCLUSIVE UMA (1) DEMÃO DE FUNDO ANTICORROSIVO |  |  |  | m2 | 1.543,020 |  |  | 1-146
|  | DER-MG - Departamento de Estradas de Rodagem de Minas Gerais |  |  |  |  | Data:
|  | SGIV - Sistema Integrado de Gestão da Infra-estrutura Viária | [5 empty] | Página: 61 de 105
Quadro de Quantidades
Nº do Edital: |  |  | 0502/2026
CNPJ do Fornecedor:
Nome do Fornecedor:
Setor: |  |  | GOE - Gerência de Obras de Edificações de Educação
Projeto: |  |  | 6983 - 3/2024 |  |  |  | Data Projeto: | 05/08/2024
Descrição: |  |  | REFORMA E RESTAURAÇÃO DOS PRÉDIOS DO COMPLEXO ARQUITETÔNICO DA ESCOLA ESTADUAL INSTITUTO SÃO RAFAEL
Versão: |  |  | VERSÃO ATUALIZADA
Município: |  |  | Belo Horizonte
Extensão: |  |  | 4.457,360
Situação: |  |  | Licitação iniciada
Código | Serviço |  |  |  | Unid. | Qtde | Preço Unitário | Total
ED-50491 | PINTURA ESMALTE BASE SOLVENTE EM ESQUADRIAS DE FERRO, DUAS (2) DEMÃOS, COM APLICAÇÃO MANUAL, INCLUSIVE UMA (1) DEMÃO DE FUNDO ANTICORROSIVO |  |  |  | m2 | 18,530 |  |  | 1-383
ED-50512 | PINTURA PRESERVATIVA COM CUPINICIDA EM MADEIRA SECA, DUAS (2) DEMÃOS, COM APLICAÇÃO MANUAL, EXCLUSIVE APLICAÇÃO DE VERNIZ |  |  |  | m2 | 201,960 |  |  | 1-147
ED-50493 | PINTURA ESMALTE BASE SOLVENTE EM ESQUADRIA DE MADEIRA, DUAS (2) DEMÃOS, COM APLICAÇÃO MANUAL, INCLUSIVE UMA (1) DEMÃO DE FUNDO NIVELADOR E PREPARAÇÃO DA SUPERFÍCIE COM LIXAMENTO, EXCLUSIVE MASSA A ÓLEO |  |  |  | m2 | 201,960 |  |  | 1-148
ED-50531 | PINTURA COM VERNIZ SINTÉTICO MARÍTIMO EM RÉGUAS PARA FIXAÇÃO CARTAZES E PROTEÇÃO DE CARTEIRAS, COM LARGURA DE 10CM, ESP. 2CM, DUAS (2) DEMÃOS, ACABAMENTO TIPO FOSCO, COM APLICAÇÃO MANUAL, INCLUSIVE PREPARAÇÃO DA SUPERFÍCIE COM LIXAMENTO |  |  |  | m | 1.040,040 |  |  | 1-384
ED-50496 | PINTURA ESMALTE BASE SOLVENTE EM TUBO GALVANIZADO, DUAS (2) DEMÃOS, COM APLICAÇÃO MANUAL, INCLUSIVE UMA (1) DEMÃO DE FUNDO ANTICORROSIVO |  |  |  | m | 401,000 |  |  | 1-385
Total:
|  | DER-MG - Departamento de Estradas de Rodagem de Minas Gerais |  |  |  |  | Data:
|  | SGIV - Sistema Integrado de Gestão da Infra-estrutura Viária | [5 empty] | Página: 62 de 105
Quadro de Quantidades
Nº do Edital: |  |  | 0502/2026
CNPJ do Fornecedor:
Nome do Fornecedor:
Setor: |  |  | GOE - Gerência de Obras de Edificações de Educação
Projeto: |  |  | 6983 - 3/2024 |  |  |  | Data Projeto: | 05/08/2024
Descrição: |  |  | REFORMA E RESTAURAÇÃO DOS PRÉDIOS DO COMPLEXO ARQUITETÔNICO DA ESCOLA ESTADUAL INSTITUTO SÃO RAFAEL
Versão: |  |  | VERSÃO ATUALIZADA
Município: |  |  | Belo Horizonte
Extensão: |  |  | 4.457,360
Situação: |  |  | Licitação iniciada
Subgrupo: PINTURA EM PISO
Código | Serviço |  |  |  | Unid. | Qtde | Preço Unitário | Total
ED-20344 | LIXAMENTO E DESBASTE MECANIZADO EM PISO DE CONCRETO |  |  |  | m2 | 390,110 |  |  | 1-149
ED-50461 | PINTURA ACRÍLICA PARA PISO EM QUADRAS ESPORTIVA, DUAS (2) DEMÃOS, COM APLICAÇÃO MANUAL |  |  |  | m2 | 772,170 |  |  | 1-386
ED-5046#2 | RESINA PROTETORA EM POLIURETANO INCOLOR, APLICADA EM DUAS DEMÃOS CUJAS PROPRIEDADES PROPORCIONAM UM ACABAMENTO SEMI FOSCO, ANTIDERRAPANTE E DE PROTEÇÃO E DURABILIDADE DA PINTURA EF. RPS PU VERNIZ OU EQUIVALENTE |  |  |  | m2 | 772,170 |  |  | 1-150
ED-50460 | PINTURA ACRÍLICA PARA PISO EM FAIXA DE DEMARCAÇÃO DE QUADRA, COM APLICAÇÃO MANUAL, DUAS (2) DEMÃOS, FAIXA COM LARGURA DE 5 CM |  |  |  | m | 470,210 |  |  | 1-387
Total:
Grupo: LOUÇAS, METAIS E ACESSÓRIOS
Código | Serviço |  |  |  | Unid. | Qtde | Preço Unitário | Total
ED-50282 | LAVATÓRIO DE LOUÇA BRANCA COM COLUNA, TAMANHO MÉDIO, INCLUSIVE ACESSÓRIOS DE FIXAÇÃO, VÁLVULA DE ESCOAMENTO DE METAL COM ACABAMENTO CROMADO, SIFÃO DE METAL TIPO COPO COM ACABAMENTO CROMADO E REJUNTAMENTO, EXCLUSIVE TORNEIRA E ENGATE FLEXÍVEL |  |  |  | un | 5,000 |  |  | 1-567
|  | DER-MG - Departamento de Estradas de Rodagem de Minas Gerais |  |  |  |  | Data:
|  | SGIV - Sistema Integrado de Gestão da Infra-estrutura Viária | [5 empty] | Página: 63 de 105
Quadro de Quantidades
Nº do Edital: |  |  | 0502/2026
CNPJ do Fornecedor:
Nome do Fornecedor:
Setor: |  |  | GOE - Gerência de Obras de Edificações de Educação
Projeto: |  |  | 6983 - 3/2024 |  |  |  | Data Projeto: | 05/08/2024
Descrição: |  |  | REFORMA E RESTAURAÇÃO DOS PRÉDIOS DO COMPLEXO ARQUITETÔNICO DA ESCOLA ESTADUAL INSTITUTO SÃO RAFAEL
Versão: |  |  | VERSÃO ATUALIZADA
Município: |  |  | Belo Horizonte
Extensão: |  |  | 4.457,360
Situação: |  |  | Licitação iniciada
Código | Serviço |  |  |  | Unid. | Qtde | Preço Unitário | Total
ED-50279 | CUBA DE LOUÇA BRANCA DE EMBUTIR, FORMATO OVAL, INCLUSIVE VÁLVULA DE ESCOAMENTO DE METAL COM ACABAMENTO CROMADO, SIFÃO DE METAL TIPO COPO COM ACABAMENTO CROMADO |  |  |  | un | 30,000 |  |  | 1-568
ED-50281 | LAVATÓRIO DE LOUÇA BRANCA SEM COLUNA, TAMANHO PEQUENO, INCLUSIVE ACESSÓRIOS DE FIXAÇÃO, VÁLVULA DE ESCOAMENTO DE METAL COM ACABAMENTO CROMADO, SIFÃO DE METAL TIPO COPO COM ACABAMENTO CROMADO E REJUNTAMENTO, EXCLUSIVE TORNEIRA E ENGATE FLEXÍVEL |  |  |  | un | 8,000 |  |  | 1-569
ED-5050#1 | BACIA SANITÁRIA COM CAIXA ACOPLADA, SEM ABERTURA FRONTAL, COR BRANCA, REFERÊNCIA P515, LINHA VOGUE PLUS CONFORTO, REF.: DECA OU EQUIVALENTE, INCLUSIVE ACESSÓRIOS DE FIXAÇÃO/VEDAÇÃO, E REJUNTAMENTO, EXCLUSIVE VÁLVULA DE DESCARGA E TUBO DE LIGAÇÃO (VS1) |  |  |  | un | 7,000 |  |  | 1-95
ED-50296 | BACIA SANITÁRIA (VASO) DE LOUÇA CONVENCIONAL, COR BRANCA, INCLUSIVE ACESSÓRIOS DE FIXAÇÃO/VEDAÇÃO E REJUNTAMENTO, EXCLUSIVE ASSENTO, VÁLVULA DE DESCARGA E TUBO DE LIGAÇÃO REF: RAVENA P9 BRANCO - DECA OU EQUIVALENTE |  |  |  | un | 43,000 |  |  | 1-798
ED-5377#1 | TANQUE DE AÇO INOX DE EMBUTIR. REF. TRAMONTINA HERA 34L OU EQUIVALENTE |  |  |  | un | 4,000 |  |  | 1-570
|  | DER-MG - Departamento de Estradas de Rodagem de Minas Gerais |  |  |  |  | Data:
|  | SGIV - Sistema Integrado de Gestão da Infra-estrutura Viária | [5 empty] | Página: 64 de 105
Quadro de Quantidades
Nº do Edital: |  |  | 0502/2026
CNPJ do Fornecedor:
Nome do Fornecedor:
Setor: |  |  | GOE - Gerência de Obras de Edificações de Educação
Projeto: |  |  | 6983 - 3/2024 |  |  |  | Data Projeto: | 05/08/2024
Descrição: |  |  | REFORMA E RESTAURAÇÃO DOS PRÉDIOS DO COMPLEXO ARQUITETÔNICO DA ESCOLA ESTADUAL INSTITUTO SÃO RAFAEL
Versão: |  |  | VERSÃO ATUALIZADA
Município: |  |  | Belo Horizonte
Extensão: |  |  | 4.457,360
Situação: |  |  | Licitação iniciada
Código | Serviço |  |  |  | Unid. | Qtde | Preço Unitário | Total
ED-50290 | TANQUE DE LOUÇA BRANCA COM COLUNA, CAPACIDADE 22 LITROS, INCLUSIVE ACESSÓRIOS DE FIXAÇÃO, VÁLVULA DE ESCOAMENTO DE METAL COM ACABAMENTO CROMADO, SIFÃO DE METAL TIPO COPO COM ACABAMENTO CROMADO E REJUNTAMENTO, EXCLUSIVE TORNEIRA |  |  |  | un | 2,000 |  |  | 1-571
ED-50278 | CUBA EM AÇO INOXIDÁVEL DE EMBUTIR, AISI 304, APLICAÇÃO PARA PIA (560X330X115)MM, NÚMERO 2, ASSENTAMENTO EM BANCADA, INCLUSIVE VÁLVULA DE ESCOAMENTO DE METAL COM ACABAMENTO CROMADO, SIFÃO DE METAL TIPO COPO COM ACABAMENTO CROMADO |  |  |  | un | 4,000 |  |  | 1-572
ED-5054#1 | CUBA DE EMBUTIR INDUSTRIAL EM AÇO INOX, DIM.: 70X50X40CM - TECNOCUBO OU EQUIVALENTE, INCLUSIVE VÁLVULA DE ESCOAMENTO DE METAL COM ACABAMENTO CROMADO, SIFÃO DE METAL TIPO COPO COM ACABAMENTO CROMADO, FORNECIMENTO E INSTALAÇÃO |  |  |  | un | 1,000 |  |  | 1-573
ED-50323 | TORNEIRA METÁLICA PARA IRRIGAÇÃO/JARDIM, ACABAMENTO CROMADO, APLICAÇÃO DE PAREDE |  |  |  | un | 3,000 |  |  | 1-574
ED-50324 | TORNEIRA METÁLICA PARA PIA, BICA MÓVEL, ABERTURA 1/4 DE VOLTA, ACABAMENTO CROMADO, COM AREJADOR, APLICAÇÃO DE MESA, INCLUSIVE ENGATE FLEXÍVEL METÁLICO |  |  |  | un | 6,000 |  |  | 1-575
ED-29152 | TORNEIRA METÁLICA ANTIVANDALISMO, FECHAMENTO AUTOMÁTICO, ACABAMENTO CROMADO, APLICAÇÃO DE PAREDE, INCLUSIVE ACESSÓRIOS |  |  |  | un | 43,000 |  |  | 1-215
|  | DER-MG - Departamento de Estradas de Rodagem de Minas Gerais |  |  |  |  | Data:
|  | SGIV - Sistema Integrado de Gestão da Infra-estrutura Viária | [5 empty] | Página: 65 de 105
Quadro de Quantidades
Nº do Edital: |  |  | 0502/2026
CNPJ do Fornecedor:
Nome do Fornecedor:
Setor: |  |  | GOE - Gerência de Obras de Edificações de Educação
Projeto: |  |  | 6983 - 3/2024 |  |  |  | Data Projeto: | 05/08/2024
Descrição: |  |  | REFORMA E RESTAURAÇÃO DOS PRÉDIOS DO COMPLEXO ARQUITETÔNICO DA ESCOLA ESTADUAL INSTITUTO SÃO RAFAEL
Versão: |  |  | VERSÃO ATUALIZADA
Município: |  |  | Belo Horizonte
Extensão: |  |  | 4.457,360
Situação: |  |  | Licitação iniciada
Código | Serviço |  |  |  | Unid. | Qtde | Preço Unitário | Total
ED-50331 | TORNEIRA METÁLICA PARA TANQUE, ACABAMENTO CROMADO, BICO COM ROSCA |  |  |  | un | 4,000 |  |  | 1-576
ED-16344 | CHUVEIRO ELÉTRICO BRANCO, TENSÃO 127V/220V, POTÊNCIA 4600W/5500W, INCLUSIVE BRAÇO/CANO |  |  |  | un | 11,000 |  |  | 1-577
ED-50316 | DUCHA HIGIÊNICA COM REGISTRO PARA CONTROLE DE FLUXO DE ÁGUA, DIÂMETRO DE 1/2" (20MM), INCLUSIVE ACESSÓRIOS |  |  |  | un | 7,000 |  |  | 1-578
ED-48156 | ASSENTO PLÁSTICO PARA BACIA SANITÁRIA, NA COR BRANCA, PADRÃO POPULAR, INCLUSIVE ACESSÓRIOS PARA FIXAÇÃO |  |  |  | un | 50,000 |  |  | 1-579
ED-48176 | CABIDE METÁLICO, GANCHO SIMPLES, ACABAMENTO CROMADO, INCLUSIVE ACESSÓRIOS PARA FIXAÇÃO |  |  |  | un | 6,000 |  |  | 1-580
ED-48183 | DISTRIBUIDOR/DISPENSER PARA PAPEL HIGIÊNICO EM PLÁSTICO, TIPO SOBREPOR, INCLUSIVE ACESSÓRIOS DE FIXAÇÃO |  |  |  | un | 50,000 |  |  | 1-581
ED-48189 | DISTRIBUIDOR/DISPENSER PARA ÁLCOOL EM GEL OU SABONETE LÍQUIDO, EM PLÁSTICO, CAPACIDADE RESERVATÓRIO 1500ML, INCLUSIVE ACESSÓRIOS PARA FIXAÇÃO |  |  |  | un | 29,000 |  |  | 1-582
ED-48182 | DISTRIBUIDOR/DISPENSER PARA PORTA PAPEL TOALHA PARA INTERFOLHAS DE DUAS (2) OU TRÊS (3) DOBRAS, EM PLÁSTICO, INCLUSIVE ACESSÓRIOS PARA FIXAÇÃO |  |  |  | un | 29,000 |  |  | 1-583
ED-51151 | ESPELHO CRISTAL COM MOLDURA EM ALUMÍNIO, DIMENSÃO (60X90)CM, COM ESP. 4MM, INCLUSIVE FIXAÇÃO COM ADESIVO/SELANTE A BASE DE POLIURETANO, FORNECIMENTO E INSTALAÇÃO |  |  |  | un | 42,000 |  |  | 1-96
Total:
|  | DER-MG - Departamento de Estradas de Rodagem de Minas Gerais |  |  |  |  | Data:
|  | SGIV - Sistema Integrado de Gestão da Infra-estrutura Viária | [5 empty] | Página: 66 de 105
Quadro de Quantidades
Nº do Edital: |  |  | 0502/2026
CNPJ do Fornecedor:
Nome do Fornecedor:
Setor: |  |  | GOE - Gerência de Obras de Edificações de Educação
Projeto: |  |  | 6983 - 3/2024 |  |  |  | Data Projeto: | 05/08/2024
Descrição: |  |  | REFORMA E RESTAURAÇÃO DOS PRÉDIOS DO COMPLEXO ARQUITETÔNICO DA ESCOLA ESTADUAL INSTITUTO SÃO RAFAEL
Versão: |  |  | VERSÃO ATUALIZADA
Município: |  |  | Belo Horizonte
Extensão: |  |  | 4.457,360
Situação: |  |  | Licitação iniciada
Grupo: EQUIPAMENTOS PARA ACESSIBILIDADE
Código | Serviço |  |  |  | Unid. | Qtde | Preço Unitário | Total
ED-5139#1 | ALARME SONORO (SIRENE) E ACIONADOR, COM FIO, PARA SANITÁRIO ACESSÍVEL REF.: SKU 51.041 OU EQUIVALENTE; INTENSIDADE E FREQUENCIA ENTRE 500HZ E 3000HZ; FREQUÊNCIA VARIÁVEL ALTERNADAMENTE ENTRE SOM GRAVE E AGUDO; INTERMITÊNCIA DE 1 A 3 VEZES POR SEGUNDO; INTENSIDADE RECOMENDADA ENTRE 33dBA E 40 dBA |  |  |  | un | 7,000 |  |  | 1-543
ED-48158 | BANCO ARTICULADO EM AÇO INOX COM CANTOS ARREDONDADOS, LARGURA DE 45CM, COMPRIMENTO DE 70CM, PARA ACESSIBILIDADE (PMR/PCR), INSTALADO EM PAREDE, INCLUSIVE ACESSÓRIOS PARA FIXAÇÃO |  |  |  | un | 1,000 |  |  | 1-97
ED-48160 | BARRA DE APOIO EM AÇO INOX POLIDO RETA, DIÂMETRO DE 1.1/4", PARA ACESSIBILIDADE (PMR/PCR), COMPRIMENTO 80CM, INSTALADO EM PAREDE, INCLUSIVE ACESSÓRIOS PARA FIXAÇÃO |  |  |  | un | 21,000 |  |  | 1-584
ED-48163 | BARRA DE APOIO EM AÇO INOX POLIDO RETA, DIÂMETRO DE 1.1/4", PARA ACESSIBILIDADE (PMR/PCR), COMPRIMENTO 40CM, INSTALADO EM PORTA/PAREDE, INCLUSIVE ACESSÓRIOS PARA FIXAÇÃO |  |  |  | un | 7,000 |  |  | 1-585
ED-5117#6 | BARRA DE APOIO EM AÇO INOX POLIDO RETA, DN 1.1/4" (31,75MM), PARA ACESSIBILIDADE (PMR/PCR), COMPRIMENTO 20CM (L20), INSTALADO EM PORTA/PAREDE, INCLUSIVE FORNECIMENTO, INSTALAÇÃO E ACESSÓRIOS PARA FIXAÇÃO |  |  |  | un | 14,000 |  |  | 1-15
|  | DER-MG - Departamento de Estradas de Rodagem de Minas Gerais |  |  |  |  | Data:
|  | SGIV - Sistema Integrado de Gestão da Infra-estrutura Viária | [5 empty] | Página: 67 de 105
Quadro de Quantidades
Nº do Edital: |  |  | 0502/2026
CNPJ do Fornecedor:
Nome do Fornecedor:
Setor: |  |  | GOE - Gerência de Obras de Edificações de Educação
Projeto: |  |  | 6983 - 3/2024 |  |  |  | Data Projeto: | 05/08/2024
Descrição: |  |  | REFORMA E RESTAURAÇÃO DOS PRÉDIOS DO COMPLEXO ARQUITETÔNICO DA ESCOLA ESTADUAL INSTITUTO SÃO RAFAEL
Versão: |  |  | VERSÃO ATUALIZADA
Município: |  |  | Belo Horizonte
Extensão: |  |  | 4.457,360
Situação: |  |  | Licitação iniciada
Código | Serviço |  |  |  | Unid. | Qtde | Preço Unitário | Total
ED-48165 | BARRA DE APOIO EM AÇO INOX POLIDO EM "L", DIÂMETRO DE 1.1/4", PARA ACESSIBILIDADE (PMR/PCR), COMPRIMENTO 140CM, INSTALADO EM PAREDE, INCLUSIVE ACESSÓRIOS PARA FIXAÇÃO |  |  |  | un | 1,000 |  |  | 1-737
Total:
Grupo: BANCADA E PRATELEIRAS
Código | Serviço |  |  |  | Unid. | Qtde | Preço Unitário | Total
ED-48341 | BANCADA EM CONCRETO, COR NATURAL, ESP. 4CM, APOIADA EM CONSOLE DE METALON (50X30)MM, INCLUSIVE TESTEIRA/FAIXA E FURO EM BANCADA, EXCLUSIVE ALVENARIA, RODABANCA/FRONTÃO, CUBA METÁLICA, VÁLVULA, SIFÃO, TORNEIRA E ENGATE FLEXÍVEL |  |  |  | m2 | 6,000 |  |  | 1-30
ED-21096 | BANCADA EM GRANITO, COR CINZA ANDORINHA, ESP. 3CM, ACABAMENTO POLIDO, APOIADA EM ALVENARIA, EXCLUSIVE ALVENARIA, RODABANCA/FRONTÃO, TESTEIRA/FAIXA, FURO EM BANCADA, CUBA METÁLICA, VÁLVULA, SIFÃO, TORNEIRA E ENGATE FLEXÍVEL |  |  |  | m2 | 28,690 |  |  | 1-757
ED-48348 | RODABANCA/FRONTÃO PARA BANCADA EM GRANITO, COR CINZA ANDORINHA, ESP. 2CM, ALTURA DE 10CM, INCLUSIVE REJUNTAMENTO EM MASSA PLÁSTICA NA COR DA PEDRA |  |  |  | m | 41,320 |  |  | 1-59
ED-21635 | TESTEIRA PARA BANCADA EM GRANITO, COR CINZA ANDORINHA, ESP. 2CM, ALTURA DE 5CM, INCLUSIVE POLIMENTO, CORTE/COLAGEM EM MEIA ESQUADRIA E MASSA PLÁSTICA NA COR DA PEDRA |  |  |  | m | 44,040 |  |  | 1-304
|  | DER-MG - Departamento de Estradas de Rodagem de Minas Gerais |  |  |  |  | Data:
|  | SGIV - Sistema Integrado de Gestão da Infra-estrutura Viária | [5 empty] | Página: 68 de 105
Quadro de Quantidades
Nº do Edital: |  |  | 0502/2026
CNPJ do Fornecedor:
Nome do Fornecedor:
Setor: |  |  | GOE - Gerência de Obras de Edificações de Educação
Projeto: |  |  | 6983 - 3/2024 |  |  |  | Data Projeto: | 05/08/2024
Descrição: |  |  | REFORMA E RESTAURAÇÃO DOS PRÉDIOS DO COMPLEXO ARQUITETÔNICO DA ESCOLA ESTADUAL INSTITUTO SÃO RAFAEL
Versão: |  |  | VERSÃO ATUALIZADA
Município: |  |  | Belo Horizonte
Extensão: |  |  | 4.457,360
Situação: |  |  | Licitação iniciada
Código | Serviço |  |  |  | Unid. | Qtde | Preço Unitário | Total
ED-48342 | FURO DE BOJO EM BANCADA DE GRANITO/MÁRMORE, INCLUSIVE COLAGEM COM MASSA PLÁSTICA |  |  |  | un | 39,000 |  |  | 1-144
Total:
Grupo: INSTALAÇÕES HIDROSSANITÁRIAS
Código | Serviço |  |  |  | Unid. | Qtde | Preço Unitário | Total
ED-50019 | FORNECIMENTO E ASSENTAMENTO DE TUBO PVC RÍGIDO SOLDÁVEL, ÁGUA FRIA, DN 25 MM (3/4") , INCLUSIVE CONEXÕES |  |  |  | m | 171,720 |  |  | 1-548
ED-50020 | FORNECIMENTO E ASSENTAMENTO DE TUBO PVC RÍGIDO SOLDÁVEL, ÁGUA FRIA, DN 32 MM (1") , INCLUSIVE CONEXÕES |  |  |  | m | 289,350 |  |  | 1-549
ED-50021 | FORNECIMENTO E ASSENTAMENTO DE TUBO PVC RÍGIDO SOLDÁVEL, ÁGUA FRIA, DN 40 MM (1.1/4"), INCLUSIVE CONEXÕES |  |  |  | m | 36,000 |  |  | 1-550
ED-50022 | FORNECIMENTO E ASSENTAMENTO DE TUBO PVC RÍGIDO SOLDÁVEL, ÁGUA FRIA, DN 50 MM (1.1/2"), INCLUSIVE CONEXÕES |  |  |  | m | 165,590 |  |  | 1-551
ED-50023 | FORNECIMENTO E ASSENTAMENTO DE TUBO PVC RÍGIDO SOLDÁVEL, ÁGUA FRIA, DN 60 MM (2"), INCLUSIVE CONEXÕES |  |  |  | m | 132,140 |  |  | 1-552
ED-50024 | FORNECIMENTO E ASSENTAMENTO DE TUBO PVC RÍGIDO SOLDÁVEL, ÁGUA FRIA, DN 75 MM (2.1/2"), INCLUSIVE CONEXÕES |  |  |  | m | 123,160 |  |  | 1-553
ED-50025 | FORNECIMENTO E ASSENTAMENTO DE TUBO PVC RÍGIDO SOLDÁVEL, ÁGUA FRIA, DN 85 MM (3"), INCLUSIVE CONEXÕES |  |  |  | m | 45,270 |  |  | 1-554
ED-50026 | FORNECIMENTO E ASSENTAMENTO DE TUBO PVC RÍGIDO SOLDÁVEL, ÁGUA FRIA, DN 110 MM (4"), INCLUSIVE CONEXÕES |  |  |  | m | 118,810 |  |  | 1-555
|  | DER-MG - Departamento de Estradas de Rodagem de Minas Gerais |  |  |  |  | Data:
|  | SGIV - Sistema Integrado de Gestão da Infra-estrutura Viária | [5 empty] | Página: 69 de 105
Quadro de Quantidades
Nº do Edital: |  |  | 0502/2026
CNPJ do Fornecedor:
Nome do Fornecedor:
Setor: |  |  | GOE - Gerência de Obras de Edificações de Educação
Projeto: |  |  | 6983 - 3/2024 |  |  |  | Data Projeto: | 05/08/2024
Descrição: |  |  | REFORMA E RESTAURAÇÃO DOS PRÉDIOS DO COMPLEXO ARQUITETÔNICO DA ESCOLA ESTADUAL INSTITUTO SÃO RAFAEL
Versão: |  |  | VERSÃO ATUALIZADA
Município: |  |  | Belo Horizonte
Extensão: |  |  | 4.457,360
Situação: |  |  | Licitação iniciada
Código | Serviço |  |  |  | Unid. | Qtde | Preço Unitário | Total
ED-50035 | FORNECIMENTO E ASSENTAMENTO DE TUBO PVC RÍGIDO, ESGOTO, PB - SÉRIE REFORÇADO, DN 40MM (1.1/2"), INCLUSIVE CONEXÕES |  |  |  | m | 57,220 |  |  | 1-788
ED-50036 | FORNECIMENTO E ASSENTAMENTO DE TUBO PVC RÍGIDO, ESGOTO, PBV - SÉRIE REFORÇADO, DN 50 MM (2"), INCLUSIVE CONEXÕES |  |  |  | m | 166,100 |  |  | 1-586
ED-50037 | FORNECIMENTO E ASSENTAMENTO DE TUBO PVC RÍGIDO, ESGOTO, PBV - SÉRIE REFORÇADO, DN 75 MM (3"), INCLUSIVE CONEXÕES |  |  |  | m | 92,380 |  |  | 1-587
ED-50038 | FORNECIMENTO E ASSENTAMENTO DE TUBO PVC RÍGIDO, ESGOTO, PBV - SÉRIE REFORÇADO, DN 100 MM (4"), INCLUSIVE CONEXÕES |  |  |  | m | 410,000 |  |  | 1-588
ED-50039 | FORNECIMENTO E ASSENTAMENTO DE TUBO PVC RÍGIDO, ESGOTO, PBV - SÉRIE REFORÇADO, DN 150 MM (6"), INCLUSIVE CONEXÕES |  |  |  | m | 80,730 |  |  | 1-589
ED-49965 | REGISTRO DE PRESSÃO, TIPO BASE, ROSCÁVEL 3/4" (PARA TUBO SOLDÁVEL OU PPR DN 25MM/CPVC DN 22MM), INCLUSIVE ACABAMENTO (PADRÃO MÉDIO) E CANOPLA CROMADOS |  |  |  | un | 12,000 |  |  | 1-556
ED-49974 | REGISTRO DE GAVETA, TIPO BRUTO, ROSCÁVEL 1" (PARA TUBO SOLDÁVEL OU PPR DN 32MM/CPVC DN 28MM), INCLUSIVE VOLANTE PARA ACIONAMENTO |  |  |  | un | 2,000 |  |  | 1-557
ED-49978 | REGISTRO DE GAVETA, TIPO BRUTO, ROSCÁVEL 1.1/2" (PARA TUBO SOLDÁVEL OU PPR DN 50MM/CPVC DN 42MM), INCLUSIVE VOLANTE PARA ACIONAMENTO |  |  |  | un | 1,000 |  |  | 1-558
|  | DER-MG - Departamento de Estradas de Rodagem de Minas Gerais |  |  |  |  | Data:
|  | SGIV - Sistema Integrado de Gestão da Infra-estrutura Viária | [5 empty] | Página: 70 de 105
Quadro de Quantidades
Nº do Edital: |  |  | 0502/2026
CNPJ do Fornecedor:
Nome do Fornecedor:
Setor: |  |  | GOE - Gerência de Obras de Edificações de Educação
Projeto: |  |  | 6983 - 3/2024 |  |  |  | Data Projeto: | 05/08/2024
Descrição: |  |  | REFORMA E RESTAURAÇÃO DOS PRÉDIOS DO COMPLEXO ARQUITETÔNICO DA ESCOLA ESTADUAL INSTITUTO SÃO RAFAEL
Versão: |  |  | VERSÃO ATUALIZADA
Município: |  |  | Belo Horizonte
Extensão: |  |  | 4.457,360
Situação: |  |  | Licitação iniciada
Código | Serviço |  |  |  | Unid. | Qtde | Preço Unitário | Total
ED-49980 | REGISTRO DE GAVETA, TIPO BRUTO, ROSCÁVEL 2" (PARA TUBO SOLDÁVEL OU PPR DN 60MM/CPVC DN 54MM), INCLUSIVE VOLANTE PARA ACIONAMENTO |  |  |  | un | 1,000 |  |  | 1-559
ED-49982 | REGISTRO DE GAVETA, TIPO BRUTO, ROSCÁVEL 2.1/2" (PARA TUBO SOLDÁVEL OU PPR DN 75MM/CPVC DN 73MM), INCLUSIVE VOLANTE PARA ACIONAMENTO |  |  |  | un | 3,000 |  |  | 1-560
ED-49984 | REGISTRO DE GAVETA, TIPO BRUTO, ROSCÁVEL 3" (PARA TUBO SOLDÁVEL OU PPR DN 85MM/CPVC DN 89MM), INCLUSIVE VOLANTE PARA ACIONAMENTO |  |  |  | un | 1,000 |  |  | 1-561
ED-49986 | REGISTRO DE GAVETA, TIPO BRUTO, ROSCÁVEL 4" (PARA TUBO SOLDÁVEL OU PPR DN 110MM/CPVC DN 114MM), INCLUSIVE VOLANTE PARA ACIONAMENTO |  |  |  | un | 2,000 |  |  | 1-562
ED-49996 | REGISTRO DE GAVETA, TIPO BASE, ROSCÁVEL 1.1/2" (PARA TUBO SOLDÁVEL OU PPR DN 50MM/CPVC DN 42MM), INCLUSIVE ACABAMENTO (PADRÃO POPULAR) E CANOPLA CROMADOS |  |  |  | un | 27,000 |  |  | 1-563
ED-49989 | REGISTRO DE GAVETA, TIPO BASE, ROSCÁVEL 3/4" (PARA TUBO SOLDÁVEL OU PPR DN 25MM/CPVC DN 22MM), INCLUSIVE ACABAMENTO (PADRÃO MÉDIO) E CANOPLA CROMADO |  |  |  | un | 24,000 |  |  | 1-564
ED-49170 | CAIXA DE PASSAGEM EM ALVENARIA E TAMPA DE CONCRETO, FUNDO DE BRITA, TIPO 1, DIMENSÃO (50X50X60)CM, INCLUSIVE ESCAVAÇÃO, REATERRO E BOTA-FORA |  |  |  | un | 6,000 |  |  | 1-565
ED-49169 | CAIXA DE PASSAGEM EM ALVENARIA E TAMPA DE CONCRETO, FUNDO DE BRITA, TIPO 1, DIMENSÃO (40X40X60)CM, INCLUSIVE ESCAVAÇÃO, REATERRO E BOTA-FORA |  |  |  | un | 7,000 |  |  | 1-566
|  | DER-MG - Departamento de Estradas de Rodagem de Minas Gerais |  |  |  |  | Data:
|  | SGIV - Sistema Integrado de Gestão da Infra-estrutura Viária | [5 empty] | Página: 71 de 105
Quadro de Quantidades
Nº do Edital: |  |  | 0502/2026
CNPJ do Fornecedor:
Nome do Fornecedor:
Setor: |  |  | GOE - Gerência de Obras de Edificações de Educação
Projeto: |  |  | 6983 - 3/2024 |  |  |  | Data Projeto: | 05/08/2024
Descrição: |  |  | REFORMA E RESTAURAÇÃO DOS PRÉDIOS DO COMPLEXO ARQUITETÔNICO DA ESCOLA ESTADUAL INSTITUTO SÃO RAFAEL
Versão: |  |  | VERSÃO ATUALIZADA
Município: |  |  | Belo Horizonte
Extensão: |  |  | 4.457,360
Situação: |  |  | Licitação iniciada
Código | Serviço |  |  |  | Unid. | Qtde | Preço Unitário | Total
ED-7136#10 | CAIXA DE PASSAGEM EM ALVENARIA E CONCRETO, DIMENSÕES INTERNAS UTEIS DE Ø60cm, IMPERMEABILIZADA E COM TAMPA EM FERRO FUNDIDO, INCLUSIVE ESCAVAÇÃO, REATERRO, TRANSPORTE E RETIRADA DO MATERIAL ESCAVADO (EM CAÇAMBA) |  |  |  | un | 48,000 |  |  | 1-516
ED-5060#1 | CAIXA DE GORDURA TIPO ESPECIAL, DIMENSÕES INTERNAS UTEIS (200x110x70)CM E CAPACIDADE PARA 154 LITROS, EM ALVENARIA E CONCRETO, IMPERMEABILIZADA E COM TAMPA EM FERRO FUNDIDO, INCLUSIVE ESCAVAÇÃO, REATERRO, TRANSPORTE E RETIRADA DO MATERIAL ESCAVADO (EM CAÇAMBA) |  |  |  | un | 1,000 |  |  | 1-590
ED-5060#5 | CAIXA DE GORDURA/ESPUMA (CAPACIDADE: 50 L) RETANGULAR EM POLIETILENO |  |  |  | un | 4,000 |  |  | 1-100
ED-50009 | CAIXA SIFONADA EM PVC COM GRELHA QUADRADA/REDONDA 150 X 185 X 75 MM |  |  |  | un | 39,000 |  |  | 1-101
ED-49958 | RALO SECO PVC CÔNICO 100 X 40 MM COM GRELHA REDONDA |  |  |  | un | 8,000 |  |  | 1-591
Total:
Subgrupo: RESERVATÓRIO
Código | Serviço |  |  |  | Unid. | Qtde | Preço Unitário | Total
ED-5132#3 | RESERVATÓRIO METÁLICO, CAPACIDADE TOTAL PARA 60m³, COM FORNECIMENTO E INSTALAÇÃO |  |  |  | un | 1,000 |  |  | 1-31
Total:
|  | DER-MG - Departamento de Estradas de Rodagem de Minas Gerais |  |  |  |  | Data:
|  | SGIV - Sistema Integrado de Gestão da Infra-estrutura Viária | [5 empty] | Página: 72 de 105
Quadro de Quantidades
Nº do Edital: |  |  | 0502/2026
CNPJ do Fornecedor:
Nome do Fornecedor:
Setor: |  |  | GOE - Gerência de Obras de Edificações de Educação
Projeto: |  |  | 6983 - 3/2024 |  |  |  | Data Projeto: | 05/08/2024
Descrição: |  |  | REFORMA E RESTAURAÇÃO DOS PRÉDIOS DO COMPLEXO ARQUITETÔNICO DA ESCOLA ESTADUAL INSTITUTO SÃO RAFAEL
Versão: |  |  | VERSÃO ATUALIZADA
Município: |  |  | Belo Horizonte
Extensão: |  |  | 4.457,360
Situação: |  |  | Licitação iniciada
Grupo: DRENAGEM PLUVIAL
Código | Serviço |  |  |  | Unid. | Qtde | Preço Unitário | Total
ED-5371 | TUBO PERFURADO CORRUGADO EM PEAD PARA DRENAGEM, DN 100MM(4"), EXCLUSIVE ESCAVAÇÃO DE VALA E APLICAÇÃO DE MATERIAL DRENANTE |  |  |  | m | 180,000 |  |  | 1-529
ED-48669 | FORNECIMENTO E ASSENTAMENTO DE TUBO PVC RÍGIDO, DRENAGEM/PLUVIAL, PBV - SÉRIE NORMAL, DN 100 MM (4"), INCLUSIVE CONEXÕES |  |  |  | m | 335,850 |  |  | 1-90
ED-50039 | FORNECIMENTO E ASSENTAMENTO DE TUBO PVC RÍGIDO, ESGOTO, PBV - SÉRIE REFORÇADO, DN 150 MM (6"), INCLUSIVE CONEXÕES |  |  |  | m | 123,920 |  |  | 1-531
ED-50107 | FORNECIMENTO E ASSENTAMENTO DE TUBO PVC RÍGIDO, COLETOR DE ESGOTO LISO (JEI), DN 200 MM (8"), INCLUSIVE CONEXÕES |  |  |  | m | 172,890 |  |  | 1-532
ED-50108 | FORNECIMENTO E ASSENTAMENTO DE TUBO PVC RÍGIDO, COLETOR DE ESGOTO LISO (JEI), DN 250 MM (10"), INCLUSIVE CONEXÕES |  |  |  | m | 7,180 |  |  | 1-533
ED-50109 | FORNECIMENTO E ASSENTAMENTO DE TUBO PVC RÍGIDO, COLETOR DE ESGOTO LISO (JEI), DN 300 MM (12"), INCLUSIVE CONEXÕES |  |  |  | m | 33,540 |  |  | 1-534
ED-50111 | FORNECIMENTO E ASSENTAMENTO DE TUBO PVC RÍGIDO, COLETOR DE ESGOTO LISO (JEI), DN 400 MM (16"), INCLUSIVE CONEXÕES |  |  |  | m | 98,210 |  |  | 1-535
ED-5059#1 | TUBO EM FERRO FUNDIDO, LINHA SMU, INCLUSIVE CONEXÕES, FIXAÇÕES, DN 100 MM, FORNECIDO E INSTALADO EM RAMAL DE DRENAGEM |  |  |  | m | 56,550 |  |  | 1-536
|  | DER-MG - Departamento de Estradas de Rodagem de Minas Gerais |  |  |  |  | Data:
|  | SGIV - Sistema Integrado de Gestão da Infra-estrutura Viária | [5 empty] | Página: 73 de 105
Quadro de Quantidades
Nº do Edital: |  |  | 0502/2026
CNPJ do Fornecedor:
Nome do Fornecedor:
Setor: |  |  | GOE - Gerência de Obras de Edificações de Educação
Projeto: |  |  | 6983 - 3/2024 |  |  |  | Data Projeto: | 05/08/2024
Descrição: |  |  | REFORMA E RESTAURAÇÃO DOS PRÉDIOS DO COMPLEXO ARQUITETÔNICO DA ESCOLA ESTADUAL INSTITUTO SÃO RAFAEL
Versão: |  |  | VERSÃO ATUALIZADA
Município: |  |  | Belo Horizonte
Extensão: |  |  | 4.457,360
Situação: |  |  | Licitação iniciada
Código | Serviço |  |  |  | Unid. | Qtde | Preço Unitário | Total
ED-49910 | CAIXA DE DRENAGEM DE INSPEÇÃO/PASSAGEM EM ALVENARIA (40X40X80CM), REVESTIMENTO EM ARGAMASSA COM ADITIVO IMPERMEABILIZANTE, COM TAMPA EM GRELHA, INCLUSIVE ESCAVAÇÃO, REATERRO E TRANSPORTE COM RETIRADA DO MATERIAL ESCAVADO (EM CAÇAMBA) |  |  |  | un | 32,000 |  |  | 1-537
ED-49917 | CAIXA DE DRENAGEM DE INSPEÇÃO/PASSAGEM EM ALVENARIA (60X60X100CM), REVESTIMENTO EM ARGAMASSA COM ADITIVO IMPERMEABILIZANTE, COM TAMPA EM GRELHA, INCLUSIVE ESCAVAÇÃO, REATERRO E TRANSPORTE COM RETIRADA DO MATERIAL ESCAVADO (EM CAÇAMBA) |  |  |  | un | 13,000 |  |  | 1-538
ED-14746 | CANALETA PARA DRENAGEM, EM CONCRETO COM FCK 15MPA, MOLDADA IN LOCO, SEÇÃO 30X20CM, FORMA EM MADEIRA, COM GRELHA EM BARRA REDONDA DN 12,5MM (1/2") E REQUADRO EM BARRA REDONDA DN 20MM (3/4") COM UMA (1) DEMÃO DE FUNDO ANTICORROSIVO E DUAS (2) DEMÃOS DE PINTURA ESMALTE, INCLUSIVE ESCAVAÇÃO, REATERRO COM TRANSPORTE E RETIRADA DO MATERIAL ESCAVADO (EM CAÇAMBA) |  |  |  | m | 50,000 |  |  | 1-539
ED-14748 | CANALETA PARA DRENAGEM, EM CONCRETO COM FCK 15MPA, MOLDADA IN LOCO, SEÇÃO 30X20CM, FORMA EM MADEIRA, EXCLUSIVE TAMPA, INCLUSIVE ESCAVAÇÃO, REATERRO COM TRANSPORTE E RETIRADA DO MATERIAL ESCAVADO (EM CAÇAMBA) |  |  |  | m | 150,000 |  |  | 1-37
Total:
|  | DER-MG - Departamento de Estradas de Rodagem de Minas Gerais |  |  |  |  | Data:
|  | SGIV - Sistema Integrado de Gestão da Infra-estrutura Viária | [5 empty] | Página: 74 de 105
Quadro de Quantidades
Nº do Edital: |  |  | 0502/2026
CNPJ do Fornecedor:
Nome do Fornecedor:
Setor: |  |  | GOE - Gerência de Obras de Edificações de Educação
Projeto: |  |  | 6983 - 3/2024 |  |  |  | Data Projeto: | 05/08/2024
Descrição: |  |  | REFORMA E RESTAURAÇÃO DOS PRÉDIOS DO COMPLEXO ARQUITETÔNICO DA ESCOLA ESTADUAL INSTITUTO SÃO RAFAEL
Versão: |  |  | VERSÃO ATUALIZADA
Município: |  |  | Belo Horizonte
Extensão: |  |  | 4.457,360
Situação: |  |  | Licitação iniciada
Grupo: INSTALAÇÕES DE GASES
Código | Serviço |  |  |  | Unid. | Qtde | Preço Unitário | Total
ED-51107 | ESCAVAÇÃO MANUAL DE VALA COM PROFUNDIDADE MENOR OU IGUAL A 1,5M, INCLUSIVE DESCARGA LATERAL |  |  |  | m3 | 2,780 |  |  | 1-109
ED-51121 | REATERRO MANUAL DE VALA, INCLUSIVE ESPALHAMENTO E COMPACTAÇÃO MECANIZADA COM PLACA VIBRATÓRIA |  |  |  | m3 | 2,720 |  |  | 1-110
ED-49334 | ENVELOPE DE CONCRETO PARA PROTEÇÃO DE TUBOS DE PVC ENTERRADO - CONCRETO TIPO A FCK = 13,5 MPA |  |  |  | m3 | 0,060 |  |  | 1-111
92694 | NIPLE, EM FERRO GALVANIZADO, CONEXÃO ROSQUEADA, DN 20 (3/4"), INSTALADO EM RAMAIS E SUB-RAMAIS DE GÁS - FORNECIMENTO E INSTALAÇÃO. AF_10/2020 |  |  |  | un | 8,000 |  |  | 1-408
92692 | NIPLE, EM FERRO GALVANIZADO, CONEXÃO ROSQUEADA, DN 15 (1/2"), INSTALADO EM RAMAIS E SUB-RAMAIS DE GÁS - FORNECIMENTO E INSTALAÇÃO. AF_10/2020 |  |  |  | un | 4,000 |  |  | 1-409
92905 | UNIÃO, EM FERRO GALVANIZADO, CONEXÃO ROSQUEADA, DN 20 (3/4"), INSTALADO EM RAMAIS E SUB-RAMAIS DE GÁS - FORNECIMENTO E INSTALAÇÃO. AF_10/2020 |  |  |  | un | 3,000 |  |  | 1-410
92701 | JOELHO 90 GRAUS, EM FERRO GALVANIZADO, CONEXÃO ROSQUEADA, DN 20 (3/4"), INSTALADO EM RAMAIS E SUB-RAMAIS DE GÁS - FORNECIMENTO E INSTALAÇÃO. AF_10/2020 |  |  |  | un | 5,000 |  |  | 1-411
92953 | LUVA DE REDUÇÃO, EM FERRO GALVANIZADO, 3/4" X 1/2", CONEXÃO ROSQUEADA, INSTALADO EM RAMAIS E SUB-RAMAIS DE GÁS - FORNECIMENTO E INSTALAÇÃO. AF_10/2020 |  |  |  | un | 3,000 |  |  | 1-412
|  | DER-MG - Departamento de Estradas de Rodagem de Minas Gerais |  |  |  |  | Data:
|  | SGIV - Sistema Integrado de Gestão da Infra-estrutura Viária | [5 empty] | Página: 75 de 105
Quadro de Quantidades
Nº do Edital: |  |  | 0502/2026
CNPJ do Fornecedor:
Nome do Fornecedor:
Setor: |  |  | GOE - Gerência de Obras de Edificações de Educação
Projeto: |  |  | 6983 - 3/2024 |  |  |  | Data Projeto: | 05/08/2024
Descrição: |  |  | REFORMA E RESTAURAÇÃO DOS PRÉDIOS DO COMPLEXO ARQUITETÔNICO DA ESCOLA ESTADUAL INSTITUTO SÃO RAFAEL
Versão: |  |  | VERSÃO ATUALIZADA
Município: |  |  | Belo Horizonte
Extensão: |  |  | 4.457,360
Situação: |  |  | Licitação iniciada
Código | Serviço |  |  |  | Unid. | Qtde | Preço Unitário | Total
ED-49830 | TAMPÃO EM FERRO MALEÁVEL, DIÂMETRO 1/2"(15MM), COM ACABAMENTO GALVANIZADO, CLASSE DE PRESSÃO 300LBS, ROSCA NPT, INCLUSIVE ACESSÓRIOS DE VEDAÇÃO |  |  |  | un | 1,000 |  |  | 1-413
ED-49842 | VÁLVULA DE ESFERA TRIPARTIDA COM ROSCA NPT, CLASSE 300lbs - 3/4" |  |  |  | U | 5,000 |  |  | 1-414
ED-48261 | MANÔMETRO DE PRESSÃO PARA AR COMPRIMIDO 15 A 600 mBAR, COM ROSCA, 1/4 NPT |  |  |  | U | 1,000 |  |  | 1-415
ED-49826 | REGISTRO REGULADOR DE GÁS EM LATÃO, DIÂMETRO ENTRADA DE 1/4" COM ROSCA NPT, SAÍDA EM TERMINAL DE MANGUEIRA DE 3/8", INCLUSIVE ACESSÓRIOS DE VEDAÇÃO |  |  |  | un | 1,000 |  |  | 1-416
92690 | TUBO DE AÇO PRETO SEM COSTURA, CLASSE MÉDIA, CONEXÃO SOLDADA, DN 20 (3/4"), INSTALADO EM RAMAIS E SUB-RAMAIS DE GÁS - FORNECIMENTO E INSTALAÇÃO. AF_10/2020 |  |  |  | m | 14,000 |  |  | 1-417
ED-4155 | DUTO CORRUGADO EM POLIETILENO DE ALTA DENSIDADE (PEAD), DIÂMETRO DE 30MM (1.1/4"), EXCLUSIVE ENVELOPAMENTO |  |  |  | m | 0,500 |  |  | 1-112
ED-49821 | MANGUEIRA PLÁSTICA PARA GÁS D = 3/8" X 1,50 M |  |  |  | U | 1,000 |  |  | 1-418
ED-51133 | TRANSPORTE DE MATERIAL DE QUALQUER NATUREZA COM CARRINHO DE MÃO, COM DISTÂNCIAS MENORES OU IGUAIS A 50M, INCLUSIVE CARGA/DESCARGA |  |  |  | m3 | 0,060 |  |  | 1-113
ED-51125 | TRANSPORTE DE MATERIAL DEMOLIDO EM CAÇAMBA, EXCLUSIVE CARGA MANUAL OU MECÂNICA |  |  |  | m3 | 0,060 |  |  | 1-114
Total:
|  | DER-MG - Departamento de Estradas de Rodagem de Minas Gerais |  |  |  |  | Data:
|  | SGIV - Sistema Integrado de Gestão da Infra-estrutura Viária | [5 empty] | Página: 76 de 105
Quadro de Quantidades
Nº do Edital: |  |  | 0502/2026
CNPJ do Fornecedor:
Nome do Fornecedor:
Setor: |  |  | GOE - Gerência de Obras de Edificações de Educação
Projeto: |  |  | 6983 - 3/2024 |  |  |  | Data Projeto: | 05/08/2024
Descrição: |  |  | REFORMA E RESTAURAÇÃO DOS PRÉDIOS DO COMPLEXO ARQUITETÔNICO DA ESCOLA ESTADUAL INSTITUTO SÃO RAFAEL
Versão: |  |  | VERSÃO ATUALIZADA
Município: |  |  | Belo Horizonte
Extensão: |  |  | 4.457,360
Situação: |  |  | Licitação iniciada
Grupo: PREVENÇÃO E COMBATE A INCÊNDIO
Código | Serviço |  |  |  | Unid. | Qtde | Preço Unitário | Total
ED-22714 | ABRIGO EM CHAPA DE AÇO CARBONO DE SOBREPOR, PINTADO DE VERMELHO NAS DIMENSÕES (90X60X17)CM COM UMA PORTA COM VIDRO TRANSPARENTE COM A INSCRIÇÃO "INCÊNDIO", INCLUINDO SUPORTE BASCULANTE PARA MANGUEIRA, MANGUEIRA TIPO 2 COMPRIMENTO 15M, REGISTRO GLOBO E ACESSÓRIOS, FORNECIMENTO E INSTALAÇÃO |  |  |  | un | 16,000 |  |  | 1-102
ED-22707 | MANGUEIRA DE FIBRA SINTÉTICA E BORRACHA PARA INCÊNDIO TIPO 2, DN 38MM, COMPRIMENTO 15M, FORNECIMENTO E INSTALAÇÃO |  |  |  | un | 15,000 |  |  | 1-592
ED-5393#1 | REDUÇÃO GIRATÓRIA TIPO STORZ, BRONZE OU LATÃO |  |  |  | un | 16,000 |  |  | 1-593
ED-5393#2 | TAMPÃO CEGO COM CORRENTE TIPO STORZ 1.1/2 |  |  |  | un | 16,000 |  |  | 1-594
ED-50344 | VÁLVULA DE RETENÇÃO DE PÉ COM CRIVO, D = 65 MM (2 1/2") |  |  |  | U | 1,000 |  |  | 1-595
ED-50182 | ADAPTADOR EM LATÃO PARA INSTALAÇÃO PREDIAL DE COMBATE A INCÊNDIO ENGATE RÁPIDO 2.1/2" X ROSCA INTERNA 5 FIOS 2.1/2", FORNECIMENTO E INSTALAÇÃO |  |  |  | un | 1,000 |  |  | 1-596
ED-50356 | VÁLVULA DE RETENÇÃO HORIZONTAL OU VERTICAL, Ø 65 MM (2 1/2") |  |  |  | U | 3,000 |  |  | 1-597
ED-48666 | TAMPÃO CIRCULAR EM FERRO FUNDIDO PARA POÇO DE VISITA, ARTICULADO COM DIÂMETRO DE 60CM, CLASSE 400, INCLUSIVE ASSENTAMENTO, EXCLUSIVE POÇO DE VISITA |  |  |  | un | 1,000 |  |  | 1-598
|  | DER-MG - Departamento de Estradas de Rodagem de Minas Gerais |  |  |  |  | Data:
|  | SGIV - Sistema Integrado de Gestão da Infra-estrutura Viária | [5 empty] | Página: 77 de 105
Quadro de Quantidades
Nº do Edital: |  |  | 0502/2026
CNPJ do Fornecedor:
Nome do Fornecedor:
Setor: |  |  | GOE - Gerência de Obras de Edificações de Educação
Projeto: |  |  | 6983 - 3/2024 |  |  |  | Data Projeto: | 05/08/2024
Descrição: |  |  | REFORMA E RESTAURAÇÃO DOS PRÉDIOS DO COMPLEXO ARQUITETÔNICO DA ESCOLA ESTADUAL INSTITUTO SÃO RAFAEL
Versão: |  |  | VERSÃO ATUALIZADA
Município: |  |  | Belo Horizonte
Extensão: |  |  | 4.457,360
Situação: |  |  | Licitação iniciada
Código | Serviço |  |  |  | Unid. | Qtde | Preço Unitário | Total
ED-7520 | QUADRO DE COMANDO PARA UMA BOMBA DE POTÊNCIA 3,0CV TRIFÁSICA, EM PARTIDA DIRETA COM ACIONAMENTO MANUAL/AUTOMÁTICO E DETECÇÃO DE FALTA DE FASE |  |  |  | un | 1,000 |  |  | 1-786
ED-5119#2 | BOMBA 6,0CV, 220V, TRIFÁSICA, 2.1/2 X 2.1/2, INSTALADA |  |  |  | un | 1,000 |  |  | 1-209
ED-48262 | MANÔMETRO DE PRESSÃO PARA AR COMPRIMIDO 15 A 600 mBAR, COM ROSCA, 1/2 NPT |  |  |  | U | 1,000 |  |  | 1-599
ED-48252 | PRESSOSTATO PARA COMPRESSOR DE 80 A 125 PSI |  |  |  | U | 1,000 |  |  | 1-600
ED-48261 | MANÔMETRO DE PRESSÃO PARA AR COMPRIMIDO 15 A 600 mBAR, COM ROSCA, 1/4 NPT |  |  |  | U | 1,000 |  |  | 1-601
ED-5377#3 | TANQUE DE PRESSÃO, CAPACIDADE 09 LTS |  |  |  | un | 1,000 |  |  | 1-602
ED-8055#3 | CENTRAL DE ALARME CONVENCIONAL DE 12 SETORES COM BATERIA ,12 VOLTS |  |  |  | un | 1,000 |  |  | 1-210
ED-7979#1 | BATERIA ESTACIONÁRIA 12V 60A |  |  |  | un | 2,000 |  |  | 1-603
ED-5118#1 | EXTINTOR DE INCÊNDIO TIPO PÓ QUÍMICO ABC 3A - 40BC, CAPACIDADE 6KG |  |  |  | un | 38,000 |  |  | 1-604
ED-22698 | ABRIGO EM CHAPA DE AÇO CARBONO DE SOBREPOR, PINTADO DE VERMELHO NAS DIMENSÕES (75X30X25)CM COM UMA PORTA COM VIDRO TRANSPARENTE COM A INSCRIÇÃO "INCÊNDIO", PARA EXTINTOR, FORNECIMENTO E INSTALAÇÃO, EXCLUSIVE EXTINTOR |  |  |  | un | 6,000 |  |  | 1-605
ED-50356 | VÁLVULA DE RETENÇÃO HORIZONTAL OU VERTICAL, Ø 65 MM (2 1/2") |  |  |  | U | 2,000 |  |  | 1-606
ED-5093#1 | REGISTRO TIPO GLOBO, DN 1/2" (20 MM), PN16, EM LATAO COM VOLANTE, EXTREMIDADES ROSCADAS, FORNECIMENTO E INSTALAÇÃO |  |  |  | un | 2,000 |  |  | 1-607
|  | DER-MG - Departamento de Estradas de Rodagem de Minas Gerais |  |  |  |  | Data:
|  | SGIV - Sistema Integrado de Gestão da Infra-estrutura Viária | [5 empty] | Página: 78 de 105
Quadro de Quantidades
Nº do Edital: |  |  | 0502/2026
CNPJ do Fornecedor:
Nome do Fornecedor:
Setor: |  |  | GOE - Gerência de Obras de Edificações de Educação
Projeto: |  |  | 6983 - 3/2024 |  |  |  | Data Projeto: | 05/08/2024
Descrição: |  |  | REFORMA E RESTAURAÇÃO DOS PRÉDIOS DO COMPLEXO ARQUITETÔNICO DA ESCOLA ESTADUAL INSTITUTO SÃO RAFAEL
Versão: |  |  | VERSÃO ATUALIZADA
Município: |  |  | Belo Horizonte
Extensão: |  |  | 4.457,360
Situação: |  |  | Licitação iniciada
Código | Serviço |  |  |  | Unid. | Qtde | Preço Unitário | Total
ED-50211 | REGISTRO TIPO GLOBO, DN 2.1/2" (63 MM), PN16, EM LATAO COM VOLANTE, EXTREMIDADES ROSCADAS - FORNECIMENTO E INSTALAÇÃO |  |  |  | un | 2,000 |  |  | 1-608
ED-50210 | REGISTRO TIPO GLOBO, DN 1" (25 MM), PN16, EM LATAO COM VOLANTE, EXTREMIDADES ROSCADAS - FORNECIMENTO E INSTALAÇÃO |  |  |  | un | 2,000 |  |  | 1-790
ED-50040 | FORNECIMENTO E ASSENTAMENTO DE TUBO DE AÇO GALVANIZADO COM COSTURA , INCLUSIVE CONEXÕES E SUPORTES, D = 1/2" |  |  |  | m | 3,000 |  |  | 1-609
ED-50041 | FORNECIMENTO E ASSENTAMENTO DE TUBO DE AÇO GALVANIZADO COM COSTURA , INCLUSIVE CONEXÕES E SUPORTES, D = 3/4" |  |  |  | m | 2,000 |  |  | 1-644
ED-50046 | FORNECIMENTO E ASSENTAMENTO DE TUBO DE AÇO GALVANIZADO COM COSTURA , INCLUSIVE CONEXÕES E SUPORTES, D = 2 1/2" |  |  |  | m | 396,000 |  |  | 1-645
ED-50182 | ADAPTADOR EM LATÃO PARA INSTALAÇÃO PREDIAL DE COMBATE A INCÊNDIO ENGATE RÁPIDO 2.1/2" X ROSCA INTERNA 5 FIOS 2.1/2", FORNECIMENTO E INSTALAÇÃO |  |  |  | un | 16,000 |  |  | 1-646
ED-49526 | SIRENE DE ALTA POTÊNCIA, TIMBRE Ø 150MM, 100DCB |  |  |  | un | 18,000 |  |  | 1-647
ED-50180 | ACIONADOR MANUAL DE ALARME DE INCÊNDIO, INCLUSIVE FORNECIMENTO E INSTALAÇÃO, EXCLUSIVE CABO DE 4 VIAS PARA ALARME |  |  |  | un | 18,000 |  |  | 1-648
ED-7979#2 | BOTOEIRA DE BOMBA COM MARTELO , BIVOLT (12/24V) |  |  |  | un | 1,000 |  |  | 1-649
ED-26989 | LUMINÁRIA DE EMERGÊNCIA AUTÔNOMA, TIPO LED POTÊNCIA TOTAL DE 2W, FORNECIMENTO E INSTALAÇÃO |  |  |  | un | 94,000 |  |  | 1-650
|  | DER-MG - Departamento de Estradas de Rodagem de Minas Gerais |  |  |  |  | Data:
|  | SGIV - Sistema Integrado de Gestão da Infra-estrutura Viária | [5 empty] | Página: 79 de 105
Quadro de Quantidades
Nº do Edital: |  |  | 0502/2026
CNPJ do Fornecedor:
Nome do Fornecedor:
Setor: |  |  | GOE - Gerência de Obras de Edificações de Educação
Projeto: |  |  | 6983 - 3/2024 |  |  |  | Data Projeto: | 05/08/2024
Descrição: |  |  | REFORMA E RESTAURAÇÃO DOS PRÉDIOS DO COMPLEXO ARQUITETÔNICO DA ESCOLA ESTADUAL INSTITUTO SÃO RAFAEL
Versão: |  |  | VERSÃO ATUALIZADA
Município: |  |  | Belo Horizonte
Extensão: |  |  | 4.457,360
Situação: |  |  | Licitação iniciada
Código | Serviço |  |  |  | Unid. | Qtde | Preço Unitário | Total
ED-29388 | PLACA FOTOLUMINESCENTE PARA SINALIZAÇÃO DE EMERGÊNCIA, TIPO "E1", DIMENSÃO (300X300)MM, INCLUSIVE FIXAÇÃO |  |  |  | un | 18,000 |  |  | 1-651
ED-29389 | PLACA FOTOLUMINESCENTE PARA SINALIZAÇÃO DE EMERGÊNCIA, TIPO "E2", DIMENSÃO (150X100)MM, INCLUSIVE FIXAÇÃO |  |  |  | un | 18,000 |  |  | 1-652
ED-50199 | PLACA FOTOLUMINESCENTE PARA SINALIZAÇÃO DE EMERGÊNCIA, TIPO "E5", DIMENSÃO (300X300)MM, INCLUSIVE FIXAÇÃO |  |  |  | un | 38,000 |  |  | 1-653
ED-50200 | PLACA FOTOLUMINESCENTE PARA SINALIZAÇÃO DE EMERGÊNCIA, TIPO "E8", DIMENSÃO (300X300)MM, INCLUSIVE FIXAÇÃO |  |  |  | un | 16,000 |  |  | 1-654
ED-29395 | PLACA FOTOLUMINESCENTE PARA SINALIZAÇÃO DE EMERGÊNCIA, TIPO "E12", INSTALADA EM PISO, DIMENSÃO (100X100)CM, INCLUSIVE FIXAÇÃO |  |  |  | un | 3,000 |  |  | 1-655
ED-50202 | PLACA FOTOLUMINESCENTE PARA SINALIZAÇÃO DE EMERGÊNCIA, TIPO "S1", DIMENSÃO (380X190)MM, INCLUSIVE FIXAÇÃO |  |  |  | un | 2,000 |  |  | 1-656
ED-50201 | PLACA FOTOLUMINESCENTE PARA SINALIZAÇÃO DE EMERGÊNCIA, TIPO "S2", DIMENSÃO (380X190)MM, INCLUSIVE FIXAÇÃO |  |  |  | un | 30,000 |  |  | 1-657
ED-29400 | PLACA FOTOLUMINESCENTE PARA SINALIZAÇÃO DE EMERGÊNCIA, TIPO "S3", DIMENSÃO (380X190)MM, INCLUSIVE FIXAÇÃO |  |  |  | un | 61,000 |  |  | 1-658
|  | DER-MG - Departamento de Estradas de Rodagem de Minas Gerais |  |  |  |  | Data:
|  | SGIV - Sistema Integrado de Gestão da Infra-estrutura Viária | [5 empty] | Página: 80 de 105
Quadro de Quantidades
Nº do Edital: |  |  | 0502/2026
CNPJ do Fornecedor:
Nome do Fornecedor:
Setor: |  |  | GOE - Gerência de Obras de Edificações de Educação
Projeto: |  |  | 6983 - 3/2024 |  |  |  | Data Projeto: | 05/08/2024
Descrição: |  |  | REFORMA E RESTAURAÇÃO DOS PRÉDIOS DO COMPLEXO ARQUITETÔNICO DA ESCOLA ESTADUAL INSTITUTO SÃO RAFAEL
Versão: |  |  | VERSÃO ATUALIZADA
Município: |  |  | Belo Horizonte
Extensão: |  |  | 4.457,360
Situação: |  |  | Licitação iniciada
Código | Serviço |  |  |  | Unid. | Qtde | Preço Unitário | Total
ED-29404 | PLACA FOTOLUMINESCENTE PARA SINALIZAÇÃO DE EMERGÊNCIA, TIPO "S7", DIMENSÃO (380X190)MM, INCLUSIVE FIXAÇÃO |  |  |  | un | 3,000 |  |  | 1-659
ED-29403 | PLACA FOTOLUMINESCENTE PARA SINALIZAÇÃO DE EMERGÊNCIA, TIPO "S6", DIMENSÃO (380X190)MM, INCLUSIVE FIXAÇÃO |  |  |  | un | 1,000 |  |  | 1-660
ED-29405 | PLACA FOTOLUMINESCENTE PARA SINALIZAÇÃO DE EMERGÊNCIA, TIPO "S8", DIMENSÃO (380X190)MM, INCLUSIVE FIXAÇÃO |  |  |  | un | 4,000 |  |  | 1-661
ED-50203 | PLACA FOTOLUMINESCENTE PARA SINALIZAÇÃO DE EMERGÊNCIA, TIPO "S9", DIMENSÃO (380X190)MM, INCLUSIVE FIXAÇÃO |  |  |  | un | 2,000 |  |  | 1-662
ED-50205 | PLACA FOTOLUMINESCENTE PARA SINALIZAÇÃO DE EMERGÊNCIA, TIPO "S12", DIMENSÃO (380X190)MM, INCLUSIVE FIXAÇÃO |  |  |  | un | 6,000 |  |  | 1-663
ED-32246 | PLACA FOTOLUMINESCENTE PARA SINALIZAÇÃO DE EMERGÊNCIA, TIPO "M1", DIMENSÃO (400X600)MM, INCLUSIVE FIXAÇÃO |  |  |  | un | 1,000 |  |  | 1-664
ED-32247 | PLACA FOTOLUMINESCENTE PARA SINALIZAÇÃO DE EMERGÊNCIA, TIPO "M2", DIMENSÃO (380X190)MM, INCLUSIVE FIXAÇÃO |  |  |  | un | 3,000 |  |  | 1-665
ED-32250 | PLACA FOTOLUMINESCENTE PARA SINALIZAÇÃO DE EMERGÊNCIA, TIPO "M7", DIMENSÃO (380X190)MM, INCLUSIVE FIXAÇÃO |  |  |  | un | 3,000 |  |  | 1-666
|  | DER-MG - Departamento de Estradas de Rodagem de Minas Gerais |  |  |  |  | Data:
|  | SGIV - Sistema Integrado de Gestão da Infra-estrutura Viária | [5 empty] | Página: 81 de 105
Quadro de Quantidades
Nº do Edital: |  |  | 0502/2026
CNPJ do Fornecedor:
Nome do Fornecedor:
Setor: |  |  | GOE - Gerência de Obras de Edificações de Educação
Projeto: |  |  | 6983 - 3/2024 |  |  |  | Data Projeto: | 05/08/2024
Descrição: |  |  | REFORMA E RESTAURAÇÃO DOS PRÉDIOS DO COMPLEXO ARQUITETÔNICO DA ESCOLA ESTADUAL INSTITUTO SÃO RAFAEL
Versão: |  |  | VERSÃO ATUALIZADA
Município: |  |  | Belo Horizonte
Extensão: |  |  | 4.457,360
Situação: |  |  | Licitação iniciada
Código | Serviço |  |  |  | Unid. | Qtde | Preço Unitário | Total
ED-5014#2 | PLACA FOTOLUMINESCENTE PARA SINALIZAÇÃO DE EMERGÊNCIA, TIPO "P1", DIÂMETRO DE 300MM, INCLUSIVE FIXAÇÃO |  |  |  | un | 3,000 |  |  | 1-667
ED-50207 | PLACA FOTOLUMINESCENTE PARA SINALIZAÇÃO DE EMERGÊNCIA, TIPO "P2", DIÂMETRO DE 300MM, INCLUSIVE FIXAÇÃO |  |  |  | un | 3,000 |  |  | 1-668
ED-29386 | PLACA FOTOLUMINESCENTE PARA SINALIZAÇÃO DE EMERGÊNCIA, TIPO "A1", DIMENSÃO DA BASE 300MM, INCLUSIVE FIXAÇÃO |  |  |  | un | 3,000 |  |  | 1-669
ED-5014#3 | PLACA FOTOLUMINESCENTE PARA SINALIZAÇÃO DE EMERGÊNCIA, TIPO "P4", DIÂMETRO DE 300MM, INCLUSIVE FIXAÇÃO |  |  |  | un | 1,000 |  |  | 1-670
Total:
Grupo: INSTALAÇÕES ELÉTRICAS
Código | Serviço |  |  |  | Unid. | Qtde | Preço Unitário | Total
ED-17953 | ELETRODUTO FLEXÍVEL CORRUGADO, PVC, ANTI-CHAMA, DN 32MM (1"), APLICADO EM ALVENARIA, EXCLUSIVE RASGO |  |  |  | m | 1.700,000 |  |  | 1-671
ED-17952 | ELETRODUTO FLEXÍVEL CORRUGADO, PVC, ANTI-CHAMA, DN 25MM (3/4"), APLICADO EM ALVENARIA, EXCLUSIVE RASGO |  |  |  | m | 1.650,000 |  |  | 1-672
ED-49315 | ELETRODUTO DE PVC RÍGIDO ROSCÁVEL, DIÂMETRO DE 100MM (4"), INCLUSIVE ACESSÓRIOS PARA FIXAÇÃO E CONEXÕES |  |  |  | m | 120,000 |  |  | 1-673
ED-49314 | ELETRODUTO DE PVC RÍGIDO ROSCÁVEL, DIÂMETRO DE 75MM (3"), INCLUSIVE ACESSÓRIOS PARA FIXAÇÃO E CONEXÕES |  |  |  | m | 60,000 |  |  | 1-674
ED-49312 | ELETRODUTO DE PVC RÍGIDO ROSCÁVEL, DIÂMETRO DE 50MM (2"), INCLUSIVE ACESSÓRIOS PARA FIXAÇÃO E CONEXÕES |  |  |  | m | 60,000 |  |  | 1-675
|  | DER-MG - Departamento de Estradas de Rodagem de Minas Gerais |  |  |  |  | Data:
|  | SGIV - Sistema Integrado de Gestão da Infra-estrutura Viária | [5 empty] | Página: 82 de 105
Quadro de Quantidades
Nº do Edital: |  |  | 0502/2026
CNPJ do Fornecedor:
Nome do Fornecedor:
Setor: |  |  | GOE - Gerência de Obras de Edificações de Educação
Projeto: |  |  | 6983 - 3/2024 |  |  |  | Data Projeto: | 05/08/2024
Descrição: |  |  | REFORMA E RESTAURAÇÃO DOS PRÉDIOS DO COMPLEXO ARQUITETÔNICO DA ESCOLA ESTADUAL INSTITUTO SÃO RAFAEL
Versão: |  |  | VERSÃO ATUALIZADA
Município: |  |  | Belo Horizonte
Extensão: |  |  | 4.457,360
Situação: |  |  | Licitação iniciada
Código | Serviço |  |  |  | Unid. | Qtde | Preço Unitário | Total
ED-49311 | ELETRODUTO DE PVC RÍGIDO ROSCÁVEL, DIÂMETRO DE 40MM (1.1/2"), INCLUSIVE ACESSÓRIOS PARA FIXAÇÃO E CONEXÕES |  |  |  | m | 105,000 |  |  | 1-676
ED-49309 | ELETRODUTO DE PVC RÍGIDO ROSCÁVEL, DIÂMETRO DE 25MM (1"), INCLUSIVE ACESSÓRIOS PARA FIXAÇÃO E CONEXÕES |  |  |  | m | 100,000 |  |  | 1-677
ED-49310 | ELETRODUTO DE PVC RÍGIDO ROSCÁVEL, DIÂMETRO DE 32MM (1.1/4"), INCLUSIVE ACESSÓRIOS PARA FIXAÇÃO E CONEXÕES |  |  |  | m | 858,000 |  |  | 1-678
ED-49451 | PERFILADO PERFURADO (38X38)MM EM CHAPA DE AÇO GALVANIZADO #18, COM TRATAMENTO PRÉ-ZINCADO, INCLUSIVE FIXAÇÃO SUPERIOR, CONEXÕES E ACESSÓRIOS, EXCLUSIVE TAMPA DE ENCAIXE |  |  |  | m | 65,000 |  |  | 1-679
ED-19583 | FIXAÇÃO DE PERFILADO HORIZONTAL, INCLUSIVE SUPORTE, VERGALHÃO E ACESSÓRIOS, EXCLUSIVE PERFILADO |  |  |  | m | 130,000 |  |  | 1-680
ED-19511 | ELETROCALHA LISA (100X100)MM EM CHAPA DE AÇO GALVANIZADO #18, COM TRATAMENTO PRÉ-ZINCADO, INCLUSIVE TAMPA DE ENCAIXE, FIXAÇÃO SUPERIOR, CONEXÕES E ACESSÓRIOS |  |  |  | m | 168,000 |  |  | 1-16
ED-5079#2 | ELETROCALHA LISA PARA CABOS, COM TAMPA, EM CHAPA DE AÇO DOBRADA EM "U" COM ESPESSURA MÍNIMA DE #24 MSG, EM PEÇAS DE 50X50X3000MM, ABA DE 50MM |  |  |  | m | 225,000 |  |  | 1-378
ED-19515 | ELETROCALHA LISA (200X100)MM EM CHAPA DE AÇO GALVANIZADO #18, COM TRATAMENTO PRÉ-ZINCADO, INCLUSIVE TAMPA DE ENCAIXE, FIXAÇÃO SUPERIOR, CONEXÕES E ACESSÓRIOS |  |  |  | m | 90,000 |  |  | 1-681
|  | DER-MG - Departamento de Estradas de Rodagem de Minas Gerais |  |  |  |  | Data:
|  | SGIV - Sistema Integrado de Gestão da Infra-estrutura Viária | [5 empty] | Página: 83 de 105
Quadro de Quantidades
Nº do Edital: |  |  | 0502/2026
CNPJ do Fornecedor:
Nome do Fornecedor:
Setor: |  |  | GOE - Gerência de Obras de Edificações de Educação
Projeto: |  |  | 6983 - 3/2024 |  |  |  | Data Projeto: | 05/08/2024
Descrição: |  |  | REFORMA E RESTAURAÇÃO DOS PRÉDIOS DO COMPLEXO ARQUITETÔNICO DA ESCOLA ESTADUAL INSTITUTO SÃO RAFAEL
Versão: |  |  | VERSÃO ATUALIZADA
Município: |  |  | Belo Horizonte
Extensão: |  |  | 4.457,360
Situação: |  |  | Licitação iniciada
Código | Serviço |  |  |  | Unid. | Qtde | Preço Unitário | Total
ED-48951 | CABO ISOLADO DE COBRE FLEXÍVEL, CLASSE 5, ISOLAMENTO TIPO LSHF/ATOX, NÃO HALOGENADO E ANTICHAMA, DIÂMETRO DA SEÇÃO DE 2,5MM2, TEMPERATURA DE TRABALHO 70°C, TENSÃO NOMINAL DE OPERAÇÃO 450/750V |  |  |  | m | 12.320,000 |  |  | 1-690
ED-48956 | CABO ISOLADO DE COBRE FLEXÍVEL, CLASSE 5, ISOLAMENTO TIPO LSHF/ATOX, NÃO HALOGENADO E ANTICHAMA, DIÂMETRO DA SEÇÃO DE 4MM2, TEMPERATURA DE TRABALHO 70°C, TENSÃO NOMINAL DE OPERAÇÃO 450/750V |  |  |  | m | 1.770,000 |  |  | 1-691
ED-48961 | CABO ISOLADO DE COBRE FLEXÍVEL, CLASSE 5, ISOLAMENTO TIPO LSHF/ATOX, NÃO HALOGENADO E ANTICHAMA, DIÂMETRO DA SEÇÃO DE 6MM2, TEMPERATURA DE TRABALHO 70°C, TENSÃO NOMINAL DE OPERAÇÃO 450/750V |  |  |  | m | 900,000 |  |  | 1-699
ED-48966 | CABO ISOLADO DE COBRE FLEXÍVEL, CLASSE 5, ISOLAMENTO TIPO LSHF/ATOX, NÃO HALOGENADO E ANTICHAMA, DIÂMETRO DA SEÇÃO DE 10MM2, TEMPERATURA DE TRABALHO 70°C, TENSÃO NOMINAL DE OPERAÇÃO 450/750V |  |  |  | m | 1.130,000 |  |  | 1-700
ED-48971 | CABO ISOLADO DE COBRE FLEXÍVEL, CLASSE 5, ISOLAMENTO TIPO LSHF/ATOX, NÃO HALOGENADO E ANTICHAMA, DIÂMETRO DA SEÇÃO DE 16MM2, TEMPERATURA DE TRABALHO 70°C, TENSÃO NOMINAL DE OPERAÇÃO 450/750V |  |  |  | m | 360,000 |  |  | 1-701
|  | DER-MG - Departamento de Estradas de Rodagem de Minas Gerais |  |  |  |  | Data:
|  | SGIV - Sistema Integrado de Gestão da Infra-estrutura Viária | [5 empty] | Página: 84 de 105
Quadro de Quantidades
Nº do Edital: |  |  | 0502/2026
CNPJ do Fornecedor:
Nome do Fornecedor:
Setor: |  |  | GOE - Gerência de Obras de Edificações de Educação
Projeto: |  |  | 6983 - 3/2024 |  |  |  | Data Projeto: | 05/08/2024
Descrição: |  |  | REFORMA E RESTAURAÇÃO DOS PRÉDIOS DO COMPLEXO ARQUITETÔNICO DA ESCOLA ESTADUAL INSTITUTO SÃO RAFAEL
Versão: |  |  | VERSÃO ATUALIZADA
Município: |  |  | Belo Horizonte
Extensão: |  |  | 4.457,360
Situação: |  |  | Licitação iniciada
Código | Serviço |  |  |  | Unid. | Qtde | Preço Unitário | Total
ED-48976 | CABO ISOLADO DE COBRE FLEXÍVEL, CLASSE 5, ISOLAMENTO TIPO LSHF/ATOX, NÃO HALOGENADO E ANTICHAMA, DIÂMETRO DA SEÇÃO DE 25MM2, TEMPERATURA DE TRABALHO 70°C, TENSÃO NOMINAL DE OPERAÇÃO 450/750V |  |  |  | m | 640,000 |  |  | 1-702
ED-49016 | CABO UNIPOLAR DE COBRE FLEXÍVEL, CLASSE 5, ISOLAMENTO TIPO EPR/HEPR, NÃO HALOGENADO E ANTICHAMA, DIÂMETRO DA SEÇÃO DE 95MM2, TEMPERATURA DE TRABALHO 90°C, TENSÃO NOMINAL DE OPERAÇÃO 0,6/1KV |  |  |  | m | 640,000 |  |  | 1-703
ED-49010 | CABO UNIPOLAR DE COBRE FLEXÍVEL, CLASSE 5, ISOLAMENTO TIPO EPR/HEPR, NÃO HALOGENADO E ANTICHAMA, DIÂMETRO DA SEÇÃO DE 50MM2, TEMPERATURA DE TRABALHO 90°C, TENSÃO NOMINAL DE OPERAÇÃO 0,6/1KV |  |  |  | m | 120,000 |  |  | 1-704
ED-49028 | CABO UNIPOLAR DE COBRE FLEXÍVEL, CLASSE 5, ISOLAMENTO TIPO EPR/HEPR, NÃO HALOGENADO E ANTICHAMA, DIÂMETRO DA SEÇÃO DE 240MM2, TEMPERATURA DE TRABALHO 90°C, TENSÃO NOMINAL DE OPERAÇÃO 0,6/1KV |  |  |  | m | 80,000 |  |  | 1-705
ED-49019 | CABO UNIPOLAR DE COBRE FLEXÍVEL, CLASSE 5, ISOLAMENTO TIPO EPR/HEPR, NÃO HALOGENADO E ANTICHAMA, DIÂMETRO DA SEÇÃO DE 120MM2, TEMPERATURA DE TRABALHO 90°C, TENSÃO NOMINAL DE OPERAÇÃO 0,6/1KV |  |  |  | m | 20,000 |  |  | 1-706
97597 | SENSOR DE PRESENÇA COM FOTOCÉLULA, FIXAÇÃO EM TETO - FORNECIMENTO E INSTALAÇÃO. AF_09/2024 |  |  |  | un | 1,000 |  |  | 1-707
|  | DER-MG - Departamento de Estradas de Rodagem de Minas Gerais |  |  |  |  | Data:
|  | SGIV - Sistema Integrado de Gestão da Infra-estrutura Viária | [5 empty] | Página: 85 de 105
Quadro de Quantidades
Nº do Edital: |  |  | 0502/2026
CNPJ do Fornecedor:
Nome do Fornecedor:
Setor: |  |  | GOE - Gerência de Obras de Edificações de Educação
Projeto: |  |  | 6983 - 3/2024 |  |  |  | Data Projeto: | 05/08/2024
Descrição: |  |  | REFORMA E RESTAURAÇÃO DOS PRÉDIOS DO COMPLEXO ARQUITETÔNICO DA ESCOLA ESTADUAL INSTITUTO SÃO RAFAEL
Versão: |  |  | VERSÃO ATUALIZADA
Município: |  |  | Belo Horizonte
Extensão: |  |  | 4.457,360
Situação: |  |  | Licitação iniciada
Código | Serviço |  |  |  | Unid. | Qtde | Preço Unitário | Total
ED-49523 | RELÉ FOTOELÉTRICO, TENSÃO 120V COM CAPACIDADE DE CARGA 1200VA, INCLUSIVE BASE E INSTALAÇÃO |  |  |  | un | 3,000 |  |  | 1-708
ED-49187 | CAIXA DE LIGAÇÃO/PASSAGEM EM PVC RÍGIDO PARA ELETRODUTO, DIMENSÃO 4"X2", EMBUTIDA EM ALVENARIA, INCLUSIVE FIXAÇÃO |  |  |  | un | 281,000 |  |  | 1-709
ED-49188 | CAIXA DE LIGAÇÃO/PASSAGEM EM PVC RÍGIDO PARA ELETRODUTO, DIMENSÃO 4"X4", EMBUTIDA EM ALVENARIA, INCLUSIVE FIXAÇÃO |  |  |  | un | 49,000 |  |  | 1-710
ED-16634 | CAIXA DE LIGAÇÃO/PASSAGEM EM PVC RÍGIDO PARA ELETRODUTO, COM SUPORTE PARA LAJOTA, OCTOGONAL COM FUNDO MÓVEL, DIMENSÃO 4"X4", EMBUTIDA EM LAJE PRÉ-MOLDADA, INCLUSIVE FIXAÇÃO |  |  |  | un | 570,000 |  |  | 1-711
ED-7136#11 | CAIXA DE PASSAGEM EM ALVENARIA COM AS PAREDES INTERNAS REVESTIDA COM ARGAMASSA, DIMENSÃO (100X100)CM, COM TAMPA EM FERRO FUNDIDO E FUNDO EM BRITA, INCLUSIVE ESCAVAÇÃO, REATERRO, TRANSPORTE E RETIRADA DO MATERIAL ESCAVADO (EM CAÇAMBA) |  |  |  | un | 1,000 |  |  | 1-228
ED-7136#12 | CAIXA DE PASSAGEM EM ALVENARIA COM AS PAREDES INTERNAS REVESTIDA COM ARGAMASSA, DIMENSÃO (80X80)CM, COM TAMPA EM FERRO FUNDIDO E FUNDO EM BRITA, INCLUSIVE ESCAVAÇÃO, REATERRO, TRANSPORTE E RETIRADA DO MATERIAL ESCAVADO (EM CAÇAMBA) |  |  |  | un | 5,000 |  |  | 1-229
|  | DER-MG - Departamento de Estradas de Rodagem de Minas Gerais |  |  |  |  | Data:
|  | SGIV - Sistema Integrado de Gestão da Infra-estrutura Viária | [5 empty] | Página: 86 de 105
Quadro de Quantidades
Nº do Edital: |  |  | 0502/2026
CNPJ do Fornecedor:
Nome do Fornecedor:
Setor: |  |  | GOE - Gerência de Obras de Edificações de Educação
Projeto: |  |  | 6983 - 3/2024 |  |  |  | Data Projeto: | 05/08/2024
Descrição: |  |  | REFORMA E RESTAURAÇÃO DOS PRÉDIOS DO COMPLEXO ARQUITETÔNICO DA ESCOLA ESTADUAL INSTITUTO SÃO RAFAEL
Versão: |  |  | VERSÃO ATUALIZADA
Município: |  |  | Belo Horizonte
Extensão: |  |  | 4.457,360
Situação: |  |  | Licitação iniciada
Código | Serviço |  |  |  | Unid. | Qtde | Preço Unitário | Total
ED-7136#13 | CAIXA DE PASSAGEM EM ALVENARIA COM AS PAREDES INTERNAS REVESTIDA COM ARGAMASSA, DIMENSÃO (60X60)CM, COM TAMPA EM FERRO FUNDIDO E FUNDO EM BRITA, INCLUSIVE ESCAVAÇÃO, REATERRO, TRANSPORTE E RETIRADA DO MATERIAL ESCAVADO (EM CAÇAMBA) |  |  |  | un | 1,000 |  |  | 1-230
ED-7136#14 | CAIXA DE PASSAGEM EM ALVENARIA COM AS PAREDES INTERNAS REVESTIDA COM ARGAMASSA, DIMENSÃO (30X30)CM, COM TAMPA EM FERRO FUNDIDO E FUNDO EM BRITA, INCLUSIVE ESCAVAÇÃO, REATERRO, TRANSPORTE E RETIRADA DO MATERIAL ESCAVADO (EM CAÇAMBA) |  |  |  | un | 8,000 |  |  | 1-231
ED-5075#1 | QUADRO GERAL DE BAIXA TENSÃO AUTOPORTANTE, INSTALADO SOBRE O PISO, COM BASE SOLEIRA, IP-65, COM TETO CHAPÉU, DIMENSÃO 1600X600X300 (AXLXP), COM BARRAMENTO TRIFÁSICO PARA 400A, E ACESSÓRIOS. TAG QGBT, FORNECIDO COMPLETO, CONFORME PROJETO, MONTADO E TESTADO |  |  |  | un | 1,000 |  |  | 1-712
ED-5075#4 | QUADRO DE DISTRIBUIÇÃO DE SOBREPOR EM CHAPA, PARA 17 DISJUNTORES DIN, INCLUSIVE BARRAMENTOS NEUTRO/TERRA E BARRAMENTO TRIFÁSICO DE 180A - FORNECIDO COMPLETO, TESTADO E CERTIFICADO, CONFORME DIAGRAMA UNIFILAR PRESENTE NO PROJETO - QDC-01.1 (BLOCO 01) - BHEEISR-EXE-ELE-17-R4 |  |  |  | un | 1,000 |  |  | 1-791
|  | DER-MG - Departamento de Estradas de Rodagem de Minas Gerais |  |  |  |  | Data:
|  | SGIV - Sistema Integrado de Gestão da Infra-estrutura Viária | [5 empty] | Página: 87 de 105
Quadro de Quantidades
Nº do Edital: |  |  | 0502/2026
CNPJ do Fornecedor:
Nome do Fornecedor:
Setor: |  |  | GOE - Gerência de Obras de Edificações de Educação
Projeto: |  |  | 6983 - 3/2024 |  |  |  | Data Projeto: | 05/08/2024
Descrição: |  |  | REFORMA E RESTAURAÇÃO DOS PRÉDIOS DO COMPLEXO ARQUITETÔNICO DA ESCOLA ESTADUAL INSTITUTO SÃO RAFAEL
Versão: |  |  | VERSÃO ATUALIZADA
Município: |  |  | Belo Horizonte
Extensão: |  |  | 4.457,360
Situação: |  |  | Licitação iniciada
Código | Serviço |  |  |  | Unid. | Qtde | Preço Unitário | Total
ED-5075#5 | QUADRO DE DISTRIBUIÇÃO DE SOBREPOR EM CHAPA, PARA 16 DISJUNTORES DIN, INCLUSIVE BARRAMENTOS NEUTRO/TERRA E BARRAMENTO TRIFÁSICO DE 100A - FORNECIDO COMPLETO, TESTADO E CERTIFICADO, CONFORME DIAGRAMA UNIFILAR PRESENTE NO PROJETO - QDC-01.3 (BLOCO 01-REFEITÓRIO) - BHEEISR-EXE-ELE-17-R4 BHEEISR-EXE-ELE-17-R4 |  |  |  | un | 1,000 |  |  | 1-792
ED-5075#6 | QUADRO DE DISTRIBUIÇÃO DE SOBREPOR EM CHAPA, PARA 8 DISJUNTORES DIN, INCLUSIVE BARRAMENTOS NEUTRO/TERRA E BARRAMENTO TRIFÁSICO DE 50A - FORNECIDO COMPLETO, TESTADO E CERTIFICADO, CONFORME DIAGRAMA UNIFILAR PRESENTE NO PROJETO - QDC-07/08 (BLOCO 07 E 08) - BHEEISR-EXE-ELE-17-R4 |  |  |  | un | 1,000 |  |  | 1-777
ED-5075#7 | QUADRO DE DISTRIBUIÇÃO DE SOBREPOR EM CHAPA, PARA 7 DISJUNTORES DIN, INCLUSIVE BARRAMENTOS NEUTRO/TERRA E BARRAMENTO TRIFÁSICO DE 63A - FORNECIDO COMPLETO, TESTADO E CERTIFICADO, CONFORME DIAGRAMA UNIFILAR PRESENTE NO PROJETO - QDC-01.2 (BLOCO 01-AUDITÓRIO) - BHEEISR-EXE-ELE-18-R4 |  |  |  | un | 1,000 |  |  | 1-778
ED-5075#8 | QUADRO DE DISTRIBUIÇÃO DE SOBREPOR EM CHAPA, PARA 27 DISJUNTORES DIN, INCLUSIVE BARRAMENTOS NEUTRO/TERRA E BARRAMENTO TRIFÁSICO DE 80A - FORNECIDO COMPLETO, TESTADO E CERTIFICADO, CONFORME DIAGRAMA UNIFILAR PRESENTE NO PROJETO - QDC-02 (BLOCO 02) - BHEEISR-EXE-ELE-18-R4 |  |  |  | un | 1,000 |  |  | 1-779
|  | DER-MG - Departamento de Estradas de Rodagem de Minas Gerais |  |  |  |  | Data:
|  | SGIV - Sistema Integrado de Gestão da Infra-estrutura Viária | [5 empty] | Página: 88 de 105
Quadro de Quantidades
Nº do Edital: |  |  | 0502/2026
CNPJ do Fornecedor:
Nome do Fornecedor:
Setor: |  |  | GOE - Gerência de Obras de Edificações de Educação
Projeto: |  |  | 6983 - 3/2024 |  |  |  | Data Projeto: | 05/08/2024
Descrição: |  |  | REFORMA E RESTAURAÇÃO DOS PRÉDIOS DO COMPLEXO ARQUITETÔNICO DA ESCOLA ESTADUAL INSTITUTO SÃO RAFAEL
Versão: |  |  | VERSÃO ATUALIZADA
Município: |  |  | Belo Horizonte
Extensão: |  |  | 4.457,360
Situação: |  |  | Licitação iniciada
Código | Serviço |  |  |  | Unid. | Qtde | Preço Unitário | Total
ED-5075#9 | QUADRO DE DISTRIBUIÇÃO DE SOBREPOR EM CHAPA, PARA 15 DISJUNTORES DIN, INCLUSIVE BARRAMENTOS NEUTRO/TERRA E BARRAMENTO TRIFÁSICO DE 63A - FORNECIDO COMPLETO, TESTADO E CERTIFICADO, CONFORME DIAGRAMA UNIFILAR PRESENTE NO PROJETO - QDC-03 (BLOCO 03) - BHEEISR-EXE-ELE-18-R4 |  |  |  | un | 1,000 |  |  | 1-780
ED-5075#10 | QUADRO DE DISTRIBUIÇÃO DE SOBREPOR EM CHAPA, PARA 11 DISJUNTORES DIN, INCLUSIVE BARRAMENTOS NEUTRO/TERRA E BARRAMENTO TRIFÁSICO DE 40A - FORNECIDO COMPLETO, TESTADO E CERTIFICADO, CONFORME DIAGRAMA UNIFILAR PRESENTE NO PROJETO - QDC-04 (BLOCO 04) - BHEEISR-EXE-ELE-18-R4 |  |  |  | un | 1,000 |  |  | 1-781
ED-5075#11 | QUADRO DE DISTRIBUIÇÃO DE SOBREPOR EM CHAPA, PARA 7 DISJUNTORES DIN, INCLUSIVE BARRAMENTOS NEUTRO/TERRA E BARRAMENTO TRIFÁSICO DE 32A - FORNECIDO COMPLETO, TESTADO E CERTIFICADO, CONFORME DIAGRAMA UNIFILAR PRESENTE NO PROJETO - QDC-05 (BLOCO 05) - BHEEISR-EXE-ELE-18-R4 |  |  |  | un | 1,000 |  |  | 1-782
ED-5075#12 | QUADRO DE DISTRIBUIÇÃO DE SOBREPOR EM CHAPA, PARA 8 DISJUNTORES DIN, INCLUSIVE BARRAMENTOS NEUTRO/TERRA E BARRAMENTO TRIFÁSICO DE 80A - FORNECIDO COMPLETO, TESTADO E CERTIFICADO, CONFORME DIAGRAMA UNIFILAR PRESENTE NO PROJETO - QDC-06 (BLOCO 06) - BHEEISR-EXE-ELE-18-R4 |  |  |  | un | 1,000 |  |  | 1-783
|  | DER-MG - Departamento de Estradas de Rodagem de Minas Gerais |  |  |  |  | Data:
|  | SGIV - Sistema Integrado de Gestão da Infra-estrutura Viária | [5 empty] | Página: 89 de 105
Quadro de Quantidades
Nº do Edital: |  |  | 0502/2026
CNPJ do Fornecedor:
Nome do Fornecedor:
Setor: |  |  | GOE - Gerência de Obras de Edificações de Educação
Projeto: |  |  | 6983 - 3/2024 |  |  |  | Data Projeto: | 05/08/2024
Descrição: |  |  | REFORMA E RESTAURAÇÃO DOS PRÉDIOS DO COMPLEXO ARQUITETÔNICO DA ESCOLA ESTADUAL INSTITUTO SÃO RAFAEL
Versão: |  |  | VERSÃO ATUALIZADA
Município: |  |  | Belo Horizonte
Extensão: |  |  | 4.457,360
Situação: |  |  | Licitação iniciada
Código | Serviço |  |  |  | Unid. | Qtde | Preço Unitário | Total
ED-15735 | CONJUNTO DE UM (1) INTERRUPTOR BIPOLAR SIMPLES, CORRENTE 10A, TENSÃO 250V, (10A-250V), COM PLACA 4"X2" DE UM (1) POSTO, INCLUSIVE FORNECIMENTO, INSTALAÇÃO, SUPORTE, MÓDULO E PLACA |  |  |  | un | 43,000 |  |  | 1-714
ED-15774 | CONJUNTO DE DOIS (2) INTERRUPTORES SIMPLES, CORRENTE 10A, TENSÃO 250V, (10A-250V) E UMA (1) TOMADA PADRÃO, TRÊS (3) POLOS, CORRENTE 20A, TENSÃO 250V, (2P+T/20A-250V), COM PLACA 4"X2" DE TRÊS (3) POSTOS, INCLUSIVE FORNECIMENTO, INSTALAÇÃO, SUPORTE, MÓDULO E PLACA |  |  |  | un | 35,000 |  |  | 1-715
ED-15742 | CONJUNTO DE TRÊS (3) INTERRUPTORES BIPOLAR SIMPLES, CORRENTE 10A, TENSÃO 250V, (10A-250V), COM PLACA 4"X2" DE TRÊS (3) POSTOS, INCLUSIVE FORNECIMENTO, INSTALAÇÃO, SUPORTE, MÓDULO E PLACA |  |  |  | un | 9,000 |  |  | 1-716
ED-15736 | CONJUNTO DE UM (1) INTERRUPTOR PARALELO, CORRENTE 10A, TENSÃO 250V, (10A-250V), COM PLACA 4"X2" DE UM (1) POSTO, INCLUSIVE FORNECIMENTO, INSTALAÇÃO, SUPORTE, MÓDULO E PLACA |  |  |  | un | 4,000 |  |  | 1-717
ED-15772 | CONJUNTO DE DOIS (2) INTERRUPTORES PARALELO, CORRENTE 10A, TENSÃO 250V, (10A-250V) E UMA (1) TOMADA PADRÃO, TRÊS (3) POLOS, CORRENTE 10A, TENSÃO 250V, (2P+T/10A-250V), COM PLACA 4"X2" DE TRÊS (3) POSTOS, INCLUSIVE FORNECIMENTO, INSTALAÇÃO, SUPORTE, MÓDULO E PLACA |  |  |  | un | 12,000 |  |  | 1-718
|  | DER-MG - Departamento de Estradas de Rodagem de Minas Gerais |  |  |  |  | Data:
|  | SGIV - Sistema Integrado de Gestão da Infra-estrutura Viária | [5 empty] | Página: 90 de 105
Quadro de Quantidades
Nº do Edital: |  |  | 0502/2026
CNPJ do Fornecedor:
Nome do Fornecedor:
Setor: |  |  | GOE - Gerência de Obras de Edificações de Educação
Projeto: |  |  | 6983 - 3/2024 |  |  |  | Data Projeto: | 05/08/2024
Descrição: |  |  | REFORMA E RESTAURAÇÃO DOS PRÉDIOS DO COMPLEXO ARQUITETÔNICO DA ESCOLA ESTADUAL INSTITUTO SÃO RAFAEL
Versão: |  |  | VERSÃO ATUALIZADA
Município: |  |  | Belo Horizonte
Extensão: |  |  | 4.457,360
Situação: |  |  | Licitação iniciada
Código | Serviço |  |  |  | Unid. | Qtde | Preço Unitário | Total
ED-15763 | CONJUNTO DE UM (1) MÓDULO COM FURO PARA SAÍDA DE FIO Ø10MM, COM PLACA 4"X2" DE UM (1) POSTO, INCLUSIVE FORNECIMENTO, INSTALAÇÃO, SUPORTE, MÓDULO E PLACA |  |  |  | un | 9,000 |  |  | 1-103
ED-15748 | CONJUNTO DE UMA (1) TOMADA PADRÃO, TRÊS (3) POLOS, CORRENTE 10A, TENSÃO 250V, (2P+T/10A-250V), COM PLACA 4"X2" DE UM (1) POSTO, INCLUSIVE FORNECIMENTO, INSTALAÇÃO, SUPORTE, MÓDULO E PLACA |  |  |  | un | 251,000 |  |  | 1-719
Total:
Subgrupo: LUMINÁRIAS E PROJETORES
Código | Serviço |  |  |  | Unid. | Qtde | Preço Unitário | Total
ED-27090 | LUMINÁRIA COMERCIAL COM ALETAS DE SOBREPOR COMPLETA, PARA DUAS (2) LÂMPADAS TUBULARES LED 2X18W-ØT8, TEMPERATURA DA COR 6500K, FORNECIMENTO E INSTALAÇÃO, INCLUSIVE BASE E LÂMPADA |  |  |  | un | 471,000 |  |  | 1-720
ED-13337 | LUMINÁRIA COMERCIAL CHANFRADA DE SOBREPOR COMPLETA, PARA DUAS (2) LÂMPADAS TUBULARES LED 2X9W-ØT8, TEMPERATURA DA COR 6500K, FORNECIMENTO E INSTALAÇÃO, INCLUSIVE BASE E LÂMPADAS |  |  |  | un | 32,000 |  |  | 1-721
ED-13338 | LUMINÁRIA COMERCIAL CHANFRADA DE SOBREPOR COMPLETA, PARA DUAS (2) LÂMPADAS TUBULARES LED 2X18W-ØT8, TEMPERATURA DA COR 6500K, FORNECIMENTO E INSTALAÇÃO, INCLUSIVE BASE E LÂMPADAS |  |  |  | un | 175,000 |  |  | 1-722
|  | DER-MG - Departamento de Estradas de Rodagem de Minas Gerais |  |  |  |  | Data:
|  | SGIV - Sistema Integrado de Gestão da Infra-estrutura Viária | [5 empty] | Página: 91 de 105
Quadro de Quantidades
Nº do Edital: |  |  | 0502/2026
CNPJ do Fornecedor:
Nome do Fornecedor:
Setor: |  |  | GOE - Gerência de Obras de Edificações de Educação
Projeto: |  |  | 6983 - 3/2024 |  |  |  | Data Projeto: | 05/08/2024
Descrição: |  |  | REFORMA E RESTAURAÇÃO DOS PRÉDIOS DO COMPLEXO ARQUITETÔNICO DA ESCOLA ESTADUAL INSTITUTO SÃO RAFAEL
Versão: |  |  | VERSÃO ATUALIZADA
Município: |  |  | Belo Horizonte
Extensão: |  |  | 4.457,360
Situação: |  |  | Licitação iniciada
Código | Serviço |  |  |  | Unid. | Qtde | Preço Unitário | Total
ED-5072#1 | LUMINÁRIA DE SOBREPOR NA LAJE/FORRO, 60X60MM EM CHAPA DE AÇO TRATADA E PINTADA ELETROSTATICAMENTE, COM REFLETOR DE ALUMÍNIO ALTO BRILHO, LED, 30W. REF.: INTRAL-06938 OU EQUIVALENTE |  |  |  | un | 12,000 |  |  | 1-723
ED-5072#2 | LUMINÁRIA DE SOBREPOR NA LAJE/FORRO, 30X30MM EM CHAPA DE AÇO TRATADA E PINTADA ELETROSTATICAMENTE, COM REFLETOR DE ALUMÍNIO ALTO BRILHO, LED, 25W. REF.: INTRAL-09703 OU EQUIVALENTE |  |  |  | un | 6,000 |  |  | 1-724
ED-27082 | LUMINÁRIA COMERCIAL COM ALETAS DE EMBUTIR COMPLETA, PARA DUAS (2) LÂMPADAS TUBULARES LED 2X18W-ØT8, TEMPERATURA DA COR 6500K, FORNECIMENTO E INSTALAÇÃO, INCLUSIVE BASE E LÂMPADA |  |  |  | un | 9,000 |  |  | 1-173
ED-4843#1 | LIMPEZA DAS LUMINÁRIAS/LUSTRE DO AUDITÓRIO E INSTALAÇÃO DAS QUE SERÃO REAPROVEITADAS |  |  |  | un | 26,000 |  |  | 1-725
ED-5072#3 | LUMINÁRIA TIPO REFLETOR DE LED 100W, CORPO EM ALUMÍNIO, DIFUSOR DE VIDRO PLANO TEMPERADO |  |  |  | un | 3,000 |  |  | 1-726
ED-13345 | LUMINÁRIA ARANDELA TIPO MEIA-LUA COMPLETA, DIÂMETRO 25 CM, PARA UMA (1) LÂMPADA LED, POTÊNCIA 15W, BULBO A65, FORNECIMENTO E INSTALAÇÃO, INCLUSIVE BASE E LÂMPADA |  |  |  | un | 5,000 |  |  | 1-727
Total:
|  | DER-MG - Departamento de Estradas de Rodagem de Minas Gerais |  |  |  |  | Data:
|  | SGIV - Sistema Integrado de Gestão da Infra-estrutura Viária | [5 empty] | Página: 92 de 105
Quadro de Quantidades
Nº do Edital: |  |  | 0502/2026
CNPJ do Fornecedor:
Nome do Fornecedor:
Setor: |  |  | GOE - Gerência de Obras de Edificações de Educação
Projeto: |  |  | 6983 - 3/2024 |  |  |  | Data Projeto: | 05/08/2024
Descrição: |  |  | REFORMA E RESTAURAÇÃO DOS PRÉDIOS DO COMPLEXO ARQUITETÔNICO DA ESCOLA ESTADUAL INSTITUTO SÃO RAFAEL
Versão: |  |  | VERSÃO ATUALIZADA
Município: |  |  | Belo Horizonte
Extensão: |  |  | 4.457,360
Situação: |  |  | Licitação iniciada
Grupo: INSTALAÇÕES DE REDE DE LÓGICA E TELEFONIA
Código | Serviço |  |  |  | Unid. | Qtde | Preço Unitário | Total
ED-19511 | ELETROCALHA LISA (100X100)MM EM CHAPA DE AÇO GALVANIZADO #18, COM TRATAMENTO PRÉ-ZINCADO, INCLUSIVE TAMPA DE ENCAIXE, FIXAÇÃO SUPERIOR, CONEXÕES E ACESSÓRIOS |  |  |  | m | 170,000 |  |  | 1-259
ED-19510 | ELETROCALHA LISA (100X50)MM EM CHAPA DE AÇO GALVANIZADO #18, COM TRATAMENTO PRÉ-ZINCADO, INCLUSIVE TAMPA DE ENCAIXE, FIXAÇÃO SUPERIOR, CONEXÕES E ACESSÓRIOS |  |  |  | m | 290,000 |  |  | 1-728
ED-49414 | ELETRODUTO FLEXÍVEL CORRUGADO, PVC, ANTI-CHAMA, DN 25MM (3/4"), APLICADO EM ALVENARIA, INCLUSIVE RASGO |  |  |  | m | 724,000 |  |  | 1-68
ED-49415 | ELETRODUTO FLEXÍVEL CORRUGADO, PVC, ANTI-CHAMA, DN 32MM (1"), APLICADO EM ALVENARIA, INCLUSIVE RASGO |  |  |  | m | 230,000 |  |  | 1-730
ED-49310 | ELETRODUTO DE PVC RÍGIDO ROSCÁVEL, DIÂMETRO DE 32MM (1.1/4"), INCLUSIVE ACESSÓRIOS PARA FIXAÇÃO E CONEXÕES |  |  |  | m | 516,000 |  |  | 1-731
ED-49071 | CONDULETE DE ALUMÍNIO, TIPO "C", DIÂMETRO DE SAÍDA 1" (25MM), EXCLUSIVE MÓDULO E PLACA, INCLUSIVE FIXAÇÃO |  |  |  | un | 2,000 |  |  | 1-732
ED-49089 | CONDULETE DE ALUMÍNIO, TIPO "T", DIÂMETRO DE SAÍDA 1" (25MM), EXCLUSIVE MÓDULO E PLACA, INCLUSIVE FIXAÇÃO |  |  |  | un | 4,000 |  |  | 1-733
ED-49080 | CONDULETE DE ALUMÍNIO, TIPO "E", DIÂMETRO DE SAÍDA 1" (25MM), EXCLUSIVE MÓDULO E PLACA, INCLUSIVE FIXAÇÃO |  |  |  | un | 12,000 |  |  | 1-734
ED-49296 | DUTO CORRUGADO EM POLIETILENO DE ALTA DENSIDADE (PEAD), DIÂMETRO DE 50MM (2"), EXCLUSIVE ENVELOPAMENTO |  |  |  | m | 120,000 |  |  | 1-735
|  | DER-MG - Departamento de Estradas de Rodagem de Minas Gerais |  |  |  |  | Data:
|  | SGIV - Sistema Integrado de Gestão da Infra-estrutura Viária | [5 empty] | Página: 93 de 105
Quadro de Quantidades
Nº do Edital: |  |  | 0502/2026
CNPJ do Fornecedor:
Nome do Fornecedor:
Setor: |  |  | GOE - Gerência de Obras de Edificações de Educação
Projeto: |  |  | 6983 - 3/2024 |  |  |  | Data Projeto: | 05/08/2024
Descrição: |  |  | REFORMA E RESTAURAÇÃO DOS PRÉDIOS DO COMPLEXO ARQUITETÔNICO DA ESCOLA ESTADUAL INSTITUTO SÃO RAFAEL
Versão: |  |  | VERSÃO ATUALIZADA
Município: |  |  | Belo Horizonte
Extensão: |  |  | 4.457,360
Situação: |  |  | Licitação iniciada
Código | Serviço |  |  |  | Unid. | Qtde | Preço Unitário | Total
ED-9194 | CABO UTP COM QUATRO (4) PARES, CATEGORIA 6, CLASSIFICAÇÃO LSZH, COM ISOLAMENTO NÃO HALOGENADO E ANTICHAMA, EXCLUSIVE CONECTOR/PLUG MACHO RJ45 E CRIMPAGEM |  |  |  | m | 10.550,000 |  |  | 1-758
ED-5085#1 | CABO DE FIBRA ÓPTICA MULTIMODO, 12FIBRAS |  |  |  | m | 120,000 |  |  | 1-736
ED-15752 | CONJUNTO DE UMA (1) TOMADA DE DADOS (CONECTOR RJ45 CAT.6E), COM PLACA 4"X2" DE UM (1) POSTO, INCLUSIVE FORNECIMENTO, INSTALAÇÃO, SUPORTE, MÓDULO E PLACA |  |  |  | un | 94,000 |  |  | 1-235
ED-49165 | CAIXA DE PASSAGEM PARA PISO EM ALUMÍNIO, TAMPA REVERSÍVEL (ANTIDERRAPANTE OU LISA), DIMENSÃO (200X200X100)MM, INCLUSIVE ACESSÓRIOS E FIXAÇÃO |  |  |  | un | 9,000 |  |  | 1-236
ED-49148 | CAIXA DE PASSAGEM, DIMENSÃO (15X15)CM, EM CHAPA DE AÇO, TIPO DE EMBUTIR, COM ACABAMENTO EM PINTURA ELETROSTÁTICA E TAMPA CEGA, INCLUSIVE FIXAÇÃO EM ALVENARIA |  |  |  | un | 9,000 |  |  | 1-237
ED-15762 | CONJUNTO DE DUAS (2) TOMADAS DE DADOS (CONECTOR RJ45 CAT.6E), COM PLACA 4"X2" DE DOIS (2) POSTOS, INCLUSIVE FORNECIMENTO, INSTALAÇÃO, SUPORTE, MÓDULO E PLACA |  |  |  | un | 57,000 |  |  | 1-238
ED-49187 | CAIXA DE LIGAÇÃO/PASSAGEM EM PVC RÍGIDO PARA ELETRODUTO, DIMENSÃO 4"X2", EMBUTIDA EM ALVENARIA, INCLUSIVE FIXAÇÃO |  |  |  | un | 21,000 |  |  | 1-239
|  | DER-MG - Departamento de Estradas de Rodagem de Minas Gerais |  |  |  |  | Data:
|  | SGIV - Sistema Integrado de Gestão da Infra-estrutura Viária | [5 empty] | Página: 94 de 105
Quadro de Quantidades
Nº do Edital: |  |  | 0502/2026
CNPJ do Fornecedor:
Nome do Fornecedor:
Setor: |  |  | GOE - Gerência de Obras de Edificações de Educação
Projeto: |  |  | 6983 - 3/2024 |  |  |  | Data Projeto: | 05/08/2024
Descrição: |  |  | REFORMA E RESTAURAÇÃO DOS PRÉDIOS DO COMPLEXO ARQUITETÔNICO DA ESCOLA ESTADUAL INSTITUTO SÃO RAFAEL
Versão: |  |  | VERSÃO ATUALIZADA
Município: |  |  | Belo Horizonte
Extensão: |  |  | 4.457,360
Situação: |  |  | Licitação iniciada
Código | Serviço |  |  |  | Unid. | Qtde | Preço Unitário | Total
ED-48361 | ANILHA, TIPO MARCADOR, PARA IDENTIFICAÇÃO DE CABOS, DIÂMETRO MÁXIMO DE 6MM2, CONTENDO 500 UNIDADES, INCLUSIVE INSTALAÇÃO EM CABO |  |  |  | un | 59,000 |  |  | 1-240
ED-48362 | ANILHA, TIPO MARCADOR, PARA IDENTIFICAÇÃO DE CABOS, DIÂMETRO MÁXIMO DE 16MM2, CONTENDO 500 UNIDADES, INCLUSIVE INSTALAÇÃO EM CABO |  |  |  | un | 74,000 |  |  | 1-241
ED-48377 | ORGANIZADOR DE CABOS, ALTURA DE 44,45MM (1U) PARA RACK DE 19"", EXCLUSIVE BASTIDOR/RACK DE REDE |  |  |  | un | 18,000 |  |  | 1-104
Total:
Subgrupo: RACK E ACESSÓRIOS
Código | Serviço |  |  |  | Unid. | Qtde | Preço Unitário | Total
ED-5081#1 | RACK ABERTO DE EQUIPAMENTOS PADRÃO 19", 24U UNIDADES COM GUIA FRONTAL VERTICAL PARA CABOS |  |  |  | un | 2,000 |  |  | 1-232
ED-5081#2 | RACK ABERTO DE EQUIPAMENTOS PADRÃO 19", 16U UNIDADES COM GUIA FRONTAL VERTICAL PARA CABOS |  |  |  | un | 2,000 |  |  | 1-233
ED-6424#1 | BANDEJA DESLIZANTE PARA RACK PADRAO 19" |  |  |  | un | 4,000 |  |  | 1-234
ED-48373 | PATCH PANEL VINTE E QUATRO (24) POSIÇÕES, CATEGORIA 6, ALTURA DE 44,45MM (1U) PARA RACK DE 19"", INCLUSIVE GUIA TRASEIRO, EXCLUSIVE BASTIDOR/RACK DE REDE |  |  |  | un | 2,000 |  |  | 1-242
ED-48374 | PATCH PANEL QUARENTA E OITO (48) POSIÇÕES, CATEGORIA 6, ALTURA DE 44,45MM (1U) PARA RACK DE 19", INCLUSIVE GUIA TRASEIRO, EXCLUSIVE BASTIDOR/RACK DE REDE |  |  |  | un | 2,000 |  |  | 1-243
|  | DER-MG - Departamento de Estradas de Rodagem de Minas Gerais |  |  |  |  | Data:
|  | SGIV - Sistema Integrado de Gestão da Infra-estrutura Viária | [5 empty] | Página: 95 de 105
Quadro de Quantidades
Nº do Edital: |  |  | 0502/2026
CNPJ do Fornecedor:
Nome do Fornecedor:
Setor: |  |  | GOE - Gerência de Obras de Edificações de Educação
Projeto: |  |  | 6983 - 3/2024 |  |  |  | Data Projeto: | 05/08/2024
Descrição: |  |  | REFORMA E RESTAURAÇÃO DOS PRÉDIOS DO COMPLEXO ARQUITETÔNICO DA ESCOLA ESTADUAL INSTITUTO SÃO RAFAEL
Versão: |  |  | VERSÃO ATUALIZADA
Município: |  |  | Belo Horizonte
Extensão: |  |  | 4.457,360
Situação: |  |  | Licitação iniciada
Código | Serviço |  |  |  | Unid. | Qtde | Preço Unitário | Total
ED-5335#1 | DISTRIBUIDOR INTERNO ÓPTICO (DIO) PARA ATÉ 24 FIBRAS |  |  |  | un | 4,000 |  |  | 1-244
ED-5375#1 | SWITCH GERENCIÁVEL COM 48 PORTAS CATEGORIA 6 E 1 PORTA ÓPTICA |  |  |  | un | 8,000 |  |  | 1-245
ED-48375 | RÉGUA COM 8 TOMADAS (2P+T), PARA FIXAÇÃO NO RACK DE 19" (1U) |  |  |  | un | 4,000 |  |  | 1-246
ED-5001#1 | ROTEADOR INTELBRAS ACCESS POINT DE TETO CORPORATIVO LONGO ALCANCE COM GERENCIAMENTO CENTRALIZADO AP360 |  |  |  | un | 9,000 |  |  | 1-247
ED-48376 | GAVETA DE VENTILAÇÃO COM QUATRO (4) VENTILADORES, ALTURA DE 44,45MM (1U) PARA RACK DE 19", EXCLUSIVE BASTIDOR/RACK DE REDE |  |  |  | un | 4,000 |  |  | 1-248
ED-27189 | CAIXA PRÉ-MOLDADA PARA ENTRADA TELEFÔNICA SUBTERRÂNEA, TIPO R1, MEDIDAS INTERNAS (60X35X50)CM, INCLUSIVE ESCAVAÇÃO, APILOAMENTO, LASTRO DE BRITA, REATERRO E TRANSPORTE COM RETIRADA DO MATERIAL ESCAVADO (EM CAÇAMBA) |  |  |  | un | 4,000 |  |  | 1-249
ED-49224 | CAIXA DE TELEFONIA/REDE/CFTV, DIMENSÃO (80X80)CM, EM CHAPA DE AÇO GALVANIZADO, TIPO DE SOBREPOR, COM FECHO E ACABAMENTO EM PINTURA ELETROSTÁTICA, INCLUSIVE INSTALAÇÃO |  |  |  | un | 1,000 |  |  | 1-250
Total:
|  | DER-MG - Departamento de Estradas de Rodagem de Minas Gerais |  |  |  |  | Data:
|  | SGIV - Sistema Integrado de Gestão da Infra-estrutura Viária | [5 empty] | Página: 96 de 105
Quadro de Quantidades
Nº do Edital: |  |  | 0502/2026
CNPJ do Fornecedor:
Nome do Fornecedor:
Setor: |  |  | GOE - Gerência de Obras de Edificações de Educação
Projeto: |  |  | 6983 - 3/2024 |  |  |  | Data Projeto: | 05/08/2024
Descrição: |  |  | REFORMA E RESTAURAÇÃO DOS PRÉDIOS DO COMPLEXO ARQUITETÔNICO DA ESCOLA ESTADUAL INSTITUTO SÃO RAFAEL
Versão: |  |  | VERSÃO ATUALIZADA
Município: |  |  | Belo Horizonte
Extensão: |  |  | 4.457,360
Situação: |  |  | Licitação iniciada
Subgrupo: CERTIFICAÇÕES
Código | Serviço |  |  |  | Unid. | Qtde | Preço Unitário | Total
ED-48368 | CERTIFICAÇÃO DE GARANTIA DE TRANSMISSÃO DE CABOS LÓGICOS, CAT. 5E/6/6A |  |  |  | un | 2,000 |  |  | 1-251
Total:
Grupo: SEGURANÇA ELETRÔNICA
Código | Serviço |  |  |  | Unid. | Qtde | Preço Unitário | Total
ED-49414 | ELETRODUTO FLEXÍVEL CORRUGADO, PVC, ANTI-CHAMA, DN 25MM (3/4"), APLICADO EM ALVENARIA, INCLUSIVE RASGO |  |  |  | m | 470,000 |  |  | 1-729
ED-49309 | ELETRODUTO DE PVC RÍGIDO ROSCÁVEL, DIÂMETRO DE 25MM (1"), INCLUSIVE ACESSÓRIOS PARA FIXAÇÃO E CONEXÕES |  |  |  | m | 630,000 |  |  | 1-317
ED-49106 | CONDULETE DE ALUMÍNIO, TIPO "LR", DIÂMETRO DE SAÍDA 3/4" (20MM), EXCLUSIVE MÓDULO E PLACA, INCLUSIVE FIXAÇÃO |  |  |  | un | 106,000 |  |  | 1-318
ED-49070 | CONDULETE DE ALUMÍNIO, TIPO "C", DIÂMETRO DE SAÍDA 3/4" (20MM), EXCLUSIVE MÓDULO E PLACA, INCLUSIVE FIXAÇÃO |  |  |  | un | 10,000 |  |  | 1-319
ED-49088 | CONDULETE DE ALUMÍNIO, TIPO "T", DIÂMETRO DE SAÍDA 3/4" (20MM), EXCLUSIVE MÓDULO E PLACA, INCLUSIVE FIXAÇÃO |  |  |  | un | 2,000 |  |  | 1-320
ED-17994 | PLACA CEGA PARA CONDULETE, COM DIÂMETRO DE SAÍDA 2" (50MM), EXCLUSIVE CONDULETE |  |  |  | un | 118,000 |  |  | 1-321
ED-49148 | CAIXA DE PASSAGEM, DIMENSÃO (15X15)CM, EM CHAPA DE AÇO, TIPO DE EMBUTIR, COM ACABAMENTO EM PINTURA ELETROSTÁTICA E TAMPA CEGA, INCLUSIVE FIXAÇÃO EM ALVENARIA |  |  |  | un | 7,000 |  |  | 1-322
|  | DER-MG - Departamento de Estradas de Rodagem de Minas Gerais |  |  |  |  | Data:
|  | SGIV - Sistema Integrado de Gestão da Infra-estrutura Viária | [5 empty] | Página: 97 de 105
Quadro de Quantidades
Nº do Edital: |  |  | 0502/2026
CNPJ do Fornecedor:
Nome do Fornecedor:
Setor: |  |  | GOE - Gerência de Obras de Edificações de Educação
Projeto: |  |  | 6983 - 3/2024 |  |  |  | Data Projeto: | 05/08/2024
Descrição: |  |  | REFORMA E RESTAURAÇÃO DOS PRÉDIOS DO COMPLEXO ARQUITETÔNICO DA ESCOLA ESTADUAL INSTITUTO SÃO RAFAEL
Versão: |  |  | VERSÃO ATUALIZADA
Município: |  |  | Belo Horizonte
Extensão: |  |  | 4.457,360
Situação: |  |  | Licitação iniciada
Código | Serviço |  |  |  | Unid. | Qtde | Preço Unitário | Total
ED-49187 | CAIXA DE LIGAÇÃO/PASSAGEM EM PVC RÍGIDO PARA ELETRODUTO, DIMENSÃO 4"X2", EMBUTIDA EM ALVENARIA, INCLUSIVE FIXAÇÃO |  |  |  | un | 126,000 |  |  | 1-323
ED-15763 | CONJUNTO DE UM (1) MÓDULO COM FURO PARA SAÍDA DE FIO Ø10MM, COM PLACA 4"X2" DE UM (1) POSTO, INCLUSIVE FORNECIMENTO, INSTALAÇÃO, SUPORTE, MÓDULO E PLACA |  |  |  | un | 126,000 |  |  | 1-324
ED-9194 | CABO UTP COM QUATRO (4) PARES, CATEGORIA 6, CLASSIFICAÇÃO LSZH, COM ISOLAMENTO NÃO HALOGENADO E ANTICHAMA, EXCLUSIVE CONECTOR/PLUG MACHO RJ45 E CRIMPAGEM |  |  |  | m | 5.800,000 |  |  | 1-759
ED-5001#2 | GRAVADOR NVR PARA 16 PORTAS POE CÂMERAS IP. REFERÊNCIA: NVR 16 CANAIS IP POE+ 4K NVD 3316 P INTELBRAS OU SIMILAR |  |  |  | un | 3,000 |  |  | 1-325
ED-5001#3 | GRAVADOR NVR PARA 32 PORTAS POE CÂMERAS IP. REFERÊNCIA: NVR 32 CANAIS IP POE+ 4K NVD 3332 P INTELBRAS OU SIMILAR |  |  |  | un | 2,000 |  |  | 1-326
ED-5375#2 | SWITCH GERENCIÁVEL 48 PORTAS GIGABIT ETHERNET COM 2 PORTAS SFP. REFÊRENCIA: INTELBRAS S2050G-A POE MAX |  |  |  | un | 2,000 |  |  | 1-327
ED-5375#3 | SWITCH GERENCIÁVEL 24 PORTAS GIGABIT ETHERNET POE COM 4 PORTAS SFP COMBO. REFÊRENCIA: INTELBRAS SG 2404 POE MAX |  |  |  | un | 3,000 |  |  | 1-328
ED-8054#1 | CÂMERA BULLET IP INTELBRAS VIP 1230 B |  |  |  | un | 68,000 |  |  | 1-329
ED-5001#4 | DISCO RÍGIDO 8 TB, COMPATÍVEL COM O GRAVADOR, COM 3 ANOS DE GARANTIA. (REFERÊNCIA: WD81PURZ INTELBRAS OU SIMILAR) |  |  |  | un | 5,000 |  |  | 1-330
|  | DER-MG - Departamento de Estradas de Rodagem de Minas Gerais |  |  |  |  | Data:
|  | SGIV - Sistema Integrado de Gestão da Infra-estrutura Viária | [5 empty] | Página: 98 de 105
Quadro de Quantidades
Nº do Edital: |  |  | 0502/2026
CNPJ do Fornecedor:
Nome do Fornecedor:
Setor: |  |  | GOE - Gerência de Obras de Edificações de Educação
Projeto: |  |  | 6983 - 3/2024 |  |  |  | Data Projeto: | 05/08/2024
Descrição: |  |  | REFORMA E RESTAURAÇÃO DOS PRÉDIOS DO COMPLEXO ARQUITETÔNICO DA ESCOLA ESTADUAL INSTITUTO SÃO RAFAEL
Versão: |  |  | VERSÃO ATUALIZADA
Município: |  |  | Belo Horizonte
Extensão: |  |  | 4.457,360
Situação: |  |  | Licitação iniciada
Código | Serviço |  |  |  | Unid. | Qtde | Preço Unitário | Total
ED-4120#1 | NO-BREAK SENOIDAL DE ENERGIA ELÉTRICA - 1000VA - TENSÃO DE ALIMENTAÇÃO 127/220VAC, 06 TOMADAS, TENSÃO DE SAÍDA 127VAC (REFERÊNCIA: NOBREAK SENOIDAL BIVOLT INTELBRAS SNB 1000VA BI) |  |  |  | un | 4,000 |  |  | 1-331
ED-5001#5 | MOUSE USB |  |  |  | un | 4,000 |  |  | 1-332
ED-5001#6 | MONITOR PROFISSIONAL DE LED FULL HD, TAMANHO DIAGONAL DA TELA 17" |  |  |  | un | 4,000 |  |  | 1-360
ED-8055#2 | CENTRAL DE ALARME INTELBRAS AMT 2018E, ALARME MONITORADO COM 18 ZONAS |  |  |  | un | 2,000 |  |  | 1-361
ED-5001#7 | RECEPTOR INTELBRAS XAR 4000 SMART |  |  |  | un | 2,000 |  |  | 1-362
ED-8056#1 | SENSOR DE ABERTURA SEM FIO INTELBRAS XAS 4010 SMART |  |  |  | un | 2,000 |  |  | 1-363
ED-8056#2 | SENSOR DE PRESENÇA INFRAVERMELHO INTELBRAS IVP 2000 SF |  |  |  | un | 39,000 |  |  | 1-364
ED-5000#1 | ARTICULADOR SUPORTE PARA SENSOR INFRAVERMELHO |  |  |  | un | 39,000 |  |  | 1-69
ED-8057#2 | SIRENE BRANCA COMPACTA DE ALTA POTÊNCIA, 116DB, 12V |  |  |  | un | 8,000 |  |  | 1-365
ED-5001#8 | BATERIA 9V |  |  |  | un | 2,000 |  |  | 1-366
ED-5001#9 | BATERIA DE LÍTIO CR2032 PARA O SENSOR DE ABERTURA MAGNÉTICO SEM FIO |  |  |  | un | 2,000 |  |  | 1-367
ED-5001#10 | CONTROLE REMOTO INTELBRAS XAC 4000 SMART PRETO |  |  |  | un | 2,000 |  |  | 1-368
ED-5085#2 | CABO DE ALARME CCI, 4 VIAS 0,40MM |  |  |  | m | 1.900,000 |  |  | 1-369
ED-5001#11 | CAIXAS DE SOM PASSIVAS LEACS FIT 160 (160W CADA) |  |  |  | un | 1,000 |  |  | 1-370
ED-5001#12 | MESA ANALÓGICA YAMAHA MG12XU |  |  |  | un | 1,000 |  |  | 1-371
ED-5001#13 | AMPLIFICADOR MARK ÁUDIO MK6200 (1200W) |  |  |  | un | 1,000 |  |  | 1-372
ED-5325#1 | MICROFONES SEM FIO JTS US 8011 |  |  |  | un | 2,000 |  |  | 1-373
ED-5325#2 | MICROFONES SHURE SM58 |  |  |  | un | 2,000 |  |  | 1-374
ED-5325#3 | MICROFONES AKG P170 |  |  |  | un | 2,000 |  |  | 1-375
ED-5325#4 | PEDESTAIS DE MICROFONE |  |  |  | un | 6,000 |  |  | 1-376
|  | DER-MG - Departamento de Estradas de Rodagem de Minas Gerais |  |  |  |  | Data:
|  | SGIV - Sistema Integrado de Gestão da Infra-estrutura Viária | [5 empty] | Página: 99 de 105
Quadro de Quantidades
Nº do Edital: |  |  | 0502/2026
CNPJ do Fornecedor:
Nome do Fornecedor:
Setor: |  |  | GOE - Gerência de Obras de Edificações de Educação
Projeto: |  |  | 6983 - 3/2024 |  |  |  | Data Projeto: | 05/08/2024
Descrição: |  |  | REFORMA E RESTAURAÇÃO DOS PRÉDIOS DO COMPLEXO ARQUITETÔNICO DA ESCOLA ESTADUAL INSTITUTO SÃO RAFAEL
Versão: |  |  | VERSÃO ATUALIZADA
Município: |  |  | Belo Horizonte
Extensão: |  |  | 4.457,360
Situação: |  |  | Licitação iniciada
Código | Serviço |  |  |  | Unid. | Qtde | Preço Unitário | Total
ED-5041#1 | CABO XLR CANON DUPLA BLINDAGEM.COM 7 METROS |  |  |  | un | 43,000 |  |  | 1-377
Total:
Grupo: INSTALAÇÕES DE SPDA
Código | Serviço |  |  |  | Unid. | Qtde | Preço Unitário | Total
ED-13931 | CABO DE COBRE NU #16MM2 - 7 FIOSX1,70MM, PARA ELEMENTOS DE CAPTAÇÃO/ANEL DE CINTAMENTO (SPDA), INCLUSIVE PRESILHA DE FIXAÇÃO |  |  |  | m | 250,000 |  |  | 1-253
ED-13935 | CABO DE COBRE NU #50 MM2 - 7 FIOSX3,00MM, PARA ELEMENTOS DE CAPTAÇÃO/ANEL DE CINTAMENTO (SPDA), INCLUSIVE PRESILHA DE FIXAÇÃO |  |  |  | m | 770,000 |  |  | 1-254
ED-5117#2 | BARRA CHATA DE ALUMÍNIO NU SEM ALMA #70MM2.REF.: TERMOTÉCNICA OU EQUIVALENTE. TEL-771 |  |  |  | un | 368,000 |  |  | 1-255
ED-5117#5 | CURVA HORIZONTAL EM ALUMINIO COM FUROS 7/8 X 1/8 X 300MM - TEL0781YT DA TERMOTÉCNICA |  |  |  | un | 95,000 |  |  | 1-256
ED-5326#1 | MINICAPTOR EM BARRA CHATA DE ALUMINIO, 7/8¿ X 1/8¿ X 300MM. REF.: TERMOTÉCNICA OU EQUIVALENTE. TEL-942 |  |  |  | un | 550,000 |  |  | 1-257
ED-34446 | TERMINAL DE COMPRESSÃO DE 1 FURO PARA CABO DE 16MM2 |  |  |  | un | 105,000 |  |  | 1-258
ED-34449 | TERMINAL DE COMPRESSÃO DE 1 FURO PARA CABO DE 50MM2 |  |  |  | un | 120,000 |  |  | 1-105
ED-51055 | CAIXA DE INSPEÇÃO EM PVC, DIÂMETRO DE 30CM, ALTURA DE 30CM, COM TAMPA EM FERRO FUNDIDO, EXCLUSIVE HASTE DE ATERRAMENTO, INCLUSIVE INSTALAÇÃO |  |  |  | un | 10,000 |  |  | 1-307
|  | DER-MG - Departamento de Estradas de Rodagem de Minas Gerais |  |  |  |  | Data:
|  | SGIV - Sistema Integrado de Gestão da Infra-estrutura Viária | [5 empty] | Página: 100 de 105
Quadro de Quantidades
Nº do Edital: |  |  | 0502/2026
CNPJ do Fornecedor:
Nome do Fornecedor:
Setor: |  |  | GOE - Gerência de Obras de Edificações de Educação
Projeto: |  |  | 6983 - 3/2024 |  |  |  | Data Projeto: | 05/08/2024
Descrição: |  |  | REFORMA E RESTAURAÇÃO DOS PRÉDIOS DO COMPLEXO ARQUITETÔNICO DA ESCOLA ESTADUAL INSTITUTO SÃO RAFAEL
Versão: |  |  | VERSÃO ATUALIZADA
Município: |  |  | Belo Horizonte
Extensão: |  |  | 4.457,360
Situação: |  |  | Licitação iniciada
Código | Serviço |  |  |  | Unid. | Qtde | Preço Unitário | Total
ED-48700 | ATERRAMENTO COM HASTE DE COBRE, TIPO COPPERWELD, DIÂMETRO DE 5/8", COMPRIMENTO DE 240CM, EXCLUSIVE CABO E CAIXA PARA ATERRAMENTO, INCLUSIVE GRAMPO PARA HASTE E INSTALAÇÃO |  |  |  | un | 44,000 |  |  | 1-308
ED-5275#1 | PARAFUSO CABEÇA CHATA EM ALUMÍNIO, 1/4" X 5/8".REF.: TERMOTÉCNICA OU EQUIVALENTE. TEL-5321 |  |  |  | un | 2.000,000 |  |  | 1-309
ED-5294#1 | PORCA SEXTAVADA 1/4" EM ALUMÍNIO. REF.: TERMOTÉCNICA OU EQUIVALENTE. TEL-5313 |  |  |  | un | 2.000,000 |  |  | 1-310
ED-5326#2 | EQUIBOX COMPACT CLASSE 2 TETRAPOLAR + BEL. REF.: TERMOTÉCNICA OU EQUIVALENTE. TEL-917 |  |  |  | un | 8,000 |  |  | 1-311
ED-5326#3 | FIXADOR ADERIDISCO ® DE 60MM DE DIÂMETRO, COM PARAFUSO E PORCA INOX Ø 1/4". REF.: TEL-756 |  |  |  | un | 310,000 |  |  | 1-312
ED-5326#4 | FIXADOR ADERICONE ® DE 45MM DE DIÂMETRO, COM MALHA, PARAFUSO Ø 1/4 E PORCA EM INOX. REF.:TEL-755 |  |  |  | un | 410,000 |  |  | 1-313
ED-5337#1 | GRAMPO PARA CONEXÃO ENTRE BARRAS CHATAS. REF.: TERMOTÉCNICA OU EQUIVALENTE. TEL-723 |  |  |  | un | 463,000 |  |  | 1-314
ED-51014 | ADESIVO EM POLIURETANO, PARA COLAGEM DE DISCO FIXADOR DE SUPORTES, BISNAGA DE 310ML, RENDIMENTO DE 20 FIXAÇÕES POR BISNAGA, EXCLUSIVE DISCO FIXADOR |  |  |  | un | 85,000 |  |  | 1-106
ED-51077 | SOLDA EXOTÉRMICA ALICATE Z-201 |  |  |  | U | 46,000 |  |  | 1-107
ED-51080 | SOLDA EXOTÉRMICA CARTUCHO N° 115 |  |  |  | U | 20,000 |  |  | 1-802
ED-51075 | SOLDA EXOTÉRMICA MOLDE SCI-50-3 |  |  |  | U | 2,000 |  |  | 1-108
ED-11041#4 | ADESIVO MONOCOMPONENTE POLIMERO MODIFICADO PARA SUPERFICIES LISAS EMBALAGEM EM BISNAGA DE 290ML - TEL5907XF |  |  |  | un | 10,000 |  |  | 1-55
|  | DER-MG - Departamento de Estradas de Rodagem de Minas Gerais |  |  |  |  | Data:
|  | SGIV - Sistema Integrado de Gestão da Infra-estrutura Viária | [5 empty] | Página: 101 de 105
Quadro de Quantidades
Nº do Edital: |  |  | 0502/2026
CNPJ do Fornecedor:
Nome do Fornecedor:
Setor: |  |  | GOE - Gerência de Obras de Edificações de Educação
Projeto: |  |  | 6983 - 3/2024 |  |  |  | Data Projeto: | 05/08/2024
Descrição: |  |  | REFORMA E RESTAURAÇÃO DOS PRÉDIOS DO COMPLEXO ARQUITETÔNICO DA ESCOLA ESTADUAL INSTITUTO SÃO RAFAEL
Versão: |  |  | VERSÃO ATUALIZADA
Município: |  |  | Belo Horizonte
Extensão: |  |  | 4.457,360
Situação: |  |  | Licitação iniciada
Código | Serviço |  |  |  | Unid. | Qtde | Preço Unitário | Total
ED-11041#2 | ADESIVO EPÓXI DE MÉDIA VISCOSIDADE PARA SUPERFÍCIES POROSAS, EMBALAGEM 1KG. REF.: TEL-5904 |  |  |  | un | 20,000 |  |  | 1-315
ED-51014 | ADESIVO EM POLIURETANO, PARA COLAGEM DE DISCO FIXADOR DE SUPORTES, BISNAGA DE 310ML, RENDIMENTO DE 20 FIXAÇÕES POR BISNAGA, EXCLUSIVE DISCO FIXADOR |  |  |  | un | 85,000 |  |  | 1-316
Total:
Grupo: PLATAFORMA ELEVATÓRIA
Código | Serviço |  |  |  | Unid. | Qtde | Preço Unitário | Total
ED-5121#2 | PLATAFORMA ELEVATÓRIA DE PERCURSO VERTICAL = 2,78 m, COM ACIONAMENTO HIDRÁULICO - REFERÊNCIA: MONTELE - MODELO PL 200 OU SIMILAR - FORNECIMENTO E INSTALAÇÃO |  |  |  | un | 1,000 |  |  | 1-99
Total:
Grupo: COMUNICAÇÃO VISUAL
Código | Serviço |  |  |  | Unid. | Qtde | Preço Unitário | Total
ED-5014#8 | PLACA EM CHAPA DE AÇO INOX POLIDA NA COR AZUL (ESP 1MM) APARAFUSADA, LETRAS NA COR AMARELO E ALFABETO EM BRAILE, DIMENSÃO (25X12)CM, INCLUSIVE FIXAÇÃO |  |  |  | un | 161,000 |  |  | 1-784
ED-5014#4 | PLACA EM CHAPA DE AÇO INOX POLIDA NA COR AZUL (ESP 1MM) APARAFUSADA, LETRAS NA COR AMARELO, COM PICTOGRAMA EM PELÍCULA ADESIVA, DIMENSÃO (30X15)CM, INCLUSIVE FIXAÇÃO |  |  |  | un | 7,000 |  |  | 1-153
ED-50644 | PLACA DE ALUMÍNIO, DIMENSÃO (15X15)CM, COM PICTOGRAMA EM PELÍCULA ADESIVA, INCLUSIVE FIXAÇÃO |  |  |  | un | 23,000 |  |  | 1-154
|  | DER-MG - Departamento de Estradas de Rodagem de Minas Gerais |  |  |  |  | Data:
|  | SGIV - Sistema Integrado de Gestão da Infra-estrutura Viária | [5 empty] | Página: 102 de 105
Quadro de Quantidades
Nº do Edital: |  |  | 0502/2026
CNPJ do Fornecedor:
Nome do Fornecedor:
Setor: |  |  | GOE - Gerência de Obras de Edificações de Educação
Projeto: |  |  | 6983 - 3/2024 |  |  |  | Data Projeto: | 05/08/2024
Descrição: |  |  | REFORMA E RESTAURAÇÃO DOS PRÉDIOS DO COMPLEXO ARQUITETÔNICO DA ESCOLA ESTADUAL INSTITUTO SÃO RAFAEL
Versão: |  |  | VERSÃO ATUALIZADA
Município: |  |  | Belo Horizonte
Extensão: |  |  | 4.457,360
Situação: |  |  | Licitação iniciada
Código | Serviço |  |  |  | Unid. | Qtde | Preço Unitário | Total
ED-5014#5 | PLACA EM CHAPA DE ALUMÍNIO ANODIZADO NATURAL (ESP 1MM), APARAFUSADAS, LETRA NA COR PRETA, DIMENSÃO (100X60)CM, INCLUSIVE FIXAÇÃO |  |  |  | un | 4,000 |  |  | 1-155
ED-5014#6 | PLACA BRAILLE CORRIMÃO "INICIO" EM ALUMÍNIO, DIMENSÃO (10X3)CM |  |  |  | un | 32,000 |  |  | 1-156
ED-5014#7 | PLACA BRAILLE CORRIMÃO "FINAL" EM ALUMÍNIO, DIMENSÃO (10X3)CM |  |  |  | un | 32,000 |  |  | 1-157
Total:
Grupo: SERVIÇOS DE PAISAGISMO
Código | Serviço |  |  |  | Unid. | Qtde | Preço Unitário | Total
ED-50433 | PLANTIO E PREPARO DE COVAS DE ARBUSTOS ORNAMENTAIS EM GERAL, EXCETO FORNECIMENTO DAS MUDAS |  |  |  | un | 172,000 |  |  | 1-394
ED-50434 | PLANTIO E PREPARO DE COVAS DE FORRAÇÃO, EXCETO FORNECIMENTO DAS MUDAS |  |  |  | m2 | 52,000 |  |  | 1-395
ED-50437 | PLANTIO DE GRAMA ESMERALDA EM PLACAS, INCLUSIVE TERRA VEGETAL E CONSERVAÇÃO POR TRINTA (30) DIAS |  |  |  | m2 | 272,000 |  |  | 1-396
ED-6693#1 | FORNECIMENTO DE ARBUSTO TIPO BEIJINHO COM ALTURA DE 0,30 CM, INCLUSIVE PLANTIO |  |  |  | un | 113,000 |  |  | 1-397
ED-6693#2 | FORNECIMENTO DE ARBUSTO TIPO CORAÇÃO-MAGOADO (ROXO E VERMELHO) COM ALTURA DE 1,00 M, INCLUSIVE PLANTIO |  |  |  | un | 13,000 |  |  | 1-398
ED-6693#3 | FORNECIMENTO DE ARBUSTO TIPO PINGO-DE-OURO COM ALTURA DE 0,30 CM, INCLUSIVE PLANTIO |  |  |  | un | 62,000 |  |  | 1-399
ED-6693#4 | FORNECIMENTO DE ARBUSTO TIPO TRAPOERABA ROXA COM ALTURA DE 0,30 CM, INCLUSIVE PLANTIO |  |  |  | un | 35,000 |  |  | 1-400
|  | DER-MG - Departamento de Estradas de Rodagem de Minas Gerais |  |  |  |  | Data:
|  | SGIV - Sistema Integrado de Gestão da Infra-estrutura Viária | [5 empty] | Página: 103 de 105
Quadro de Quantidades
Nº do Edital: |  |  | 0502/2026
CNPJ do Fornecedor:
Nome do Fornecedor:
Setor: |  |  | GOE - Gerência de Obras de Edificações de Educação
Projeto: |  |  | 6983 - 3/2024 |  |  |  | Data Projeto: | 05/08/2024
Descrição: |  |  | REFORMA E RESTAURAÇÃO DOS PRÉDIOS DO COMPLEXO ARQUITETÔNICO DA ESCOLA ESTADUAL INSTITUTO SÃO RAFAEL
Versão: |  |  | VERSÃO ATUALIZADA
Município: |  |  | Belo Horizonte
Extensão: |  |  | 4.457,360
Situação: |  |  | Licitação iniciada
Código | Serviço |  |  |  | Unid. | Qtde | Preço Unitário | Total
ED-6693#5 | FORNECIMENTO DE MUDA TIPO ESPADA DE SÃO JORGE COM ALTURA DE 0,30 CM, INCLUSIVE PLANTIO |  |  |  | un | 49,000 |  |  | 1-401
ED-6693#6 | FORNECIMENTO DE ÁRVORE TIPO CICA COM ALTURA DE 1,00 M, INCLUSIVE PLANTIO |  |  |  | un | 4,000 |  |  | 1-402
ED-6693#7 | FORNECIMENTO DE ÁRVORE TIPO AGAVE AZUL COM ALTURA DE 1,00 M, INCLUSIVE PLANTIO |  |  |  | un | 2,000 |  |  | 1-403
ED-6693#8 | FORNECIMENTO DE ÁRVORE TIPO BUDDLEIA COM ALTURA DE 1,00 M, INCLUSIVE PLANTIO |  |  |  | un | 2,000 |  |  | 1-404
ED-6693#9 | FORNECIMENTO DE ÁRVORE TIPO BOUGAINILLE COM ALTURA DE 1,00 M, INCLUSIVE PLANTIO |  |  |  | un | 3,000 |  |  | 1-405
ED-6693#10 | FORNECIMENTO DE ÁRVORE TIPO IPÊ AMARELO COM ALTURA DE 1,00 M, INCLUSIVE PLANTIO |  |  |  | un | 2,000 |  |  | 1-406
Total:
Grupo: ENSAIOS E TESTES
Código | Serviço |  |  |  | Unid. | Qtde | Preço Unitário | Total
ED-5035#3 | EXECUÇÃO DE PROSPECÇÃO DA FUNDAÇÃO, PARA IDENTIFICAÇÃO, CADASTRO E AVALIAÇÃO DAS CONDIÇÕES FÍSICAS DA FUNDAÇÃO E FECHAMENTO |  |  |  | un | 12,000 |  |  | 1-624
CO-28542#1 | ENSAIO DE ESCLEROMETRIA DO CONCRETO |  |  |  | un | 20,000 |  |  | 1-625
CO-28542#2 | ENSAIO DE ULTRASSOM DO CONCRETO |  |  |  | un | 60,000 |  |  | 1-626
CO-28542#3 | ENSAIO DE CARBONATAÇÃO DO CONCRETO |  |  |  | un | 12,000 |  |  | 1-627
CO-25407 | ENSAIO DE RESISTÊNCIA À COMPRESSÃO SIMPLES OU TRAÇÃO POR COMPRESSÃO DIAMETRAL DE CONCRETO, INCLUSIVE EMISSÃO DE RELATÓRIOS, EXCLUSIVE EXTRAÇÃO OU MOLDAGEM DE CORPO DE PROVA |  |  |  | un | 12,000 |  |  | 1-787
|  | DER-MG - Departamento de Estradas de Rodagem de Minas Gerais |  |  |  |  | Data:
|  | SGIV - Sistema Integrado de Gestão da Infra-estrutura Viária | [5 empty] | Página: 104 de 105
Quadro de Quantidades
Nº do Edital: |  |  | 0502/2026
CNPJ do Fornecedor:
Nome do Fornecedor:
Setor: |  |  | GOE - Gerência de Obras de Edificações de Educação
Projeto: |  |  | 6983 - 3/2024 |  |  |  | Data Projeto: | 05/08/2024
Descrição: |  |  | REFORMA E RESTAURAÇÃO DOS PRÉDIOS DO COMPLEXO ARQUITETÔNICO DA ESCOLA ESTADUAL INSTITUTO SÃO RAFAEL
Versão: |  |  | VERSÃO ATUALIZADA
Município: |  |  | Belo Horizonte
Extensão: |  |  | 4.457,360
Situação: |  |  | Licitação iniciada
Código | Serviço |  |  |  | Unid. | Qtde | Preço Unitário | Total
ED-7958#1 | EXTRAÇÃO, PREPARO E RECOMPOSIÇÃO DE CORPOS DE PROVA DO CONCRETO - CILÍNDRICO (DIAM.=10CM E ALT.=20CM - NBR7680) |  |  |  | un | 12,000 |  |  | 1-628
ED-49660 | ESCARIFICAÇÃO MANUAL EM PEÇA DE CONCRETO, COM PROFUNDIDADE MÁXIMA DE ATÉ 3CM, INCLUSIVE LIMPEZA DA SEÇÃO ESCARIFICADA, TRANSPORTE E RETIRADA DO MATERIAL DEMOLIDO, EXCLUSIVE RECOMPOSIÇÃO EM ARGAMASSA OU CONCRETO |  |  |  | m2 | 2,000 |  |  | 1-629
ED-49662 | APLICAÇÃO DE GRAUTE FLUIDO INDUSTRIALIZADO, PARA ANCORAGENS E/OU RECUPERAÇÃO EM PEÇAS ESTRUTURAIS E USO EM GERAL, INCLUSIVE PREPARO EM BETONEIRA E LANÇAMENTO |  |  |  | m3 | 1,000 |  |  | 1-630
CO-29372 | MOBILIZAÇÃO E DESMOBILIZAÇÃO DE EQUIPAMENTO DE SONDAGEM A PERCUSSÃO COM ENSAIO DE PENETRAÇÃO PADRÃO (SPT), INCLUSIVE CUSTO FIXO E VARIÁVEL (D = 2 1/2") |  |  |  | un | 1,000 |  |  | 1-793
CO-28388 | SONDAGEM A PERCUSSÃO COM ENSAIO DE PENETRAÇÃO PADRÃO (SPT), DIÂMETRO 2.1/2", EXCLUSIVE MOBILIZAÇÃO E DESMOBILIZAÇÃO |  |  |  | m | 75,000 |  |  | 1-631
ED-23800#1 | MONTAGEM / DESMONTAGEM POR FURO |  |  |  | un | 3,000 |  |  | 1-632
Total:
|  | DER-MG - Departamento de Estradas de Rodagem de Minas Gerais |  |  |  |  | Data:
|  | SGIV - Sistema Integrado de Gestão da Infra-estrutura Viária | [5 empty] | Página: 105 de 105
Quadro de Quantidades
Nº do Edital: |  |  | 0502/2026
CNPJ do Fornecedor:
Nome do Fornecedor:
Setor: |  |  | GOE - Gerência de Obras de Edificações de Educação
Projeto: |  |  | 6983 - 3/2024 |  |  |  | Data Projeto: | 05/08/2024
Descrição: |  |  | REFORMA E RESTAURAÇÃO DOS PRÉDIOS DO COMPLEXO ARQUITETÔNICO DA ESCOLA ESTADUAL INSTITUTO SÃO RAFAEL
Versão: |  |  | VERSÃO ATUALIZADA
Município: |  |  | Belo Horizonte
Extensão: |  |  | 4.457,360
Situação: |  |  | Licitação iniciada
Grupo: URBANIZAÇÃO E OBRAS COMPLEMENTARES
Código | Serviço |  |  |  | Unid. | Qtde | Preço Unitário | Total
ED-51135 | GUIA DE CORDÃO BOLEADO, EM CONCRETO COM FCK 20MPA, PRÉ-MOLDADA, 10X10CM (ALTURA X LARGURA), INCLUSIVE UMA (1) FIADA DE BLOCO DE CONCRETO, ESP. 9CM, ESCAVAÇÃO, APILOAMENTO E TRANSPORTE COM RETIRADA DO MATERIAL ESCAVADO (EM CAÇAMBA) |  |  |  | m | 65,000 |  |  | 1-391
ED-51142 | REMOÇÃO E REASSENTAMENTO DE MEIO-FIO PRÉ-MOLDADO DE CONCRETO COM REAPROVEITAMENTO |  |  |  | m | 20,000 |  |  | 1-392
ED-48353 | BANCO INTERNO EM CONCRETO E ALVENARIA, ACABAMENTO EM VERNIZ, E = 8 CM, L = 40 CM |  |  |  | m | 20,000 |  |  | 1-158
ED-5067#1 | INSTALAÇÃO DE CONCERTINA REMOVIDA DOS MUROS, COM DIÂMETRO DE ATÉ 730MM |  |  |  | m | 449,210 |  |  | 1-785
Total:
Grupo: LIMPEZA DE OBRA
Código | Serviço |  |  |  | Unid. | Qtde | Preço Unitário | Total
ED-50263 | LIMPEZA DE CALHA EM CHAPA GALVANIZADA OU EM PVC, INCLUSIVE DESOBSTRUÇÃO |  |  |  | m | 150,000 |  |  | 1-434
ED-50265 | LAVAGEM DE FACHADA COM HIDROJATEAMENTO, EXCLUSIVE ANDAIME METÁLICO, TIPO FIXO/TORRE/SUSPENSO, PARA FACHADA |  |  |  | m2 | 941,790 |  |  | 1-435
ED-50269 | LIMPEZA PERMANENTE DA OBRA - 01 SERVENTE X 8 HORAS DIÁRIAS |  |  |  | mês | 24,000 |  |  | 1-436
ED-50266 | LIMPEZA FINAL PARA ENTREGA DA OBRA |  |  |  | m2 | 4.457,360 |  |  | 1-448
Total:
Total Proposta:
Final