## ORÇAMENTO
CÂMARA MUNICIPAL DE ITAMARANDIBA
REFORMA E AMPLIAÇÃO DO EDIFÍCIO SEDE DA CÂMARA MUNICIPAL DE ITAMARANDIBA
PROPRIETÁRIO: CÂMARA MUNICIPAL DE ITAMARANDIBA
OBRA: REFORMA E AMPLIAÇÃO DO EDIFÍCIO-SEDE DA CÂMARA MUNICIPAL DE ITAMARANDIBA
LOCALIZAÇÃO: PRAÇA DR. AFONSO PAVIE, Nº 64, CENTRO, ITAMARANDIBA-MG, CEP: 39668-012
REFERÊNCIA DE PREÇO NÃO DESONERADA EM ORDEM DE USO: SINAPI (06/2026), SICOR-MG (04/2026), SUDECAP (04/2026), SBC (08/2026), ORSE-SE (05/2026)
RESPONSÁVEL TÉCNICO: ENGENHEIRO CIVIL WILTON GOMES DIAS - CREA-MG:241.007/D
REGIME DE EXECUÇÃO DA OBRA: EMPREITADA POR PREÇO UNITÁRIO
BDI ADOTADO PARA A OBRA: |  |  | 23.54%
PLANILHA ORÇAMENTÁRIA |  |  |  | TOTAL GERAL: |  |  |  | 914711.78
1. ADMINISTRAÇÃO
ITEM | FONTE | CÓDIGO | DESCRIÇÃO DOS SERVIÇOS | UNIDADE | QUANTIDADE | CUSTO UNITÁRIO (SEM BDI) (R$) | BDI (%) | PREÇO UNITÁRIO (COM BDI) (R$) | PREÇO TOTAL (R$)
1.1 | SICOR-MG | ED-21776 | ENCARREGADO GERAL DE OBRAS COM ENCARGOS COMPLEMENTARES | MÊS | 5 | 10406.44 | 23.54% | 12856.12 | 64280.6
1.2 | SINAPI | 90777 | ENGENHEIRO CIVIL DE OBRA JUNIOR COM ENCARGOS COMPLEMENTARES | H | 120 | 142.42 | 23.54% | 175.95 | 21114
SUBTOTAL |  |  |  | 1. ADMINISTRAÇÃO |  |  |  |  | 85394.6
2. PROJETOS
ITEM | FONTE | CÓDIGO | DESCRIÇÃO DOS SERVIÇOS | UNIDADE | QUANTIDADE | CUSTO UNITÁRIO (SEM BDI) (R$) | BDI (%) | PREÇO UNITÁRIO (COM BDI) (R$) | PREÇO TOTAL (R$)
2.1 | SICOR-MG | CO-27429 | PROJETO EXECUTIVO DE AR CONDICIONADO/VENTILAÇÃO/CLIMATIZAÇÃO | PR A1 | 1 | 1925 | 23.54% | 2378.15 | 2378.15
2.2 | SICOR-MG | CO-27432 | PROJETO EXECUTIVO DE CABEAMENTO ESTRUTURADO | PR A1 | 1 | 2062.21 | 23.54% | 2547.65 | 2547.65
2.3 | SICOR-MG | CO-27477 | PROJETO EXECUTIVO DE ACÚSTICA | PR A1 | 1 | 1679.22 | 23.54% | 2074.51 | 2074.51
2.4 | SICOR-MG | CO-27431 | PROJETO EXECUTIVO DE INSTALAÇÕES ELÉTRICAS | PR A1 | 2 | 1925 | 23.54% | 2378.15 | 4756.3
2.5 | SICOR-MG | CO-27434 | PROJETO EXECUTIVO DE SPDA | PR A1 | 2 | 1386.58 | 23.54% | 1712.98 | 3425.96
SUBTOTAL |  |  |  | 2. PROJETOS |  |  |  |  | 15182.57
3. CANTEIRO DE OBRAS / SERVIÇOS PRELIMINARES
ITEM | FONTE | CÓDIGO | DESCRIÇÃO DOS SERVIÇOS | UNIDADE | QUANTIDADE | CUSTO UNITÁRIO (SEM BDI) (R$) | BDI (%) | PREÇO UNITÁRIO (COM BDI) (R$) | PREÇO TOTAL (R$)
3.1 | SICOR-MG | ED-16660 | FORNECIMENTO E COLOCAÇÃO DE PLACA DE OBRA EM CHAPA GALVANIZADA #26, ESP. 0,45 MM, PLOTADA COM ADESIVO VINÍLICO, AFIXADA COM REBITES 4,8X40 MM, EM ESTRUTURA METÁLICA DE METALON 20X20 MM, ESP. 1,25 MM, INCLUSIVE SUPORTE EM EUCALIPTO AUTOCLAVADO PINTADO COM TINTA PVA DUAS (2) DEMÃOS | M² | 4.5 | 266.22 | 23.54% | 328.89 | 1480.01
3.2 | SICOR-MG | ED-50155 | LOCAÇÃO DE BANHEIRO QUÍMICO, DIMENSÃO (110X120X230)CM, LINHA PADRÃO, CONTENDO UMA (1) PIA/HIGIENIZADOR DE MÃOS, INCLUSIVE MANUTENÇÃO E MOBILIZAÇÃO/DESMOBILIZAÇÃO | MÊS | 5 | 980 | 23.54% | 1210.69 | 6053.45
3.3 | SICOR-MG | ED-29823 | TAPUME FIXO DE PROTEÇÃO PARA FECHAMENTO DE OBRA EM TELHA METÁLICA GALVANIZADA, TIPO TRAPEZOIDAL, ESP. 0,5MM, COM MÓDULO NA DIMENSÃO DE (300X220)CM, COM REAPROVEITAMENTO, EXCLUSIVE PINTURA ESMALTE, INCLUSIVE PONTALETE E FIXAÇÃO | M² | 15.6 | 66.58 | 23.54% | 82.25 | 1283.1
3.4 | SICOR-MG | ED-16350 | LOCAÇÃO DE CONTAINER COM ISOLAMENTO TÉRMICO, TIPO 3, PARA DEPÓSITO/FERRAMENTARIA DE OBRA, COM MEDIDAS REFERENCIAIS DE (6) METROS COMPRIMENTO, (2,3) METROS LARGURA E (2,5) METROS ALTURA ÚTIL INTERNA, INCLUSIVE LIGAÇÕES ELÉTRICAS INTERNAS, EXCLUSIVE MOBILIZAÇÃO/DESMOBILIZAÇÃO E LIGAÇÕES PROVISÓRIAS EXTERNAS | MÊS | 4 | 858.15 | 23.54% | 1060.16 | 4240.64
3.5 | SICOR-MG | ED-50137 | MOBILIZAÇÃO E DESMOBILIZAÇÃO DE CONTAINER, INCLUSIVE CARGA, DESCARGA E TRANSPORTE EM CAMINHÃO CARROCERIA COM GUINDAUTO (MUNCK), EXCLUSIVE LOCAÇÃO DO CONTAINER | UNIDADE | 1 | 1785.28 | 23.54% | 2205.53 | 2205.53
3.6 | SICOR-MG | ED-50151 | LIGAÇÃO PROVISÓRIA COM ENTRADA DE ENERGIA AÉREA, PADRÃO CEMIG, CARGA INSTALADA DE 15,1KVA ATÉ 30KVA, TRIFÁSICO, COM SAÍDA SUBTERRÂNEA, INCLUSIVE POSTE, CAIXA PARA MEDIDOR, DISJUNTOR, BARRAMENTO, ATERRAMENTO E ACESSÓRIOS | UNIDADE | 1 | 963.94 | 23.54% | 1190.85 | 1190.85
3.7 | SICOR-MG | ED-17989 | LOCAÇÃO DE OBRA COM GABARITO DE TÁBUAS CORRIDAS PONTALETADAS A CADA 2,00M, REAPROVEITAMENTO (2X), INCLUSIVE ACOMPANHAMENTO DE EQUIPE TOPOGRÁFICA PARA MARCAÇÃO DE PONTO TOPOGRÁFICO | M | 54 | 63.15 | 23.54% | 78.02 | 4213.08
SUBTOTAL |  |  |  | 3. CANTEIRO DE OBRAS / SERVIÇOS PRELIMINARES |  |  |  |  | 20666.66
4. DEMOLIÇÕES E REMOÇÕES
ITEM | FONTE | CÓDIGO | DESCRIÇÃO DOS SERVIÇOS | UNIDADE | QUANTIDADE | CUSTO UNITÁRIO (SEM BDI) (R$) | BDI (%) | PREÇO UNITÁRIO (COM BDI) (R$) | PREÇO TOTAL (R$)
4.1 | SINAPI | 97624 | DEMOLIÇÃO DE ALVENARIA DE TIJOLO MACIÇO, DE FORMA MANUAL, SEM REAPROVEITAMENTO. AF_09/2023 | M³ | 0.68 | 125.07 | 23.54% | 154.51 | 105.07
4.2 | SINAPI | 97622 | DEMOLIÇÃO DE ALVENARIA DE BLOCO FURADO, DE FORMA MANUAL, SEM REAPROVEITAMENTO. AF_09/2023 | M³ | 13.39 | 66.52 | 23.54% | 82.18 | 1100.39
4.3 | SICOR-MG | ED-48441 | DEMOLIÇÃO MANUAL DE CONCRETO ARMADO, INCLUSIVE AFASTAMENTO E EMPILHAMENTO, EXCLUSIVE TRANSPORTE E RETIRADA DO MATERIAL DEMOLIDO | M³ | 0.98 | 591.97 | 23.54% | 731.32 | 716.69
4.4 | SICOR-MG | ED-48440 | DEMOLIÇÃO MANUAL DE CONCRETO, SEM ARMAÇÃO, INCLUSIVE AFASTAMENTO E EMPILHAMENTO, EXCLUSIVE TRANSPORTE E RETIRADA DO MATERIAL DEMOLIDO | M³ | 1.27 | 358.77 | 23.54% | 443.22 | 562.89
4.5 | SINAPI | 97628 | DEMOLIÇÃO DE LAJES, EM CONCRETO ARMADO, DE FORMA MANUAL, SEM REAPROVEITAMENTO. AF_09/2023 | M³ | 1.94 | 311.38 | 23.54% | 384.68 | 746.28
4.6 | SICOR-MG | ED-48502 | DEMOLIÇÃO MANUAL DE REVESTIMENTO CERÂMICO, AZULEJO OU LADRILHO HIDRÁULICO, INCLUSIVE AFASTAMENTO E EMPILHAMENTO, EXCLUSIVE DEMOLIÇÃO DO REBOCO OU EMBOÇO, TRANSPORTE E RETIRADA DO MATERIAL DEMOLIDO | M² | 60.96 | 25.49 | 23.54% | 31.49 | 1919.63
4.7 | SICOR-MG | ED-48480 | DEMOLIÇÃO MANUAL DE PISO CERÂMICO OU LADRILHO HIDRÁULICO, INCLUSIVE AFASTAMENTO E EMPILHAMENTO, EXCLUSIVE DEMOLIÇÃO DE CONTRAPISO, TRANSPORTE E RETIRADA DO MATERIAL DEMOLIDO | M² | 24.5 | 20.39 | 23.54% | 25.19 | 617.16
4.8 | SICOR-MG | ED-48454 | REMOÇÃO MANUAL DE ENGRADAMENTO PARA TELHA TIPO METÁLICA, PVC OU FIBROCIMENTO, COM REAPROVEITAMENTO, INCLUSIVE AFASTAMENTO E EMPILHAMENTO, EXCLUSIVE TRANSPORTE E RETIRADA DO MATERIAL REMOVIDO NÃO REAPROVEITÁVEL | M² | 18 | 18.21 | 23.54% | 22.5 | 405
4.9 | SICOR-MG | ED-48479 | DEMOLIÇÃO MANUAL DE PISO CIMENTADO OU CONTRAPISO DE ARGAMASSA, COM ESPESSURA MÁXIMA DE 10CM, INCLUSIVE AFASTAMENTO E EMPILHAMENTO, EXCLUSIVE TRANSPORTE E RETIRADA DO MATERIAL DEMOLIDO | M² | 36.12 | 21.85 | 23.54% | 26.99 | 974.88
4.10 | SICOR-MG | ED-48439 | REMOÇÃO MANUAL DE CERCA, COM REAPROVEITAMENTO, INCLUSIVE AFASTAMENTO E EMPILHAMENTO, EXCLUSIVE TRANSPORTE E RETIRADA DO MATERIAL REMOVIDO NÃO REAPROVEITÁVEL | M² | 9.5 | 20.39 | 23.54% | 25.19 | 239.31
4.11 | SICOR-MG | ED-48460 | REMOÇÃO MANUAL DE FORRO DE PLACAS (GESSO, MINERAL, FIBRA, ISOPOR, COLMEIA, PVC, ETC.), COM REAPROVEITAMENTO, INCLUSIVE AFASTAMENTO E EMPILHAMENTO, EXCLUSIVE DEMOLIÇÃO DA ESTRUTURA DE SUSTENTAÇÃO, TRANSPORTE E RETIRADA DO MATERIAL REMOVIDO NÃO REAPROVEITÁVEL | M² | 49.1 | 2.59 | 23.54% | 3.2 | 157.12
4.12 | SINAPI | 97638 | REMOÇÃO DE CHAPAS E PERFIS DE DRYWALL, DE FORMA MANUAL, SEM REAPROVEITAMENTO. AF_09/2023 | M² | 5.34 | 9.91 | 23.54% | 12.24 | 65.36
4.13 | SINAPI | 97647 | REMOÇÃO DE TELHAS DE FIBROCIMENTO, METÁLICA E CERÂMICA, DE FORMA MANUAL, SEM REAPROVEITAMENTO. AF_09/2023 | M² | 130.88 | 4.18 | 23.54% | 5.16 | 675.34
4.14 | SINAPI | 97650 | REMOÇÃO DE TRAMA DE MADEIRA PARA COBERTURA, DE FORMA MANUAL, SEM REAPROVEITAMENTO. AF_09/2023 | M² | 112.88 | 9.04 | 23.54% | 11.17 | 1260.87
4.15 | SINAPI | 104803 | REMOÇÃO CALHAS E RUFOS, DE FORMA MANUAL, SEM REAPROVEITAMENTO. AF_09/2023 | M | 155.05 | 5.45 | 23.54% | 6.73 | 1043.49
4.16 | SICOR-MG | ED-48494 | REMOÇÃO MANUAL DE FOLHA DE PORTA OU JANELA DE MADEIRA OU METÁLICA, COM REAPROVEITAMENTO, INCLUSIVE AFASTAMENTO E EMPILHAMENTO, EXCLUSIVE TRANSPORTE E RETIRADA DO MATERIAL REMOVIDO NÃO REAPROVEITÁVEL | M² | 27.89 | 11.2 | 23.54% | 13.84 | 386
4.17 | SICOR-MG | ED-48495 | REMOÇÃO MANUAL DE MARCO EM MADEIRA OU METÁLICO, COM REAPROVEITAMENTO, INCLUSIVE AFASTAMENTO E EMPILHAMENTO, EXCLUSIVE TRANSPORTE E RETIRADA DO MATERIAL REMOVIDO NÃO REAPROVEITÁVEL | UNIDADE | 13 | 22.07 | 23.54% | 27.27 | 354.51
4.18 | SICOR-MG | ED-48496 | REMOÇÃO MANUAL DE CONJUNTO DE ALIZARES, COM REAPROVEITAMENTO, INCLUSIVE AFASTAMENTO E EMPILHAMENTO, EXCLUSIVE TRANSPORTE E RETIRADA DO MATERIAL REMOVIDO NÃO REAPROVEITÁVEL | CJ | 3 | 4.29 | 23.54% | 5.3 | 15.9
4.19 | SICOR-MG | ED-48458 | REMOÇÃO MANUAL DE CONJUNTO DE FERRAGENS (DOBRADIÇAS, FECHADURA E MAÇANETAS), COM REAPROVEITAMENTO, INCLUSIVE AFASTAMENTO E EMPILHAMENTO, EXCLUSIVE TRANSPORTE E RETIRADA DO MATERIAL REMOVIDO NÃO REAPROVEITÁVEL | UNIDADE | 3 | 25.98 | 23.54% | 32.1 | 96.3
4.20 | SICOR-MG | ED-48467 | REMOÇÃO DE LOUÇAS (LAVATÓRIO, BANHEIRA, PIA, VASO SANITÁRIO, TANQUE), COM REAPROVEITAMENTO, INCLUSIVE AFASTAMENTO E EMPILHAMENTO, EXCLUSIVE TRANSPORTE E RETIRADA DO MATERIAL REMOVIDO NÃO REAPROVEITÁVEL | UNIDADE | 9 | 53.07 | 23.54% | 65.56 | 590.04
4.21 | SINAPI | 97635 | REMOÇÃO DE PISO DE BLOCO INTERTRAVADO OU DE PEDRA PORTUGUESA, DE FORMA MANUAL, COM REAPROVEITAMENTO. AF_09/2023 | M² | 72 | 17.71 | 23.54% | 21.88 | 1575.36
4.22 | SICOR-MG | ED-48437 | REMOÇÃO MANUAL DE BANCADA DE PEDRA (MÁRMORE, GRANITO, ARDÓSIA, MARMORITE, ETC.), COM REAPROVEITAMENTO, INCLUSIVE RASGO EM ALVENARIA, REMOÇÃO DE ACESSÓRIOS DE FIXAÇÃO, AFASTAMENTO E EMPILHAMENTO, EXCLUSIVE TRANSPORTE E RETIRADA DO MATERIAL REMOVIDO NÃO REAPROVEITÁVEL | M² | 1.72 | 65.79 | 23.54% | 81.28 | 139.8
4.23 | COMPOSIÇÃO PRÓPRIA | CPU-01-REF. SINAPI: 102192 | REMOÇÃO CUIDADOSA DE PORTAS E JANELAS DE VIDRO TEMPERADO, INCLUSIVE DESMONTAGEM DE FERRAGENS E PERFIS ACESSÍVEIS, PROTEÇÃO, TRANSPORTE MANUAL INTERNO ATÉ 50 M E ACONDICIONAMENTO PROVISÓRIO PARA REAPROVEITAMENTO | M² | 16.3 | 36.34 | 23.54% | 44.89 | 731.71
4.24 | SICOR-MG | ED-48468 | REMOÇÃO MANUAL DE LUMINÁRIA COMERCIAL, EMBUTIDA OU SOBREPOR, COM REAPROVEITAMENTO, INCLUSIVE AFASTAMENTO E EMPILHAMENTO, EXCLUSIVE TRANSPORTE E RETIRADA DO MATERIAL REMOVIDO NÃO REAPROVEITÁVEL | UNIDADE | 6 | 13.02 | 23.54% | 16.08 | 96.48
4.25 | SINAPI | 97665 | REMOÇÃO DE LUMINÁRIAS, DE FORMA MANUAL, SEM REAPROVEITAMENTO. AF_09/2023 | UNIDADE | 3 | 2.13 | 23.54% | 2.63 | 7.89
4.26 | COMPOSIÇÃO PRÓPRIA | CPU-02-REF. SINAPI: 103247 | RETIRADA CUIDADOSA DE AR-CONDICIONADO SPLIT HI-WALL 12.000 BTU/H, INCLUINDO PUMP-DOWN DO FLUIDO REFRIGERANTE PARA A CONDENSADORA, DESLIGAMENTO ELÉTRICO, DESCONEXÃO DAS LINHAS FRIGORÍGENAS E DRENO, TAMPONAMENTO, DESFIXAÇÃO DA EVAPORADORA E CONDENSADORA, PROTEÇÃO, TRANSPORTE MANUAL INTERNO ATÉ 50 M E ACONDICIONAMENTO PROVISÓRIO PARA REAPROVEITAMENTO | UNIDADE | 3 | 98.83 | 23.54% | 122.09 | 366.27
4.27 | COMPOSIÇÃO PRÓPRIA | CPU-03-REF. SINAPI: 103261 / 103262 | RETIRADA CUIDADOSA DE UNIDADE CONDENSADORA DE AR-CONDICIONADO SPLIT, CAPACIDADE 36.000 BTU/H, INCLUSIVE RECOLHIMENTO DO FLUIDO REFRIGERANTE PARA A PRÓPRIA CONDENSADORA POR PROCEDIMENTO DE PUMP-DOWN, DESCONEXÃO ELÉTRICA E FRIGORÍGENA, DESFIXAÇÃO, VEDAÇÃO DAS CONEXÕES, PROTEÇÃO, IDENTIFICAÇÃO, TRANSPORTE MANUAL INTERNO ATÉ 50 M E ACONDICIONAMENTO PROVISÓRIO PARA REAPROVEITAMENTO | UNIDADE | 1 | 97.04 | 23.54% | 119.88 | 119.88
4.28 | SICOR-MG | ED-48474 | REMOÇÃO MANUAL DE PADRÃO DE ENTRADA DE ENERGIA, COM REAPROVEITAMENTO, INCLUSIVE AFASTAMENTO E EMPILHAMENTO, EXCLUSIVE TRANSPORTE E RETIRADA DO MATERIAL REMOVIDO NÃO REAPROVEITÁVEL | UNIDADE | 1 | 303.89 | 23.54% | 375.43 | 375.43
4.29 | COMPOSIÇÃO PRÓPRIA | CPU-04-REF. SINAPI: 100205 | REMOÇÃO DE ENTULHO CLASSE A (ALVENARIA, CONCRETO, ARGAMASSAS E CERÂMICOS), NO TÉRREO, COM CARREGAMENTO MANUAL EM BALDE REUTILIZÁVEL DE 18 L OU JERICA DE 60 L, TRANSPORTE HORIZONTAL MÁXIMO DE 40 METROS E DESCARREGAMENTO DIRETO EM CAÇAMBA ESTACIONÁRIA, SEM UTILIZAÇÃO DE DUTO E EXCLUSIVE FRETE E CAÇAMBA | M³ | 28.56 | 72.78 | 23.54% | 89.91 | 2567.83
4.30 | COMPOSIÇÃO PRÓPRIA | CPU-05-REF. SINAPI: 100205 | REMOÇÃO DE ENTULHO CLASSE B (MADEIRA, GESSO E METAL), NO TÉRREO, COM CARREGAMENTO MANUAL EM BALDE REUTILIZÁVEL DE 18 L OU JERICA DE 60 L, TRANSPORTE HORIZONTAL MÁXIMO DE 40 METROS E DESCARREGAMENTO DIRETO EM CAÇAMBA ESTACIONÁRIA, SEM UTILIZAÇÃO DE DUTO E EXCLUSIVE FRETE E CAÇAMBA | M³ | 3.01 | 72.78 | 23.54% | 89.91 | 270.63
4.31 | COMPOSIÇÃO PRÓPRIA | CPU-06-REF. SINAPI: 100235 / 100205 | REMOÇÃO DE ENTULHO CLASSE A (ALVENARIA, CONCRETO, ARGAMASSAS E CERÂMICOS), NO PAVIMENTO SUPERIOR, COM CARREGAMENTO MANUAL EM BALDE REUTILIZÁVEL DE 18 L, TRANSPORTE VERTICAL MANUAL POR ESCADA ATÉ O TÉRREO, TRANSFERÊNCIA PARA JERICA DE 60 L, TRANSPORTE HORIZONTAL MÁXIMO DE 30 METROS E DESCARREGAMENTO DIRETO EM CAÇAMBA ESTACIONÁRIA, SEM UTILIZAÇÃO DE DUTO E EXCLUSIVE FRETE E CAÇAMBA | M³ | 6.67 | 104.58 | 23.54% | 129.2 | 861.76
4.32 | COMPOSIÇÃO PRÓPRIA | CPU-07-REF. SINAPI: 100235 / 100205 | REMOÇÃO DE ENTULHO CLASSE B (MADEIRA, GESSO E METAL), NO PAVIMENTO SUPERIOR, COM CARREGAMENTO MANUAL EM BALDE REUTILIZÁVEL DE 18 L, TRANSPORTE VERTICAL MANUAL POR ESCADA ATÉ O TÉRREO, TRANSFERÊNCIA PARA JERICA DE 60 L, TRANSPORTE HORIZONTAL MÁXIMO DE 30 METROS E DESCARREGAMENTO DIRETO EM CAÇAMBA ESTACIONÁRIA, SEM UTILIZAÇÃO DE DUTO E EXCLUSIVE FRETE E CAÇAMBA | M³ | 6.64 | 104.58 | 23.54% | 129.2 | 857.89
4.33 | COMPOSIÇÃO PRÓPRIA | CPU-32-REF. SICOR-MG:ED-51125 | TRANSPORTE DOS RESÍDUOS CLASSE A DEMOLIDOS DA CONSTRUÇÃO CIVIL EM CAÇAMBAS DE 4M³, EXCLUSIVE CARREGAMENTO MANUAL DA CAÇAMBA | UNIDADE | 9 | 240 | 23.54% | 296.5 | 2668.5
4.34 | COMPOSIÇÃO PRÓPRIA | CPU-35-REF. SICOR-MG:ED-51125 | TRANSPORTE DOS RESÍDUOS CLASSE B DEMOLIDOS DA CONSTRUÇÃO CIVIL EM CAÇAMBAS DE 4M³, EXCLUSIVE CARREGAMENTO MANUAL DA CAÇAMBA | UNIDADE | 3 | 240 | 23.54% | 296.5 | 889.5
SUBTOTAL |  |  |  | 4. DEMOLIÇÕES E REMOÇÕES |  |  |  |  | 23561.16
5. DESATERRO, ESCAVAÇÃO E REGULARIZAÇÃO DO TERRENO
ITEM | FONTE | CÓDIGO | DESCRIÇÃO DOS SERVIÇOS | UNIDADE | QUANTIDADE | CUSTO UNITÁRIO (SEM BDI) (R$) | BDI (%) | PREÇO UNITÁRIO (COM BDI) (R$) | PREÇO TOTAL (R$)
5.1 | SICOR-MG | ED-51110 | ESCAVAÇÃO MANUAL DE TERRA (DESATERRO MANUAL), INCLUSIVE DESCARGA LATERAL, EXCLUSIVE RETIRADA E TRANSPORTE DO MATERIAL ESCAVADO | M³ | 11.75 | 49.73 | 23.54% | 61.44 | 721.92
5.2 | COMPOSIÇÃO PRÓPRIA | CPU-08-REF. SINAPI: 100205 | REMOÇÃO DE SOLO DE PRIMEIRA CATEGORIA (TERRA), COM VOLUME DE ENTRADA JÁ CONTEMPLANDO O EMPOLAMENTO (30%), CARREGAMENTO MANUAL EM JERICA DE 60 L, TRANSPORTE HORIZONTAL ATÉ 25 M E DESCARGA DIRETA EM CAÇAMBA ESTACIONÁRIA, EXCLUSIVE FRETE E CAÇAMBA | M³ | 15.28 | 45.48 | 23.54% | 56.19 | 858.58
5.3 | COMPOSIÇÃO PRÓPRIA | CPU-32-REF. SICOR-MG:ED-51125 | TRANSPORTE DOS RESÍDUOS CLASSE A DEMOLIDOS DA CONSTRUÇÃO CIVIL EM CAÇAMBAS DE 4M³, EXCLUSIVE CARREGAMENTO MANUAL DA CAÇAMBA | UNIDADE | 4 | 240 | 23.54% | 296.5 | 1186
SUBTOTAL |  |  |  | 5. DESATERRO, ESCAVAÇÃO E REGULARIZAÇÃO DO TERRENO |  |  |  |  | 2766.5
6. ESCAVAÇÕES DE VALAS PARA FUNDAÇÕES
ITEM | FONTE | CÓDIGO | DESCRIÇÃO DOS SERVIÇOS | UNIDADE | QUANTIDADE | CUSTO UNITÁRIO (SEM BDI) (R$) | BDI (%) | PREÇO UNITÁRIO (COM BDI) (R$) | PREÇO TOTAL (R$)
6.1 | SINAPI | 96523 | ESCAVAÇÃO MANUAL PARA BLOCO DE COROAMENTO OU SAPATA (INCLUINDO ESCAVAÇÃO PARA COLOCAÇÃO DE FÔRMAS). AF_01/2024 | M³ | 34.08 | 110.24 | 23.54% | 136.19 | 4641.36
6.2 | SICOR-MG | ED-29801 | PERFURAÇÃO MANUAL DE ESTACA TIPO BROCA A TRADO, INCLUSIVE AFASTAMENTO, EXCLUSIVE ARMAÇÃO, CONCRETO ESTRUTURAL, TRANSPORTE E RETIRADA DO MATERIAL ESCAVADO | M³ | 5.56 | 276.67 | 23.54% | 341.8 | 1900.41
6.3 | SINAPI | 96527 | ESCAVAÇÃO MANUAL PARA VIGA BALDRAME OU SAPATA CORRIDA (INCLUINDO ESCAVAÇÃO PARA COLOCAÇÃO DE FÔRMAS). AF_01/2024 | M³ | 8.46 | 121.2 | 23.54% | 149.73 | 1266.72
6.4 | SICOR-MG | ED-51093 | APILOAMENTO MANUAL EM FUNDO DE VALA COM SOQUETE, EXCLUSIVE ESCAVAÇÃO | M² | 44.68 | 28.62 | 23.54% | 35.36 | 1579.88
6.5 | SICOR-MG | ED-51120 | REATERRO MANUAL DE VALA, INCLUSIVE ESPALHAMENTO E COMPACTAÇÃO MANUAL COM SOQUETE | M³ | 22 | 84.9 | 23.54% | 104.89 | 2307.58
6.6 | COMPOSIÇÃO PRÓPRIA | CPU-08-REF. SINAPI: 100205 | REMOÇÃO DE SOLO DE PRIMEIRA CATEGORIA (TERRA), COM VOLUME DE ENTRADA JÁ CONTEMPLANDO O EMPOLAMENTO (30%), CARREGAMENTO MANUAL EM JERICA DE 60 L, TRANSPORTE HORIZONTAL ATÉ 25 M E DESCARGA DIRETA EM CAÇAMBA ESTACIONÁRIA, EXCLUSIVE FRETE E CAÇAMBA | M³ | 33.93 | 45.48 | 23.54% | 56.19 | 1906.53
6.7 | COMPOSIÇÃO PRÓPRIA | CPU-32-REF. SICOR-MG:ED-51125 | TRANSPORTE DOS RESÍDUOS CLASSE A DEMOLIDOS DA CONSTRUÇÃO CIVIL EM CAÇAMBAS DE 4M³, EXCLUSIVE CARREGAMENTO MANUAL DA CAÇAMBA | UNIDADE | 9 | 240 | 23.54% | 296.5 | 2668.5
SUBTOTAL |  |  |  | 6. ESCAVAÇÕES DE VALAS PARA FUNDAÇÕES |  |  |  |  | 16270.98
|  |  | 7. INFRAESTRUTURA | (ESTACA TIPO BROCA - SAPATA - BALDRAME)
ITEM | FONTE | CÓDIGO | DESCRIÇÃO DOS SERVIÇOS | UNIDADE | QUANTIDADE | CUSTO UNITÁRIO (SEM BDI) (R$) | BDI (%) | PREÇO UNITÁRIO (COM BDI) (R$) | PREÇO TOTAL (R$)
7.1 | SINAPI | 96619 | LASTRO DE CONCRETO MAGRO, APLICADO EM BLOCOS DE COROAMENTO OU SAPATAS, ESPESSURA DE 5 CM. AF_01/2024 | M² | 22.72 | 47.73 | 23.54% | 58.97 | 1339.8
7.2 | SICOR-MG | ED-49812 | LASTRO DE CONCRETO MAGRO, INCLUSIVE TRANSPORTE, LANÇAMENTO E ADENSAMENTO | M³ | 1.32 | 673.42 | 23.54% | 831.94 | 1098.16
7.3 | SINAPI | 96534 | FABRICAÇÃO, MONTAGEM E DESMONTAGEM DE FÔRMA PARA BLOCO DE COROAMENTO, EM MADEIRA SERRADA, E=25 MM, 4 UTILIZAÇÕES. AF_01/2024 | M² | 47.4 | 85.62 | 23.54% | 105.77 | 5013.5
7.4 | SINAPI | 96536 | FABRICAÇÃO, MONTAGEM E DESMONTAGEM DE FÔRMA PARA VIGA BALDRAME, EM MADEIRA SERRADA, E=25 MM, 4 UTILIZAÇÕES. AF_01/2024 | M² | 69.5 | 74 | 23.54% | 91.42 | 6353.69
7.5 | SICOR-MG | ED-48298 | CORTE, DOBRA E MONTAGEM DE AÇO CA-50/60, INCLUSIVE ESPAÇADOR | KG | 1235.55 | 13.63 | 23.54% | 16.84 | 20806.66
7.6 | SICOR-MG | ED-49638 | FORNECIMENTO DE CONCRETO ESTRUTURAL, USINADO BOMBEADO, COM FCK 25MPa, INCLUSIVE LANÇAMENTO, ADENSAMENTO E ACABAMENTO | M³ | 26.1 | 772.92 | 23.54% | 954.87 | 24922.11
7.7 | SICOR-MG | ED-50174 | IMPERMEABILIZAÇÃO COM EMULSÃO ASFÁLTICA, DUAS (2) DEMÃOS | M² | 64.4 | 37.76 | 23.54% | 46.65 | 3004.26
SUBTOTAL |  |  |  | 7. INFRAESTRUTURA |  |  |  |  | 62538.18
|  |  | 8. SUPERESTRUTURA | (PILARES - VIGAS - LAJES - VERGAS - CONTRAVERGAS - ESCADA)
ITEM | FONTE | CÓDIGO | DESCRIÇÃO DOS SERVIÇOS | UNIDADE | QUANTIDADE | CUSTO UNITÁRIO (SEM BDI) (R$) | BDI (%) | PREÇO UNITÁRIO (COM BDI) (R$) | PREÇO TOTAL (R$)
8.1 | SICOR-MG | ED-31567 | FÔRMA E DESFORMA PARA PILAR DE MADEIRA COM TÁBUA E SARRAFO, REAPROVEITAMENTO (3X), EXCLUSIVE ESCORAMENTO | M² | 76.4 | 97.78 | 23.54% | 120.8 | 9229.12
8.2 | SICOR-MG | ED-31575 | FÔRMA E DESFORMA PARA VIGA DE MADEIRA COM TÁBUA E SARRAFO, REAPROVEITAMENTO (3X), EXCLUSIVE ESCORAMENTO | M² | 87.7 | 89.99 | 23.54% | 111.17 | 9749.61
8.3 | SINAPI | 103763 | MONTAGEM E DESMONTAGEM DE FÔRMA DE LAJE MACIÇA, PÉ-DIREITO SIMPLES, EM CHAPA DE MADEIRA COMPENSADA RESINADA E CIMBRAMENTO DE MADEIRA, 8 UTILIZAÇÕES. AF_03/2022 | M² | 37.5 | 69.93 | 23.54% | 86.39 | 3239.63
8.4 | SINAPI | 92520 | MONTAGEM E DESMONTAGEM DE FÔRMA DE LAJE MACIÇA, PÉ-DIREITO DUPLO, EM CHAPA DE MADEIRA COMPENSADA RESINADA, 8 UTILIZAÇÕES. AF_09/2020 | M² | 20.24 | 80.95 | 23.54% | 100.01 | 2024.2
8.5 | SINAPI | 101951 | LAJE PRÉ-MOLDADA UNIDIRECIONAL, BIAPOIADA, PARA PISO, ENCHIMENTO EM EPS, VIGOTA TRELIÇADA, ALTURA TOTAL DA LAJE "LT" = 12 CM (ENCHIMENTO+CAPA) = (8+4). AF_08/2025 | M² | 23.09 | 241.72 | 23.54% | 298.62 | 6895.14
8.6 | SINAPI | 92273 | FABRICAÇÃO DE ESCORAS DO TIPO PONTALETE, EM MADEIRA, PARA PÉ-DIREITO SIMPLES. AF_09/2020 (ESCORAS DESTINADAS EXCLUSIVAMENTE AO ESCORAMENTO DAS VIGAS AÉREAS) | M | 112 | 15.69 | 23.54% | 19.38 | 2170.56
8.7 | SINAPI | 101791 | FABRICAÇÃO DE ESCORAS DO TIPO PONTALETE, EM MADEIRA, PARA PÉ-DIREITO DUPLO. AF_09/2020 (ESCORAS DESTINADAS EXCLUSIVAMENTE AO ESCORAMENTO DAS VIGAS AÉREAS) | M | 11 | 25.21 | 23.54% | 31.14 | 342.54
8.8 | SICOR-MG | ED-48298 | CORTE, DOBRA E MONTAGEM DE AÇO CA-50/60, INCLUSIVE ESPAÇADOR | KG | 1858.55 | 13.63 | 23.54% | 16.84 | 31297.98
8.9 | SICOR-MG | ED-49638 | FORNECIMENTO DE CONCRETO ESTRUTURAL, USINADO BOMBEADO, COM FCK 25MPa, INCLUSIVE LANÇAMENTO, ADENSAMENTO E ACABAMENTO | M³ | 18.88 | 772.92 | 23.54% | 954.87 | 18027.95
8.10 | SICOR-MG | ED-50846 | ESCADA DE CONCRETO 20 MPa, APARENTE, ESPELHO = 16,3 CM, ARMAÇÃO, FÔRMA PLASTIFICADA, ESCORAMENTO E DESFORMA | M³ | 2.12 | 2845.2 | 23.54% | 3514.96 | 7451.72
SUBTOTAL |  |  |  | 8. SUPERESTRUTURA |  |  |  |  | 90428.45
|  |  | 9. PAREDES | (ALVENARIAS E FECHAMENTOS)
ITEM | FONTE | CÓDIGO | DESCRIÇÃO DOS SERVIÇOS | UNIDADE | QUANTIDADE | CUSTO UNITÁRIO (SEM BDI) (R$) | BDI (%) | PREÇO UNITÁRIO (COM BDI) (R$) | PREÇO TOTAL (R$)
9.1 | SICOR-MG | ED-48231 | ALVENARIA DE VEDAÇÃO COM TIJOLO CERÂMICO FURADO, ESP. 9CM, PARA REVESTIMENTO, INCLUSIVE ARGAMASSA PARA ASSENTAMENTO | M² | 36.89 | 67.32 | 23.54% | 83.17 | 3068.14
9.2 | SICOR-MG | ED-48232 | ALVENARIA DE VEDAÇÃO COM TIJOLO CERÂMICO FURADO, ESP. 14CM, PARA REVESTIMENTO, INCLUSIVE ARGAMASSA PARA ASSENTAMENTO | M² | 195.97 | 79.56 | 23.54% | 98.29 | 19261.89
9.3 | SICOR-MG | ED-48229 | ALVENARIA DE VEDAÇÃO COM TIJOLO MACIÇO REQUEIMADO, ESP. 10CM, COM ACABAMENTO APARENTE, INCLUSIVE ARGAMASSA PARA ASSENTAMENTO | M² | 20.39 | 171.68 | 23.54% | 212.09 | 4324.52
9.4 | COMPOSIÇÃO PRÓPRIA | CPU-09 | ALVENARIA DE BLOCO DE CONCRETO ESTRUTURAL 14×19×39 CM, ESPESSURA 14 CM, EM TRECHO DE 0,80 M DE ALTURA, SENDO 0,60 M EM BLOCOS GRAUTEADOS EM TODOS OS VAZADOS E 0,20 M EM VIGA SUPERIOR DE CONCRETO ARMADO 14×20 CM, FCK=20 MPA, ARMADA COM 4 BARRAS CA-50 Ø8 MM E ESTRIBOS CA-60 Ø5 MM C/15 CM, COM ARMADURA VERTICAL DA ALVENARIA EM 1 BARRA CA-50 Ø8 MM C/20 CM E ACRÉSCIMO DE 40 CM PARA ANCORAGEM NA FUNDAÇÃO, INCLUSIVE ARGAMASSA DE ASSENTAMENTO, GRAUTE VERTICAL FGK=20 MPA, FÔRMAS LATERAIS, CORTE, DOBRA, MONTAGEM DAS ARMADURAS, PREPARO, LANÇAMENTO E ADENSAMENTO DO CONCRETO | M² | 13.18 | 297.21 | 23.54% | 367.17 | 4839.3
9.5 | SICOR-MG | ED-48209 | PAREDE EM CHAPA DE GESSO ACARTONADO (DRYWALL), DIVISÃO ENTRE ÁREAS SECAS DE UMA MESMA UNIDADE (ST/ST), ESP. 115 MM, INCLUSIVE MONTANTES, GUIAS E ACESSÓRIOS, EXCLUSIVE ISOLANTE TÉRMICO/ACÚSTICO | M² | 7.55 | 86.86 | 23.54% | 107.31 | 810.19
9.6 | SINAPI | 96365 | PAREDE COM SISTEMA EM CHAPAS DE GESSO PARA DRYWALL, USO INTERNO, COM UMA FACE SIMPLES E OUTRA FACE DUPLA E ESTRUTURA METÁLICA COM GUIAS DUPLAS PARA PAREDES COM ÁREA LÍQUIDA MAIOR OU IGUAL A 6 M2, COM VÃOS. AF_07/2023_PS | M² | 6.12 | 175.98 | 23.54% | 217.41 | 1330.55
9.7 | SINAPI | 96364 | PAREDE COM SISTEMA EM CHAPAS DE GESSO PARA DRYWALL, USO INTERNO COM UMA FACE SIMPLES E OUTRA FACE DUPLA E ESTRUTURA METÁLICA COM GUIAS DUPLAS, SEM VÃOS. AF_07/2023_PS | M² | 46.57 | 153.99 | 23.54% | 190.24 | 8859.48
9.8 | COMPOSIÇÃO PRÓPRIA | CPU-36 REF. SBC: 120432 | FORNECIMENTO E INSTALAÇÃO DE MANTA DE LÃ DE ROCHA 51 MM, DENSIDADE 64 KG/M³, EM PAREDES E FORROS COM SISTEMA EM CHAPAS DE GESSO PARA DRYWALL | M² | 56.69 | 114.93 | 23.54% | 141.98 | 8048.85
9.9 | SINAPI | 105023 | VERGA MOLDADA IN LOCO EM CONCRETO, ESPESSURA DE *15* CM. AF_03/2024 | M | 13.6 | 75.69 | 23.54% | 93.51 | 1271.74
9.10 | SINAPI | 105024 | VERGA MOLDADA IN LOCO EM CONCRETO, ESPESSURA DE *10* CM. AF_03/2024 | M | 7.78 | 61.92 | 23.54% | 76.5 | 595.17
9.11 | SINAPI | 105029 | CONTRAVERGA MOLDADA IN LOCO EM CONCRETO, ESPESSURA DE *15* CM. AF_03/2024 | M | 5.7 | 57.04 | 23.54% | 70.47 | 401.68
9.12 | SINAPI | 105030 | CONTRAVERGA MOLDADA IN LOCO EM CONCRETO, ESPESSURA DE *10* CM. AF_03/2024 | M | 1.3 | 47.97 | 23.54% | 59.26 | 77.04
9.13 | COMPOSIÇÃO PRÓPRIA | CPU-14 REF. SINAPI: 101972 E 97733 | CHAPIM/CAPA DE MURO EM CONCRETO PRÉ-MOLDADO TIPO CAPELINHA, COM PINGADEIRA, LARGURA 19 CM, ASSENTADO COM ARGAMASSA TRAÇO 1:6 COM ADITIVO, EM MUROS LINEARES COM COMPRIMENTO MAIOR QUE 6 M, INCLUSIVE RECORTES, AJUSTES, SERRA CIRCULAR DE BANCADA, MÃO DE OBRA E DEMAIS SERVIÇOS NECESSÁRIOS | M | 122.13 | 62.45 | 23.54% | 77.15 | 9422.33
9.14 | COMPOSIÇÃO PRÓPRIA | CPU-15 REF. SINAPI: 101972 E 97733 | CHAPIM/CAPA DE MURO EM CONCRETO PRÉ-MOLDADO TIPO CAPELINHA, COM PINGADEIRA, LARGURA 23 CM, ASSENTADO COM ARGAMASSA TRAÇO 1:6 COM ADITIVO, EM MUROS LINEARES COM COMPRIMENTO MAIOR QUE 6 M, INCLUSIVE RECORTES, AJUSTES, SERRA CIRCULAR DE BANCADA, MÃO DE OBRA E DEMAIS SERVIÇOS NECESSÁRIOS | M | 48.29 | 67.46 | 23.54% | 83.34 | 4024.49
SUBTOTAL |  |  |  | 9. PAREDES |  |  |  |  | 66335.37
|  |  | 10. COBERTURAS | (TELHADO METÁLICO COM TRAMA DE MADEIRA)
ITEM | FONTE | CÓDIGO | DESCRIÇÃO DOS SERVIÇOS | UNIDADE | QUANTIDADE | CUSTO UNITÁRIO (SEM BDI) (R$) | BDI (%) | PREÇO UNITÁRIO (COM BDI) (R$) | PREÇO TOTAL (R$)
10.1 | SINAPI | 92543 | TRAMA DE MADEIRA COMPOSTA POR TERÇAS PARA TELHADOS DE ATÉ 2 ÁGUAS PARA TELHA ONDULADA DE FIBROCIMENTO, METÁLICA, PLÁSTICA OU TERMOACÚSTICA, INCLUSO TRANSPORTE VERTICAL. AF_10/2025 | M² | 164.09 | 36.31 | 23.54% | 44.86 | 7361.08
10.2 | SINAPI | 94213 | TELHAMENTO COM TELHA DE AÇO/ALUMÍNIO E = 0,5 MM, COM ATÉ 2 ÁGUAS, INCLUSO IÇAMENTO. AF_06/2026 | M² | 164.09 | 64.59 | 23.54% | 79.79 | 13092.74
10.3 | SINAPI | 102233 | PINTURA IMUNIZANTE PARA MADEIRA, 1 DEMÃO. AF_01/2021 | M² | 39.38 | 12.1 | 23.54% | 14.95 | 588.73
10.4 | COMPOSIÇÃO PRÓPRIA | CPU-11 REF. SINAPI: 94228 E 94229 | CALHA EM CHAPA DE AÇO GALVANIZADO Nº 24, DESENVOLVIMENTO DE 60 CM, INCLUSIVE FIXAÇÃO, REBITES, SOLDA ESTANHO-CHUMBO 50/50, SELANTE PU, PREGOS, MÃO DE OBRA E TRANSPORTE VERTICAL COM GUINCHO ELÉTRICO, CONFORME CRITÉRIOS DE AFERIÇÃO DAS COMPOSIÇÕES SINAPI 94228 E 94229 | M | 36.9 | 118.31 | 23.54% | 146.16 | 5393.3
10.5 | COMPOSIÇÃO PRÓPRIA | CPU-12 REF. SINAPI: 94228 E 94229 | CALHA EM CHAPA DE AÇO GALVANIZADO Nº 24, DESENVOLVIMENTO DE 70 CM, INCLUSIVE FIXAÇÃO, REBITES, SOLDA ESTANHO-CHUMBO 50/50, SELANTE PU, PREGOS, MÃO DE OBRA E TRANSPORTE VERTICAL COM GUINCHO ELÉTRICO, CONFORME CRITÉRIOS DE AFERIÇÃO DAS COMPOSIÇÕES SINAPI 94228 E 94229 | M | 42.45 | 135.51 | 23.54% | 167.41 | 7106.55
10.6 | SINAPI | 94231 | RUFO EM CHAPA DE AÇO GALVANIZADO NÚMERO 24, CORTE DE 25 CM, INCLUSO TRANSPORTE VERTICAL. AF_06/2026 | M | 108.33 | 56.7 | 23.54% | 70.05 | 7588.52
10.7 | COMPOSIÇÃO PRÓPRIA | CPU-13 REF. SINAPI: 94229 E 94231 | RUFO INTERNO/EXTERNO EM CHAPA DE AÇO GALVANIZADO Nº 24, CORTE/DESENVOLVIMENTO DE 100 CM, INCLUSIVE FORNECIMENTO, RECORTES E DOBRAS, FIXAÇÃO, REBITES, SOLDA ESTANHO-CHUMBO 50/50, SELANTE PU, PREGOS, MÃO DE OBRA DE TELHADISTA E SERVENTE E TRANSPORTE VERTICAL COM GUINCHO ELÉTRICO | M | 14.8 | 186.79 | 23.54% | 230.76 | 3415.25
SUBTOTAL |  |  |  | 10. COBERTURAS |  |  |  |  | 44546.17
|  |  | 11. REVESTIMENTO EXTERNO (FACHADAS) | (CHAPISCO E REBOCO)
ITEM | FONTE | CÓDIGO | DESCRIÇÃO DOS SERVIÇOS | UNIDADE | QUANTIDADE | CUSTO UNITÁRIO (SEM BDI) (R$) | BDI (%) | PREÇO UNITÁRIO (COM BDI) (R$) | PREÇO TOTAL (R$)
11.1 | SINAPI | 87905 | CHAPISCO APLICADO EM ALVENARIA (COM PRESENÇA DE VÃOS) E ESTRUTURAS DE CONCRETO DE FACHADA, COM COLHER DE PEDREIRO. ARGAMASSA TRAÇO 1:3 COM PREPARO EM BETONEIRA 400L. AF_10/2022 | M² | 43.46 | 9.57 | 23.54% | 11.82 | 513.7
11.2 | SINAPI | 87894 | CHAPISCO APLICADO EM ALVENARIA (SEM PRESENÇA DE VÃOS) E ESTRUTURAS DE CONCRETO DE FACHADA, COM COLHER DE PEDREIRO. ARGAMASSA TRAÇO 1:3 COM PREPARO EM BETONEIRA 400L. AF_10/2022 | M² | 164.86 | 8.18 | 23.54% | 10.11 | 1666.73
11.3 | SICOR-MG | ED-6282 | REBOCO COM ARGAMASSA, TRAÇO 1:2:8 (CIMENTO, CAL E AREIA), ESP. 25MM, APLICAÇÃO MANUAL, INCLUSIVE ARGAMASSA COM PREPARO MECANIZADO | M² | 195.14 | 50.45 | 23.54% | 62.33 | 12163.08
11.4 | SICOR-MG | ED-50760 | REBOCO COM ARGAMASSA, TRAÇO 1:2:9 (CIMENTO, CAL E AREIA), COM ADITIVO IMPERMEABILIZANTE, ESP. 20MM, APLICAÇÃO MANUAL, INCLUSIVE ARGAMASSA COM PREPARO MECANIZADO, EXCLUSIVE CHAPISCO | M² | 13.18 | 60.5 | 23.54% | 74.74 | 985.07
11.5 | SINAPI-INS | 20193 | LOCACAO DE ANDAIME METALICO TIPO FACHADEIRO, PECAS COM APROXIMADAMENTE 1,20 M DE LARGURA E 2,0 M DE ALTURA, INCLUINDO DIAGONAIS EM X, BARRAS DE LIGACAO, SAPATAS E DEMAIS ITENS NECESSARIOS A MONTAGEM (NAO INCLUI INSTALACAO) | M²XMÊS | 64 | 18 | 23.54% | 22.24 | 1423.36
11.6 | SINAPI | 97063 | MONTAGEM E DESMONTAGEM DE ANDAIME MODULAR FACHADEIRO, COM PISO METÁLICO, PARA EDIFÍCIOS COM MULTIPLOS PAVIMENTOS (EXCLUSIVE ANDAIME E LIMPEZA). AF_03/2024 | M² | 64 | 22.58 | 23.54% | 27.9 | 1785.6
11.7 | SINAPI | 94231 | RUFO EM CHAPA DE AÇO GALVANIZADO NÚMERO 24, CORTE DE 25 CM, INCLUSO TRANSPORTE VERTICAL. AF_06/2026 | M | 43.5 | 56.7 | 23.54% | 70.05 | 3047.18
11.8 | SICOR-MG | ED-50174 | IMPERMEABILIZAÇÃO COM EMULSÃO ASFÁLTICA, DUAS (2) DEMÃOS | M² | 13.18 | 37.76 | 23.54% | 46.65 | 614.85
SUBTOTAL |  |  |  | 11. REVESTIMENTO EXTERNO (FACHADAS) |  |  |  |  | 22199.57
|  |  | 12. REVESTIMENTO EXTERNO (INTERIOR DAS PLATIBANDAS) | (CHAPISCO E REBOCO)
ITEM | FONTE | CÓDIGO | DESCRIÇÃO DOS SERVIÇOS | UNIDADE | QUANTIDADE | CUSTO UNITÁRIO (SEM BDI) (R$) | BDI (%) | PREÇO UNITÁRIO (COM BDI) (R$) | PREÇO TOTAL (R$)
12.1 | SINAPI | 87879 | CHAPISCO APLICADO EM ALVENARIAS E ESTRUTURAS DE CONCRETO INTERNAS, COM COLHER DE PEDREIRO. ARGAMASSA TRAÇO 1:3 COM PREPARO EM BETONEIRA 400L. AF_10/2022 | M² | 73.04 | 5.26 | 23.54% | 6.5 | 474.76
12.2 | SICOR-MG | ED-50761 | REBOCO COM ARGAMASSA, TRAÇO 1:2:8 (CIMENTO, CAL E AREIA), ESP. 20MM, APLICAÇÃO MANUAL, INCLUSIVE ARGAMASSA COM PREPARO MECANIZADO, EXCLUSIVE CHAPISCO | M² | 73.04 | 44.29 | 23.54% | 54.72 | 3996.75
SUBTOTAL |  |  |  | 12. REVESTIMENTO EXTERNO (INTERIOR DAS PLATIBANDAS) |  |  |  |  | 4471.51
13. REVESTIMENTO INTERNO (CHAPISCO, EMBOÇO E REBOCO)
ITEM | FONTE | CÓDIGO | DESCRIÇÃO DOS SERVIÇOS | UNIDADE | QUANTIDADE | CUSTO UNITÁRIO (SEM BDI) (R$) | BDI (%) | PREÇO UNITÁRIO (COM BDI) (R$) | PREÇO TOTAL (R$)
13.1 | SINAPI | 87879 | CHAPISCO APLICADO EM ALVENARIAS E ESTRUTURAS DE CONCRETO INTERNAS, COM COLHER DE PEDREIRO. ARGAMASSA TRAÇO 1:3 COM PREPARO EM BETONEIRA 400L. AF_10/2022 | M² | 442.65 | 5.26 | 23.54% | 6.5 | 2877.23
13.2 | SICOR-MG | ED-50732 | EMBOÇO COM ARGAMASSA, TRAÇO 1:6 (CIMENTO E AREIA), ESP. 20MM, APLICAÇÃO MANUAL, INCLUSIVE ARGAMASSA COM PREPARO MECANIZADO, EXCLUSIVE CHAPISCO | M² | 147.8 | 41.48 | 23.54% | 51.24 | 7573.27
13.3 | SICOR-MG | ED-50760 | REBOCO COM ARGAMASSA, TRAÇO 1:2:9 (CIMENTO, CAL E AREIA), COM ADITIVO IMPERMEABILIZANTE, ESP. 20MM, APLICAÇÃO MANUAL, INCLUSIVE ARGAMASSA COM PREPARO MECANIZADO, EXCLUSIVE CHAPISCO | M² | 13.18 | 60.5 | 23.54% | 74.74 | 985.07
13.4 | SICOR-MG | ED-50761 | REBOCO COM ARGAMASSA, TRAÇO 1:2:8 (CIMENTO, CAL E AREIA), ESP. 20MM, APLICAÇÃO MANUAL, INCLUSIVE ARGAMASSA COM PREPARO MECANIZADO, EXCLUSIVE CHAPISCO | M² | 278.55 | 44.29 | 23.54% | 54.72 | 15242.26
13.5 | SICOR-MG | ED-31650 | ESPALA EM CAMADA ÚNICA COM ARGAMASSA, TRAÇO 1:3 (CIMENTO E AREIA), ESP. 20MM, APLICAÇÃO MANUAL, INCLUSIVE ARGAMASSA COM PREPARO MECANIZADO | M² | 3.12 | 64.37 | 23.54% | 79.52 | 248.1
SUBTOTAL |  |  |  | 13. REVESTIMENTO INTERNO (CHAPISCO, EMBOÇO E REBOCO) |  |  |  |  | 26925.93
|  |  | 14. REVESTIMENTO EM CERÂMICA DAS PAREDES | (BANHEIROS, COZINHA, DML)
ITEM | FONTE | CÓDIGO | DESCRIÇÃO DOS SERVIÇOS | UNIDADE | QUANTIDADE | CUSTO UNITÁRIO (SEM BDI) (R$) | BDI (%) | PREÇO UNITÁRIO (COM BDI) (R$) | PREÇO TOTAL (R$)
14.1 | COMPOSIÇÃO PRÓPRIA | CPU-16 REF. SINAPI: 87273 | REVESTIMENTO CERÂMICO PARA PAREDES INTERNAS COM PLACAS ESMALTADAS DE DIMENSÕES 33X45 CM, APLICADAS NA ALTURA INTEIRA DAS PAREDES, COM ARGAMASSA COLANTE AC II | M² | 168.48 | 75.7 | 23.54% | 93.52 | 15756.25
14.2 | COMPOSIÇÃO PRÓPRIA | CPU-17 REF. SINAPI: 87275 | REVESTIMENTO CERÂMICO PARA PAREDES INTERNAS COM PLACAS ESMALTADAS DE DIMENSÕES 33X45 CM, APLICADAS A MEIA ALTURA DAS PAREDES, COM ARGAMASSA COLANTE AC II | M² | 1.5 | 84.26 | 23.54% | 104.09 | 156.14
SUBTOTAL |  |  |  | 14. REVESTIMENTO EM CERÂMICA DAS PAREDES |  |  |  |  | 15912.39
15. PAVIMENTAÇÃO (PREPARAÇÃO E CONCRETO)
ITEM | FONTE | CÓDIGO | DESCRIÇÃO DOS SERVIÇOS | UNIDADE | QUANTIDADE | CUSTO UNITÁRIO (SEM BDI) (R$) | BDI (%) | PREÇO UNITÁRIO (COM BDI) (R$) | PREÇO TOTAL (R$)
15.1 | SINAPI | 97084 | COMPACTAÇÃO MECÂNICA DE SOLO PARA EXECUÇÃO DE RADIER, PISO DE CONCRETO OU LAJE SOBRE SOLO, COM COMPACTADOR DE SOLOS TIPO PLACA VIBRATÓRIA. AF_09/2021 | M² | 117.7 | 0.82 | 23.54% | 1.01 | 118.88
15.2 | SINAPI | 100324 | LASTRO COM MATERIAL GRANULAR (PEDRA BRITADA N.1 E PEDRA BRITADA N.2), APLICADO EM PISOS OU LAJES SOBRE SOLO, ESPESSURA DE *10 CM*. AF_01/2024 | M³ | 8.85 | 222.45 | 23.54% | 274.81 | 2432.07
15.3 | SINAPI | 97087 | CAMADA SEPARADORA PARA EXECUÇÃO DE RADIER, PISO DE CONCRETO OU LAJE SOBRE SOLO, EM LONA PLÁSTICA. AF_09/2021 | M² | 88.5 | 3.39 | 23.54% | 4.19 | 370.82
15.4 | SINAPI | 95241 | LASTRO DE CONCRETO MAGRO, APLICADO EM PISOS, LAJES SOBRE SOLO OU RADIERS, ESPESSURA DE 5 CM. AF_01/2024 | M² | 88.5 | 44.11 | 23.54% | 54.49 | 4822.37
15.5 | SINAPI | 87630 | CONTRAPISO EM ARGAMASSA TRAÇO 1:4 (CIMENTO E AREIA), PREPARO MECÂNICO COM BETONEIRA 400 L, APLICADO EM ÁREAS SECAS SOBRE LAJE, ADERIDO, ACABAMENTO NÃO REFORÇADO, ESPESSURA 3CM. AF_07/2021 | M² | 50.97 | 46.74 | 23.54% | 57.74 | 2943.01
15.6 | SINAPI | 87745 | CONTRAPISO EM ARGAMASSA TRAÇO 1:4 (CIMENTO E AREIA), PREPARO MECÂNICO COM BETONEIRA 400 L, APLICADO EM ÁREAS MOLHADAS SOBRE LAJE, ADERIDO, ACABAMENTO NÃO REFORÇADO, ESPESSURA 3CM. AF_07/2021 | M² | 24.02 | 61.27 | 23.54% | 75.69 | 1818.07
15.7 | SINAPI | 87690 | CONTRAPISO EM ARGAMASSA TRAÇO 1:4 (CIMENTO E AREIA), PREPARO MECÂNICO COM BETONEIRA 400 L, APLICADO EM ÁREAS SECAS SOBRE LAJE, NÃO ADERIDO, ACABAMENTO NÃO REFORÇADO, ESPESSURA 5CM. AF_07/2021 | M² | 20.89 | 58.51 | 23.54% | 72.28 | 1509.93
15.8 | SINAPI | 90940 | CONTRAPISO ACÚSTICO EM ARGAMASSA TRAÇO 1:4 (CIMENTO E AREIA), PREPARO MECÂNICO COM BETONEIRA 400L, APLICADO EM ÁREAS SECAS, ACABAMENTO NÃO REFORÇADO, ESPESSURA 6CM. AF_07/2021 | M² | 17.78 | 94.61 | 23.54% | 116.88 | 2078.13
15.9 | SICOR-MG | ED-50170 | CAMADA DE REGULARIZAÇÃO COM ARGAMASSA, TRAÇO 1:3 (CIMENTO E AREIA), ESP. 30MM, APLICAÇÃO MANUAL, INCLUSIVE ARGAMASSA COM PREPARO MECANIZADO | M² | 8.91 | 52.73 | 23.54% | 65.14 | 580.4
15.10 | SICOR-MG | ED-50168 | IMPERMEABILIZAÇÃO COM MANTA ASFÁLTICA, TIPO III, CLASSE A, ESP. 4MM, INCLUSIVE APLICAÇÃO DE PRIMER ASFÁLTICO | M² | 8.91 | 73.31 | 23.54% | 90.57 | 806.98
15.11 | SICOR-MG | ED-13281 | PROTEÇÃO MECÂNICA COM ARGAMASSA, TRAÇO 1:3 (CIMENTO E AREIA), ESP. 30MM, APLICAÇÃO MANUAL, INCLUSIVE ARGAMASSA COM PREPARO MECANIZADO, EXCLUSIVE CAMADA DE REGULARIZAÇÃO | M² | 8.91 | 47.56 | 23.54% | 58.76 | 523.55
SUBTOTAL |  |  |  | 15. PAVIMENTAÇÃO (PREPARAÇÃO E CONCRETO) |  |  |  |  | 18004.21
|  |  | 16. PISOS | (PORCELANATOS, GRANITOS, VINÍLICOS, INTERTRAVADOS)
ITEM | FONTE | CÓDIGO | DESCRIÇÃO DOS SERVIÇOS | UNIDADE | QUANTIDADE | CUSTO UNITÁRIO (SEM BDI) (R$) | BDI (%) | PREÇO UNITÁRIO (COM BDI) (R$) | PREÇO TOTAL (R$)
16.1 | SINAPI | 87261 | REVESTIMENTO CERÂMICO PARA PISO COM PLACAS TIPO PORCELANATO DE DIMENSÕES 60X60 CM APLICADA EM AMBIENTES DE ÁREA MENOR QUE 5 M². AF_02/2023_PE | M² | 17.71 | 143.54 | 23.54% | 177.33 | 3140.51
16.2 | SINAPI | 87262 | REVESTIMENTO CERÂMICO PARA PISO COM PLACAS TIPO PORCELANATO DE DIMENSÕES 60X60 CM APLICADA EM AMBIENTES DE ÁREA ENTRE 5 M² E 10 M². AF_02/2023_PE | M² | 20.77 | 128.27 | 23.54% | 158.46 | 3291.21
16.3 | SINAPI | 104598 | REVESTIMENTO CERÂMICO PARA PISO COM PLACAS TIPO PORCELANATO DE DIMENSÕES 60X60 CM APLICADA EM AMBIENTES DE ÁREA MAIOR QUE 10 M². AF_02/2023_PE | M² | 109.58 | 115.99 | 23.54% | 143.29 | 15701.72
16.4 | COMPOSIÇÃO PRÓPRIA | CPU-18 REF. SINAPI: 87263 E 88650 | FORNECIMENTO E INSTALAÇÃO DE RODAPÉ EM PORCELANATO RETIFICADO, LISO, MONOCOLOR, ACETINADO OU POLIDO, OBTIDO POR RECORTE DE PLACAS DE 60×60 CM, ALTURA 7 CM, ASSENTADO COM ARGAMASSA COLANTE AC III E REJUNTADO, INCLUSIVE RECORTES, AJUSTES, PREPARO DA ARGAMASSA, LIMPEZA E MÃO DE OBRA | M | 132.4 | 18.49 | 23.54% | 22.84 | 3024.02
16.5 | SICOR-MG | ED-51002 | SOLEIRA DE GRANITO, COR CINZA ANDORINHA, ESP. 2CM, ACABAMENTO POLIDO, ASSENTAMENTO COM ARGAMASSA INDUSTRIALIZADA, INCLUSIVE REJUNTAMENTO | M² | 2.29 | 344.84 | 23.54% | 426.02 | 975.59
16.6 | SICOR-MG | ED-50997 | PEITORIL DE GRANITO, NA COR CINZA ANDORINHA, COM PINGADEIRA, ESP. 2CM, ACABAMENTO POLIDO, ASSENTAMENTO COM ARGAMASSA INDUSTRIALIZADA, INCLUSIVE REJUNTAMENTO | M² | 3.56 | 314.54 | 23.54% | 388.58 | 1383.34
16.7 | SINAPI | 106790 | PISO VINÍLICO SEMI-FLEXÍVEL EM RÉGUAS, PADRÃO LISO, ESPESSURA 4,0 MM, FIXADO COM COLA. AF_02/2026 | M² | 15.26 | 235 | 23.54% | 290.32 | 4430.28
16.8 | SINAPI | 101738 | RODAPÉ EM MADEIRA, ALTURA 7CM, FIXADO COM COLA BASE DE POLIURETANO. AF_02/2026_PS | M | 16.3 | 46.65 | 23.54% | 57.63 | 939.37
16.9 | SINAPI | 106791 | REVESTIMENTO DE DEGRAUS DE ESCADA EM GRANITO. AF_02/2026 | M² | 10.54 | 344.64 | 23.54% | 425.77 | 4487.62
16.10 | SICOR-MG | ED-50772 | RODAPÉ DE GRANITO, NA COR CINZA ANDORINHA, ESP. 2CM, ALTURA DE 7CM, ACABAMENTO POLIDO, ASSENTAMENTO COM ARGAMASSA INDUSTRIALIZADA, INCLUSIVE REJUNTAMENTO | M | 25.44 | 34.38 | 23.54% | 42.47 | 1080.44
16.11 | SINAPI | 92402 | EXECUÇÃO DE PASSEIO EM PISO INTERTRAVADO, COM BLOCO 16 FACES DE 22 X 11 CM, ESPESSURA 6 CM. AF_10/2022 | M² | 29.2 | 92.18 | 23.54% | 113.88 | 3325.3
SUBTOTAL |  |  |  | 16. PISOS |  |  |  |  | 41779.4
17. GESSO (TETO)
ITEM | FONTE | CÓDIGO | DESCRIÇÃO DOS SERVIÇOS | UNIDADE | QUANTIDADE | CUSTO UNITÁRIO (SEM BDI) (R$) | BDI (%) | PREÇO UNITÁRIO (COM BDI) (R$) | PREÇO TOTAL (R$)
17.1 | SINAPI | 87412 | APLICAÇÃO MANUAL DE GESSO DESEMPENADO (SEM TALISCAS) EM TETO DE AMBIENTES DE ÁREA ENTRE 5M² E 10M², ESPESSURA DE 0,5CM. AF_03/2023 | M² | 7.32 | 28.93 | 23.54% | 35.74 | 261.62
17.2 | SINAPI | 96114 | FORRO EM DRYWALL, PARA AMBIENTES COMERCIAIS, INCLUSIVE ESTRUTURA BIDIRECIONAL DE FIXAÇÃO. AF_08/2023_PS | M² | 132.54 | 79.53 | 23.54% | 98.25 | 13022.06
17.3 | COMPOSIÇÃO PRÓPRIA | CPU-19 REF. SINAPI: 96114 | FORNECIMENTO E INSTALAÇÃO DE FORRO EM DRYWALL PARA AMBIENTES COMERCIAIS, COM ESTRUTURA METÁLICA BIDIRECIONAL TIPO F-47, DUAS CAMADAS DE CHAPA DE GESSO ACARTONADO STANDARD (ST) E = 12,5 MM, SEGUNDA CAMADA COM JUNTAS DESENCONTRADAS E PARAFUSOS TA-45, INCLUSIVE TIRANTES, PENDURAIS, PERFIS, FIXAÇÕES, MEDIÇÃO, CORTE, AJUSTES, TRATAMENTO DAS JUNTAS DA FACE APARENTE E MÃO DE OBRA | M² | 16.94 | 109.08 | 23.54% | 134.76 | 2282.83
17.4 | COMPOSIÇÃO PRÓPRIA | CPU-36 REF. SBC: 120432 | FORNECIMENTO E INSTALAÇÃO DE MANTA DE LÃ DE ROCHA 51 MM, DENSIDADE 64 KG/M³, EM PAREDES E FORROS COM SISTEMA EM CHAPAS DE GESSO PARA DRYWALL | M² | 16.94 | 114.93 | 23.54% | 141.98 | 2405.14
SUBTOTAL |  |  |  | 17. GESSO (TETO) |  |  |  |  | 17971.65
18. PINTURA EXTERNA (FACHADAS)
ITEM | FONTE | CÓDIGO | DESCRIÇÃO DOS SERVIÇOS | UNIDADE | QUANTIDADE | CUSTO UNITÁRIO (SEM BDI) (R$) | BDI (%) | PREÇO UNITÁRIO (COM BDI) (R$) | PREÇO TOTAL (R$)
18.1 | SICOR-MG | ED-50505 | LIXAMENTO MANUAL EM PAREDE PARA REMOÇÃO DE TINTA | M² | 456.52 | 3.73 | 23.54% | 4.61 | 2104.56
18.2 | SICOR-MG | ED-50514 | PREPARAÇÃO PARA EMASSAMENTO OU PINTURA (LÁTEX/ACRÍLICA) EM PAREDE, INCLUSIVE UMA (1) DEMÃO DE SELADOR ACRÍLICO | M² | 225.16 | 8.3 | 23.54% | 10.25 | 2307.89
18.3 | COMPOSIÇÃO PRÓPRIA | CPU-20 REF. SINAPI: 95622 E ORSE (SE): 4941 | APLICAÇÃO MANUAL DE TINTA EMBORRACHADA EM PANOS DE FACHADA COM PRESENÇA DE VÃOS DE EDIFÍCIOS DE MÚLTIPLOS PAVIMENTOS, TRÊS DEMÃOS, INCLUSIVE PINTURA DOS REQUADROS CONSIDERADA NOS COEFICIENTES | M² | 313.07 | 24.18 | 23.54% | 29.87 | 9351.4
18.4 | COMPOSIÇÃO PRÓPRIA | CPU-21 REF. SINAPI: 95623 E ORSE (SE): 4941 | APLICAÇÃO MANUAL DE TINTA EMBORRACHADA EM PANOS DE FACHADA SEM PRESENÇA DE VÃOS DE EDIFÍCIOS DE MÚLTIPLOS PAVIMENTOS, TRÊS DEMÃOS | M² | 368.61 | 17.11 | 23.54% | 21.14 | 7792.42
18.5 | SINAPI | 97064 | MONTAGEM E DESMONTAGEM DE ANDAIME TUBULAR TIPO "TORRE" (EXCLUSIVE ANDAIME E LIMPEZA). AF_03/2024 | M | 32 | 31.55 | 23.54% | 38.98 | 1247.36
18.6 | SINAPI-INS | 10527 | LOCACAO DE ANDAIME METALICO TUBULAR DE ENCAIXE, TIPO DE TORRE, CADA PAINEL COM LARGURA DE 1 ATE 1,5 M E ALTURA DE *1,00* M, INCLUINDO DIAGONAL, BARRAS DE LIGACAO, SAPATAS OU RODIZIOS E DEMAIS ITENS NECESSARIOS A MONTAGEM (NAO INCLUI INSTALACAO) | MXMÊS | 32 | 24 | 23.54% | 29.65 | 948.8
SUBTOTAL |  |  |  | 18. PINTURA EXTERNA (FACHADAS) |  |  |  |  | 23752.43
19. PINTURA EXTERNA (PLATIBANDAS)
ITEM | FONTE | CÓDIGO | DESCRIÇÃO DOS SERVIÇOS | UNIDADE | QUANTIDADE | CUSTO UNITÁRIO (SEM BDI) (R$) | BDI (%) | PREÇO UNITÁRIO (COM BDI) (R$) | PREÇO TOTAL (R$)
19.1 | SICOR-MG | ED-50514 | PREPARAÇÃO PARA EMASSAMENTO OU PINTURA (LÁTEX/ACRÍLICA) EM PAREDE, INCLUSIVE UMA (1) DEMÃO DE SELADOR ACRÍLICO | M² | 95.43 | 8.3 | 23.54% | 10.25 | 978.16
19.2 | COMPOSIÇÃO PRÓPRIA | CPU-21 REF. SINAPI: 95623 E ORSE (SE): 4941 | APLICAÇÃO MANUAL DE TINTA EMBORRACHADA EM PANOS DE FACHADA SEM PRESENÇA DE VÃOS DE EDIFÍCIOS DE MÚLTIPLOS PAVIMENTOS, TRÊS DEMÃOS | M² | 95.43 | 17.11 | 23.54% | 21.14 | 2017.39
SUBTOTAL |  |  |  | 19. PINTURA EXTERNA (PLATIBANDAS) |  |  |  |  | 2995.55
20. PINTURA INTERNA (TETOS)
ITEM | FONTE | CÓDIGO | DESCRIÇÃO DOS SERVIÇOS | UNIDADE | QUANTIDADE | CUSTO UNITÁRIO (SEM BDI) (R$) | BDI (%) | PREÇO UNITÁRIO (COM BDI) (R$) | PREÇO TOTAL (R$)
20.1 | SICOR-MG | ED-50516 | PREPARAÇÃO PARA EMASSAMENTO OU PINTURA (LÁTEX/ACRÍLICA) EM PAREDE OU FORRO EM CHAPA DE GESSO ACARTONADO (DRYWALL), INCLUSIVE UMA (1) DEMÃO DE SELADOR ACRÍLICO | M² | 165.86 | 7.43 | 23.54% | 9.18 | 1522.59
20.2 | SINAPI | 88496 | EMASSAMENTO COM MASSA LÁTEX, APLICAÇÃO EM TETO, DUAS DEMÃOS, LIXAMENTO MANUAL. AF_04/2023 | M² | 189.77 | 38 | 23.54% | 46.95 | 8909.7
20.3 | SINAPI | 88488 | PINTURA LÁTEX ACRÍLICA PREMIUM, APLICAÇÃO MANUAL EM TETO, DUAS DEMÃOS. AF_04/2023 | M² | 224.71 | 17.7 | 23.54% | 21.87 | 4914.41
SUBTOTAL |  |  |  | 20. PINTURA INTERNA (TETOS) |  |  |  |  | 15346.7
21. PINTURA INTERNA (PAREDES)
ITEM | FONTE | CÓDIGO | DESCRIÇÃO DOS SERVIÇOS | UNIDADE | QUANTIDADE | CUSTO UNITÁRIO (SEM BDI) (R$) | BDI (%) | PREÇO UNITÁRIO (COM BDI) (R$) | PREÇO TOTAL (R$)
21.1 | SICOR-MG | ED-50514 | PREPARAÇÃO PARA EMASSAMENTO OU PINTURA (LÁTEX/ACRÍLICA) EM PAREDE, INCLUSIVE UMA (1) DEMÃO DE SELADOR ACRÍLICO | M² | 298.61 | 8.3 | 23.54% | 10.25 | 3060.75
21.2 | SINAPI | 88495 | EMASSAMENTO COM MASSA LÁTEX, APLICAÇÃO EM PAREDE, UMA DEMÃO, LIXAMENTO MANUAL. AF_04/2023 | M² | 178.09 | 13.78 | 23.54% | 17.02 | 3031.09
21.3 | SINAPI | 88497 | EMASSAMENTO COM MASSA LÁTEX, APLICAÇÃO EM PAREDE, DUAS DEMÃOS, LIXAMENTO MANUAL. AF_04/2023 | M² | 248.75 | 21.37 | 23.54% | 26.4 | 6567
21.4 | SINAPI | 88489 | PINTURA LÁTEX ACRÍLICA PREMIUM, APLICAÇÃO MANUAL EM PAREDES, DUAS DEMÃOS. AF_04/2023 | M² | 546.89 | 14.91 | 23.54% | 18.42 | 10073.71
SUBTOTAL |  |  |  | 21. PINTURA INTERNA (PAREDES) |  |  |  |  | 22732.55
|  |  | 22. PINTURA DE ESQUADRIAS DE MADEIRA | (ESMALTE E VERNIZ)
ITEM | FONTE | CÓDIGO | DESCRIÇÃO DOS SERVIÇOS | UNIDADE | QUANTIDADE | CUSTO UNITÁRIO (SEM BDI) (R$) | BDI (%) | PREÇO UNITÁRIO (COM BDI) (R$) | PREÇO TOTAL (R$)
22.1 | SICOR-MG | ED-50527 | PINTURA COM VERNIZ SINTÉTICO MARÍTIMO EM ESQUADRIAS DE MADEIRA, DUAS (2) DEMÃOS, ACABAMENTO TIPO ACETINADO (BRILHO SUTIL), COM APLICAÇÃO MANUAL, INCLUSIVE PREPARAÇÃO DA SUPERFÍCIE COM LIXAMENTO | M² | 47.8 | 26.82 | 23.54% | 33.13 | 1583.61
22.2 | SICOR-MG | ED-50481 | EMASSAMENTO A ÓLEO SOBRE MADEIRA, UMA (1) DEMÃO, INCLUSIVE LIXAMENTO PARA PINTURA | M² | 10.1 | 32.07 | 23.54% | 39.62 | 400.16
22.3 | SICOR-MG | ED-50493 | PINTURA ESMALTE BASE SOLVENTE EM ESQUADRIA DE MADEIRA, DUAS (2) DEMÃOS, COM APLICAÇÃO MANUAL, INCLUSIVE UMA (1) DEMÃO DE FUNDO NIVELADOR E PREPARAÇÃO DA SUPERFÍCIE COM LIXAMENTO, EXCLUSIVE MASSA A ÓLEO | M² | 10.1 | 37.8 | 23.54% | 46.7 | 471.67
SUBTOTAL |  |  |  | 22. PINTURA DE ESQUADRIAS DE MADEIRA |  |  |  |  | 2455.44
23. ESQUADRIAS (ALUMÍNIO, VIDRO E MADEIRA)
ITEM | FONTE | CÓDIGO | DESCRIÇÃO DOS SERVIÇOS | UNIDADE | QUANTIDADE | CUSTO UNITÁRIO (SEM BDI) (R$) | BDI (%) | PREÇO UNITÁRIO (COM BDI) (R$) | PREÇO TOTAL (R$)
23.1 | SINAPI | 100698 | RECOLOCAÇÃO DE FOLHAS DE PORTA DE MADEIRA LEVE OU MÉDIA DE 90CM DE LARGURA, CONSIDERANDO REAPROVEITAMENTO DO MATERIAL. AF_10/2025 | UNIDADE | 1 | 131.8 | 23.54% | 162.83 | 162.83
23.2 | SINAPI | 100697 | RECOLOCAÇÃO DE FOLHAS DE PORTA DE MADEIRA LEVE OU MÉDIA DE 80CM DE LARGURA, CONSIDERANDO REAPROVEITAMENTO DO MATERIAL. AF_10/2025 | UNIDADE | 1 | 120.96 | 23.54% | 149.43 | 149.43
23.3 | SINAPI | 100695 | RECOLOCAÇÃO DE FOLHAS DE PORTA DE MADEIRA LEVE OU MÉDIA DE 60CM DE LARGURA, CONSIDERANDO REAPROVEITAMENTO DO MATERIAL. AF_10/2025 | UNIDADE | 2 | 99.31 | 23.54% | 122.69 | 245.38
23.4 | SICOR-MG | ED-49591 | MARCO DE MADEIRA, DIMENSÃO (80X210)CM, LARGURA DE 14CM, ACABAMENTO NATURAL PARA PINTURA/VERNIZ, INCLUSIVE ASSENTAMENTO, EXCLUSIVE FOLHA DE PORTA, FERRAGENS E PINTURA/VERNIZ | UNIDADE | 1 | 368.02 | 23.54% | 454.65 | 454.65
23.5 | SICOR-MG | ED-49592 | MARCO DE MADEIRA, DIMENSÃO (90X210)CM, LARGURA DE 14CM, ACABAMENTO NATURAL PARA PINTURA/VERNIZ, INCLUSIVE ASSENTAMENTO, EXCLUSIVE FOLHA DE PORTA, FERRAGENS E PINTURA/VERNIZ | UNIDADE | 1 | 373.69 | 23.54% | 461.66 | 461.66
23.6 | SINAPI | 105925 | ALIZAR DE 5X1,5CM PARA PORTA FIXADO COM PREGOS - SOMENTE INSTALAÇÃO. AF_10/2025 | M | 31 | 3.22 | 23.54% | 3.98 | 123.38
23.7 | SINAPI | 100685 | KIT DE PORTA DE MADEIRA PARA VERNIZ, SEMI-OCA (LEVE OU MÉDIA), PADRÃO MÉDIO, 90X210CM, ESPESSURA DE 3,5CM, ITENS INCLUSOS: DOBRADIÇAS, MONTAGEM E INSTALAÇÃO DE BATENTE, FECHADURA COM EXECUÇÃO DO FURO - FORNECIMENTO E INSTALAÇÃO. AF_10/2025 | UNIDADE | 1 | 1347.2 | 23.54% | 1664.33 | 1664.33
23.8 | COMPOSIÇÃO PRÓPRIA | CPU-40 REF. ORSE (SE): INSUMO 13703 | FORNECIMENTO DE KIT COMPLETO DE PORTA ACÚSTICA EM MADEIRA 0,90 × 2,10 M, ESPESSURA 80 MM, COM VISOR 25 × 25 CM, INCLUSOS: DOBRADIÇAS, BATENTE, FECHADURA COM EXECUÇÃO DO FURO — EXCLUSIVE INSTALAÇÃO | UNIDADE | 1 | 4618.18 | 23.54% | 5705.3 | 5705.3
23.9 | COMPOSIÇÃO PRÓPRIA | CPU-41 REF. SINAPI: 90806 E 90825 | INSTALAÇÃO DE KIT COMPLETO DE PORTA ACÚSTICA 0,90 × 2,10 M — INCLUSIVE INSTALAÇÃO DO BATENTE, FERRAGENS E DA FOLHA DA PORTA; EXCLUSIVE FORNECIMENTO DO KIT | UNIDADE | 1 | 275.49 | 23.54% | 340.34 | 340.34
23.10 | SINAPI | 91341 | PORTA EM ALUMÍNIO DE ABRIR TIPO VENEZIANA COM GUARNIÇÃO, FIXAÇÃO COM PARAFUSOS - FORNECIMENTO E INSTALAÇÃO. AF_10/2025 | M² | 1.44 | 654.96 | 23.54% | 809.14 | 1165.16
23.11 | COMPOSIÇÃO PRÓPRIA | CPU-22 REF. SINAPI: 102186 E 102181 | MONTAGEM/REINSTALAÇÃO DE PORTA DE CORRER EM VIDRO TEMPERADO FUMÊ, ESPESSURA 10 MM, DIMENSÕES TOTAIS 2,00 × 2,20 M, COM DUAS FOLHAS DE APROXIMADAMENTE 1,00 × 2,20 M, SENDO UMA FOLHA FIXA E UMA FOLHA MÓVEL, COM REAPROVEITAMENTO DOS VIDROS, TRILHOS, PERFIS, ROLDANAS, BATEDORES, FECHADURA, CONTRAFECHADURA E PUXADOR; INCLUSIVE CONFERÊNCIA, MARCAÇÃO, NIVELAMENTO, FIXAÇÃO, REGULAGEM, NOVOS PARAFUSOS/BUCHAS E VEDAÇÃO COM SILICONE | UNIDADE | 1 | 267.66 | 23.54% | 330.67 | 330.67
23.12 | COMPOSIÇÃO PRÓPRIA | CPU-23 REF. SINAPI: 102182 | MONTAGEM/REINSTALAÇÃO DE PORTA PIVOTANTE EM VIDRO TEMPERADO INCOLOR, ESPESSURA 10 MM, DIMENSÕES 88 × 218 cm, COM REAPROVEITAMENTO DA FOLHA DE VIDRO, DOBRADIÇAS/PIVÔS, FECHADURA, CONTRAFECHADURA E PUXADOR; INCLUSIVE CONFERÊNCIA, MARCAÇÃO, INSTALAÇÃO, NIVELAMENTO, REGULAGEM E FORNECIMENTO E APLICAÇÃO DE ADESIVO VINÍLICO JATEADO EM UMA FACE, COBRINDO INTEGRALMENTE O VIDRO PARA IMPEDIR A VISIBILIDADE | UNIDADE | 1 | 197.91 | 23.54% | 244.5 | 244.5
23.13 | COMPOSIÇÃO PRÓPRIA | CPU-24 REF. SINAPI: 102182 | MONTAGEM/REINSTALAÇÃO DE PORTA PIVOTANTE EM VIDRO TEMPERADO INCOLOR, ESPESSURA 10 MM, DIMENSÕES 90 × 210 cm, COM REAPROVEITAMENTO DA FOLHA DE VIDRO, DOBRADIÇAS/PIVÔS, FECHADURA, CONTRAFECHADURA E PUXADOR; INCLUSIVE CONFERÊNCIA, MARCAÇÃO, INSTALAÇÃO, NIVELAMENTO, REGULAGEM E FORNECIMENTO E APLICAÇÃO DE ADESIVO VINÍLICO JATEADO EM UMA FACE, COBRINDO INTEGRALMENTE O VIDRO PARA IMPEDIR A VISIBILIDADE | UNIDADE | 1 | 194.97 | 23.54% | 240.87 | 240.87
23.14 | COMPOSIÇÃO PRÓPRIA | CPU-30 REF. SINAPI: 90801, 90806 E 183 | FORNECIMENTO E ASSENTAMENTO DE BATENTE / MARCO DE MADEIRA MACIÇA, PADRÃO MÉDIO, PARA PORTA DE GIRO 120 × 210 CM, E = 3 CM, L = 14 CM, FIXADO COM ARGAMASSA, INCLUSIVE MONTAGEM, APRUMO, NIVELAMENTO, FIXAÇÃO E CONSUMÍVEIS; EXCLUSIVE ALIZARES, FOLHA DA PORTA, FERRAGENS E PINTURA DE ACABAMENTO | UNIDADE | 1 | 548.18 | 23.54% | 677.22 | 677.22
23.15 | ORSE (SE) | 13399 | FORNECIMENTO E INSTALAÇÃO DE JANELA EM VIDRO TEMPERADO FUMÊ 8MM, INCLUSIVE PERFIS E FERRAGENS | M² | 4.71 | 550 | 23.54% | 679.47 | 3200.3
23.16 | ORSE (SE) | 13998 | FORNECIMENTO E INSTALAÇÃO DE JANELA EM VIDRO TEMPERADO INCOLOR 8MM, INCLUSIVE PERFIS E FERRAGENS | M² | 7.65 | 450 | 23.54% | 555.93 | 4252.86
23.17 | COMPOSIÇÃO PRÓPRIA | CPU-31 REF. SINAPI: 102182 E SBC 150308 E 068103 | PORTA PIVOTANTE DE VIDRO TEMPERADO PIVOTANTE JATEADO, 90 × 210 CM, ESPESSURA 10 MM, INCLUSIVE FERRAGENS E INSTALAÇÃO | UNIDADE | 2 | 813.95 | 23.54% | 1005.55 | 2011.1
23.18 | ORSE (SE) | 14051 | PORTA DE CORRER EM VIDRO TEMPERADO INCOLOR 10MM, INCLUSIVE FECHADURA, PUXADOR, TRILHOS E ROLDANAS (RECEPÇÃO/ ESCADA) | M² | 5.5 | 950.24 | 23.54% | 1173.93 | 6456.62
23.19 | ORSE (SE) | 14051 | PORTA DE CORRER EM VIDRO TEMPERADO INCOLOR 10MM, INCLUSIVE FECHADURA, PUXADOR, TRILHOS E ROLDANAS (PORTA DE BANHEIROS E COZINHA) | M² | 9.98 | 950.24 | 23.54% | 1173.93 | 11715.82
23.20 | ORSE (SE) | 13715 | JATEAMENTO DE VIDRO | M² | 9.98 | 100 | 23.54% | 123.54 | 1232.93
23.21 | ORSE (SE) | 14051 | PORTA DE CORRER EM VIDRO TEMPERADO INCOLOR 10MM, INCLUSIVE FECHADURA, PUXADOR, TRILHOS E ROLDANAS (PORTA DA RÁDIO) | M² | 2.09 | 950.24 | 23.54% | 1173.93 | 2453.51
23.22 | ORSE (SE) | 9631 | VIDRO TEMPERADO 10MM, LISO, FUMÊ, COM FERRAGENS - REV 01_10/2021 | M² | 4.4 | 952.95 | 23.54% | 1177.27 | 5179.99
23.23 | SICOR-MG | ED-51151 | ESPELHO CRISTAL COM MOLDURA EM ALUMÍNIO, DIMENSÃO (60X90)CM, COM ESP. 4MM, INCLUSIVE FIXAÇÃO COM ADESIVO/SELANTE A BASE DE POLIURETANO, FORNECIMENTO E INSTALAÇÃO | UNIDADE | 6 | 220.72 | 23.54% | 272.68 | 1636.08
SUBTOTAL |  |  |  | 23. ESQUADRIAS (ALUMÍNIO, VIDRO E MADEIRA) |  |  |  |  | 50104.93
24. LOUÇAS, METAIS E BANCADAS DE GRANITO
ITEM | FONTE | CÓDIGO | DESCRIÇÃO DOS SERVIÇOS | UNIDADE | QUANTIDADE | CUSTO UNITÁRIO (SEM BDI) (R$) | BDI (%) | PREÇO UNITÁRIO (COM BDI) (R$) | PREÇO TOTAL (R$)
24.1 | SICOR-MG | ED-21631 | BANCADA EM GRANITO, COR CINZA ANDORINHA, ESP. 2CM, ACABAMENTO POLIDO, APOIADA EM CONSOLE DE METALON (50X30)MM, EXCLUSIVE RODABANCA/FRONTÃO, TESTEIRA/FAIXA, FURO EM BANCADA, CUBA METÁLICA, VÁLVULA, SIFÃO, TORNEIRA E ENGATE FLEXÍVEL | M² | 2.47 | 441.9 | 23.54% | 545.92 | 1348.42
24.2 | SICOR-MG | ED-48342 | FURO DE BOJO EM BANCADA DE GRANITO/MÁRMORE, INCLUSIVE COLAGEM COM MASSA PLÁSTICA | UNIDADE | 5 | 138.1 | 23.54% | 170.61 | 853.05
24.3 | SICOR-MG | ED-21969 | FAIXA PARA BANCADA EM GRANITO, COR CINZA ANDORINHA, ESP. 2CM, ALTURA DE 10CM, INCLUSIVE POLIMENTO, CORTE/COLAGEM EM MEIA ESQUADRIA E MASSA PLÁSTICA NA COR DA PEDRA | M | 4.6 | 155.67 | 23.54% | 192.31 | 884.63
24.4 | SICOR-MG | ED-48348 | RODABANCA/FRONTÃO PARA BANCADA EM GRANITO, COR CINZA ANDORINHA, ESP. 2CM, ALTURA DE 10CM, INCLUSIVE REJUNTAMENTO EM MASSA PLÁSTICA NA COR DA PEDRA | M | 7.9 | 57.89 | 23.54% | 71.52 | 565.01
24.5 | SICOR-MG | ED-21636 | TESTEIRA PARA BANCADA EM GRANITO, COR CINZA ANDORINHA, ESP. 2CM, ALTURA DE 10CM, INCLUSIVE POLIMENTO, CORTE/COLAGEM EM MEIA ESQUADRIA E MASSA PLÁSTICA NA COR DA PEDRA | M | 2.5 | 239.85 | 23.54% | 296.31 | 740.78
24.6 | SINAPI | 86937 | CUBA DE EMBUTIR OVAL EM LOUÇA BRANCA, 35 X 50 CM OU EQUIVALENTE, INCLUSO VÁLVULA EM METAL CROMADO E SIFÃO FLEXÍVEL EM PVC - FORNECIMENTO E INSTALAÇÃO. AF_02/2026 | UNIDADE | 4 | 258.25 | 23.54% | 319.04 | 1276.16
24.7 | SINAPI | 86935 | CUBA DE EMBUTIR DE AÇO INOXIDÁVEL MÉDIA, INCLUSO VÁLVULA TIPO AMERICANA EM METAL CROMADO E SIFÃO FLEXÍVEL EM PVC - FORNECIMENTO E INSTALAÇÃO. AF_02/2026 | UNIDADE | 1 | 320.12 | 23.54% | 395.48 | 395.48
24.8 | SUDECAP | 10.40.12 | LAVATÓRIO COM COLUNA SUSPENSA LINHA FIT-CELITE/EQUIVALENTE COMPLETO | CJ | 2 | 974.23 | 23.54% | 1203.56 | 2407.12
24.9 | SBC | 202348 | TORNEIRA BANHEIRO PCD NORMA NBR9050 BICA BAIXA COM ALAVANCA | UNIDADE | 2 | 157.8 | 23.54% | 194.95 | 389.9
24.10 | SINAPI | 106779 | TORNEIRA CROMADA DE MESA COM FECHAMENTO AUTOMÁTICO, PARA LAVATÓRIO - FORNECIMENTO E INSTALAÇÃO. AF_02/2026 | UNIDADE | 4 | 153.35 | 23.54% | 189.45 | 757.8
24.11 | SINAPI | 86910 | TORNEIRA CROMADA TUBO MÓVEL, DE PAREDE, 1/2" OU 3/4", PARA PIA DE COZINHA, PADRÃO MÉDIO - FORNECIMENTO E INSTALAÇÃO. AF_02/2026 | UNIDADE | 1 | 131.31 | 23.54% | 162.22 | 162.22
24.12 | COMPOSIÇÃO PRÓPRIA | CPU-25 REF. SINAPI: 86876 | INSTALAÇÃO DE TANQUE DE MÁRMORE SINTÉTICO REAPROVEITADO, INSTALADO SOBRE 2 SUPORTES TIPO MÃO FRANCESA EM AÇO, INCLUSIVE FORNECIMENTO E INSTALAÇÃO DA TORNEIRA, DOS SUPORTES, FIXAÇÕES, VÁLVULA PLÁSTICA, SIFÃO FLEXÍVEL EM PVC, NIVELAMENTO, VEDAÇÃO, AJUSTES, TESTES E LIMPEZA FINAL; EXCLUSIVE FORNECIMENTO DO TANQUE | UNIDADE | 1 | 255.98 | 23.54% | 316.24 | 316.24
24.13 | SICOR-MG | ED-6925 | BACIA SANITÁRIA (VASO) DE LOUÇA CONVENCIONAL ACESSÍVEL (PCR/PMR), COR BRANCA, INCLUSIVE ACESSÓRIOS DE FIXAÇÃO/VEDAÇÃO, VÁLVULA DE DESCARGA METÁLICA COM ACIONAMENTO DUPLO, TUBO DE LIGAÇÃO DE LATÃO COM CANOPLA E REJUNTAMENTO, EXCLUSIVE ASSENTO | UNIDADE | 2 | 1348.01 | 23.54% | 1665.33 | 3330.66
24.14 | SINAPI | 100849 | ASSENTO SANITÁRIO CONVENCIONAL - FORNECIMENTO E INSTALAÇÃO. AF_02/2026 | UNIDADE | 7 | 49.33 | 23.54% | 60.94 | 426.58
24.15 | COMPOSIÇÃO PRÓPRIA | CPU-26 REF. SINAPI: 86888 E 86885 | INSTALAÇÃO/REINSTALAÇÃO DE BACIA SANITÁRIA COM CAIXA ACOPLADA REAPROVEITADA, INCLUSIVE CONFERÊNCIA, POSICIONAMENTO, NIVELAMENTO, FIXAÇÃO AO PISO, ANEL DE VEDAÇÃO PARA SAÍDA DN 100, PARAFUSOS DE FIXAÇÃO COM BUCHAS, REJUNTE EPÓXI PARA ACABAMENTO, LIGAÇÕES, TESTE DE FUNCIONAMENTO, LIMPEZA E FORNECIMENTO E INSTALAÇÃO DE ENGATE FLEXÍVEL EM PLÁSTICO BRANCO 1/2" × 40 CM; EXCLUSIVE FORNECIMENTO DA BACIA SANITÁRIA COM CAIXA ACOPLADA E DO ASSENTO | UNIDADE | 5 | 124.19 | 23.54% | 153.42 | 767.1
24.16 | SINAPI | 100868 | BARRA DE APOIO RETA, EM AÇO INOX POLIDO, COMPRIMENTO 80 CM, FIXADA NA PAREDE - FORNECIMENTO E INSTALAÇÃO. AF_02/2026 | UNIDADE | 8 | 383.26 | 23.54% | 473.48 | 3787.84
24.17 | SINAPI | 100867 | BARRA DE APOIO RETA, EM AÇO INOX POLIDO, COMPRIMENTO 70 CM, FIXADA NA PAREDE - FORNECIMENTO E INSTALAÇÃO. AF_02/2026 | UNIDADE | 4 | 369.61 | 23.54% | 456.62 | 1826.48
24.18 | SINAPI | 100866 | BARRA DE APOIO RETA, EM AÇO INOX POLIDO, COMPRIMENTO 60 CM, FIXADA NA PAREDE - FORNECIMENTO E INSTALAÇÃO. AF_02/2026 | UNIDADE | 4 | 349.09 | 23.54% | 431.27 | 1725.08
SUBTOTAL |  |  |  | 24. LOUÇAS, METAIS E BANCADAS DE GRANITO |  |  |  |  | 21960.55
25. INSTALAÇÃO HIDRÁULICA
ITEM | FONTE | CÓDIGO | DESCRIÇÃO DOS SERVIÇOS | UNIDADE | QUANTIDADE | CUSTO UNITÁRIO (SEM BDI) (R$) | BDI (%) | PREÇO UNITÁRIO (COM BDI) (R$) | PREÇO TOTAL (R$)
25.1 | SINAPI | 102607 | CAIXA D´ÁGUA EM POLIETILENO, 1000 LITROS - FORNECIMENTO E INSTALAÇÃO. AF_06/2021 | UNIDADE | 3 | 576.38 | 23.54% | 712.06 | 2136.18
25.2 | SINAPI | 102597 | FURO EM CAIXA D'ÁGUA COM ESPESSURA DE 2 ATÉ 5 MM E DIÂMETRO DE 50 MM. AF_06/2021 | UNIDADE | 5 | 7.5 | 23.54% | 9.27 | 46.35
25.3 | SINAPI | 102589 | FURO EM CAIXA D'ÁGUA COM ESPESSURA DE 2 ATÉ 5 MM E DIÂMETRO DE 20 MM. AF_06/2021 | UNIDADE | 1 | 4.66 | 23.54% | 5.76 | 5.76
25.4 | SINAPI | 94795 | TORNEIRA DE BOIA PARA CAIXA D'ÁGUA, ROSCÁVEL, 1/2" - FORNECIMENTO E INSTALAÇÃO. AF_08/2021 | UNIDADE | 1 | 36.94 | 23.54% | 45.64 | 45.64
25.5 | SINAPI | 94706 | ADAPTADOR COM FLANGE E ANEL DE VEDAÇÃO, PVC, SOLDÁVEL, DN 50 MM X 1 1/2", INSTALADO EM RESERVAÇÃO PREDIAL DE ÁGUA - FORNECIMENTO E INSTALAÇÃO. AF_04/2024 | UNIDADE | 5 | 39.99 | 23.54% | 49.4 | 247
25.6 | SINAPI | 94783 | ADAPTADOR COM FLANGE E ANEL DE VEDAÇÃO, PVC, SOLDÁVEL, DN 20 MM X 1/2", INSTALADO EM RESERVAÇÃO PREDIAL DE ÁGUA - FORNECIMENTO E INSTALAÇÃO. AF_04/2024 | UNIDADE | 1 | 21.07 | 23.54% | 26.03 | 26.03
25.7 | SINAPI | 94492 | REGISTRO DE ESFERA, PVC, SOLDÁVEL, COM VOLANTE, DN 50 MM - FORNECIMENTO E INSTALAÇÃO. AF_08/2021 | UNIDADE | 8 | 49.95 | 23.54% | 61.71 | 493.68
25.8 | SINAPI | 103047 | REGISTRO DE ESFERA, PVC, SOLDÁVEL, COM VOLANTE, DN 20 MM - FORNECIMENTO E INSTALAÇÃO. AF_08/2021 | UNIDADE | 1 | 20.58 | 23.54% | 25.42 | 25.42
25.9 | SINAPI | 94694 | TÊ, PVC, SOLDÁVEL, DN 50 MM INSTALADO EM RESERVAÇÃO PREDIAL DE ÁGUA - FORNECIMENTO E INSTALAÇÃO. AF_04/2024 | UNIDADE | 12 | 26.77 | 23.54% | 33.07 | 396.84
25.10 | SINAPI | 103984 | JOELHO 90 GRAUS, PVC, SOLDÁVEL, DN 50MM, INSTALADO EM RAMAL DE DISTRIBUIÇÃO DE ÁGUA - FORNECIMENTO E INSTALAÇÃO. AF_06/2022 | UNIDADE | 18 | 22.62 | 23.54% | 27.94 | 502.92
25.11 | SINAPI | 103979 | TUBO, PVC, SOLDÁVEL, DE 50MM, INSTALADO EM RAMAL DE DISTRIBUIÇÃO DE ÁGUA - FORNECIMENTO E INSTALAÇÃO. AF_06/2022 | M | 68 | 34.42 | 23.54% | 42.52 | 2891.36
25.12 | SINAPI | 94794 | REGISTRO DE GAVETA BRUTO, LATÃO, ROSCÁVEL, 1 1/2", COM ACABAMENTO E CANOPLA CROMADOS - FORNECIMENTO E INSTALAÇÃO. AF_08/2021 | UNIDADE | 2 | 273.63 | 23.54% | 338.04 | 676.08
25.13 | SINAPI | 89987 | REGISTRO DE GAVETA BRUTO, LATÃO, ROSCÁVEL, 3/4", COM ACABAMENTO E CANOPLA CROMADOS - FORNECIMENTO E INSTALAÇÃO. AF_08/2021 | UNIDADE | 5 | 154.36 | 23.54% | 190.7 | 953.5
25.14 | SINAPI | 104001 | ADAPTADOR CURTO COM BOLSA E ROSCA PARA REGISTRO, PVC, SOLDÁVEL, DN 50MM X 1.1/2", INSTALADO EM RAMAL DE DISTRIBUIÇÃO DE ÁGUA - FORNECIMENTO E INSTALAÇÃO. AF_06/2022 | UNIDADE | 4 | 15.79 | 23.54% | 19.51 | 78.04
25.15 | SINAPI | 89429 | ADAPTADOR CURTO COM BOLSA E ROSCA PARA REGISTRO, PVC, SOLDÁVEL, DN 25MM X 3/4, INSTALADO EM RAMAL DE DISTRIBUIÇÃO DE ÁGUA - FORNECIMENTO E INSTALAÇÃO. AF_06/2022 | UNIDADE | 10 | 7.17 | 23.54% | 8.86 | 88.6
25.16 | SINAPI | 104006 | TÊ DE REDUÇÃO, PVC, SOLDÁVEL, DN 50MM X 25MM, INSTALADO EM RAMAL DE DISTRIBUIÇÃO DE ÁGUA - FORNECIMENTO E INSTALAÇÃO. AF_06/2022 | UNIDADE | 5 | 28.75 | 23.54% | 35.52 | 177.6
25.17 | SINAPI | 89356 | TUBO, PVC, SOLDÁVEL, DE 25MM, INSTALADO EM RAMAL OU SUB-RAMAL DE ÁGUA - FORNECIMENTO E INSTALAÇÃO. AF_06/2022 | M | 44 | 27.95 | 23.54% | 34.53 | 1519.32
25.18 | SINAPI | 94688 | TÊ, PVC, SOLDÁVEL, DN 25 MM INSTALADO EM RESERVAÇÃO PREDIAL DE ÁGUA - FORNECIMENTO E INSTALAÇÃO. AF_04/2024 | UNIDADE | 7 | 7.88 | 23.54% | 9.73 | 68.11
25.19 | SINAPI | 89364 | CURVA 90 GRAUS, PVC, SOLDÁVEL, DN 25MM, INSTALADO EM RAMAL OU SUB-RAMAL DE ÁGUA - FORNECIMENTO E INSTALAÇÃO. AF_06/2022 | UNIDADE | 6 | 13.76 | 23.54% | 17 | 102
25.20 | SINAPI | 89362 | JOELHO 90 GRAUS, PVC, SOLDÁVEL, DN 25MM, INSTALADO EM RAMAL OU SUB-RAMAL DE ÁGUA - FORNECIMENTO E INSTALAÇÃO. AF_06/2022 | UNIDADE | 6 | 11.21 | 23.54% | 13.85 | 83.1
25.21 | SINAPI | 90373 | JOELHO 90 GRAUS COM BUCHA DE LATÃO, PVC, SOLDÁVEL, DN 25MM, X 1/2 INSTALADO EM RAMAL OU SUB-RAMAL DE ÁGUA - FORNECIMENTO E INSTALAÇÃO. AF_06/2022 | UNIDADE | 14 | 15.02 | 23.54% | 18.56 | 259.84
25.22 | SICOR-MG | ED-15204 | KIT CAVALETE PARA MEDIÇÃO DE ÁGUA, EMBUTIDO EM ALVENARIA, EM AÇO GALVANIZADO DN 20MM (1/2") - PADRÃO CONCESSIONÁRIA LOCAL, EXCLUSIVE HIDRÔMETRO | UNIDADE | 1 | 592.03 | 23.54% | 731.39 | 731.39
SUBTOTAL |  |  |  | 25. INSTALAÇÃO HIDRÁULICA |  |  |  |  | 11554.76
26. INSTALAÇÃO DE ESGOTO SANITÁRIO
ITEM | FONTE | CÓDIGO | DESCRIÇÃO DOS SERVIÇOS | UNIDADE | QUANTIDADE | CUSTO UNITÁRIO (SEM BDI) (R$) | BDI (%) | PREÇO UNITÁRIO (COM BDI) (R$) | PREÇO TOTAL (R$)
26.1 | SINAPI | 89714 | TUBO PVC, SERIE NORMAL, ESGOTO PREDIAL, DN 100 MM, FORNECIDO E INSTALADO EM RAMAL DE DESCARGA OU RAMAL DE ESGOTO SANITÁRIO. AF_08/2022 | M | 42 | 44.37 | 23.54% | 54.81 | 2302.02
26.2 | SINAPI | 89712 | TUBO PVC, SERIE NORMAL, ESGOTO PREDIAL, DN 50 MM, FORNECIDO E INSTALADO EM RAMAL DE DESCARGA OU RAMAL DE ESGOTO SANITÁRIO. AF_08/2022 | M | 16 | 31.86 | 23.54% | 39.36 | 629.76
26.3 | SINAPI | 89798 | TUBO PVC, SERIE NORMAL, ESGOTO PREDIAL, DN 50 MM, FORNECIDO E INSTALADO EM PRUMADA DE ESGOTO SANITÁRIO OU VENTILAÇÃO. AF_08/2022 | M | 27 | 15.28 | 23.54% | 18.88 | 509.76
26.4 | SINAPI | 89711 | TUBO PVC, SERIE NORMAL, ESGOTO PREDIAL, DN 40 MM, FORNECIDO E INSTALADO EM RAMAL DE DESCARGA OU RAMAL DE ESGOTO SANITÁRIO. AF_08/2022 | M | 14 | 25.32 | 23.54% | 31.28 | 437.92
26.5 | SINAPI | 89744 | JOELHO 90 GRAUS, PVC, SERIE NORMAL, ESGOTO PREDIAL, DN 100 MM, JUNTA ELÁSTICA, FORNECIDO E INSTALADO EM RAMAL DE DESCARGA OU RAMAL DE ESGOTO SANITÁRIO. AF_08/2022 | UNIDADE | 10 | 30.42 | 23.54% | 37.58 | 375.8
26.6 | SINAPI | 89731 | JOELHO 90 GRAUS, PVC, SERIE NORMAL, ESGOTO PREDIAL, DN 50 MM, JUNTA ELÁSTICA, FORNECIDO E INSTALADO EM RAMAL DE DESCARGA OU RAMAL DE ESGOTO SANITÁRIO. AF_08/2022 | UNIDADE | 13 | 16.62 | 23.54% | 20.53 | 266.89
26.7 | SINAPI | 89724 | JOELHO 90 GRAUS, PVC, SERIE NORMAL, ESGOTO PREDIAL, DN 40 MM, JUNTA SOLDÁVEL, FORNECIDO E INSTALADO EM RAMAL DE DESCARGA OU RAMAL DE ESGOTO SANITÁRIO. AF_08/2022 | UNIDADE | 14 | 11.99 | 23.54% | 14.81 | 207.34
26.8 | SINAPI | 89796 | TE, PVC, SERIE NORMAL, ESGOTO PREDIAL, DN 100 X 100 MM, JUNTA ELÁSTICA, FORNECIDO E INSTALADO EM RAMAL DE DESCARGA OU RAMAL DE ESGOTO SANITÁRIO. AF_08/2022 | UNIDADE | 2 | 47.68 | 23.54% | 58.9 | 117.8
26.9 | SINAPI | 89784 | TE, PVC, SERIE NORMAL, ESGOTO PREDIAL, DN 50 X 50 MM, JUNTA ELÁSTICA, FORNECIDO E INSTALADO EM RAMAL DE DESCARGA OU RAMAL DE ESGOTO SANITÁRIO. AF_08/2022 | UNIDADE | 9 | 26.84 | 23.54% | 33.16 | 298.44
26.10 | SINAPI | 104344 | TE, PVC, SÉRIE NORMAL, ESGOTO PREDIAL, DN 100 X 50 MM, JUNTA ELÁSTICA, FORNECIDO E INSTALADO EM RAMAL DE DESCARGA OU RAMAL DE ESGOTO SANITÁRIO. AF_08/2022 | UNIDADE | 5 | 45.05 | 23.54% | 55.65 | 278.25
26.11 | SINAPI | 89726 | JOELHO 45 GRAUS, PVC, SERIE NORMAL, ESGOTO PREDIAL, DN 40 MM, JUNTA SOLDÁVEL, FORNECIDO E INSTALADO EM RAMAL DE DESCARGA OU RAMAL DE ESGOTO SANITÁRIO. AF_08/2022 | UNIDADE | 5 | 12.25 | 23.54% | 15.13 | 75.65
26.12 | SINAPI | 89732 | JOELHO 45 GRAUS, PVC, SERIE NORMAL, ESGOTO PREDIAL, DN 50 MM, JUNTA ELÁSTICA, FORNECIDO E INSTALADO EM RAMAL DE DESCARGA OU RAMAL DE ESGOTO SANITÁRIO. AF_08/2022 | UNIDADE | 2 | 17.43 | 23.54% | 21.53 | 43.06
26.13 | SINAPI | 89748 | CURVA CURTA 90 GRAUS, PVC, SERIE NORMAL, ESGOTO PREDIAL, DN 100 MM, JUNTA ELÁSTICA, FORNECIDO E INSTALADO EM RAMAL DE DESCARGA OU RAMAL DE ESGOTO SANITÁRIO. AF_08/2022 | UNIDADE | 3 | 47.28 | 23.54% | 58.41 | 175.23
26.14 | SINAPI | 89746 | JOELHO 45 GRAUS, PVC, SERIE NORMAL, ESGOTO PREDIAL, DN 100 MM, JUNTA ELÁSTICA, FORNECIDO E INSTALADO EM RAMAL DE DESCARGA OU RAMAL DE ESGOTO SANITÁRIO. AF_08/2022 | UNIDADE | 1 | 31.36 | 23.54% | 38.74 | 38.74
26.15 | SINAPI | 89797 | JUNÇÃO SIMPLES, PVC, SERIE NORMAL, ESGOTO PREDIAL, DN 100 X 100 MM, JUNTA ELÁSTICA, FORNECIDO E INSTALADO EM RAMAL DE DESCARGA OU RAMAL DE ESGOTO SANITÁRIO. AF_08/2022 | UNIDADE | 4 | 56.69 | 23.54% | 70.03 | 280.12
26.16 | SINAPI | 104345 | JUNÇÃO DE REDUÇÃO INVERTIDA, PVC, SÉRIE NORMAL, ESGOTO PREDIAL, DN 100 X 50 MM, JUNTA ELÁSTICA, FORNECIDO E INSTALADO EM RAMAL DE DESCARGA OU RAMAL DE ESGOTO SANITÁRIO. AF_08/2022 | UNIDADE | 1 | 47.38 | 23.54% | 58.53 | 58.53
26.17 | SINAPI | 89707 | CAIXA SIFONADA, PVC, DN 100 X 100 X 50 MM, JUNTA ELÁSTICA, FORNECIDA E INSTALADA EM RAMAL DE DESCARGA OU EM RAMAL DE ESGOTO SANITÁRIO. AF_08/2022 | UNIDADE | 6 | 56.11 | 23.54% | 69.32 | 415.92
26.18 | SINAPI | 104328 | CAIXA SIFONADA, COM GRELHA QUADRADA, PVC, DN 150 X 150 X 50 MM, JUNTA SOLDÁVEL, FORNECIDA E INSTALADA EM RAMAL DE DESCARGA OU EM RAMAL DE ESGOTO SANITÁRIO. AF_08/2022 | UNIDADE | 1 | 80.44 | 23.54% | 99.38 | 99.38
26.19 | ORSE (SE) | 4718 | CAIXA DE INSPEÇÃO EM PVC 300MM | UNIDADE | 2 | 435.63 | 23.54% | 538.18 | 1076.36
26.20 | SINAPI | 98110 | CAIXA DE GORDURA PEQUENA (CAPACIDADE: 19 L), CIRCULAR, EM PVC, DIÂMETRO INTERNO= 0,3 M. AF_12/2020 | UNIDADE | 1 | 434.49 | 23.54% | 536.77 | 536.77
SUBTOTAL |  |  |  | 26. INSTALAÇÃO DE ESGOTO SANITÁRIO |  |  |  |  | 8223.74
27. INSTALAÇÃO PLUVIAL
ITEM | FONTE | CÓDIGO | DESCRIÇÃO DOS SERVIÇOS | UNIDADE | QUANTIDADE | CUSTO UNITÁRIO (SEM BDI) (R$) | BDI (%) | PREÇO UNITÁRIO (COM BDI) (R$) | PREÇO TOTAL (R$)
27.1 | SINAPI | 89578 | TUBO PVC, SÉRIE R, ÁGUA PLUVIAL, DN 100 MM, FORNECIDO E INSTALADO EM CONDUTORES VERTICAIS DE ÁGUAS PLUVIAIS. AF_06/2022 | M | 11.5 | 37.28 | 23.54% | 46.06 | 529.69
27.2 | SINAPI | 89512 | TUBO PVC, SÉRIE R, ÁGUA PLUVIAL, DN 100 MM, FORNECIDO E INSTALADO EM RAMAL DE ENCAMINHAMENTO. AF_06/2022 | M | 64 | 56.83 | 23.54% | 70.21 | 4493.44
27.3 | SINAPI | 91175 | FIXAÇÃO DE TUBOS VERTICAIS DE PVC ÁGUA, PVC ESGOTO, PVC ÁGUA PLUVIAL, CPVC, PPR, COBRE OU AÇO, DIÂMETROS MAIORES QUE 75 MM E MENORES OU IGUAIS A 100 MM, COM ABRAÇADEIRA METÁLICA RÍGIDA TIPO U PERFIL 4", FIXADA EM PERFILADO EM PAREDE. AF_09/2023_PS | M | 46 | 10.92 | 23.54% | 13.49 | 620.54
27.4 | SINAPI | 89576 | TUBO PVC, SÉRIE R, ÁGUA PLUVIAL, DN 75 MM, FORNECIDO E INSTALADO EM CONDUTORES VERTICAIS DE ÁGUAS PLUVIAIS. AF_06/2022 | M | 22 | 29.99 | 23.54% | 37.05 | 815.1
27.5 | SINAPI | 89511 | TUBO PVC, SÉRIE R, ÁGUA PLUVIAL, DN 75 MM, FORNECIDO E INSTALADO EM RAMAL DE ENCAMINHAMENTO. AF_06/2022 | M | 20 | 44.7 | 23.54% | 55.22 | 1104.4
27.6 | SINAPI | 91174 | FIXAÇÃO DE TUBOS VERTICAIS DE PVC ÁGUA, PVC ESGOTO, PVC ÁGUA PLUVIAL, CPVC, PPR, COBRE OU AÇO, DIÂMETROS MAIORES QUE 40 MM E MENORES OU IGUAIS A 75 MM, COM ABRAÇADEIRA METÁLICA RÍGIDA TIPO U PERFIL 2 1/2", FIXADA EM PERFILADO EM PAREDE. AF_09/2023_PS | M | 25 | 6.68 | 23.54% | 8.25 | 206.25
27.7 | SINAPI | 89581 | JOELHO 90 GRAUS, PVC, SERIE R, ÁGUA PLUVIAL, DN 75 MM, JUNTA ELÁSTICA, FORNECIDO E INSTALADO EM CONDUTORES VERTICAIS DE ÁGUAS PLUVIAIS. AF_06/2022 | UNIDADE | 16 | 37.04 | 23.54% | 45.76 | 732.16
27.8 | SINAPI | 89584 | JOELHO 90 GRAUS, PVC, SERIE R, ÁGUA PLUVIAL, DN 100 MM, JUNTA ELÁSTICA, FORNECIDO E INSTALADO EM CONDUTORES VERTICAIS DE ÁGUAS PLUVIAIS. AF_06/2022 | UNIDADE | 16 | 48.75 | 23.54% | 60.23 | 963.68
27.9 | SINAPI | 89673 | REDUÇÃO EXCÊNTRICA, PVC, SERIE R, ÁGUA PLUVIAL, DN 100 X 75 MM, JUNTA ELÁSTICA, FORNECIDO E INSTALADO EM CONDUTORES VERTICAIS DE ÁGUAS PLUVIAIS. AF_06/2022 | UNIDADE | 14 | 38.77 | 23.54% | 47.9 | 670.6
27.10 | SINAPI | 89571 | TÊ, PVC, SERIE R, ÁGUA PLUVIAL, DN 100 X 100 MM, JUNTA ELÁSTICA, FORNECIDO E INSTALADO EM RAMAL DE ENCAMINHAMENTO. AF_06/2022 | UNIDADE | 6 | 75.32 | 23.54% | 93.05 | 558.3
27.11 | SINAPI | 89531 | JOELHO 45 GRAUS, PVC, SERIE R, ÁGUA PLUVIAL, DN 100 MM, JUNTA ELÁSTICA, FORNECIDO E INSTALADO EM RAMAL DE ENCAMINHAMENTO. AF_06/2022 | UNIDADE | 5 | 41.25 | 23.54% | 50.96 | 254.8
27.13 | COMPOSIÇÃO PRÓPRIA | CPU-46 REF. SINAPI: 102722 E INS: 38051 | DRENO EM MURO DE CONTENÇÃO, EXECUTADO NO PÉ DO MURO, COM TUBO DRENO PEAD CORRUGADO, ESPIRALADO, FLEXÍVEL E PERFURADO, DN 65 MM (2 1/2"), ENCHIMENTO COM BRITA, ENVOLVIDO COM MANTA GEOTÊXTIL — BASE SINAPI 102722 COM SUBSTITUIÇÃO DO INSUMO 38052 PELO 38051 | M | 22 | 46.01 | 23.54% | 56.84 | 1250.48
SUBTOTAL |  |  |  | 27. INSTALAÇÃO PLUVIAL |  |  |  |  | 12199.44
28. INSTALAÇÃO ELÉTRICA
ITEM | FONTE | CÓDIGO | DESCRIÇÃO DOS SERVIÇOS | UNIDADE | QUANTIDADE | CUSTO UNITÁRIO (SEM BDI) (R$) | BDI (%) | PREÇO UNITÁRIO (COM BDI) (R$) | PREÇO TOTAL (R$)
28.1 | SINAPI | 91953 | INTERRUPTOR SIMPLES (1 MÓDULO), 10A/250V, INCLUINDO SUPORTE E PLACA - FORNECIMENTO E INSTALAÇÃO. AF_03/2023 | UNIDADE | 12 | 32.88 | 23.54% | 40.62 | 487.44
28.2 | SINAPI | 91967 | INTERRUPTOR SIMPLES (3 MÓDULOS), 10A/250V, INCLUINDO SUPORTE E PLACA - FORNECIMENTO E INSTALAÇÃO. AF_03/2023 | UNIDADE | 1 | 67.05 | 23.54% | 82.83 | 82.83
28.3 | SINAPI | 91957 | INTERRUPTOR SIMPLES (1 MÓDULO) COM INTERRUPTOR PARALELO (1 MÓDULO), 10A/250V, INCLUINDO SUPORTE E PLACA - FORNECIMENTO E INSTALAÇÃO. AF_03/2023 | UNIDADE | 2 | 57.18 | 23.54% | 70.64 | 141.28
28.4 | SINAPI | 91961 | INTERRUPTOR PARALELO (2 MÓDULOS), 10A/250V, INCLUINDO SUPORTE E PLACA - FORNECIMENTO E INSTALAÇÃO. AF_03/2023 | UNIDADE | 2 | 64.48 | 23.54% | 79.66 | 159.32
28.5 | SINAPI | 91978 | INTERRUPTOR INTERMEDIÁRIO (1 MÓDULO), 10A/250V, SEM SUPORTE E SEM PLACA - FORNECIMENTO E INSTALAÇÃO. AF_03/2023 | UNIDADE | 1 | 42.86 | 23.54% | 52.95 | 52.95
28.6 | SINAPI | 92000 | TOMADA BAIXA DE EMBUTIR (1 MÓDULO), 2P+T 10 A, INCLUINDO SUPORTE E PLACA - FORNECIMENTO E INSTALAÇÃO. AF_03/2023 | UNIDADE | 18 | 34.49 | 23.54% | 42.61 | 766.98
28.7 | SINAPI | 92008 | TOMADA BAIXA DE EMBUTIR (2 MÓDULOS), 2P+T 10 A, INCLUINDO SUPORTE E PLACA - FORNECIMENTO E INSTALAÇÃO. AF_03/2023 | UNIDADE | 27 | 52.98 | 23.54% | 65.45 | 1767.15
28.8 | SINAPI | 91996 | TOMADA MÉDIA DE EMBUTIR (1 MÓDULO), 2P+T 10 A, INCLUINDO SUPORTE E PLACA - FORNECIMENTO E INSTALAÇÃO. AF_03/2023 | UNIDADE | 8 | 39.15 | 23.54% | 48.37 | 386.96
28.9 | SINAPI | 92004 | TOMADA MÉDIA DE EMBUTIR (2 MÓDULOS), 2P+T 10 A, INCLUINDO SUPORTE E PLACA - FORNECIMENTO E INSTALAÇÃO. AF_03/2023 | UNIDADE | 4 | 62.36 | 23.54% | 77.04 | 308.16
28.10 | SINAPI | 91992 | TOMADA ALTA DE EMBUTIR (1 MÓDULO), 2P+T 10 A, INCLUINDO SUPORTE E PLACA - FORNECIMENTO E INSTALAÇÃO. AF_03/2023 | UNIDADE | 9 | 51.21 | 23.54% | 63.26 | 569.34
28.11 | SINAPI | 91946 | SUPORTE PARAFUSADO COM PLACA DE ENCAIXE 4" X 2" MÉDIO (1,30 M DO PISO) PARA PONTO ELÉTRICO - FORNECIMENTO E INSTALAÇÃO. AF_03/2023 | UNIDADE | 2 | 12.1 | 23.54% | 14.95 | 29.9
28.12 | SINAPI | 91945 | SUPORTE PARAFUSADO COM PLACA DE ENCAIXE 4" X 2" ALTO (2,00 M DO PISO) PARA PONTO ELÉTRICO - FORNECIMENTO E INSTALAÇÃO. AF_03/2023 | UNIDADE | 16 | 15.77 | 23.54% | 19.48 | 311.68
28.13 | SICOR-MG | ED-4892 | ALARME AUDIOVISUAL SEM FIO PARA PCD. FORNECIMENTO E INSTALAÇÃO | UNIDADE | 2 | 235.34 | 23.54% | 290.74 | 581.48
28.14 | SINAPI | 91997 | TOMADA MÉDIA DE EMBUTIR (1 MÓDULO), 2P+T 20 A, INCLUINDO SUPORTE E PLACA - FORNECIMENTO E INSTALAÇÃO. AF_03/2023 | UNIDADE | 2 | 41.2 | 23.54% | 50.9 | 101.8
28.15 | SINAPI | 92005 | TOMADA MÉDIA DE EMBUTIR (2 MÓDULOS), 2P+T 20 A, INCLUINDO SUPORTE E PLACA - FORNECIMENTO E INSTALAÇÃO. AF_03/2023 | UNIDADE | 2 | 66.46 | 23.54% | 82.1 | 164.2
28.16 | SINAPI | 92019 | TOMADA BAIXA DE EMBUTIR (4 MÓDULOS), 2P+T 10 A, INCLUINDO SUPORTE E PLACA - FORNECIMENTO E INSTALAÇÃO. AF_03/2023 | UNIDADE | 1 | 95.73 | 23.54% | 118.26 | 118.26
28.17 | SINAPI | 92012 | TOMADA MÉDIA DE EMBUTIR (3 MÓDULOS), 2P+T 10 A, INCLUINDO SUPORTE E PLACA - FORNECIMENTO E INSTALAÇÃO. AF_03/2023 | UNIDADE | 3 | 85.5 | 23.54% | 105.63 | 316.89
28.18 | SINAPI | 91854 | ELETRODUTO FLEXÍVEL CORRUGADO, PVC, DN 25 MM (3/4"), PARA CIRCUITOS TERMINAIS, INSTALADO EM PAREDE - FORNECIMENTO E INSTALAÇÃO. AF_03/2023 | M | 220 | 11.09 | 23.54% | 13.7 | 3014
28.19 | SINAPI | 91835 | ELETRODUTO FLEXÍVEL CORRUGADO REFORÇADO, PVC, DN 25 MM (3/4"), PARA CIRCUITOS TERMINAIS, INSTALADO EM FORRO - FORNECIMENTO E INSTALAÇÃO. AF_03/2023 | M | 190 | 20.57 | 23.54% | 25.41 | 4827.9
28.20 | SINAPI | 91845 | ELETRODUTO FLEXÍVEL CORRUGADO REFORÇADO, PVC, DN 25 MM (3/4"), PARA CIRCUITOS TERMINAIS, INSTALADO EM LAJE - FORNECIMENTO E INSTALAÇÃO. AF_03/2023 | M | 110 | 9.02 | 23.54% | 11.14 | 1225.4
28.21 | SINAPI | 91856 | ELETRODUTO FLEXÍVEL CORRUGADO, PVC, DN 32 MM (1"), PARA CIRCUITOS TERMINAIS, INSTALADO EM PAREDE - FORNECIMENTO E INSTALAÇÃO. AF_03/2023 | M | 40 | 14 | 23.54% | 17.3 | 692
28.22 | SINAPI | 91837 | ELETRODUTO FLEXÍVEL CORRUGADO REFORÇADO, PVC, DN 32 MM (1"), PARA CIRCUITOS TERMINAIS, INSTALADO EM FORRO - FORNECIMENTO E INSTALAÇÃO. AF_03/2023 | M | 50 | 25.68 | 23.54% | 31.73 | 1586.5
28.23 | SINAPI | 97667 | ELETRODUTO FLEXÍVEL CORRUGADO, PEAD, DN 50 (1 1/2"), PARA REDE ENTERRADA DE DISTRIBUIÇÃO DE ENERGIA ELÉTRICA - FORNECIMENTO E INSTALAÇÃO. AF_12/2021 | M | 5 | 8.75 | 23.54% | 10.81 | 54.05
28.24 | SINAPI | 97669 | ELETRODUTO FLEXÍVEL CORRUGADO, PEAD, DN 90 (3"), PARA REDE ENTERRADA DE DISTRIBUIÇÃO DE ENERGIA ELÉTRICA - FORNECIMENTO E INSTALAÇÃO. AF_12/2021 | M | 28 | 18.6 | 23.54% | 22.98 | 643.44
28.25 | SINAPI | 91924 | CABO DE COBRE FLEXÍVEL ISOLADO, 1,5 MM², ANTI-CHAMA 450/750 V, PARA CIRCUITOS TERMINAIS - FORNECIMENTO E INSTALAÇÃO. AF_03/2023 | M | 190 | 3.75 | 23.54% | 4.63 | 879.7
28.26 | SINAPI | 91926 | CABO DE COBRE FLEXÍVEL ISOLADO, 2,5 MM², ANTI-CHAMA 450/750 V, PARA CIRCUITOS TERMINAIS - FORNECIMENTO E INSTALAÇÃO. AF_03/2023 | M | 1100 | 5.44 | 23.54% | 6.72 | 7392
28.27 | SINAPI | 91928 | CABO DE COBRE FLEXÍVEL ISOLADO, 4 MM², ANTI-CHAMA 450/750 V, PARA CIRCUITOS TERMINAIS - FORNECIMENTO E INSTALAÇÃO. AF_03/2023 | M | 230 | 8.44 | 23.54% | 10.43 | 2398.9
28.28 | SINAPI | 91933 | CABO DE COBRE FLEXÍVEL ISOLADO, 10 MM², ANTI-CHAMA 0,6/1,0 KV, PARA CIRCUITOS TERMINAIS - FORNECIMENTO E INSTALAÇÃO. AF_03/2023 | M | 7.5 | 20.4 | 23.54% | 25.2 | 189
28.29 | SINAPI | 91935 | CABO DE COBRE FLEXÍVEL ISOLADO, 16 MM², ANTI-CHAMA 0,6/1,0 KV, PARA CIRCUITOS TERMINAIS - FORNECIMENTO E INSTALAÇÃO. AF_03/2023 | M | 25 | 32.02 | 23.54% | 39.56 | 989
28.30 | SINAPI | 92988 | CABO DE COBRE FLEXÍVEL ISOLADO, 50 MM², ANTI-CHAMA 0,6/1,0 KV, PARA REDE ENTERRADA DE DISTRIBUIÇÃO DE ENERGIA ELÉTRICA - FORNECIMENTO E INSTALAÇÃO. AF_12/2021 | M | 30 | 71.05 | 23.54% | 87.78 | 2633.4
28.31 | SINAPI | 92992 | CABO DE COBRE FLEXÍVEL ISOLADO, 95 MM², ANTI-CHAMA 0,6/1,0 KV, PARA REDE ENTERRADA DE DISTRIBUIÇÃO DE ENERGIA ELÉTRICA - FORNECIMENTO E INSTALAÇÃO. AF_12/2021 | M | 120 | 127.27 | 23.54% | 157.23 | 18867.6
28.32 | SINAPI | 93653 | DISJUNTOR MONOPOLAR TIPO DIN, CORRENTE NOMINAL DE 10A - FORNECIMENTO E INSTALAÇÃO. AF_07/2025 | UNIDADE | 7 | 13.93 | 23.54% | 17.21 | 120.47
28.33 | SINAPI | 93660 | DISJUNTOR BIPOLAR TIPO DIN, CORRENTE NOMINAL DE 10A - FORNECIMENTO E INSTALAÇÃO. AF_07/2025 | UNIDADE | 4 | 66.78 | 23.54% | 82.5 | 330
28.34 | SINAPI | 93654 | DISJUNTOR MONOPOLAR TIPO DIN, CORRENTE NOMINAL DE 16A - FORNECIMENTO E INSTALAÇÃO. AF_07/2025 | UNIDADE | 4 | 13.93 | 23.54% | 17.21 | 68.84
28.35 | SINAPI | 93661 | DISJUNTOR BIPOLAR TIPO DIN, CORRENTE NOMINAL DE 16A - FORNECIMENTO E INSTALAÇÃO. AF_07/2025 | UNIDADE | 6 | 66.78 | 23.54% | 82.5 | 495
28.36 | SINAPI | 93655 | DISJUNTOR MONOPOLAR TIPO DIN, CORRENTE NOMINAL DE 20A - FORNECIMENTO E INSTALAÇÃO. AF_07/2025 | UNIDADE | 9 | 15.03 | 23.54% | 18.57 | 167.13
28.37 | SINAPI | 93662 | DISJUNTOR BIPOLAR TIPO DIN, CORRENTE NOMINAL DE 20A - FORNECIMENTO E INSTALAÇÃO. AF_07/2025 | UNIDADE | 3 | 68.98 | 23.54% | 85.22 | 255.66
28.38 | SINAPI | 93656 | DISJUNTOR MONOPOLAR TIPO DIN, CORRENTE NOMINAL DE 25A - FORNECIMENTO E INSTALAÇÃO. AF_07/2025 | UNIDADE | 3 | 16.1 | 23.54% | 19.89 | 59.67
28.39 | SINAPI | 93657 | DISJUNTOR MONOPOLAR TIPO DIN, CORRENTE NOMINAL DE 32A - FORNECIMENTO E INSTALAÇÃO. AF_07/2025 | UNIDADE | 1 | 17.91 | 23.54% | 22.13 | 22.13
28.40 | SINAPI | 93671 | DISJUNTOR TRIPOLAR TIPO DIN, CORRENTE NOMINAL DE 32A - FORNECIMENTO E INSTALAÇÃO. AF_07/2025 | UNIDADE | 1 | 95.49 | 23.54% | 117.97 | 117.97
28.41 | SINAPI | 93673 | DISJUNTOR TRIPOLAR TIPO DIN, CORRENTE NOMINAL DE 50A - FORNECIMENTO E INSTALAÇÃO. AF_07/2025 | UNIDADE | 1 | 113.96 | 23.54% | 140.79 | 140.79
28.42 | COMPOSIÇÃO PRÓPRIA | CPU-28 REF. SINAPI: 101895, 2374 E 1580 | DISJUNTOR TERMOMAGNÉTICO TRIPOLAR 150 A / 600 V, TIPO FXD / ICC 35 kA, FORNECIMENTO E INSTALAÇÃO, INCLUSIVE 3 TERMINAIS À COMPRESSÃO EM COBRE ESTANHADO PARA CABO 95 MM² | UNIDADE | 1 | 561.61 | 23.54% | 693.81 | 693.81
28.43 | SINAPI | 93675 | DISJUNTOR BIPOLAR TIPO DR, CORRENTE NOMINAL DE 40A - FORNECIMENTO E INSTALAÇÃO. AF_07/2025 | UNIDADE | 2 | 183.56 | 23.54% | 226.77 | 453.54
28.44 | COMPOSIÇÃO PRÓPRIA | CPU-29 REF. SINAPI: 106028 E 39467 | DISPOSITIVO DE PROTEÇÃO CONTRA SURTOS (DPS), CLASSE II, 1 POLO, TENSÃO MÁXIMA 175 V, CORRENTE MÁXIMA 45 kA (TIPO AC), FORNECIMENTO E INSTALAÇÃO, INCLUSIVE TERMINAL À COMPRESSÃO EM COBRE ESTANHADO PARA CABO 10 MM² | UNIDADE | 12 | 126.93 | 23.54% | 156.81 | 1881.72
28.45 | SINAPI | 91943 | CAIXA RETANGULAR 4" X 4" MÉDIA (1,30 M DO PISO), PVC, INSTALADA EM PAREDE - FORNECIMENTO E INSTALAÇÃO. AF_03/2023 | UNIDADE | 4 | 26.2 | 23.54% | 32.37 | 129.48
28.46 | SINAPI | 91939 | CAIXA RETANGULAR 4" X 2" ALTA (2,00 M DO PISO), PVC, INSTALADA EM PAREDE - FORNECIMENTO E INSTALAÇÃO. AF_03/2023 | UNIDADE | 30 | 38.17 | 23.54% | 47.16 | 1414.8
28.47 | SINAPI | 91940 | CAIXA RETANGULAR 4" X 2" MÉDIA (1,30 M DO PISO), PVC, INSTALADA EM PAREDE - FORNECIMENTO E INSTALAÇÃO. AF_03/2023 | UNIDADE | 44 | 22.07 | 23.54% | 27.27 | 1199.88
28.48 | SINAPI | 91941 | CAIXA RETANGULAR 4" X 2" BAIXA (0,30 M DO PISO), PVC, INSTALADA EM PAREDE - FORNECIMENTO E INSTALAÇÃO. AF_03/2023 | UNIDADE | 59 | 14.18 | 23.54% | 17.52 | 1033.68
28.49 | SUDECAP | 11.14.06 | CAIXA DE PASSAGEM, DE EMBUTIR, DE PVC, CPE-30 OU EQUIVALENTE | UNIDADE | 4 | 148.56 | 23.54% | 183.53 | 734.12
28.50 | ORSE (SE) | 13672 | LUMINÁRIA PLAFON DE EMBUTIR EM LED 29.5X29.5 CM, 24W 4000K BIVOLT, AVANT OU SIMILAR | UNIDADE | 19 | 92.24 | 23.54% | 113.95 | 2165.05
28.51 | ORSE (SE) | 13682 | LUMINÁRIA PLAFON DE SOBREPOR EM LED 40 X 40CM, 30W 4000K BIVOLT, AVANT OU SIMILAR | UNIDADE | 2 | 152.61 | 23.54% | 188.53 | 377.06
28.52 | ORSE (SE) | 13670 | LUMINÁRIA PLAFON DE SOBREPOR EM LED 22.5X22.5 CM, 18W 4000K BIVOLT, AVANT OU SIMILAR | UNIDADE | 7 | 57.03 | 23.54% | 70.45 | 493.15
28.53 | ORSE (SE) | 13148 | REFLETOR SLIM LED 100W DE POTÊNCIA, BRANCO FRIO, 6500K, AUTOVOLT, MARCA G-LIGHT OU SIMILAR | UNIDADE | 1 | 69.72 | 23.54% | 86.13 | 86.13
28.54 | SUDECAP | 10.90.28 | LUMINÁRIA DE EMERGÊNCIA AUTÔNOMA IE-16 (LAMP 8W) - SAÍDA | UNIDADE | 8 | 37.03 | 23.54% | 45.75 | 366
28.55 | SICOR-MG | ED-14203 | QUADRO DE DISTRIBUIÇÃO DE EMBUTIR EM CHAPA, PARA 70 DISJUNTORES DIN, INCLUSIVE BARRAMENTOS NEUTRO/TERRA E BARRAMENTO TRIFÁSICO DE 225A | UNIDADE | 1 | 1480.28 | 23.54% | 1828.74 | 1828.74
28.56 | SINAPI | 101881 | QUADRO DE DISTRIBUIÇÃO DE ENERGIA EM CHAPA DE AÇO GALVANIZADO, DE EMBUTIR, COM BARRAMENTO TRIFÁSICO, PARA 40 DISJUNTORES DIN 100A - FORNECIMENTO E INSTALAÇÃO. AF_07/2025 | UNIDADE | 1 | 990.82 | 23.54% | 1224.06 | 1224.06
28.57 | SINAPI | 101879 | QUADRO DE DISTRIBUIÇÃO DE ENERGIA EM CHAPA DE AÇO GALVANIZADO, DE EMBUTIR, COM BARRAMENTO TRIFÁSICO, PARA 24 DISJUNTORES DIN 100A - FORNECIMENTO E INSTALAÇÃO. AF_07/2025 | UNIDADE | 1 | 618.46 | 23.54% | 764.05 | 764.05
28.58 | SICOR-MG | ED-49203 | CAIXA PARA MEDIÇÃO, TIPO CM 3, COM VISOR DO LEITOR PARA VIA PÚBLICA (LVP), DIMENSÕES CONFORME PADRÃO CEMIG, EXCLUSIVE DISJUNTOR, INCLUSIVE INSTALAÇÃO | UNIDADE | 1 | 376.54 | 23.54% | 465.18 | 465.18
SUBTOTAL |  |  |  | 28. INSTALAÇÃO ELÉTRICA |  |  |  |  | 68827.62
29. CABEAMENTO ESTRUTURADO
ITEM | FONTE | CÓDIGO | DESCRIÇÃO DOS SERVIÇOS | UNIDADE | QUANTIDADE | CUSTO UNITÁRIO (SEM BDI) (R$) | BDI (%) | PREÇO UNITÁRIO (COM BDI) (R$) | PREÇO TOTAL (R$)
29.1 | SICOR-MG | ED-9194 | CABO UTP COM QUATRO (4) PARES, CATEGORIA 6, CLASSIFICAÇÃO LSZH, COM ISOLAMENTO NÃO HALOGENADO E ANTICHAMA, EXCLUSIVE CONECTOR/PLUG MACHO RJ45 E CRIMPAGEM | M | 400 | 6.85 | 23.54% | 8.46 | 3384
29.2 | SICOR-MG | ED-9195 | CONECTOR/PLUG MACHO RJ45, CATEGORIA 6, INCLUSIVE CAPA PROTETORA E CRIMPAGEM, EXCLUSIVE CERTIFICAÇÃO | UNIDADE | 25 | 2.78 | 23.54% | 3.43 | 85.75
29.3 | SICOR-MG | ED-48368 | CERTIFICAÇÃO DE GARANTIA DE TRANSMISSÃO DE CABOS LÓGICOS, CAT. 5E/6/6A | UNIDADE | 25 | 15.72 | 23.54% | 19.42 | 485.5
29.4 | COMPOSIÇÃO PRÓPRIA | CPU-45 REF. SICOR-MG REF. ED-15752 | CONJUNTO DE TOMADA DE DADOS COM CONECTOR RJ45 CATEGORIA 6, PLACA 4"×2", 1 POSTO, INCLUSIVE FORNECIMENTO, INSTALAÇÃO, SUPORTE, MÓDULO E PLACA | UNIDADE | 25 | 92.94 | 23.54% | 114.82 | 2870.5
29.5 | SBC | 68159 | CAIXA DE PASSAGEM DE EMBUTIR EM PVC 200 x 200 x 90 mm CPE20 911003 (OU SIMILAR) | UNIDADE | 4 | 153.38 | 23.54% | 189.49 | 757.96
29.6 | SINAPI | 100556 | CAIXA DE PASSAGEM PARA TELEFONE 15X15X10CM (SOBREPOR) - FORNECIMENTO E INSTALAÇÃO. AF_08/2025 | UNIDADE | 3 | 33.67 | 23.54% | 41.6 | 124.8
29.7 | COMPOSIÇÃO PRÓPRIA | CPU-43 REF. SINAPI: 97667 | ELETRODUTO/DUTO PEAD FLEXÍVEL CORRUGADO, DN 50 (1 1/2"), PARA INFRAESTRUTURA SUBTERRÂNEA DE REDE DE DADOS E FIBRA ÓPTICA — FORNECIMENTO E INSTALAÇÃO | M | 45 | 8.75 | 23.54% | 10.81 | 486.45
29.8 | SINAPI | 91835 | ELETRODUTO FLEXÍVEL CORRUGADO REFORÇADO, PVC, DN 25 MM (3/4"), PARA CIRCUITOS TERMINAIS, INSTALADO EM FORRO - FORNECIMENTO E INSTALAÇÃO. AF_03/2023 | M | 100 | 20.57 | 23.54% | 25.41 | 2541
29.9 | SINAPI | 91854 | ELETRODUTO FLEXÍVEL CORRUGADO, PVC, DN 25 MM (3/4"), PARA CIRCUITOS TERMINAIS, INSTALADO EM PAREDE - FORNECIMENTO E INSTALAÇÃO. AF_03/2023 | M | 80 | 11.09 | 23.54% | 13.7 | 1096
29.10 | SINAPI | 100561 | QUADRO DE DISTRIBUICÃO PARA TELEFONE N.3, 40X40X12CM EM CHAPA METÁLICA, DE EMBUTIR, SEM ACESSÓRIOS, PADRÃO TELEBRAS - FORNECIMENTO E INSTALAÇÃO. AF_08/2025 | UNIDADE | 3 | 166.79 | 23.54% | 206.05 | 618.15
SUBTOTAL |  |  |  | 29. CABEAMENTO ESTRUTURADO |  |  |  |  | 12450.11
30. SERRALHERIA
ITEM | FONTE | CÓDIGO | DESCRIÇÃO DOS SERVIÇOS | UNIDADE | QUANTIDADE | CUSTO UNITÁRIO (SEM BDI) (R$) | BDI (%) | PREÇO UNITÁRIO (COM BDI) (R$) | PREÇO TOTAL (R$)
30.1 | SBC | 112561 | GUARDA-CORPO EM TUBO DE ACO INOX (NBR 9050) | M | 9.55 | 653.5 | 23.54% | 807.33 | 7710
30.2 | ORSE (SE) | 8759 | CORRIMÃO EM AÇO INOX Ø=1 1/2", DUPLO, H=90cm | M | 13.8 | 309.7 | 23.54% | 382.6 | 5279.88
30.3 | SICOR-MG | ED-50949 | ESCADA MARINHEIRO SEM GAIOLA DE PROTEÇÃO, EM TUBO GALVANIZADO, COM DIÂMETRO DE 3/4", DEGRAU COM DIÂMETRO DE 1/2", ESPAÇAMENTO DE 35CM, E CHUMBADORES EM AÇO, TIPO ANDORINHA, INCLUSIVE FIXAÇÃO E PINTURA ESMALTE SINTÉTICO, DUAS (2) DEMÃOS COM UMA (1) DEMÃO DE FUNDO ANTICORROSIVO | M | 3 | 141.83 | 23.54% | 175.22 | 525.66
SUBTOTAL |  |  |  | 30. SERRALHERIA |  |  |  |  | 13515.54
31. CLIMATIZAÇÃO
ITEM | FONTE | CÓDIGO | DESCRIÇÃO DOS SERVIÇOS | UNIDADE | QUANTIDADE | CUSTO UNITÁRIO (SEM BDI) (R$) | BDI (%) | PREÇO UNITÁRIO (COM BDI) (R$) | PREÇO TOTAL (R$)
31.1 | ORSE (SE) | 11148 | EXAUSTOR PARA BANHEIRO, BIVOLT, REF.: C 80 A, DA VENTOKIT OU SIMILAR - FORNECIMENTO E INSTALAÇÃO | UNIDADE | 3 | 277.96 | 23.54% | 343.39 | 1030.17
31.2 | COMPOSIÇÃO PRÓPRIA | CPU-33 REF. SINAPI: 107232 | REINSTALAÇÃO DE UNIDADE CONDENSADORA DE AR-CONDICIONADO SPLIT HI-WALL, 36.000 BTU/H, CICLO FRIO, EM SUPORTE EXISTENTE, INCLUSIVE POSICIONAMENTO, FIXAÇÃO, RECONEXÃO ELÉTRICA E FRIGORÍGENA, ABERTURA DAS VÁLVULAS DE SERVIÇO, CONFERÊNCIA E PARTIDA; EXCLUSIVE FORNECIMENTO DO APARELHO | UNIDADE | 1 | 136.43 | 23.54% | 168.55 | 168.55
31.3 | COMPOSIÇÃO PRÓPRIA | CPU-34 REF. SINAPI: 103247 | REINSTALAÇÃO DE AR-CONDICIONADO SPLIT INVERTER HI-WALL, CAPACIDADE 12.000 BTU/H, CICLO FRIO, INCLUSIVE MÃO DE OBRA, CONFERÊNCIA, SUPORTES, FIXADORES, BUCHAS, CHUMBADORES, PARAFUSOS E TERMINAIS DE CONEXÃO, POSICIONAMENTO, FIXAÇÃO, RECONEXÕES E PARTIDA; EXCLUSIVE FORNECIMENTO DO APARELHO | UNIDADE | 3 | 234.38 | 23.54% | 289.55 | 868.65
31.4 | COMPOSIÇÃO PRÓPRIA | CPU-37 REF. SINAPI: 103253 | FORNECIMENTO DE APARELHO DE AR-CONDICIONADO TIPO SPLIT INVERTER, HI-WALL, CAPACIDADE NOMINAL 24.000 BTU/H, CICLO FRIO, 60 HZ, CLASSIFICAÇÃO ENERGÉTICA A, GÁS HFC E CONTROLE SEM FIO — EXCLUSIVE INSTALAÇÃO | UNIDADE | 1 | 4463.53 | 23.54% | 5514.24 | 5514.24
31.5 | COMPOSIÇÃO PRÓPRIA | CPU-38 REF. SINAPI: 103253 | INSTALAÇÃO DE AR-CONDICIONADO SPLIT INVERTER, HI-WALL, 24.000 BTU/H, CICLO FRIO, INCLUSIVE MÃO DE OBRA, SUPORTES, FIXADORES, BUCHAS, CHUMBADORES, PARAFUSOS E TERMINAIS DE CONEXÃO — EXCLUSIVE FORNECIMENTO DO APARELHO | UNIDADE | 1 | 245.95 | 23.54% | 303.85 | 303.85
31.6 | COMPOSIÇÃO PRÓPRIA | CPU-10 REF. SINAPI: 103247 | FORNECIMENTO DO APARELHO DE AR-CONDICIONADO SPLIT HI-WALL INVERTER, 12.000 BTU/H, CICLO FRIO, 220 V, 60 HZ, CLASSE A PBE/INMETRO, PARA ESTÚDIO DE RÁDIO, COM NÍVEL DE PRESSÃO SONORA DA UNIDADE INTERNA ≤ 25 dB(A) E UNIDADE EXTERNA ≤ 55 dB(A), INCLUSIVE EVAPORADORA, CONDENSADORA, CONTROLE REMOTO, EXCLUSIVE INSTALAÇÃO | UNIDADE | 1 | 2175.46 | 23.54% | 2687.56 | 2687.56
31.7 | COMPOSIÇÃO PRÓPRIA | CPU-39 REF. SINAPI: 103247 | INSTALAÇÃO DE AR-CONDICIONADO SPLIT HI-WALL INVERTER, 12.000 BTU/H, CICLO FRIO, 220 V, PARA ESTÚDIO DE RÁDIO, INCLUSIVE MÃO DE OBRA, SUPORTES, FIXADORES, BUCHAS, CHUMBADORES, PARAFUSOS E TERMINAIS DE CONEXÃO — EXCLUSIVE FORNECIMENTO DO APARELHO | UNIDADE | 1 | 234.38 | 23.54% | 289.55 | 289.55
31.8 | SINAPI | 97327 | TUBO EM COBRE FLEXÍVEL, DN 1/4", COM ISOLAMENTO, INSTALADO EM RAMAL DE ALIMENTAÇÃO DE AR-CONDICIONADO - FORNECIMENTO E INSTALAÇÃO. AF_07/2025 | M | 41 | 41.36 | 23.54% | 51.1 | 2095.1
31.9 | SINAPI | 97328 | TUBO EM COBRE FLEXÍVEL, DN 3/8", COM ISOLAMENTO, INSTALADO EM RAMAL DE ALIMENTAÇÃO DE AR-CONDICIONADO - FORNECIMENTO E INSTALAÇÃO. AF_07/2025 | M | 34.5 | 66.68 | 23.54% | 82.38 | 2842.11
31.10 | SINAPI | 97329 | TUBO EM COBRE FLEXÍVEL, DN 1/2", COM ISOLAMENTO, INSTALADO EM RAMAL DE ALIMENTAÇÃO DE AR-CONDICIONADO - FORNECIMENTO E INSTALAÇÃO. AF_07/2025 | M | 10 | 87.13 | 23.54% | 107.64 | 1076.4
31.11 | SINAPI | 97330 | TUBO EM COBRE FLEXÍVEL, DN 5/8", COM ISOLAMENTO, INSTALADO EM RAMAL DE ALIMENTAÇÃO DE AR-CONDICIONADO - FORNECIMENTO E INSTALAÇÃO. AF_07/2025 | M | 3.5 | 107.42 | 23.54% | 132.71 | 464.49
31.12 | SINAPI | 91185 | FIXAÇÃO DE TUBOS HORIZONTAIS DE PVC ÁGUA, PVC ESGOTO, PVC ÁGUA PLUVIAL, CPVC, PPR, COBRE OU AÇO, DIÂMETROS MENORES OU IGUAIS A 40 MM, COM ABRAÇADEIRA METÁLICA FLEXÍVEL 18 MM, FIXADA DIRETAMENTE NA LAJE. AF_09/2023 | M | 9 | 29.32 | 23.54% | 36.22 | 325.98
31.13 | COMPOSIÇÃO PRÓPRIA | CPU-27 REF. SINAPI: 104325 E ORSE 14057 | CAIXA DE PASSAGEM PARA AR CONDICIONADO - FORNECIMENTO E INSTALAÇÃO | UNIDADE | 4 | 77.56 | 23.54% | 95.82 | 383.28
31.14 | SINAPI | 89865 | TUBO, PVC, SOLDÁVEL, DE 25MM, INSTALADO EM DRENO DE AR-CONDICIONADO - FORNECIMENTO E INSTALAÇÃO. AF_08/2022 | M | 26 | 20.28 | 23.54% | 25.05 | 651.3
31.15 | SINAPI | 89869 | TE, PVC, SOLDÁVEL, DN 25MM, INSTALADO EM DRENO DE AR-CONDICIONADO - FORNECIMENTO E INSTALAÇÃO. AF_08/2022 | UNIDADE | 1 | 12.02 | 23.54% | 14.85 | 14.85
31.16 | SINAPI | 89381 | LUVA COM BUCHA DE LATÃO, PVC, SOLDÁVEL, DN 25MM X 3/4, INSTALADO EM RAMAL OU SUB-RAMAL DE ÁGUA - FORNECIMENTO E INSTALAÇÃO. AF_06/2022 | UNIDADE | 4 | 14.18 | 23.54% | 17.52 | 70.08
31.17 | SINAPI | 89866 | JOELHO 90 GRAUS, PVC, SOLDÁVEL, DN 25MM, INSTALADO EM DRENO DE AR-CONDICIONADO - FORNECIMENTO E INSTALAÇÃO. AF_08/2022 | UNIDADE | 11 | 8.64 | 23.54% | 10.67 | 117.37
31.18 | SINAPI | 89867 | JOELHO 45 GRAUS, PVC, SOLDÁVEL, DN 25MM, INSTALADO EM DRENO DE AR-CONDICIONADO - FORNECIMENTO E INSTALAÇÃO. AF_08/2022 | UNIDADE | 6 | 9.51 | 23.54% | 11.75 | 70.5
31.19 | SINAPI | 104014 | BUCHA DE REDUÇÃO, LONGA, PVC, SOLDÁVEL, DN 40 X 25 MM, INSTALADO EM RAMAL DE DISTRIBUIÇÃO DE ÁGUA - FORNECIMENTO E INSTALAÇÃO. AF_06/2022 | UNIDADE | 3 | 12.4 | 23.54% | 15.32 | 45.96
SUBTOTAL |  |  |  | 31. CLIMATIZAÇÃO |  |  |  |  | 19019.99
32. ACÚSTICA
ITEM | FONTE | CÓDIGO | DESCRIÇÃO DOS SERVIÇOS | UNIDADE | QUANTIDADE | CUSTO UNITÁRIO (SEM BDI) (R$) | BDI (%) | PREÇO UNITÁRIO (COM BDI) (R$) | PREÇO TOTAL (R$)
32.1 | COMPOSIÇÃO PRÓPRIA | CPU-42 REF. ORSE (SE)-INS 14006 | FORNECIMENTO DE PLACA DE ESPUMA ACÚSTICA DE POLIURETANO POLIÉSTER, MODELO PYRAMID, COR NATURAL 25/30, SONEX ILLTEC/OWA OU SIMILAR — EXCLUSIVE INSTALAÇÃO | M² | 30.12 | 200 | 23.54% | 247.08 | 7442.05
32.2 | COMPOSIÇÃO PRÓPRIA | CPU-44 REF. SINAPI: INS 4791 E COMP. 88261 | INSTALAÇÃO E COLAGEM DE ESPUMA ACÚSTICA EM PAREDE E FORRO, INCLUSIVE ADESIVO/ COLA DE CONTATO, EXCLUSIVE ESPUMA ACÚSTICA | M² | 30.12 | 73.07 | 23.54% | 90.27 | 2718.93
32.3 | ORSE (SE) | 13345 | FORNECIMENTO COM INSTALAÇÃO DE DIFUSOR ACÚSTICO MULTIFACETADO, CONSTRUÍDO EM MDF ACABAMENTO EM PINTURA NA COR INDICADA PELA ARQUITETURA | M² | 20.28 | 532 | 23.54% | 657.23 | 13328.62
SUBTOTAL |  |  |  | 32. ACÚSTICA |  |  |  |  | 23489.6
33. SPDA
ITEM | FONTE | CÓDIGO | DESCRIÇÃO DOS SERVIÇOS | UNIDADE | QUANTIDADE | CUSTO UNITÁRIO (SEM BDI) (R$) | BDI (%) | PREÇO UNITÁRIO (COM BDI) (R$) | PREÇO TOTAL (R$)
33.1 | SICOR-MG | ED-51022 | RE-BAR, DIÂMETRO DE 10MM, COMPRIMENTO DE 300CM, INCLUSIVE TRÊS (3) CLIPS PARA EMENDA | UNIDADE | 3 | 73.47 | 23.54% | 90.76 | 272.28
33.2 | SICOR-MG | ED-48700 | ATERRAMENTO COM HASTE DE COBRE, TIPO COPPERWELD, DIÂMETRO DE 5/8", COMPRIMENTO DE 240CM, EXCLUSIVE CABO E CAIXA PARA ATERRAMENTO, INCLUSIVE GRAMPO PARA HASTE E INSTALAÇÃO | UNIDADE | 6 | 108.61 | 23.54% | 134.18 | 805.08
33.3 | SICOR-MG | ED-13935 | CORDOALHA DE COBRE NU, SEÇÃO TRANSVERSAL DE 50MM2, PARA ELEMENTOS DE CAPTAÇÃO/ANEL DE CINTAMENTO (SPDA), INCLUSIVE PRESILHA DE FIXAÇÃO | M | 100 | 68.22 | 23.54% | 84.28 | 8428
33.4 | SICOR-MG | ED-51055 | CAIXA DE INSPEÇÃO EM MATERIAL PLÁSTICO, DIÂMETRO DE 30CM, ALTURA DE 30CM, COM TAMPA EM FERRO FUNDIDO, EXCLUSIVE HASTE DE ATERRAMENTO, INCLUSIVE INSTALAÇÃO | UNIDADE | 6 | 129.07 | 23.54% | 159.45 | 956.7
33.5 | SICOR-MG | ED-51054 | CAIXA DE EQUALIZAÇÃO EM AÇO, COM ACABAMENTO EM PINTURA EPÓXI, PARA USO INTERNO OU EXTERNO, COM NOVE (9) TERMINAIS, LARGURA E COMPRIMENTO DE APROXIMADAMENTE 35CM, INCLUSIVE ACESSÓRIOS PARA FIXAÇÃO | UNIDADE | 3 | 628.74 | 23.54% | 776.75 | 2330.25
33.6 | SICOR-MG | ED-51091 | TERMINAL À COMPRESSÃO EM COBRE ESTANHADO, COM DOIS (2) FUROS PARA CABO COM DIÂMETRO DE 50MM2, EXCLUSIVE CABO | UNIDADE | 6 | 30.03 | 23.54% | 37.1 | 222.6
33.7 | SICOR-MG | ED-26537 | ELETRODUTO DE PVC RÍGIDO ROSCÁVEL, DIÂMETRO DE 25MM (1"), INSTALAÇÃO APARENTE OU SOBRE FORRO COM ABRAÇADEIRA METÁLICA DE CUNHA, TIPO "D", INCLUSIVE ACESSÓRIOS PARA FIXAÇÃO E CONEXÕES | M | 18 | 20.32 | 23.54% | 25.1 | 451.8
33.8 | SICOR-MG | ED-51068 | MASTRO PARA PARA-RAIOS SIMPLES EM AÇO GALVANIZADO, ALTURA DE 3 M, DIÂMETRO DE 40MM (1.1/2"), INCLUSIVE CONJUNTO DE CORDOALHAS PARA ESTAIAMENTO, BASE PARA MASTRO, SUPORTE ISOLADOR, CABO DE COBRE NU, CAPTOR FRANKLIN EM AÇO INOX E ACESSÓRIOS PARA FIXAÇÃO | UNIDADE | 1 | 1572.48 | 23.54% | 1942.64 | 1942.64
33.9 | SICOR-MG | ED-13934 | CORDOALHA DE COBRE NÚ, SEÇÃO TRANSVERSAL DE 35MM2, PARA ELEMENTOS DE CAPTAÇÃO/ANEL DE CINTAMENTO (SPDA), INCLUSIVE PRESILHA DE FIXAÇÃO | M | 80 | 50.92 | 23.54% | 62.91 | 5032.8
SUBTOTAL |  |  |  | 33. SPDA |  |  |  |  | 20442.15
34. DIVERSOS
ITEM | FONTE | CÓDIGO | DESCRIÇÃO DOS SERVIÇOS | UNIDADE | QUANTIDADE | CUSTO UNITÁRIO (SEM BDI) (R$) | BDI (%) | PREÇO UNITÁRIO (COM BDI) (R$) | PREÇO TOTAL (R$)
34.1 | SICOR-MG | ED-50574 | APLICAÇÃO DE FAIXA/FITA ADESIVA ANTIDERRAPANTE, LARGURA DE 50MM, EM DEGRAUS DE ESCADA, INCLUSIVE FORNECIMENTO | M | 24 | 13.32 | 23.54% | 16.46 | 395.04
34.2 | SINAPI | 106765 | DISPENSER DE PLÁSTICO PARA TOALHA DE PAPEL INTERFOLHADA, INCLUSO FIXAÇÃO. AF_02/2026 | UNIDADE | 6 | 68.2 | 23.54% | 84.25 | 505.5
34.3 | SINAPI | 106766 | DISPENSER DE PLÁSTICO PARA PAPEL HIGIÊNICO, INCLUSO FIXAÇÃO. AF_02/2026 | UNIDADE | 6 | 68.2 | 23.54% | 84.25 | 505.5
34.4 | SINAPI | 95547 | SABONETEIRA PLÁSTICA TIPO DISPENSER PARA SABONETE LÍQUIDO COM RESERVATÓRIO 800 A 1500 ML, INCLUSO FIXAÇÃO. AF_02/2026 | UNIDADE | 6 | 58.46 | 23.54% | 72.22 | 433.32
34.5 | SINAPI | 106764 | CABIDE METÁLICO TIPO GANCHO EM METAL CROMADO, INCLUSO FIXAÇÃO. AF_02/2026 | UNIDADE | 4 | 34.8 | 23.54% | 42.99 | 171.96
34.6 | COMPOSIÇÃO PRÓPRIA | CPU-04-REF. SINAPI: 100205 | REMOÇÃO DE ENTULHO CLASSE A (ALVENARIA, CONCRETO, ARGAMASSAS E CERÂMICOS), NO TÉRREO, COM CARREGAMENTO MANUAL EM BALDE REUTILIZÁVEL DE 18 L OU JERICA DE 60 L, TRANSPORTE HORIZONTAL MÁXIMO DE 40 METROS E DESCARREGAMENTO DIRETO EM CAÇAMBA ESTACIONÁRIA, SEM UTILIZAÇÃO DE DUTO E EXCLUSIVE FRETE E CAÇAMBA | M³ | 4 | 72.78 | 23.54% | 89.91 | 359.64
34.7 | COMPOSIÇÃO PRÓPRIA | CPU-05-REF. SINAPI: 100205 | REMOÇÃO DE ENTULHO CLASSE B (MADEIRA, GESSO E METAL), NO TÉRREO, COM CARREGAMENTO MANUAL EM BALDE REUTILIZÁVEL DE 18 L OU JERICA DE 60 L, TRANSPORTE HORIZONTAL MÁXIMO DE 40 METROS E DESCARREGAMENTO DIRETO EM CAÇAMBA ESTACIONÁRIA, SEM UTILIZAÇÃO DE DUTO E EXCLUSIVE FRETE E CAÇAMBA | M³ | 4 | 72.78 | 23.54% | 89.91 | 359.64
34.8 | COMPOSIÇÃO PRÓPRIA | CPU-32-REF. SICOR-MG:ED-51125 | TRANSPORTE DOS RESÍDUOS CLASSE A DEMOLIDOS DA CONSTRUÇÃO CIVIL EM CAÇAMBAS DE 4M³, EXCLUSIVE CARREGAMENTO MANUAL DA CAÇAMBA | UNIDADE | 1 | 240 | 23.54% | 296.5 | 296.5
34.9 | COMPOSIÇÃO PRÓPRIA | CPU-35-REF. SICOR-MG:ED-51125 | TRANSPORTE DOS RESÍDUOS CLASSE B DEMOLIDOS DA CONSTRUÇÃO CIVIL EM CAÇAMBAS DE 4M³, EXCLUSIVE CARREGAMENTO MANUAL DA CAÇAMBA | UNIDADE | 1 | 240 | 23.54% | 296.5 | 296.5
34.10 | SICOR-MG | ED-50636 | PLACA DE ALUMÍNIO FUNDIDO, DIMENSÃO (20X5)CM, PARA DENOMINAÇÃO DE CÔMODOS, INCLUSIVE FIXAÇÃO | UNIDADE | 4 | 25.92 | 23.54% | 32.02 | 128.08
34.11 | SBC | 202337 | PLACA EM ALUMINIO COM BRAILLE 19 x 19cm BANHEIRO | UNIDADE | 6 | 31.61 | 23.54% | 39.05 | 234.3
34.13 | ORSE (SE) | 13788 | SINALIZADOR FOTOLUMINESCENTE 7 X 3CM, CANTONEIRA, PARA DEGRAUS DE ESCADA | UNIDADE | 40 | 9.53 | 23.54% | 11.77 | 470.8
34.14 | SICOR-MG | ED-50266 | LIMPEZA FINAL PARA ENTREGA DA OBRA | M² | 579.29 | 9.12 | 23.54% | 11.27 | 6528.6
SUBTOTAL |  |  |  | 34. DIVERSOS |  |  |  |  | 10685.38
TOTAL GERAL: | [7 empty] | 914711.78
Itamarandiba, 17 de agosto de 2026
Wilton Gomes Dias
Engenheiro Civil
CREA-MG: 241.007/D

## BDI
CÂMARA MUNICIPAL DE ITAMARANDIBA
PROPRIETÁRIO: CÂMARA MUNICIPAL DE ITAMARANDIBA
OBRA: REFORMA E AMPLIAÇÃO DO EDIFÍCIO-SEDE DA CÂMARA MUNICIPAL DE ITAMARANDIBA
LOCALIZAÇÃO: PRAÇA DR. AFONSO PAVIE, Nº 64, CENTRO, ITAMARANDIBA-MG, CEP: 39668-012
RESPONSÁVEL TÉCNICO: ENGENHEIRO CIVIL WILTON GOMES DIAS - CREA-MG:241.007/D
REGIME DE EXECUÇÃO DA OBRA: EMPREITADA POR PREÇO UNITÁRIO
TIPO DE OBRA: CONSTRUÇÃO E REFORMA DE EDIFÍCIOS
COMPOSIÇÃO DO BDI NÃO DESONERADO PARA A OBRA
ITENS |  | SIGLAS | % ADOTADO
ADMINISTRAÇÃO CENTRAL |  | AC | 4%
SEGURO + GARANTIA |  | SG | 0.8%
RISCO |  | R | 1.27%
DESPESAS FINANCEIRAS |  | DF | 1.23%
LUCRO |  | L | 7.4%
TRIBUTOS/ CONTRIBUIÇÕES (COFINS 3% + PIS 0,65%) |  | CP | 3.65%
TRIBUTOS (ISS, VARIÁVEL DE ACORDO COM O MUNICÍPIO) |  | ISS | 3%
TRIBUTOS ( CONTRIBUIÇÃO PREVIDENCIÁRIA SOBRE A RECEITA BRUTA - LEI Nº 12.546/2011 - DESONERAÇÃO) |  | CPRB | 0%
BDI NÃO DESONERADO (FÓRMULA ACÓRDÃO TCU Nº 2.622/2013) |  | BDI PAD | 23.54%
OS VALORES DE BDI FORAM CALCULADOS COM O EMPREGO DA FÓRMULA:
Itamarandiba, 17 de agosto de 2026
Wilton Gomes Dias
Engenheiro Civil
CREA-MG: 241.007/D
BDI -1
BDI=((1+𝐴𝐶+𝑆+𝑅+𝐺)∗(1+𝐷𝐹)∗(1+𝐿))/((1−𝐶𝑃−𝐼𝑆𝑆−𝐶𝑅𝑃𝐵)) -1

## CROMOGRAMA ENTREGA
CÂMARA MUNICIPAL DE ITAMARANDIBA
REFORMA E AMPLIAÇÃO DO EDIFÍCIO-SEDE DA CÂMARA MUNICIPAL DE ITAMARANDIBA
PROPRIETÁRIO: CÂMARA MUNICIPAL DE ITAMARANDIBA
OBRA: REFORMA E AMPLIAÇÃO DO EDIFÍCIO-SEDE DA CÂMARA MUNICIPAL DE ITAMARANDIBA
LOCALIZAÇÃO: PRAÇA DR. AFONSO PAVIE, Nº 64, CENTRO, ITAMARANDIBA-MG, CEP: 39668-012
RESPONSÁVEL TÉCNICO: ENGENHEIRO CIVIL WILTON GOMES DIAS - CREA-MG:241.007/D
REGIME DE EXECUÇÃO DA OBRA: EMPREITADA POR PREÇO UNITÁRIO
TIPO DE OBRA: CONSTRUÇÃO E REFORMA DE EDIFÍCIOS
CRONOGRAMA FÍSICO-FINANCEIRO
ITEM | SERVIÇOS | VALOR ORÇADO (R$) | PESO NO ORÇAMENTO | MÊS 1 |  | MÊS 2 |  | MÊS 3 |  | MÊS 4 |  | MÊS 5 |  | TOTAL FÍSICO | TOTAL FINANCEIRO (R$)
|  |  |  | FÍSICO % | FINANCEIRO (R$) | FÍSICO % | FINANCEIRO (R$) | FÍSICO % | FINANCEIRO (R$) | FÍSICO % | FINANCEIRO (R$) | FÍSICO % | FINANCEIRO (R$)
1 | 1. ADMINISTRAÇÃO | 85394.6 | 9.336% | 20% | 17078.92 | 20% | 17078.92 | 20% | 17078.92 | 20% | 17078.92 | 20% | 17078.92 | 100% | 85394.6
2 | 2. PROJETOS | 15182.57 | 1.66% | 69.56% | 10560.9957 | 30.44% | 4621.5743 | [6 empty] | 100% | 15182.57
3 | 3. CANTEIRO DE OBRAS / SERVIÇOS PRELIMINARES | 20666.66 | 2.259% | 54.82% | 11329.463 | 9.96% | 2058.3993 | 9.96% | 2058.3993 | 9.96% | 2058.3993 | 15.3% | 3161.999 | 100% | 20666.66
4 | 4. DEMOLIÇÕES E REMOÇÕES | 23561.16 | 2.576% | 73.79% | 17385.78 |  |  | 25.94% | 6111.7649 | 0.27% | 63.6151 |  |  | 100% | 23561.16
5 | 5. DESATERRO, ESCAVAÇÃO E REGULARIZAÇÃO DO TERRENO | 2766.5 | 0.3024% | 100% | 2766.5 | [8 empty] | 100% | 2766.5
6 | 6. ESCAVAÇÕES DE VALAS PARA FUNDAÇÕES | 16270.98 | 1.779% | 100% | 16270.98 | [8 empty] | 100% | 16270.98
7 | 7. INFRAESTRUTURA | 62538.18 | 6.837% | 81.66% | 51068.6778 | 18.34% | 11469.5022 | [6 empty] | 100% | 62538.18
8 | 8. SUPERESTRUTURA | 90428.45 | 9.886% | 8.24% | 7451.3043 | 70.89% | 64104.7282 | 20.87% | 18872.4175 |  |  |  |  | 100% | 90428.45
9 | 9. PAREDES | 66335.37 | 7.252% | 10.38% | 6885.6114 | 40.17% | 26646.9181 | 20.73% | 13751.3222 | 28.72% | 19051.5183 |  |  | 100% | 66335.37
10 | 10. COBERTURAS | 44546.17 | 4.87% | 4.46% | 1986.7592 | 70.53% | 31418.4137 | 25.01% | 11140.9971 |  |  |  |  | 100% | 44546.17
11 | 11. REVESTIMENTO EXTERNO (FACHADAS) | 22199.57 | 2.427% |  |  |  |  | 60% | 13319.742 | 40% | 8879.828 |  |  | 100% | 22199.57
12 | 12. REVESTIMENTO EXTERNO (INTERIOR DAS PLATIBANDAS) | 4471.51 | 0.4888% | 70% | 3130.057 |  |  | 30% | 1341.453 |  |  |  |  | 100% | 4471.51
13 | 13. REVESTIMENTO INTERNO (CHAPISCO, EMBOÇO E REBOCO) | 26925.93 | 2.944% |  |  | 7.76% | 2089.4522 | 82.82% | 22300.0552 | 9.42% | 2536.4226 |  |  | 100% | 26925.93
14 | 14. REVESTIMENTO EM CERÂMICA DAS PAREDES | 15912.39 | 1.74% |  |  | 19.8% | 3150.6532 |  |  | 80.2% | 12761.7368 |  |  | 100% | 15912.39
15 | 15. PAVIMENTAÇÃO (PREPARAÇÃO E CONCRETO) | 18004.21 | 1.968% |  |  | 12.9% | 2322.5431 | 68.11% | 12262.6674 | 18.99% | 3418.9995 |  |  | 100% | 18004.21
16 | 16. PISOS | 41779.4 | 4.567% |  |  |  |  | 23.21% | 9696.9987 | 39.52% | 16511.2189 | 37.27% | 15571.1824 | 100% | 41779.4
17 | 17. GESSO (TETO) | 17971.65 | 1.965% |  |  | 1.46% | 262.3861 |  |  | 54.34% | 9765.7946 | 44.2% | 7943.4693 | 100% | 17971.65
18 | 18. PINTURA EXTERNA (FACHADAS) | 23752.43 | 2.597% | [6 empty] | 67.16% | 15952.132 | 32.84% | 7800.298 | 100% | 23752.43
19 | 19. PINTURA EXTERNA (PLATIBANDAS) | 2995.55 | 0.3275% |  |  | 70% | 2096.885 |  |  | 30% | 898.665 |  |  | 100% | 2995.55
20 | 20. PINTURA INTERNA (TETOS) | 15346.7 | 1.678% | [6 empty] | 45.2% | 6936.7084 | 54.8% | 8409.9916 | 100% | 15346.7
21 | 21. PINTURA INTERNA (PAREDES) | 22732.55 | 2.485% | [6 empty] | 82.48% | 18749.8072 | 17.52% | 3982.7428 | 100% | 22732.55
CÂMARA MUNICIPAL DE ITAMARANDIBA
REFORMA E AMPLIAÇÃO DO EDIFÍCIO-SEDE DA CÂMARA MUNICIPAL DE ITAMARANDIBA
PROPRIETÁRIO: CÂMARA MUNICIPAL DE ITAMARANDIBA
OBRA: REFORMA E AMPLIAÇÃO DO EDIFÍCIO SEDE DA CÂMARA MUNICIPAL DE ITAMARANDIBA
LOCALIZAÇÃO: PRAÇA DR. AFONSO PAVIE, Nº 64, CENTRO, ITAMARANDIBA-MG, CEP: 39668-012
RESPONSÁVEL TÉCNICO: ENGENHEIRO CIVIL WILTON GOMES DIAS - CREA-MG:241.007/D
REGIME DE EXECUÇÃO DA OBRA: EMPREITADA POR PREÇO UNITÁRIO
TIPO DE OBRA: CONSTRUÇÃO E REFORMA DE EDIFÍCIOS
CRONOGRAMA FÍSICO-FINANCEIRO
ITEM | SERVIÇOS | VALOR ORÇADO (R$) | PESO NO ORÇAMENTO | MÊS 1 |  | MÊS 2 |  | MÊS 3 |  | MÊS 4 |  | MÊS 5 |  | TOTAL FÍSICO | TOTAL FINANCEIRO (R$)
|  |  |  | FÍSICO % | FINANCEIRO (R$) | FÍSICO % | FINANCEIRO (R$) | FÍSICO % | FINANCEIRO (R$) | FÍSICO % | FINANCEIRO (R$) | FÍSICO % | FINANCEIRO (R$)
22 | 22. PINTURA DE ESQUADRIAS DE MADEIRA | 2455.44 | 0.2684% | [8 empty] | 100% | 2455.44 | 100% | 2455.44
23 | 23. ESQUADRIAS (ALUMÍNIO, VIDRO E MADEIRA) | 50104.93 | 5.478% |  |  |  |  | 15.56% | 7796.3271 | 17.03% | 8532.8696 | 67.41% | 33775.7333 | 100% | 50104.93
24 | 24. LOUÇAS, METAIS E BANCADAS DE GRANITO | 21960.55 | 2.401% |  |  | 14.58% | 3201.8482 |  |  | 20.61% | 4526.0694 | 64.81% | 14232.6325 | 100% | 21960.55
25 | 25. INSTALAÇÃO HIDRÁULICA | 11554.76 | 1.263% |  |  | 10% | 1155.476 | 32% | 3697.5232 | 53% | 6124.0228 | 5% | 577.738 | 100% | 11554.76
26 | 26. INSTALAÇÃO DE ESGOTO SANITÁRIO | 8223.74 | 0.8991% |  |  | 50% | 4111.87 | 40% | 3289.496 | 10% | 822.374 |  |  | 100% | 8223.74
27 | 27. INSTALAÇÃO PLUVIAL | 12199.44 | 1.334% |  |  | 60% | 7319.664 | 30% | 3659.832 | 10% | 1219.944 |  |  | 100% | 12199.44
28 | 28. INSTALAÇÃO ELÉTRICA | 68827.62 | 7.525% | 5% | 3441.381 | 7% | 4817.9334 | 66.73% | 45928.6708 | 16.2% | 11150.0744 | 5.07% | 3489.5603 | 100% | 68827.62
29 | 29. CABEAMENTO ESTRUTURADO | 12450.11 | 1.361% |  |  |  |  | 12% | 1494.0132 | 75% | 9337.5825 | 13% | 1618.5143 | 100% | 12450.11
30 | 30. SERRALHERIA | 13515.54 | 1.478% |  |  |  |  | 3.89% | 525.7545 |  |  | 96.11% | 12989.7855 | 100% | 13515.54
31 | 31. CLIMATIZAÇÃO | 19019.99 | 2.079% |  |  | 3.61% | 686.6216 | 43.77% | 8325.0496 |  |  | 52.62% | 10008.3187 | 100% | 19019.99
32 | 32. ACÚSTICA | 23489.6 | 2.568% | [8 empty] | 100% | 23489.6 | 100% | 23489.6
33 | 33. SPDA | 20442.15 | 2.235% |  |  | 10% | 2044.215 | 13% | 2657.4795 | 60% | 12265.29 | 17% | 3475.1655 | 100% | 20442.15
34 | 34. DIVERSOS | 10685.38 | 1.168% | [8 empty] | 100% | 10685.38 | 100% | 10685.38
ESTIMATIVA DE MEDIÇÃO MENSAL |  | 914711.78 | 100% | 16.33% | 149356.4293 | 20.84% | 190658.0037 | 22.45% | 205308.8834 | 20.62% | 188641.9924 | 19.76% | 180746.4712 | 100% | 914711.78
PROGRESSO ACUMULADO |  |  |  | 16.33% | 149356.4293 | 37.17% | 340014.433 | 59.62% | 545323.3164 | 80.24% | 733965.3088 | 100% | 914711.78
Itamarandiba, 17 de agosto de 2026
Wilton Gomes Dias
Engenheiro Civil
CREA-MG: 241.007/D