## BM
Ministério da Educação
[12 empty] | Observação | N° Frente de Obra | Frente de Obra | Qtd. | Valor
Obra: Projeto Padrão FNDE - Tipo 2
Minas Novas
Endereço: Av. Joao Paulo II - S/N Olaria
Macrosserviço | 1 |  |  | SERVIÇOS PRELIMINARES | [6 empty] | 468309.41
Serviço | 1.1 | SINAPI | 103689 | FORNECIMENTO E INSTALAÇÃO DE PLACA DE OBRA COM CHAPA GALVANIZADA E ESTRUTURA DE MADEIRA. AF_03/2022_PS | 10 | M2 | 307 | 306.99 | 25% | 383.7375 | 3837.4 |  | 1 | SERVIÇOS PRELIMINARES | 10 | 3837.4
Serviço | 1.2 | SINAPI | 98459 | TAPUME COM TELHA METÁLICA. AF_03/2024 | 99 | M2 | 77.26 | 77.25 | 25% | 96.5625 | 9559.44 |  | 1 | SERVIÇOS PRELIMINARES | 99 | 9559.44
Serviço | 1.3 | SINAPI | 101509 | ENTRADA DE ENERGIA ELÉTRICA, AÉREA, TRIFÁSICA, COM CAIXA DE EMBUTIR, CABO DE 10 MM2 E DISJUNTOR DIN 50A (NÃO INCLUSO O POSTE DE CONCRETO). AF_07/2020_PS | 1 | UN | 1807.57 | 1807.55 | 25% | 2259.4375 | 2259.44 |  | 1 | SERVIÇOS PRELIMINARES | 1 | 2259.44
Serviço | 1.4 | Outros | FNDE03 | LIGAÇÃO PROVISÓRIA DE ÁGUA E ESGOTO | 1 | UN | 2879.9 | 2897.9 | 25% | 3622.375 | 3622.38 |  | 1 | SERVIÇOS PRELIMINARES | 1 | 3622.38
Serviço | 1.5 | SINAPI | 99059 | LOCAÇÃO CONVENCIONAL DE OBRA, UTILIZANDO GABARITO DE TÁBUAS CORRIDAS PONTALETADAS A CADA 2,00M - 2 UTILIZAÇÕES. AF_03/2024 | 127.78 | M | 69.46 | 69.46 | 25% | 86.825 | 11095.14 |  | 1 | SERVIÇOS PRELIMINARES | 127.78 | 11095.1374
Serviço | 1.6 | Outros | FNDE 231 | LOCACAO DE CONTAINER 2,30 X 6,00 M, ALT. 2,50 M, COM 1 SANITARIO, PARA ESCRITORIO, COMPLETO, SEM DIVISORIAS INTERNAS (NAO INCLUI MOBILIZACAO/DESMOBILIZACAO) | 8 | MESES | 995 | 995 | 25% | 1243.75 | 9950 |  | 1 | SERVIÇOS PRELIMINARES | 8 | 9950
Serviço | 1.7 | Outros | FNDE 230 | LOCACAO DE CONTAINER 2,30 X 6,00 M, ALT. 2,50 M, PARA ESCRITORIO, SEM DIVISORIAS INTERNAS E SEM SANITARIO (NAO INCLUI MOBILIZACAO/DESMOBILIZACAO) | 8 | MESES | 777.34 | 777.34 | 25% | 971.675 | 7773.44 |  | 1 | SERVIÇOS PRELIMINARES | 8 | 7773.44
Serviço | 1.8 | Outros | FNDE 232 | LOCACAO DE CONTAINER 2,30 X 6,00 M, ALT. 2,50 M, PARA SANITARIO, COM 4 BACIAS, 8 CHUVEIROS,1 LAVATORIO E 1 MICTORIO (NAO INCLUI MOBILIZACAO/DESMOBILIZACAO) | 8 | MESES | 1243.75 | 1243.75 | 25% | 1554.6875 | 12437.52 |  | 1 | SERVIÇOS PRELIMINARES | 8 | 12437.52
Serviço | 1.9 | Outros | FNDE 392 | ADMINISTRAÇÃO LOCAL TIPO 2 | 1 | UN | 326219.72 | 326219.72 | 25% | 407774.65 | 407774.65 |  | 1 | SERVIÇOS PRELIMINARES | 1 | 407774.65
Macrosserviço | 2 |  |  | MOVIMENTAÇÃO DE TERRA PARA FUNDAÇÕES | [6 empty] | 48696.7
Serviço | 2.1 | SINAPI | 98525 | LIMPEZA MECANIZADA DE CAMADA VEGETAL, VEGETAÇÃO E PEQUENAS ÁRVORES (DIÂMETRO DE TRONCO MENOR QUE 0,20 M), COM TRATOR DE ESTEIRAS. AF_03/2024 | 1575 | M2 | 0.64 | 0.64 | 25% | 0.8 | 1260 |  | 2 | MOVIMENTO DE TERRA PARA FUNDAÇÕES | 1575 | 1260
Serviço | 2.2 | SINAPI | 94306 | ATERRO MECANIZADO DE VALA COM ESCAVADEIRA HIDRÁULICA (CAPACIDADE DA CAÇAMBA: 0,8 M³ / POTÊNCIA: 111 HP), LARGURA ATÉ 2,5 M, PROFUNDIDADE DE 1,5 A 3,0 M, COM SOLO ARGILO-ARENOSO. AF_08/2023 | 158.44 | M3 | 68.09 | 68.09 | 25% | 85.1125 | 13484.83 |  | 2 | MOVIMENTO DE TERRA PARA FUNDAÇÕES | 158.44 | 13484.8284
Serviço | 2.3 | SINAPI | 96523 | ESCAVAÇÃO MANUAL PARA BLOCO DE COROAMENTO OU SAPATA (INCLUINDO ESCAVAÇÃO PARA COLOCAÇÃO DE FÔRMAS). AF_01/2024 | 250.58 | M3 | 88.5 | 88.5 | 25% | 110.625 | 27721.67 |  | 2 | MOVIMENTO DE TERRA PARA FUNDAÇÕES | 250.58 | 27721.6654
Serviço | 2.4 | SINAPI | 101617 | PREPARO DE FUNDO DE VALA COM LARGURA MAIOR OU IGUAL A 1,5 M E MENOR QUE 2,5 M (ACERTO DO SOLO NATURAL). AF_08/2020 | 107.09 | M2 | 2.99 | 2.99 | 25% | 3.7375 | 400.52 |  | 2 | MOVIMENTO DE TERRA PARA FUNDAÇÕES | 107.09 | 400.5166
Serviço | 2.5 | SINAPI | 93381 | REATERRO MECANIZADO DE VALA COM RETROESCAVADEIRA (CAPACIDADE DA CAÇAMBA DA RETRO: 0,26 M³/POTÊNCIA: 88 HP), LARGURA 0,8 A 1,5 M, PROFUNDIDADE 1,5 A 3,0 M, COM SOLO (SEM SUBSTITUIÇÃO) DE 1ª CATEGORIA E COMPACTADOR DE SOLOS DE PERCUSSÃO. AF_08/2023 | 210.86 | M3 | 12.97 | 12.97 | 25% | 16.2125 | 3418.04 |  | 2 | MOVIMENTO DE TERRA PARA FUNDAÇÕES | 210.86 | 3418.0406
Serviço | 2.6 | SINAPI | 96523 | ESCAVAÇÃO MANUAL PARA BLOCO DE COROAMENTO OU SAPATA (INCLUINDO ESCAVAÇÃO PARA COLOCAÇÃO DE FÔRMAS). AF_01/2024 | 15.68 | M3 | 88.5 | 88.5 | 25% | 110.625 | 1734.68 |  | 2 | MOVIMENTO DE TERRA PARA FUNDAÇÕES | 15.68 | 1734.6784
Serviço | 2.7 | SINAPI | 101617 | PREPARO DE FUNDO DE VALA COM LARGURA MAIOR OU IGUAL A 1,5 M E MENOR QUE 2,5 M (ACERTO DO SOLO NATURAL). AF_08/2020 | 13.37 | M2 | 2.99 | 2.99 | 25% | 3.7375 | 50 |  | 2 | MOVIMENTO DE TERRA PARA FUNDAÇÕES | 13.37 | 50.0038
Serviço | 2.8 | SINAPI | 93381 | REATERRO MECANIZADO DE VALA COM RETROESCAVADEIRA (CAPACIDADE DA CAÇAMBA DA RETRO: 0,26 M³/POTÊNCIA: 88 HP), LARGURA 0,8 A 1,5 M, PROFUNDIDADE 1,5 A 3,0 M, COM SOLO (SEM SUBSTITUIÇÃO) DE 1ª CATEGORIA E COMPACTADOR DE SOLOS DE PERCUSSÃO. AF_08/2023 | 11.42 | M3 | 12.97 | 12.97 | 25% | 16.2125 | 185.12 |  | 2 | MOVIMENTO DE TERRA PARA FUNDAÇÕES | 11.42 | 185.1182
Serviço | 2.9 | SINAPI | 96523 | ESCAVAÇÃO MANUAL PARA BLOCO DE COROAMENTO OU SAPATA (INCLUINDO ESCAVAÇÃO PARA COLOCAÇÃO DE FÔRMAS). AF_01/2024 | 3.65 | M3 | 88.5 | 88.5 | 25% | 110.625 | 403.8 |  | 2 | MOVIMENTO DE TERRA PARA FUNDAÇÕES | 3.65 | 403.7995
Serviço | 2.10 | SINAPI | 101617 | PREPARO DE FUNDO DE VALA COM LARGURA MAIOR OU IGUAL A 1,5 M E MENOR QUE 2,5 M (ACERTO DO SOLO NATURAL). AF_08/2020 | 4.84 | M2 | 2.99 | 2.99 | 25% | 3.7375 | 18.1 |  | 2 | MOVIMENTO DE TERRA PARA FUNDAÇÕES | 4.84 | 18.1016
Serviço | 2.11 | SINAPI | 93381 | REATERRO MECANIZADO DE VALA COM RETROESCAVADEIRA (CAPACIDADE DA CAÇAMBA DA RETRO: 0,26 M³/POTÊNCIA: 88 HP), LARGURA 0,8 A 1,5 M, PROFUNDIDADE 1,5 A 3,0 M, COM SOLO (SEM SUBSTITUIÇÃO) DE 1ª CATEGORIA E COMPACTADOR DE SOLOS DE PERCUSSÃO. AF_08/2023 | 1.23 | M3 | 12.97 | 12.97 | 25% | 16.2125 | 19.94 |  | 2 | MOVIMENTO DE TERRA PARA FUNDAÇÕES | 1.23 | 19.9383
Macrosserviço | 3 |  |  | FUNDAÇÃO | [6 empty] | 157655.77
Serviço | 3.1 | SINAPI | 96619 | LASTRO DE CONCRETO MAGRO, APLICADO EM BLOCOS DE COROAMENTO OU SAPATAS, ESPESSURA DE 5 CM. AF_01/2024 | 46.65 | M2 | 39.75 | 39.75 | 25% | 49.6875 | 2318.04 |  | 3 | FUNDAÇÃO | 46.65 | 2318.0385
Serviço | 3.2 | SINAPI | 96534 | FABRICAÇÃO, MONTAGEM E DESMONTAGEM DE FÔRMA PARA BLOCO DE COROAMENTO, EM MADEIRA SERRADA, E=25 MM, 4 UTILIZAÇÕES. AF_01/2024 | 131.71 | M2 | 74.98 | 74.97 | 25% | 93.7125 | 12342.54 |  | 3 | FUNDAÇÃO | 131.71 | 12342.5441
Serviço | 3.3 | SINAPI | 104917 | ARMAÇÃO DE SAPATA ISOLADA, VIGA BALDRAME E SAPATA CORRIDA UTILIZANDO AÇO CA-50 DE 6,3 MM - MONTAGEM. AF_01/2024 | 317.2 | KG | 14.32 | 14.32 | 25% | 17.9 | 5677.88 |  | 3 | FUNDAÇÃO | 317.2 | 5677.88
Serviço | 3.4 | SINAPI | 104918 | ARMAÇÃO DE SAPATA ISOLADA, VIGA BALDRAME E SAPATA CORRIDA UTILIZANDO AÇO CA-50 DE 8 MM - MONTAGEM. AF_01/2024 | 41.25 | KG | 13.15 | 13.15 | 25% | 16.4375 | 678.15 |  | 3 | FUNDAÇÃO | 41.25 | 678.15
Serviço | 3.5 | SINAPI | 104919 | ARMAÇÃO DE SAPATA ISOLADA, VIGA BALDRAME E SAPATA CORRIDA UTILIZANDO AÇO CA-50 DE 10 MM - MONTAGEM. AF_01/2024 | 366.94 | KG | 11.69 | 11.69 | 25% | 14.6125 | 5360.99 |  | 3 | FUNDAÇÃO | 366.94 | 5360.9934
Serviço | 3.6 | SINAPI | 104920 | ARMAÇÃO DE BLOCO, SAPATA ISOLADA, VIGA BALDRAME E SAPATA CORRIDA UTILIZANDO AÇO CA-50 DE 12,5 MM - MONTAGEM. AF_01/2024 | 225 | KG | 9.91 | 9.91 | 25% | 12.3875 | 2787.75 |  | 3 | FUNDAÇÃO | 225 | 2787.75
Serviço | 3.7 | SINAPI | 92915 | ARMAÇÃO DE ESTRUTURAS DIVERSAS DE CONCRETO ARMADO, EXCETO VIGAS, PILARES, LAJES E FUNDAÇÕES, UTILIZANDO AÇO CA-60 DE 5,0 MM - MONTAGEM. AF_06/2022 | 134.38 | KG | 15.69 | 15.69 | 25% | 19.6125 | 2635.19 |  | 3 | FUNDAÇÃO | 134.38 | 2635.1918
Serviço | 3.8 | SINAPI | 96558 | CONCRETAGEM DE SAPATA, FCK 30 MPA, COM USO DE BOMBA - LANÇAMENTO, ADENSAMENTO E ACABAMENTO. AF_01/2024 | 15.55 | M3 | 843.83 | 843.82 | 25% | 1054.775 | 16401.83 |  | 3 | FUNDAÇÃO | 15.55 | 16401.829
Serviço | 3.9 | SINAPI | 96619 | LASTRO DE CONCRETO MAGRO, APLICADO EM BLOCOS DE COROAMENTO OU SAPATAS, ESPESSURA DE 5 CM. AF_01/2024 | 60.64 | M2 | 39.75 | 39.75 | 25% | 49.6875 | 3013.2 |  | 3 | FUNDAÇÃO | 60.64 | 3013.2016
Serviço | 3.10 | SINAPI | 96616 | LASTRO DE CONCRETO MAGRO, APLICADO EM BLOCOS DE COROAMENTO OU SAPATAS. AF_01/2024 | 3.89 | M3 | 795.4 | 795.34 | 25% | 994.175 | 3867.36 |  | 3 | FUNDAÇÃO | 3.89 | 3867.3602
Serviço | 3.11 | SINAPI | 96534 | FABRICAÇÃO, MONTAGEM E DESMONTAGEM DE FÔRMA PARA BLOCO DE COROAMENTO, EM MADEIRA SERRADA, E=25 MM, 4 UTILIZAÇÕES. AF_01/2024 | 349.55 | M2 | 74.98 | 74.97 | 25% | 93.7125 | 32756.33 |  | 3 | FUNDAÇÃO | 349.55 | 32756.3305
Serviço | 3.12 | SINAPI | 104918 | ARMAÇÃO DE SAPATA ISOLADA, VIGA BALDRAME E SAPATA CORRIDA UTILIZANDO AÇO CA-50 DE 8 MM - MONTAGEM. AF_01/2024 | 660.1 | KG | 13.15 | 13.15 | 25% | 16.4375 | 10852.04 |  | 3 | FUNDAÇÃO | 660.1 | 10852.044
Serviço | 3.13 | SINAPI | 104919 | ARMAÇÃO DE SAPATA ISOLADA, VIGA BALDRAME E SAPATA CORRIDA UTILIZANDO AÇO CA-50 DE 10 MM - MONTAGEM. AF_01/2024 | 113.6 | KG | 11.69 | 11.69 | 25% | 14.6125 | 1659.7 |  | 3 | FUNDAÇÃO | 113.6 | 1659.696
Serviço | 3.14 | SINAPI | 104920 | ARMAÇÃO DE BLOCO, SAPATA ISOLADA, VIGA BALDRAME E SAPATA CORRIDA UTILIZANDO AÇO CA-50 DE 12,5 MM - MONTAGEM. AF_01/2024 | 26.41 | KG | 9.91 | 9.91 | 25% | 12.3875 | 327.22 |  | 3 | FUNDAÇÃO | 26.41 | 327.2199
Serviço | 3.15 | SINAPI | 96543 | ARMAÇÃO DE BLOCO UTILIZANDO AÇO CA-60 DE 5 MM - MONTAGEM. AF_01/2024 | 365.91 | KG | 18.71 | 18.71 | 25% | 23.3875 | 8558.63 |  | 3 | FUNDAÇÃO | 365.91 | 8558.6349
Serviço | 3.16 | SINAPI | 96557 | CONCRETAGEM DE BLOCO DE COROAMENTO OU VIGA BALDRAME, FCK 30 MPA, COM USO DE BOMBA - LANÇAMENTO, ADENSAMENTO E ACABAMENTO. AF_01/2024 | 24.18 | M3 | 809.99 | 809.99 | 25% | 1012.4875 | 24482.01 |  | 3 | FUNDAÇÃO | 24.18 | 24482.0082
Serviço | 3.17 | SINAPI | 100896 | ESTACA ESCAVADA MECANICAMENTE, SEM FLUIDO ESTABILIZANTE, COM 25CM DE DIÂMETRO, CONCRETO LANÇADO POR CAMINHÃO BETONEIRA (EXCLUSIVE MOBILIZAÇÃO E DESMOBILIZAÇÃO). AF_01/2020_PA | 35 | M | 65.2 | 65.2 | 25% | 81.5 | 2852.5 |  | 3 | FUNDAÇÃO | 35 | 2852.5
Serviço | 3.18 | SINAPI | 95601 | ARRASAMENTO MECANICO DE ESTACA DE CONCRETO ARMADO, DIAMETROS DE ATÉ 40 CM. AF_05/2021 | 5 | UN | 16.78 | 16.78 | 25% | 20.975 | 104.9 |  | 3 | FUNDAÇÃO | 5 | 104.9
Serviço | 3.19 | SINAPI | 96619 | LASTRO DE CONCRETO MAGRO, APLICADO EM BLOCOS DE COROAMENTO OU SAPATAS, ESPESSURA DE 5 CM. AF_01/2024 | 4.84 | M2 | 39.75 | 39.75 | 25% | 49.6875 | 240.5 |  | 3 | FUNDAÇÃO | 4.84 | 240.4996
Serviço | 3.20 | SINAPI | 96540 | FABRICAÇÃO, MONTAGEM E DESMONTAGEM DE FÔRMA PARA BLOCO DE COROAMENTO, EM CHAPA DE MADEIRA COMPENSADA RESINADA, E=17 MM, 4 UTILIZAÇÕES. AF_01/2024 | 4.4 | M2 | 122.72 | 122.71 | 25% | 153.3875 | 674.92 |  | 3 | FUNDAÇÃO | 4.4 | 674.916
Serviço | 3.21 | SINAPI | 96546 | ARMAÇÃO DE BLOCO UTILIZANDO AÇO CA-50 DE 10 MM - MONTAGEM. AF_01/2024 | 116.61 | KG | 12.93 | 12.93 | 25% | 16.1625 | 1884.42 |  | 3 | FUNDAÇÃO | 116.61 | 1884.4176
Serviço | 3.22 | SINAPI | 96546 | ARMAÇÃO DE BLOCO UTILIZANDO AÇO CA-50 DE 10 MM - MONTAGEM. AF_01/2024 | 83.78 | KG | 12.93 | 12.93 | 25% | 16.1625 | 1353.88 |  | 3 | FUNDAÇÃO | 83.78 | 1353.8848
Serviço | 3.23 | SINAPI | 104915 | ARMAÇÃO DE BLOCO E SAPATA UTILIZANDO AÇO CA-50 DE 25 MM - MONTAGEM. AF_01/2024 | 13.87 | KG | 9.16 | 9.16 | 25% | 11.45 | 158.81 |  | 3 | FUNDAÇÃO | 13.87 | 158.8115
Serviço | 3.24 | SINAPI | 96543 | ARMAÇÃO DE BLOCO UTILIZANDO AÇO CA-60 DE 5 MM - MONTAGEM. AF_01/2024 | 13.08 | KG | 18.71 | 18.71 | 25% | 23.3875 | 305.94 |  | 3 | FUNDAÇÃO | 13.08 | 305.9412
Serviço | 3.25 | SINAPI | 96557 | CONCRETAGEM DE BLOCO DE COROAMENTO OU VIGA BALDRAME, FCK 30 MPA, COM USO DE BOMBA - LANÇAMENTO, ADENSAMENTO E ACABAMENTO. AF_01/2024 | 2.42 | M3 | 809.99 | 809.99 | 25% | 1012.4875 | 2450.23 |  | 3 | FUNDAÇÃO | 2.42 | 2450.2258
Serviço | 3.26 | SINAPI | 100896 | ESTACA ESCAVADA MECANICAMENTE, SEM FLUIDO ESTABILIZANTE, COM 25CM DE DIÂMETRO, CONCRETO LANÇADO POR CAMINHÃO BETONEIRA (EXCLUSIVE MOBILIZAÇÃO E DESMOBILIZAÇÃO). AF_01/2020_PA | 17.5 | M | 65.2 | 65.2 | 25% | 81.5 | 1426.25 |  | 3 | FUNDAÇÃO | 17.5 | 1426.25
Serviço | 3.27 | SINAPI | 96619 | LASTRO DE CONCRETO MAGRO, APLICADO EM BLOCOS DE COROAMENTO OU SAPATAS, ESPESSURA DE 5 CM. AF_01/2024 | 1.25 | M2 | 39.75 | 39.75 | 25% | 49.6875 | 62.11 |  | 3 | FUNDAÇÃO | 1.25 | 62.1125
Serviço | 3.28 | SINAPI | 96540 | FABRICAÇÃO, MONTAGEM E DESMONTAGEM DE FÔRMA PARA BLOCO DE COROAMENTO, EM CHAPA DE MADEIRA COMPENSADA RESINADA, E=17 MM, 4 UTILIZAÇÕES. AF_01/2024 | 5 | M2 | 122.72 | 122.71 | 25% | 153.3875 | 766.95 |  | 3 | FUNDAÇÃO | 5 | 766.95
Serviço | 3.29 | SINAPI | 103797 | ARMAÇÃO DE DESCIDA D'ÁGUA UTILIZANDO AÇO CA-60 DE 5 MM - MONTAGEM. AF_08/2022 | 10.19 | KG | 15.09 | 15.09 | 25% | 18.8625 | 192.18 |  | 3 | FUNDAÇÃO | 10.19 | 192.1834
Serviço | 3.30 | SINAPI | 96557 | CONCRETAGEM DE BLOCO DE COROAMENTO OU VIGA BALDRAME, FCK 30 MPA, COM USO DE BOMBA - LANÇAMENTO, ADENSAMENTO E ACABAMENTO. AF_01/2024 | 0.63 | M3 | 809.99 | 809.99 | 25% | 1012.4875 | 637.87 |  | 3 | FUNDAÇÃO | 0.63 | 637.8687
Serviço | 3.31 | SINAPI | 96619 | LASTRO DE CONCRETO MAGRO, APLICADO EM BLOCOS DE COROAMENTO OU SAPATAS, ESPESSURA DE 5 CM. AF_01/2024 | 13.25 | M2 | 39.75 | 39.75 | 25% | 49.6875 | 658.39 |  | 3 | FUNDAÇÃO | 13.25 | 658.3925
Serviço | 3.32 | SINAPI | 96542 | FABRICAÇÃO, MONTAGEM E DESMONTAGEM DE FÔRMA PARA VIGA BALDRAME, EM CHAPA DE MADEIRA COMPENSADA RESINADA, E=17 MM, 4 UTILIZAÇÕES. AF_01/2024 | 44.97 | M2 | 90.68 | 90.68 | 25% | 113.35 | 5097.35 |  | 3 | FUNDAÇÃO | 44.97 | 5097.3495
Serviço | 3.33 | SINAPI | 104918 | ARMAÇÃO DE SAPATA ISOLADA, VIGA BALDRAME E SAPATA CORRIDA UTILIZANDO AÇO CA-50 DE 8 MM - MONTAGEM. AF_01/2024 | 84.2 | KG | 13.15 | 13.15 | 25% | 16.4375 | 1384.25 |  | 3 | FUNDAÇÃO | 84.2 | 1384.248
Serviço | 3.34 | SINAPI | 96557 | CONCRETAGEM DE BLOCO DE COROAMENTO OU VIGA BALDRAME, FCK 30 MPA, COM USO DE BOMBA - LANÇAMENTO, ADENSAMENTO E ACABAMENTO. AF_01/2024 | 3.64 | M3 | 809.99 | 809.99 | 25% | 1012.4875 | 3685.46 |  | 3 | FUNDAÇÃO | 3.64 | 3685.4636
Macrosserviço | 4 |  |  | SUPERESTRUTURA | [6 empty] | 385156.93
Serviço | 4.1 | SINAPI | 92443 | MONTAGEM E DESMONTAGEM DE FÔRMA DE PILARES RETANGULARES E ESTRUTURAS SIMILARES, PÉ-DIREITO SIMPLES, EM CHAPA DE MADEIRA COMPENSADA PLASTIFICADA, 18 UTILIZAÇÕES. AF_09/2020 | 333.34 | M2 | 45.87 | 45.87 | 25% | 57.3375 | 19113.72 |  | 4 | SUPERRESTRUTURA | 333.34 | 19113.7156
Serviço | 4.2 | SINAPI | 92762 | ARMAÇÃO DE PILAR OU VIGA DE ESTRUTURA CONVENCIONAL DE CONCRETO ARMADO UTILIZANDO AÇO CA-50 DE 10,0 MM - MONTAGEM. AF_06/2022 | 839.33 | KG | 10.06 | 10.06 | 25% | 12.575 | 10558.77 |  | 4 | SUPERRESTRUTURA | 839.33 | 10558.7714
Serviço | 4.3 | SINAPI | 92763 | ARMAÇÃO DE PILAR OU VIGA DE ESTRUTURA CONVENCIONAL DE CONCRETO ARMADO UTILIZANDO AÇO CA-50 DE 12,5 MM - MONTAGEM. AF_06/2022 | 312.88 | KG | 8.44 | 8.44 | 25% | 10.55 | 3300.88 |  | 4 | SUPERRESTRUTURA | 312.88 | 3300.884
Serviço | 4.4 | SINAPI | 92759 | ARMAÇÃO DE PILAR OU VIGA DE ESTRUTURA CONVENCIONAL DE CONCRETO ARMADO UTILIZANDO AÇO CA-60 DE 5,0 MM - MONTAGEM. AF_06/2022 | 450.22 | KG | 13.06 | 13.06 | 25% | 16.325 | 7352.09 |  | 4 | SUPERRESTRUTURA | 450.22 | 7352.0926
Serviço | 4.5 | SINAPI | 103672 | CONCRETAGEM DE PILARES, FCK = 25 MPA, COM USO DE BOMBA - LANÇAMENTO, ADENSAMENTO E ACABAMENTO. AF_02/2022_PS | 18.25 | M3 | 727.05 | 727.04 | 25% | 908.8 | 16585.6 |  | 4 | SUPERRESTRUTURA | 18.25 | 16585.6
Serviço | 4.6 | SINAPI | 92443 | MONTAGEM E DESMONTAGEM DE FÔRMA DE PILARES RETANGULARES E ESTRUTURAS SIMILARES, PÉ-DIREITO SIMPLES, EM CHAPA DE MADEIRA COMPENSADA PLASTIFICADA, 18 UTILIZAÇÕES. AF_09/2020 | 344.1 | M2 | 45.87 | 45.87 | 25% | 57.3375 | 19730.69 |  | 4 | SUPERRESTRUTURA | 344.1 | 19730.694
Serviço | 4.7 | SINAPI | 92761 | ARMAÇÃO DE PILAR OU VIGA DE ESTRUTURA CONVENCIONAL DE CONCRETO ARMADO UTILIZANDO AÇO CA-50 DE 8,0 MM - MONTAGEM. AF_06/2022 | 675.91 | KG | 11.31 | 11.31 | 25% | 14.1375 | 9557.37 |  | 4 | SUPERRESTRUTURA | 675.91 | 9557.3674
Serviço | 4.8 | SINAPI | 92762 | ARMAÇÃO DE PILAR OU VIGA DE ESTRUTURA CONVENCIONAL DE CONCRETO ARMADO UTILIZANDO AÇO CA-50 DE 10,0 MM - MONTAGEM. AF_06/2022 | 9.64 | KG | 10.06 | 10.06 | 25% | 12.575 | 121.27 |  | 4 | SUPERRESTRUTURA | 9.64 | 121.2712
Serviço | 4.9 | SINAPI | 92759 | ARMAÇÃO DE PILAR OU VIGA DE ESTRUTURA CONVENCIONAL DE CONCRETO ARMADO UTILIZANDO AÇO CA-60 DE 5,0 MM - MONTAGEM. AF_06/2022 | 365.31 | KG | 13.06 | 13.06 | 25% | 16.325 | 5965.51 |  | 4 | SUPERRESTRUTURA | 365.31 | 5965.5123
Serviço | 4.10 | SINAPI | 103675 | CONCRETAGEM DE VIGAS E LAJES, FCK=25 MPA, PARA LAJES MACIÇAS OU NERVURADAS COM USO DE BOMBA - LANÇAMENTO, ADENSAMENTO E ACABAMENTO. AF_02/2022_PS | 24.55 | M3 | 728.43 | 728.42 | 25% | 910.525 | 22353.51 |  | 4 | SUPERRESTRUTURA | 24.55 | 22353.5115
Serviço | 4.11 | SINAPI | 93184 | VERGA PRÉ-MOLDADA COM ATÉ 1,5 M DE VÃO, ESPESSURA DE *20* CM. AF_03/2024 | 124.12 | M | 29.89 | 29.89 | 25% | 37.3625 | 4637.12 |  | 4 | SUPERRESTRUTURA | 124.12 | 4637.1232
Serviço | 4.12 | SINAPI | 92443 | MONTAGEM E DESMONTAGEM DE FÔRMA DE PILARES RETANGULARES E ESTRUTURAS SIMILARES, PÉ-DIREITO SIMPLES, EM CHAPA DE MADEIRA COMPENSADA PLASTIFICADA, 18 UTILIZAÇÕES. AF_09/2020 | 18 | M2 | 45.87 | 45.87 | 25% | 57.3375 | 1032.12 |  | 4 | SUPERRESTRUTURA | 18 | 1032.12
Serviço | 4.13 | SINAPI | 92761 | ARMAÇÃO DE PILAR OU VIGA DE ESTRUTURA CONVENCIONAL DE CONCRETO ARMADO UTILIZANDO AÇO CA-50 DE 8,0 MM - MONTAGEM. AF_06/2022 | 43.92 | KG | 11.31 | 11.31 | 25% | 14.1375 | 621.03 |  | 4 | SUPERRESTRUTURA | 43.92 | 621.0288
Serviço | 4.14 | SINAPI | 92759 | ARMAÇÃO DE PILAR OU VIGA DE ESTRUTURA CONVENCIONAL DE CONCRETO ARMADO UTILIZANDO AÇO CA-60 DE 5,0 MM - MONTAGEM. AF_06/2022 | 13.66 | KG | 13.06 | 13.06 | 25% | 16.325 | 223.07 |  | 4 | SUPERRESTRUTURA | 13.66 | 223.0678
Serviço | 4.15 | SINAPI | 103672 | CONCRETAGEM DE PILARES, FCK = 25 MPA, COM USO DE BOMBA - LANÇAMENTO, ADENSAMENTO E ACABAMENTO. AF_02/2022_PS | 0.76 | M3 | 727.05 | 727.04 | 25% | 908.8 | 690.69 |  | 4 | SUPERRESTRUTURA | 0.76 | 690.688
Serviço | 4.16 | SINAPI | 92443 | MONTAGEM E DESMONTAGEM DE FÔRMA DE PILARES RETANGULARES E ESTRUTURAS SIMILARES, PÉ-DIREITO SIMPLES, EM CHAPA DE MADEIRA COMPENSADA PLASTIFICADA, 18 UTILIZAÇÕES. AF_09/2020 | 19.24 | M2 | 45.87 | 45.87 | 25% | 57.3375 | 1103.22 |  | 4 | SUPERRESTRUTURA | 19.24 | 1103.2216
Serviço | 4.17 | SINAPI | 92760 | ARMAÇÃO DE PILAR OU VIGA DE ESTRUTURA CONVENCIONAL DE CONCRETO ARMADO UTILIZANDO AÇO CA-50 DE 6,3 MM - MONTAGEM. AF_06/2022 | 15.25 | KG | 12.18 | 12.18 | 25% | 15.225 | 232.26 |  | 4 | SUPERRESTRUTURA | 15.25 | 232.2575
Serviço | 4.18 | SINAPI | 92760 | ARMAÇÃO DE PILAR OU VIGA DE ESTRUTURA CONVENCIONAL DE CONCRETO ARMADO UTILIZANDO AÇO CA-50 DE 6,3 MM - MONTAGEM. AF_06/2022 | 15.26 | KG | 12.18 | 12.18 | 25% | 15.225 | 232.41 |  | 4 | SUPERRESTRUTURA | 15.26 | 232.4098
Serviço | 4.19 | SINAPI | 92761 | ARMAÇÃO DE PILAR OU VIGA DE ESTRUTURA CONVENCIONAL DE CONCRETO ARMADO UTILIZANDO AÇO CA-50 DE 8,0 MM - MONTAGEM. AF_06/2022 | 19.45 | KG | 11.31 | 11.31 | 25% | 14.1375 | 275.02 |  | 4 | SUPERRESTRUTURA | 19.45 | 275.023
Serviço | 4.20 | SINAPI | 92762 | ARMAÇÃO DE PILAR OU VIGA DE ESTRUTURA CONVENCIONAL DE CONCRETO ARMADO UTILIZANDO AÇO CA-50 DE 10,0 MM - MONTAGEM. AF_06/2022 | 28.01 | KG | 10.06 | 10.06 | 25% | 12.575 | 352.37 |  | 4 | SUPERRESTRUTURA | 28.01 | 352.3658
Serviço | 4.21 | SINAPI | 92759 | ARMAÇÃO DE PILAR OU VIGA DE ESTRUTURA CONVENCIONAL DE CONCRETO ARMADO UTILIZANDO AÇO CA-60 DE 5,0 MM - MONTAGEM. AF_06/2022 | 17.06 | KG | 13.06 | 13.06 | 25% | 16.325 | 278.59 |  | 4 | SUPERRESTRUTURA | 17.06 | 278.5898
Serviço | 4.22 | SINAPI | 103675 | CONCRETAGEM DE VIGAS E LAJES, FCK=25 MPA, PARA LAJES MACIÇAS OU NERVURADAS COM USO DE BOMBA - LANÇAMENTO, ADENSAMENTO E ACABAMENTO. AF_02/2022_PS | 1.23 | M3 | 728.43 | 728.42 | 25% | 910.525 | 1119.95 |  | 4 | SUPERRESTRUTURA | 1.23 | 1119.9519
Serviço | 4.23 | SINAPI | 100775 | ESTRUTURA TRELIÇADA DE COBERTURA, TIPO FINK, COM LIGAÇÕES SOLDADAS, INCLUSOS PERFIS METÁLICOS, CHAPAS METÁLICAS, MÃO DE OBRA E TRANSPORTE COM GUINDASTE - FORNECIMENTO E INSTALAÇÃO. AF_01/2020_PSA | 9693.31 | KG | 13.53 | 13.53 | 25% | 16.9125 | 163913.87 |  | 4 | SUPERRESTRUTURA | 9693.31 | 163913.8721
Serviço | 4.24 | SINAPI | 97083 | COMPACTAÇÃO MECÂNICA DE SOLO PARA EXECUÇÃO DE RADIER, PISO DE CONCRETO OU LAJE SOBRE SOLO, COM COMPACTADOR DE SOLOS A PERCUSSÃO. AF_09/2021 | 783.72 | M2 | 3.13 | 3.13 | 25% | 3.9125 | 3064.35 |  | 4 | SUPERRESTRUTURA | 783.72 | 3064.3452
Serviço | 4.25 | SINAPI | 96622 | LASTRO COM MATERIAL GRANULAR, APLICADO EM PISOS OU LAJES SOBRE SOLO, ESPESSURA DE *5 CM*. AF_01/2024 | 39.19 | M3 | 245.31 | 245.3 | 25% | 306.625 | 12016.83 |  | 4 | SUPERRESTRUTURA | 39.19 | 12016.8297
Serviço | 4.26 | SINAPI | 97087 | CAMADA SEPARADORA PARA EXECUÇÃO DE RADIER, PISO DE CONCRETO OU LAJE SOBRE SOLO, EM LONA PLÁSTICA. AF_09/2021 | 783.72 | M2 | 2.5 | 2.5 | 25% | 3.125 | 2453.04 |  | 4 | SUPERRESTRUTURA | 783.72 | 2453.0436
Serviço | 4.27 | SINAPI | 94991 | EXECUÇÃO DE PASSEIO (CALÇADA) OU PISO DE CONCRETO COM CONCRETO MOLDADO IN LOCO, USINADO C20, ACABAMENTO CONVENCIONAL, NÃO ARMADO. AF_08/2022 | 54.86 | M3 | 798.59 | 798.58 | 25% | 998.225 | 54762.9 |  | 4 | SUPERRESTRUTURA | 54.86 | 54762.8978
Serviço | 4.28 | SINAPI | 97083 | COMPACTAÇÃO MECÂNICA DE SOLO PARA EXECUÇÃO DE RADIER, PISO DE CONCRETO OU LAJE SOBRE SOLO, COM COMPACTADOR DE SOLOS A PERCUSSÃO. AF_09/2021 | 254.8 | M2 | 3.13 | 3.13 | 25% | 3.9125 | 996.27 |  | 4 | SUPERRESTRUTURA | 254.8 | 996.268
Serviço | 4.29 | SINAPI | 96622 | LASTRO COM MATERIAL GRANULAR, APLICADO EM PISOS OU LAJES SOBRE SOLO, ESPESSURA DE *5 CM*. AF_01/2024 | 12.74 | M3 | 245.31 | 245.3 | 25% | 306.625 | 3906.47 |  | 4 | SUPERRESTRUTURA | 12.74 | 3906.4662
Serviço | 4.30 | SINAPI | 97087 | CAMADA SEPARADORA PARA EXECUÇÃO DE RADIER, PISO DE CONCRETO OU LAJE SOBRE SOLO, EM LONA PLÁSTICA. AF_09/2021 | 254.8 | M2 | 2.5 | 2.5 | 25% | 3.125 | 797.52 |  | 4 | SUPERRESTRUTURA | 254.8 | 797.524
Serviço | 4.31 | SINAPI | 94991 | EXECUÇÃO DE PASSEIO (CALÇADA) OU PISO DE CONCRETO COM CONCRETO MOLDADO IN LOCO, USINADO C20, ACABAMENTO CONVENCIONAL, NÃO ARMADO. AF_08/2022 | 17.84 | M3 | 798.59 | 798.58 | 25% | 998.225 | 17808.42 |  | 4 | SUPERRESTRUTURA | 17.84 | 17808.4232
Macrosserviço | 5 |  |  | SISTEMA DE VEDAÇÃO VERTICAL | [6 empty] | 228607.54
Serviço | 5.1 | SINAPI | 101161 | ALVENARIA DE VEDAÇÃO COM ELEMENTO VAZADO DE CONCRETO (COBOGÓ) DE 7X50X50CM E ARGAMASSA DE ASSENTAMENTO COM PREPARO EM BETONEIRA. AF_05/2020 | 6.1 | M2 | 223.67 | 223.66 | 25% | 279.575 | 1705.44 |  | 5 | SISTEMA DE VEDAÇÃO VERTICAL | 6.1 | 1705.438
Serviço | 5.2 | SINAPI | 103322 | ALVENARIA DE VEDAÇÃO DE BLOCOS CERÂMICOS FURADOS NA VERTICAL DE 9X19X39 CM (ESPESSURA 9 CM) E ARGAMASSA DE ASSENTAMENTO COM PREPARO EM BETONEIRA. AF_12/2021 | 572.77 | M2 | 55.94 | 55.93 | 25% | 69.9125 | 40042.35 |  | 5 | SISTEMA DE VEDAÇÃO VERTICAL | 572.77 | 40042.3507
Serviço | 5.3 | SINAPI | 103328 | ALVENARIA DE VEDAÇÃO DE BLOCOS CERÂMICOS FURADOS NA HORIZONTAL DE 9X19X19 CM (ESPESSURA 9 CM) E ARGAMASSA DE ASSENTAMENTO COM PREPARO EM BETONEIRA. AF_12/2021 | 1038 | M2 | 87.86 | 87.85 | 25% | 109.8125 | 113982.78 |  | 5 | SISTEMA DE VEDAÇÃO VERTICAL | 1038 | 113982.78
Serviço | 5.4 | SINAPI | 103324 | ALVENARIA DE VEDAÇÃO DE BLOCOS CERÂMICOS FURADOS NA VERTICAL DE 14X19X39 CM (ESPESSURA 14 CM) E ARGAMASSA DE ASSENTAMENTO COM PREPARO EM BETONEIRA. AF_12/2021 | 564.11 | M2 | 75.1 | 75.1 | 25% | 93.875 | 52958.65 |  | 5 | SISTEMA DE VEDAÇÃO VERTICAL | 564.11 | 52958.6468
Serviço | 5.5 | SINAPI | 101159 | ALVENARIA DE VEDAÇÃO DE BLOCOS CERÂMICOS MACIÇOS DE 5X10X20CM (ESPESSURA 10CM) E ARGAMASSA DE ASSENTAMENTO COM PREPARO EM BETONEIRA. AF_05/2020 | 9.72 | M2 | 135.88 | 135.87 | 25% | 169.8375 | 1650.84 |  | 5 | SISTEMA DE VEDAÇÃO VERTICAL | 9.72 | 1650.8448
Serviço | 5.6 | SINAPI | 93201 | FIXAÇÃO (ENCUNHAMENTO) DE ALVENARIA DE VEDAÇÃO COM ARGAMASSA APLICADA COM COLHER. AF_03/2016 | 311.8 | M | 6.57 | 6.57 | 25% | 8.2125 | 2559.88 |  | 5 | SISTEMA DE VEDAÇÃO VERTICAL | 311.8 | 2559.878
Serviço | 5.7 | SINAPI | 103324 | ALVENARIA DE VEDAÇÃO DE BLOCOS CERÂMICOS FURADOS NA VERTICAL DE 14X19X39 CM (ESPESSURA 14 CM) E ARGAMASSA DE ASSENTAMENTO COM PREPARO EM BETONEIRA. AF_12/2021 | 62.95 | M2 | 75.1 | 75.1 | 25% | 93.875 | 5909.75 |  | 5 | SISTEMA DE VEDAÇÃO VERTICAL | 62.95 | 5909.746
Serviço | 5.8 | SINAPI | 102253 | DIVISORIA SANITÁRIA, TIPO CABINE, EM GRANITO CINZA POLIDO, ESP = 3CM, ASSENTADO COM ARGAMASSA COLANTE AC III-E, EXCLUSIVE FERRAGENS. AF_01/2021 | 8.06 | M2 | 660.73 | 660.71 | 25% | 825.8875 | 6656.67 |  | 5 | SISTEMA DE VEDAÇÃO VERTICAL | 8.06 | 6656.6734
Serviço | 5.9 | Outros | FNDE 129 | INSTALAÇÃO DE BOX DE VIDRO TEMPERADO, E = 10 MM, ENCAIXADO EM PERFIL U | 7.2 | M2 | 318.17 | 318.17 | 25% | 397.7125 | 2863.51 |  | 5 | SISTEMA DE VEDAÇÃO VERTICAL | 7.2 | 2863.512
Serviço | 5.10 | SINAPI | 96370 | PAREDE COM SISTEMA EM CHAPAS DE GESSO PARA DRYWALL, USO INTERNO, COM UMA FACE SIMPLES E ESTRUTURA METÁLICA COM GUIAS SIMPLES, SEM VÃOS. AF_07/2023_PS | 3.6 | M2 | 61.7 | 61.7 | 25% | 77.125 | 277.67 |  | 5 | SISTEMA DE VEDAÇÃO VERTICAL | 3.6 | 277.668
Macrosserviço | 6 |  |  | ESQUADRIAS | [6 empty] | 317972.09
Serviço | 6.1 | Outros | FNDE 433 | PM1 - KIT DE PORTA DE MADEIRA PARA PINTURA, SEMI-OCA (LEVE OU MÉDIA), PADRÃO MÉDIO, 70X210CM, ESPESSURA DE 3,5CM, ITENS INCLUSOS: DOBRADIÇAS, MONTAGEM E INSTALAÇÃO DO BATENTE, FECHADURA COM EXECUÇÃO DO FURO - FORNECIMENTO E INSTALAÇÃO | 6 | UN | 987.08 | 987.8 | 25% | 1234.75 | 7408.5 |  | 6 | ESQUADRIAS | 6 | 7408.5
Serviço | 6.2 | Outros | FNDE 247 | PM 2 - KIT DE PORTA DE MADEIRA COM VENEZIANA, 80X210CM (ESPESSURA DE 3CM), PADRÃO MÉDIO, ITENS INCLUSOS: DOBRADIÇAS, MONTAGEM E INSTALAÇÃO DE BATENTE, FECHADURA COM EXECUÇÃO DO FURO - FORNECIMENTO E INSTALAÇÃO | 3 | UN | 1799.16 | 1799.16 | 25% | 2248.95 | 6746.85 |  | 6 | ESQUADRIAS | 3 | 6746.85
Serviço | 6.3 | Outros | FNDE 246 | PM3 - KIT DE PORTA DE MADEIRA FRISADA, SEMI-OCA (LEVE OU MÉDIA), PADRÃO MÉDIO, 80X210CM, ESPESSURA DE 3,5CM, ITENS INCLUSOS: DOBRADIÇAS, MONTAGEM E INSTALAÇÃO DE BATENTE, FECHADURA COM EXECUÇÃO DO FURO - FORNECIMENTO E INSTALAÇÃO. AF_12/2019 | 6 | UN | 1079.97 | 1079.97 | 25% | 1349.9625 | 8099.76 |  | 6 | ESQUADRIAS | 6 | 8099.76
Serviço | 6.4 | Outros | FNDE 434 | PM4 - KIT DE PORTA DE MADEIRA FRISADA, SEMI-OCA (LEVE OU MÉDIA), PADRÃO MÉDIO, 80X210CM, ESPESSURA DE 3,5CM, ITENS INCLUSOS: DOBRADIÇAS, MONTAGEM E INSTALAÇÃO DE BATENTE, FECHADURA COM EXECUÇÃO DO FURO - FORNECIMENTO E INSTALAÇÃO. AF_12/2019 | 3 | UN | 1079.97 | 1079.97 | 25% | 1349.9625 | 4049.88 |  | 6 | ESQUADRIAS | 3 | 4049.88
Serviço | 6.5 | Outros | FNDE 430 | PM5 - KIT DE PORTA DE MADEIRA COM VISOR DE VIDRO, 80X210CM (ESPESSURA DE 3CM), PADRÃO POPULAR, ITENS INCLUSOS: DOBRADIÇAS, MONTAGEM E INSTALAÇÃO DE BATENTE, FECHADURA COM EXECUÇÃO DO FURO - FORNECIMENTO E INSTALAÇÃO. AF_12/2019 | 5 | UN | 1799.16 | 1799.16 | 25% | 2248.95 | 11244.75 |  | 6 | ESQUADRIAS | 5 | 11244.75
Serviço | 6.6 | Outros | FNDE 432 | PM6 -PORTA EM COMPENSADO DE MADEIRA E=2cm REVESTIDA COM LAMINADO MELAMÍNICO COM VARIAÇÃO DE CORES | 4 | UN | 996.57 | 996.57 | 25% | 1245.7125 | 4982.84 |  | 6 | ESQUADRIAS | 4 | 4982.84
Serviço | 6.7 | Outros | FNDE 431 | INSTALAÇÃO DE VIDRO LISO INCOLOR ESQUADRIA PM5 , E = 6 MM, EM ESQUADRIA DE MADEIRA, FIXADO COM BAGUETE | 1.8 | M2 | 197.74 | 197.74 | 25% | 247.175 | 444.92 |  | 6 | ESQUADRIAS | 1.8 | 444.924
Serviço | 6.8 | SINAPI | 100705 | TARJETA TIPO LIVRE/OCUPADO PARA PORTA DE BANHEIRO. AF_12/2019 | 4 | UN | 84.5 | 84.48 | 25% | 105.6 | 422.4 |  | 6 | ESQUADRIAS | 4 | 422.4
Serviço | 6.9 | SINAPI | 100866 | BARRA DE APOIO RETA, EM ACO INOX POLIDO, COMPRIMENTO 60CM, FIXADA NA PAREDE - FORNECIMENTO E INSTALAÇÃO. AF_01/2020 | 8 | UN | 353.02 | 353.02 | 25% | 441.275 | 3530.24 |  | 6 | ESQUADRIAS | 8 | 3530.24
Serviço | 6.10 | Outros | FNDE 04 | CHAPA METÁLICA (ALUMÍNIO) 0,90 M X 0,40 M, ESPESSURA 1 MM PARA AS PORTAS | 12.8 | M2 | 190.26 | 190.26 | 25% | 237.825 | 3044.22 |  | 6 | ESQUADRIAS | 12.8 | 3044.224
Serviço | 6.11 | Outros | FNDE 251 | PORTA DE ABRIR - PA1 - 100 X 210 CM EM CHAPA DE ALUMÍNIO, COM VENEZIANA E VIDRO MINIBOREAL 6 MM, INCLUSO FECHADURA E PUXADOR - CONFORME PROJETO DE ESQUADRIAS | 1 | UN | 837.12 | 837.12 | 25% | 1046.4 | 1046.4 |  | 6 | ESQUADRIAS | 1 | 1046.4
Serviço | 6.12 | Outros | FNDE 252 | PORTA DE ABRIR - PA2 - 80 X 210 CM EM CHAPA DE ALUMÍNIO, TIPO VENEZIANA COM GUARNIÇÃO, FIXAÇÃO COM PARAFUSOS - FORNECIMENTO E INSTALAÇÃO - CONFORME PROJETO DE ESQUADRIAS | 1.68 | M2 | 646.07 | 646.07 | 25% | 807.5875 | 1356.75 |  | 6 | ESQUADRIAS | 1.68 | 1356.7512
Serviço | 6.13 | Outros | FNDE 253 | PORTA DE ABRIR 2 FOLHAS - PA3 - 160 X 210 CM EM CHAPA DE ALUMÍNIO, TIPO VENEZIANA COM GUARNIÇÃO, FIXAÇÃO COM PARAFUSOS - FORNECIMENTO E INSTALAÇÃO - CONFORME PROJETO DE ESQUADRIAS | 3.36 | M2 | 646.07 | 646.07 | 25% | 807.5875 | 2713.5 |  | 6 | ESQUADRIAS | 3.36 | 2713.5024
Serviço | 6.14 | Outros | FNDE 435 | PORTA DE CORRER - PA4- 450 X 210 CM, DE ALUMÍNIO, COM DUAS FOLHAS FIXAS E DUAS FOLHAS DE CORRER PARA VIDRO, INCLUSO VIDRO LISO INCOLOR 8 MM, FECHADURA E PUXADOR, SEM ALIZAR - CONFORME PROJETO DE ESQUADRIAS | 83.48 | M2 | 464.84 | 464.84 | 25% | 581.05 | 48506.05 |  | 6 | ESQUADRIAS | 83.48 | 48506.054
Serviço | 6.15 | Outros | FNDE 436 | PORTA DE ABRIR - PA5 - 120 X 170 CM EM CHAPA DE ALUMÍNIO, TIPO VENEZIANA COM GUARNIÇÃO, FIXAÇÃO COM PARAFUSOS - FORNECIMENTO E INSTALAÇÃO - CONFORME PROJETO DE ESQUADRIAS | 2.04 | M2 | 647.07 | 647.07 | 25% | 808.8375 | 1650.03 |  | 6 | ESQUADRIAS | 2.04 | 1650.0336
Serviço | 6.16 | Outros | FNDE 258 | JANELA DE ALUMÍNIO - JA-1 - 70 X 125 CM, TIPO GUILHOTINA COMPLETA, COM VIDROS, BATENTE E FERRAGENS. EXCLUSIVE ALIZAR, ACABAMENTO E CONTRAMARCO, CONFORME PROJETO DE ESQUADRIAS | 0.88 | M2 | 634.72 | 634.72 | 25% | 793.4 | 698.19 |  | 6 | ESQUADRIAS | 0.88 | 698.192
Serviço | 6.17 | Outros | FNDE 438 | JANELA DE ALUMÍNIO - JA-2 - 110 X 195 CM, TIPO GUILHOTINACOMPLETA, COM VIDROS, BATENTE E FERRAGENS. EXCLUSIVE ALIZAR, ACABAMENTO E CONTRAMARCO, CONFORME PROJETO DE ESQUADRIAS | 2.15 | M2 | 634.72 | 634.72 | 25% | 793.4 | 1705.81 |  | 6 | ESQUADRIAS | 2.15 | 1705.81
Serviço | 6.18 | Outros | FNDE 275 | JANELA DE ALUMÍNIO JA-3 - 140 X 115, TIPO FIXA, PARA VIDRO, COM VIDRO, BATENTE E FERRAGENS. EXCLUSIVE ACABAMENTO, ALIZAR E CONTRAMARCO, CONFORME PROJETO DE ESQUADRIAS | 1.61 | M2 | 680.81 | 680.81 | 25% | 851.0125 | 1370.13 |  | 6 | ESQUADRIAS | 1.61 | 1370.1261
Serviço | 6.19 | Outros | FNDE 439 | JANELA DE ALUMÍNIO - JA-4 - 140 X 195 CM, TIPO GUILHOTINA COMPLETA, COM VIDROS, BATENTE E FERRAGENS. EXCLUSIVE ALIZAR, ACABAMENTO E CONTRAMARCO, CONFORME PROJETO DE ESQUADRIAS | 2.73 | M2 | 634.72 | 634.72 | 25% | 793.4 | 2165.98 |  | 6 | ESQUADRIAS | 2.73 | 2165.982
Serviço | 6.20 | Outros | FNDE 440 | JANELA DE ALUMÍNIO JA-5 - 200 X 105 CM, TIPO FIXA, PARA VIDRO, COM VIDRO, BATENTE E FERRAGENS. EXCLUSIVE ACABAMENTO, ALIZAR E CONTRAMARCO, CONFORME PROJETO DE ESQUADRIAS | 2.16 | M2 | 680.81 | 680.81 | 25% | 851.0125 | 1838.18 |  | 6 | ESQUADRIAS | 2.16 | 1838.1816
Serviço | 6.21 | Outros | FNDE 441 | JANELA DE ALUMÍNIO - JA-6 - 210 X 50 CM, TIPO MAXIM-AR, COM VIDROS, BATENTE E FERRAGENS. EXCLUSIVE ALIZAR, ACABAMENTO E CONTRAMARCO, CONFORME PROJETO DE ESQUADRIAS | 1.05 | M2 | 634.72 | 634.72 | 25% | 793.4 | 833.07 |  | 6 | ESQUADRIAS | 1.05 | 833.07
Serviço | 6.22 | Outros | FNDE 264 | JANELA DE ALUMÍNIO - JA-7 - 210 X 75 CM, TIPO MAXIM-AR, COM VIDROS, BATENTE E FERRAGENS. EXCLUSIVE ALIZAR, ACABAMENTO E CONTRAMARCO, CONFORME PROJETO DE ESQUADRIAS | 12.6 | M2 | 634.72 | 634.72 | 25% | 793.4 | 9996.84 |  | 6 | ESQUADRIAS | 12.6 | 9996.84
Serviço | 6.23 | Outros | FNDE 268 | JANELA DE ALUMÍNIO - JA-8 - 210 X 100 CM, TIPO MAXIM-AR, COM VIDROS, BATENTE E FERRAGENS. EXCLUSIVE ALIZAR, ACABAMENTO E CONTRAMARCO, CONFORME PROJETO DE ESQUADRIAS | 8.4 | M2 | 634.72 | 634.72 | 25% | 793.4 | 6664.56 |  | 6 | ESQUADRIAS | 8.4 | 6664.56
Serviço | 6.24 | Outros | FNDE 265 | JANELA DE ALUMÍNIO - JA-9 - 210 X 150 CM, TIPO MAXIM-AR, COM VIDROS, BATENTE E FERRAGENS. EXCLUSIVE ALIZAR, ACABAMENTO E CONTRAMARCO, CONFORME PROJETO DE ESQUADRIAS | 6.3 | M2 | 634.72 | 634.72 | 25% | 793.4 | 4998.42 |  | 6 | ESQUADRIAS | 6.3 | 4998.42
Serviço | 6.25 | Outros | FNDE 442 | JANELA DE ALUMÍNIO - JA-10 - 70 X 75 CM, TIPO MAXIM-AR, COM VIDROS, BATENTE E FERRAGENS. EXCLUSIVE ALIZAR, ACABAMENTO E CONTRAMARCO, CONFORME PROJETO DE ESQUADRIAS | 1.05 | M2 | 634.72 | 634.72 | 25% | 793.4 | 833.07 |  | 6 | ESQUADRIAS | 1.05 | 833.07
Serviço | 6.26 | Outros | FNDE 270 | JANELA DE ALUMÍNIO - JA-11 - 140 X 75 CM, TIPO MAXIM-AR, COM VIDROS, BATENTE E FERRAGENS. EXCLUSIVE ALIZAR, ACABAMENTO E CONTRAMARCO, CONFORME PROJETO DE ESQUADRIAS | 5.25 | M2 | 634.72 | 634.72 | 25% | 793.4 | 4165.35 |  | 6 | ESQUADRIAS | 5.25 | 4165.35
Serviço | 6.27 | Outros | FNDE 443 | JANELA DE ALUMÍNIO - JA-12 - 420 X 50 CM, TIPO MAXIM-AR, COM VIDROS, BATENTE E FERRAGENS. EXCLUSIVE ALIZAR, ACABAMENTO E CONTRAMARCO, CONFORME PROJETO DE ESQUADRIAS | 4.2 | M2 | 634.72 | 634.72 | 25% | 793.4 | 3332.28 |  | 6 | ESQUADRIAS | 4.2 | 3332.28
Serviço | 6.28 | Outros | FNDE 444 | JANELA DE ALUMÍNIO - JA-13 - 560 X 100 CM, TIPO MAXIM-AR, COM VIDROS, BATENTE E FERRAGENS. EXCLUSIVE ALIZAR, ACABAMENTO E CONTRAMARCO, CONFORME PROJETO DE ESQUADRIAS | 16.8 | M2 | 634.72 | 634.72 | 25% | 793.4 | 13329.12 |  | 6 | ESQUADRIAS | 16.8 | 13329.12
Serviço | 6.29 | Outros | FNDE 445 | JANELA DE ALUMÍNIO JA-14 - 160 X 85, TIPO FIXA, PARA VIDRO, COM VIDRO, BATENTE E FERRAGENS. EXCLUSIVE ACABAMENTO, ALIZAR E CONTRAMARCO, CONFORME PROJETO DE ESQUADRIAS | 2.72 | M2 | 680.81 | 680.81 | 25% | 851.0125 | 2314.75 |  | 6 | ESQUADRIAS | 2.72 | 2314.7472
Serviço | 6.30 | Outros | FNDE 05 | TELA TIPO MOSQUITEIRO - FIXADA NA ESQUADRIA - CONFORME PROJETO DE ESQUADRIAS | 10.28 | M2 | 197.54 | 197.54 | 25% | 246.925 | 2538.44 |  | 6 | ESQUADRIAS | 10.28 | 2538.4404
Serviço | 6.31 | Outros | FNDE 437 | PORTA DE VIDRO - PV1 - 175X 230 CM, DE ABRIR DUAS FOLHAS TEMPERADO INCOLOR 10 MM, CONFORME PROJETO | 1 | M2 | 691.38 | 691.38 | 25% | 864.225 | 864.23 |  | 6 | ESQUADRIAS | 1 | 864.23
Serviço | 6.32 | Outros | FNDE 280 | PF1 - PORTÃO METÁLICO DE ABRIR, 1,40 X 2,20 M, COM CHAPA METÁLICA, INCLUSO PINTURA, CONFORME PROJETO DE ESQUADRIAS | 3.08 | M2 | 712.59 | 712.59 | 25% | 890.7375 | 2743.48 |  | 6 | ESQUADRIAS | 3.08 | 2743.4792
Serviço | 6.33 | Outros | FNDE 08 | PF2 - PORTÃO METÁLICO DE ABRIR, 1,40 X 1,05 M, COM CHAPA METÁLICA, INCLUSO PINTURA, CONFORME PROJETO DE ESQUADRIAS | 2.94 | M2 | 705.55 | 705.55 | 25% | 881.9375 | 2592.9 |  | 6 | ESQUADRIAS | 2.94 | 2592.9036
Serviço | 6.34 | Outros | FNDE 281 | FECHAMENTO EM CHAPA METÁLICA PERFURADA, INCLUSO PINTURA, CONFORME PROJETO | 116.76 | M2 | 705.55 | 705.55 | 25% | 881.9375 | 102975.31 |  | 6 | ESQUADRIAS | 116.76 | 102975.3144
Serviço | 6.35 | Outros | FNDE 283 | CERCA/GRADIL H=1,58M, MALHA 5 X 15CM - GALVANIZADO | 71.89 | M2 | 268.35 | 268.59 | 25% | 335.7375 | 24136.35 |  | 6 | ESQUADRIAS | 71.89 | 24136.3486
Serviço | 6.36 | Outros | FNDE 446 | P01 - PORTÃO METÁLICO 1,50 x 2,10 M , MALHA 5 X 20CM - FIO 5,00MM, REVESTIDOS EM POLIESTER POR PROCESSO DE PINTURA ELETROSTÁTICA (GRADIL), NA COR BRANCA - FORNECIMENTO E INSTALAÇÃO | 6.3 | M2 | 1094.49 | 1094.49 | 25% | 1368.1125 | 8619.09 |  | 6 | ESQUADRIAS | 6.3 | 8619.093
Serviço | 6.37 | Outros | FNDE 447 | P02 - PORTÃO METÁLICO 1,00 x 2,00 M , MALHA 5 X 20CM - FIO 5,00MM, REVESTIDOS EM POLIESTER POR PROCESSO DE PINTURA ELETROSTÁTICA (GRADIL), NA COR BRANCA - FORNECIMENTO E INSTALAÇÃO | 4 | M2 | 1094.49 | 1094.49 | 25% | 1368.1125 | 5472.44 |  | 6 | ESQUADRIAS | 4 | 5472.44
Serviço | 6.38 | Outros | FNDE 448 | P03 - PORTÃO METÁLICO 3,12 x 2,00 M , MALHA 5 X 20CM - FIO 5,00MM, REVESTIDOS EM POLIESTER POR PROCESSO DE PINTURA ELETROSTÁTICA (GRADIL), NA COR BRANCA - FORNECIMENTO E INSTALAÇÃO | 6.24 | M2 | 1094.49 | 1094.49 | 25% | 1368.1125 | 8537.01 |  | 6 | ESQUADRIAS | 6.24 | 8537.0064
Macrosserviço | 7 |  |  | SISTEMAS DE COBERTURA | [6 empty] | 209658.87
Serviço | 7.1 | Outros | FNDE 20 | TELHA TERMOISOLANTE REVESTIDA EM ACO GALVALUME, FACE SUPERIOR TRAPEZOIDAL E FACE INFERIOR PLANA (NAO INCLUI ACESSORIOS DE FIXACAO), REVEST COM ESPESSURA DE 0,50 MM, COM PRE-PINTURA DE COR BRANCA NAS DUAS FACES, NUCLEO EM POLIIOCIANURATO (PIR) COM ESPESSURA DE 50 MM | 850.66 | M2 | 149.61 | 149.61 | 25% | 187.0125 | 159081.93 |  | 7 | SISTEMAS DE COBERTURA | 850.66 | 159081.9266
Serviço | 7.2 | SINAPI | 94229 | CALHA EM CHAPA DE AÇO GALVANIZADO NÚMERO 24, DESENVOLVIMENTO DE 100 CM, INCLUSO TRANSPORTE VERTICAL. AF_07/2019 | 69.15 | M | 173.34 | 173.32 | 25% | 216.65 | 14981.35 |  | 7 | SISTEMAS DE COBERTURA | 69.15 | 14981.3475
Serviço | 7.3 | Outros | FNDE 422 | RUFO EM CHAPA DE AÇO GALVANIZADO NR. 24, DESENVOLVIMENTO 73 CM | 93.6 | M | 63.03 | 63.03 | 25% | 78.7875 | 7374.74 |  | 7 | SISTEMAS DE COBERTURA | 93.6 | 7374.744
Serviço | 7.4 | Outros | FNDE 423 | RUFO EM CHAPA DE AÇO GALVANIZADO NR. 24, DESENVOLVIMENTO 39 CM | 45.7 | M | 60.03 | 60.03 | 25% | 75.0375 | 3429.33 |  | 7 | SISTEMAS DE COBERTURA | 45.7 | 3429.328
Serviço | 7.5 | Outros | FNDE 424 | RUFO EM CHAPA DE AÇO GALVANIZADO NR. 24, DESENVOLVIMENTO 32 CM | 126.6 | M | 60.03 | 60.03 | 25% | 75.0375 | 9500.06 |  | 7 | SISTEMAS DE COBERTURA | 126.6 | 9500.064
Serviço | 7.6 | Outros | FNDE 167 | PINGADEIRA EM CHAPA DE AÇO GALVANIZADO | 233.6 | M | 52.37 | 52.37 | 25% | 65.4625 | 15291.46 |  | 7 | SISTEMAS DE COBERTURA | 233.6 | 15291.456
Macrosserviço | 8 |  |  | IMPERMEABILIZAÇÃO | [6 empty] | 26732.44
Serviço | 8.1 | Outros | FNDE 172 | IMPERMEABILIZAÇÃO DE VIGA BALDRAME COM EMULSÃO ASFÁLTICA, 2 DEMÃOS | 394.02 | M2 | 41.17 | 41.17 | 25% | 51.4625 | 20276.27 |  | 8 | IMPERMEABILIZAÇÃO | 394.02 | 20276.2692
Serviço | 8.2 | Outros | FNDE 174 | IMPERMEABILIZAÇÃO DE PISO COM EMULSÃO ASFÁLTICA, 2 DEMÃOS | 125.46 | M2 | 41.17 | 41.17 | 25% | 51.4625 | 6456.17 |  | 8 | IMPERMEABILIZAÇÃO | 125.46 | 6456.1716
Macrosserviço | 9 |  |  | REVESTIMENTOS INTERNO E EXTERNO | [6 empty] | 295988.05
Serviço | 9.1 | SINAPI | 87878 | CHAPISCO APLICADO EM ALVENARIAS E ESTRUTURAS DE CONCRETO INTERNAS, COM COLHER DE PEDREIRO. ARGAMASSA TRAÇO 1:3 COM PREPARO MANUAL. AF_10/2022 | 2569.6 | M2 | 4.73 | 4.73 | 25% | 5.9125 | 15186.34 |  | 9 | REVESTIMENTOS INTERNO E EXTERNO | 2569.6 | 15186.336
Serviço | 9.2 | SINAPI | 87535 | EMBOÇO, EM ARGAMASSA TRAÇO 1:2:8, PREPARO MECÂNICO, APLICADO MANUALMENTE EM PAREDES INTERNAS DE AMBIENTES COM ÁREA MAIOR QUE 10M², E = 17,5MM, COM TALISCAS. AF_03/2024 | 1589.78 | M2 | 31.48 | 31.48 | 25% | 39.35 | 62557.84 |  | 9 | REVESTIMENTOS INTERNO E EXTERNO | 1589.78 | 62557.843
Serviço | 9.3 | SINAPI | 87792 | EMBOÇO OU MASSA ÚNICA EM ARGAMASSA TRAÇO 1:2:8, PREPARO MECÂNICO COM BETONEIRA 400 L, APLICADA MANUALMENTE EM PANOS CEGOS DE FACHADA (SEM PRESENÇA DE VÃOS), ESPESSURA DE 25 MM. AF_08/2022 | 979.82 | M2 | 39.01 | 39.01 | 25% | 48.7625 | 47776.02 |  | 9 | REVESTIMENTOS INTERNO E EXTERNO | 979.82 | 47776.0232
Serviço | 9.4 | SINAPI | 87543 | MASSA ÚNICA, EM ARGAMASSA INDUSTRIALIZADA, PREPARO MECÂNICO, APLICADA COM EQUIPAMENTO DE MISTURA E PROJEÇÃO DE ARGAMASSA EM PAREDES INTERNAS, E = 5MM, SEM TALISCAS. AF_03/2024 | 1024.77 | M2 | 22.41 | 22.41 | 25% | 28.0125 | 28703.81 |  | 9 | REVESTIMENTOS INTERNO E EXTERNO | 1024.77 | 28703.8077
Serviço | 9.5 | SINAPI | 87273 | REVESTIMENTO CERÂMICO PARA PAREDES INTERNAS COM PLACAS TIPO ESMALTADA EXTRA DE DIMENSÕES 33X45 CM APLICADAS NA ALTURA INTEIRA DAS PAREDES. AF_02/2023_PE | 456.39 | M2 | 62.91 | 62.9 | 25% | 78.625 | 35885.95 |  | 9 | REVESTIMENTOS INTERNO E EXTERNO | 456.39 | 35885.9457
Serviço | 9.6 | Outros | FNDE 293 | REVESTIMENTO CERÂMICO PARA PAREDES INTERNAS COM PLACAS TIPO ESMALTADA EXTRA DE DIMENSÕES 10X10 CM COR AMARELA APLICADAS NA ALTURA INTEIRA DAS PAREDES | 94 | M2 | 56.08 | 56.08 | 25% | 70.1 | 6589.4 |  | 9 | REVESTIMENTOS INTERNO E EXTERNO | 94 | 6589.4
Serviço | 9.7 | Outros | FNDE 294 | REVESTIMENTO CERÂMICO PARA PAREDES INTERNAS COM PLACAS TIPO ESMALTADA EXTRA DE DIMENSÕES 10X10 CM COR AZUL APLICADAS NA ALTURA INTEIRA DAS PAREDES | 4.6 | M2 | 56.08 | 56.08 | 25% | 70.1 | 322.46 |  | 9 | REVESTIMENTOS INTERNO E EXTERNO | 4.6 | 322.46
Serviço | 9.8 | Outros | FNDE 295 | REVESTIMENTO CERÂMICO PARA PAREDES INTERNAS COM PLACAS TIPO ESMALTADA EXTRA DE DIMENSÕES 10X10 CM COR BRANCA APLICADAS NA ALTURA INTEIRA DAS PAREDES | 9.71 | M2 | 56.08 | 56.08 | 25% | 70.1 | 680.67 |  | 9 | REVESTIMENTOS INTERNO E EXTERNO | 9.71 | 680.671
Serviço | 9.9 | Outros | FNDE 296 | REVESTIMENTO CERÂMICO PARA PAREDES INTERNAS COM PLACAS TIPO ESMALTADA EXTRA DE DIMENSÕES 10X10 CM COR VERMELHA APLICADAS NA ALTURA INTEIRA DAS PAREDES | 4.92 | M2 | 56.08 | 56.08 | 25% | 70.1 | 344.89 |  | 9 | REVESTIMENTOS INTERNO E EXTERNO | 4.92 | 344.892
Serviço | 9.10 | Outros | FNDE 245 | RODA MEIO EM MADEIRA, ALTURA 7CM, FIXADO COM COLA | 127.2 | M2 | 33.13 | 33.13 | 25% | 41.4125 | 5267.35 |  | 9 | REVESTIMENTOS INTERNO E EXTERNO | 127.2 | 5267.352
Serviço | 9.11 | SINAPI | 96114 | FORRO EM DRYWALL, PARA AMBIENTES COMERCIAIS, INCLUSIVE ESTRUTURA BIRECIONAL DE FIXAÇÃO. AF_08/2023_PS | 438.37 | M2 | 73.97 | 73.96 | 25% | 92.45 | 40527.31 |  | 9 | REVESTIMENTOS INTERNO E EXTERNO | 438.37 | 40527.3065
Serviço | 9.12 | Outros | FNDE 18 | FORRO DE FIBRA MINERAL EM PLACAS DE 625 X 625 MM, E = 15 MM, BORDA RETA, COM PINTURA ANTIMOFO, APOIADO EM PERFIL DE ACO GALVANIZADO COM 24 MM DE BASE - INSTALADO | 259.43 | M2 | 144.27 | 144.27 | 25% | 180.3375 | 46785.61 |  | 9 | REVESTIMENTOS INTERNO E EXTERNO | 259.43 | 46785.6062
Serviço | 9.13 | SINAPI | 87878 | CHAPISCO APLICADO EM ALVENARIAS E ESTRUTURAS DE CONCRETO INTERNAS, COM COLHER DE PEDREIRO. ARGAMASSA TRAÇO 1:3 COM PREPARO MANUAL. AF_10/2022 | 98.05 | M2 | 4.73 | 4.73 | 25% | 5.9125 | 579.48 |  | 9 | REVESTIMENTOS INTERNO E EXTERNO | 98.05 | 579.4755
Serviço | 9.14 | SINAPI | 87792 | EMBOÇO OU MASSA ÚNICA EM ARGAMASSA TRAÇO 1:2:8, PREPARO MECÂNICO COM BETONEIRA 400 L, APLICADA MANUALMENTE EM PANOS CEGOS DE FACHADA (SEM PRESENÇA DE VÃOS), ESPESSURA DE 25 MM. AF_08/2022 | 98.05 | M2 | 39.01 | 39.01 | 25% | 48.7625 | 4780.92 |  | 9 | REVESTIMENTOS INTERNO E EXTERNO | 98.05 | 4780.918
Macrosserviço | 10 |  |  | SISTEMAS DE PISOS | [6 empty] | 163130.1
Serviço | 10.1 | Outros | FNDE 182 | CONTRAPISO DE CONCRETO NÃO-ESTRUTURAL, ESPESSURA 3 CM E PREPARO MECÂNICO | 282.92 | M2 | 39.44 | 39.44 | 25% | 49.3 | 13947.96 |  | 10 | SISTEMAS DE PISOS | 282.92 | 13947.956
Serviço | 10.2 | SINAPI | 98680 | PISO CIMENTADO, TRAÇO 1:3 (CIMENTO E AREIA), ACABAMENTO LISO, ESPESSURA 3,0 CM, PREPARO MECÂNICO DA ARGAMASSA. AF_09/2020 | 375.34 | M2 | 46.72 | 46.72 | 25% | 58.4 | 21919.86 |  | 10 | SISTEMAS DE PISOS | 375.34 | 21919.856
Serviço | 10.3 | SINAPI | 87755 | CONTRAPISO EM ARGAMASSA TRAÇO 1:4 (CIMENTO E AREIA), PREPARO MECÂNICO COM BETONEIRA 400 L, APLICADO EM ÁREAS MOLHADAS SOBRE IMPERMEABILIZAÇÃO, ACABAMENTO NÃO REFORÇADO, ESPESSURA 3CM. AF_07/2021 | 125.46 | M2 | 49.09 | 49.08 | 25% | 61.35 | 7696.97 |  | 10 | SISTEMAS DE PISOS | 125.46 | 7696.971
Serviço | 10.4 | SINAPI | 87257 | REVESTIMENTO CERÂMICO PARA PISO COM PLACAS TIPO ESMALTADA EXTRA DE DIMENSÕES 60X60 CM APLICADA EM AMBIENTES DE ÁREA MAIOR QUE 10 M2. AF_02/2023_PE | 42.9 | M2 | 83.98 | 83.98 | 25% | 104.975 | 4503.64 |  | 10 | SISTEMAS DE PISOS | 42.9 | 4503.642
Serviço | 10.5 | SINAPI | 87251 | REVESTIMENTO CERÂMICO PARA PISO COM PLACAS TIPO ESMALTADA EXTRA DE DIMENSÕES 45X45 CM APLICADA EM AMBIENTES DE ÁREA MAIOR QUE 10 M2. AF_02/2023_PE | 148.95 | M2 | 49.1 | 49.1 | 25% | 61.375 | 9142.55 |  | 10 | SISTEMAS DE PISOS | 148.95 | 9142.551
Serviço | 10.6 | Outros | FNDE 425 | PISO VINÍLICO SEMI-FLEXÍVEL EM MANTA ESPESSURA 2 MM | 216.53 | M2 | 195.16 | 195.16 | 25% | 243.95 | 52822.49 |  | 10 | SISTEMAS DE PISOS | 216.53 | 52822.4935
Serviço | 10.7 | Outros | FNDE 09 | NATA DE CIMENTO COM COLA PVA, PARA NIVELAMENTO DE CONTRAPISO PARA ASSENTAMENTO DE PISO VINÍLICO | 216.53 | M2 | 5.54 | 5.54 | 25% | 6.925 | 1500.55 |  | 10 | SISTEMAS DE PISOS | 216.53 | 1500.5529
Serviço | 10.8 | SINAPI | 88650 | RODAPÉ CERÂMICO DE 7CM DE ALTURA COM PLACAS TIPO ESMALTADA EXTRA DE DIMENSÕES 60X60CM. AF_02/2023 | 68 | M | 15.54 | 15.52 | 25% | 19.4 | 1319.2 |  | 10 | SISTEMAS DE PISOS | 68 | 1319.2
Serviço | 10.9 | SINAPI | 98688 | RODAPÉ EM POLIESTIRENO, ALTURA 5 CM. AF_09/2020 | 127.2 | M | 66.28 | 66.26 | 25% | 82.825 | 10535.98 |  | 10 | SISTEMAS DE PISOS | 127.2 | 10535.976
Serviço | 10.10 | SINAPI | 98689 | SOLEIRA EM GRANITO, LARGURA 15 CM, ESPESSURA 2,0 CM. AF_09/2020 | 53.45 | M | 87.76 | 87.75 | 25% | 109.6875 | 5862.93 |  | 10 | SISTEMAS DE PISOS | 53.45 | 5862.9305
Serviço | 10.11 | Outros | FNDE 426 | SOLEIRA EM GRANITO, LARGURA 30 CM, ESPESSURA 2,0 CM | 1.75 | M | 87.75 | 87.75 | 25% | 109.6875 | 191.96 |  | 10 | SISTEMAS DE PISOS | 1.75 | 191.9575
Serviço | 10.12 | SINAPI | 102494 | PINTURA DE PISO COM TINTA EPÓXI, APLICAÇÃO MANUAL, 2 DEMÃOS, INCLUSO PRIMER EPÓXI. AF_05/2021 | 37.42 | M2 | 75.99 | 75.99 | 25% | 94.9875 | 3554.53 |  | 10 | SISTEMAS DE PISOS | 37.42 | 3554.5258
Serviço | 10.13 | SINAPI | 98682 | PISO CIMENTADO, TRAÇO 1:3 (CIMENTO E AREIA), ACABAMENTO RÚSTICO, ESPESSURA 3,0 CM, PREPARO MECÂNICO DA ARGAMASSA. AF_09/2020 | 254.8 | M2 | 44.26 | 44.26 | 25% | 55.325 | 14098.08 |  | 10 | SISTEMAS DE PISOS | 254.8 | 14098.084
Serviço | 10.14 | SINAPI | 92396 | EXECUÇÃO DE PASSEIO EM PISO INTERTRAVADO, COM BLOCO RETANGULAR COR NATURAL DE 20 X 10 CM, ESPESSURA 6 CM. AF_10/2022 | 27.74 | M2 | 76.96 | 76.96 | 25% | 96.2 | 2668.59 |  | 10 | SISTEMAS DE PISOS | 27.74 | 2668.588
Serviço | 10.15 | Outros | FNDE 190 | PISO PODOTÁTIL DE ALERTA, COR VERMELHA, DE CONCRETO, ASSENTADO SOBRE ARGAMASSA | 4.88 | M2 | 184.85 | 184.85 | 25% | 231.0625 | 1127.57 |  | 10 | SISTEMAS DE PISOS | 4.88 | 1127.5728
Serviço | 10.16 | Outros | FNDE 427 | PISO PODOTÁTIL DIRECIONAL, , COR VERMELHA, DE CONCRETO, ASSENTADO SOBRE ARGAMASSA | 7.5 | M2 | 184.85 | 184.85 | 25% | 231.0625 | 1732.95 |  | 10 | SISTEMAS DE PISOS | 7.5 | 1732.95
Serviço | 10.17 | Outros | FNDE 10 | COLCHÃO DRENANTE DE AREIA H= 30 CM | 21.96 | M2 | 138.5 | 138.5 | 25% | 173.125 | 3801.93 |  | 10 | SISTEMAS DE PISOS | 21.96 | 3801.9348
Serviço | 10.18 | SINAPI | 98504 | PLANTIO DE GRAMA BATATAIS EM PLACAS. AF_05/2018 | 344.81 | M2 | 14.72 | 14.72 | 25% | 18.4 | 6344.5 |  | 10 | SISTEMAS DE PISOS | 344.81 | 6344.504
Serviço | 10.19 | SINAPI | 94263 | GUIA (MEIO-FIO) CONCRETO, MOLDADA IN LOCO EM TRECHO RETO COM EXTRUSORA, 13 CM BASE X 22 CM ALTURA. AF_01/2024 | 8.06 | M | 35.53 | 35.52 | 25% | 44.4 | 357.86 |  | 10 | SISTEMAS DE PISOS | 8.06 | 357.864
Macrosserviço | 11 |  |  | PINTURAS E ACABAMENTOS | [6 empty] | 160960.07
Serviço | 11.1 | SINAPI | 88497 | EMASSAMENTO COM MASSA LÁTEX, APLICAÇÃO EM PAREDE, DUAS DEMÃOS, LIXAMENTO MANUAL. AF_04/2023 | 2004.59 | M2 | 17.61 | 17.61 | 25% | 22.0125 | 44121.03 |  | 11 | PINTURAS E ACABAMENTOS | 2004.59 | 44121.0259
Serviço | 11.2 | Outros | FNDE 402 | PINTURA LÁTEX ACRÍLICA, COR BRANCO GELO, APLICAÇÃO MANUAL EM PAREDES, DUAS DEMÃOS | 1902.96 | M2 | 11.82 | 11.82 | 25% | 14.775 | 28125.75 |  | 11 | PINTURAS E ACABAMENTOS | 1902.96 | 28125.7488
Serviço | 11.3 | SINAPI | 102219 | PINTURA TINTA DE ACABAMENTO (PIGMENTADA) ESMALTE SINTÉTICO ACETINADO EM MADEIRA, 2 DEMÃOS. AF_01/2021 | 126.51 | M2 | 18.18 | 18.18 | 25% | 22.725 | 2875.57 |  | 11 | PINTURAS E ACABAMENTOS | 126.51 | 2875.5723
Serviço | 11.4 | Outros | FNDE 201 | PINTURA EM ESMALTE SINTÉTICO EM RODAMEIO DE MADEIRA, 2 DEMÃOS - COR BRANCO | 12.72 | M2 | 18.18 | 18.18 | 25% | 22.725 | 289.13 |  | 11 | PINTURAS E ACABAMENTOS | 12.72 | 289.1256
Serviço | 11.5 | Outros | FNDE 428 | PINTURA COM TINTA EPÓXI EM PAREDES,ÁREAS MOLHADAS, APLICAÇÃO MANUAL, 2 DEMÃOS, INCLUSO PRIMER EPÓXI | 101.63 | M2 | 132.97 | 132.97 | 25% | 166.2125 | 16891.92 |  | 11 | PINTURAS E ACABAMENTOS | 101.63 | 16891.9223
Serviço | 11.6 | SINAPI | 100742 | PINTURA COM TINTA ALQUÍDICA DE ACABAMENTO (ESMALTE SINTÉTICO ACETINADO) APLICADA A ROLO OU PINCEL SOBRE SUPERFÍCIES METÁLICAS (EXCETO PERFIL) EXECUTADO EM OBRA (POR DEMÃO). AF_01/2020 | 593.16 | M2 | 26.01 | 26.01 | 25% | 32.5125 | 19283.63 |  | 11 | PINTURAS E ACABAMENTOS | 593.16 | 19283.6316
Serviço | 11.7 | SINAPI | 88494 | EMASSAMENTO COM MASSA LÁTEX, APLICAÇÃO EM TETO, UMA DEMÃO, LIXAMENTO MANUAL. AF_04/2023 | 442.55 | M2 | 20.45 | 20.45 | 25% | 25.5625 | 11311.58 |  | 11 | PINTURAS E ACABAMENTOS | 442.55 | 11311.578
Serviço | 11.8 | SINAPI | 88488 | PINTURA LÁTEX ACRÍLICA PREMIUM, APLICAÇÃO MANUAL EM TETO, DUAS DEMÃOS. AF_04/2023 | 442.55 | M2 | 14.06 | 14.06 | 25% | 17.575 | 7780.03 |  | 11 | PINTURAS E ACABAMENTOS | 442.55 | 7780.029
Serviço | 11.9 | SINAPI | 100724 | PINTURA COM TINTA ALQUÍDICA DE FUNDO E ACABAMENTO (ESMALTE SINTÉTICO GRAFITE) APLICADA A ROLO OU PINCEL SOBRE PERFIL METÁLICO EXECUTADO EM FÁBRICA (POR DEMÃO). AF_01/2020 | 1285.48 | M2 | 15.96 | 15.96 | 25% | 19.95 | 25645.33 |  | 11 | PINTURAS E ACABAMENTOS | 1285.48 | 25645.326
Serviço | 11.10 | SINAPI | 96132 | APLICAÇÃO MANUAL DE MASSA ACRÍLICA EM PANOS DE FACHADA SEM PRESENÇA DE VÃOS, DE EDIFÍCIOS DE MÚLTIPLOS PAVIMENTOS, DUAS DEMÃOS. AF_03/2024 | 98.05 | M2 | 18.25 | 18.25 | 25% | 22.8125 | 2236.52 |  | 11 | PINTURAS E ACABAMENTOS | 98.05 | 2236.5205
Serviço | 11.11 | SINAPI | 88489 | PINTURA LÁTEX ACRÍLICA PREMIUM, APLICAÇÃO MANUAL EM PAREDES, DUAS DEMÃOS. AF_04/2023 | 98.05 | M2 | 11.82 | 18.82 | 25% | 23.525 | 2307.12 |  | 11 | PINTURAS E ACABAMENTOS | 98.05 | 2307.1165
Serviço | 11.12 | SINAPI | 89616 | ADAPTADOR CURTO COM BOLSA E ROSCA PARA REGISTRO, PVC, SOLDÁVEL, DN 85MM X 3 , INSTALADO EM PRUMADA DE ÁGUA - FORNECIMENTO E INSTALAÇÃO. AF_06/2022 | 2 | UN | 36.98 | 36.98 | 25% | 46.225 | 92.46 |  | 12 | INSTALAÇÃO HIDRÁULICA | 2 | 92.46
Macrosserviço | 12 |  |  | INSTALAÇÃO HIDRÁULICA | [6 empty] | 97133.92
Serviço | 12.1 | SINAPI | 89401 | TUBO, PVC, SOLDÁVEL, DN 20MM, INSTALADO EM RAMAL DE DISTRIBUIÇÃO DE ÁGUA - FORNECIMENTO E INSTALAÇÃO. AF_06/2022 | 27.6 | M | 10.25 | 10.25 | 25% | 12.8125 | 353.56 |  | 12 | INSTALAÇÃO HIDRÁULICA | 27.6 | 353.556
Serviço | 12.2 | SINAPI | 89356 | TUBO, PVC, SOLDÁVEL, DN 25MM, INSTALADO EM RAMAL OU SUB-RAMAL DE ÁGUA - FORNECIMENTO E INSTALAÇÃO. AF_06/2022 | 166.9 | M | 22.5 | 22.49 | 25% | 28.1125 | 4691.56 |  | 12 | INSTALAÇÃO HIDRÁULICA | 166.9 | 4691.559
Serviço | 12.3 | SINAPI | 103979 | TUBO, PVC, SOLDÁVEL, DN 50MM, INSTALADO EM RAMAL DE DISTRIBUIÇÃO DE ÁGUA - FORNECIMENTO E INSTALAÇÃO. AF_06/2022 | 81.05 | M | 28.19 | 28.18 | 25% | 35.225 | 2855.39 |  | 12 | INSTALAÇÃO HIDRÁULICA | 81.05 | 2855.3915
Serviço | 12.4 | SINAPI | 89450 | TUBO, PVC, SOLDÁVEL, DN 60MM, INSTALADO EM PRUMADA DE ÁGUA - FORNECIMENTO E INSTALAÇÃO. AF_06/2022 | 11 | M | 27.13 | 27.13 | 25% | 33.9125 | 373.01 |  | 12 | INSTALAÇÃO HIDRÁULICA | 11 | 373.01
Serviço | 12.5 | SINAPI | 89451 | TUBO, PVC, SOLDÁVEL, DN 75MM, INSTALADO EM PRUMADA DE ÁGUA - FORNECIMENTO E INSTALAÇÃO. AF_06/2022 | 134.6 | M | 44.16 | 44.16 | 25% | 55.2 | 7429.92 |  | 12 | INSTALAÇÃO HIDRÁULICA | 134.6 | 7429.92
Serviço | 12.6 | SINAPI | 89452 | TUBO, PVC, SOLDÁVEL, DN 85MM, INSTALADO EM PRUMADA DE ÁGUA - FORNECIMENTO E INSTALAÇÃO. AF_06/2022 | 54.55 | M | 60.79 | 60.79 | 25% | 75.9875 | 4145.25 |  | 12 | INSTALAÇÃO HIDRÁULICA | 54.55 | 4145.2545
Serviço | 12.7 | SINAPI | 94771 | ADAPTADOR COM FLANGES LIVRES, CPVC, ROSCÁVEL, DN 22 MM, INSTALADO EM RESERVAÇÃO DE ÁGUA DE EDIFICAÇÃO QUE POSSUA RESERVATÓRIO DE FIBRA/FIBROCIMENTO - FORNECIMENTO E INSTALAÇÃO. AF_06/2016 | 3 | UN | 40.02 | 40.02 | 25% | 50.025 | 150.09 |  | 12 | INSTALAÇÃO HIDRÁULICA | 3 | 150.09
Serviço | 12.8 | SINAPI | 94713 | ADAPTADOR COM FLANGES LIVRES, PVC, SOLDÁVEL, DN 75 MM X 2 1/2 , INSTALADO EM RESERVAÇÃO DE ÁGUA DE EDIFICAÇÃO QUE POSSUA RESERVATÓRIO DE FIBRA/FIBROCIMENTO FORNECIMENTO E INSTALAÇÃO. AF_06/2016 | 6 | UN | 223.91 | 223.91 | 25% | 279.8875 | 1679.34 |  | 12 | INSTALAÇÃO HIDRÁULICA | 6 | 1679.34
Serviço | 12.9 | SINAPI | 94714 | ADAPTADOR COM FLANGES LIVRES, PVC, SOLDÁVEL, DN 85 MM X 3 , INSTALADO EM RESERVAÇÃO DE ÁGUA DE EDIFICAÇÃO QUE POSSUA RESERVATÓRIO DE FIBRA/FIBROCIMENTO FORNECIMENTO E INSTALAÇÃO. AF_06/2016 | 2 | UN | 310.75 | 310.75 | 25% | 388.4375 | 776.88 |  | 12 | INSTALAÇÃO HIDRÁULICA | 2 | 776.88
Serviço | 12.10 | SINAPI | 89376 | ADAPTADOR CURTO COM BOLSA E ROSCA PARA REGISTRO, PVC, SOLDÁVEL, DN 20MM X 1/2 , INSTALADO EM RAMAL OU SUB-RAMAL DE ÁGUA - FORNECIMENTO E INSTALAÇÃO. AF_06/2022 | 4 | UN | 5.33 | 5.33 | 25% | 6.6625 | 26.64 |  | 12 | INSTALAÇÃO HIDRÁULICA | 4 | 26.64
Serviço | 12.11 | SINAPI | 89383 | ADAPTADOR CURTO COM BOLSA E ROSCA PARA REGISTRO, PVC, SOLDÁVEL, DN 25MM X 3/4 , INSTALADO EM RAMAL OU SUB-RAMAL DE ÁGUA - FORNECIMENTO E INSTALAÇÃO. AF_06/2022 | 72 | UN | 6.21 | 6.21 | 25% | 7.7625 | 558.72 |  | 12 | INSTALAÇÃO HIDRÁULICA | 72 | 558.72
Serviço | 12.12 | SINAPI | 104002 | ADAPTADOR CURTO COM BOLSA E ROSCA PARA REGISTRO, PVC, SOLDÁVEL, DN 50MM X 1.1/4", INSTALADO EM RAMAL DE DISTRIBUIÇÃO DE ÁGUA - FORNECIMENTO E INSTALAÇÃO. AF_06/2022 | 40 | UN | 16.12 | 16.12 | 25% | 20.15 | 806 |  | 12 | INSTALAÇÃO HIDRÁULICA | 40 | 806
Serviço | 12.13 | SINAPI | 89613 | ADAPTADOR CURTO COM BOLSA E ROSCA PARA REGISTRO, PVC, SOLDÁVEL, DN 75MM X 2.1/2", INSTALADO EM PRUMADA DE ÁGUA - FORNECIMENTO E INSTALAÇÃO. AF_12/2014 | 6 | UN | 27.72 | 27.72 | 25% | 34.65 | 207.9 |  | 12 | INSTALAÇÃO HIDRÁULICA | 6 | 207.9
Serviço | 12.14 | SINAPI | 89616 | ADAPTADOR CURTO COM BOLSA E ROSCA PARA REGISTRO, PVC, SOLDÁVEL, DN 85MM X 3 , INSTALADO EM PRUMADA DE ÁGUA - FORNECIMENTO E INSTALAÇÃO. AF_06/2022 | 2 | UN | 36.98 | 36.98 | 25% | 46.225 | 92.46 |  | 12 | INSTALAÇÃO HIDRÁULICA | 2 | 92.46
Serviço | 12.15 | SINAPI | 89605 | LUVA DE REDUÇÃO, PVC, SOLDÁVEL, DN 60MM X 50MM, INSTALADO EM PRUMADA DE ÁGUA - FORNECIMENTO E INSTALAÇÃO. AF_06/2022 | 6 | UN | 18.8 | 18.8 | 25% | 23.5 | 141 |  | 12 | INSTALAÇÃO HIDRÁULICA | 6 | 141
Serviço | 12.16 | Outros | FNDE 205 | BUCHA DE REDUÇÃO, CURTA, PVC, SOLDÁVEL, DN 75 X 60 MM, INSTALADO EM PRUMADA DE ÁGUA - FORNECIMENTO E INSTALAÇÃO | 2 | UN | 13.68 | 13.68 | 25% | 17.1 | 34.2 |  | 12 | INSTALAÇÃO HIDRÁULICA | 2 | 34.2
Serviço | 12.17 | Outros | FNDE 229 | BUCHA DE REDUÇÃO, CURTA, PVC, SOLDÁVEL, DN 85 X 75 MM, INSTALADO EM PRUMADA DE ÁGUA - FORNECIMENTO E INSTALAÇÃO | 4 | UN | 13.68 | 13.68 | 25% | 17.1 | 68.4 |  | 12 | INSTALAÇÃO HIDRÁULICA | 4 | 68.4
Serviço | 12.18 | SINAPI | 103998 | LUVA DE REDUÇÃO, PVC, SOLDÁVEL, DN 50MM X 25MM, INSTALADO EM RAMAL DE DISTRIBUIÇÃO DE ÁGUA FORNECIMENTO E INSTALAÇÃO. AF_06/2022 | 30 | UN | 13.46 | 13.46 | 25% | 16.825 | 504.9 |  | 12 | INSTALAÇÃO HIDRÁULICA | 30 | 504.9
Serviço | 12.19 | SINAPI | 103969 | BUCHA DE REDUÇÃO, LONGA, PVC, SOLDÁVEL, DN 60 X 32 MM, INSTALADO EM PRUMADA DE ÁGUA - FORNECIMENTO E INSTALAÇÃO. AF_06/2022 | 1 | UN | 17.98 | 17.97 | 25% | 22.4625 | 22.46 |  | 12 | INSTALAÇÃO HIDRÁULICA | 1 | 22.46
Serviço | 12.20 | SINAPI | 103972 | BUCHA DE REDUÇÃO, LONGA, PVC, SOLDÁVEL, DN 75 X 50 MM, INSTALADO EM PRUMADA DE ÁGUA - FORNECIMENTO E INSTALAÇÃO. AF_06/2022 | 5 | UN | 26.43 | 26.42 | 25% | 33.025 | 165.15 |  | 12 | INSTALAÇÃO HIDRÁULICA | 5 | 165.15
Serviço | 12.21 | SINAPI | 89485 | JOELHO 45 GRAUS, PVC, SOLDÁVEL, DN 25MM, INSTALADO EM PRUMADA DE ÁGUA - FORNECIMENTO E INSTALAÇÃO. AF_06/2022 | 3 | UN | 5.72 | 5.72 | 25% | 7.15 | 21.45 |  | 12 | INSTALAÇÃO HIDRÁULICA | 3 | 21.45
Serviço | 12.22 | SINAPI | 89502 | JOELHO 45 GRAUS, PVC, SOLDÁVEL, DN 50MM, INSTALADO EM PRUMADA DE ÁGUA - FORNECIMENTO E INSTALAÇÃO. AF_06/2022 | 2 | UN | 15.56 | 15.76 | 2% | 16.0752 | 32.16 |  | 12 | INSTALAÇÃO HIDRÁULICA | 2 | 32.16
Serviço | 12.23 | SINAPI | 89515 | JOELHO 45 GRAUS, PVC, SOLDÁVEL, DN 75MM, INSTALADO EM PRUMADA DE ÁGUA - FORNECIMENTO E INSTALAÇÃO. AF_06/2022 | 8 | UN | 75.35 | 75.34 | 25% | 94.175 | 753.44 |  | 12 | INSTALAÇÃO HIDRÁULICA | 8 | 753.44
Serviço | 12.24 | SINAPI | 89523 | JOELHO 45 GRAUS, PVC, SOLDÁVEL, DN 85MM, INSTALADO EM PRUMADA DE ÁGUA - FORNECIMENTO E INSTALAÇÃO. AF_06/2022 | 2 | UN | 92.08 | 92.08 | 25% | 115.1 | 230.2 |  | 12 | INSTALAÇÃO HIDRÁULICA | 2 | 230.2
Serviço | 12.25 | SINAPI | 89358 | JOELHO 90 GRAUS, PVC, SOLDÁVEL, DN 20MM, INSTALADO EM RAMAL OU SUB-RAMAL DE ÁGUA - FORNECIMENTO E INSTALAÇÃO. AF_06/2022 | 4 | UN | 7.55 | 7.55 | 25% | 9.4375 | 37.76 |  | 12 | INSTALAÇÃO HIDRÁULICA | 4 | 37.76
Serviço | 12.26 | SINAPI | 89358 | JOELHO 90 GRAUS, PVC, SOLDÁVEL, DN 20MM, INSTALADO EM RAMAL OU SUB-RAMAL DE ÁGUA - FORNECIMENTO E INSTALAÇÃO. AF_06/2022 | 4 | UN | 7.55 | 7.55 | 25% | 9.4375 | 37.76 |  | 12 | INSTALAÇÃO HIDRÁULICA | 4 | 37.76
Serviço | 12.27 | SINAPI | 89501 | JOELHO 90 GRAUS, PVC, SOLDÁVEL, DN 50MM, INSTALADO EM PRUMADA DE ÁGUA - FORNECIMENTO E INSTALAÇÃO. AF_06/2022 | 28 | UN | 13.2 | 13.2 | 25% | 16.5 | 462 |  | 12 | INSTALAÇÃO HIDRÁULICA | 28 | 462
Serviço | 12.28 | SINAPI | 89505 | JOELHO 90 GRAUS, PVC, SOLDÁVEL, DN 60MM, INSTALADO EM PRUMADA DE ÁGUA - FORNECIMENTO E INSTALAÇÃO. AF_06/2022 | 4 | UN | 37.81 | 37.8 | 25% | 47.25 | 189 |  | 12 | INSTALAÇÃO HIDRÁULICA | 4 | 189
Serviço | 12.29 | SINAPI | 94682 | JOELHO 90 GRAUS, PVC, SOLDÁVEL, DN 75 MM INSTALADO EM RESERVAÇÃO DE ÁGUA DE EDIFICAÇÃO QUE POSSUA RESERVATÓRIO DE FIBRA/FIBROCIMENTO FORNECIMENTO E INSTALAÇÃO. AF_06/2016 | 26 | UN | 99.61 | 99.6 | 25% | 124.5 | 3237 |  | 12 | INSTALAÇÃO HIDRÁULICA | 26 | 3237
Serviço | 12.30 | SINAPI | 94684 | JOELHO 90 GRAUS, PVC, SOLDÁVEL, DN 85 MM INSTALADO EM RESERVAÇÃO DE ÁGUA DE EDIFICAÇÃO QUE POSSUA RESERVATÓRIO DE FIBRA/FIBROCIMENTO FORNECIMENTO E INSTALAÇÃO. AF_06/2016 | 6 | UN | 130.28 | 130.27 | 25% | 162.8375 | 977.04 |  | 12 | INSTALAÇÃO HIDRÁULICA | 6 | 977.04
Serviço | 12.31 | SINAPI | 90373 | JOELHO 90 GRAUS COM BUCHA DE LATÃO, PVC, SOLDÁVEL, DN 25MM, X 1/2 INSTALADO EM RAMAL OU SUB-RAMAL DE ÁGUA - FORNECIMENTO E INSTALAÇÃO. AF_06/2022 | 47 | UN | 12.2 | 12.2 | 25% | 15.25 | 716.75 |  | 12 | INSTALAÇÃO HIDRÁULICA | 47 | 716.75
Serviço | 12.32 | SINAPI | 90373 | JOELHO 90 GRAUS COM BUCHA DE LATÃO, PVC, SOLDÁVEL, DN 25MM, X 1/2 INSTALADO EM RAMAL OU SUB-RAMAL DE ÁGUA - FORNECIMENTO E INSTALAÇÃO. AF_06/2022 | 12 | UN | 12.2 | 12.2 | 25% | 15.25 | 183 |  | 12 | INSTALAÇÃO HIDRÁULICA | 12 | 183
Serviço | 12.33 | SINAPI | 89395 | TE, PVC, SOLDÁVEL, DN 25MM, INSTALADO EM RAMAL OU SUB-RAMAL DE ÁGUA - FORNECIMENTO E INSTALAÇÃO. AF_06/2022 | 17 | UN | 12.33 | 12.33 | 25% | 15.4125 | 261.97 |  | 12 | INSTALAÇÃO HIDRÁULICA | 17 | 261.97
Serviço | 12.34 | SINAPI | 89625 | TE, PVC, SOLDÁVEL, DN 50MM, INSTALADO EM PRUMADA DE ÁGUA - FORNECIMENTO E INSTALAÇÃO. AF_06/2022 | 14 | UN | 20.85 | 20.85 | 25% | 26.0625 | 364.84 |  | 12 | INSTALAÇÃO HIDRÁULICA | 14 | 364.84
Serviço | 12.35 | SINAPI | 89629 | TE, PVC, SOLDÁVEL, DN 75MM, INSTALADO EM PRUMADA DE ÁGUA - FORNECIMENTO E INSTALAÇÃO. AF_06/2022 | 7 | UN | 73.31 | 73.31 | 25% | 91.6375 | 641.48 |  | 12 | INSTALAÇÃO HIDRÁULICA | 7 | 641.48
Serviço | 12.36 | SINAPI | 89631 | TE, PVC, SOLDÁVEL, DN 85MM, INSTALADO EM PRUMADA DE ÁGUA - FORNECIMENTO E INSTALAÇÃO. AF_06/2022 | 4 | UN | 96.15 | 96.14 | 25% | 120.175 | 480.72 |  | 12 | INSTALAÇÃO HIDRÁULICA | 4 | 480.72
Serviço | 12.37 | SINAPI | 89627 | TÊ DE REDUÇÃO, PVC, SOLDÁVEL, DN 50MM X 25MM, INSTALADO EM PRUMADA DE ÁGUA - FORNECIMENTO E INSTALAÇÃO. AF_06/2022 | 10 | UN | 18.46 | 18.46 | 25% | 23.075 | 230.8 |  | 12 | INSTALAÇÃO HIDRÁULICA | 10 | 230.8
Serviço | 12.38 | SINAPI | 89630 | TE DE REDUÇÃO, PVC, SOLDÁVEL, DN 75MM X 50MM, INSTALADO EM PRUMADA DE ÁGUA - FORNECIMENTO E INSTALAÇÃO. AF_06/2022 | 2 | UN | 55.66 | 55.66 | 25% | 69.575 | 139.16 |  | 12 | INSTALAÇÃO HIDRÁULICA | 2 | 139.16
Serviço | 12.39 | SINAPI | 89630 | TE DE REDUÇÃO, PVC, SOLDÁVEL, DN 75MM X 50MM, INSTALADO EM PRUMADA DE ÁGUA - FORNECIMENTO E INSTALAÇÃO. AF_06/2022 | 13 | UN | 55.66 | 55.66 | 25% | 69.575 | 904.54 |  | 12 | INSTALAÇÃO HIDRÁULICA | 13 | 904.54
Serviço | 12.40 | SINAPI | 89630 | TE DE REDUÇÃO, PVC, SOLDÁVEL, DN 75MM X 50MM, INSTALADO EM PRUMADA DE ÁGUA - FORNECIMENTO E INSTALAÇÃO. AF_06/2022 | 13 | UN | 55.66 | 55.66 | 25% | 69.575 | 904.54 |  | 12 | INSTALAÇÃO HIDRÁULICA | 13 | 904.54
Serviço | 12.41 | Outros | FNDE 208 | TÊ DE REDUÇÃO, PVC, SOLDÁVEL, DN 75MM X 60 MM, INSTALADO EM PRUMADA DE ÁGUA - FORNECIMENTO E INSTALAÇÃO. | 3 | UN | 27.55 | 27.55 | 25% | 34.4375 | 103.32 |  | 12 | INSTALAÇÃO HIDRÁULICA | 3 | 103.32
Serviço | 12.42 | SINAPI | 90374 | TÊ COM BUCHA DE LATÃO NA BOLSA CENTRAL, PVC, SOLDÁVEL, DN 25MM X 3/4 , INSTALADO EM RAMAL OU SUB-RAMAL DE ÁGUA - FORNECIMENTO E INSTALAÇÃO. AF_06/2022 | 8 | UN | 20.72 | 20.72 | 25% | 25.9 | 207.2 |  | 12 | INSTALAÇÃO HIDRÁULICA | 8 | 207.2
Serviço | 12.43 | SINAPI | 89396 | TÊ COM BUCHA DE LATÃO NA BOLSA CENTRAL, PVC, SOLDÁVEL, DN 25MM X 1/2 , INSTALADO EM RAMAL OU SUB-RAMAL DE ÁGUA - FORNECIMENTO E INSTALAÇÃO. AF_06/2022 | 9 | UN | 19.11 | 19.11 | 25% | 23.8875 | 215.01 |  | 12 | INSTALAÇÃO HIDRÁULICA | 9 | 215.01
Serviço | 12.44 | SINAPI | 94499 | REGISTRO DE GAVETA BRUTO, LATÃO, ROSCÁVEL, 2 1/2" - FORNECIMENTO E INSTALAÇÃO. AF_08/2021 | 3 | UN | 396.1 | 396.09 | 25% | 495.1125 | 1485.33 |  | 12 | INSTALAÇÃO HIDRÁULICA | 3 | 1485.33
Serviço | 12.45 | SINAPI | 94500 | REGISTRO DE GAVETA BRUTO, LATÃO, ROSCÁVEL, 3" - FORNECIMENTO E INSTALAÇÃO. AF_08/2021 | 1 | UN | 480.45 | 480.45 | 25% | 600.5625 | 600.56 |  | 12 | INSTALAÇÃO HIDRÁULICA | 1 | 600.56
Serviço | 12.46 | SINAPI | 89986 | REGISTRO DE GAVETA BRUTO, LATÃO, ROSCÁVEL, 1/2", COM ACABAMENTO E CANOPLA CROMADOS - FORNECIMENTO E INSTALAÇÃO. AF_08/2021 | 2 | UN | 111.93 | 111.93 | 25% | 139.9125 | 279.82 |  | 12 | INSTALAÇÃO HIDRÁULICA | 2 | 279.82
Serviço | 12.47 | SINAPI | 94794 | REGISTRO DE GAVETA BRUTO, LATÃO, ROSCÁVEL, 1 1/2", COM ACABAMENTO E CANOPLA CROMADOS - FORNECIMENTO E INSTALAÇÃO. AF_08/2021 | 8 | UN | 225.14 | 225.14 | 14% | 256.6596 | 2053.28 |  | 12 | INSTALAÇÃO HIDRÁULICA | 8 | 2053.28
Serviço | 12.48 | SINAPI | 89987 | REGISTRO DE GAVETA BRUTO, LATÃO, ROSCÁVEL, 3/4", COM ACABAMENTO E CANOPLA CROMADOS - FORNECIMENTO E INSTALAÇÃO. AF_08/2021 | 30 | UN | 126.99 | 126.99 | 25% | 158.7375 | 4762.2 |  | 12 | INSTALAÇÃO HIDRÁULICA | 30 | 4762.2
Serviço | 12.49 | SINAPI | 89985 | REGISTRO DE PRESSÃO BRUTO, LATÃO, ROSCÁVEL, 3/4", COM ACABAMENTO E CANOPLA CROMADOS - FORNECIMENTO E INSTALAÇÃO. AF_08/2021 | 6 | UN | 120.38 | 120.38 | 25% | 150.475 | 902.88 |  | 12 | INSTALAÇÃO HIDRÁULICA | 6 | 902.88
Serviço | 12.50 | Outros | FNDE 391 | RESERVATÓRIO CILINDRICO CAP. 15.000 LITROS | 1 | UN | 40508.7 | 40508.7 | 25% | 50635.875 | 50635.88 |  | 12 | INSTALAÇÃO HIDRÁULICA | 1 | 50635.88
Macrosserviço | 13 |  |  | DRENAGEM DE ÁGUAS PLUVIAIS | [6 empty] | 19433.18
Serviço | 13.1 | SINAPI | 89578 | TUBO PVC, SÉRIE R, ÁGUA PLUVIAL, DN 100 MM, FORNECIDO E INSTALADO EM CONDUTORES VERTICAIS DE ÁGUAS PLUVIAIS. AF_06/2022 | 246.6 | M | 30.04 | 30.04 | 25% | 37.55 | 9259.83 |  | 13 | DRENAGEM DE ÁGUAS PLUVIAIS | 246.6 | 9259.83
Serviço | 13.2 | SINAPI | 89580 | TUBO PVC, SÉRIE R, ÁGUA PLUVIAL, DN 150 MM, FORNECIDO E INSTALADO EM CONDUTORES VERTICAIS DE ÁGUAS PLUVIAIS. AF_06/2022 | 3 | M | 62.06 | 62.06 | 25% | 77.575 | 232.74 |  | 13 | DRENAGEM DE ÁGUAS PLUVIAIS | 3 | 232.74
Serviço | 13.3 | SINAPI | 89585 | JOELHO 45 GRAUS, PVC, SERIE R, ÁGUA PLUVIAL, DN 100 MM, JUNTA ELÁSTICA, FORNECIDO E INSTALADO EM CONDUTORES VERTICAIS DE ÁGUAS PLUVIAIS. AF_06/2022 | 11 | UN | 41.32 | 41.32 | 25% | 51.65 | 568.15 |  | 13 | DRENAGEM DE ÁGUAS PLUVIAIS | 11 | 568.15
Serviço | 13.4 | SINAPI | 89584 | JOELHO 90 GRAUS, PVC, SERIE R, ÁGUA PLUVIAL, DN 100 MM, JUNTA ELÁSTICA, FORNECIDO E INSTALADO EM CONDUTORES VERTICAIS DE ÁGUAS PLUVIAIS. AF_06/2022 | 47 | UN | 40.39 | 40.39 | 25% | 50.4875 | 2373.03 |  | 13 | DRENAGEM DE ÁGUAS PLUVIAIS | 47 | 2373.03
Serviço | 13.6 | SINAPI | 89567 | JUNÇÃO SIMPLES, PVC, SERIE R, ÁGUA PLUVIAL, DN 100 X 100 MM, JUNTA ELÁSTICA, FORNECIDO E INSTALADO EM RAMAL DE ENCAMINHAMENTO. AF_06/2022 | 4 | UN | 71.97 | 71.97 | 25% | 89.9625 | 359.84 |  | 13 | DRENAGEM DE ÁGUAS PLUVIAIS | 4 | 359.84
Serviço | 13.7 | SINAPI | 89675 | TÊ DE INSPEÇÃO, PVC, SERIE R, ÁGUA PLUVIAL, DN 100 MM, JUNTA ELÁSTICA, FORNECIDO E INSTALADO EM CONDUTORES VERTICAIS DE ÁGUAS PLUVIAIS. AF_06/2022 | 1 | UN | 64.28 | 64.27 | 25% | 80.3375 | 80.34 |  | 13 | DRENAGEM DE ÁGUAS PLUVIAIS | 1 | 80.34
Serviço | 13.8 | SINAPI | 99253 | CAIXA ENTERRADA HIDRÁULICA RETANGULAR EM ALVENARIA COM TIJOLOS CERÂMICOS MACIÇOS, DIMENSÕES INTERNAS: 0,6X0,6X0,6 M PARA REDE DE DRENAGEM. AF_12/2020 | 9 | UN | 539.55 | 539.5 | 25% | 674.375 | 6069.42 |  | 13 | DRENAGEM DE ÁGUAS PLUVIAIS | 9 | 6069.42
Serviço | 13.9 | SINAPI | 89482 | CAIXA SIFONADA, PVC, DN 100 X 100 X 50 MM, FORNECIDA E INSTALADA EM RAMAIS DE ENCAMINHAMENTO DE ÁGUA PLUVIAL. AF_06/2022 | 11 | UN | 35.62 | 35.62 | 25% | 44.525 | 489.83 |  | 13 | DRENAGEM DE ÁGUAS PLUVIAIS | 11 | 489.83
Macrosserviço | 14 |  |  | INSTALAÇÃO SANITÁRIA | [6 empty] | 73076.76
Serviço | 14.1 | SINAPI | 89714 | TUBO PVC, SERIE NORMAL, ESGOTO PREDIAL, DN 100 MM, FORNECIDO E INSTALADO EM RAMAL DE DESCARGA OU RAMAL DE ESGOTO SANITÁRIO. AF_08/2022 | 149.3 | M | 35.54 | 35.53 | 25% | 44.4125 | 6630.41 |  | 14 | INSTALAÇÃO SANITÁRIA | 149.3 | 6630.413
Serviço | 14.2 | SINAPI | 89711 | TUBO PVC, SERIE NORMAL, ESGOTO PREDIAL, DN 40 MM, FORNECIDO E INSTALADO EM RAMAL DE DESCARGA OU RAMAL DE ESGOTO SANITÁRIO. AF_08/2022 | 115.3 | M | 20.25 | 20.25 | 25% | 25.3125 | 2918.24 |  | 14 | INSTALAÇÃO SANITÁRIA | 115.3 | 2918.243
Serviço | 14.3 | SINAPI | 89712 | TUBO PVC, SERIE NORMAL, ESGOTO PREDIAL, DN 50 MM, FORNECIDO E INSTALADO EM RAMAL DE DESCARGA OU RAMAL DE ESGOTO SANITÁRIO. AF_08/2022 | 173.1 | M | 25.51 | 25.51 | 25% | 31.8875 | 5520.16 |  | 14 | INSTALAÇÃO SANITÁRIA | 173.1 | 5520.159
Serviço | 14.4 | SINAPI | 89713 | TUBO PVC, SERIE NORMAL, ESGOTO PREDIAL, DN 75 MM, FORNECIDO E INSTALADO EM RAMAL DE DESCARGA OU RAMAL DE ESGOTO SANITÁRIO. AF_08/2022 | 69.55 | M | 31.74 | 30.74 | 25% | 38.425 | 2672.81 |  | 14 | INSTALAÇÃO SANITÁRIA | 69.55 | 2672.8065
Serviço | 14.5 | SINAPI | 89726 | JOELHO 45 GRAUS, PVC, SERIE NORMAL, ESGOTO PREDIAL, DN 40 MM, JUNTA SOLDÁVEL, FORNECIDO E INSTALADO EM RAMAL DE DESCARGA OU RAMAL DE ESGOTO SANITÁRIO. AF_08/2022 | 32 | UN | 9.74 | 9.74 | 25% | 12.175 | 389.76 |  | 14 | INSTALAÇÃO SANITÁRIA | 32 | 389.76
Serviço | 14.6 | SINAPI | 89732 | JOELHO 45 GRAUS, PVC, SERIE NORMAL, ESGOTO PREDIAL, DN 50 MM, JUNTA ELÁSTICA, FORNECIDO E INSTALADO EM RAMAL DE DESCARGA OU RAMAL DE ESGOTO SANITÁRIO. AF_08/2022 | 31 | UN | 14.58 | 14.58 | 25% | 18.225 | 565.13 |  | 14 | INSTALAÇÃO SANITÁRIA | 31 | 565.13
Serviço | 14.7 | SINAPI | 89739 | JOELHO 45 GRAUS, PVC, SERIE NORMAL, ESGOTO PREDIAL, DN 75 MM, JUNTA ELÁSTICA, FORNECIDO E INSTALADO EM RAMAL DE DESCARGA OU RAMAL DE ESGOTO SANITÁRIO. AF_08/2022 | 9 | UN | 21.83 | 21.83 | 25% | 27.2875 | 245.61 |  | 14 | INSTALAÇÃO SANITÁRIA | 9 | 245.61
Serviço | 14.8 | SINAPI | 89746 | JOELHO 45 GRAUS, PVC, SERIE NORMAL, ESGOTO PREDIAL, DN 100 MM, JUNTA ELÁSTICA, FORNECIDO E INSTALADO EM RAMAL DE DESCARGA OU RAMAL DE ESGOTO SANITÁRIO. AF_08/2022 | 6 | UN | 26.22 | 26.21 | 25% | 32.7625 | 196.56 |  | 14 | INSTALAÇÃO SANITÁRIA | 6 | 196.56
Serviço | 14.9 | SINAPI | 89744 | JOELHO 90 GRAUS, PVC, SERIE NORMAL, ESGOTO PREDIAL, DN 100 MM, JUNTA ELÁSTICA, FORNECIDO E INSTALADO EM RAMAL DE DESCARGA OU RAMAL DE ESGOTO SANITÁRIO. AF_08/2022 | 12 | UN | 25.46 | 25.45 | 25% | 31.8125 | 381.72 |  | 14 | INSTALAÇÃO SANITÁRIA | 12 | 381.72
Serviço | 14.10 | SINAPI | 89737 | JOELHO 90 GRAUS, PVC, SERIE NORMAL, ESGOTO PREDIAL, DN 75 MM, JUNTA ELÁSTICA, FORNECIDO E INSTALADO EM RAMAL DE DESCARGA OU RAMAL DE ESGOTO SANITÁRIO. AF_08/2022 | 28 | UN | 20.94 | 20.94 | 25% | 26.175 | 733.04 |  | 14 | INSTALAÇÃO SANITÁRIA | 28 | 733.04
Serviço | 14.11 | SINAPI | 89731 | JOELHO 90 GRAUS, PVC, SERIE NORMAL, ESGOTO PREDIAL, DN 50 MM, JUNTA ELÁSTICA, FORNECIDO E INSTALADO EM RAMAL DE DESCARGA OU RAMAL DE ESGOTO SANITÁRIO. AF_08/2022 | 18 | UN | 13.92 | 13.92 | 25% | 17.4 | 313.2 |  | 14 | INSTALAÇÃO SANITÁRIA | 18 | 313.2
Serviço | 14.12 | SINAPI | 89724 | JOELHO 90 GRAUS, PVC, SERIE NORMAL, ESGOTO PREDIAL, DN 40 MM, JUNTA SOLDÁVEL, FORNECIDO E INSTALADO EM RAMAL DE DESCARGA OU RAMAL DE ESGOTO SANITÁRIO. AF_08/2022 | 106 | UN | 9.53 | 9.53 | 25% | 11.9125 | 1262.46 |  | 14 | INSTALAÇÃO SANITÁRIA | 106 | 1262.46
Serviço | 14.13 | Outros | FNDE 209 | JUNÇÃO SIMPLES, PVC, SERIE NORMAL, ESGOTO PREDIAL, DN 100 X 50 MM, JUNTA ELÁSTICA, FORNECIDO E INSTALADO EM PRUMADA DE ESGOTO SANITÁRIO OU VENTILAÇÃO | 14 | UN | 48.69 | 48.69 | 25% | 60.8625 | 852.04 |  | 14 | INSTALAÇÃO SANITÁRIA | 14 | 852.04
Serviço | 14.14 | SINAPI | 89834 | JUNÇÃO SIMPLES, PVC, SERIE NORMAL, ESGOTO PREDIAL, DN 100 X 100 MM, JUNTA ELÁSTICA, FORNECIDO E INSTALADO EM PRUMADA DE ESGOTO SANITÁRIO OU VENTILAÇÃO. AF_08/2022 | 8 | UN | 48.7 | 48.69 | 25% | 60.8625 | 486.88 |  | 14 | INSTALAÇÃO SANITÁRIA | 8 | 486.88
Serviço | 14.15 | Outros | FNDE 210 | JUNÇÃO SIMPLES, PVC, SERIE NORMAL, ESGOTO PREDIAL, DN 75 X 50 MM, JUNTA ELÁSTICA, FORNECIDO E INSTALADO EM RAMAL DE DESCARGA OU RAMAL DE ESGOTO SANITÁRIO | 1 | UN | 37.59 | 37.69 | 25% | 47.1125 | 47.11 |  | 14 | INSTALAÇÃO SANITÁRIA | 1 | 47.11
Serviço | 14.16 | SINAPI | 89827 | JUNÇÃO SIMPLES, PVC, SERIE NORMAL, ESGOTO PREDIAL, DN 50 X 50 MM, JUNTA ELÁSTICA, FORNECIDO E INSTALADO EM PRUMADA DE ESGOTO SANITÁRIO OU VENTILAÇÃO. AF_08/2022 | 9 | UN | 17.97 | 17.96 | 25% | 22.45 | 202.05 |  | 14 | INSTALAÇÃO SANITÁRIA | 9 | 202.05
Serviço | 14.17 | SINAPI | 89557 | REDUÇÃO EXCÊNTRICA, PVC, SERIE R, ÁGUA PLUVIAL, DN 100 X 75 MM, JUNTA ELÁSTICA, FORNECIDO E INSTALADO EM RAMAL DE ENCAMINHAMENTO. AF_06/2022 | 1 | UN | 28.72 | 28.72 | 25% | 35.9 | 35.9 |  | 14 | INSTALAÇÃO SANITÁRIA | 1 | 35.9
Serviço | 14.18 | SINAPI | 99253 | CAIXA ENTERRADA HIDRÁULICA RETANGULAR EM ALVENARIA COM TIJOLOS CERÂMICOS MACIÇOS, DIMENSÕES INTERNAS: 0,6X0,6X0,6 M PARA REDE DE DRENAGEM. AF_12/2020 | 16 | UN | 539.55 | 539.5 | 25% | 674.375 | 10790.08 |  | 14 | INSTALAÇÃO SANITÁRIA | 16 | 10790.08
Serviço | 14.19 | SINAPI | 89708 | CAIXA SIFONADA, PVC, DN 150 X 185 X 75 MM, JUNTA ELÁSTICA, FORNECIDA E INSTALADA EM RAMAL DE DESCARGA OU EM RAMAL DE ESGOTO SANITÁRIO. AF_08/2022 | 19 | UN | 92.75 | 91.75 | 25% | 114.6875 | 2179.11 |  | 14 | INSTALAÇÃO SANITÁRIA | 19 | 2179.11
Serviço | 14.20 | SINAPI | 89696 | TÊ, PVC, SERIE R, ÁGUA PLUVIAL, DN 100 X 75 MM, JUNTA ELÁSTICA, FORNECIDO E INSTALADO EM CONDUTORES VERTICAIS DE ÁGUAS PLUVIAIS. AF_06/2022 | 12 | UN | 76.19 | 76.19 | 25% | 95.2375 | 1142.88 |  | 14 | INSTALAÇÃO SANITÁRIA | 12 | 1142.88
Serviço | 14.21 | Outros | FNDE 214 | TÊ, PVC, SERIE R, ÁGUA PLUVIAL, DN 100 X 50 MM, JUNTA ELÁSTICA, FORNECIDO E INSTALADO EM CONDUTORES VERTICAIS DE ÁGUAS PLUVIAIS | 4 | UN | 76.19 | 76.19 | 25% | 95.2375 | 380.96 |  | 14 | INSTALAÇÃO SANITÁRIA | 4 | 380.96
Serviço | 14.22 | SINAPI | 89784 | TE, PVC, SERIE NORMAL, ESGOTO PREDIAL, DN 50 X 50 MM, JUNTA ELÁSTICA, FORNECIDO E INSTALADO EM RAMAL DE DESCARGA OU RAMAL DE ESGOTO SANITÁRIO. AF_08/2022 | 13 | UN | 22.44 | 22.44 | 25% | 28.05 | 364.65 |  | 14 | INSTALAÇÃO SANITÁRIA | 13 | 364.65
Serviço | 14.23 | SINAPI | 89687 | TÊ, PVC, SERIE R, ÁGUA PLUVIAL, DN 75 X 75 MM, JUNTA ELÁSTICA, FORNECIDO E INSTALADO EM CONDUTORES VERTICAIS DE ÁGUAS PLUVIAIS. AF_06/2022 | 1 | UN | 47.81 | 47.81 | 25% | 59.7625 | 59.76 |  | 14 | INSTALAÇÃO SANITÁRIA | 1 | 59.76
Serviço | 14.24 | SINAPI | 89623 | TE, PVC, SOLDÁVEL, DN 40MM, INSTALADO EM PRUMADA DE ÁGUA - FORNECIMENTO E INSTALAÇÃO. AF_06/2022 | 12 | UN | 17.85 | 17.85 | 25% | 22.3125 | 267.72 |  | 14 | INSTALAÇÃO SANITÁRIA | 12 | 267.72
Serviço | 14.25 | SINAPI | 89710 | RALO SECO, PVC, DN 100 X 40 MM, JUNTA SOLDÁVEL, FORNECIDO E INSTALADO EM RAMAL DE DESCARGA OU EM RAMAL DE ESGOTO SANITÁRIO. AF_08/2022 | 15 | UN | 16.89 | 16.89 | 25% | 21.1125 | 316.65 |  | 14 | INSTALAÇÃO SANITÁRIA | 15 | 316.65
Serviço | 14.26 | Outros | FNDE 50 | RALO LINEAR, COM GRELHA INOX, JUNTA SOLDÁVEL, FORNECIDO E INSTALADO EM RAMAL DE DESCARGA OU EM RAMAL DE ESGOTO SANITÁRIO | 3 | M | 102.63 | 102.63 | 25% | 128.2875 | 384.87 |  | 14 | INSTALAÇÃO SANITÁRIA | 3 | 384.87
Serviço | 14.27 | SINAPI | 104351 | TERMINAL DE VENTILAÇÃO, PVC, SÉRIE NORMAL, ESGOTO PREDIAL, DN 75 MM, JUNTA SOLDÁVEL, FORNECIDO E INSTALADO EM PRUMADA DE ESGOTO SANITÁRIO OU VENTILAÇÃO. AF_08/2022 | 9 | UN | 20.62 | 20.62 | 25% | 25.775 | 232.02 |  | 14 | INSTALAÇÃO SANITÁRIA | 9 | 232.02
Serviço | 14.28 | SINAPI | 104348 | TERMINAL DE VENTILAÇÃO, PVC, SÉRIE NORMAL, ESGOTO PREDIAL, DN 50 MM, JUNTA SOLDÁVEL, FORNECIDO E INSTALADO EM PRUMADA DE ESGOTO SANITÁRIO OU VENTILAÇÃO. AF_08/2022 | 9 | UN | 9.96 | 9.96 | 25% | 12.45 | 112.05 |  | 14 | INSTALAÇÃO SANITÁRIA | 9 | 112.05
Serviço | 14.29 | SINAPI | 104341 | BUCHA DE REDUÇÃO LONGA, PVC, SÉRIE NORMAL, ESGOTO PREDIAL, DN 50 X 40 MM, JUNTA SOLDÁVEL E ELÁSTICA, FORNECIDO E INSTALADO EM RAMAL DE DESCARGA OU RAMAL DE ESGOTO SANITÁRIO. AF_08/2022 | 25 | UN | 10.07 | 10.07 | 25% | 12.5875 | 314.75 |  | 14 | INSTALAÇÃO SANITÁRIA | 25 | 314.75
Serviço | 14.30 | SINAPI | 98087 | TANQUE SÉPTICO RETANGULAR, EM ALVENARIA COM BLOCOS DE CONCRETO, DIMENSÕES INTERNAS: 1,6 X 4,6 X H=2,4 M, VOLUME ÚTIL: 14720 L (PARA 105 CONTRIBUINTES). AF_12/2020 | 1 | UN | 10823.35 | 10823.35 | 25% | 13529.1875 | 13529.19 |  | 14 | INSTALAÇÃO SANITÁRIA | 1 | 13529.19
Serviço | 14.31 | SINAPI | 98065 | SUMIDOURO CIRCULAR, EM CONCRETO PRÉ-MOLDADO, DIÂMETRO INTERNO = 2,88 M, ALTURA INTERNA = 3,0 M, ÁREA DE INFILTRAÇÃO: 31,4 M² (PARA 12 CONTRIBUINTES). AF_12/2020_PA | 1 | UN | 7824.28 | 7824.28 | 25% | 9780.35 | 9780.35 |  | 14 | INSTALAÇÃO SANITÁRIA | 1 | 9780.35
Serviço | 14.32 | SINAPI | 98090 | FILTRO ANAERÓBIO RETANGULAR, EM ALVENARIA COM BLOCOS DE CONCRETO, DIMENSÕES INTERNAS: 1,4 X 3,0 X H=1,67 M, VOLUME ÚTIL: 5040 L (PARA 32 CONTRIBUINTES). AF_12/2020 | 1 | UN | 7814.91 | 7814.91 | 25% | 9768.6375 | 9768.64 |  | 14 | INSTALAÇÃO SANITÁRIA | 1 | 9768.64
Macrosserviço | 15 |  |  | LOUÇAS, ACESSÓRIOS E METAIS | [6 empty] | 69666.04
Serviço | 15.1 | SINAPI | 95470 | VASO SANITARIO SIFONADO CONVENCIONAL COM LOUÇA BRANCA, INCLUSO CONJUNTO DE LIGAÇÃO PARA BACIA SANITÁRIA AJUSTÁVEL - FORNECIMENTO E INSTALAÇÃO. AF_10/2016 | 4 | UN | 327.7 | 327.7 | 25% | 409.625 | 1638.52 |  | 15 | LOUÇAS, ACESSÓRIOS E METAIS | 4 | 1638.52
Serviço | 15.2 | SINAPI | 100848 | VASO SANITÁRIO INFANTIL LOUÇA BRANCA - FORNECIMENTO E INSTALACAO. AF_01/2020 | 9 | UN | 586.04 | 586.04 | 25% | 732.55 | 6592.95 |  | 15 | LOUÇAS, ACESSÓRIOS E METAIS | 9 | 6592.95
Serviço | 15.3 | SINAPI | 100849 | ASSENTO SANITÁRIO CONVENCIONAL - FORNECIMENTO E INSTALACAO. AF_01/2020 | 4 | UN | 43.95 | 43.95 | 25% | 54.9375 | 219.76 |  | 15 | LOUÇAS, ACESSÓRIOS E METAIS | 4 | 219.76
Serviço | 15.4 | SINAPI | 100851 | ASSENTO SANITÁRIO INFANTIL - FORNECIMENTO E INSTALACAO. AF_01/2020 | 9 | UN | 87.89 | 87.89 | 25% | 109.8625 | 988.74 |  | 15 | LOUÇAS, ACESSÓRIOS E METAIS | 9 | 988.74
Serviço | 15.5 | Outros | FNDE 11 | BANHEIRA PLÁSTICA RÍGIDA, 77x45x20cm DE EMBUTIR, CONFORME DETALHE DE PROJETO | 2 | UN | 388.18 | 388.18 | 25% | 485.225 | 970.46 |  | 15 | LOUÇAS, ACESSÓRIOS E METAIS | 2 | 970.46
Serviço | 15.6 | Outros | FNDE 219 | LAVATÓRIO DE CANTO, LOUÇA BRANCA SUSPENSO, 29,5 X 39CM OU EQUIVALENTE, PADRÃO POPULAR - FORNECIMENTO E INSTALAÇÃO | 3 | UN | 161.52 | 161.52 | 25% | 201.9 | 605.7 |  | 15 | LOUÇAS, ACESSÓRIOS E METAIS | 3 | 605.7
Serviço | 15.7 | SINAPI | 86901 | CUBA DE EMBUTIR OVAL EM LOUÇA BRANCA, 35 X 50CM OU EQUIVALENTE - FORNECIMENTO E INSTALAÇÃO. AF_01/2020 | 13 | UN | 152.51 | 152.5 | 25% | 190.625 | 2478.19 |  | 15 | LOUÇAS, ACESSÓRIOS E METAIS | 13 | 2478.19
Serviço | 15.8 | SINAPI | 86902 | LAVATÓRIO LOUÇA BRANCA COM COLUNA, *44 X 35,5* CM, PADRÃO POPULAR - FORNECIMENTO E INSTALAÇÃO. AF_01/2020 | 3 | UN | 350.07 | 350.07 | 25% | 437.5875 | 1312.77 |  | 15 | LOUÇAS, ACESSÓRIOS E METAIS | 3 | 1312.77
Serviço | 15.9 | SINAPI | 86872 | TANQUE DE LOUÇA BRANCA COM COLUNA, 30L OU EQUIVALENTE - FORNECIMENTO E INSTALAÇÃO. AF_01/2020 | 5 | UN | 776.68 | 776.68 | 25% | 970.85 | 4854.25 |  | 15 | LOUÇAS, ACESSÓRIOS E METAIS | 5 | 4854.25
Serviço | 15.10 | SINAPI | 86900 | CUBA DE EMBUTIR RETANGULAR DE AÇO INOXIDÁVEL, 46 X 30 X 12 CM - FORNECIMENTO E INSTALAÇÃO. AF_01/2020 | 5 | UN | 202.5 | 202.49 | 25% | 253.1125 | 1265.55 |  | 15 | LOUÇAS, ACESSÓRIOS E METAIS | 5 | 1265.55
Serviço | 15.11 | Outros | FNDE 217 | CUBA DE EMBUTIR RETANGULAR DE AÇO INOXIDÁVEL, 50 X 40 X 20 CM - FORNECIMENTO E INSTALAÇÃO | 6 | UN | 202.49 | 202.49 | 25% | 253.1125 | 1518.66 |  | 15 | LOUÇAS, ACESSÓRIOS E METAIS | 6 | 1518.66
Serviço | 15.12 | SINAPI | 100852 | CUBA DE EMBUTIR RETANGULAR DE AÇO INOXIDÁVEL, 56 X 33 X 12 CM - FORNECIMENTO E INSTALAÇÃO. AF_01/2020 | 1 | UN | 221.71 | 221.7 | 25% | 277.125 | 277.13 |  | 15 | LOUÇAS, ACESSÓRIOS E METAIS | 1 | 277.13
Serviço | 15.13 | SINAPI | 86877 | VÁLVULA EM METAL CROMADO 1.1/2" X 1.1/2" PARA TANQUE OU LAVATÓRIO, COM OU SEM LADRÃO - FORNECIMENTO E INSTALAÇÃO. AF_01/2020 | 24 | UN | 82.54 | 82.54 | 25% | 103.175 | 2476.32 |  | 15 | LOUÇAS, ACESSÓRIOS E METAIS | 24 | 2476.32
Serviço | 15.14 | SINAPI | 86883 | SIFÃO DO TIPO FLEXÍVEL EM PVC 1 X 1.1/2 - FORNECIMENTO E INSTALAÇÃO. AF_01/2020 | 38 | UN | 12.57 | 12.57 | 25% | 15.7125 | 596.98 |  | 15 | LOUÇAS, ACESSÓRIOS E METAIS | 38 | 596.98
Serviço | 15.15 | SINAPI | 86909 | TORNEIRA CROMADA TUBO MÓVEL, DE MESA, 1/2" OU 3/4", PARA PIA DE COZINHA, PADRÃO ALTO - FORNECIMENTO E INSTALAÇÃO. AF_01/2020 | 9 | UN | 138.39 | 138.39 | 25% | 172.9875 | 1556.91 |  | 15 | LOUÇAS, ACESSÓRIOS E METAIS | 9 | 1556.91
Serviço | 15.16 | Outros | FNDE 224 | TORNEIRA CROMADA DE MESA, 1/2? OU 3/4?, PARA LAVATÓRIO, COM TEMPORIZADOR - FORNECIMENTO E INSTALAÇÃO. | 16 | UN | 153.73 | 153.72 | 25% | 192.15 | 3074.4 |  | 15 | LOUÇAS, ACESSÓRIOS E METAIS | 16 | 3074.4
Serviço | 15.17 | Outros | FNDE 14 | TORNEIRA ELETRICA DE PAREDE, BICA ALTA, PARA COZINHA, 5500 W (110/220 V) | 2 | UN | 194.88 | 194.88 | 25% | 243.6 | 487.2 |  | 15 | LOUÇAS, ACESSÓRIOS E METAIS | 2 | 487.2
Serviço | 15.18 | SINAPI | 86913 | TORNEIRA CROMADA 1/2" OU 3/4" PARA TANQUE, PADRÃO POPULAR - FORNECIMENTO E INSTALAÇÃO. AF_01/2020 | 7 | UN | 58.24 | 58.24 | 25% | 72.8 | 509.6 |  | 15 | LOUÇAS, ACESSÓRIOS E METAIS | 7 | 509.6
Serviço | 15.19 | Outros | FNDE 225 | TORNEIRA CROMADA DE MESA PARA LAVATORIO, TIPO MONOCOMANDO - ACIONAMENTO TIPO ALAVANCA | 3 | UN | 366.08 | 366.08 | 25% | 457.6 | 1372.8 |  | 15 | LOUÇAS, ACESSÓRIOS E METAIS | 3 | 1372.8
Serviço | 15.20 | Outros | FNDE 13 | TORNEIRA ELÉTRICA COM MANGUEIRA PLÁSTICA FORTTI MAXI, LORENZETTIOU EQUIVALENTE | 2 | UN | 116.16 | 116.16 | 25% | 145.2 | 290.4 |  | 15 | LOUÇAS, ACESSÓRIOS E METAIS | 2 | 290.4
Serviço | 15.21 | SINAPI | 86887 | ENGATE FLEXÍVEL EM INOX, 1/2 X 40CM - FORNECIMENTO E INSTALAÇÃO. AF_01/2020 | 25 | UN | 66.24 | 66.24 | 25% | 82.8 | 2070 |  | 15 | LOUÇAS, ACESSÓRIOS E METAIS | 25 | 2070
Serviço | 15.22 | SINAPI | 100860 | CHUVEIRO ELÉTRICO COMUM CORPO PLÁSTICO, TIPO DUCHA - FORNECIMENTO E INSTALAÇÃO. AF_01/2020 | 8 | UN | 94.53 | 94.53 | 25% | 118.1625 | 945.28 |  | 15 | LOUÇAS, ACESSÓRIOS E METAIS | 8 | 945.28
Serviço | 15.23 | Outros | FNDE 226 | BARRA DE APOIO RETA, EM ACO INOX POLIDO, COMPRIMENTO 40CM, FIXADA NA PAREDE - FORNECIMENTO E INSTALAÇÃO | 9 | UN | 353.02 | 353.02 | 25% | 441.275 | 3971.52 |  | 15 | LOUÇAS, ACESSÓRIOS E METAIS | 9 | 3971.52
Serviço | 15.24 | SINAPI | 100867 | BARRA DE APOIO RETA, EM ACO INOX POLIDO, COMPRIMENTO 70 CM, FIXADA NA PAREDE - FORNECIMENTO E INSTALAÇÃO. AF_01/2020 | 5 | UN | 373.57 | 373.57 | 25% | 466.9625 | 2334.8 |  | 15 | LOUÇAS, ACESSÓRIOS E METAIS | 5 | 2334.8
Serviço | 15.25 | SINAPI | 100868 | BARRA DE APOIO RETA, EM ACO INOX POLIDO, COMPRIMENTO 80 CM, FIXADA NA PAREDE - FORNECIMENTO E INSTALAÇÃO. AF_01/2020 | 7 | UN | 387.24 | 387.24 | 25% | 484.05 | 3388.35 |  | 15 | LOUÇAS, ACESSÓRIOS E METAIS | 7 | 3388.35
Serviço | 15.26 | SINAPI | 100875 | BANCO ARTICULADO, EM ACO INOX, PARA PCD, FIXADO NA PAREDE - FORNECIMENTO E INSTALAÇÃO. AF_01/2020 | 1 | UN | 1175.69 | 1175.69 | 25% | 1469.6125 | 1469.61 |  | 15 | LOUÇAS, ACESSÓRIOS E METAIS | 1 | 1469.61
Serviço | 15.27 | Outros | FNDE 215 | VÁLVULA DE DESCARGA METÁLICA, DUPLO ACIONAMENTO ECO, BASE 1 1/2", ACABAMENTO METALICO CROMADO - FORNECIMENTO E INSTALAÇÃO | 13 | UN | 346.45 | 346.45 | 25% | 433.0625 | 5629.78 |  | 15 | LOUÇAS, ACESSÓRIOS E METAIS | 13 | 5629.78
Serviço | 15.28 | Outros | FNDE 15 | TOALHEIRO PLASTICO TIPO DISPENSER PARA PAPEL TOALHA INTERFOLHADO | 17 | UN | 64.94 | 64.94 | 25% | 81.175 | 1380.06 |  | 15 | LOUÇAS, ACESSÓRIOS E METAIS | 17 | 1380.06
Serviço | 15.29 | Outros | FNDE 16 | PAPELEIRA PLASTICA TIPO DISPENSER PARA PAPEL HIGIENICO ROLAO | 9 | UN | 41.06 | 41.06 | 25% | 51.325 | 461.97 |  | 15 | LOUÇAS, ACESSÓRIOS E METAIS | 9 | 461.97
Serviço | 15.30 | SINAPI | 95547 | SABONETEIRA PLASTICA TIPO DISPENSER PARA SABONETE LIQUIDO COM RESERVATORIO 800 A 1500 ML, INCLUSO FIXAÇÃO. AF_01/2020 | 14 | UN | 49.74 | 49.74 | 25% | 62.175 | 870.52 |  | 15 | LOUÇAS, ACESSÓRIOS E METAIS | 14 | 870.52
Serviço | 15.31 | Outros | FNDE 12 | ESPELHO CRISTAL, ESPESSURA 4MM, COM PARAFUSOS DE FIXAÇÃO, SEM MOLDURA | 7.5 | M2 | 436.16 | 436.16 | 25% | 545.2 | 4089 |  | 15 | LOUÇAS, ACESSÓRIOS E METAIS | 7.5 | 4089
Serviço | 15.32 | Outros | FNDE 17 | DUCHA / CHUVEIRO METALICO, DE PAREDE, ARTICULAVEL, COM DESVIADOR E DUCHA MANUAL | 10 | UN | 198.48 | 198.48 | 25% | 248.1 | 2481 |  | 15 | LOUÇAS, ACESSÓRIOS E METAIS | 10 | 2481
Serviço | 15.33 | Outros | FNDE 34 | CABIDE/GANCHO DE BANHEIRO SIMPLES EM METAL CROMADO | 107 | UN | 44.26 | 44.26 | 25% | 55.325 | 5920.31 |  | 15 | LOUÇAS, ACESSÓRIOS E METAIS | 107 | 5920.31
Serviço | 15.34 | Outros | FNDE 449 | BARRA METÁLICA COM PINTURA CINZA PARA PROTEÇÃO DOS ESPELHOS E CHUVEIRO INFANTIL | 9.7 | M | 129.2 | 129.2 | 25% | 161.5 | 1566.55 |  | 15 | LOUÇAS, ACESSÓRIOS E METAIS | 9.7 | 1566.55
Macrosserviço | 16 |  |  | INSTALAÇÃO DE GÁS COMBUSTÍVEL | [6 empty] | 5060.33
Serviço | 16.1 | Outros | FNDE 29 | REGULADOR DE ALTA PRESSÃO GLP | 1 | UN | 673.58 | 673.58 | 25% | 841.975 | 841.98 |  | 16 | INSTALAÇÃO DE GÁS COMBUSTÍVEL | 1 | 841.98
Serviço | 16.2 | SINAPI | 103029 | REGISTRO OU REGULADOR DE GÁS DE COZINHA - FORNECIMENTO E INSTALAÇÃO. AF_08/2021 | 2 | UN | 60.93 | 60.93 | 25% | 76.1625 | 152.32 |  | 16 | INSTALAÇÃO DE GÁS COMBUSTÍVEL | 2 | 152.32
Serviço | 16.3 | SINAPI | 92688 | TUBO DE AÇO GALVANIZADO COM COSTURA, CLASSE MÉDIA, CONEXÃO ROSQUEADA, DN 20 (3/4"), INSTALADO EM RAMAIS E SUB-RAMAIS DE GÁS - FORNECIMENTO E INSTALAÇÃO. AF_10/2020 | 45.8 | M | 39.99 | 39.98 | 25% | 49.975 | 2289.08 |  | 16 | INSTALAÇÃO DE GÁS COMBUSTÍVEL | 45.8 | 2289.084
Serviço | 16.4 | Outros | FNDE 301 | CAP OU TAMPAO DE FERRO GALVANIZADO, COM ROSCA BSP, DE 3/4" | 1 | UN | 14.38 | 14.38 | 25% | 17.975 | 17.98 |  | 16 | INSTALAÇÃO DE GÁS COMBUSTÍVEL | 1 | 17.98
Serviço | 16.5 | Outros | FNDE 260 | MANGUEIRA PARA GAS - GLP | 4 | UN | 28.2 | 28.2 | 25% | 35.25 | 141 |  | 16 | INSTALAÇÃO DE GÁS COMBUSTÍVEL | 4 | 141
Serviço | 16.6 | SINAPI | 95248 | VÁLVULA DE ESFERA BRUTA, BRONZE, ROSCÁVEL, 1/2" - FORNECIMENTO E INSTALAÇÃO. AF_08/2021 | 2 | UN | 71.28 | 71.28 | 25% | 89.1 | 178.2 |  | 16 | INSTALAÇÃO DE GÁS COMBUSTÍVEL | 2 | 178.2
Serviço | 16.7 | SINAPI | 95249 | VÁLVULA DE ESFERA BRUTA, BRONZE, ROSCÁVEL, 3/4'' - FORNECIMENTO E INSTALAÇÃO. AF_08/2021 | 4 | UN | 83.59 | 83.59 | 25% | 104.4875 | 417.96 |  | 16 | INSTALAÇÃO DE GÁS COMBUSTÍVEL | 4 | 417.96
Serviço | 16.8 | SINAPI | 92705 | TÊ, EM FERRO GALVANIZADO, CONEXÃO ROSQUEADA, DN 20 (3/4"), INSTALADO EM RAMAIS E SUB-RAMAIS DE GÁS - FORNECIMENTO E INSTALAÇÃO. AF_10/2020 | 1 | UN | 42.13 | 42.13 | 25% | 52.6625 | 52.66 |  | 16 | INSTALAÇÃO DE GÁS COMBUSTÍVEL | 1 | 52.66
Serviço | 16.9 | SINAPI | 92695 | LUVA, EM FERRO GALVANIZADO, CONEXÃO ROSQUEADA, DN 20 (3/4"), INSTALADO EM RAMAIS E SUB-RAMAIS DE GÁS - FORNECIMENTO E INSTALAÇÃO. AF_10/2020 | 8 | UN | 22.72 | 22.71 | 25% | 28.3875 | 227.12 |  | 16 | INSTALAÇÃO DE GÁS COMBUSTÍVEL | 8 | 227.12
Serviço | 16.10 | SINAPI | 97548 | CURVA 45 GRAUS, EM AÇO, CONEXÃO SOLDADA, DN 20 (3/4"), INSTALADO EM RAMAIS E SUB-RAMAIS DE GÁS - FORNECIMENTO E INSTALAÇÃO. AF_10/2020 | 2 | UN | 50.71 | 50.71 | 25% | 63.3875 | 126.78 |  | 16 | INSTALAÇÃO DE GÁS COMBUSTÍVEL | 2 | 126.78
Serviço | 16.11 | SINAPI | 97549 | CURVA 90 GRAUS, EM AÇO, CONEXÃO SOLDADA, DN 20 (3/4"), INSTALADO EM RAMAIS E SUB-RAMAIS DE GÁS - FORNECIMENTO E INSTALAÇÃO. AF_10/2020 | 6 | UN | 50.71 | 50.71 | 25% | 63.3875 | 380.34 |  | 16 | INSTALAÇÃO DE GÁS COMBUSTÍVEL | 6 | 380.34
Serviço | 16.12 | SINAPI | 97547 | CURVA 90 GRAUS, EM AÇO, CONEXÃO SOLDADA, DN 15 (1/2"), INSTALADO EM RAMAIS E SUB-RAMAIS DE GÁS - FORNECIMENTO E INSTALAÇÃO. AF_10/2020 | 2 | UN | 34.35 | 34.35 | 25% | 42.9375 | 85.88 |  | 16 | INSTALAÇÃO DE GÁS COMBUSTÍVEL | 2 | 85.88
Serviço | 16.13 | Outros | FNDE 302 | REQUADRO EM ALUMÍNIO TIPO VENEZIANA COM GUARNIÇÃO, FIXAÇÃO COM PARAFUSOS - FORNECIMENTO E INSTALAÇÃO. | 0.24 | M2 | 496.76 | 496.76 | 25% | 620.95 | 149.03 |  | 16 | INSTALAÇÃO DE GÁS COMBUSTÍVEL | 0.24 | 149.028
Macrosserviço | 17 |  |  | SISTEMA DE PROTEÇÃO CONTRA INCÊNDIO | [6 empty] | 46140.91
Serviço | 17.1 | SINAPI | 101909 | EXTINTOR DE INCÊNDIO PORTÁTIL COM CARGA DE PQS DE 6 KG, CLASSE BC - FORNECIMENTO E INSTALAÇÃO. AF_10/2020_PE | 6 | UN | 196.09 | 196.08 | 25% | 245.1 | 1470.6 |  | 17 | 17 SISTEMA DE PROTEÇÃO CONTRA INCÊNDIO | 6 | 1470.6
Serviço | 17.2 | SINAPI | 101907 | EXTINTOR DE INCÊNDIO PORTÁTIL COM CARGA DE CO2 DE 6 KG, CLASSE BC - FORNECIMENTO E INSTALAÇÃO. AF_10/2020_PE | 2 | UN | 541.09 | 541.08 | 25% | 676.35 | 1352.7 |  | 17 | 17 SISTEMA DE PROTEÇÃO CONTRA INCÊNDIO | 2 | 1352.7
Serviço | 17.3 | SINAPI | 101912 | ABRIGO PARA HIDRANTE, 75X45X17CM, COM REGISTRO GLOBO ANGULAR 45 GRAUS 2 1/2", ADAPTADOR STORZ 2 1/2", MANGUEIRA DE INCÊNDIO 15M 2 1/2" E ESGUICHO EM LATÃO 2 1/2" - FORNECIMENTO E INSTALAÇÃO. AF_10/2020 | 1 | UN | 1832.94 | 1832.94 | 25% | 2291.175 | 2291.18 |  | 17 | 17 SISTEMA DE PROTEÇÃO CONTRA INCÊNDIO | 1 | 2291.18
Serviço | 17.4 | SINAPI | 101916 | HIDRANTE SUBTERRÂNEO PREDIAL (COM CURVA LONGA E CAIXA), DN 75 MM - FORNECIMENTO E INSTALAÇÃO. AF_10/2020 | 1 | UN | 3537.15 | 3537.11 | 25% | 4421.3875 | 4421.39 |  | 17 | 17 SISTEMA DE PROTEÇÃO CONTRA INCÊNDIO | 1 | 4421.39
Serviço | 17.5 | SINAPI | 94499 | REGISTRO DE GAVETA BRUTO, LATÃO, ROSCÁVEL, 2 1/2" - FORNECIMENTO E INSTALAÇÃO. AF_08/2021 | 5 | UN | 396.1 | 396.09 | 25% | 495.1125 | 2475.55 |  | 17 | 17 SISTEMA DE PROTEÇÃO CONTRA INCÊNDIO | 5 | 2475.55
Serviço | 17.6 | SINAPI | 99624 | VÁLVULA DE RETENÇÃO HORIZONTAL, DE BRONZE, ROSCÁVEL, 2 1/2" - FORNECIMENTO E INSTALAÇÃO. AF_08/2021 | 3 | UN | 424.32 | 424.31 | 25% | 530.3875 | 1591.17 |  | 17 | 17 SISTEMA DE PROTEÇÃO CONTRA INCÊNDIO | 3 | 1591.17
Serviço | 17.7 | SINAPI | 101917 | MANÔMETRO 0 A 200 PSI (0 A 14 KGF/CM2), D = 50MM - FORNECIMENTO E INSTALAÇÃO. AF_10/2020 | 1 | UN | 145.2 | 145.19 | 25% | 181.4875 | 181.49 |  | 17 | 17 SISTEMA DE PROTEÇÃO CONTRA INCÊNDIO | 1 | 181.49
Serviço | 17.8 | Outros | FNDE 332 | MOTOBOMBA CENTRIFUGA | 1 | UN | 4622.19 | 4622.19 | 25% | 5777.7375 | 5777.74 |  | 17 | 17 SISTEMA DE PROTEÇÃO CONTRA INCÊNDIO | 1 | 5777.74
Serviço | 17.9 | Outros | FNDE 112 | PRESSOSTATO | 1 | UN | 489.31 | 489.31 | 25% | 611.6375 | 611.64 |  | 17 | 17 SISTEMA DE PROTEÇÃO CONTRA INCÊNDIO | 1 | 611.64
Serviço | 17.10 | Outros | FNDE 114 | VÁLVULA DE ALÍVIO | 1 | UN | 2806.98 | 2806.98 | 25% | 3508.725 | 3508.73 |  | 17 | 17 SISTEMA DE PROTEÇÃO CONTRA INCÊNDIO | 1 | 3508.73
Serviço | 17.11 | SINAPI | 102111 | BOMBA CENTRÍFUGA, MONOFÁSICA, 0,5 CV OU 0,49 HP, HM 6 A 20 M, Q 1,2 A 8,3 M3/H - FORNECIMENTO E INSTALAÇÃO. AF_12/2020 | 2 | UN | 1182.96 | 1182.94 | 25% | 1478.675 | 2957.36 |  | 17 | 17 SISTEMA DE PROTEÇÃO CONTRA INCÊNDIO | 2 | 2957.36
Serviço | 17.12 | Outros | FNDE 67 | CENTRAL ALARME ENDEREÇAVEL | 1 | UN | 3872.12 | 3872.12 | 25% | 4840.15 | 4840.15 |  | 17 | 17 SISTEMA DE PROTEÇÃO CONTRA INCÊNDIO | 1 | 4840.15
Serviço | 17.13 | SINAPI | 94473 | COTOVELO 90 GRAUS, EM FERRO GALVANIZADO, CONEXÃO ROSQUEADA, DN 65 (2 1/2"), INSTALADO EM RESERVAÇÃO DE ÁGUA DE EDIFICAÇÃO QUE POSSUA RESERVATÓRIO DE FIBRA/FIBROCIMENTO - FORNECIMENTO E INSTALAÇÃO. AF_06/2016 | 7 | UN | 116.17 | 116.17 | 25% | 145.2125 | 1016.47 |  | 17 | 17 SISTEMA DE PROTEÇÃO CONTRA INCÊNDIO | 7 | 1016.47
Serviço | 17.14 | SINAPI | 92367 | TUBO DE AÇO GALVANIZADO COM COSTURA, CLASSE MÉDIA, DN 65 (2 1/2"), CONEXÃO ROSQUEADA, INSTALADO EM REDE DE ALIMENTAÇÃO PARA HIDRANTE - FORNECIMENTO E INSTALAÇÃO. AF_10/2020 | 63 | M | 112.11 | 112.11 | 25% | 140.1375 | 8828.82 |  | 17 | 17 SISTEMA DE PROTEÇÃO CONTRA INCÊNDIO | 63 | 8828.82
Serviço | 17.15 | SINAPI | 94474 | COTOVELO 45 GRAUS, EM FERRO GALVANIZADO, CONEXÃO ROSQUEADA, DN 65 (2 1/2"), INSTALADO EM RESERVAÇÃO DE ÁGUA DE EDIFICAÇÃO QUE POSSUA RESERVATÓRIO DE FIBRA/FIBROCIMENTO - FORNECIMENTO E INSTALAÇÃO. AF_06/2016 | 1 | UN | 126.22 | 126.22 | 25% | 157.775 | 157.78 |  | 17 | 17 SISTEMA DE PROTEÇÃO CONTRA INCÊNDIO | 1 | 157.78
Serviço | 17.16 | SINAPI | 92665 | NIPLE, EM FERRO GALVANIZADO, CONEXÃO ROSQUEADA, DN 65 (2 1/2"), INSTALADO EM REDE DE ALIMENTAÇÃO PARA SPRINKLER - FORNECIMENTO E INSTALAÇÃO. AF_10/2020 | 2 | UN | 73.51 | 73.51 | 25% | 91.8875 | 183.78 |  | 17 | 17 SISTEMA DE PROTEÇÃO CONTRA INCÊNDIO | 2 | 183.78
Serviço | 17.17 | SINAPI | 92642 | TÊ, EM FERRO GALVANIZADO, CONEXÃO ROSQUEADA, DN 65 (2 1/2"), INSTALADO EM REDE DE ALIMENTAÇÃO PARA HIDRANTE - FORNECIMENTO E INSTALAÇÃO. AF_10/2020 | 4 | UN | 197.3 | 197.28 | 25% | 246.6 | 986.4 |  | 17 | 17 SISTEMA DE PROTEÇÃO CONTRA INCÊNDIO | 4 | 986.4
Serviço | 17.18 | SINAPI | 97599 | LUMINÁRIA DE EMERGÊNCIA, COM 30 LÂMPADAS LED DE 2 W, SEM REATOR - FORNECIMENTO E INSTALAÇÃO. AF_02/2020 | 36 | UN | 23.69 | 23.69 | 25% | 29.6125 | 1065.96 |  | 17 | 17 SISTEMA DE PROTEÇÃO CONTRA INCÊNDIO | 36 | 1065.96
Serviço | 17.19 | Outros | FNDE 303 | SINALIZAÇÃO COM PLACA INDICATIVA FIXADA NA ESTRUTURA. | 34 | UN | 45.4 | 45.4 | 25% | 56.75 | 1929.5 |  | 17 | 17 SISTEMA DE PROTEÇÃO CONTRA INCÊNDIO | 34 | 1929.5
Serviço | 17.20 | SINAPI | 102520 | PINTURA DE SINALIZAÇÃO VERTICAL DE SEGURANÇA, FAIXAS AMARELA E PRETA, APLICAÇÃO MANUAL, 2 DEMÃOS. AF_05/2021 | 5 | M2 | 78.81 | 78.8 | 25% | 98.5 | 492.5 |  | 17 | 17 SISTEMA DE PROTEÇÃO CONTRA INCÊNDIO | 5 | 492.5
Macrosserviço | 18 |  |  | INSTALAÇÃO ELÉTRICA - 220V | [6 empty] | 233317.29
Serviço | 18.1 | SINAPI | 101875 | QUADRO DE DISTRIBUIÇÃO DE ENERGIA EM CHAPA DE AÇO GALVANIZADO, DE EMBUTIR, COM BARRAMENTO TRIFÁSICO, PARA 12 DISJUNTORES DIN 100A - FORNECIMENTO E INSTALAÇÃO. AF_10/2020 | 1 | UN | 358.77 | 358.76 | 25% | 448.45 | 448.45 |  | 18 | INSTALAÇÃO ELÉTRICA - 220V | 1 | 448.45
Serviço | 18.2 | SINAPI | 101883 | QUADRO DE DISTRIBUIÇÃO DE ENERGIA EM CHAPA DE AÇO GALVANIZADO, DE EMBUTIR, COM BARRAMENTO TRIFÁSICO, PARA 18 DISJUNTORES DIN 100A - FORNECIMENTO E INSTALAÇÃO. AF_10/2020 | 2 | UN | 493.73 | 493.71 | 25% | 617.1375 | 1234.28 |  | 18 | INSTALAÇÃO ELÉTRICA - 220V | 2 | 1234.28
Serviço | 18.3 | SINAPI | 101879 | QUADRO DE DISTRIBUIÇÃO DE ENERGIA EM CHAPA DE AÇO GALVANIZADO, DE EMBUTIR, COM BARRAMENTO TRIFÁSICO, PARA 24 DISJUNTORES DIN 100A - FORNECIMENTO E INSTALAÇÃO. AF_10/2020 | 3 | UN | 517.76 | 517.76 | 25% | 647.2 | 1941.6 |  | 18 | INSTALAÇÃO ELÉTRICA - 220V | 3 | 1941.6
Serviço | 18.5 | SINAPI | 101946 | QUADRO DE MEDIÇÃO GERAL DE ENERGIA PARA 1 MEDIDOR DE SOBREPOR - FORNECIMENTO E INSTALAÇÃO. AF_10/2020 | 1 | UN | 152.73 | 152.71 | 25% | 190.8875 | 190.89 |  | 18 | INSTALAÇÃO ELÉTRICA - 220V | 1 | 190.89
Serviço | 18.6 | SINAPI | 93653 | DISJUNTOR MONOPOLAR TIPO DIN, CORRENTE NOMINAL DE 10A - FORNECIMENTO E INSTALAÇÃO. AF_10/2020 | 66 | UN | 17.41 | 17.41 | 25% | 21.7625 | 1436.16 |  | 18 | INSTALAÇÃO ELÉTRICA - 220V | 66 | 1436.16
Serviço | 18.7 | SINAPI | 93654 | DISJUNTOR MONOPOLAR TIPO DIN, CORRENTE NOMINAL DE 16A - FORNECIMENTO E INSTALAÇÃO. AF_10/2020 | 5 | UN | 18.03 | 18.02 | 25% | 22.525 | 112.65 |  | 18 | INSTALAÇÃO ELÉTRICA - 220V | 5 | 112.65
Serviço | 18.8 | SINAPI | 93655 | DISJUNTOR MONOPOLAR TIPO DIN, CORRENTE NOMINAL DE 20A - FORNECIMENTO E INSTALAÇÃO. AF_10/2020 | 16 | UN | 19.44 | 19.43 | 25% | 24.2875 | 388.64 |  | 18 | INSTALAÇÃO ELÉTRICA - 220V | 16 | 388.64
Serviço | 18.9 | SINAPI | 93656 | DISJUNTOR MONOPOLAR TIPO DIN, CORRENTE NOMINAL DE 25A - FORNECIMENTO E INSTALAÇÃO. AF_10/2020 | 4 | UN | 19.44 | 19.43 | 25% | 24.2875 | 97.16 |  | 18 | INSTALAÇÃO ELÉTRICA - 220V | 4 | 97.16
Serviço | 18.10 | SINAPI | 93658 | DISJUNTOR MONOPOLAR TIPO DIN, CORRENTE NOMINAL DE 40A - FORNECIMENTO E INSTALAÇÃO. AF_10/2020 | 1 | UN | 30.26 | 30.26 | 254% | 107.1204 | 107.12 |  | 18 | INSTALAÇÃO ELÉTRICA - 220V | 1 | 107.12
Serviço | 18.11 | SINAPI | 93668 | DISJUNTOR TRIPOLAR TIPO DIN, CORRENTE NOMINAL DE 16A - FORNECIMENTO E INSTALAÇÃO. AF_10/2020 | 2 | UN | 110.8 | 110.79 | 25% | 138.4875 | 276.98 |  | 18 | INSTALAÇÃO ELÉTRICA - 220V | 2 | 276.98
Serviço | 18.12 | SINAPI | 93671 | DISJUNTOR TRIPOLAR TIPO DIN, CORRENTE NOMINAL DE 32A - FORNECIMENTO E INSTALAÇÃO. AF_10/2020 | 4 | UN | 119.9 | 119.9 | 25% | 149.875 | 599.52 |  | 18 | INSTALAÇÃO ELÉTRICA - 220V | 4 | 599.52
Serviço | 18.13 | SINAPI | 93672 | DISJUNTOR TRIPOLAR TIPO DIN, CORRENTE NOMINAL DE 40A - FORNECIMENTO E INSTALAÇÃO. AF_10/2020 | 2 | UN | 127.11 | 127.1 | 25% | 158.875 | 317.76 |  | 18 | INSTALAÇÃO ELÉTRICA - 220V | 2 | 317.76
Serviço | 18.14 | SINAPI | 93673 | DISJUNTOR TRIPOLAR TIPO DIN, CORRENTE NOMINAL DE 50A - FORNECIMENTO E INSTALAÇÃO. AF_10/2020 | 2 | UN | 136.67 | 136.66 | 25% | 170.825 | 341.66 |  | 18 | INSTALAÇÃO ELÉTRICA - 220V | 2 | 341.66
Serviço | 18.15 | SINAPI | 101894 | DISJUNTOR TRIPOLAR TIPO NEMA, CORRENTE NOMINAL DE 60 ATÉ 100A - FORNECIMENTO E INSTALAÇÃO. AF_10/2020 | 2 | UN | 224.66 | 224.65 | 25% | 280.8125 | 561.62 |  | 18 | INSTALAÇÃO ELÉTRICA - 220V | 2 | 561.62
Serviço | 18.16 | SINAPI | 101897 | DISJUNTOR TERMOMAGNÉTICO TRIPOLAR , CORRENTE NOMINAL DE 250A - FORNECIMENTO E INSTALAÇÃO. AF_10/2020 | 2 | UN | 1559.99 | 1559.98 | 25% | 1949.975 | 3899.96 |  | 18 | INSTALAÇÃO ELÉTRICA - 220V | 2 | 3899.96
Serviço | 18.17 | Outros | FNDE 86 | DISJUNTOR BIPOLAR TIPO DR, CORRENTE NOMINAL DE 25A - 30mA | 1 | UN | 237.6 | 237.6 | 25% | 297 | 297 |  | 18 | INSTALAÇÃO ELÉTRICA - 220V | 1 | 297
Serviço | 18.18 | Outros | FNDE 87 | DISJUNTOR BIPOLAR TIPO DR, CORRENTE NOMINAL DE 40A - 30mA | 5 | UN | 243.97 | 243.97 | 25% | 304.9625 | 1524.8 |  | 18 | INSTALAÇÃO ELÉTRICA - 220V | 5 | 1524.8
Serviço | 18.19 | Outros | FNDE 88 | DISPOSITIVO CONTRA SURTO - DPS 40 kA | 40 | UN | 172.2 | 172.2 | 25% | 215.25 | 8610 |  | 18 | INSTALAÇÃO ELÉTRICA - 220V | 40 | 8610
Serviço | 18.20 | Outros | FNDE 89 | DISPOSITIVO CONTRA SURTO - DPS 80 kA | 8 | UN | 291.84 | 291.84 | 25% | 364.8 | 2918.4 |  | 18 | INSTALAÇÃO ELÉTRICA - 220V | 8 | 2918.4
Serviço | 18.21 | SINAPI | 91834 | ELETRODUTO FLEXÍVEL CORRUGADO, PVC, DN 25 MM (3/4"), PARA CIRCUITOS TERMINAIS, INSTALADO EM FORRO - FORNECIMENTO E INSTALAÇÃO. AF_03/2023 | 408.3 | M | 16.92 | 16.92 | 25% | 21.15 | 8635.55 |  | 18 | INSTALAÇÃO ELÉTRICA - 220V | 408.3 | 8635.545
Serviço | 18.22 | SINAPI | 91836 | ELETRODUTO FLEXÍVEL CORRUGADO, PVC, DN 32 MM (1"), PARA CIRCUITOS TERMINAIS, INSTALADO EM FORRO - FORNECIMENTO E INSTALAÇÃO. AF_03/2023 | 174.4 | M | 19.8 | 19.79 | 25% | 24.7375 | 4314.66 |  | 18 | INSTALAÇÃO ELÉTRICA - 220V | 174.4 | 4314.656
Serviço | 18.23 | SINAPI | 93008 | ELETRODUTO RÍGIDO ROSCÁVEL, PVC, DN 50 MM (1 1/2"), PARA REDE ENTERRADA DE DISTRIBUIÇÃO DE ENERGIA ELÉTRICA - FORNECIMENTO E INSTALAÇÃO. AF_12/2021 | 334.9 | M | 18.81 | 18.81 | 25% | 23.5125 | 7873.5 |  | 18 | INSTALAÇÃO ELÉTRICA - 220V | 334.9 | 7873.499
Serviço | 18.24 | SINAPI | 93009 | ELETRODUTO RÍGIDO ROSCÁVEL, PVC, DN 60 MM (2"), PARA REDE ENTERRADA DE DISTRIBUIÇÃO DE ENERGIA ELÉTRICA - FORNECIMENTO E INSTALAÇÃO. AF_12/2021 | 10.2 | M | 28.03 | 28.03 | 25% | 35.0375 | 357.41 |  | 18 | INSTALAÇÃO ELÉTRICA - 220V | 10.2 | 357.408
Serviço | 18.25 | SINAPI | 93011 | ELETRODUTO RÍGIDO ROSCÁVEL, PVC, DN 85 MM (3"), PARA REDE ENTERRADA DE DISTRIBUIÇÃO DE ENERGIA ELÉTRICA - FORNECIMENTO E INSTALAÇÃO. AF_12/2021 | 40 | M | 48.05 | 48.05 | 25% | 60.0625 | 2402.4 |  | 18 | INSTALAÇÃO ELÉTRICA - 220V | 40 | 2402.4
Serviço | 18.26 | Cotação | FNDE 94 | ELETRODUTO EM ACO ZINCADO OU GALVANIZADO DN=3/4", APARENTE - FORNECIMENTO E INSTALAÇÃO. | 29.8 | M | 28.46 | 28.46 | 25% | 35.575 | 1060.28 |  | 18 | INSTALAÇÃO ELÉTRICA - 220V | 29.8 | 1060.284
Serviço | 18.27 | SINAPI | 97886 | CAIXA ENTERRADA ELÉTRICA RETANGULAR, EM ALVENARIA COM TIJOLOS CERÂMICOS MACIÇOS, FUNDO COM BRITA, DIMENSÕES INTERNAS: 0,3X0,3X0,3 M. AF_12/2020 | 11 | UN | 162.43 | 162.41 | 25% | 203.0125 | 2233.11 |  | 18 | INSTALAÇÃO ELÉTRICA - 220V | 11 | 2233.11
Serviço | 18.28 | SINAPI | 91937 | CAIXA OCTOGONAL 3" X 3", PVC, INSTALADA EM LAJE - FORNECIMENTO E INSTALAÇÃO. AF_03/2023 | 100 | UN | 15.49 | 15.48 | 25% | 19.35 | 1935 |  | 18 | INSTALAÇÃO ELÉTRICA - 220V | 100 | 1935
Serviço | 18.29 | SINAPI | 91940 | CAIXA RETANGULAR 4" X 2" MÉDIA (1,30 M DO PISO), PVC, INSTALADA EM PAREDE - FORNECIMENTO E INSTALAÇÃO. AF_03/2023 | 170 | UN | 17.58 | 17.57 | 25% | 21.9625 | 3733.2 |  | 18 | INSTALAÇÃO ELÉTRICA - 220V | 170 | 3733.2
Serviço | 18.30 | SINAPI | 91926 | CABO DE COBRE FLEXÍVEL ISOLADO, 2,5 MM², ANTI-CHAMA 450/750 V, PARA CIRCUITOS TERMINAIS - FORNECIMENTO E INSTALAÇÃO. AF_03/2023 | 5871.3 | M | 3.83 | 3.83 | 25% | 4.7875 | 28123.53 |  | 18 | INSTALAÇÃO ELÉTRICA - 220V | 5871.3 | 28123.527
Serviço | 18.31 | SINAPI | 91928 | CABO DE COBRE FLEXÍVEL ISOLADO, 4 MM², ANTI-CHAMA 450/750 V, PARA CIRCUITOS TERMINAIS - FORNECIMENTO E INSTALAÇÃO. AF_03/2023 | 253.9 | M | 5.89 | 5.89 | 25% | 7.3625 | 1868.7 |  | 18 | INSTALAÇÃO ELÉTRICA - 220V | 253.9 | 1868.704
Serviço | 18.32 | SINAPI | 91930 | CABO DE COBRE FLEXÍVEL ISOLADO, 6 MM², ANTI-CHAMA 450/750 V, PARA CIRCUITOS TERMINAIS - FORNECIMENTO E INSTALAÇÃO. AF_03/2023 | 1472.4 | M | 8.21 | 8.21 | 25% | 10.2625 | 15106.82 |  | 18 | INSTALAÇÃO ELÉTRICA - 220V | 1472.4 | 15106.824
Serviço | 18.33 | SINAPI | 91934 | CABO DE COBRE FLEXÍVEL ISOLADO, 16 MM², ANTI-CHAMA 450/750 V, PARA CIRCUITOS TERMINAIS - FORNECIMENTO E INSTALAÇÃO. AF_03/2023 | 34.5 | M | 21.13 | 21.13 | 25% | 26.4125 | 911.15 |  | 18 | INSTALAÇÃO ELÉTRICA - 220V | 34.5 | 911.145
Serviço | 18.34 | SINAPI | 92984 | CABO DE COBRE FLEXÍVEL ISOLADO, 25 MM², ANTI-CHAMA 0,6/1,0 KV, PARA REDE ENTERRADA DE DISTRIBUIÇÃO DE ENERGIA ELÉTRICA - FORNECIMENTO E INSTALAÇÃO. AF_12/2021 | 58.3 | M | 23.8 | 23.8 | 25% | 29.75 | 1734.43 |  | 18 | INSTALAÇÃO ELÉTRICA - 220V | 58.3 | 1734.425
Serviço | 18.35 | SINAPI | 92986 | CABO DE COBRE FLEXÍVEL ISOLADO, 35 MM², ANTI-CHAMA 0,6/1,0 KV, PARA REDE ENTERRADA DE DISTRIBUIÇÃO DE ENERGIA ELÉTRICA - FORNECIMENTO E INSTALAÇÃO. AF_12/2021 | 88.6 | M | 32.81 | 32.81 | 25% | 41.0125 | 3633.49 |  | 18 | INSTALAÇÃO ELÉTRICA - 220V | 88.6 | 3633.486
Serviço | 18.36 | SINAPI | 92990 | CABO DE COBRE FLEXÍVEL ISOLADO, 70 MM², ANTI-CHAMA 0,6/1,0 KV, PARA REDE ENTERRADA DE DISTRIBUIÇÃO DE ENERGIA ELÉTRICA - FORNECIMENTO E INSTALAÇÃO. AF_12/2021 | 282.8 | M | 65.69 | 65.69 | 25% | 82.1125 | 23220.71 |  | 18 | INSTALAÇÃO ELÉTRICA - 220V | 282.8 | 23220.708
Serviço | 18.37 | SINAPI | 101567 | CABO DE COBRE FLEXÍVEL ISOLADO, 95 MM², 0,6/1,0 KV, PARA REDE AÉREA DE DISTRIBUIÇÃO DE ENERGIA ELÉTRICA DE BAIXA TENSÃO - FORNECIMENTO E INSTALAÇÃO. AF_07/2020 | 40 | M | 80.76 | 80.76 | 25% | 100.95 | 4038 |  | 18 | INSTALAÇÃO ELÉTRICA - 220V | 40 | 4038
Serviço | 18.38 | SINAPI | 92996 | CABO DE COBRE FLEXÍVEL ISOLADO, 150 MM², ANTI-CHAMA 0,6/1,0 KV, PARA REDE ENTERRADA DE DISTRIBUIÇÃO DE ENERGIA ELÉTRICA - FORNECIMENTO E INSTALAÇÃO. AF_12/2021 | 159.8 | M | 133.33 | 133.33 | 25% | 166.6625 | 26632.27 |  | 18 | INSTALAÇÃO ELÉTRICA - 220V | 159.8 | 26632.268
Serviço | 18.39 | Outros | FNDE 313 | ELETROCALHA LISA OU PERFURADA EM AÇO GALVANIZADO, LARGURA 150MM E ALTURA 100MM, INCLUSIVE EMENDA E FIXAÇÃO - FORNECIMENTO E INSTALAÇÃO. | 75.2 | M | 190.17 | 190.17 | 25% | 237.7125 | 17875.79 |  | 18 | INSTALAÇÃO ELÉTRICA - 220V | 75.2 | 17875.792
Serviço | 18.40 | SINAPI | 104764 | SUPORTE PARA 2 ELETRODUTOS, ESPAÇADO A CADA 80 CM, EM PERFILADO COM COMPRIMENTO DE 25 CM FIXADO EM LAJE, POR METRO DE ELETRODUTO FIXADO. AF_09/2023 | 75.2 | M | 21.58 | 21.58 | 25% | 26.975 | 2028.9 |  | 18 | INSTALAÇÃO ELÉTRICA - 220V | 75.2 | 2028.896
Serviço | 18.41 | SINAPI | 92000 | TOMADA BAIXA DE EMBUTIR (1 MÓDULO), 2P+T 10 A, INCLUINDO SUPORTE E PLACA - FORNECIMENTO E INSTALAÇÃO. AF_03/2023 | 95 | UN | 30.02 | 30.01 | 25% | 37.5125 | 3563.45 |  | 18 | INSTALAÇÃO ELÉTRICA - 220V | 95 | 3563.45
Serviço | 18.42 | SINAPI | 92001 | TOMADA BAIXA DE EMBUTIR (1 MÓDULO), 2P+T 20 A, INCLUINDO SUPORTE E PLACA - FORNECIMENTO E INSTALAÇÃO. AF_03/2023 | 23 | UN | 32.09 | 32.08 | 25% | 40.1 | 922.3 |  | 18 | INSTALAÇÃO ELÉTRICA - 220V | 23 | 922.3
Serviço | 18.43 | SINAPI | 92029 | INTERRUPTOR PARALELO (1 MÓDULO) COM 1 TOMADA DE EMBUTIR 2P+T 10 A, INCLUINDO SUPORTE E PLACA - FORNECIMENTO E INSTALAÇÃO. AF_03/2023 | 34 | UN | 54.95 | 54.95 | 25% | 68.6875 | 2335.46 |  | 18 | INSTALAÇÃO ELÉTRICA - 220V | 34 | 2335.46
Serviço | 18.44 | SINAPI | 91955 | INTERRUPTOR PARALELO (1 MÓDULO), 10A/250V, INCLUINDO SUPORTE E PLACA - FORNECIMENTO E INSTALAÇÃO. AF_03/2023 | 3 | UN | 34.83 | 34.83 | 25% | 43.5375 | 130.62 |  | 18 | INSTALAÇÃO ELÉTRICA - 220V | 3 | 130.62
Serviço | 18.45 | SINAPI | 92033 | INTERRUPTOR PARALELO (2 MÓDULOS) COM 1 TOMADA DE EMBUTIR 2P+T 10 A, INCLUINDO SUPORTE E PLACA - FORNECIMENTO E INSTALAÇÃO. AF_03/2023 | 2 | UN | 76.09 | 76.09 | 25% | 95.1125 | 190.22 |  | 18 | INSTALAÇÃO ELÉTRICA - 220V | 2 | 190.22
Serviço | 18.46 | SINAPI | 91967 | INTERRUPTOR SIMPLES (3 MÓDULOS), 10A/250V, INCLUINDO SUPORTE E PLACA - FORNECIMENTO E INSTALAÇÃO. AF_03/2023 | 1 | UN | 58.59 | 58.59 | 25% | 73.2375 | 73.24 |  | 18 | INSTALAÇÃO ELÉTRICA - 220V | 1 | 73.24
Serviço | 18.47 | Outros | FNDE 309 | ESPELHO / PLACA CEGA 4" X 2", PARA INSTALACAO DE TOMADAS E INTERRUPTORES | 10 | UN | 12.85 | 12.85 | 25% | 16.0625 | 160.6 |  | 18 | INSTALAÇÃO ELÉTRICA - 220V | 10 | 160.6
Serviço | 18.48 | SINAPI | 97586 | LUMINÁRIA TIPO CALHA, DE SOBREPOR, COM 2 LÂMPADAS TUBULARES FLUORESCENTES DE 36 W, COM REATOR DE PARTIDA RÁPIDA - FORNECIMENTO E INSTALAÇÃO. AF_02/2020 | 8 | UN | 157.49 | 157.49 | 25% | 196.8625 | 1574.88 |  | 18 | INSTALAÇÃO ELÉTRICA - 220V | 8 | 1574.88
Serviço | 18.49 | Outros | FNDE 379 | LUMINÁRIA DE EMBUTIR COMPLETA EM FORRO DE GESSO OU MODULADO COM PERFIL "T", PARA 2 LAMPADAS T8 16/18W. | 11 | UN | 287.92 | 287.92 | 25% | 359.9 | 3958.9 |  | 18 | INSTALAÇÃO ELÉTRICA - 220V | 11 | 3958.9
Serviço | 18.50 | Outros | FNDE 380 | LUMINÁRIA DE EMBUTIR COMPLETA EM FORRO DE GESSO OU MODULADO COM PERFIL "T", PARA 2 LAMPADAS T8 32/36W. | 81 | UN | 315.4 | 315.4 | 25% | 394.25 | 31934.25 |  | 18 | INSTALAÇÃO ELÉTRICA - 220V | 81 | 31934.25
Serviço | 18.51 | Outros | FNDE 381 | REFLETOR EM ALUMÍNIO, DE SUPORTE E ALÇA, COM 1 LÂMPADA VAPOR DE MERCÚRIO DE 70 W, COM REATOR ALTO FATOR DE POTÊNCIA - FORNECIMENTO E INSTALAÇÃO. | 9 | UN | 342.83 | 342.83 | 25% | 428.5375 | 3856.86 |  | 18 | INSTALAÇÃO ELÉTRICA - 220V | 9 | 3856.86
Serviço | 18.52 | SINAPI | 101641 | LÂMPADA VAPOR METÁLICO 150 W - FORNECIMENTO E INSTALAÇÃO. AF_08/2020 | 4 | UN | 52.98 | 52.98 | 25% | 66.225 | 264.92 |  | 18 | INSTALAÇÃO ELÉTRICA - 220V | 4 | 264.92
Serviço | 18.53 | SINAPI | 101640 | LÂMPADA VAPOR METÁLICO 400 W - FORNECIMENTO E INSTALAÇÃO. AF_08/2020 | 1 | UN | 102.37 | 102.37 | 25% | 127.9625 | 127.96 |  | 18 | INSTALAÇÃO ELÉTRICA - 220V | 1 | 127.96
Serviço | 18.54 | SINAPI | 97608 | LUMINÁRIA ARANDELA TIPO TARTARUGA, COM GRADE, DE SOBREPOR, COM 1 LÂMPADA FLUORESCENTE DE 15 W, SEM REATOR - FORNECIMENTO E INSTALAÇÃO. AF_02/2020 | 8 | UN | 120.01 | 120.01 | 25% | 150.0125 | 1200.08 |  | 18 | INSTALAÇÃO ELÉTRICA - 220V | 8 | 1200.08
Macrosserviço | 19 |  |  | INSTALAÇÕES DE CLIMATIZAÇÃO | [6 empty] | 14395.62
Serviço | 19.1 | SINAPI | 91927 | CABO DE COBRE FLEXÍVEL ISOLADO, 2,5 MM², ANTI-CHAMA 0,6/1,0 KV, PARA CIRCUITOS TERMINAIS - FORNECIMENTO E INSTALAÇÃO. AF_03/2023 | 22.6 | M | 4.28 | 4.28 | 25% | 5.35 | 120.91 |  | 19 | INSTALAÇÕES DE CLIMATIZAÇÃO | 22.6 | 120.91
Serviço | 19.2 | SINAPI | 91929 | CABO DE COBRE FLEXÍVEL ISOLADO, 4 MM², ANTI-CHAMA 0,6/1,0 KV, PARA CIRCUITOS TERMINAIS - FORNECIMENTO E INSTALAÇÃO. AF_03/2023 | 132.4 | M | 6.28 | 6.28 | 25% | 7.85 | 1039.34 |  | 19 | INSTALAÇÕES DE CLIMATIZAÇÃO | 132.4 | 1039.34
Serviço | 19.3 | SINAPI | 97327 | TUBO EM COBRE FLEXÍVEL, DN 1/4", COM ISOLAMENTO, INSTALADO EM RAMAL DE ALIMENTAÇÃO DE AR CONDICIONADO COM CONDENSADORA INDIVIDUAL FORNECIMENTO E INSTALAÇÃO. AF_12/2015 | 16.9 | M | 25.65 | 25.65 | 25% | 32.0625 | 541.81 |  | 19 | INSTALAÇÕES DE CLIMATIZAÇÃO | 16.9 | 541.814
Serviço | 19.4 | SINAPI | 97328 | TUBO EM COBRE FLEXÍVEL, DN 3/8", COM ISOLAMENTO, INSTALADO EM RAMAL DE ALIMENTAÇÃO DE AR CONDICIONADO COM CONDENSADORA INDIVIDUAL - FORNECIMENTO E INSTALAÇÃO. AF_12/2015 | 154.9 | M | 42.64 | 42.64 | 25% | 53.3 | 8256.17 |  | 19 | INSTALAÇÕES DE CLIMATIZAÇÃO | 154.9 | 8256.17
Serviço | 19.5 | SINAPI | 103992 | ADAPTADOR CURTO COM BOLSA E ROSCA PARA REGISTRO, PVC, SOLDÁVEL, DN 40MM X 1.1/4", INSTALADO EM RAMAL DE DISTRIBUIÇÃO DE ÁGUA - FORNECIMENTO E INSTALAÇÃO. AF_06/2022 | 138 | UN | 10.66 | 10.66 | 25% | 13.325 | 1839.54 |  | 19 | INSTALAÇÕES DE CLIMATIZAÇÃO | 138 | 1839.54
Serviço | 19.6 | SINAPI | 103978 | TUBO, PVC, SOLDÁVEL, DN 40MM, INSTALADO EM RAMAL DE DISTRIBUIÇÃO DE ÁGUA - FORNECIMENTO E INSTALAÇÃO. AF_06/2022 | 63.9 | M | 24.72 | 24.72 | 25% | 30.9 | 1974.51 |  | 19 | INSTALAÇÕES DE CLIMATIZAÇÃO | 63.9 | 1974.51
Serviço | 19.7 | SINAPI | 103981 | JOELHO 45 GRAUS, PVC, SOLDÁVEL, DN 40MM, INSTALADO EM RAMAL DE DISTRIBUIÇÃO DE ÁGUA - FORNECIMENTO E INSTALAÇÃO. AF_06/2022 | 12 | UN | 16.5 | 16.5 | 25% | 20.625 | 247.56 |  | 19 | INSTALAÇÕES DE CLIMATIZAÇÃO | 12 | 247.56
Serviço | 19.8 | SINAPI | 103980 | JOELHO 90 GRAUS, PVC, SOLDÁVEL, DN 40MM, INSTALADO EM RAMAL DE DISTRIBUIÇÃO DE ÁGUA - FORNECIMENTO E INSTALAÇÃO. AF_06/2022 | 14 | UN | 16.44 | 16.44 | 25% | 20.55 | 287.7 |  | 19 | INSTALAÇÕES DE CLIMATIZAÇÃO | 14 | 287.7
Serviço | 19.9 | SINAPI | 104011 | TE, PVC, SOLDÁVEL, DN 40MM, INSTALADO EM RAMAL DE DISTRIBUIÇÃO DE ÁGUA - FORNECIMENTO E INSTALAÇÃO. AF_06/2022 | 3 | UN | 23.5 | 23.49 | 25% | 29.3625 | 88.08 |  | 19 | INSTALAÇÕES DE CLIMATIZAÇÃO | 3 | 88.08
Macrosserviço | 20 |  |  | ACESSÓRIOS CABEAMENTO | [6 empty] | 37736.92
Serviço | 20.1 | SINAPI | 98302 | PATCH PANEL 24 PORTAS, CATEGORIA 6 - FORNECIMENTO E INSTALAÇÃO. AF_11/2019 | 3 | UN | 1089.04 | 1088.97 | 25% | 1361.2125 | 4083.63 |  | 20 | ACESSÓRIOS CABEAMENTO | 3 | 4083.63
Serviço | 20.2 | Outros | FNDE 76 | SWITCH TIPO 24 PORTAS | 1 | UN | 2991.65 | 2991.65 | 25% | 3739.5625 | 3739.56 |  | 20 | ACESSÓRIOS CABEAMENTO | 1 | 3739.56
Serviço | 20.3 | Outros | FNDE 385 | PATCH CORD, CATEGORIA 6 UTP, 4 PARES. | 19 | UN | 50.96 | 50.96 | 25% | 63.7 | 1210.3 |  | 20 | ACESSÓRIOS CABEAMENTO | 19 | 1210.3
Serviço | 20.4 | Outros | FNDE 123 | GUIA DE CABOS FECHADO 1U | 3 | UN | 25.46 | 25.46 | 25% | 31.825 | 95.49 |  | 20 | ACESSÓRIOS CABEAMENTO | 3 | 95.49
Serviço | 20.5 | Outros | FNDE 122 | BANDEJA MÓVEL, PADRÃO 19" | 2 | UN | 178.8 | 178.8 | 25% | 223.5 | 447 |  | 20 | ACESSÓRIOS CABEAMENTO | 2 | 447
Serviço | 20.6 | SINAPI | 100555 | RACK ABERTO EM COLUNA 44U PARA SERVIDOR - FORNECIMENTO E INSTALAÇÃO. AF_11/2019 | 3 | UN | 1215.03 | 1215.02 | 25% | 1518.775 | 4556.34 |  | 20 | ACESSÓRIOS CABEAMENTO | 3 | 4556.34
Serviço | 20.7 | Outros | FNDE 125 | GUIA VERTICAL 200 MM PARA CABOS | 4 | UN | 30.98 | 30.98 | 25% | 38.725 | 154.92 |  | 20 | ACESSÓRIOS CABEAMENTO | 4 | 154.92
Serviço | 20.8 | SINAPI | 97886 | CAIXA ENTERRADA ELÉTRICA RETANGULAR, EM ALVENARIA COM TIJOLOS CERÂMICOS MACIÇOS, FUNDO COM BRITA, DIMENSÕES INTERNAS: 0,3X0,3X0,3 M. AF_12/2020 | 4 | UN | 162.43 | 162.41 | 25% | 203.0125 | 812.04 |  | 20 | ACESSÓRIOS CABEAMENTO | 4 | 812.04
Serviço | 20.9 | SINAPI | 91940 | CAIXA RETANGULAR 4" X 2" MÉDIA (1,30 M DO PISO), PVC, INSTALADA EM PAREDE - FORNECIMENTO E INSTALAÇÃO. AF_03/2023 | 27 | UN | 17.58 | 17.57 | 25% | 21.9625 | 592.92 |  | 20 | ACESSÓRIOS CABEAMENTO | 27 | 592.92
Serviço | 20.10 | SINAPI | 98307 | TOMADA DE REDE RJ45 - FORNECIMENTO E INSTALAÇÃO. AF_11/2019 | 19 | UN | 44.05 | 44.05 | 25% | 55.0625 | 1046.14 |  | 20 | ACESSÓRIOS CABEAMENTO | 19 | 1046.14
Serviço | 20.11 | Outros | FNDE 375 | TOMADA PARA ANTENA DE TV, CABO COAXIAL DE 9 MM FORNECIMENTO E INSTALAÇÃO | 8 | UN | 24.98 | 24.98 | 25% | 31.225 | 249.84 |  | 20 | ACESSÓRIOS CABEAMENTO | 8 | 249.84
Serviço | 20.12 | Outros | FNDE 70 | TERMINAL A COMPRESSÃO | 10 | UN | 18.58 | 18.58 | 25% | 23.225 | 232.3 |  | 20 | ACESSÓRIOS CABEAMENTO | 10 | 232.3
Serviço | 20.13 | Outros | FNDE 312 | ELETROCALHA LISA OU PERFURADA EM AÇO GALVANIZADO, LARGURA 100MM E ALTURA 50MM, INCLUSIVE EMENDA E FIXAÇÃO - FORNECIMENTO E INSTALAÇÃO. | 51.65 | M | 144.9 | 144.9 | 25% | 181.125 | 9355.36 |  | 20 | ACESSÓRIOS CABEAMENTO | 51.65 | 9355.3645
Serviço | 20.14 | SINAPI | 91837 | ELETRODUTO FLEXÍVEL CORRUGADO REFORÇADO, PVC, DN 32 MM (1"), PARA CIRCUITOS TERMINAIS, INSTALADO EM FORRO - FORNECIMENTO E INSTALAÇÃO. AF_03/2023 | 15.2 | M | 23.51 | 23.5 | 25% | 29.375 | 446.58 |  | 20 | ACESSÓRIOS CABEAMENTO | 15.2 | 446.576
Serviço | 20.15 | SINAPI | 91835 | ELETRODUTO FLEXÍVEL CORRUGADO REFORÇADO, PVC, DN 25 MM (3/4"), PARA CIRCUITOS TERMINAIS, INSTALADO EM FORRO - FORNECIMENTO E INSTALAÇÃO. AF_03/2023 | 112.05 | M | 18.52 | 18.52 | 25% | 23.15 | 2593.96 |  | 20 | ACESSÓRIOS CABEAMENTO | 112.05 | 2593.9575
Serviço | 20.16 | SINAPI | 91865 | ELETRODUTO RÍGIDO ROSCÁVEL, PVC, DN 40 MM (1 1/4"), PARA CIRCUITOS TERMINAIS, INSTALADO EM FORRO - FORNECIMENTO E INSTALAÇÃO. AF_03/2023 | 4.8 | M | 19.2 | 19.2 | 25% | 24 | 115.2 |  | 20 | ACESSÓRIOS CABEAMENTO | 4.8 | 115.2
Serviço | 20.17 | Outros | FNDE 346 | CABECOTE PARA ENTRADA DE LINHA DE ALIMENTACAO PARA ELETRODUTO | 4 | UN | 15.8 | 15.8 | 25% | 19.75 | 79 |  | 20 | ACESSÓRIOS CABEAMENTO | 4 | 79
Serviço | 20.18 | Outros | FNDE 90 | ELETRODUTO RIGIDO, EM ACO ZINCADO OU GALVANIZADO, TIPO PESADO, DN=1", APARENTE - FORNECIMENTO E INSTALAÇÃO. | 52.2 | M | 31.97 | 31.97 | 25% | 39.9625 | 2085.91 |  | 20 | ACESSÓRIOS CABEAMENTO | 52.2 | 2085.912
Serviço | 20.19 | SINAPI | 98297 | CABO ELETRÔNICO CATEGORIA 6, INSTALADO EM EDIFICAÇÃO INSTITUCIONAL - FORNECIMENTO E INSTALAÇÃO. AF_11/2019 | 579 | M | 7.07 | 7.07 | 25% | 8.8375 | 5118.36 |  | 20 | ACESSÓRIOS CABEAMENTO | 579 | 5118.36
Serviço | 20.20 | SINAPI | 100554 | CABO COAXIAL RG59 95% - FORNECIMENTO E INSTALAÇÃO. AF_11/2019 | 113 | M | 5.11 | 5.11 | 25% | 6.3875 | 722.07 |  | 20 | ACESSÓRIOS CABEAMENTO | 113 | 722.07
Macrosserviço | 21 |  |  | SISTEMA DE EXAUSTÃO MECÂNICA | [6 empty] | 11853.37
Serviço | 21.1 | Outros | FNDE 44 | DUTO DE ALONGAMENTO PARA EXAUSTOR | 4 | M | 113.39 | 113.39 | 25% | 141.7375 | 566.96 |  | 21 | SISTEMA DE EXAUSTÃO MECÂNICA | 4 | 566.96
Serviço | 21.2 | Outros | FNDE 45 | COIFA EM AÇO INOX 100CM X 150CM | 1 | UN | 9029.13 | 9029.13 | 25% | 11286.4125 | 11286.41 |  | 21 | SISTEMA DE EXAUSTÃO MECÂNICA | 1 | 11286.41
Macrosserviço | 22 |  |  | SISTEMA DE PROTEÇÃO CONTRA DESCARGAS ATMOSFÉRICAS (SPDA) | [6 empty] | 49598.27
Serviço | 22.1 | SINAPI | 96989 | CAPTOR TIPO FRANKLIN PARA SPDA - FORNECIMENTO E INSTALAÇÃO. AF_08/2023 | 1 | UN | 150.24 | 150.24 | 25% | 187.8 | 187.8 |  | 22 | SISTEMA DE PROTEÇÃO CONTRA DESCARGAS ATMOSFÉRICAS (SPDA) | 1 | 187.8
Serviço | 22.2 | SINAPI | 92884 | ARMAÇÃO UTILIZANDO AÇO CA-25 DE 10,0 MM - MONTAGEM. AF_06/2022 | 45 | KG | 11.16 | 11.16 | 25% | 13.95 | 627.75 |  | 22 | SISTEMA DE PROTEÇÃO CONTRA DESCARGAS ATMOSFÉRICAS (SPDA) | 45 | 627.75
Serviço | 22.3 | SINAPI | 104753 | CONECTOR SPLIT-BOLT, PARA SPDA, PARA CABOS ATÉ 50 MM2 - FORNECIMENTO E INSTALAÇÃO. AF_08/2023 | 11 | UN | 31.67 | 31.67 | 25% | 39.5875 | 435.49 |  | 22 | SISTEMA DE PROTEÇÃO CONTRA DESCARGAS ATMOSFÉRICAS (SPDA) | 11 | 435.49
Serviço | 22.4 | SINAPI | 101663 | ABRAÇADEIRA DE FIXAÇÃO DE BRAÇOS DE LUMINÁRIAS DE 2" - FORNECIMENTO E INSTALAÇÃO. AF_08/2020 | 4 | UN | 28.91 | 28.9 | 25% | 36.125 | 144.52 |  | 22 | SISTEMA DE PROTEÇÃO CONTRA DESCARGAS ATMOSFÉRICAS (SPDA) | 4 | 144.52
Serviço | 22.5 | Outros | FNDE 68 | CONJUNTO DE ESTAIAMENTO PARA MASTRO DE SPDA | 1 | UN | 403.45 | 403.45 | 25% | 504.3125 | 504.31 |  | 22 | SISTEMA DE PROTEÇÃO CONTRA DESCARGAS ATMOSFÉRICAS (SPDA) | 1 | 504.31
Serviço | 22.6 | SINAPI | 98463 | SUPORTE ISOLADOR PARA FIXAÇÃO DA CORDOALHA DE COBRE EM ALVENARIA OU CONCRETO - FORNECIMENTO E INSTALAÇÃO. AF_08/2023 | 33 | UN | 26.16 | 25.15 | 25% | 31.4375 | 1037.52 |  | 22 | SISTEMA DE PROTEÇÃO CONTRA DESCARGAS ATMOSFÉRICAS (SPDA) | 33 | 1037.52
Serviço | 22.7 | Outros | FNDE 69 | CAIXA DE EQUALIZAÇÃO DE ATERRAMENTO ELÉTRICO | 1 | UN | 339.21 | 339.21 | 25% | 424.0125 | 424.01 |  | 22 | SISTEMA DE PROTEÇÃO CONTRA DESCARGAS ATMOSFÉRICAS (SPDA) | 1 | 424.01
Serviço | 22.8 | SINAPI | 93358 | ESCAVAÇÃO MANUAL DE VALA COM PROFUNDIDADE MENOR OU IGUAL A 1,30 M. AF_02/2021 | 26.18 | M3 | 78.88 | 78.84 | 25% | 98.55 | 2580.04 |  | 22 | SISTEMA DE PROTEÇÃO CONTRA DESCARGAS ATMOSFÉRICAS (SPDA) | 26.18 | 2580.039
Serviço | 22.9 | SINAPI | 93382 | REATERRO MANUAL DE VALAS, COM COMPACTADOR DE SOLOS DE PERCUSSÃO. AF_08/2023 | 26.18 | M3 | 25.36 | 25.35 | 25% | 31.6875 | 829.64 |  | 22 | SISTEMA DE PROTEÇÃO CONTRA DESCARGAS ATMOSFÉRICAS (SPDA) | 26.18 | 829.6442
Serviço | 22.10 | SINAPI | 96985 | HASTE DE ATERRAMENTO, DIÂMETRO 5/8", COM 3 METROS - FORNECIMENTO E INSTALAÇÃO. AF_08/2023 | 11 | UN | 97.63 | 97.63 | 25% | 122.0375 | 1342.44 |  | 22 | SISTEMA DE PROTEÇÃO CONTRA DESCARGAS ATMOSFÉRICAS (SPDA) | 11 | 1342.44
Serviço | 22.11 | SINAPI | 96973 | CORDOALHA DE COBRE NU 35 MM², NÃO ENTERRADA, COM ISOLADOR - FORNECIMENTO E INSTALAÇÃO. AF_08/2023 | 287 | M | 62.93 | 62.92 | 25% | 78.65 | 22572.55 |  | 22 | SISTEMA DE PROTEÇÃO CONTRA DESCARGAS ATMOSFÉRICAS (SPDA) | 287 | 22572.55
Serviço | 22.12 | SINAPI | 96977 | CORDOALHA DE COBRE NU 50 MM², ENTERRADA - FORNECIMENTO E INSTALAÇÃO. AF_08/2023 | 174.5 | M | 48.78 | 48.78 | 25% | 60.975 | 10641.01 |  | 22 | SISTEMA DE PROTEÇÃO CONTRA DESCARGAS ATMOSFÉRICAS (SPDA) | 174.5 | 10641.01
Serviço | 22.13 | SINAPI | 98111 | CAIXA DE INSPEÇÃO PARA ATERRAMENTO, CIRCULAR, EM POLIETILENO, DIÂMETRO INTERNO = 0,3 M. AF_12/2020 | 11 | UN | 46.88 | 46.88 | 25% | 58.6 | 644.6 |  | 22 | SISTEMA DE PROTEÇÃO CONTRA DESCARGAS ATMOSFÉRICAS (SPDA) | 11 | 644.6
Serviço | 22.14 | Outros | FNDE 70 | TERMINAL A COMPRESSÃO | 251 | UN | 18.58 | 18.58 | 25% | 23.225 | 5830.73 |  | 22 | SISTEMA DE PROTEÇÃO CONTRA DESCARGAS ATMOSFÉRICAS (SPDA) | 251 | 5830.73
Serviço | 22.15 | Outros | FNDE 71 | SOLDA EXOTÉRMICA PARA SPDA - FORNECIMENTO E INSTALAÇÃO. | 22 | UN | 65.3 | 65.3 | 25% | 81.625 | 1795.86 |  | 22 | SISTEMA DE PROTEÇÃO CONTRA DESCARGAS ATMOSFÉRICAS (SPDA) | 22 | 1795.86
Macrosserviço | 23 |  |  | SERVIÇOS COMPLEMENTARES | [6 empty] | 86818.57
Serviço | 23.1 | Outros | FNDE 40 | CONJUNTO DE MASTRO P/ TRÊS BANDEIRAS E PEDESTAL | 1 | UN | 4159.38 | 4159.38 | 25% | 5199.225 | 5199.23 |  | 22 | SISTEMA DE PROTEÇÃO CONTRA DESCARGAS ATMOSFÉRICAS (SPDA) | 1 | 5199.23
Serviço | 23.2 | Outros | FNDE 40 | BANCADA DE GRANITO CINZA ANDORINHA, INCLUSIVE PASSA PRATOS, ESPESSURA 2 CM - FORNECIMENTO E INSTALAÇÃO | 42.96 | M2 | 569.65 | 569.65 | 25% | 712.0625 | 30590.1 |  | 22 | SISTEMA DE PROTEÇÃO CONTRA DESCARGAS ATMOSFÉRICAS (SPDA) | 42.96 | 30590.0976
Serviço | 23.3 | Outros | FNDE 47 | PRATELEIRA DE GRANITO CINZA ANDORINHA, ESPESSURA 2 CM - FORNECIMENTO E INSTALAÇÃO | 26.89 | M2 | 490.17 | 490.17 | 25% | 612.7125 | 16475.77 |  | 22 | SISTEMA DE PROTEÇÃO CONTRA DESCARGAS ATMOSFÉRICAS (SPDA) | 26.89 | 16475.7719
Serviço | 23.4 | Outros | FNDE 48 | ESCANINHOS EM MDF, REVESTIDOS EM LAMINADO MELAMÍNICO | 30.15 | M2 | 249.47 | 249.47 | 25% | 311.8375 | 9401.98 |  | 22 | SISTEMA DE PROTEÇÃO CONTRA DESCARGAS ATMOSFÉRICAS (SPDA) | 30.15 | 9401.976
Serviço | 23.5 | SINAPI | 101965 | PEITORIL LINEAR EM GRANITO OU MÁRMORE, L = 15CM, COMPRIMENTO DE ATÉ 2M, ASSENTADO COM ARGAMASSA 1:6 COM ADITIVO. AF_11/2020 | 79.65 | M | 114.84 | 114.84 | 25% | 143.55 | 11433.76 |  | 22 | SISTEMA DE PROTEÇÃO CONTRA DESCARGAS ATMOSFÉRICAS (SPDA) | 79.65 | 11433.7575
Serviço | 23.6 | SINAPI | 100861 | SUPORTE MÃO FRANCESA EM AÇO, ABAS IGUAIS 30 CM, CAPACIDADE MINIMA 60 KG, BRANCO - FORNECIMENTO E INSTALAÇÃO. AF_01/2020 | 148 | UN | 34.33 | 34.33 | 25% | 42.9125 | 6350.68 |  | 22 | SISTEMA DE PROTEÇÃO CONTRA DESCARGAS ATMOSFÉRICAS (SPDA) | 148 | 6350.68
Serviço | 23.7 | Outros | FNDE 49 | BARRA DE APOIO EM INOX, DIAMETRO MINIMO 3 CM, EM AÇO INOX | 4.12 | M | 198.37 | 198.37 | 25% | 247.9625 | 1021.6 |  | 22 | SISTEMA DE PROTEÇÃO CONTRA DESCARGAS ATMOSFÉRICAS (SPDA) | 4.12 | 1021.5952
Serviço | 23.8 | Outros | FNDE 51 | BANCO DE CONCRETO SEM ENCOSTO, DIM. 2,50 X 0,60 M | 9.32 | M2 | 540.79 | 540.79 | 25% | 675.9875 | 6300.23 |  | 22 | SISTEMA DE PROTEÇÃO CONTRA DESCARGAS ATMOSFÉRICAS (SPDA) | 9.32 | 6300.2268
Serviço | 23.9 | Outros | FNDE 38 | FITA 3M COLANTE ANTIDERRAPANTE PARA PISO | 2 | M | 18.09 | 18.09 | 25% | 22.6125 | 45.22 |  | 22 | SISTEMA DE PROTEÇÃO CONTRA DESCARGAS ATMOSFÉRICAS (SPDA) | 2 | 45.22
Macrosserviço | 24 |  |  | SERVIÇOS FINAIS | [6 empty] | 2916.43
Serviço | 24.1 | SINAPI | 99803 | LIMPEZA DE PISO CERÂMICO OU PORCELANATO COM PANO ÚMIDO. AF_04/2019 | 891.68 | M2 | 1.93 | 1.93 | 25% | 2.4125 | 2148.95 |  | 24 | SERVIÇOS FINAIS | 891.68 | 2148.9488
Serviço | 24.2 | SINAPI | 103689 | FORNECIMENTO E INSTALAÇÃO DE PLACA DE OBRA COM CHAPA GALVANIZADA E ESTRUTURA DE MADEIRA. AF_03/2022_PS | 2 | M2 | 307 | 306.99 | 25% | 383.7375 | 767.48 |  | 24 | SERVIÇOS FINAIS | 2 | 767.48
[15 empty] | Total: | 3210015.58
[15 empty] | Valor não utilizado (QCI): | 0

## CFF-BM
Número | Macrosserviço | Parcela | Percentual Parcela
1 | SERVIÇOS PRELIMINARES | 1 | 100%
2 | MOVIMENTAÇÃO DE TERRA PARA FUNDAÇÕES | 1 | 80%
|  | 2 | 20%
3 | FUNDAÇÃO | 1 | 15%
|  | 2 | 85%
4 | SUPERESTRUTURA | 2 | 40%
|  | 3 | 60%
5 | SISTEMA DE VEDAÇÃO VERTICAL | 3 | 20%
|  | 4 | 60%
|  | 5 | 20%
6 | ESQUADRIAS | 4 | 20%
|  | 5 | 50%
|  | 6 | 30%
7 | SISTEMAS DE COBERTURA | 2 | 15%
|  | 3 | 65%
|  | 4 | 20%
8 | IMPERMEABILIZAÇÃO | 3 | 100%
9 | REVESTIMENTOS INTERNO E EXTERNO | 4 | 30%
|  | 5 | 60%
|  | 6 | 10%
10 | SISTEMAS DE PISOS | 4 | 20%
|  | 5 | 15%
|  | 6 | 50%
|  | 7 | 15%
11 | PINTURAS E ACABAMENTOS | 6 | 50%
|  | 7 | 40%
|  | 8 | 10%
12 | INSTALAÇÃO HIDRÁULICA | 2 | 5%
|  | 3 | 5%
|  | 4 | 20%
|  | 5 | 30%
|  | 6 | 30%
|  | 7 | 10%
13 | DRENAGEM DE ÁGUAS PLUVIAIS | 5 | 40%
|  | 6 | 20%
|  | 7 | 40%
14 | INSTALAÇÃO SANITÁRIA | 3 | 10%
|  | 4 | 10%
|  | 5 | 25%
|  | 6 | 35%
|  | 7 | 20%
15 | LOUÇAS, ACESSÓRIOS E METAIS | 6 | 20%
|  | 7 | 80%
16 | INSTALAÇÃO DE GÁS COMBUSTÍVEL | 4 | 30%
|  | 5 | 30%
|  | 7 | 40%
17 | SISTEMA DE PROTEÇÃO CONTRA INCÊNDIO | 4 | 10%
|  | 5 | 10%
|  | 6 | 50%
|  | 7 | 30%
18 | INSTALAÇÃO ELÉTRICA - 220V | 2 | 5%
|  | 3 | 5%
|  | 4 | 10%
|  | 5 | 10%
|  | 6 | 35%
|  | 7 | 30%
|  | 8 | 5%
19 | INSTALAÇÕES DE CLIMATIZAÇÃO | 4 | 20%
|  | 5 | 30%
|  | 8 | 50%
20 | ACESSÓRIOS CABEAMENTO | 7 | 70%
|  | 8 | 30%
21 | SISTEMA DE EXAUSTÃO MECÂNICA | 7 | 30%
|  | 8 | 70%
22 | SISTEMA DE PROTEÇÃO CONTRA DESCARGAS ATMOSFÉRICAS (SPDA) | 2 | 5%
|  | 3 | 15%
|  | 7 | 60%
|  | 8 | 20%
23 | SERVIÇOS COMPLEMENTARES | 1 | 15%
|  | 2 | 25%
|  | 7 | 45%
|  | 8 | 15%
24 | SERVIÇOS FINAIS | 7 | 30%
|  | 8 | 70%