## PLAN ORÇ
PREFEITURA MUNICIPAL DE MINAS NOVAS Praça Sebastião Leme do Prado, 15 - Centro CEP: 39.650-000 – Minas Novas (MG) Fone: (33) 3764-1147 – (33) 3764-2641 E-mail: pmmn@uai.com.br / conveniosminasnovas@yahoo.com.br
PLANILHA ORÇAMENTÁRIA DE CUSTOS - MÃO DE OBRA
PREFEITURA MUNICIPAL DE MINAS NOVAS |  |  |  | DATA:11/11/2025
OBRA: AMPLIAÇÃO E REFORMA DO CENTRO DE EDUCAÇÃO INFANTIL DO DISTRITO DE BAIXA QUENTE
LOCAL: DIST. BAIXA QUENTE - MINAS NOVAS/MG |  |  |  | FORMA DE EXECUÇÃO: |  |  |  | ISS 3,00%
REGIÃO/MÊS DE REFERÊNCIA: SICOR JULHO/2025, DESONERADO |  |  |  | ( ) | DIRETA
|  |  |  | ( X ) | INDIRETA | BDI = | 28.29%
-
ITEM | FONTE | CÓDIGO | DESCRIÇÃO | UND. | QUANT. | UNITÁRIO S/ BDI | UNITÁRIO C/ BDI | TOTAL
1 |  |  | SERVIÇOS PRELIMINARES |  |  |  |  | 37074.71
1.1 | SICOR-MG | ED-48514 | REMOÇÃO MANUAL DE TELHA CERÂMICA, COM REAPROVEITAMENTO, INCLUSIVE AFASTAMENTO E EMPILHAMENTO, EXCLUSIVE TRANSPORTE E RETIRADA DO MATERIAL REMOVIDO NÃO REAPROVEITÁVEL | m² | 225.68 | a cargo do municipio
1.2 | SICOR-MG | ED-48457 | REMOÇÃO MANUAL DE ENGRADAMENTO PARA TELHA TIPO CERÂMICA OU CONCRETO, INCLUSIVE AFASTAMENTO E EMPILHAMENTO, EXCLUSIVE TRANSPORTE E RETIRADA DO MATERIAL REMOVIDO NÃO REAPROVEITÁVEL | m² | 201.5 | a cargo do municipio
1.3 | SICOR-MG | ED-28338 | DEMOLIÇÃO MANUAL DE CONSTRUÇÃO EM ALVENARIAS DE VEDAÇÃO, COM ESPESSURA MÁXIMA DE 15CM, INCLUSIVE REMOÇÃO COM REAPROVEITAMENTO DE ESQUADRIAS, AFASTAMENTO E EMPILHAMENTO, EXCLUSIVE TRANSPORTE E RETIRADA DO MATERIAL DEMOLIDO/REMOVIDO NÃO REAPROVEITÁVEL | m² | 180.88 | a cargo do municipio
1.4 | SICOR-MG | ED-48467 | REMOÇÃO DE LOUÇAS (LAVATÓRIO, BANHEIRA, PIA, VASO SANITÁRIO, TANQUE), COM REAPROVEITAMENTO, INCLUSIVE AFASTAMENTO E EMPILHAMENTO, EXCLUSIVE TRANSPORTE E RETIRADA DO MATERIAL REMOVIDO NÃO REAPROVEITÁVEL | und | 6 | a cargo do municipio
1.5 | SICOR-MG | ED-48479 | DEMOLIÇÃO MANUAL DE PISO CIMENTADO OU CONTRAPISO DE ARGAMASSA, COM ESPESSURA MÁXIMA DE 10CM, INCLUSIVE AFASTAMENTO E EMPILHAMENTO, EXCLUSIVE TRANSPORTE E RETIRADA DO MATERIAL DEMOLIDO | m² | 180.88 | a cargo do municipio
1.6 | SICOR-MG | RO-01091 | Limpeza mecanizada da camada vegetal | m² | 1324 | a cargo do municipio
1.7 | SICOR-MG | RO-00232 | Regularização de superfície com motoniveladora | m² | 1324 | a cargo do municipio
1.8 | SICOR-MG | ED-28427 | FORNECIMENTO E COLOCAÇÃO DE PLACA DE OBRA EM CHAPA GALVANIZADA #26, ESP. 0,45MM, DIMENSÃO (3X1,5)M, PLOTADA COM ADESIVO VINÍLICO, AFIXADA COM REBITES 4,8X40MM, EM ESTRUTURA METÁLICA DE METALON 20X20MM, ESP. 1,25MM, INCLUSIVE SUPORTE EM EUCALIPTO AUTOCLAVADO PINTADO COM TINTA PVA DUAS (2) DEMÃOS | und | 1 | 1130.27 | 1130.67 | 1130.67
1.9 | SICOR-MG | ED-50135 | BARRACÃO DE OBRA, EM CHAPA DE COMPENSADO RESINADO, INCLUSIVE INSTALAÇÕES SANITÁRIAS E MOBILIÁRIO - PADRÃO DER-MG | m² | 24 | 640.18 | 821.29 | 19710.96
1.10 | SICOR-MG | ED-17989 | LOCAÇÃO DE OBRA COM GABARITO DE TÁBUAS CORRIDAS PONTALETADAS A CADA 2,00M, REAPROVEITAMENTO (2X), INCLUSIVE ACOMPANHAMENTO DE EQUIPE TOPOGRÁFICA PARA MARCAÇÃO DE PONTO TOPOGRÁFICO | m | 136 | 60.7 | 77.87 | 10590.32
1.11 | SICOR-MG | ED-20579 | ENTRADA DE ENERGIA AÉREA, TIPO B1, PADRÃO CEMIG, CARGA INSTALADA DE ATÉ 10KW, BIFÁSICO, COM SAÍDA SUBTERRÂNEA, INCLUSIVE POSTE, CAIXA PARA MEDIDOR, DISJUNTOR, BARRAMENTO, ATERRAMENTO E ACESSÓRIOS | und | 1 | 2562.04 | 3286.84 | 3286.84
1.12 | SICOR-MG | ED-48479 | DEMOLIÇÃO MANUAL DE PISO CIMENTADO OU CONTRAPISO DE ARGAMASSA, COM ESPESSURA MÁXIMA DE 10CM, INCLUSIVE AFASTAMENTO E EMPILHAMENTO, EXCLUSIVE TRANSPORTE E RETIRADA DO MATERIAL DEMOLIDO | m² | 99.49 | 18.46 | 23.68 | 2355.92
2 |  |  | TRABALHOS EM TERRA |  |  |  |  | 6880.73
2.1 | SICOR-MG | ED-51107 | ESCAVAÇÃO MANUAL DE VALA COM PROFUNDIDADE MENOR OU IGUAL A 1,5M, INCLUSIVE DESCARGA LATERAL | m³ | 21.78 | 71.42 | 91.62 | 1995.48
2.2 | SICOR-MG | ED-51093 | APILOAMENTO MANUAL EM FUNDO DE VALA COM SOQUETE, EXCLUSIVE ESCAVAÇÃO | m² | 63.94 | 24.08 | 30.89 | 1975.11
2.3 | SICOR-MG | ED-51096 | COMPACTAÇÃO MECANIZADA DE ATERRO COM PLACA VIBRATÓRIA, INCLUSIVE ESPALHAMENTO MANUAL | m³ | 43.92 | 51.65 | 66.26 | 2910.14
3 |  |  | FUNDAÇÕES |  |  |  |  | 63861.41
3.1 | SICOR-MG | ED-29801 | PERFURAÇÃO MANUAL DE ESTACA TIPO BROCA A TRADO, INCLUSIVE AFASTAMENTO, EXCLUSIVE ARMAÇÃO, CONCRETO ESTRUTURAL, TRANSPORTE E RETIRADA DO MATERIAL ESCAVADO | m³ | 3.03 | 232.76 | 298.61 | 904.79
3.2 | SICOR-MG | ED-49811 | FÔRMA E DESFORMA PARA VIGA-CINTA/BLOCO COM COMPENSADO RESINADO, ESP. 12MM, REAPROVEITAMENTO (3X) (FUNDAÇÃO) | m² | 72.65 | 70.81 | 90.84 | 6599.53
3.3 | SICOR-MG | ED-48298 | CORTE, DOBRA E MONTAGEM DE AÇO CA-50/60, INCLUSIVE ESPAÇADOR | kg | 1529.5 | 13.67 | 17.54 | 26827.43
3.4 | SICOR-MG | ED-49812 | LASTRO DE CONCRETO MAGRO, INCLUSIVE TRANSPORTE, LANÇAMENTO E ADENSAMENTO | m³ | 3.2 | 569.26 | 730.3 | 2336.96
3.5 | SICOR-MG | ED-49800 | FORNECIMENTO DE CONCRETO ESTRUTURAL, USINADO, COM FCK 35MPA, INCLUSIVE LANÇAMENTO, ADENSAMENTO E ACABAMENTO (FUNDAÇÃO) | m³ | 21.85 | 775.32 | 994.66 | 21733.32
3.6 | SICOR-MG | ED-50174 | IMPERMEABILIZAÇÃO COM EMULSÃO ASFÁLTICA, DUAS (2) DEMÃOS | m² | 134.17 | 31.72 | 40.69 | 5459.38
4 |  |  | ESTRUTURA |  |  |  |  | 316638.66
4.1 | SICOR-MG | ED-16319 | MURO DIVISÓRIO DE TIJOLO FURADO COM ALTURA 220CM, COM PILARETES DE 16X9CM A CADA 250CM, SAPATA DE CONCRETO ARMADO 30X20CM E PINGADEIRA, REBOCADO E PINTADO A LÁTEX, INCLUSIVE ESCAVAÇÃO, APILOAMENTO E LASTRO | m | 106.2 | 646.84 | 829.83 | 88127.95
4.2 | SICOR-MG | ED-49647 | FÔRMA E DESFORMA DE COMPENSADO PLASTIFICADO, ESP. 12MM, REAPROVEITAMENTO (5X), EXCLUSIVE ESCORAMENTO | m² | 380.47 | 56.22 | 72.12 | 27439.5
4.3 | SICOR-MG | ED-48298 | CORTE, DOBRA E MONTAGEM DE AÇO CA-50/60, INCLUSIVE ESPAÇADOR | kg | 1426.69 | 13.67 | 17.54 | 25024.14
4.4 | SICOR-MG | ED-49638 | FORNECIMENTO DE CONCRETO ESTRUTURAL, USINADO BOMBEADO, COM FCK 25MPA, INCLUSIVE LANÇAMENTO, ADENSAMENTO E ACABAMENTO | m³ | 56.99 | 752.59 | 965.5 | 55023.85
4.5 | SICOR-MG | ED-50253 | LAJE PRÉ-MOLDADA UNIDIRECIONAL COM ENCHIMENTO EM POLIESTIRENO EXPANDIDO (EPS), CAPEAMENTO DE 4CM, SOBRECARGA DE 100KG/M2, ALTURA TOTAL DE 11CM E VÃO LIVRE MÁXIMO DE 4M, INCLUSIVE CONCRETO ESTRUTURAL, USINADO BOMBEADO COM FCK DE 20MPA, EXCLUSIVE TELA ARMADA E CIMBRAMENTO | m² | 381.75 | 129.24 | 165.8 | 63294.15
4.6 | SICOR-MG | ED-29563 | ARMADURA DE TELA DE AÇO CA-60, SOLDADA TIPO Q-61, DIÂMETRO Ø3,4MM, TRAMA COM DIMENSÃO (150X150)MM, INCLUSIVE ESPAÇADOR, EXCLUSIVE CONCRETO | m² | 419.92 | 14.31 | 18.36 | 7709.73
4.7 | SICOR-MG | ED-19637 | CIMBRAMENTO PARA LAJE PRÉ-MOLDADA COM ESCORAMENTO METÁLICO, TIPO "A", ALTURA DE (200 ATÉ 310)CM, INCLUSIVE DESCARGA, MONTAGEM, DESMONTAGEM E CARGA | m2xmês | 1527.12 | 22.69 | 29.11 | 44454.46
4.8 | SICOR-MG | ED-9906 | VERGA OU CONTRAVERGA EM CONCRETO ESTRUTURAL PARA VÃOS ACIMA DE 150CM, PREPARADO EM OBRA COM BETONEIRA, CONTROLE "A", COM FCK 20 MPA, MOLDADA IN LOCO, INCLUSIVE ARMAÇÃO | m³ | 0.57 | 3519.96 | 4515.76 | 2573.98
4.9 | SICOR-MG | ED-9903 | VERGA OU CONTRAVERGA EM CONCRETO ESTRUTURAL PARA VÃOS DE ATÉ 150CM, PREPARADO EM OBRA COM BETONEIRA, CONTROLE "A", COM FCK 20 MPA, MOLDADA IN LOCO, INCLUSIVE ARMAÇÃO | m³ | 0.71 | 3283.6 | 4212.53 | 2990.9
5 |  |  | ALVENARIA |  |  |  |  | 70503.41
5.1 | SICOR-MG | ED-48232 | ALVENARIA DE VEDAÇÃO COM TIJOLO CERÂMICO FURADO, ESP. 14CM, PARA REVESTIMENTO, INCLUSIVE ARGAMASSA PARA ASSENTAMENTO | m² | 574.57 | 67.86 | 87.06 | 50022.06
5.2 | SICOR-MG | ED-48231 | ALVENARIA DE VEDAÇÃO COM TIJOLO CERÂMICO FURADO, ESP. 9CM, PARA REVESTIMENTO, INCLUSIVE ARGAMASSA PARA ASSENTAMENTO | m² | 21.96 | 56.38 | 72.33 | 1588.37
5.3 | SICOR-MG | ED-48208 | ALVENARIA DE ELEMENTO VAZADO, COBOGÓ DE CONCRETO (20X40)CM, ESP. 10CM, TIPO VENEZIANA COM ACABAMENTO APARENTE, INCLUSIVE ARGAMASSA PARA ASSENTAMENTO | m² | 71.16 | 206.95 | 265.5 | 18892.98
6 |  |  | COBERTURA E FORRO |  |  |  |  | 153790
6.1 | SICOR-MG | ED-48407 | ENGRADAMENTO EM MADEIRA PARAJU OU EQUIVALENTE, PARA TELHAS CERÂMICAS OU DE CONCRETO, EXCLUSIVE TELHAS | m² | 478.09 | 108.76 | 139.53 | 66707.9
6.2 | SICOR-MG | ED-48420 | COBERTURA EM TELHA CERÂMICA, TIPO PLAN, INCLUSIVE FIXAÇÃO, EXCLUSIVE ENGRADAMENTO E MANTA ISOLANTE/ TÉRMICA | m² | 535.46 | 96.8 | 124.18 | 66493.42
6.3 | SICOR-MG | ED-48400 | CUMEEIRA PARA TELHA CERÂMICA, INCLUSIVE EMBOÇAMENTO COM ARGAMASSA, TRAÇO 1:2:9 (CIMENTO, CAL E AREIA), COM PREPARO MECANIZADO | m | 42.2 | 37.37 | 47.94 | 2023.07
6.4 | SICOR-MG | ED-50663 | CALHA EM CHAPA GALVANIZADA, ESP. 0,5MM (GSG-26), COM DESENVOLVIMENTO DE 50CM, INCLUSIVE IÇAMENTO MANUAL VERTICAL | m | 126.2 | 57.84 | 74.2 | 9364.04
6.5 | SICOR-MG | ED-50669 | CONDUTOR CIRCULAR DE ÁGUA PLUVIAL PARA DO TELHADO EM TUBO DE PVC, DIÂMETRO DE 75MM, INCLUSIVE CONEXÕES E SUPORTES | m | 58 | 90.71 | 116.37 | 6749.46
6.6 | SICOR-MG | ED-28728 | FORRO EM RÉGUA DE PVC, LARGURA 20CM, NA COR BRANCA, INCLUSIVE ESTRUTURA DE FIXAÇÃO E PENDURAIS METÁLICOS E ACESSÓRIOS DE FIXAÇÃO, EXCLUSIVE RODAFORRO OU MOLDURA | m² | 25.21 | 58.08 | 74.51 | 1878.4
6.7 | SICOR-MG | ED-28751 | RODAFORRO EM PVC, TIPO "U", NA COR BRANCA, PARA FORRO EM RÉGUA DE PVC, INCLUSIVE ACESSÓRIOS PARA FIXAÇÃO | m | 28.5 | 15.69 | 20.13 | 573.71
7 |  |  | INSTALAÇÕES HIDROSSANITÁRIAS |  |  |  |  | 90618.52
7.1 | SICOR-MG | ED-50221 | PONTO DE EMBUTIR PARA ÁGUA FRIA EM TUBO DE PVC RÍGIDO SOLDÁVEL, DN 20MM (1/2"), EMBUTIDO NA ALVENARIA COM DISTÂNCIA DE ATÉ CINCO (5) METROS DA TOMADA DE ÁGUA, INCLUSIVE CONEXÕES E FIXAÇÃO DO TUBO COM ENCHIMENTO DO RASGO NA ALVENARIA/CONCRETO COM ARGAMASSA | und | 23 | 137.85 | 176.85 | 4067.55
7.2 | SICOR-MG | ED-50223 | PONTO DE EMBUTIR PARA ESGOTO EM TUBO PVC RÍGIDO, PB - SÉRIE NORMAL, DN 40MM (1.1/2"), EMBUTIDO NA ALVENARIA/PISO, COM ALTURA (SAÍDA) DE 50CM DO PISO, COM DISTÂNCIA DE ATÉ CINCO (5) METROS DO RAMAL DE ESGOTO, EXCLUSIVE ESCAVAÇÃO, INCLUSIVE CONEXÕES E FIXAÇÃO DO TUBO COM ENCHIMENTO DO RASGO NA ALVENARIA/CONCRETO COM ARGAMASSA | und | 11 | 166.4 | 213.47 | 2348.17
7.3 | SICOR-MG | ED-50225 | PONTO DE EMBUTIR PARA ESGOTO EM TUBO PVC RÍGIDO, PBV - SÉRIE NORMAL, DN 100MM (4"), EMBUTIDO EM PISO COM DISTÂNCIA DE ATÉ CINCO (5) METROS DO RAMAL DE ESGOTO, INCLUSIVE CONEXÕES E FIXAÇÃO DO TUBO COM ENCHIMENTO DO RASGO NO CONCRETO COM ARGAMASSA | und | 17 | 313.35 | 402 | 6834
7.4 | SICOR-MG | ED-50105 | FORNECIMENTO E ASSENTAMENTO DE TUBO PVC RÍGIDO, COLETOR DE ESGOTO LISO (JEI), DN 100 MM (4"), INCLUSIVE CONEXÕES | m | 100 | 38.39 | 49.25 | 4925
7.5 | SICOR-MG | ED-50106 | FORNECIMENTO E ASSENTAMENTO DE TUBO PVC RÍGIDO, COLETOR DE ESGOTO LISO (JEI), DN 150 MM (6"), INCLUSIVE CONEXÕES | m | 50 | 70.9 | 90.96 | 4548
7.6 | SICOR-MG | ED-50018 | FORNECIMENTO E ASSENTAMENTO DE TUBO PVC RÍGIDO SOLDÁVEL, ÁGUA FRIA, DN 20 MM (1/2"), INCLUSIVE CONEXÕES | m | 60 | 21.15 | 27.13 | 1627.8
7.7 | SICOR-MG | ED-50019 | FORNECIMENTO E ASSENTAMENTO DE TUBO PVC RÍGIDO SOLDÁVEL, ÁGUA FRIA, DN 25 MM (1/2"), INCLUSIVE CONEXÕES | m | 60 | 23.29 | 29.88 | 1792.8
7.8 | SICOR-MG | ED-50021 | FORNECIMENTO E ASSENTAMENTO DE TUBO PVC RÍGIDO SOLDÁVEL, ÁGUA FRIA, DN 40 MM (1.1/4"), INCLUSIVE CONEXÕES | m | 30 | 37.45 | 48.04 | 1441.2
7.9 | SICOR-MG | ED-49879 | CAIXA DE ESGOTO DE INSPEÇÃO/PASSAGEM EM ALVENARIA ( 50X50X60CM), REVESTIMENTO EM ARGAMASSA COM ADITIVO IMPERMEABILIZANTE, COM TAMPA DE CONCRETO, INCLUSIVE ESCAVAÇÃO, REATERRO E TRANSPORTE COM RETIRADA DO MATERIAL ESCAVADO (EM CAÇAMBA) | und | 7 | 471.11 | 604.39 | 4230.73
7.10 | SICOR-MG | ED-49909 | CAIXA DE DRENAGEM DE INSPEÇÃO/PASSAGEM EM ALVENARIA ( 40X40X60CM), REVESTIMENTO EM ARGAMASSA COM ADITIVO IMPERMEABILIZANTE, COM TAMPA EM GRELHA, INCLUSIVE ESCAVAÇÃO, REATERRO E TRANSPORTE COM RETIRADA DO MATERIAL ESCAVADO (EM CAÇAMBA) | und | 10 | 503.64 | 646.12 | 6461.2
7.11 | SICOR-MG | ED-49935 | CAIXA D'ÁGUA DE POLIETILENO, CAPACIDADE DE 500L, INCLUSIVE TAMPA, TORNEIRA DE BOIA, EXTRAVASOR, TUBO DE LIMPEZA E ACESSÓRIOS, EXCLUSIVE TUBULAÇÃO DE ENTRADA/SAÍDA DE ÁGUA | und | 6 | 723.91 | 928.7 | 5572.2
7.12 | SICOR-MG | ED-29742 | CAIXA D'ÁGUA DE POLIETILENO, CAPACIDADE DE 5.000L, INCLUSIVE TAMPA, TORNEIRA DE BOIA, EXTRAVASOR, TUBO DE LIMPEZA E ACESSÓRIOS, EXCLUSIVE TUBULAÇÃO DE ENTRADA/ SAÍDA DE ÁGUA | und | 4 | 3617.11 | 4640.39 | 18561.56
7.13 | SICOR-MG | ED-50302 | TORNEIRA CHAVE BOIA AUTOMÁTICA PARA RESERVATÓRIO | und | 10 | 94.24 | 120.9 | 1209
7.14 | SICOR-MG | ED-48670 | FORNECIMENTO E ASSENTAMENTO DE TUBO PVC RÍGIDO, DRENAGEM/PLUVIAL, PBV - SÉRIE NORMAL, DN 150 MM (6"), INCLUSIVE CONEXÕES | m | 110 | 63.31 | 81.22 | 8934.2
7.15 | SICOR-MG | ED-50007 | CAIXA SIFONADA EM PVC COM GRELHA QUADRADA150 X 150 X 50 MM | und | 9 | 88.43 | 113.45 | 1021.05
7.16 | SICOR-MG | ED-49939 | CAIXA DE GORDURA SIMPLES (CGS), CIRCULAR, EM CONCRETO PRÉ-MOLDADO, CAPACIDADE DE 31L, INCLUSIVE ESCAVAÇÃO, REATERRO, TRANSPORTE E RETIRADA DO MATERIAL ESCAVADO (EM CAÇAMBA) | und | 2 | 245.12 | 314.46 | 628.92
7.17 | SICOR-MG | ED-48554 | CANALETA PARA DRENAGEM, PRÉ-MOLDADA, TIPO MEIA CANA, DIÂMETRO 50CM, EXCLUSIVE TAMPA, INCLUSIVE ASSENTAMENTO EM ARGAMASSA, TRAÇO 1:3 (CIMENTO E AREIA), ESCAVAÇÃO, TRANSPORTE E RETIRADA DO MATERIAL ESCAVADO (EM CAÇAMBA) | m | 40 | 171.73 | 220.31 | 8812.4
7.18 | SICOR-MG | ED-14747 | CANALETA PARA DRENAGEM, EM CONCRETO COM FCK 15MPA, MOLDADA IN LOCO, SEÇÃO 30X20CM, FORMA EM MADEIRA, COM TAMPA EM CONCRETO PARA TRÂNSITO DE PEDESTRE, INCLUSIVE ESCAVAÇÃO, REATERRO COM TRANSPORTE E RETIRADA DO MATERIAL ESCAVADO (EM CAÇAMBA) | m | 22.3 | 265.75 | 340.93 | 7602.74
8 |  |  | INSTALAÇÃO ELÉTRICA |  |  |  |  | 88488.27
8.1 | SICOR-MG | ED-50227 | PONTO DE EMBUTIR PARA UM (1) INTERRUPTOR SIMPLES (10A- 250V), COM PLACA 4"X2" DE UM (1) POSTO, COM ELETRODUTO FLEXÍVEL CORRUGADO, ANTI-CHAMA, DN 25MM (3/4"), EMBUTIDO NA ALVENARIA E CABO DE COBRE FLEXÍVEL, CLASSE 5, ISOLAMENTO TIPO LSHF/ATOX, NÃO HALOGENADO, SEÇÃO 1, 5MM2 (70°C-450/750V), COM DISTÂNCIA DE ATÉ DEZ (10) METROS DO PONTO DE DERIVAÇÃO, INCLUSIVE CAIXA DE LIGAÇÃO, SUPORTE E FIXAÇÃO DO ELETRODUTO COM ENCHIMENTO DO RASGO NA ALVENARIA/CONCRETO COM ARGAMASSA | und | 54 | 245.13 | 314.48 | 16981.92
8.2 | SICOR-MG | ED-50228 | PONTO DE EMBUTIR PARA UMA (1) LUMINÁRIA,COM ELETRODUTO DE PVC RÍGIDO ROSCÁVEL, DN 20MM (3/4"), EMBUTIDO NA LAJE E CABO DE COBRE FLEXÍVEL, CLASSE 5, ISOLAMENTO TIPO LSHF/ ATOX, NÃO HALOGENADO, SEÇÃO 1,5MM2 (70°C-450/750V), COM DISTÂNCIA DE ATÉ CINCO (5) METROS DO PONTO DE DERIVAÇÃO, EXCLUSIVE LUMINÁRIA, INCLUSIVE CAIXA DE LIGAÇÃO OCTOGONAL, SUPORTE E FIXAÇÃO DO ELETRODUTO | und | 54 | 144.97 | 185.98 | 10042.92
8.3 | SICOR-MG | ED-50232 | PONTO DE EMBUTIR PARA UMA (1) TOMADA PADRÃO, TRÊS (3) POLOS (2P+T/10A-250V), COM PLACA 4"X2" DE UM (1) POSTO, COM ELETRODUTO FLEXÍVEL CORRUGADO, ANTI-CHAMA, DN 25MM (3/ 4"), EMBUTIDO NA ALVENARIA E CABO DE COBRE FLEXÍVEL, CLASSE 5, ISOLAMENTO TIPO LSHF/ATOX, NÃO HALOGENADO, SEÇÃO 2,5MM2 (70°C-450/750V), COM DISTÂNCIA DE ATÉ DEZ (10) METROS DO PONTO DE DERIVAÇÃO, INCLUSIVE CAIXA DE LIGAÇÃO, SUPORTE E FIXAÇÃO DO ELETRODUTO COM ENCHIMENTO DO RASGO NA ALVENARIA/CONCRETO COM ARGAMASSA | und | 66 | 288.46 | 370.07 | 24424.62
8.4 | SICOR-MG | ED-13338 | LUMINÁRIA COMERCIAL CHANFRADA DE SOBREPOR COMPLETA, PARA DUAS (2) LÂMPADAS TUBULARES LED 2X18W-ØT8, TEMPERATURA DA COR 6500K, FORNECIMENTO E INSTALAÇÃO, INCLUSIVE BASE E LÂMPADAS | und | 66 | 168.24 | 215.84 | 14245.44
8.5 | SICOR-MG | ED-14181 | QUADRO DE DISTRIBUIÇÃO DE EMBUTIR EM PVC, PARA 12 DISJUNTORES DIN, INCLUSIVE BARRAMENTOS NEUTRO/TERRA, EXCLUSIVE BARRAMENTO DE FASE | und | 3 | 184.53 | 236.73 | 710.19
8.6 | SICOR-MG | ED-49402 | LUMINÁRIA ARANDELA TIPO TARTARUGA, PARA UMA (1) LÂMPADA BASE E-27, POTÊNCIA MÁXIMA 60W, FORNECIMENTO E INSTALAÇÃO, EXCLUSIVE BASE E LÂMPADA | und | 7 | 39.64 | 50.85 | 355.95
8.7 | SICOR-MG | ED-20580 | ENTRADA DE ENERGIA AÉREA, TIPO B2, PADRÃO CEMIG, CARGA INSTALADA DE 10,1KW ATÉ 15KW, BIFÁSICO, COM SAÍDA SUBTERRÂNEA, INCLUSIVE POSTE, CAIXA PARA MEDIDOR, DISJUNTOR, BARRAMENTO, ATERRAMENTO E ACESSÓRIOS | und | 1 | 2642.22 | 3389.7 | 3389.7
8.8 | SICOR-MG | ED-15752 | CONJUNTO DE UMA (1) TOMADA DE DADOS (CONECTOR RJ45 CAT .6E), COM PLACA 4"X2" DE UM (1) POSTO, INCLUSIVE FORNECIMENTO, INSTALAÇÃO, SUPORTE, MÓDULO E PLACA | und | 14 | 71.55 | 91.79 | 1285.06
8.9 | SICOR-MG | ED-9194 | CABO UTP COM QUATRO (4) PARES, CATEGORIA 6, CLASSIFICAÇÃO LSZH, COM ISOLAMENTO NÃO HALOGENADO E ANTICHAMA, EXCLUSIVE CONECTOR/PLUG MACHO RJ45 E CRIMPAGEM | m | 300 | 5.93 | 7.61 | 2283
8.10 | SICOR-MG | ED-34460 | DISJUNTOR MONOPOLAR TIPO DIN, CORRENTE NOMINAL DE 10A, FORNECIMENTO E INSTALAÇÃO, INCLUSIVE TERMINAL ILHÓS | und | 1 | 17.78 | 22.81 | 22.81
8.11 | SICOR-MG | ED-34461 | DISJUNTOR MONOPOLAR TIPO DIN, CORRENTE NOMINAL DE 16A, FORNECIMENTO E INSTALAÇÃO, INCLUSIVE TERMINAL ILHÓS | und | 1 | 17.89 | 22.95 | 22.95
8.12 | SICOR-MG | ED-34462 | DISJUNTOR MONOPOLAR TIPO DIN, CORRENTE NOMINAL DE 20A, FORNECIMENTO E INSTALAÇÃO, INCLUSIVE TERMINAL ILHÓS | und | 1 | 16 | 20.53 | 20.53
8.13 | SICOR-MG | ED-34463 | DISJUNTOR MONOPOLAR TIPO DIN, CORRENTE NOMINAL DE 25A, FORNECIMENTO E INSTALAÇÃO, INCLUSIVE TERMINAL ILHÓS | und | 1 | 19.05 | 24.44 | 24.44
8.14 | SICOR-MG | ED-34464 | DISJUNTOR MONOPOLAR TIPO DIN, CORRENTE NOMINAL DE 32A, FORNECIMENTO E INSTALAÇÃO, INCLUSIVE TERMINAL ILHÓS | und | 1 | 19.04 | 24.43 | 24.43
8.15 | SICOR-MG | ED-34466 | DISJUNTOR MONOPOLAR TIPO DIN, CORRENTE NOMINAL DE 50A, FORNECIMENTO E INSTALAÇÃO, INCLUSIVE TERMINAL ILHÓS | und | 1 | 22.37 | 28.7 | 28.7
8.16 | SICOR-MG | ED-34473 | DISJUNTOR BIPOLAR TIPO DIN, CORRENTE NOMINAL DE 10A, FORNECIMENTO E INSTALAÇÃO, INCLUSIVE TERMINAL ILHÓS | und | 1 | 49.19 | 63.11 | 63.11
8.17 | SICOR-MG | ED-34474 | DISJUNTOR BIPOLAR TIPO DIN, CORRENTE NOMINAL DE 16A, FORNECIMENTO E INSTALAÇÃO, INCLUSIVE TERMINAL ILHÓS | und | 1 | 39.92 | 51.21 | 51.21
8.18 | SICOR-MG | ED-34475 | DISJUNTOR BIPOLAR TIPO DIN, CORRENTE NOMINAL DE 20A, FORNECIMENTO E INSTALAÇÃO, INCLUSIVE TERMINAL ILHÓS | und | 1 | 45.68 | 58.6 | 58.6
8.19 | SICOR-MG | ED-34476 | DISJUNTOR BIPOLAR TIPO DIN, CORRENTE NOMINAL DE 25A, FORNECIMENTO E INSTALAÇÃO, INCLUSIVE TERMINAL ILHÓS | und | 1 | 42.89 | 55.02 | 55.02
8.20 | SICOR-MG | ED-34477 | DISJUNTOR BIPOLAR TIPO DIN, CORRENTE NOMINAL DE 32A, FORNECIMENTO E INSTALAÇÃO, INCLUSIVE TERMINAL ILHÓS | und | 1 | 51.63 | 66.24 | 66.24
8.21 | SICOR-MG | ED-34479 | DISJUNTOR BIPOLAR TIPO DIN, CORRENTE NOMINAL DE 50A, FORNECIMENTO E INSTALAÇÃO, INCLUSIVE TERMINAL ILHÓS | und | 1 | 40.48 | 51.93 | 51.93
8.22 | SICOR-MG | ED-34480 | DISJUNTOR BIPOLAR TIPO DIN, CORRENTE NOMINAL DE 63A, FORNECIMENTO E INSTALAÇÃO, INCLUSIVE TERMINAL ILHÓS | und | 1 | 50.2 | 64.4 | 64.4
8.23 | SICOR-MG | ED-34483 | DISJUNTOR BIPOLAR TIPO DIN, CORRENTE NOMINAL DE 100A, FORNECIMENTO E INSTALAÇÃO, INCLUSIVE TERMINAL ILHÓS | und | 1 | 149.11 | 191.29 | 191.29
8.24 | SICOR-MG | ED-16601 | DISPOSITIVO DE PROTEÇÃO CONTRA SURTOS (DPS) MONOPOLAR, CORRENTE DE INTERRUPÇÃO 45KA, INCLUSIVE TERMINAL ILHÓS | und | 3 | 71.24 | 91.39 | 274.17
8.25 | SICOR-MG | ED-48971 | CABO DE COBRE FLEXÍVEL, CLASSE 5, ISOLAMENTO TIPO LSHF/ ATOX, NÃO HALOGENADO, ANTICHAMA, TERMOPLÁSTICO, UNIPOLAR, SEÇÃO 16 MM2, 70°C, 450/750V | m | 80 | 20.59 | 26.41 | 2112.8
8.26 | SICOR-MG | ED-48961 | CABO DE COBRE FLEXÍVEL, CLASSE 5, ISOLAMENTO TIPO LSHF/ ATOX, NÃO HALOGENADO, ANTICHAMA, TERMOPLÁSTICO, UNIPOLAR, SEÇÃO 6 MM2, 70°C, 450/750V | m | 120 | 8.55 | 10.97 | 1316.4
8.27 | SICOR-MG | ED-48956 | CABO DE COBRE FLEXÍVEL, CLASSE 5, ISOLAMENTO TIPO LSHF/ ATOX, NÃO HALOGENADO, ANTICHAMA, TERMOPLÁSTICO, UNIPOLAR, SEÇÃO 4 MM2, 70°C, 450/750V | m | 120 | 6.11 | 7.84 | 940.8
8.28 | SICOR-MG | ED-48951 | CABO DE COBRE FLEXÍVEL, CLASSE 5, ISOLAMENTO TIPO LSHF/ ATOX, NÃO HALOGENADO, ANTICHAMA, TERMOPLÁSTICO, UNIPOLAR, SEÇÃO 2,5 MM2, 70°C, 450/750V | m | 120 | 4.44 | 5.7 | 684
8.29 | SICOR-MG | ED-48946 | CABO DE COBRE FLEXÍVEL, CLASSE 5, ISOLAMENTO TIPO LSHF/ ATOX, NÃO HALOGENADO, ANTICHAMA, TERMOPLÁSTICO, UNIPOLAR, SEÇÃO 1,5 MM2, 70°C, 450/750V | m | 120 | 2.99 | 3.84 | 460.8
8.30 | SICOR-MG | ED-49525 | SIRENE PARA ALCANCE ATÉ 500 M REF. RT-10 | und | 1 | 1299.49 | 1667.12 | 1667.12
8.31 | SICOR-MG | ED-50302 | TORNEIRA CHAVE BOIA AUTOMÁTICA PARA RESERVATÓRIO | und | 8 | 94.24 | 120.9 | 967.2
8.32 | SICOR-MG | ED-49863 | BOMBA CENTRÍFUGA MONOFÁSICA DE 0,5CV, INCLUSIVE FORNECIMENTO E INSTALAÇÃO | und | 1 | 808.73 | 1037.52 | 1037.52
8.33 | SICOR-MG | ED-49312 | ELETRODUTO DE PVC RÍGIDO ROSCÁVEL, DN 50 MM (2"), INCLUSIVE CONEXÕES, SUPORTES E FIXAÇÃO | m | 90 | 39.52 | 50.7 | 4563
9 |  |  | LOUÇAS E METAIS |  |  |  |  | 21518.5
9.1 | SICOR-MG | ED-50277 | CUBA EM AÇO INOXIDÁVEL DE EMBUTIR, AISI 304, APLICAÇÃO PARA PIA (465X330X115)MM, NÚMERO 1, ASSENTAMENTO EM BANCADA, INCLUSIVE VÁLVULA DE ESCOAMENTO DE METAL COM ACABAMENTO CROMADO, SIFÃO DE METAL TIPO COPO COM ACABAMENTO CROMADO | und | 1 | 462.09 | 592.82 | 592.82
9.2 | SICOR-MG | ED-50278 | CUBA EM AÇO INOXIDÁVEL DE EMBUTIR, AISI 304, APLICAÇÃO PARA PIA (560X330X115)MM, NÚMERO 2, ASSENTAMENTO EM BANCADA, INCLUSIVE VÁLVULA DE ESCOAMENTO DE METAL COM ACABAMENTO CROMADO, SIFÃO DE METAL TIPO COPO COM ACABAMENTO CROMADO | und | 1 | 476.04 | 610.71 | 610.71
9.3 | SICOR-MG | ED-50279 | CUBA DE LOUÇA BRANCA DE EMBUTIR, FORMATO OVAL, INCLUSIVE VÁLVULA DE ESCOAMENTO DE METAL COM ACABAMENTO CROMADO, SIFÃO DE METAL TIPO COPO COM ACABAMENTO CROMADO | und | 5 | 375.01 | 481.1 | 2405.5
9.4 | SICOR-MG | ED-50290 | TANQUE DE LOUÇA BRANCA COM COLUNA, CAPACIDADE 22 LITROS, INCLUSIVE ACESSÓRIOS DE FIXAÇÃO, VÁLVULA DE ESCOAMENTO DE METAL COM ACABAMENTO CROMADO, SIFÃO DE METAL TIPO COPO COM ACABAMENTO CROMADO E REJUNTAMENTO, EXCLUSIVE TORNEIRA | und | 1 | 899.61 | 1154.11 | 1154.11
9.5 | SICOR-MG | ED-50282 | LAVATÓRIO DE LOUÇA BRANCA COM COLUNA, TAMANHO MÉDIO, INCLUSIVE ACESSÓRIOS DE FIXAÇÃO, VÁLVULA DE ESCOAMENTO DE METAL COM ACABAMENTO CROMADO, SIFÃO DE METAL TIPO COPO COM ACABAMENTO CROMADO E REJUNTAMENTO, EXCLUSIVE TORNEIRA E ENGATE FLEXÍVEL | und | 1 | 515.6 | 661.46 | 661.46
9.6 | SICOR-MG | ED-50283 | LAVATÓRIO DE LOUÇA BRANCA SEM COLUNA, TAMANHO MÉDIO, INCLUSIVE ACESSÓRIOS DE FIXAÇÃO, VÁLVULA DE ESCOAMENTO DE METAL COM ACABAMENTO CROMADO, SIFÃO DE METAL TIPO COPO COM ACABAMENTO CROMADO E REJUNTAMENTO, EXCLUSIVE TORNEIRA E ENGATE FLEXÍVE | und | 1 | 427.46 | 548.39 | 548.39
9.7 | SICOR-MG | ED-50330 | TORNEIRA METÁLICA PARA LAVATÓRIO, ABERTURA 1/4 DE VOLTA, ACABAMENTO CROMADO, COM AREJADOR, APLICAÇÃO DE MESA , INCLUSIVE ENGATE FLEXÍVEL METÁLICO | und | 5 | 118.43 | 151.93 | 759.65
9.8 | SICOR-MG | ED-50324 | TORNEIRA METÁLICA PARA PIA, BICA MÓVEL, ABERTURA 1/4 DE VOLTA, ACABAMENTO CROMADO, COM AREJADOR, APLICAÇÃO DE MESA, INCLUSIVE ENGATE FLEXÍVEL METÁLICO | und | 2 | 184.3 | 236.44 | 472.88
9.9 | SICOR-MG | ED-50323 | TORNEIRA METÁLICA PARA IRRIGAÇÃO/JARDIM, ACABAMENTO CROMADO, APLICAÇÃO DE PAREDE | und | 4 | 64.73 | 83.04 | 332.16
9.10 | SICOR-MG | ED-50331 | TORNEIRA METÁLICA PARA TANQUE, ACABAMENTO CROMADO, BICO COM ROSCA | und | 1 | 68.37 | 87.71 | 87.71
9.11 | SICOR-MG | ED-50297 | BACIA SANITÁRIA (VASO) DE LOUÇA COM CAIXA ACOPLADA, COR BRANCA, INCLUSIVE ACESSÓRIOS DE FIXAÇÃO/VEDAÇÃO, ENGATE FLEXÍVEL METÁLICO E REJUNTAMENTO, EXCLUSIVE ASSENTO | und | 1 | 570.43 | 731.8 | 731.8
9.12 | SICOR-MG | ED-50298 | BACIA SANITÁRIA (VASO) DE LOUÇA CONVENCIONAL, COR BRANCA, INCLUSIVE ACESSÓRIOS DE FIXAÇÃO/VEDAÇÃO, VÁLVULA DE DESCARGA METÁLICA COM ACIONAMENTO DUPLO, TUBO DE LIGAÇÃO DE LATÃO COM CANOPLA E REJUNTAMENTO, EXCLUSIVE ASSENTO | und | 6 | 1065.29 | 1366.66 | 8199.96
9.13 | SICOR-MG | ED-50301 | BACIA SANITÁRIA (VASO) DE LOUÇA CONVENCIONAL ACESSÍVEL (PCR/PMR), COR BRANCA, INCLUSIVE SÓCULO NA BASE, ACESSÓRIOS DE FIXAÇÃO/VEDAÇÃO, VÁLVULA DE DESCARGA METÁLICA COM ACIONAMENTO DUPLO, TUBO DE LIGAÇÃO DE LATÃO COM CANOPLA,E REJUNTAMENTO, EXCLUSIVE ASSENTO | und | 1 | 1084.68 | 1391.54 | 1391.54
9.14 | SICOR-MG | ED-16344 | CHUVEIRO ELÉTRICO BRANCO, TENSÃO 127V/220V, POTÊNCIA 4600W/5500W, INCLUSIVE BRAÇO/CANO | und | 4 | 131.14 | 168.24 | 672.96
9.15 | SICOR-MG | ED-50310 | BRAÇO PARA CHUVEIRO, COMPRIMENTO 40 CM, DIÂMETRO NOMINAL DE 1/2" (20MM), INCLUSIVE ACABAMENTO | und | 4 | 26.55 | 34.06 | 136.24
9.16 | SICOR-MG | ED-48156 | ASSENTO PLÁSTICO PARA BACIA SANITÁRIA, NA COR BRANCA, PADRÃO POPULAR, INCLUSIVE ACESSÓRIOS PARA FIXAÇÃO | und | 6 | 39.94 | 51.24 | 307.44
9.17 | SICOR-MG | ED-48183 | DISTRIBUIDOR/DISPENSER PARA PAPEL HIGIÊNICO EM PLÁSTICO, TIPO SOBREPOR, INCLUSIVE ACESSÓRIOS DE FIXAÇÃO | und | 4 | 71.59 | 91.84 | 367.36
9.18 | SINAPI | 95544 | PAPELEIRA DE PAREDE EM METAL CROMADO SEM TAMPA, INCLUSO FIXAÇÃO. AF_01/2020 | und | 1 | 41.66 | 53.45 | 53.45
9.19 | SICOR-MG | ED-48189 | DISTRIBUIDOR/DISPENSER PARA ÁLCOOL EM GEL OU SABONETE LÍQUIDO, EM PLÁSTICO, CAPACIDADE RESERVATÓRIO 1500ML, INCLUSIVE ACESSÓRIOS PARA FIXAÇÃO | und | 5 | 91.95 | 117.96 | 589.8
9.20 | SICOR-MG | ED-48182 | DISTRIBUIDOR/DISPENSER PARA PORTA PAPEL TOALHA PARA INTERFOLHAS DE DUAS (2) OU TRÊS (3) DOBRAS, EM PLÁSTICO, INCLUSIVE ACESSÓRIOS PARA FIXAÇÃO | und | 5 | 70.62 | 90.6 | 453
9.21 | SICOR-MG | ED-48160 | BARRA DE APOIO EM AÇO INOX POLIDO RETA, DIÂMETRO DE 1.1/ 4", PARA ACESSIBILIDADE (PMR/PCR), COMPRIMENTO 80CM, INSTALADO EM PAREDE, INCLUSIVE ACESSÓRIOS PARA FIXAÇÃO | und | 2 | 197.52 | 253.4 | 506.8
9.22 | SICOR-MG | ED-48163 | BARRA DE APOIO EM AÇO INOX POLIDO RETA, DIÂMETRO DE 1.1/ 4", PARA ACESSIBILIDADE (PMR/PCR), COMPRIMENTO 40CM, INSTALADO EM PORTA/PAREDE, INCLUSIVE ACESSÓRIOS PARA FIXAÇÃO | und | 1 | 139 | 178.32 | 178.32
9.23 | SICOR-MG | ED-48164 | BARRA DE APOIO EM AÇO INOX POLIDO RETA, DIÂMETRO DE 1.1/ 4", PARA ACESSIBILIDADE (PMR/PCR), COMPRIMENTO 70CM, INSTALADO EM PAREDE, INCLUSIVE ACESSÓRIOS PARA FIXAÇÃO | und | 1 | 237.31 | 304.44 | 304.44
10 |  |  | ESQUADRIAS DE MADEIRA |  |  |  |  | 64952.48
10.1 | SINAPI | 100693 | KIT DE PORTA DE MADEIRA TIPO MEXICANA, MACIÇA (PESADA OU SUPERPESADA), PADRÃO MÉDIO, 80X210CM, ESPESSURA DE 3,5CM, ITENS INCLUSOS: DOBRADIÇAS, MONTAGEM E INSTALAÇÃO DE BATENTE, FECHADURA COM EXECUÇÃO DO FURO - FORNECIMENTO E INSTALAÇÃO. AF_12/2019 | und | 19 | 2596.15 | 3330.6 | 63281.4
10.2 | SINAPI | 90825 | PORTA DE MADEIRA, MACIÇA (PESADA OU SUPERPESADA), 90X210CM, ESPESSURA DE 3,5CM, INCLUSO DOBRADIÇAS - FORNECIMENTO E INSTALAÇÃO. AF_12/2019 | und | 2 | 651.29 | 835.54 | 1671.08
11 |  |  | ESQUADRIAS METÁLICAS |  |  |  |  | 77180.24
11.1 | SICOR-MG | ED-29484 | JANELA EM ALUMÍNIO DE CORRER COM 2 FOLHAS, LINHA 25/ SUPREMA, ACABAMENTO ANODIZADO NATURAL, INCLUSIVE PERFIS, VIDRO 4MM E INSTALAÇÃO, EXCLUSIVE FERRAGENS PARA JANELA DE ALUMÍNIO DE CORRER | m² | 3.64 | 870.11 | 1116.26 | 4063.19
11.2 | SICOR-MG | ED-29483 | JANELA EM ALUMÍNIO FIXA COMPLETA, LINHA 25/SUPREMA, ACABAMENTO ANODIZADO NATURAL, INCLUSIVE PERFIS E VIDRO LISO 4MM E INSTALAÇÃO | m² | 38.98 | 609.85 | 782.38 | 30497.17
11.3 | SICOR-MG | ED-29485 | PORTA EM ALUMÍNIO COMPLETA, DIMENSÃO (120X210)CM, TIPO DE CORRER, COM DUAS (2) FOLHAS, LINHA 25/SUPREMA, ACABAMENTO ANODIZADO NATURAL, INCLUSIVE PERFIS, VIDRO, FERRAGENS E INSTALAÇÃO | und | 1 | 1946.98 | 2497.78 | 2497.78
11.4 | SICOR-MG | ED-29477 | PORTA VENEZIANA EM ALUMÍNIO COMPLETA, DIMENSÃO (60X210) CM, TIPO DE ABRIR, COM UMA (1) FOLHA, LINHA 25/SUPREMA, ACABAMENTO ANODIZADO NATURAL, INCLUSIVE PERFIS, FERRAGENS E INSTALAÇÃO | und | 5.29 | 1483.65 | 1903.37 | 10068.83
11.5 | SICOR-MG | ED-50983 | PORTÃO DE GRADE EM BARRA REDONDA 1/2" E REQUADRO EM BARRA CHATA 1.1/4"X3/16", EXCLUSIVE CADEADO E PINTURA | m² | 46.31 | 408.87 | 524.54 | 24291.45
11.6 | SICOR-MG | ED-50985 | PORTÃO EM CHAPA DE AÇO, TIPO DIAMANTE, ESP. 1,20MM (MSG- 18), COM REQUADRO EM CANTONEIRA DE AÇO 1.1/4¿X1/8¿, EXCLUSIVE CADEADO E PINTURA | m² | 8.44 | 532.14 | 682.68 | 5761.82
12 |  |  | REVESTIMENTO |  |  |  |  | 131626.81
12.2 | SICOR-MG | ED-50727 | CHAPISCO COM ARGAMASSA, TRAÇO 1:3 (CIMENTO E AREIA), ESP . 5MM, APLICADO EM ALVENARIA/ESTRUTURA DE CONCRETO COM COLHER, INCLUSIVE ARGAMASSA COM PREPARO MECANIZADO | m² | 1173.78 | 9.49 | 12.17 | 14284.9
12.3 | SICOR-MG | ED-50732 | EMBOÇO COM ARGAMASSA, TRAÇO 1:6 (CIMENTO E AREIA), ESP. 20MM, APLICAÇÃO MANUAL, INCLUSIVE ARGAMASSA COM PREPARO MECANIZADO, EXCLUSIVE CHAPISCO | m² | 355.41 | 34.61 | 44.4 | 15780.2
12.4 | SICOR-MG | ED-6284 | REBOCO COM ARGAMASSA, TRAÇO 1:2:8 (CIMENTO, CAL E AREIA), ESP. 30MM, APLICAÇÃO MANUAL, INCLUSIVE ARGAMASSA COM PREPARO MECANIZADO | m² | 845.12 | 46.88 | 60.14 | 50825.52
12.5 | SICOR-MG | ED-9066 | REVESTIMENTO DE GESSO EM TETO, ESP. 5MM, APLICAÇÃO MANUAL, INCLUSIVE ACABAMENTO SARRAFEADO | m² | 382.98 | 25.5 | 32.71 | 12527.28
12.6 | SICOR-MG | ED-9081 | REVESTIMENTO COM CERÂMICA APLICADO EM PAREDE, ACABAMENTO ESMALTADO, AMBIENTE INTERNO/EXTERNO, PADRÃO EXTRA, DIMENSÃO DA PEÇA ATÉ 2025 CM2, PEI III, ASSENTAMENTO COM ARGAMASSA INDUSTRIALIZADA, INCLUSIVE REJUNTAMENTO | m² | 384.53 | 72.24 | 92.68 | 35638.24
12.7 | SICOR-MG | ED-50997 | PEITORIL DE GRANITO, NA COR CINZA ANDORINHA, COM PINGADEIRA, ESP. 2CM, ACABAMENTO POLIDO, ASSENTAMENTO COM ARGAMASSA INDUSTRIALIZADA, INCLUSIVE REJUNTAMENTO | m² | 6.75 | 296.86 | 380.84 | 2570.67
13 |  |  | PISOS E RODAPÉS |  |  |  |  | 222336.59
13.1 | SICOR-MG | ED-9317 | PISO EM CONCRETO PREPARADO EM OBRA COM BETONEIRA COM FCK DE 10MPA, SEM ARMAÇÃO, ACABAMENTO RÚSTICO, ESP. 5CM, INCLUSIVE FORNECIMENTO, LANÇAMENTO, ADENSAMENTO, SARRAFEAMENTO, EXCLUSIVE JUNTA DE DILATAÇÃO | m² | 462.3 | 56.85 | 72.93 | 33715.54
13.2 | SICOR-MG | ED-50568 | CONTRAPISO DESEMPENADO COM ARGAMASSA, TRAÇO 1:3 ( CIMENTO E AREIA), ESP. 30MM, INCLUSIVE ARGAMASSA COM PREPARO MECANIZADO | m² | 462.3 | 43.75 | 56.13 | 25948.9
13.3 | SICOR-MG | ED-50753 | REVESTIMENTO COM PORCELANATO APLICADO EM PISO, ACABAMENTO ESMALTADO ACETINADO, AMBIENTE INTERNO/ EXTERNO, PADRÃO EXTRA, BORDA RETIFICADA, DIMENSÃO DA PEÇA (45X45)CM, ASSENTAMENTO COM ARGAMASSA INDUSTRIALIZADA, INCLUSIVE REJUNTAMENTO | m² | 480.11 | 107.92 | 138.45 | 66471.23
13.4 | SICOR-MG | ED-8915 | EXECUÇÃO DE PAVIMENTO COM PISO INTERTRAVADO, TIPO RETANGULAR, ESP. 6CM, COM FCK DE 35MPA, INCLUSIVE COLCHÃO DE AREIA, ESP. 6CM, PARA ASSENTAMENTO, COMPACTAÇÃO MECANIZADA, CARGA E DESCARGA MECÂNICA EM CAMINHÃO, EXCLUSIVE TRANSPORTE DE PISO INTERTRAVADO | m² | 133.32 | 88.51 | 113.55 | 15138.49
13.5 | SICOR-MG | ED-8914 | EXECUÇÃO DE PAVIMENTO COM PISO INTERTRAVADO, TIPO SEXTAVADO, ESP. 8CM, COM FCK DE 35MPA, INCLUSIVE COLCHÃO DE AREIA, ESP. 6CM, PARA ASSENTAMENTO, COMPACTAÇÃO MECANIZADA, CARGA E DESCARGA MECÂNICA EM CAMINHÃO, EXCLUSIVE TRANSPORTE DE PISO INTERTRAVADO | m² | 307.83 | 94.9 | 121.75 | 37478.3
13.6 | SICOR-MG | ED-51145 | PASSEIOS DE CONCRETO E = 6 CM, FCK = 10 MPA, JUNTA SECA | m² | 305.37 | 64.98 | 83.36 | 25455.64
13.7 | SICOR-MG | ED-9320 | PISO EM CONCRETO USINADO CONVENCIONAL COM DE FCK 15MPA, COM TELA SOLDADA NERVURADA TIPO Q-138, ACABAMENTO POLÍDO EM NÍVEL ZERO, ESP. 10CM, INCLUSIVE FORNECIMENTO, LANÇAMENTO, ADENSAMENTO, EXCLUSIVE JUNTA DE DILATAÇÃO | m² | 99.22 | 142.42 | 182.71 | 18128.49
14 |  |  | VIDROS E ESPELHOS |  |  |  |  | 1487.92
14.1 | SICOR-MG | ED-51150 | ESPELHO CRISTAL, DIMENSÃO (60X90)CM, COM ESP. 4MM, EM ACABAMENTO LAPIDADO, INCLUSIVE FIXAÇÃO COM PARAFUSO TIPO FINESSON, FORNECIMENTO E INSTALAÇÃO | und | 7 | 165.69 | 212.56 | 1487.92
15 |  |  | PINTURA |  |  |  |  | 99261.5
15.1 | SICOR-MG | ED-50514 | PREPARAÇÃO PARA EMASSAMENTO OU PINTURA (LÁTEX/ ACRÍLICA) EM PAREDE, INCLUSIVE UMA (1) DEMÃO DE SELADOR ACRÍLICO | m² | 845.12 | 7.17 | 9.2 | 7775.1
15.2 | SICOR-MG | ED-50515 | PREPARAÇÃO PARA EMASSAMENTO OU PINTURA (LÁTEX/ ACRÍLICA) EM TETO, INCLUSIVE UMA (1) DEMÃO DE SELADOR ACRÍLICO | m² | 382.98 | 9.01 | 11.56 | 4427.25
15.3 | SICOR-MG | ED-50478 | EMASSAMENTO EM PAREDE COM MASSA CORRIDA (PVA), DUAS (2) DEMÃOS, INCLUSIVE LIXAMENTO PARA PINTURA | m² | 489.9 | 19.43 | 24.93 | 12213.21
15.4 | SICOR-MG | ED-50474 | EMASSAMENTO EM PAREDE COM MASSA ACRÍLICA, DUAS (2) DEMÃOS, INCLUSIVE LIXAMENTO PARA PINTURA | m² | 345.19 | 22.49 | 28.85 | 9958.73
15.5 | SICOR-MG | ED-50480 | EMASSAMENTO EM TETO COM MASSA CORRIDA (PVA), DUAS (2) DEMÃOS, INCLUSIVE LIXAMENTO PARA PINTURA | m² | 382.98 | 32.37 | 41.53 | 15905.16
15.6 | SICOR-MG | ED-50498 | PINTURA LÁTEX (PVA) EM PAREDE, DUAS (2) DEMÃOS, COM APLICAÇÃO MANUAL, EXCLUSIVE SELADOR ACRÍLICO E MASSA ACRÍLICA/CORRIDA (PVA) | m² | 845.12 | 15.73 | 20.18 | 17054.52
15.7 | SICOR-MG | ED-50499 | PINTURA LÁTEX (PVA) EM TETO, DUAS (2) DEMÃOS, COM APLICAÇÃO MANUAL, EXCLUSIVE SELADOR ACRÍLICO E MASSA ACRÍLICA/CORRIDA (PVA) | m² | 382.98 | 14.46 | 18.55 | 7104.28
15.8 | SICOR-MG | ED-50451 | PINTURA ACRÍLICA EM PAREDE, DUAS (2) DEMÃOS, COM APLICAÇÃO MANUAL, EXCLUSIVE SELADOR ACRÍLICO E MASSA ACRÍLICA/CORRIDA (PVA) | m² | 414.63 | 15.53 | 19.92 | 8259.43
15.9 | SICOR-MG | ED-28438 | PINTURA ESMALTE BASE SOLVENTE EM SUPERFÍCIE DE MADEIRA, DUAS (2) DEMÃOS, COM APLICAÇÃO MANUAL, INCLUSIVE PREPARAÇÃO DA SUPERFÍCIE COM LIXAMENTO, EXCLUSIVE FUNDO NIVELADOR E MASSA A ÓLEO | m² | 107.1 | 19.14 | 24.55 | 2629.31
15.10 | SICOR-MG | ED-50495 | PINTURA ESMALTE BASE SOLVENTE EM SUPERFÍCIES METÁLICAS, DUAS (2) DEMÃOS, COM APLICAÇÃO MANUAL, INCLUSIVE UMA (1) DEMÃO DE FUNDO ANTICORROSIVO | m² | 193.3 | 33.84 | 43.41 | 8391.15
15.11 | SICOR-MG | ED-50512 | PINTURA PRESERVATIVA COM CUPINICIDA EM MADEIRA SECA, DUAS (2) DEMÃOS, COM APLICAÇÃO MANUAL, EXCLUSIVE APLICAÇÃO DE VERNIZ | m² | 33.9 | 24.54 | 31.48 | 1067.17
15.12 | SICOR-MG | ED-50510 | PINTURA ESMALTE BASE SOLVENTE EM SUPERFÍCIE DE CONCRETO/ALVENARIA, TRÊS (3) DEMÃOS, COM APLICAÇÃO MANUAL, EXCLUSIVE SELADOR ACRÍLICO E MASSA ACRÍLICA/ CORRIDA (PVA) | m² | 134.42 | 25.96 | 33.3 | 4476.19
16 |  |  | BANCADAS, PRATELEIRAS E DIVISÓRIAS |  |  |  |  | 23246.24
16.1 | SICOR-MG | ED-50692 | PRATELEIRA EM GRANITO, COR CINZA ANDORINHA, ESP. 2CM, ACABAMENTO POLIDO, APOIADA EM CONSOLE DE METALON (30X20)MM, INCLUSIVE FIXAÇÃO | m² | 11.08 | 377.57 | 484.38 | 5366.93
16.2 | SICOR-MG | ED-21095 | BANCADA EM GRANITO, COR CINZA ANDORINHA, ESP. 3CM, ACABAMENTO POLIDO, APOIADA EM CONSOLE DE METALON (50X30)MM, EXCLUSIVE RODABANCA/FRONTÃO, TESTEIRA/FAIXA, FURO EM BANCADA, CUBA METÁLICA, SIFÃO, TORNEIRA E ENGATE FLEXÍVEL | m² | 7.26 | 396.4 | 508.54 | 3692
16.3 | SICOR-MG | ED-48347 | RODABANCA/FRONTÃO PARA BANCADA EM GRANITO, COR CINZA ANDORINHA, ESP. 2CM, ALTURA DE 7CM, INCLUSIVE REJUNTAMENTO EM MASSA PLÁSTICA NA COR DA PEDRA | m | 15.8 | 43.67 | 56.02 | 885.12
16.4 | SICOR-MG | ED-21634 | TESTEIRA PARA BANCADA EM GRANITO, COR CINZA ANDORINHA, ESP. 2CM, ALTURA DE 3CM, INCLUSIVE POLIMENTO, CORTE/ COLAGEM EM MEIA ESQUADRIA E MASSA PLÁSTICA NA COR DA PEDRA | m | 10.3 | 189.87 | 243.58 | 2508.87
16.5 | SICOR-MG | ED-48533 | DIVISÓRIA EM GRANITO CINZA ANDORINHA, ESP. 3CM, INCLUSIVE INSTALAÇÃO, FERRAGENS EM LATÃO CROMADO E ACESSÓRIOS | m² | 9.96 | 651.74 | 836.12 | 8327.76
16.6 | SICOR-MG | ED-48360 | CONJUNTO DE MESA E BANCOS DE CONCRETO PARA JOGOS (02 BANCOS EM ARCO COM D INTERNO = 130 CM E H = 43 CM E MESA COM D = 80 CM, E = 8 CM E H = 75 CM) | cj | 2 | 960.93 | 1232.78 | 2465.56
17 |  |  | DIVERSOS |  |  |  |  | 17799.1
17.1 | SICOR-MG | ED-15716 | DEPÓSITO PARA CILINDRO DE GÁS (GLP), INCLUSIVE ALVENARIA DE VEDAÇÃO COM ESP. 14CM, CHAPISCO COM ARGAMASSA ( TRAÇO 1:3), ESP. 5MM, REBOCO COM ARGAMASSA (TRAÇO 1:2:8), ESP. 20MM, PINTURA ACRÍLICA EM DUAS (2) DEMÃOS, LAJE IMPERMEABILIZADA E PORTÃO EM TELA GALVANIZADA FIO 12 COM CADEADO, EXCLUSIVE CILINDROS - PADRÃO DER-MG | un | 1 | 3264.26 | 4187.72 | 4187.72
17.2 | SICOR-MG | ED-49817 | CILINDRO DE AÇO COM GÁS GLP CAPACIDADE 45 KG | u | 4 | 568.32 | 729.1 | 2916.4
17.3 | SICOR-MG | ED-18181 | PONTO DE EMBUTIR PARA GÁS EM TUBO DE COBRE CLASSE "A" SEM COSTURA SOLDÁVEL, DN 1/2" (15MM), EMBUTIDO NA ALVENARIA COM DISTÂNCIA DE ATÉ CINCO (5) METROS DO RAMAL DE ABASTECIMENTO, INCLUSIVE CONEXÕES E FIXAÇÃO DO TUBO COM ENCHIMENTO DO RASGO NA ALVENARIA/ CONCRETO COM ARGAMASSA | un | 1 | 638.3 | 818.88 | 818.88
17.4 | SICOR-MG | ED-50437 | PLANTIO DE GRAMA ESMERALDA EM PLACAS, INCLUSIVE TERRA VEGETAL E CONSERVAÇÃO POR TRINTA (30) DIAS | m² | 200 | 33.56 | 43.05 | 8610
17.5 | SICOR-MG | ED-25268 | FORNECIMENTO DE ÁRVORE QUARESMEIRA COM ALTURA MÉDIA DE 2,00M, EXCLUSIVE PLANTIO | und | 4 | 120 | 153.95 | 615.8
17.6 | SICOR-MG | ED-50449 | FORNECIMENTO DE PALMEIRA ARECA-BAMBU COM ALTURA MÍNIMA DE 50CM, EXCLUSIVE PLANTIO | und | 3 | 49 | 62.86 | 188.58
17.7 | SICOR-MG | ED-50446 | FORNECIMENTO DE ARBUSTO BELA EMÍLIA COM ALTURA MÍNIMA DE 15CM, EXCLUSIVE PLANTIO | und | 35 | 5 | 6.41 | 224.35
17.8 | SICOR-MG | ED-50432 | PLANTIO E PREPARO DE COVAS PARA ÁRVORES COM ALTURA MÉDIA DE 2,00M, DIMENSÕES (60X60X60)CM, EXCLUSIVE FORNECIMENTO DAS MUDAS | und | 7 | 15.1 | 19.37 | 135.59
17.9 | SICOR-MG | ED-50433 | PLANTIO E PREPARO DE COVAS DE ARBUSTOS ORNAMENTAIS EM GERAL, EXCETO FORNECIMENTO DAS MUDAS | und | 7 | 11.33 | 14.54 | 101.78
18 |  |  | LIMPEZA |  |  |  |  | 4865.35
18.1 | SICOR-MG | ED-50266 | LIMPEZA FINAL PARA ENTREGA DA OBRA | m² | 487.51 | 7.78 | 9.98 | 4865.35
TOTAL COM BDI: | [7 empty] | 1492130.44
|  | Josiane Ferreira Soares |  | Alessandro Mota Barbosa
|  | Engenheira Civil - CREA MG 48289 |  | Prefeito Municipal de Minas Novas | [5 empty] | 100000 | valor da indicação
[10 empty] | -78266.68 | valor da contrapartida
4276.66
[8 empty] | 2947186.17 | 1879434.2034
-387303.7634

## MM CALC
PREFEITURA MUNICIPAL DE MINAS NOVAS Praça Sebastião Leme do Prado, 15 - Centro CEP: 39.650-000 – Minas Novas (MG) Fone: (33) 3764-1147 – (33) 3764-2641 E-mail: convenios@minasnovas.mg.gov.br
MEMÓRIA DE CÁLCULO DE QUANTITATIVOS
PREFEITURA MUNICIPAL DE MINAS NOVAS |  |  |  | DATA:11/11/2025
OBRA: AMPLIAÇÃO E REFORMA DO CENTRO DE EDUCAÇÃO INFANTIL DO DISTRITO DE BAIXA QUENTE
LOCAL: DIST. BAIXA QUENTE - MINAS NOVAS/MG
ITEM | FONTE | CÓDIGO | DESCRIÇÃO | UND. | QUANT. | FÓRMULA/MEMÓRIA
- | - | - | - | - | - | -
1 |  |  | SERVIÇOS PRELIMINARES
1.1 | SICOR-MG | ED-48514 | REMOÇÃO MANUAL DE TELHA CERÂMICA, COM REAPROVEITAMENTO, INCLUSIVE AFASTAMENTO E EMPILHAMENTO, EXCLUSIVE TRANSPORTE E RETIRADA DO MATERIAL REMOVIDO NÃO REAPROVEITÁVEL | m² | 225.68 | a cargo do municipio
1.2 | SICOR-MG | ED-48457 | REMOÇÃO MANUAL DE ENGRADAMENTO PARA TELHA TIPO CERÂMICA OU CONCRETO, INCLUSIVE AFASTAMENTO E EMPILHAMENTO, EXCLUSIVE TRANSPORTE E RETIRADA DO MATERIAL REMOVIDO NÃO REAPROVEITÁVEL | m² | 201.5 | a cargo do municipio
1.3 | SICOR-MG | ED-28338 | DEMOLIÇÃO MANUAL DE CONSTRUÇÃO EM ALVENARIAS DE VEDAÇÃO, COM ESPESSURA MÁXIMA DE 15CM, INCLUSIVE REMOÇÃO COM REAPROVEITAMENTO DE ESQUADRIAS, AFASTAMENTO E EMPILHAMENTO, EXCLUSIVE TRANSPORTE E RETIRADA DO MATERIAL DEMOLIDO/REMOVIDO NÃO REAPROVEITÁVEL | m² | 180.88 | a cargo do municipio
1.4 | SICOR-MG | ED-48467 | REMOÇÃO DE LOUÇAS (LAVATÓRIO, BANHEIRA, PIA, VASO SANITÁRIO, TANQUE), COM REAPROVEITAMENTO, INCLUSIVE AFASTAMENTO E EMPILHAMENTO, EXCLUSIVE TRANSPORTE E RETIRADA DO MATERIAL REMOVIDO NÃO REAPROVEITÁVEL | und | 6 | a cargo do municipio
1.5 | SICOR-MG | ED-48479 | DEMOLIÇÃO MANUAL DE PISO CIMENTADO OU CONTRAPISO DE ARGAMASSA, COM ESPESSURA MÁXIMA DE 10CM, INCLUSIVE AFASTAMENTO E EMPILHAMENTO, EXCLUSIVE TRANSPORTE E RETIRADA DO MATERIAL DEMOLIDO | m² | 180.88 | a cargo do municipio
1.6 | SICOR-MG | RO-01091 | Limpeza mecanizada da camada vegetal | m² | 1324 | a cargo do municipio
1.7 | SICOR-MG | RO-00232 | Regularização de superfície com motoniveladora | m² | 1324 | a cargo do municipio
1.8 | SICOR-MG | ED-28427 | FORNECIMENTO E COLOCAÇÃO DE PLACA DE OBRA EM CHAPA GALVANIZADA #26, ESP. 0,45MM, DIMENSÃO (3X1,5)M, PLOTADA COM ADESIVO VINÍLICO, AFIXADA COM REBITES 4,8X40MM, EM ESTRUTURA METÁLICA DE METALON 20X20MM, ESP. 1,25MM, INCLUSIVE SUPORTE EM EUCALIPTO AUTOCLAVADO PINTADO COM TINTA PVA DUAS (2) DEMÃOS | und | 1 | Placa de obra: 1 unid
1.9 | SICOR-MG | ED-50135 | BARRACÃO DE OBRA, EM CHAPA DE COMPENSADO RESINADO, INCLUSIVE INSTALAÇÕES SANITÁRIAS E MOBILIÁRIO - PADRÃO DER-MG | m² | 24 | Barracão de obra: 4,00 x 6,00 = 24,00m²
1.10 | SICOR-MG | ED-17989 | LOCAÇÃO DE OBRA COM GABARITO DE TÁBUAS CORRIDAS PONTALETADAS A CADA 2,00M, REAPROVEITAMENTO (2X), INCLUSIVE ACOMPANHAMENTO DE EQUIPE TOPOGRÁFICA PARA MARCAÇÃO DE PONTO TOPOGRÁFICO | m | 136 | Escola: (31,70 + 1,00) + (12,05 + 1,00) x 2 = 91,50m Solário: (3,00 + 3,00 + 1,00) +( 22,30 + 1,00 ) = 29,30m Fechamento serviço: (3,10 + 3,10 + 1,00) + (7,00 + 1,00) = 15,20m
1.11 | SICOR-MG | ED-20579 | ENTRADA DE ENERGIA AÉREA, TIPO B1, PADRÃO CEMIG, CARGA INSTALADA DE ATÉ 10KW, BIFÁSICO, COM SAÍDA SUBTERRÂNEA, INCLUSIVE POSTE, CAIXA PARA MEDIDOR, DISJUNTOR, BARRAMENTO, ATERRAMENTO E ACESSÓRIOS | und | 1 | 1 unidade
1.12 | SICOR-MG | ED-48479 | DEMOLIÇÃO MANUAL DE PISO CIMENTADO OU CONTRAPISO DE ARGAMASSA, COM ESPESSURA MÁXIMA DE 10CM, INCLUSIVE AFASTAMENTO E EMPILHAMENTO, EXCLUSIVE TRANSPORTE E RETIRADA DO MATERIAL DEMOLIDO | m² | 99.49 | Pátio coberto: 14,85 x 6,70 = 99,49m²
2 |  |  | TRABALHOS EM TERRA
2.1 | SICOR-MG | ED-51107 | ESCAVAÇÃO MANUAL DE VALA COM PROFUNDIDADE MENOR OU IGUAL A 1,5M, INCLUSIVE DESCARGA LATERAL | m³ | 21.78 | Vigas Baldrames Bloco pedagógico: (4,70 x 11) + (24,70 x 2 ) x 0,15 x 0,30 = 4,55m³ Solário: (3,00 x 5) + (22,30) x 0,10 x 0,30 = 1,12m³ Bloco Multiuso: (7,35 x 10) + (31,70 x 2) + (12,05 x 2) + (7,00 x 2) x 0,15 x 0,30 = 7,87m³ Ampliação serviço: (3,10 + 3,10 + 7,00) x 0,10 x 0,30 = 0,39m³ Passarela entrada: (6,00 + 3,00) x 2 x 0,15 x 0,30 = 0,81m³ Blocos de fundação Bloco pedagógico: 22 x 0,50 x 0,50 x 0,50 = 2,75m³ Solário: 9 x 0,30 x 0,30 x 0,30 = 0,24m³ Bloco Multiuso: 30 x 0,50 x 0,50 x 0,50 = 3,75m³ Passarela entrada: 6 x 0,30 x 0,30 x 0,30 = 0,16m³ Ampliação serviço: 5 x 0,30 x 0,30 x 0,30 = 0,14m³
2.2 | SICOR-MG | ED-51093 | APILOAMENTO MANUAL EM FUNDO DE VALA COM SOQUETE, EXCLUSIVE ESCAVAÇÃO | m² | 63.94 | Vigas Baldrames Bloco pedagógico: (4,70 x 11) + (24,70 x 2 ) x 0,15 = 15,16m² Solário: (3,00 x 5) + (22,30) x 0,10 = 3,73m² Bloco Multiuso: (7,35 x 10) + (31,70 x 2) + (12,05 x 2) + (7,00 x 2) x 0,15 = 26,25m² Ampliação serviço: (3,10 + 3,10 + 7,00) x 0,10 = 1,32m² Passarela entrada: (6,00 + 3,00) x 2 x 0,15 = 2,70m² Blocos de fundação Bloco pedagógico: 22 x 0,50 x 0,50 = 5,50m² Solário: 9 x 0,30 x 0,30= 0,80m² Bloco Multiuso: 30 x 0,50 x 0,50 = 7,50m² Passarela entrada: 6 x 0,30 x 0,30 = 0,53m² Ampliação serviço: 5 x 0,30 x 0,30 = 0,45m²
2.3 | SICOR-MG | ED-51096 | COMPACTAÇÃO MECANIZADA DE ATERRO COM PLACA VIBRATÓRIA, INCLUSIVE ESPALHAMENTO MANUAL | m³ | 43.92 | Salas: (31,70 x 12,05) - ( 9 x 12,05 x 0,15) - (31,70 x 2 x 0,15) x 0,10 = 35,62m³ Solário: (2,90 x 5,40) x 4 x 0,10 = 6,26m³ Ampliação serviço: 3,00 x 6,80 x 0,10 = 2,04m³
3 |  |  | FUNDAÇÕES
3.1 | SICOR-MG | ED-29801 | PERFURAÇÃO MANUAL DE ESTACA TIPO BROCA A TRADO, INCLUSIVE AFASTAMENTO, EXCLUSIVE ARMAÇÃO, CONCRETO ESTRUTURAL, TRANSPORTE E RETIRADA DO MATERIAL ESCAVADO | m³ | 3.03 | Bloco pedagógico: 22 x 1,50 = 33,00m Solário: 9 x 0,50 = 4,50m Bloco Multiuso: 30 x 1,50 = 45,00m Passarela entrada: 6 x 0,50 = 3,00m Passarela serviço: 3 x 0,50 = 1,50 Ampliação serviço: 5 x 0,50 = 2,50m Gradil entrada: 14 x 0,50 = 7,00m Total: 96,50m x (π x 0,10²) = 3,03m³
3.2 | SICOR-MG | ED-49811 | FÔRMA E DESFORMA PARA VIGA-CINTA/BLOCO COM COMPENSADO RESINADO, ESP. 12MM, REAPROVEITAMENTO (3X) (FUNDAÇÃO) | m² | 72.65 | Vigas Baldrames: Bloco pedagógico: (4,70 x 11) + (24,70 x 2 ) x 0,10 + 0,10 = 20,22m² Solário: (3,00 x 5) + (22,30) x 0,10 + 0,10 = 7,46m² Bloco Multiuso: (7,35 x 9) + (31,70 x 2) x (12,05 x 2) + (7,00 x 2) x 0,10 + 0,10 = 26,73m² Ampliação serviço: (3,10 + 3,10 + 7,00) x 0,10 + 0,10 = 2,64m² Passarela entrada: (6,00 + 3,00) x 2 x 0,10 + 0,10 = 3,60m² Blocos de fundação: Bloco pedagógico: 20 x (0,50 + 0,50 + 0,50 + 0,50) x 0,10 = 4,00m² Solário: 9 x (0,30 + 0,30 + 0,30 + 0,30) x 0,10 = 1,08m² Bloco Multiuso: 28 x (0,50 + 0,50 + 0,50 + 0,50) x 0,10 = 5,60m² Passarela entrada: 6 x (0,30 + 0,30 + 0,30 + 0,30) x 0,10 = 0,72m² Ampliação serviço: 5 x (0,30 + 0,30 + 0,30 + 0,30) x 0,10 = 0,60m²
3.3 | SICOR-MG | ED-48298 | CORTE, DOBRA E MONTAGEM DE AÇO CA-50/60, INCLUSIVE ESPAÇADOR | kg | 1529.5 | Vigas Baldrames Bloco pedagógico: (4,70 x 11) + (24,70 x 2 ) x 0,15 x 0,30 = 4,55m³ Solário: (3,00 x 5) + (22,30) x 0,10 x 0,30 = 1,19m³ Bloco Multiuso: (7,35 x 10) + (31,70 x 2) + (12,05 x 2) + (7,00 x 2) x 0,15 x 0,30 = 7,87m³ Ampliação serviço: (3,10 + 3,10 + 7,00) x 0,10 x 0,30 = 0,39m³ Passarela entrada: (6,00 + 3,00) x 2 x 0,15 x 0,30 = 0,81m³ Blocos de fundação Bloco pedagógico: 22 x 0,50 x 0,50 x 0,50 = 2,75m³ Solário: 9 x 0,30 x 0,30 x 0,30 = 0,24m³ Bloco Multiuso: 30 x 0,50 x 0,50 x 0,50 = 3,75m³ Passarela entrada: 6 x 0,30 x 0,30 x 0,30 = 0,16m³ Ampliação serviço: 5 x 0,30 x 0,30 x 0,30 = 0,14m³ Total: 21,85 x 70kg/m³ = 1529,50kg
3.4 | SICOR-MG | ED-49812 | LASTRO DE CONCRETO MAGRO, INCLUSIVE TRANSPORTE, LANÇAMENTO E ADENSAMENTO | m³ | 3.2 | Vigas Baldrames Bloco pedagógico: (4,70 x 11) + (24,70 x 2 ) x 0,15 x 0,05 = 0,76m³ Solário: (3,00 x 5) + (22,30) x 0,10 x 0,05 = 0,19m³ Bloco Multiuso: (7,35 x 10) + (31,70 x 2) + (12,05 x 2) + (7,00 x 2) x 0,15 x 0,05 = 1,31m³ Ampliação serviço: (3,10 + 3,10 + 7,00) x 0,10 x 0,05= 0,07m³ Passarela entrada: (6,00 + 3,00) x 2 x 0,15 x 0,05 = 0,14m³ Blocos de fundação Bloco pedagógico: 22 x 0,50 x 0,50 x 0,05 = 0,27m³ Solário: 9 x 0,30 x 0,30 x 0,05 = 0,04m³ Bloco Multiuso: 30 x 0,50 x 0,50 x 0,05 = 0,37m³ Passarela entrada: 6 x 0,30 x 0,30 x 0,05 = 0,03m³ Ampliação serviço: 5 x 0,30 x 0,30 x 0,05 = 0,02m³
3.5 | SICOR-MG | ED-49800 | FORNECIMENTO DE CONCRETO ESTRUTURAL, USINADO, COM FCK 35MPA, INCLUSIVE LANÇAMENTO, ADENSAMENTO E ACABAMENTO (FUNDAÇÃO) | m³ | 21.85 | Vigas Baldrames Bloco pedagógico: (4,70 x 11) + (24,70 x 2 ) x 0,15 x 0,30 = 4,55m³ Solário: (3,00 x 5) + (22,30) x 0,10 x 0,30 = 1,19m³ Bloco Multiuso: (7,35 x 10) + (31,70 x 2) + (12,05 x 2) + (7,00 x 2) x 0,15 x 0,30 = 7,87m³ Ampliação serviço: (3,10 + 3,10 + 7,00) x 0,10 x 0,30 = 0,40m³ Passarela entrada: (6,00 + 3,00) x 2 x 0,15 x 0,30 = 0,81m³ Blocos de fundação Bloco pedagógico: 22 x 0,50 x 0,50 x 0,50 = 2,75m³ Solário: 9 x 0,30 x 0,30 x 0,30 = 0,24m³ Bloco Multiuso: 30 x 0,50 x 0,50 x 0,50 = 3,75m³ Passarela entrada: 6 x 0,30 x 0,30 x 0,30 = 0,16m³ Ampliação serviço: 5 x 0,30 x 0,30 x 0,30 = 0,14m³ Total: 21,85m³
3.6 | SICOR-MG | ED-50174 | IMPERMEABILIZAÇÃO COM EMULSÃO ASFÁLTICA, DUAS (2) DEMÃOS | m² | 134.17 | Vigas Baldrames: Bloco pedagógico: (4,70 x 11) + (24,70 x 2 ) x 0,10 + 0,10 + 0,15 = 35,38m² Solário: (3,00 x 5) + (22,30) x 0,10 + 0,10 + 0,15 = 13,05m² Bloco Multiuso: (7,35 x 10) + (31,70 x 2) + (12,05 x 2) + (7,00 x 2) x 0,10 + 0,10 + 0,15 = 61,25m² Ampliação serviço: (3,10 + 3,10 + 7,00) x 0,10 + 0,10 + 0,15 = 4,62m² Passarela entrada: (6,00 + 3,00) x 2 x 0,10 + 0,10 + 0,15 = 6,30m² Blocos de fundação: Bloco pedagógico: 22 x (0,50 + 0,50 + 0,50 + 0,50) x 0,10 + (0,50 x 0,50) = 4,65m² Solário: 9 x (0,30 + 0,30 + 0,30 + 0,30) x 0,10 + (0,30 x 0,30) = 1,17m² Bloco Multiuso: 30 x (0,50 + 0,50 + 0,50 + 0,50) x 0,10 + (0,50 x 0,50) = 6,25m² Passarela entrada: 6 x (0,30 + 0,30 + 0,30 + 0,30) x 0,10 + (0,30 x 0,30) = 0,81m² Ampliação serviço: 5 x (0,30 + 0,30 + 0,30 + 0,30) x 0,10 + (0,30 x 0,30) = 0,69m²
4 |  |  | ESTRUTURA
4.1 | SICOR-MG | ED-16319 | MURO DIVISÓRIO DE TIJOLO FURADO COM ALTURA 220CM, COM PILARETES DE 16X9CM A CADA 250CM, SAPATA DE CONCRETO ARMADO 30X20CM E PINGADEIRA, REBOCADO E PINTADO A LÁTEX, INCLUSIVE ESCAVAÇÃO, APILOAMENTO E LASTRO | m | 106.2 | 40,00 + 33,10 + 33,10 = 106,20m
4.2 | SICOR-MG | ED-49647 | FÔRMA E DESFORMA DE COMPENSADO PLASTIFICADO, ESP. 12MM, REAPROVEITAMENTO (5X), EXCLUSIVE ESCORAMENTO | m² | 380.47 | Pilares Bloco pedagógico: (14 x 0,45 x 2,90) + ( 8 x 0,60 x 2,90) = 32,19m² Bloco multiuso: (17 x 0,45 x 2,90) + ( 9 x 0,60 x 2,90) + ( 2 x 3,14 x 0,10 x 4 x 2,90) = 45,13m² Passarelas entrada: (2 x 3,14 x 0,10 x 6 x 2,50) = 9,42m² Passarela serviço: (2 x 3,14 x 0,10 x 3 x 2,50) = 4,71m² Solário: 9 x (0,15 + 0,15) x 1,20 = 3,24m² Ampliação serviço: 5 x (0,15 + 0,15) x 2,00 = 3,00m² Vigas Bloco pedagógico: (4,70 x 7 x 0,60) + ( 4,40 x 0,75 x 4 ) + ( 24,70 x 2 x 0,60) = 161,38m² Bloco multiuso: (7,35 x 9 x 0,60) + ( 1 x 4,55 x 0,75) + (2 x 31,70 x 0,60) + (7,00 x 2 x 0,75) + (7,20 x 2 x 0,75) + (4,55 x 2 x 0,60) = 107,90m² Passarela entrada: (6,00 + 6,00 + 3,00 + 3,00) x 0,75 = 13,50m²
4.3 | SICOR-MG | ED-48298 | CORTE, DOBRA E MONTAGEM DE AÇO CA-50/60, INCLUSIVE ESPAÇADOR | kg | 1426.69 | Pilares Bloco pedagógico: ( 22 x 0,15 x 0,30 x 2,90) = 2,87m³ Bloco de Serviço: ( 28 x 0,15 x 0,30 x 2,90) + ( 3,14 x 0,10² x 2 x 2,90) = 3,84m³ Passarela entrada: ( 3,14 x 0,10² x 6 x 2,50) = 0,47m³ Passarela serviço: ( 3,14 x 0,10² x 3 x 2,50) = 0,24m³ Solário: 9 x 0,10 x 0,15 x 1,20 = 0,16m³ Ampliação serviço: 5 x 0,10 x 0,15 x 2,00 = 0,15m³ Vigas Bloco pedagógico: (4,70 x 7 x 0,15 x 0,30) + ( 4,40 x 0,15 x 0,45 x 4 ) + (24,70 x 2 x 0,15 x 0,30) = 4,89m³ Bloco multiuso: (7,35 x 9 x 0,15 x 0,30) + ( 1 x 4,55 x 0,15 x 0,45) + (2 x 31,70 x 0,15 x 0,30 ) + (7,00 x 2 x 0,15 x 0,45) + (7,20 x 2 x 0,15 x 0,45) + (4,55 x 2 x 0,15 x 0,30) = 8,46m³ Passarela entrada: (6,00 + 6,00 + 3,00 + 3,00) x 0,15 x 0,30 = 0,81m³ Total: 21,95m³ x 65kg = 1426,75kg
4.4 | SICOR-MG | ED-49638 | FORNECIMENTO DE CONCRETO ESTRUTURAL, USINADO BOMBEADO, COM FCK 25MPA, INCLUSIVE LANÇAMENTO, ADENSAMENTO E ACABAMENTO | m³ | 56.99 | Pilares Bloco Administrativo: ( 12 x 0,15 x 0,30 x 2,90) + ( 3,14 x 0,10² x 6 x 2,90) = 2,11m³ Bloco de Serviço: ( 12 x 0,15 x 0,30 x 2,90) + ( 3,14 x 0,10² x 6 x 2,90) = 2,11m³ Pátio Coberto: ( 3,14 x 0,15² x 12 x 2,90) + ( 3,14 x 0,15² x 6 x 5,90) = 4,96m³ Bloco Pedagógico: ( 23 x 0,15 x 0,30 x 2,90) + ( 3,14 x 0,10² x 15 x 2,90) =4,09m³ Bloco Multiuso:( 25 x 0,15 x 0,30 x 2,90) + ( 3,14 x 0,10² x 10 x 2,90) = 4,17m³ Passarelas: ( 3,14 x 0,10² x 24 x 2,50) = 1,88m³ Solário: 9 x 0,10 x 0,15 x 1,20 = 0,16m³ Fechamento serviço: 5 x 0,10 x 0,15 x 2,20 = 0,16m³ Vigas Bloco Administrativo: (6,25 x 6) + (17,30 x 3) x 0,15 x 0,30 = 4,02m³ Bloco de Serviço: (6,25 x 6) + (16,20 x 3) x 0,15 x 0,30 = 3,87m³ Pátio Coberto: (42,74 + 14,23) x 0,20 x 040 + (2 x 14,23) x 0,15 x 0,30 = 5,83m³ Bloco Pedagógico: (7,80 x 7 x 0,15 x 0,30) + (35,75 x 3 x 0,15 x 0,30) + (6,30 x 4 x 0,20 x 0,40) + (4 x 1,50 x 0,15 x 0,30) = 11,99m³ Bloco Multiuso: (7,80 x 6 x 0,15 x 0,30) + (35,75 x 3 x 0,15 x 0,30) + (6,30 x 4 x 0,20 x 0,40) + (4 x 1,50 x 0,15 x 0,30) = 11,64m³ Total: 56,67m³
4.5 | SICOR-MG | ED-50253 | LAJE PRÉ-MOLDADA UNIDIRECIONAL COM ENCHIMENTO EM POLIESTIRENO EXPANDIDO (EPS), CAPEAMENTO DE 4CM, SOBRECARGA DE 100KG/M2, ALTURA TOTAL DE 11CM E VÃO LIVRE MÁXIMO DE 4M, INCLUSIVE CONCRETO ESTRUTURAL, USINADO BOMBEADO COM FCK DE 20MPA, EXCLUSIVE TELA ARMADA E CIMBRAMENTO | m² | 381.75 | 12,50 x 12,05 = 150,63m² 19,18 x 12,05 = 231,12m²
4.6 | SICOR-MG | ED-29563 | ARMADURA DE TELA DE AÇO CA-60, SOLDADA TIPO Q-61, DIÂMETRO Ø3,4MM, TRAMA COM DIMENSÃO (150X150)MM, INCLUSIVE ESPAÇADOR, EXCLUSIVE CONCRETO | m² | 419.92 | 12,50 x 12,05 = 150,63m² 19,18 x 12,05 = 231,12m² 381,75m² + 10% traspasse = 419,92m²
4.7 | SICOR-MG | ED-19637 | CIMBRAMENTO PARA LAJE PRÉ-MOLDADA COM ESCORAMENTO METÁLICO, TIPO "A", ALTURA DE (200 ATÉ 310)CM, INCLUSIVE DESCARGA, MONTAGEM, DESMONTAGEM E CARGA | m2xmês | 1527.12 | 381,78m² x 4 = 1527,12m²xmês
4.8 | SICOR-MG | ED-9906 | VERGA OU CONTRAVERGA EM CONCRETO ESTRUTURAL PARA VÃOS ACIMA DE 150CM, PREPARADO EM OBRA COM BETONEIRA, CONTROLE "A", COM FCK 20 MPA, MOLDADA IN LOCO, INCLUSIVE ARMAÇÃO | m³ | 0.57 | Janelas: Bloco pedagógico: 8 x 2,40 x 0,15 x 0,10 = 0,29m³ Bloco multiuso: (2 x 1,70) + (7 x 2,20) x 0,15 x 0,10 = 0,28m³
4.9 | SICOR-MG | ED-9903 | VERGA OU CONTRAVERGA EM CONCRETO ESTRUTURAL PARA VÃOS DE ATÉ 150CM, PREPARADO EM OBRA COM BETONEIRA, CONTROLE "A", COM FCK 20 MPA, MOLDADA IN LOCO, INCLUSIVE ARMAÇÃO | m³ | 0.71 | Portas: Bloco pedagógico: (9 x 1,00) x 0,15 x 0,10 = 0,14m³ Bloco multiuso: (10 x 1,00) + (2 x 1,10) + (1 x 1,50) + (1 x 0,80) x 0,15 x 0,10 = 0,22m³ Janelas: Bloco pedagógico: (9 x 1,30) x 0,15 x 0,10 x 2 = 0,35m³
5 |  |  | ALVENARIA
5.1 | SICOR-MG | ED-48232 | ALVENARIA DE VEDAÇÃO COM TIJOLO CERÂMICO FURADO, ESP. 14CM, PARA REVESTIMENTO, INCLUSIVE ARGAMASSA PARA ASSENTAMENTO | m² | 574.57 | Bloco pedagógico: (4,70 x 6) + ( 24,45 x 2) x 2,90 = 223,59m² Bloco multiuso: (4,85 x 11) + 1,65 + 31,70 + 2,77 + 5,38 + 17,85 + 2,80 + 8,50) + 1,20 x 2,90 = 363,08m² Desconto vãos janela: (10 x 2,2 x 1,10)/2 - 12,10m² Total: 586,67 - 12,10 = 574,57m²
5.2 | SICOR-MG | ED-48231 | ALVENARIA DE VEDAÇÃO COM TIJOLO CERÂMICO FURADO, ESP. 9CM, PARA REVESTIMENTO, INCLUSIVE ARGAMASSA PARA ASSENTAMENTO | m² | 21.96 | Divisórias banheiros: (2,90 + 1,10 + 1,10) x 1,70 x 2 = 17,34m² Banh. Creche: (0,90 + 0,90) x 1,70 + (0,60 + 0,60) x 1,30 = 4,62m²
5.3 | SICOR-MG | ED-48208 | ALVENARIA DE ELEMENTO VAZADO, COBOGÓ DE CONCRETO (20X40)CM, ESP. 10CM, TIPO VENEZIANA COM ACABAMENTO APARENTE, INCLUSIVE ARGAMASSA PARA ASSENTAMENTO | m² | 71.16 | Solário: (3,00 x 5) + 22,30 x 1,20 = 44,76m² Ampliação serviço: ( 3,10 + 3,10 + 7,00) x 2,00 = 26,40m²
6 |  |  | COBERTURA E FORRO
6.1 | SICOR-MG | ED-48407 | ENGRADAMENTO EM MADEIRA PARAJU OU EQUIVALENTE, PARA TELHAS CERÂMICAS OU DE CONCRETO, EXCLUSIVE TELHAS | m² | 478.09 | Salas (31,70 + 0,70 + 0,70) x (12,05 + 0,70 + 0,70) = 445,19m² Passarela entrada: 6,00 x (3,00 + 0,35 + 0,35) = 22,20m² Passarela serviço: 5,35 x 2,00 = 10,70m²
6.2 | SICOR-MG | ED-48420 | COBERTURA EM TELHA CERÂMICA, TIPO PLAN, INCLUSIVE FIXAÇÃO, EXCLUSIVE ENGRADAMENTO E MANTA ISOLANTE/ TÉRMICA | m² | 535.46 | Salas (31,70 + 0,70 + 0,70) x (12,05 + 0,70 + 0,70) = 445,19m² Passarela entrada: 6,00 x (3,00 + 0,35 + 0,35) = 22,20m² Passarela serviço: 5,35 x 2,00 = 10,70m² Total: 478,09m² x 12% inclinação telha = 535,46m²
6.3 | SICOR-MG | ED-48400 | CUMEEIRA PARA TELHA CERÂMICA, INCLUSIVE EMBOÇAMENTO COM ARGAMASSA, TRAÇO 1:2:9 (CIMENTO, CAL E AREIA), COM PREPARO MECANIZADO | m | 42.2 | Cobertura geral: 17,80 + 9,20 + 9,20 = 36,20m Passarela: 6,00m
6.4 | SICOR-MG | ED-50663 | CALHA EM CHAPA GALVANIZADA, ESP. 0,5MM (GSG-26), COM DESENVOLVIMENTO DE 50CM, INCLUSIVE IÇAMENTO MANUAL VERTICAL | m | 126.2 | Salas (31,70 + 0,70 + 0,70) + (12,05 + 0,70 + 0,70) x 2 = 93,10m Pátio coberto: (15,15 + 0,70 + 0,70) x 2 = 33,10m
6.5 | SICOR-MG | ED-50669 | CONDUTOR CIRCULAR DE ÁGUA PLUVIAL PARA DO TELHADO EM TUBO DE PVC, DIÂMETRO DE 75MM, INCLUSIVE CONEXÕES E SUPORTES | m | 58 | Salas: 12 x 2,90 = 34,80m Pátio coberto: 8 x 2,90 = 23,20m
6.6 | SICOR-MG | ED-28728 | FORRO EM RÉGUA DE PVC, LARGURA 20CM, NA COR BRANCA, INCLUSIVE ESTRUTURA DE FIXAÇÃO E PENDURAIS METÁLICOS E ACESSÓRIOS DE FIXAÇÃO, EXCLUSIVE RODAFORRO OU MOLDURA | m² | 25.21 | Despensa: 7,12m² Lactário: 18,09m²
6.7 | SICOR-MG | ED-28751 | RODAFORRO EM PVC, TIPO "U", NA COR BRANCA, PARA FORRO EM RÉGUA DE PVC, INCLUSIVE ACESSÓRIOS PARA FIXAÇÃO | m | 28.5 | Despensa: 11,40m Lactário: 17,10m
7 |  |  | INSTALAÇÕES HIDROSSANITÁRIAS
7.1 | SICOR-MG | ED-50221 | PONTO DE EMBUTIR PARA ÁGUA FRIA EM TUBO DE PVC RÍGIDO SOLDÁVEL, DN 20MM (1/2"), EMBUTIDO NA ALVENARIA COM DISTÂNCIA DE ATÉ CINCO (5) METROS DA TOMADA DE ÁGUA, INCLUSIVE CONEXÕES E FIXAÇÃO DO TUBO COM ENCHIMENTO DO RASGO NA ALVENARIA/CONCRETO COM ARGAMASSA | und | 23 | Bloco pedagógico: 6 und Bloco multiuso: 17 unid
7.2 | SICOR-MG | ED-50223 | PONTO DE EMBUTIR PARA ESGOTO EM TUBO PVC RÍGIDO, PB - SÉRIE NORMAL, DN 40MM (1.1/2"), EMBUTIDO NA ALVENARIA/PISO, COM ALTURA (SAÍDA) DE 50CM DO PISO, COM DISTÂNCIA DE ATÉ CINCO (5) METROS DO RAMAL DE ESGOTO, EXCLUSIVE ESCAVAÇÃO, INCLUSIVE CONEXÕES E FIXAÇÃO DO TUBO COM ENCHIMENTO DO RASGO NA ALVENARIA/CONCRETO COM ARGAMASSA | und | 11 | Bloco pedagógico: 2 und Bloco multiuso: 9 unid
7.3 | SICOR-MG | ED-50225 | PONTO DE EMBUTIR PARA ESGOTO EM TUBO PVC RÍGIDO, PBV - SÉRIE NORMAL, DN 100MM (4"), EMBUTIDO EM PISO COM DISTÂNCIA DE ATÉ CINCO (5) METROS DO RAMAL DE ESGOTO, INCLUSIVE CONEXÕES E FIXAÇÃO DO TUBO COM ENCHIMENTO DO RASGO NO CONCRETO COM ARGAMASSA | und | 17 | Bloco pedagógico: 5 und Bloco multiuso: 12 unid
7.4 | SICOR-MG | ED-50105 | FORNECIMENTO E ASSENTAMENTO DE TUBO PVC RÍGIDO, COLETOR DE ESGOTO LISO (JEI), DN 100 MM (4"), INCLUSIVE CONEXÕES | m | 100 | Rede de esgoto
7.5 | SICOR-MG | ED-50106 | FORNECIMENTO E ASSENTAMENTO DE TUBO PVC RÍGIDO, COLETOR DE ESGOTO LISO (JEI), DN 150 MM (6"), INCLUSIVE CONEXÕES | m | 50 | Rede de esgoto
7.6 | SICOR-MG | ED-50018 | FORNECIMENTO E ASSENTAMENTO DE TUBO PVC RÍGIDO SOLDÁVEL, ÁGUA FRIA, DN 20 MM (1/2"), INCLUSIVE CONEXÕES | m | 60 | Abastecimento e distribuição
7.7 | SICOR-MG | ED-50019 | FORNECIMENTO E ASSENTAMENTO DE TUBO PVC RÍGIDO SOLDÁVEL, ÁGUA FRIA, DN 25 MM (1/2"), INCLUSIVE CONEXÕES | m | 60 | Abastecimento e distribuição
7.8 | SICOR-MG | ED-50021 | FORNECIMENTO E ASSENTAMENTO DE TUBO PVC RÍGIDO SOLDÁVEL, ÁGUA FRIA, DN 40 MM (1.1/4"), INCLUSIVE CONEXÕES | m | 30 | Abastecimento e distribuição
7.9 | SICOR-MG | ED-49879 | CAIXA DE ESGOTO DE INSPEÇÃO/PASSAGEM EM ALVENARIA ( 50X50X60CM), REVESTIMENTO EM ARGAMASSA COM ADITIVO IMPERMEABILIZANTE, COM TAMPA DE CONCRETO, INCLUSIVE ESCAVAÇÃO, REATERRO E TRANSPORTE COM RETIRADA DO MATERIAL ESCAVADO (EM CAÇAMBA) | und | 7 | Esgoto
7.10 | SICOR-MG | ED-49909 | CAIXA DE DRENAGEM DE INSPEÇÃO/PASSAGEM EM ALVENARIA ( 40X40X60CM), REVESTIMENTO EM ARGAMASSA COM ADITIVO IMPERMEABILIZANTE, COM TAMPA EM GRELHA, INCLUSIVE ESCAVAÇÃO, REATERRO E TRANSPORTE COM RETIRADA DO MATERIAL ESCAVADO (EM CAÇAMBA) | und | 10 | Drenagem
7.11 | SICOR-MG | ED-49935 | CAIXA D'ÁGUA DE POLIETILENO, CAPACIDADE DE 500L, INCLUSIVE TAMPA, TORNEIRA DE BOIA, EXTRAVASOR, TUBO DE LIMPEZA E ACESSÓRIOS, EXCLUSIVE TUBULAÇÃO DE ENTRADA/SAÍDA DE ÁGUA | und | 6 | Bloco pedagógico: 2 und Bloco multiuso: 4 unid
7.12 | SICOR-MG | ED-29742 | CAIXA D'ÁGUA DE POLIETILENO, CAPACIDADE DE 5.000L, INCLUSIVE TAMPA, TORNEIRA DE BOIA, EXTRAVASOR, TUBO DE LIMPEZA E ACESSÓRIOS, EXCLUSIVE TUBULAÇÃO DE ENTRADA/ SAÍDA DE ÁGUA | und | 4 | Abastecimento e captação
7.13 | SICOR-MG | ED-50302 | TORNEIRA CHAVE BOIA AUTOMÁTICA PARA RESERVATÓRIO | und | 10 | Abastecimento, captação e distribuição
7.14 | SICOR-MG | ED-48670 | FORNECIMENTO E ASSENTAMENTO DE TUBO PVC RÍGIDO, DRENAGEM/PLUVIAL, PBV - SÉRIE NORMAL, DN 150 MM (6"), INCLUSIVE CONEXÕES | m | 110 | Drenagem
7.15 | SICOR-MG | ED-50007 | CAIXA SIFONADA EM PVC COM GRELHA QUADRADA150 X 150 X 50 MM | und | 9 | Bloco pedagógico: 2 und Bloco multiuso: 7 und
7.16 | SICOR-MG | ED-49939 | CAIXA DE GORDURA SIMPLES (CGS), CIRCULAR, EM CONCRETO PRÉ-MOLDADO, CAPACIDADE DE 31L, INCLUSIVE ESCAVAÇÃO, REATERRO, TRANSPORTE E RETIRADA DO MATERIAL ESCAVADO (EM CAÇAMBA) | und | 2 | Bloco multiuso e lactário
7.17 | SICOR-MG | ED-48554 | CANALETA PARA DRENAGEM, PRÉ-MOLDADA, TIPO MEIA CANA, DIÂMETRO 50CM, EXCLUSIVE TAMPA, INCLUSIVE ASSENTAMENTO EM ARGAMASSA, TRAÇO 1:3 (CIMENTO E AREIA), ESCAVAÇÃO, TRANSPORTE E RETIRADA DO MATERIAL ESCAVADO (EM CAÇAMBA) | m | 40 | Drenagem externa: 40m
7.18 | SICOR-MG | ED-14747 | CANALETA PARA DRENAGEM, EM CONCRETO COM FCK 15MPA, MOLDADA IN LOCO, SEÇÃO 30X20CM, FORMA EM MADEIRA, COM TAMPA EM CONCRETO PARA TRÂNSITO DE PEDESTRE, INCLUSIVE ESCAVAÇÃO, REATERRO COM TRANSPORTE E RETIRADA DO MATERIAL ESCAVADO (EM CAÇAMBA) | m | 22.3 | Solário: 22,30m
8 |  |  | INSTALAÇÃO ELÉTRICA
8.1 | SICOR-MG | ED-50227 | PONTO DE EMBUTIR PARA UM (1) INTERRUPTOR SIMPLES (10A- 250V), COM PLACA 4"X2" DE UM (1) POSTO, COM ELETRODUTO FLEXÍVEL CORRUGADO, ANTI-CHAMA, DN 25MM (3/4"), EMBUTIDO NA ALVENARIA E CABO DE COBRE FLEXÍVEL, CLASSE 5, ISOLAMENTO TIPO LSHF/ATOX, NÃO HALOGENADO, SEÇÃO 1, 5MM2 (70°C-450/750V), COM DISTÂNCIA DE ATÉ DEZ (10) METROS DO PONTO DE DERIVAÇÃO, INCLUSIVE CAIXA DE LIGAÇÃO, SUPORTE E FIXAÇÃO DO ELETRODUTO COM ENCHIMENTO DO RASGO NA ALVENARIA/CONCRETO COM ARGAMASSA | und | 54 | Bloco pedagógico: 22 und Bloco multiuso: 32 und
8.2 | SICOR-MG | ED-50228 | PONTO DE EMBUTIR PARA UMA (1) LUMINÁRIA,COM ELETRODUTO DE PVC RÍGIDO ROSCÁVEL, DN 20MM (3/4"), EMBUTIDO NA LAJE E CABO DE COBRE FLEXÍVEL, CLASSE 5, ISOLAMENTO TIPO LSHF/ ATOX, NÃO HALOGENADO, SEÇÃO 1,5MM2 (70°C-450/750V), COM DISTÂNCIA DE ATÉ CINCO (5) METROS DO PONTO DE DERIVAÇÃO, EXCLUSIVE LUMINÁRIA, INCLUSIVE CAIXA DE LIGAÇÃO OCTOGONAL, SUPORTE E FIXAÇÃO DO ELETRODUTO | und | 54 | Bloco pedagógico: 16 und Bloco multiuso: 32 und
8.3 | SICOR-MG | ED-50232 | PONTO DE EMBUTIR PARA UMA (1) TOMADA PADRÃO, TRÊS (3) POLOS (2P+T/10A-250V), COM PLACA 4"X2" DE UM (1) POSTO, COM ELETRODUTO FLEXÍVEL CORRUGADO, ANTI-CHAMA, DN 25MM (3/ 4"), EMBUTIDO NA ALVENARIA E CABO DE COBRE FLEXÍVEL, CLASSE 5, ISOLAMENTO TIPO LSHF/ATOX, NÃO HALOGENADO, SEÇÃO 2,5MM2 (70°C-450/750V), COM DISTÂNCIA DE ATÉ DEZ (10) METROS DO PONTO DE DERIVAÇÃO, INCLUSIVE CAIXA DE LIGAÇÃO, SUPORTE E FIXAÇÃO DO ELETRODUTO COM ENCHIMENTO DO RASGO NA ALVENARIA/CONCRETO COM ARGAMASSA | und | 66 | Bloco pedagógico: 22 und Bloco multiuso: 40 und Pátio coberto, lactário e despensa: 4 und
8.4 | SICOR-MG | ED-13338 | LUMINÁRIA COMERCIAL CHANFRADA DE SOBREPOR COMPLETA, PARA DUAS (2) LÂMPADAS TUBULARES LED 2X18W-ØT8, TEMPERATURA DA COR 6500K, FORNECIMENTO E INSTALAÇÃO, INCLUSIVE BASE E LÂMPADAS | und | 66 | Bloco pedagógico: 22 und Bloco multiuso: 32 und Pátio coberto, lactário e despensa: 12 und
8.5 | SICOR-MG | ED-14181 | QUADRO DE DISTRIBUIÇÃO DE EMBUTIR EM PVC, PARA 12 DISJUNTORES DIN, INCLUSIVE BARRAMENTOS NEUTRO/TERRA, EXCLUSIVE BARRAMENTO DE FASE | und | 3 | Bloco pedagógico: 1 und Bloco multiuso: 2 und
8.6 | SICOR-MG | ED-49402 | LUMINÁRIA ARANDELA TIPO TARTARUGA, PARA UMA (1) LÂMPADA BASE E-27, POTÊNCIA MÁXIMA 60W, FORNECIMENTO E INSTALAÇÃO, EXCLUSIVE BASE E LÂMPADA | und | 7 | Pátio externo e solário
8.7 | SICOR-MG | ED-20580 | ENTRADA DE ENERGIA AÉREA, TIPO B2, PADRÃO CEMIG, CARGA INSTALADA DE 10,1KW ATÉ 15KW, BIFÁSICO, COM SAÍDA SUBTERRÂNEA, INCLUSIVE POSTE, CAIXA PARA MEDIDOR, DISJUNTOR, BARRAMENTO, ATERRAMENTO E ACESSÓRIOS | und | 1 | Padrão de entrada
8.8 | SICOR-MG | ED-15752 | CONJUNTO DE UMA (1) TOMADA DE DADOS (CONECTOR RJ45 CAT .6E), COM PLACA 4"X2" DE UM (1) POSTO, INCLUSIVE FORNECIMENTO, INSTALAÇÃO, SUPORTE, MÓDULO E PLACA | und | 14 | 14 unid
8.9 | SICOR-MG | ED-9194 | CABO UTP COM QUATRO (4) PARES, CATEGORIA 6, CLASSIFICAÇÃO LSZH, COM ISOLAMENTO NÃO HALOGENADO E ANTICHAMA, EXCLUSIVE CONECTOR/PLUG MACHO RJ45 E CRIMPAGEM | m | 300 | 300m
8.10 | SICOR-MG | ED-34460 | DISJUNTOR MONOPOLAR TIPO DIN, CORRENTE NOMINAL DE 10A, FORNECIMENTO E INSTALAÇÃO, INCLUSIVE TERMINAL ILHÓS | und | 1 | 1 und
8.11 | SICOR-MG | ED-34461 | DISJUNTOR MONOPOLAR TIPO DIN, CORRENTE NOMINAL DE 16A, FORNECIMENTO E INSTALAÇÃO, INCLUSIVE TERMINAL ILHÓS | und | 1 | 1 und
8.12 | SICOR-MG | ED-34462 | DISJUNTOR MONOPOLAR TIPO DIN, CORRENTE NOMINAL DE 20A, FORNECIMENTO E INSTALAÇÃO, INCLUSIVE TERMINAL ILHÓS | und | 1 | 1 und
8.13 | SICOR-MG | ED-34463 | DISJUNTOR MONOPOLAR TIPO DIN, CORRENTE NOMINAL DE 25A, FORNECIMENTO E INSTALAÇÃO, INCLUSIVE TERMINAL ILHÓS | und | 1 | 1 und
8.14 | SICOR-MG | ED-34464 | DISJUNTOR MONOPOLAR TIPO DIN, CORRENTE NOMINAL DE 32A, FORNECIMENTO E INSTALAÇÃO, INCLUSIVE TERMINAL ILHÓS | und | 1 | 1 und
8.15 | SICOR-MG | ED-34466 | DISJUNTOR MONOPOLAR TIPO DIN, CORRENTE NOMINAL DE 50A, FORNECIMENTO E INSTALAÇÃO, INCLUSIVE TERMINAL ILHÓS | und | 1 | 1 und
8.16 | SICOR-MG | ED-34473 | DISJUNTOR BIPOLAR TIPO DIN, CORRENTE NOMINAL DE 10A, FORNECIMENTO E INSTALAÇÃO, INCLUSIVE TERMINAL ILHÓS | und | 1 | 1 und
8.17 | SICOR-MG | ED-34474 | DISJUNTOR BIPOLAR TIPO DIN, CORRENTE NOMINAL DE 16A, FORNECIMENTO E INSTALAÇÃO, INCLUSIVE TERMINAL ILHÓS | und | 1 | 1 und
8.18 | SICOR-MG | ED-34475 | DISJUNTOR BIPOLAR TIPO DIN, CORRENTE NOMINAL DE 20A, FORNECIMENTO E INSTALAÇÃO, INCLUSIVE TERMINAL ILHÓS | und | 1 | 1 und
8.19 | SICOR-MG | ED-34476 | DISJUNTOR BIPOLAR TIPO DIN, CORRENTE NOMINAL DE 25A, FORNECIMENTO E INSTALAÇÃO, INCLUSIVE TERMINAL ILHÓS | und | 1 | 1 und
8.20 | SICOR-MG | ED-34477 | DISJUNTOR BIPOLAR TIPO DIN, CORRENTE NOMINAL DE 32A, FORNECIMENTO E INSTALAÇÃO, INCLUSIVE TERMINAL ILHÓS | und | 1 | 1 und
8.21 | SICOR-MG | ED-34479 | DISJUNTOR BIPOLAR TIPO DIN, CORRENTE NOMINAL DE 50A, FORNECIMENTO E INSTALAÇÃO, INCLUSIVE TERMINAL ILHÓS | und | 1 | 1 und
8.22 | SICOR-MG | ED-34480 | DISJUNTOR BIPOLAR TIPO DIN, CORRENTE NOMINAL DE 63A, FORNECIMENTO E INSTALAÇÃO, INCLUSIVE TERMINAL ILHÓS | und | 1 | 1 und
8.23 | SICOR-MG | ED-34483 | DISJUNTOR BIPOLAR TIPO DIN, CORRENTE NOMINAL DE 100A, FORNECIMENTO E INSTALAÇÃO, INCLUSIVE TERMINAL ILHÓS | und | 1 | 1 und
8.24 | SICOR-MG | ED-16601 | DISPOSITIVO DE PROTEÇÃO CONTRA SURTOS (DPS) MONOPOLAR, CORRENTE DE INTERRUPÇÃO 45KA, INCLUSIVE TERMINAL ILHÓS | und | 3 | 3 und
8.25 | SICOR-MG | ED-48971 | CABO DE COBRE FLEXÍVEL, CLASSE 5, ISOLAMENTO TIPO LSHF/ ATOX, NÃO HALOGENADO, ANTICHAMA, TERMOPLÁSTICO, UNIPOLAR, SEÇÃO 16 MM2, 70°C, 450/750V | m | 80 | Entrada e distribuição
8.26 | SICOR-MG | ED-48961 | CABO DE COBRE FLEXÍVEL, CLASSE 5, ISOLAMENTO TIPO LSHF/ ATOX, NÃO HALOGENADO, ANTICHAMA, TERMOPLÁSTICO, UNIPOLAR, SEÇÃO 6 MM2, 70°C, 450/750V | m | 120 | Distribuição
8.27 | SICOR-MG | ED-48956 | CABO DE COBRE FLEXÍVEL, CLASSE 5, ISOLAMENTO TIPO LSHF/ ATOX, NÃO HALOGENADO, ANTICHAMA, TERMOPLÁSTICO, UNIPOLAR, SEÇÃO 4 MM2, 70°C, 450/750V | m | 120 | Distribuição
8.28 | SICOR-MG | ED-48951 | CABO DE COBRE FLEXÍVEL, CLASSE 5, ISOLAMENTO TIPO LSHF/ ATOX, NÃO HALOGENADO, ANTICHAMA, TERMOPLÁSTICO, UNIPOLAR, SEÇÃO 2,5 MM2, 70°C, 450/750V | m | 120 | Distribuição
8.29 | SICOR-MG | ED-48946 | CABO DE COBRE FLEXÍVEL, CLASSE 5, ISOLAMENTO TIPO LSHF/ ATOX, NÃO HALOGENADO, ANTICHAMA, TERMOPLÁSTICO, UNIPOLAR, SEÇÃO 1,5 MM2, 70°C, 450/750V | m | 120 | Distribuição
8.30 | SICOR-MG | ED-49525 | SIRENE PARA ALCANCE ATÉ 500 M REF. RT-10 | und | 1 | Bloco de serviço
8.31 | SICOR-MG | ED-50302 | TORNEIRA CHAVE BOIA AUTOMÁTICA PARA RESERVATÓRIO | und | 8 | Bloco pedagógico: 2 und Bloco multiuso: 4 unid Abastecimento: 2 und
8.32 | SICOR-MG | ED-49863 | BOMBA CENTRÍFUGA MONOFÁSICA DE 0,5CV, INCLUSIVE FORNECIMENTO E INSTALAÇÃO | und | 1 | Bloco de serviço
8.33 | SICOR-MG | ED-49312 | ELETRODUTO DE PVC RÍGIDO ROSCÁVEL, DN 50 MM (2"), INCLUSIVE CONEXÕES, SUPORTES E FIXAÇÃO | m | 90 | Distribuição
9 |  |  | LOUÇAS E METAIS
9.1 | SICOR-MG | ED-50277 | CUBA EM AÇO INOXIDÁVEL DE EMBUTIR, AISI 304, APLICAÇÃO PARA PIA (465X330X115)MM, NÚMERO 1, ASSENTAMENTO EM BANCADA, INCLUSIVE VÁLVULA DE ESCOAMENTO DE METAL COM ACABAMENTO CROMADO, SIFÃO DE METAL TIPO COPO COM ACABAMENTO CROMADO | und | 1 | Bloco multiuso: 1 und
9.2 | SICOR-MG | ED-50278 | CUBA EM AÇO INOXIDÁVEL DE EMBUTIR, AISI 304, APLICAÇÃO PARA PIA (560X330X115)MM, NÚMERO 2, ASSENTAMENTO EM BANCADA, INCLUSIVE VÁLVULA DE ESCOAMENTO DE METAL COM ACABAMENTO CROMADO, SIFÃO DE METAL TIPO COPO COM ACABAMENTO CROMADO | und | 1 | Bloco multiuso
9.3 | SICOR-MG | ED-50279 | CUBA DE LOUÇA BRANCA DE EMBUTIR, FORMATO OVAL, INCLUSIVE VÁLVULA DE ESCOAMENTO DE METAL COM ACABAMENTO CROMADO, SIFÃO DE METAL TIPO COPO COM ACABAMENTO CROMADO | und | 5 | Sanit creche: 1 und Banh. Masc e Fem: 4 und
9.4 | SICOR-MG | ED-50290 | TANQUE DE LOUÇA BRANCA COM COLUNA, CAPACIDADE 22 LITROS, INCLUSIVE ACESSÓRIOS DE FIXAÇÃO, VÁLVULA DE ESCOAMENTO DE METAL COM ACABAMENTO CROMADO, SIFÃO DE METAL TIPO COPO COM ACABAMENTO CROMADO E REJUNTAMENTO, EXCLUSIVE TORNEIRA | und | 1 | Bloco multiuso: 1 und
9.5 | SICOR-MG | ED-50282 | LAVATÓRIO DE LOUÇA BRANCA COM COLUNA, TAMANHO MÉDIO, INCLUSIVE ACESSÓRIOS DE FIXAÇÃO, VÁLVULA DE ESCOAMENTO DE METAL COM ACABAMENTO CROMADO, SIFÃO DE METAL TIPO COPO COM ACABAMENTO CROMADO E REJUNTAMENTO, EXCLUSIVE TORNEIRA E ENGATE FLEXÍVEL | und | 1 | Bloco multiuso: 1 und
9.6 | SICOR-MG | ED-50283 | LAVATÓRIO DE LOUÇA BRANCA SEM COLUNA, TAMANHO MÉDIO, INCLUSIVE ACESSÓRIOS DE FIXAÇÃO, VÁLVULA DE ESCOAMENTO DE METAL COM ACABAMENTO CROMADO, SIFÃO DE METAL TIPO COPO COM ACABAMENTO CROMADO E REJUNTAMENTO, EXCLUSIVE TORNEIRA E ENGATE FLEXÍVE | und | 1 | Banh. PNE
9.7 | SICOR-MG | ED-50330 | TORNEIRA METÁLICA PARA LAVATÓRIO, ABERTURA 1/4 DE VOLTA, ACABAMENTO CROMADO, COM AREJADOR, APLICAÇÃO DE MESA , INCLUSIVE ENGATE FLEXÍVEL METÁLICO | und | 5 | Sanit creche: 1 und Banh. Masc e Fem: 4 und
9.8 | SICOR-MG | ED-50324 | TORNEIRA METÁLICA PARA PIA, BICA MÓVEL, ABERTURA 1/4 DE VOLTA, ACABAMENTO CROMADO, COM AREJADOR, APLICAÇÃO DE MESA, INCLUSIVE ENGATE FLEXÍVEL METÁLICO | und | 2 | Bloco multiuso
9.9 | SICOR-MG | ED-50323 | TORNEIRA METÁLICA PARA IRRIGAÇÃO/JARDIM, ACABAMENTO CROMADO, APLICAÇÃO DE PAREDE | und | 4 | Circulação externa
9.10 | SICOR-MG | ED-50331 | TORNEIRA METÁLICA PARA TANQUE, ACABAMENTO CROMADO, BICO COM ROSCA | und | 1 | Bloco de serviço: 1 und
9.11 | SICOR-MG | ED-50297 | BACIA SANITÁRIA (VASO) DE LOUÇA COM CAIXA ACOPLADA, COR BRANCA, INCLUSIVE ACESSÓRIOS DE FIXAÇÃO/VEDAÇÃO, ENGATE FLEXÍVEL METÁLICO E REJUNTAMENTO, EXCLUSIVE ASSENTO | und | 1 | Banh Funcionários
9.12 | SICOR-MG | ED-50298 | BACIA SANITÁRIA (VASO) DE LOUÇA CONVENCIONAL, COR BRANCA, INCLUSIVE ACESSÓRIOS DE FIXAÇÃO/VEDAÇÃO, VÁLVULA DE DESCARGA METÁLICA COM ACIONAMENTO DUPLO, TUBO DE LIGAÇÃO DE LATÃO COM CANOPLA E REJUNTAMENTO, EXCLUSIVE ASSENTO | und | 6 | Sanit creche: 2 und Banh. Masc e Fem: 4 und
9.13 | SICOR-MG | ED-50301 | BACIA SANITÁRIA (VASO) DE LOUÇA CONVENCIONAL ACESSÍVEL (PCR/PMR), COR BRANCA, INCLUSIVE SÓCULO NA BASE, ACESSÓRIOS DE FIXAÇÃO/VEDAÇÃO, VÁLVULA DE DESCARGA METÁLICA COM ACIONAMENTO DUPLO, TUBO DE LIGAÇÃO DE LATÃO COM CANOPLA,E REJUNTAMENTO, EXCLUSIVE ASSENTO | und | 1 | Banh. PNE
9.14 | SICOR-MG | ED-16344 | CHUVEIRO ELÉTRICO BRANCO, TENSÃO 127V/220V, POTÊNCIA 4600W/5500W, INCLUSIVE BRAÇO/CANO | und | 4 | Sanit creche: 2 und Banh. Masc e Fem: 2 und
9.15 | SICOR-MG | ED-50310 | BRAÇO PARA CHUVEIRO, COMPRIMENTO 40 CM, DIÂMETRO NOMINAL DE 1/2" (20MM), INCLUSIVE ACABAMENTO | und | 4 | Sanit creche: 2 und Banh. Masc e Fem: 2 und
9.16 | SICOR-MG | ED-48156 | ASSENTO PLÁSTICO PARA BACIA SANITÁRIA, NA COR BRANCA, PADRÃO POPULAR, INCLUSIVE ACESSÓRIOS PARA FIXAÇÃO | und | 6 | Sanit creche: 2 und Banh. Masc e Fem: 4 und
9.17 | SICOR-MG | ED-48183 | DISTRIBUIDOR/DISPENSER PARA PAPEL HIGIÊNICO EM PLÁSTICO, TIPO SOBREPOR, INCLUSIVE ACESSÓRIOS DE FIXAÇÃO | und | 4 | Sanit creche: 1 und Banh. Masc e Fem: 2 und Banh. PNE: 1 und
9.18 | SINAPI | 95544 | PAPELEIRA DE PAREDE EM METAL CROMADO SEM TAMPA, INCLUSO FIXAÇÃO. AF_01/2020 | und | 1 | Banh. Func.
9.19 | SICOR-MG | ED-48189 | DISTRIBUIDOR/DISPENSER PARA ÁLCOOL EM GEL OU SABONETE LÍQUIDO, EM PLÁSTICO, CAPACIDADE RESERVATÓRIO 1500ML, INCLUSIVE ACESSÓRIOS PARA FIXAÇÃO | und | 5 | Sanit creche: 1 und Banh. Masc e Fem: 2 und Banh. PNE: 1 und Banh. Func.: 1 und
9.20 | SICOR-MG | ED-48182 | DISTRIBUIDOR/DISPENSER PARA PORTA PAPEL TOALHA PARA INTERFOLHAS DE DUAS (2) OU TRÊS (3) DOBRAS, EM PLÁSTICO, INCLUSIVE ACESSÓRIOS PARA FIXAÇÃO | und | 5 | Sanit creche: 1 und Banh. Masc e Fem: 2 und Banh. PNE: 1 und Banh. Func.: 1 und
9.21 | SICOR-MG | ED-48160 | BARRA DE APOIO EM AÇO INOX POLIDO RETA, DIÂMETRO DE 1.1/ 4", PARA ACESSIBILIDADE (PMR/PCR), COMPRIMENTO 80CM, INSTALADO EM PAREDE, INCLUSIVE ACESSÓRIOS PARA FIXAÇÃO | und | 2 | Banh. PNE: 2 und ( bacia)
9.22 | SICOR-MG | ED-48163 | BARRA DE APOIO EM AÇO INOX POLIDO RETA, DIÂMETRO DE 1.1/ 4", PARA ACESSIBILIDADE (PMR/PCR), COMPRIMENTO 40CM, INSTALADO EM PORTA/PAREDE, INCLUSIVE ACESSÓRIOS PARA FIXAÇÃO | und | 1 | Banh. PNE: 1 und (lavatório)
9.23 | SICOR-MG | ED-48164 | BARRA DE APOIO EM AÇO INOX POLIDO RETA, DIÂMETRO DE 1.1/ 4", PARA ACESSIBILIDADE (PMR/PCR), COMPRIMENTO 70CM, INSTALADO EM PAREDE, INCLUSIVE ACESSÓRIOS PARA FIXAÇÃO | und | 1 | Banh. PNE: 1 und ( bacia)
10 |  |  | ESQUADRIAS DE MADEIRA
10.1 | SINAPI | 100693 | KIT DE PORTA DE MADEIRA TIPO MEXICANA, MACIÇA (PESADA OU SUPERPESADA), PADRÃO MÉDIO, 80X210CM, ESPESSURA DE 3,5CM, ITENS INCLUSOS: DOBRADIÇAS, MONTAGEM E INSTALAÇÃO DE BATENTE, FECHADURA COM EXECUÇÃO DO FURO - FORNECIMENTO E INSTALAÇÃO. AF_12/2019 | und | 19 | Bloco pedagógico: 9 und Bloco multiuso: 10 und
10.2 | SINAPI | 90825 | PORTA DE MADEIRA, MACIÇA (PESADA OU SUPERPESADA), 90X210CM, ESPESSURA DE 3,5CM, INCLUSO DOBRADIÇAS - FORNECIMENTO E INSTALAÇÃO. AF_12/2019 | und | 2 | Banh. PNE e despensa
11 |  |  | ESQUADRIAS METÁLICAS
11.1 | SICOR-MG | ED-29484 | JANELA EM ALUMÍNIO DE CORRER COM 2 FOLHAS, LINHA 25/ SUPREMA, ACABAMENTO ANODIZADO NATURAL, INCLUSIVE PERFIS, VIDRO 4MM E INSTALAÇÃO, EXCLUSIVE FERRAGENS PARA JANELA DE ALUMÍNIO DE CORRER | m² | 3.64 | Bloco administrativo: 1 und x 1,40 x 1,30 = 1,82m² Bloco de serviço: 1 und x 1,40 x 1,30 = 1,82m²
11.2 | SICOR-MG | ED-29483 | JANELA EM ALUMÍNIO FIXA COMPLETA, LINHA 25/SUPREMA, ACABAMENTO ANODIZADO NATURAL, INCLUSIVE PERFIS E VIDRO LISO 4MM E INSTALAÇÃO | m² | 38.98 | 11 und x 2,20 x 1,10 = 26,62m² 5 und x 2,20 x 0,55 = 6,05m² 8 und x 1,00 x 0,40 = 3,20m² Despensa e lactário: 1,40 x 1,10 x 2 = 3,08m²
11.3 | SICOR-MG | ED-29485 | PORTA EM ALUMÍNIO COMPLETA, DIMENSÃO (120X210)CM, TIPO DE CORRER, COM DUAS (2) FOLHAS, LINHA 25/SUPREMA, ACABAMENTO ANODIZADO NATURAL, INCLUSIVE PERFIS, VIDRO, FERRAGENS E INSTALAÇÃO | und | 1 | Cozinha
11.4 | SICOR-MG | ED-29477 | PORTA VENEZIANA EM ALUMÍNIO COMPLETA, DIMENSÃO (60X210) CM, TIPO DE ABRIR, COM UMA (1) FOLHA, LINHA 25/SUPREMA, ACABAMENTO ANODIZADO NATURAL, INCLUSIVE PERFIS, FERRAGENS E INSTALAÇÃO | und | 5.29 | DML: 01 und Banheiros: 06 und x 0,60 x 1,50 = 5,40m² Total: 5,40m² 5,40m² / (0,6 x 2,1) = 4,29 und
11.5 | SICOR-MG | ED-50983 | PORTÃO DE GRADE EM BARRA REDONDA 1/2" E REQUADRO EM BARRA CHATA 1.1/4"X3/16", EXCLUSIVE CADEADO E PINTURA | m² | 46.31 | Gradil de entrada: 33,10 x 2,20 = 72,82m² Gradis internos: (5,35 + 1,20) x 2,20 = 14,41m²
11.6 | SICOR-MG | ED-50985 | PORTÃO EM CHAPA DE AÇO, TIPO DIAMANTE, ESP. 1,20MM (MSG- 18), COM REQUADRO EM CANTONEIRA DE AÇO 1.1/4¿X1/8¿, EXCLUSIVE CADEADO E PINTURA | m² | 8.44 | Lixeira: 1,40 x 1,70 = 2,38m² Gás: 1,40 x 1,70 = 2,38m² Portões pátio coberto: 1,00 x 1,00 x 2 = 2,00m² Portão acesso externo: 0,80 x 2,10 =1,68m²
12 |  |  | REVESTIMENTO
12.2 | SICOR-MG | ED-50727 | CHAPISCO COM ARGAMASSA, TRAÇO 1:3 (CIMENTO E AREIA), ESP . 5MM, APLICADO EM ALVENARIA/ESTRUTURA DE CONCRETO COM COLHER, INCLUSIVE ARGAMASSA COM PREPARO MECANIZADO | m² | 1173.78 | Bloco pedagógico: Interno: (13,30 + 19,60 + 19,60 + 19,60+ 19,60) x 2,90 = 265,93m² Externo:(24,73 + 4,70 + 24,73 + 4,70) x 3,00 = 176,58m² Bloco multiuso: Interno: ( 19,90 + 16,42 + 16,69 + 6,20 + 10,75 + 14,37 + 6,41 + 10,99 + 10,99 + 4,09 + 9,60 + 15,35+12,40) x 2,90= 447,06m² Gás e Lixeira: (2,95 + 2,95) x 1,70 = 10,03m² Externo: (31,70 + 31,70 + 4,85 + 4,85) x 3,00 = 219,30m² Pilares: (2 x 3,14 x 0,1 x 2,90 x 4) + (2 x 3,14 x 0,1 x 2,50 x 6) = 16,71m² Vigas: (9 x 0,75 x 2,50) + ( 2 x 0,75 x 7,00) + ( 2 x 0,75 x 7,20) = 38,17m²
12.3 | SICOR-MG | ED-50732 | EMBOÇO COM ARGAMASSA, TRAÇO 1:6 (CIMENTO E AREIA), ESP. 20MM, APLICAÇÃO MANUAL, INCLUSIVE ARGAMASSA COM PREPARO MECANIZADO, EXCLUSIVE CHAPISCO | m² | 355.41 | Bloco pedagógico: Interno: 13,30 x 2,90 = 38,57m² Externo: (24,73 + 4,70 + 24,73 + 4,70) x 0,80 = 47,09m² Bloco multiuso: Interno: (6,20 + 6,41 + 10,99 + 10,99 + 4,09 + 9,60 + 15,35) x 2,90= 184,53m² Gás e Lixeira: (2,95 + 2,95) x 1,70 = 10,03m² Externo: (31,70 + 31,70 + 4,85 + 4,85) x 0,80 = 58,48m² Pilares: (2 x 3,14 x 0,1 x 2,90 x 4) + (2 x 3,14 x 0,1 x 2,50 x 6) = 16,71m²
12.4 | SICOR-MG | ED-6284 | REBOCO COM ARGAMASSA, TRAÇO 1:2:8 (CIMENTO, CAL E AREIA), ESP. 30MM, APLICAÇÃO MANUAL, INCLUSIVE ARGAMASSA COM PREPARO MECANIZADO | m² | 845.12 | Bloco pedagógico: Interno: (19,60 + 19,60 + 19,60+ 19,60) x 2,90 = 227,36m² Externo:(24,73 + 4,70 + 24,73 + 4,70) x 2,20 = 129,49m² Bloco multiuso: Interno: (19,90 + 16,42 + 16,69 + 10,75 + 14,37 + 12,40) x 2,90= 262,54m² Gás e Lixeira: (2,95 + 2,95) x 1,70 = 10,03m² Externo: (31,70 + 31,70 + 4,85 + 4,85) x 2,20 = 160,82m² Pilares: (2 x 3,14 x 0,1 x 2,90 x 4) + (2 x 3,14 x 0,1 x 2,50 x 6) = 16,71m² Vigas: (9 x 0,75 x 2,50) + ( 2 x 0,75 x 7,00) + ( 2 x 0,75 x 7,20) = 38,17m²
12.5 | SICOR-MG | ED-9066 | REVESTIMENTO DE GESSO EM TETO, ESP. 5MM, APLICAÇÃO MANUAL, INCLUSIVE ACABAMENTO SARRAFEADO | m² | 382.98 | Bloco pedagógico: 9,00 + ( 23,65 x 4) = 103,60m² Bloco multiuso: 24,57 + 16,66 + 13,88 + 2,39 + 7,21 + 11,99 + 7,54 + 7,54 + 2,56 + 4,32 + 14,67 + 1,03 + 9,34 = 123,70m² Circulação: 67,29 m² Refeitório: 50,22m² Vigas: (9 x 0,75 x 2,50) + ( 2 x 0,75 x 7,00) + ( 2 x 0,75 x 7,20) = 38,17m²
12.6 | SICOR-MG | ED-9081 | REVESTIMENTO COM CERÂMICA APLICADO EM PAREDE, ACABAMENTO ESMALTADO, AMBIENTE INTERNO/EXTERNO, PADRÃO EXTRA, DIMENSÃO DA PEÇA ATÉ 2025 CM2, PEI III, ASSENTAMENTO COM ARGAMASSA INDUSTRIALIZADA, INCLUSIVE REJUNTAMENTO | m² | 384.53 | Bloco pedagógico: Interno: 13,30 x 2,90 = 38,57m² Externo: (24,73 + 4,70 + 24,73 + 4,70) x 0,80 = 47,09m² Bloco multiuso: Interno: (6,20 + 6,41 + 10,99 + 10,99 + 4,09 + 9,60 + 15,35) x 2,90= 184,53m² Gás e Lixeira: (2,95 + 2,95) x 1,70 = 10,03m² Externo: (31,70 + 31,70 + 4,85 + 4,85) x 0,80 = 58,48m² Pilares: (2 x 3,14 x 0,1 x 2,90 x 4) + (2 x 3,14 x 0,1 x 2,50 x 6) = 16,71m² Pátio coberto: (14,85 + 14,85 + 6,70) x 0,80 = 29,12m²
12.7 | SICOR-MG | ED-50997 | PEITORIL DE GRANITO, NA COR CINZA ANDORINHA, COM PINGADEIRA, ESP. 2CM, ACABAMENTO POLIDO, ASSENTAMENTO COM ARGAMASSA INDUSTRIALIZADA, INCLUSIVE REJUNTAMENTO | m² | 6.75 | Bloco pedagógico: 2 und x 1,00 x 0,15 = 0,30m² 8 und x 2,20 x 0,15 = 2,64m² Bloco multiuso: 7 und x 2,20 x 0,15 = 2,31m² 7 und x 1,00 x 0,15 = 1,05m² 2 und x 1,50 x 0,15 = 0,45m²
13 |  |  | PISOS E RODAPÉS
13.1 | SICOR-MG | ED-9317 | PISO EM CONCRETO PREPARADO EM OBRA COM BETONEIRA COM FCK DE 10MPA, SEM ARMAÇÃO, ACABAMENTO RÚSTICO, ESP. 5CM, INCLUSIVE FORNECIMENTO, LANÇAMENTO, ADENSAMENTO, SARRAFEAMENTO, EXCLUSIVE JUNTA DE DILATAÇÃO | m² | 462.3 | Bloco pedagógico: 9,00 + ( 23,65 x 4) = 103,60m² Bloco multiuso: 24,57 + 16,66 + 13,88 + 2,39 + 7,21 + 11,99 + 7,54 + 7,54 + 2,56 + 4,32 + 14,67 + 1,03 + 9,34 = 123,70m² Circulação: 67,29 m² Refeitório: 50,22m² Pátio Coberto: 99,49m² Passarela: 18,00m²
13.2 | SICOR-MG | ED-50568 | CONTRAPISO DESEMPENADO COM ARGAMASSA, TRAÇO 1:3 ( CIMENTO E AREIA), ESP. 30MM, INCLUSIVE ARGAMASSA COM PREPARO MECANIZADO | m² | 462.3 | Bloco pedagógico: 9,00 + ( 23,65 x 4) = 103,60m² Bloco multiuso: 24,57 + 16,66 + 13,88 + 2,39 + 7,21 + 11,99 + 7,54 + 7,54 + 2,56 + 4,32 + 14,67 + 1,03 + 9,34 = 123,70m² Circulação: 67,29 m² Refeitório: 50,22m² Pátio Coberto: 99,49m² Passarela: 18,00m²
13.3 | SICOR-MG | ED-50753 | REVESTIMENTO COM PORCELANATO APLICADO EM PISO, ACABAMENTO ESMALTADO ACETINADO, AMBIENTE INTERNO/ EXTERNO, PADRÃO EXTRA, BORDA RETIFICADA, DIMENSÃO DA PEÇA (45X45)CM, ASSENTAMENTO COM ARGAMASSA INDUSTRIALIZADA, INCLUSIVE REJUNTAMENTO | m² | 480.11 | Bloco pedagógico: 9,00 + ( 23,65 x 4) = 103,60m² Rodapé: (13,30 + 19,60 + 19,60 + 19,60 + 19,60) 0 x 0,10 = 9,17m² Bloco multiuso: 24,57 + 16,66 + 13,88 + 2,39 + 7,21 + 11,99 + 7,54 + 7,54 + 2,56 + 4,32 + 14,67 + 1,03 + 9,34 = 123,70m² Rodapé: (19,90 + 16,42 + 16,69 + 10,75 + 6,20 + 14,37 + 10,99 + 10,99 + 6,41 + 4,09 + 9,60 + 15,35 + 12,40) x 0,10 = 15,42m² Circulação: 67,29 m² Rodapé: 57,58 x 0,10 = 5,75m² Refeitório: 50,22m² Rodapé: 11,65 x 0,10 = 1,16m² Pátio Coberto: 99,49m² Rodapé: 43,10 x 0,10 = 4,31m²
13.4 | SICOR-MG | ED-8915 | EXECUÇÃO DE PAVIMENTO COM PISO INTERTRAVADO, TIPO RETANGULAR, ESP. 6CM, COM FCK DE 35MPA, INCLUSIVE COLCHÃO DE AREIA, ESP. 6CM, PARA ASSENTAMENTO, COMPACTAÇÃO MECANIZADA, CARGA E DESCARGA MECÂNICA EM CAMINHÃO, EXCLUSIVE TRANSPORTE DE PISO INTERTRAVADO | m² | 133.32 | Interno
13.5 | SICOR-MG | ED-8914 | EXECUÇÃO DE PAVIMENTO COM PISO INTERTRAVADO, TIPO SEXTAVADO, ESP. 8CM, COM FCK DE 35MPA, INCLUSIVE COLCHÃO DE AREIA, ESP. 6CM, PARA ASSENTAMENTO, COMPACTAÇÃO MECANIZADA, CARGA E DESCARGA MECÂNICA EM CAMINHÃO, EXCLUSIVE TRANSPORTE DE PISO INTERTRAVADO | m² | 307.83 | Externo
13.6 | SICOR-MG | ED-51145 | PASSEIOS DE CONCRETO E = 6 CM, FCK = 10 MPA, JUNTA SECA | m² | 305.37 | 76,90 + 103,91 + 25,62 + 77,24 + 21,70 = 305,37m²
13.7 | SICOR-MG | ED-9320 | PISO EM CONCRETO USINADO CONVENCIONAL COM DE FCK 15MPA, COM TELA SOLDADA NERVURADA TIPO Q-138, ACABAMENTO POLÍDO EM NÍVEL ZERO, ESP. 10CM, INCLUSIVE FORNECIMENTO, LANÇAMENTO, ADENSAMENTO, EXCLUSIVE JUNTA DE DILATAÇÃO | m² | 99.22 | Base caixa d'água: 34,42m² Solário: 64,80m²
14 |  |  | VIDROS E ESPELHOS
14.1 | SICOR-MG | ED-51150 | ESPELHO CRISTAL, DIMENSÃO (60X90)CM, COM ESP. 4MM, EM ACABAMENTO LAPIDADO, INCLUSIVE FIXAÇÃO COM PARAFUSO TIPO FINESSON, FORNECIMENTO E INSTALAÇÃO | und | 7 | Bloco pedagógico 1 unid Bloco multiuso: 6 unid
15 |  |  | PINTURA
15.1 | SICOR-MG | ED-50514 | PREPARAÇÃO PARA EMASSAMENTO OU PINTURA (LÁTEX/ ACRÍLICA) EM PAREDE, INCLUSIVE UMA (1) DEMÃO DE SELADOR ACRÍLICO | m² | 845.12 | Bloco pedagógico: Interno: (19,60 + 19,60 + 19,60+ 19,60) x 2,90 = 227,36m² Externo:(24,73 + 4,70 + 24,73 + 4,70) x 2,20 = 129,49m² Bloco multiuso: Interno: (19,90 + 16,42 + 16,69 + 10,75 + 14,37 + 12,40) x 2,90= 262,54m² Gás e Lixeira: (2,95 + 2,95) x 1,70 = 10,03m² Externo: (31,70 + 31,70 + 4,85 + 4,85) x 2,20 = 160,82m² Pilares: (2 x 3,14 x 0,1 x 2,90 x 4) + (2 x 3,14 x 0,1 x 2,50 x 6) = 16,71m² Vigas: (9 x 0,75 x 2,50) + ( 2 x 0,75 x 7,00) + ( 2 x 0,75 x 7,20) = 38,17m²
15.2 | SICOR-MG | ED-50515 | PREPARAÇÃO PARA EMASSAMENTO OU PINTURA (LÁTEX/ ACRÍLICA) EM TETO, INCLUSIVE UMA (1) DEMÃO DE SELADOR ACRÍLICO | m² | 382.98 | Bloco pedagógico: 9,00 + ( 23,65 x 4) = 103,60m² Bloco multiuso: 24,57 + 16,66 + 13,88 + 2,39 + 7,21 + 11,99 + 7,54 + 7,54 + 2,56 + 4,32 + 14,67 + 1,03 + 9,34 = 123,70m² Circulação: 67,29 m² Refeitório: 50,22m² Vigas: (9 x 0,75 x 2,50) + ( 2 x 0,75 x 7,00) + ( 2 x 0,75 x 7,20) = 38,17m²
15.3 | SICOR-MG | ED-50478 | EMASSAMENTO EM PAREDE COM MASSA CORRIDA (PVA), DUAS (2) DEMÃOS, INCLUSIVE LIXAMENTO PARA PINTURA | m² | 489.9 | Bloco pedagógico: Interno: (19,60 + 19,60 + 19,60+ 19,60) x 2,90 = 227,36m² Bloco multiuso: Interno: (19,90 + 16,42 + 16,69 + 10,75 + 14,37 + 12,40) x 2,90= 262,54m²
15.4 | SICOR-MG | ED-50474 | EMASSAMENTO EM PAREDE COM MASSA ACRÍLICA, DUAS (2) DEMÃOS, INCLUSIVE LIXAMENTO PARA PINTURA | m² | 345.19 | Bloco pedagógico: Externo:(24,73 + 4,70 + 24,73 + 4,70) x 2,20 = 129,49m² Bloco multiuso: Externo: (31,70 + 31,70 + 4,85 + 4,85) x 2,20 = 160,82m² Pilares: (2 x 3,14 x 0,1 x 2,90 x 4) + (2 x 3,14 x 0,1 x 2,50 x 6) = 16,71m² Vigas: (9 x 0,75 x 2,50) + ( 2 x 0,75 x 7,00) + ( 2 x 0,75 x 7,20) = 38,17m²
15.5 | SICOR-MG | ED-50480 | EMASSAMENTO EM TETO COM MASSA CORRIDA (PVA), DUAS (2) DEMÃOS, INCLUSIVE LIXAMENTO PARA PINTURA | m² | 382.98 | Bloco pedagógico: 9,00 + ( 23,65 x 4) = 103,60m² Bloco multiuso: 24,57 + 16,66 + 13,88 + 2,39 + 7,21 + 11,99 + 7,54 + 7,54 + 2,56 + 4,32 + 14,67 + 1,03 + 9,34 = 123,70m² Circulação: 67,29 m² Refeitório: 50,22m² Vigas: (9 x 0,75 x 2,50) + ( 2 x 0,75 x 7,00) + ( 2 x 0,75 x 7,20) = 38,17m²
15.6 | SICOR-MG | ED-50498 | PINTURA LÁTEX (PVA) EM PAREDE, DUAS (2) DEMÃOS, COM APLICAÇÃO MANUAL, EXCLUSIVE SELADOR ACRÍLICO E MASSA ACRÍLICA/CORRIDA (PVA) | m² | 845.12 | Bloco pedagógico: Interno: (19,60 + 19,60 + 19,60+ 19,60) x 2,90 = 227,36m² Externo:(24,73 + 4,70 + 24,73 + 4,70) x 2,20 = 129,49m² Bloco multiuso: Interno: (19,90 + 16,42 + 16,69 + 10,75 + 14,37 + 12,40) x 2,90= 262,54m² Gás e Lixeira: (2,95 + 2,95) x 1,70 = 10,03m² Externo: (31,70 + 31,70 + 4,85 + 4,85) x 2,20 = 160,82m² Pilares: (2 x 3,14 x 0,1 x 2,90 x 4) + (2 x 3,14 x 0,1 x 2,50 x 6) = 16,71m² Vigas: (9 x 0,75 x 2,50) + ( 2 x 0,75 x 7,00) + ( 2 x 0,75 x 7,20) = 38,17m²
15.7 | SICOR-MG | ED-50499 | PINTURA LÁTEX (PVA) EM TETO, DUAS (2) DEMÃOS, COM APLICAÇÃO MANUAL, EXCLUSIVE SELADOR ACRÍLICO E MASSA ACRÍLICA/CORRIDA (PVA) | m² | 382.98 | Bloco pedagógico: 9,00 + ( 23,65 x 4) = 103,60m² Bloco multiuso: 24,57 + 16,66 + 13,88 + 2,39 + 7,21 + 11,99 + 7,54 + 7,54 + 2,56 + 4,32 + 14,67 + 1,03 + 9,34 = 123,70m² Circulação: 67,29 m² Refeitório: 50,22m² Vigas: (9 x 0,75 x 2,50) + ( 2 x 0,75 x 7,00) + ( 2 x 0,75 x 7,20) = 38,17m²
15.8 | SICOR-MG | ED-50451 | PINTURA ACRÍLICA EM PAREDE, DUAS (2) DEMÃOS, COM APLICAÇÃO MANUAL, EXCLUSIVE SELADOR ACRÍLICO E MASSA ACRÍLICA/CORRIDA (PVA) | m² | 414.63 | Faixas internas Bloco pedagógico: Interno: 19,60 x 4 x 1,00 = 78,40m² Bloco multiuso: (19,90 + 16,42) x 1,00 = 36,32m² Faixas externas Bloco pedagógico: Externo: (24,73 + 24,73 + 4,70 + 4,70) x 0,20 = 11,77m² Bloco multiuso: (31,70 + 31,70 + 4,85 + 4,85) x 0,20 = 14,62m² (2 x 3,14 x 0,1 x 0,20 x 10) = 1,26m² Pátio coberto: (14,85 + 14,85 + 6,70) x 0,20 = 7,28m² Interno: (14,85 + 14,85 + 6,70 + 6,70) x 1,20 = 51,72m² Pilares: 11 x (0,15 + 0,30+ 0,15 + 0,30) x 1,90 = 18,81m² Vigas: 4 x (0,30 + 0,15 + 0,30) x 6,70 + 2 x (0,30 + 0,15 + 0,30) x 14,85 = 42,37m² Paredes internas pátio: 16,75 + 11,16 = 27,91m² Internas despensa e lactário: (11,40 + 17,10) x 2,80 = 79,80m² Externas: (4,15 + 4,15 + 7) x 2,90 = 44,37m²
15.9 | SICOR-MG | ED-28438 | PINTURA ESMALTE BASE SOLVENTE EM SUPERFÍCIE DE MADEIRA, DUAS (2) DEMÃOS, COM APLICAÇÃO MANUAL, INCLUSIVE PREPARAÇÃO DA SUPERFÍCIE COM LIXAMENTO, EXCLUSIVE FUNDO NIVELADOR E MASSA A ÓLEO | m² | 107.1 | Bloco pedagógico: 0,80 x 2,10 x 9 und x 3 = 45,36m² Bloco multiuso: 0,80 x 2,10 x 10 und x 3 = 50,40m² 0,90 x 2,10 x 2 und x 3 = 11,34m²
15.10 | SICOR-MG | ED-50495 | PINTURA ESMALTE BASE SOLVENTE EM SUPERFÍCIES METÁLICAS, DUAS (2) DEMÃOS, COM APLICAÇÃO MANUAL, INCLUSIVE UMA (1) DEMÃO DE FUNDO ANTICORROSIVO | m² | 193.3 | Gradil de entrada: 33,10 x 2,20 x 2 = 145,64m² Gradis internos: (5,35 + 1,20) x 2,20 x 2 = 28,82m² Gás e lixeira: 1,40 x 1,70 x 2 = 4,76m² Portão acesso externo: 0,80 x 2,10 x 2 = 3,36m² Portões pátio coberto: 1,00 x 1,00 x 2 x 2 = 4,00m² Portas lactário e despensa: 0,80 x 2,10 x 2 x 2 = 6,72m²
15.11 | SICOR-MG | ED-50512 | PINTURA PRESERVATIVA COM CUPINICIDA EM MADEIRA SECA, DUAS (2) DEMÃOS, COM APLICAÇÃO MANUAL, EXCLUSIVE APLICAÇÃO DE VERNIZ | m² | 33.9 | Passarelas: 6,00 x 3,60 = 21,60m² 6,15 x 2,00 = 12,30m²
15.12 | SICOR-MG | ED-50510 | PINTURA ESMALTE BASE SOLVENTE EM SUPERFÍCIE DE CONCRETO/ALVENARIA, TRÊS (3) DEMÃOS, COM APLICAÇÃO MANUAL, EXCLUSIVE SELADOR ACRÍLICO E MASSA ACRÍLICA/ CORRIDA (PVA) | m² | 134.42 | Pintura cobogó: Solário: (3,00 + 3,00 + 3,00 + 3,00 + 3,00 + 22,30) x 1,20 x 2 = 89,52m² Fechamento serviço: (3,10 + 3,10 + 5,00) x 2,00 x 2 = 44,80m²
16 |  |  | BANCADAS, PRATELEIRAS E DIVISÓRIAS
16.1 | SICOR-MG | ED-50692 | PRATELEIRA EM GRANITO, COR CINZA ANDORINHA, ESP. 2CM, ACABAMENTO POLIDO, APOIADA EM CONSOLE DE METALON (30X20)MM, INCLUSIVE FIXAÇÃO | m² | 11.08 | Despensa: 2,65 x 0,50 x 4 = 5,30m² DML: 0,80 x 0,40 x 4 = 1,28m² Despensa: 2,50 x 0,45 x 4 = 4,50m²
16.2 | SICOR-MG | ED-21095 | BANCADA EM GRANITO, COR CINZA ANDORINHA, ESP. 3CM, ACABAMENTO POLIDO, APOIADA EM CONSOLE DE METALON (50X30)MM, EXCLUSIVE RODABANCA/FRONTÃO, TESTEIRA/FAIXA, FURO EM BANCADA, CUBA METÁLICA, SIFÃO, TORNEIRA E ENGATE FLEXÍVEL | m² | 7.26 | Banh creche: 0,80 x 0,50 = 0,40m² Trocador: 1,30 x 0,60 = 0,78m² Banco: 1,80 x 0,30 = 0,54m² Banheiro masc: 1,30 x 0,60 = 0,78m² Banheiro fem: 1,30 x 0,60 = 0,78m² Cozinha:5,30 x 0,60 = 3,18m² Área de serviço: 2,00 x 0,40 = 0,80m²
16.3 | SICOR-MG | ED-48347 | RODABANCA/FRONTÃO PARA BANCADA EM GRANITO, COR CINZA ANDORINHA, ESP. 2CM, ALTURA DE 7CM, INCLUSIVE REJUNTAMENTO EM MASSA PLÁSTICA NA COR DA PEDRA | m | 15.8 | Banh creche: 0,80 + 0,50 + 0,50 = 1,80m Trocador: 1,30 + 0,60 + 0,60 = 2,50m Banheiro masc: 1,30 + 0,60 = 1,80m Banheiro fem: 1,30 + 0,60 = 1,80m Cozinha: 5,30 + 0,60 = 5,90m Área de serviço: 2,00m
16.4 | SICOR-MG | ED-21634 | TESTEIRA PARA BANCADA EM GRANITO, COR CINZA ANDORINHA, ESP. 2CM, ALTURA DE 3CM, INCLUSIVE POLIMENTO, CORTE/ COLAGEM EM MEIA ESQUADRIA E MASSA PLÁSTICA NA COR DA PEDRA | m | 10.3 | Banh creche: 0,80m Banheiro masc: 1,30 + 0,60 = 1,80m Banheiro fem: 1,30 + 0,60 = 1,80m Cozinha: 5,30 + 0,60 = 5,90m
16.5 | SICOR-MG | ED-48533 | DIVISÓRIA EM GRANITO CINZA ANDORINHA, ESP. 3CM, INCLUSIVE INSTALAÇÃO, FERRAGENS EM LATÃO CROMADO E ACESSÓRIOS | m² | 9.96 | Banheiro masc: (1,30 + 1,63) x 1,70 =4,98m² Banheiro fem: (1,30 + 1,63) x 1,70 = 4,98m²
16.6 | SICOR-MG | ED-48360 | CONJUNTO DE MESA E BANCOS DE CONCRETO PARA JOGOS (02 BANCOS EM ARCO COM D INTERNO = 130 CM E H = 43 CM E MESA COM D = 80 CM, E = 8 CM E H = 75 CM) | cj | 2 | Pátio escoberto
17 |  |  | DIVERSOS
17.1 | SICOR-MG | ED-15716 | DEPÓSITO PARA CILINDRO DE GÁS (GLP), INCLUSIVE ALVENARIA DE VEDAÇÃO COM ESP. 14CM, CHAPISCO COM ARGAMASSA ( TRAÇO 1:3), ESP. 5MM, REBOCO COM ARGAMASSA (TRAÇO 1:2:8), ESP. 20MM, PINTURA ACRÍLICA EM DUAS (2) DEMÃOS, LAJE IMPERMEABILIZADA E PORTÃO EM TELA GALVANIZADA FIO 12 COM CADEADO, EXCLUSIVE CILINDROS - PADRÃO DER-MG | un | 1 | Bloco serviço
17.2 | SICOR-MG | ED-49817 | CILINDRO DE AÇO COM GÁS GLP CAPACIDADE 45 KG | u | 4 | 4 unid
17.3 | SICOR-MG | ED-18181 | PONTO DE EMBUTIR PARA GÁS EM TUBO DE COBRE CLASSE "A" SEM COSTURA SOLDÁVEL, DN 1/2" (15MM), EMBUTIDO NA ALVENARIA COM DISTÂNCIA DE ATÉ CINCO (5) METROS DO RAMAL DE ABASTECIMENTO, INCLUSIVE CONEXÕES E FIXAÇÃO DO TUBO COM ENCHIMENTO DO RASGO NA ALVENARIA/ CONCRETO COM ARGAMASSA | un | 1 | Cozinha
17.4 | SICOR-MG | ED-50437 | PLANTIO DE GRAMA ESMERALDA EM PLACAS, INCLUSIVE TERRA VEGETAL E CONSERVAÇÃO POR TRINTA (30) DIAS | m² | 200 | Talude: 200m²
17.5 | SICOR-MG | ED-25268 | FORNECIMENTO DE ÁRVORE QUARESMEIRA COM ALTURA MÉDIA DE 2,00M, EXCLUSIVE PLANTIO | und | 4 | Acesso
17.6 | SICOR-MG | ED-50449 | FORNECIMENTO DE PALMEIRA ARECA-BAMBU COM ALTURA MÍNIMA DE 50CM, EXCLUSIVE PLANTIO | und | 3 | Acesso
17.7 | SICOR-MG | ED-50446 | FORNECIMENTO DE ARBUSTO BELA EMÍLIA COM ALTURA MÍNIMA DE 15CM, EXCLUSIVE PLANTIO | und | 35 | Jardim
17.8 | SICOR-MG | ED-50432 | PLANTIO E PREPARO DE COVAS PARA ÁRVORES COM ALTURA MÉDIA DE 2,00M, DIMENSÕES (60X60X60)CM, EXCLUSIVE FORNECIMENTO DAS MUDAS | und | 7 | Acesso
17.9 | SICOR-MG | ED-50433 | PLANTIO E PREPARO DE COVAS DE ARBUSTOS ORNAMENTAIS EM GERAL, EXCETO FORNECIMENTO DAS MUDAS | und | 7 | Acesso
18 |  |  | LIMPEZA
18.1 | SICOR-MG | ED-50266 | LIMPEZA FINAL PARA ENTREGA DA OBRA | m² | 487.51 | Área construída: 487,51m²
|  | Josiane Ferreira Soares |  | Alessandro Mota Barbosa
|  | Engenheira Civil - CREA MG 48289 |  | Prefeito Municipal de Minas Novas

## CRON
PREFEITURA MUNICIPAL DE MINAS NOVAS Praça Sebastião Leme do Prado, 15 - Centro CEP: 39.650-000 – Minas Novas (MG) Fone: (33) 3764-1147 – (33) 3764-2641 E-mail: pmmn@uai.com.br / conveniosminasnovas@yahoo.com.br
CRONOGRAMA FÍSICO-FINANCEIRO
PREFEITURA MUNICIPAL DE MINAS NOVAS |  | VALOR TOTAL: | 1492130.44 | [9 empty] | DATA:11/11/2025
OBRA: AMPLIAÇÃO E REFORMA DO CENTRO DE EDUCAÇÃO INFANTIL DO DISTRITO DE BAIXA QUENTE
LOCAL: DIST. BAIXA QUENTE - MINAS NOVAS/MG
ITEM | DESCRIÇÃO | FÍSICO/ FINANCEIRO | MÊS 01 | MÊS 02 | MÊS 03 | MÊS 04 | MÊS 05 | MÊS 06 | MÊS 07 | MÊS 08 | MÊS 09 | MÊS 10 | TOTAL
1 | SERVIÇOS PRELIMINARES | 2.485% | MÊS 01: 100% | 100% | 100% | 0%
|  | 37074.71 | MÊS 01: 37074.71 | 37074.71 | 0
2 | TRABALHOS EM TERRA | 0.4611% | MÊS 01: 100% | 100% | 100% | 0%
|  | 6880.73 | MÊS 01: 6880.73 | 6880.73 | 0
3 | FUNDAÇÕES | 4.28% | MÊS 01: 100% | 100% | 100% | 0%
|  | 63861.41 | MÊS 01: 63861.41 | 63861.41 | 0
4 | ESTRUTURA | 21.22% | MÊS 01: 10%; MÊS 02: 45%; MÊS 03: 45% | 100% | 100% | 0%
|  | 316638.66 | MÊS 01: 31663.866; MÊS 02: 142487.397; MÊS 03: 142487.397 | 316638.66 | 0
5 | ALVENARIA | 4.725% | MÊS 04: 60%; MÊS 05: 40% | 100% | 100% | 0%
|  | 70503.41 | MÊS 04: 42302.046; MÊS 05: 28201.364 | 70503.41 | 0
6 | COBERTURA E FORRO | 10.31% | MÊS 04: 30%; MÊS 05: 40%; MÊS 06: 30% | 100% | 100% | 0%
|  | 153790 | MÊS 04: 46137; MÊS 05: 61516; MÊS 06: 46137 | 153790 | 0
7 | INSTALAÇÕES HIDROSSANITÁRIAS | 6.073% | MÊS 07: 25%; MÊS 08: 25%; MÊS 09: 25%; MÊS 10: 25% | 100% | 100% | 0%
|  | 90618.52 | MÊS 07: 22654.63; MÊS 08: 22654.63; MÊS 09: 22654.63; MÊS 10: 22654.63 | 90618.52 | 0
8 | INSTALAÇÃO ELÉTRICA | 5.93% | MÊS 07: 25%; MÊS 08: 25%; MÊS 09: 25%; MÊS 10: 25% | 100% | 100% | 0%
|  | 88488.27 | MÊS 07: 22122.0675; MÊS 08: 22122.0675; MÊS 09: 22122.0675; MÊS 10: 22122.0675 | 88488.27 | 0
9 | LOUÇAS E METAIS | 1.442% | MÊS 10: 100% | 100% | 100% | 0%
|  | 21518.5 | MÊS 10: 21518.5 | 21518.5 | 0
10 | ESQUADRIAS DE MADEIRA | 4.353% | MÊS 06: 50%; MÊS 07: 50% | 100% | 100% | 0%
|  | 64952.48 | MÊS 06: 32476.24; MÊS 07: 32476.24 | 64952.48 | 0
11 | ESQUADRIAS METÁLICAS | 5.172% | MÊS 08: 80%; MÊS 09: 20% | 100% | 100% | 0%
|  | 77180.24 | MÊS 08: 61744.192; MÊS 09: 15436.048 | 77180.24 | 0
12 | REVESTIMENTO | 8.821% | MÊS 04: 30%; MÊS 05: 10%; MÊS 06: 20%; MÊS 07: 25%; MÊS 08: 15% | 100% | 100% | 0%
|  | 131626.81 |  |  |  | 39488.043 | 13162.681 | 26325.362 | 32906.7025 | 19744.0215 | 0 |  | 131626.81 | 0
13 | PISOS E RODAPÉS | 14.9% |  |  |  |  | 10% | 15% | 25% | 10% | 30% | 10% | 100% | 100% | 0%
|  | 222336.59 |  |  |  |  | 22233.659 | 33350.4885 | 55584.1475 | 22233.659 | 66700.977 | 22233.659 | 222336.59 | 0
14 | VIDROS E ESPELHOS | 0.09972% | MÊS 10: 100% | 100% | 100% | 0%
|  | 1487.92 | MÊS 10: 1487.92 | 1487.92
15 | PINTURA | 6.652% | MÊS 08: 30%; MÊS 09: 20%; MÊS 10: 50% | 100% | 100% | 0%
|  | 99261.5 | MÊS 08: 29778.45; MÊS 09: 19852.3; MÊS 10: 49630.75 | 99261.5
16 | BANCADAS, PRATELEIRAS E DIVISÓRIAS | 1.558% | MÊS 10: 100% | 100% | 100% | 0%
|  | 23246.24 | MÊS 10: 23246.24 | 23246.24
17 | DIVERSOS | 1.193% | 10% | 10% | 10% | 10% | 10% | 10% | 10% | 10% | 10% | 10% | 100% | 100% | 0%
|  | 17799.1 | 1779.91 | 1779.91 | 1779.91 | 1779.91 | 1779.91 | 1779.91 | 1779.91 | 1779.91 | 1779.91 | 1779.91 | 17799.1
18 | LIMPEZA | 0.3261% | MÊS 10: 100% | 100% | 100% | 0%
|  | 4865.35 | MÊS 10: 4865.35 | 4865.35 | 1492130.44
TOTAL |  | 100% | 9.467% | 9.669% | 9.669% | 8.693% | 8.504% | 9.387% | 11.23% | 12.07% | 9.955% | 11.36% | 100% | 100%
|  | 1492130.44 | 141260.626 | 144267.307 | 144267.307 | 129706.999 | 126893.614 | 140069.0005 | 167523.6975 | 180056.93 | 148545.9325 | 169539.0265 | 1492130.44
| Josiane Ferreira Soares |  | MÊS 02: Alessandro Mota Barbosa
| Engenheira Civil - CREA MG 48289 |  | MÊS 02: Prefeito Municipal de Minas Novas