## PLAN ORÇ
PREFEITURA MUNICIPAL DE MINAS NOVAS Praça Sebastião Leme do Prado, 15 - Centro CEP: 39.650-000 – Minas Novas (MG) Fone: (33) 3764-1147 – (33) 3764-2641 E-mail: pmmn@uai.com.br / conveniosminasnovas@yahoo.com.br
PLANILHA ORÇAMENTÁRIA DE CUSTOS - MÃO DE OBRA
PREFEITURA MUNICIPAL DE MINAS NOVAS |  |  |  | DATA: 17/11/2025
OBRA: REFORMA E CONSTRUÇÃO DA ESCOLA MUNICIPAL PADRE SACRAMENTO NO POVOADO DE SANTIAGO
LOCAL: POVOADO DE SANTIAGO - MINAS NOVAS/MG |  |  |  | FORMA DE EXECUÇÃO: |  |  |  | ISS 3,00%
REGIÃO/MÊS DE REFERÊNCIA: SICOR ABRIL/2025, COM DESONERAÇÃO |  |  |  | ( ) | DIRETA
|  |  |  | ( X ) | INDIRETA | BDI = | 28.29%
-
ITEM | FONTE | CÓDIGO | DESCRIÇÃO | UND. | QUANT. | UNITÁRIO S/ BDI | UNITÁRIO C/ BDI | TOTAL
1 |  |  | SERVIÇOS PRELIMINARES |  |  |  |  | 38743.36
1.1 | SICOR-MG | ED-48514 | REMOÇÃO MANUAL DE TELHA CERÂMICA, COM REAPROVEITAMENTO, INCLUSIVE AFASTAMENTO EEMPILHAMENTO, EXCLUSIVE TRANSPORTE E RETIRADA DOMATERIAL REMOVIDO NÃO REAPROVEITÁVEL | m² |  | a cargo do municipio
1.2 | SICOR-MG | ED-48457 | REMOÇÃO MANUAL DE ENGRADAMENTO PARA TELHA TIPOCERÂMICA OU CONCRETO, INCLUSIVE AFASTAMENTO EEMPILHAMENTO, EXCLUSIVE TRANSPORTE E RETIRADA DOMATERIAL REMOVIDO NÃO REAPROVEITÁVEL | m² |  | a cargo do municipio
1.3 | SICOR-MG | ED-28338 | DEMOLIÇÃO MANUAL DE CONSTRUÇÃO EM ALVENARIAS DEVEDAÇÃO, COM ESPESSURA MÁXIMA DE 15CM, INCLUSIVEREMOÇÃO COM REAPROVEITAMENTO DE ESQUADRIAS,AFASTAMENTO E EMPILHAMENTO, EXCLUSIVE TRANSPORTE ERETIRADA DO MATERIAL DEMOLIDO/REMOVIDO NÃO REAPROVEITÁVEL | m² |  | a cargo do municipio
1.4 | SICOR-MG | ED-48467 | REMOÇÃO DE LOUÇAS (LAVATÓRIO, BANHEIRA, PIA, VASOSANITÁRIO, TANQUE), COM REAPROVEITAMENTO, INCLUSIVEAFASTAMENTO E EMPILHAMENTO, EXCLUSIVE TRANSPORTE ERETIRADA DO MATERIAL REMOVIDO NÃO REAPROVEITÁVEL | uni |  | a cargo do municipio
1.5 | SICOR-MG | ED-48479 | DEMOLIÇÃO MANUAL DE PISO CIMENTADO OU CONTRAPISO DEARGAMASSA, COM ESPESSURA MÁXIMA DE 10CM, INCLUSIVEAFASTAMENTO E EMPILHAMENTO, EXCLUSIVE TRANSPORTE ERETIRADA DO MATERIAL DEMOLIDO | m² |  | a cargo do municipio
1.6 | SICOR-MG | RO-01091 | Limpeza mecanizada da camada vegetal | m² |  | a cargo do municipio
1.7 | SICOR-MG | RO-00232 | Regularização de superfície com motoniveladora | m² |  | a cargo do municipio
1.8 | SICOR-MG | ED-28427 | FORNECIMENTO E COLOCAÇÃO DE PLACA DE OBRA EM CHAPA GALVANIZADA #26, ESP. 0,45MM, DIMENSÃO (3X1,5)M, PLOTADA COM ADESIVO VINÍLICO, AFIXADA COM REBITES 4,8X40MM, EM ESTRUTURA METÁLICA DE METALON 20X20MM, ESP. 1,25MM, INCLUSIVE SUPORTE EM EUCALIPTO AUTOCLAVADO PINTADO COM TINTA PVA DUAS (2) DEMÃOS | und | 1 | 1130.67 | 1450.54 | 1450.54
1.9 | SICOR-MG | ED-50135 | BARRACÃO DE OBRA, EM CHAPA DE COMPENSADO RESINADO, INCLUSIVE INSTALAÇÕES SANITÁRIAS E MOBILIÁRIO - PADRÃO DER-MG | m² | 32 | 640.18 | 821.29 | 26281.28
1.10 | SICOR-MG | ED-17989 | LOCAÇÃO DE OBRA COM GABARITO DE TÁBUAS CORRIDAS PONTALETADAS A CADA 2,00M, REAPROVEITAMENTO (2X), INCLUSIVE ACOMPANHAMENTO DE EQUIPE TOPOGRÁFICA PARA MARCAÇÃO DE PONTO TOPOGRÁFICO | m | 99.2 | 60.7 | 77.87 | 7724.7
1.11 | SICOR-MG | ED-20579 | ENTRADA DE ENERGIA AÉREA, TIPO B1, PADRÃO CEMIG, CARGA INSTALADA DE ATÉ 10KW, BIFÁSICO, COM SAÍDA SUBTERRÂNEA, INCLUSIVE POSTE, CAIXA PARA MEDIDOR, DISJUNTOR, BARRAMENTO, ATERRAMENTO E ACESSÓRIOS | und | 1 | 2562.04 | 3286.84 | 3286.84
2 |  |  | TRABALHOS EM TERRA |  |  |  |  | 29525.5
2.1 | SICOR-MG | ED-51107 | ESCAVAÇÃO MANUAL DE VALA COM PROFUNDIDADE MENOR OU IGUAL A 1,5M, INCLUSIVE DESCARGA LATERAL | m³ | 19.15 | 71.42 | 91.62 | 1754.52
2.2 | SICOR-MG | ED-51093 | APILOAMENTO MANUAL EM FUNDO DE VALA COM SOQUETE, EXCLUSIVE ESCAVAÇÃO | m² | 51.79 | 24.08 | 24.08 | 1247.1
2.3 | SICOR-MG | ED-51096 | COMPACTAÇÃO MECANIZADA DE ATERRO COM PLACA VIBRATÓRIA, INCLUSIVE ESPALHAMENTO MANUAL | m³ | 400.3 | 51.65 | 66.26 | 26523.88
3 |  |  | FUNDAÇÕES |  |  |  |  | 77948.36
3.1 | SICOR-MG | ED-29801 | PERFURAÇÃO MANUAL DE ESTACA TIPO BROCA A TRADO, INCLUSIVE AFASTAMENTO, EXCLUSIVE ARMAÇÃO, CONCRETO ESTRUTURAL, TRANSPORTE E RETIRADA DO MATERIAL ESCAVADO | m³ | 3.39 | 232.76 | 298.61 | 1012.29
3.2 | SICOR-MG | ED-49811 | FÔRMA E DESFORMA PARA VIGA-CINTA/BLOCO COM COMPENSADO RESINADO, ESP. 12MM, REAPROVEITAMENTO (3X) (FUNDAÇÃO) | m² | 167.99 | 70.81 | 90.84 | 15260.21
3.3 | SICOR-MG | ED-48298 | CORTE, DOBRA E MONTAGEM DE AÇO CA-50/60, INCLUSIVE ESPAÇADOR | kg | 1502.15 | 13.67 | 17.54 | 26347.71
3.4 | SICOR-MG | ED-49812 | LASTRO DE CONCRETO MAGRO, INCLUSIVE TRANSPORTE, LANÇAMENTO E ADENSAMENTO | m³ | 2.61 | 569.26 | 730.3 | 1906.08
3.5 | SICOR-MG | ED-49799 | FORNECIMENTO DE CONCRETO ESTRUTURAL, USINADO, COM FCK 30MPA, INCLUSIVE LANÇAMENTO, ADENSAMENTO E ACABAMENTO (FUNDAÇÃO) | m³ | 26.27 | 757.64 | 971.98 | 25533.91
3.6 | SICOR-MG | ED-50174 | IMPERMEABILIZAÇÃO COM EMULSÃO ASFÁLTICA, DUAS (2) DEMÃOS | m² | 193.86 | 31.72 | 40.69 | 7888.16
4 |  |  | ESTRUTURA |  |  |  |  | 262883.68
4.1 | SICOR-MG | ED-16319 | MURO DIVISÓRIO DE TIJOLO FURADO COM ALTURA 220CM, COM PILARETES DE 16X9CM A CADA 250CM, SAPATA DE CONCRETO ARMADO 30X20CM E PINGADEIRA, REBOCADO E PINTADO A LÁTEX, INCLUSIVE ESCAVAÇÃO, APILOAMENTO E LASTRO | m | 94.9 | 646.84 | 829.83 | 78750.87
4.2 | SICOR-MG | ED-49647 | FÔRMA E DESFORMA DE COMPENSADO PLASTIFICADO, ESP. 12MM, REAPROVEITAMENTO (5X), EXCLUSIVE ESCORAMENTO | m² | 337.02 | 56.22 | 72.12 | 24305.88
4.3 | SICOR-MG | ED-48298 | CORTE, DOBRA E MONTAGEM DE AÇO CA-50/60, INCLUSIVE ESPAÇADOR | kg | 1545.05 | 13.67 | 17.54 | 27100.18
4.4 | SICOR-MG | ED-49638 | FORNECIMENTO DE CONCRETO ESTRUTURAL, USINADO BOMBEADO, COM FCK 25MPA, INCLUSIVE LANÇAMENTO, ADENSAMENTO E ACABAMENTO | m³ | 23.77 | 752.59 | 965.5 | 22949.94
4.5 | SICOR-MG | ED-50253 | LAJE PRÉ-MOLDADA UNIDIRECIONAL COM ENCHIMENTO EM POLIESTIRENO EXPANDIDO (EPS), CAPEAMENTO DE 4CM, SOBRECARGA DE 100KG/M2, ALTURA TOTAL DE 11CM E VÃO LIVRE MÁXIMO DE 4M, INCLUSIVE CONCRETO ESTRUTURAL, USINADO BOMBEADO COM FCK DE 20MPA, EXCLUSIVE TELA ARMADA E CIMBRAMENTO | m² | 430.65 | 129.24 | 165.8 | 71401.77
4.6 | SICOR-MG | ED-29563 | ARMADURA DE TELA DE AÇO CA-60, SOLDADA TIPO Q-61, DIÂMETRO Ø3,4MM, TRAMA COM DIMENSÃO (150X150)MM, INCLUSIVE ESPAÇADOR, EXCLUSIVE CONCRETO | m² | 473.72 | 14.31 | 18.36 | 8697.5
4.7 | SICOR-MG | ED-19637 | CIMBRAMENTO PARA LAJE PRÉ-MOLDADA COM ESCORAMENTO METÁLICO, TIPO "A", ALTURA DE (200 ATÉ 310)CM, INCLUSIVE DESCARGA, MONTAGEM, DESMONTAGEM E CARGA | m2xmês | 861.3 | 22.69 | 29.11 | 25072.44
4.8 | SICOR-MG | ED-9906 | VERGA OU CONTRAVERGA EM CONCRETO ESTRUTURAL PARA VÃOS ACIMA DE 150CM, PREPARADO EM OBRA COM BETONEIRA, CONTROLE "A", COM FCK 20 MPA, MOLDADA IN LOCO, INCLUSIVE ARMAÇÃO | m³ | 0.6 | 3519.96 | 4515.76 | 2709.46
4.9 | SICOR-MG | ED-9903 | VERGA OU CONTRAVERGA EM CONCRETO ESTRUTURAL PARA VÃOS DE ATÉ 150CM, PREPARADO EM OBRA COM BETONEIRA, CONTROLE "A", COM FCK 20 MPA, MOLDADA IN LOCO, INCLUSIVE ARMAÇÃO | m³ | 0.45 | 3283.6 | 4212.53 | 1895.64
4.10 | SICOR-MG | ED-51148 | RAMPA PARA ACESSO DE DEFICIENTE, EM CONCRETO SIMPLES FCK = 25 MPA, DESEMPENADA, COM PINTURA INDICATIVA, 02 DEMÃOS | u | 4 | 440.99 | 565.75 | 2263
5 |  |  | ALVENARIA |  |  |  |  | 68453.42
5.1 | SICOR-MG | ED-48232 | ALVENARIA DE VEDAÇÃO COM TIJOLO CERÂMICO FURADO, ESP. 14CM, PARA REVESTIMENTO, INCLUSIVE ARGAMASSA PARA ASSENTAMENTO | m² | 771.59 | 67.86 | 87.06 | 67174.63
5.2 | SICOR-MG | ED-48231 | ALVENARIA DE VEDAÇÃO COM TIJOLO CERÂMICO FURADO, ESP. 9CM, PARA REVESTIMENTO, INCLUSIVE ARGAMASSA PARA ASSENTAMENTO | m² | 17.68 | 56.38 | 72.33 | 1278.79
6 |  |  | COBERTURA E FORRO |  |  |  |  | 155846.45
6.1 | SICOR-MG | ED-48407 | ENGRADAMENTO EM MADEIRA PARAJU OU EQUIVALENTE, PARA TELHAS CERÂMICAS OU DE CONCRETO, EXCLUSIVE TELHAS | m² | 499.06 | 108.76 | 139.53 | 69633.84
6.2 | SICOR-MG | ED-48420 | COBERTURA EM TELHA CERÂMICA, TIPO PLAN, INCLUSIVE FIXAÇÃO, EXCLUSIVE ENGRADAMENTO E MANTA ISOLANTE/ TÉRMICA | m² | 558.94 | 96.8 | 124.18 | 69409.17
6.3 | SICOR-MG | ED-48400 | CUMEEIRA PARA TELHA CERÂMICA, INCLUSIVE EMBOÇAMENTO COM ARGAMASSA, TRAÇO 1:2:9 (CIMENTO, CAL E AREIA), COM PREPARO MECANIZADO | m | 60.67 | 37.37 | 47.94 | 2908.52
6.4 | SICOR-MG | ED-50663 | CALHA EM CHAPA GALVANIZADA, ESP. 0,5MM (GSG-26), COM DESENVOLVIMENTO DE 50CM, INCLUSIVE IÇAMENTO MANUAL VERTICAL | m | 96.3 | 57.84 | 74.2 | 7145.46
6.5 | SICOR-MG | ED-50669 | CONDUTOR CIRCULAR DE ÁGUA PLUVIAL PARA DO TELHADO EM TUBO DE PVC, DIÂMETRO DE 75MM, INCLUSIVE CONEXÕES E SUPORTES | m | 58 | 90.71 | 116.37 | 6749.46
7 |  |  | INSTALAÇÕES HIDROSSANITÁRIAS |  |  |  |  | 82124.64
7.1 | SICOR-MG | ED-50221 | PONTO DE EMBUTIR PARA ÁGUA FRIA EM TUBO DE PVC RÍGIDO SOLDÁVEL, DN 20MM (1/2"), EMBUTIDO NA ALVENARIA COM DISTÂNCIA DE ATÉ CINCO (5) METROS DA TOMADA DE ÁGUA, INCLUSIVE CONEXÕES E FIXAÇÃO DO TUBO COM ENCHIMENTO DO RASGO NA ALVENARIA/CONCRETO COM ARGAMASSA | und | 19 | 137.85 | 176.85 | 3360.15
7.2 | SICOR-MG | ED-50223 | PONTO DE EMBUTIR PARA ESGOTO EM TUBO PVC RÍGIDO, PB - SÉRIE NORMAL, DN 40MM (1.1/2"), EMBUTIDO NA ALVENARIA/PISO, COM ALTURA (SAÍDA) DE 50CM DO PISO, COM DISTÂNCIA DE ATÉ CINCO (5) METROS DO RAMAL DE ESGOTO, EXCLUSIVE ESCAVAÇÃO, INCLUSIVE CONEXÕES E FIXAÇÃO DO TUBO COM ENCHIMENTO DO RASGO NA ALVENARIA/CONCRETO COM ARGAMASSA | und | 10 | 166.4 | 213.47 | 2134.7
7.3 | SICOR-MG | ED-50225 | PONTO DE EMBUTIR PARA ESGOTO EM TUBO PVC RÍGIDO, PBV - SÉRIE NORMAL, DN 100MM (4"), EMBUTIDO EM PISO COM DISTÂNCIA DE ATÉ CINCO (5) METROS DO RAMAL DE ESGOTO, INCLUSIVE CONEXÕES E FIXAÇÃO DO TUBO COM ENCHIMENTO DO RASGO NO CONCRETO COM ARGAMASSA | und | 12 | 313.35 | 402 | 4824
7.4 | SICOR-MG | ED-50105 | FORNECIMENTO E ASSENTAMENTO DE TUBO PVC RÍGIDO, COLETOR DE ESGOTO LISO (JEI), DN 100 MM (4"), INCLUSIVE CONEXÕES | m | 100 | 38.39 | 49.25 | 4925
7.5 | SICOR-MG | ED-50106 | FORNECIMENTO E ASSENTAMENTO DE TUBO PVC RÍGIDO, COLETOR DE ESGOTO LISO (JEI), DN 150 MM (6"), INCLUSIVE CONEXÕES | m | 50 | 70.9 | 90.96 | 4548
7.6 | SICOR-MG | ED-50018 | FORNECIMENTO E ASSENTAMENTO DE TUBO PVC RÍGIDO SOLDÁVEL, ÁGUA FRIA, DN 20 MM (1/2"), INCLUSIVE CONEXÕES | m | 60 | 21.15 | 27.13 | 1627.8
7.7 | SICOR-MG | ED-50019 | FORNECIMENTO E ASSENTAMENTO DE TUBO PVC RÍGIDO SOLDÁVEL, ÁGUA FRIA, DN 25 MM (1/2"), INCLUSIVE CONEXÕES | m | 60 | 23.29 | 29.88 | 1792.8
7.8 | SICOR-MG | ED-50021 | FORNECIMENTO E ASSENTAMENTO DE TUBO PVC RÍGIDO SOLDÁVEL, ÁGUA FRIA, DN 40 MM (1.1/4"), INCLUSIVE CONEXÕES | m | 30 | 37.45 | 48.04 | 1441.2
7.9 | SICOR-MG | ED-49879 | CAIXA DE ESGOTO DE INSPEÇÃO/PASSAGEM EM ALVENARIA ( 50X50X60CM), REVESTIMENTO EM ARGAMASSA COM ADITIVO IMPERMEABILIZANTE, COM TAMPA DE CONCRETO, INCLUSIVE ESCAVAÇÃO, REATERRO E TRANSPORTE COM RETIRADA DO MATERIAL ESCAVADO (EM CAÇAMBA) | und | 7 | 471.11 | 604.39 | 4230.73
7.10 | SICOR-MG | ED-49909 | CAIXA DE DRENAGEM DE INSPEÇÃO/PASSAGEM EM ALVENARIA ( 40X40X60CM), REVESTIMENTO EM ARGAMASSA COM ADITIVO IMPERMEABILIZANTE, COM TAMPA EM GRELHA, INCLUSIVE ESCAVAÇÃO, REATERRO E TRANSPORTE COM RETIRADA DO MATERIAL ESCAVADO (EM CAÇAMBA) | und | 10 | 503.64 | 646.12 | 6461.2
7.11 | SICOR-MG | ED-49935 | CAIXA D'ÁGUA DE POLIETILENO, CAPACIDADE DE 500L, INCLUSIVE TAMPA, TORNEIRA DE BOIA, EXTRAVASOR, TUBO DE LIMPEZA E ACESSÓRIOS, EXCLUSIVE TUBULAÇÃO DE ENTRADA/SAÍDA DE ÁGUA | und | 4 | 723.91 | 928.7 | 3714.8
7.12 | SICOR-MG | ED-29742 | CAIXA D'ÁGUA DE POLIETILENO, CAPACIDADE DE 5.000L, INCLUSIVE TAMPA, TORNEIRA DE BOIA, EXTRAVASOR, TUBO DE LIMPEZA E ACESSÓRIOS, EXCLUSIVE TUBULAÇÃO DE ENTRADA/ SAÍDA DE ÁGUA | und | 4 | 3617.11 | 4640.39 | 18561.56
7.13 | SICOR-MG | ED-50302 | TORNEIRA CHAVE BOIA AUTOMÁTICA PARA RESERVATÓRIO | und | 10 | 94.24 | 120.9 | 1209
7.14 | SICOR-MG | ED-48670 | FORNECIMENTO E ASSENTAMENTO DE TUBO PVC RÍGIDO, DRENAGEM/PLUVIAL, PBV - SÉRIE NORMAL, DN 150 MM (6"), INCLUSIVE CONEXÕES | m | 110 | 63.31 | 81.22 | 8934.2
7.15 | SICOR-MG | ED-50007 | CAIXA SIFONADA EM PVC COM GRELHA QUADRADA150 X 150 X 50 MM | und | 7 | 88.43 | 113.45 | 794.15
7.16 | SICOR-MG | ED-49939 | CAIXA DE GORDURA SIMPLES (CGS), CIRCULAR, EM CONCRETO PRÉ-MOLDADO, CAPACIDADE DE 31L, INCLUSIVE ESCAVAÇÃO, REATERRO, TRANSPORTE E RETIRADA DO MATERIAL ESCAVADO (EM CAÇAMBA) | und | 1 | 245.12 | 314.46 | 314.46
7.17 | SICOR-MG | ED-48147 | FOSSA SÉPTICA PARA 2250 L/DIA, DE CONCRETO, INSTALADA (30 PESSOAS), INCLUSIVE BOTA FORA DE MATERIAL ESCAVADO | und | 2 | 3105.28 | 3983.76 | 7967.52
7.18 | SICOR-MG | ED-32207 | FILTRO ANAERÓBICO CIRCULAR DE CONCRETO PRÉ-MOLDADO, DIÂMETRO 250CM E PROFUNDIDADE DE 150CM, EXCLUSIVE ESCAVAÇÃO | und | 1 | 4118.3 | 5283.37 | 5283.37
8 |  |  | INSTALAÇÃO ELÉTRICA |  |  |  |  | 87730.55
8.1 | SICOR-MG | ED-50227 | PONTO DE EMBUTIR PARA UM (1) INTERRUPTOR SIMPLES (10A- 250V), COM PLACA 4"X2" DE UM (1) POSTO, COM ELETRODUTO FLEXÍVEL CORRUGADO, ANTI-CHAMA, DN 25MM (3/4"), EMBUTIDO NA ALVENARIA E CABO DE COBRE FLEXÍVEL, CLASSE 5, ISOLAMENTO TIPO LSHF/ATOX, NÃO HALOGENADO, SEÇÃO 1, 5MM2 (70°C-450/750V), COM DISTÂNCIA DE ATÉ DEZ (10) METROS DO PONTO DE DERIVAÇÃO, INCLUSIVE CAIXA DE LIGAÇÃO, SUPORTE E FIXAÇÃO DO ELETRODUTO COM ENCHIMENTO DO RASGO NA ALVENARIA/CONCRETO COM ARGAMASSA | und | 52 | 245.13 | 314.48 | 16352.96
8.2 | SICOR-MG | ED-50228 | PONTO DE EMBUTIR PARA UMA (1) LUMINÁRIA,COM ELETRODUTO DE PVC RÍGIDO ROSCÁVEL, DN 20MM (3/4"), EMBUTIDO NA LAJE E CABO DE COBRE FLEXÍVEL, CLASSE 5, ISOLAMENTO TIPO LSHF/ ATOX, NÃO HALOGENADO, SEÇÃO 1,5MM2 (70°C-450/750V), COM DISTÂNCIA DE ATÉ CINCO (5) METROS DO PONTO DE DERIVAÇÃO, EXCLUSIVE LUMINÁRIA, INCLUSIVE CAIXA DE LIGAÇÃO OCTOGONAL, SUPORTE E FIXAÇÃO DO ELETRODUTO | und | 66 | 144.97 | 185.98 | 12274.68
8.3 | SICOR-MG | ED-50232 | PONTO DE EMBUTIR PARA UMA (1) TOMADA PADRÃO, TRÊS (3) POLOS (2P+T/10A-250V), COM PLACA 4"X2" DE UM (1) POSTO, COM ELETRODUTO FLEXÍVEL CORRUGADO, ANTI-CHAMA, DN 25MM (3/ 4"), EMBUTIDO NA ALVENARIA E CABO DE COBRE FLEXÍVEL, CLASSE 5, ISOLAMENTO TIPO LSHF/ATOX, NÃO HALOGENADO, SEÇÃO 2,5MM2 (70°C-450/750V), COM DISTÂNCIA DE ATÉ DEZ (10) METROS DO PONTO DE DERIVAÇÃO, INCLUSIVE CAIXA DE LIGAÇÃO, SUPORTE E FIXAÇÃO DO ELETRODUTO COM ENCHIMENTO DO RASGO NA ALVENARIA/CONCRETO COM ARGAMASSA | und | 60 | 288.46 | 370.07 | 22204.2
8.4 | SICOR-MG | ED-13338 | LUMINÁRIA COMERCIAL CHANFRADA DE SOBREPOR COMPLETA, PARA DUAS (2) LÂMPADAS TUBULARES LED 2X18W-ØT8, TEMPERATURA DA COR 6500K, FORNECIMENTO E INSTALAÇÃO, INCLUSIVE BASE E LÂMPADAS | und | 66 | 168.24 | 215.84 | 14245.44
8.5 | SICOR-MG | ED-14181 | QUADRO DE DISTRIBUIÇÃO DE EMBUTIR EM PVC, PARA 12 DISJUNTORES DIN, INCLUSIVE BARRAMENTOS NEUTRO/TERRA, EXCLUSIVE BARRAMENTO DE FASE | und | 3 | 184.53 | 236.73 | 710.19
8.6 | SICOR-MG | ED-49402 | LUMINÁRIA ARANDELA TIPO TARTARUGA, PARA UMA (1) LÂMPADA BASE E-27, POTÊNCIA MÁXIMA 60W, FORNECIMENTO E INSTALAÇÃO, EXCLUSIVE BASE E LÂMPADA | und | 9 | 39.64 | 50.85 | 457.65
8.7 | SICOR-MG | ED-20580 | ENTRADA DE ENERGIA AÉREA, TIPO B2, PADRÃO CEMIG, CARGA INSTALADA DE 10,1KW ATÉ 15KW, BIFÁSICO, COM SAÍDA SUBTERRÂNEA, INCLUSIVE POSTE, CAIXA PARA MEDIDOR, DISJUNTOR, BARRAMENTO, ATERRAMENTO E ACESSÓRIOS | und | 1 | 2642.22 | 3389.7 | 3389.7
8.8 | SICOR-MG | ED-15752 | CONJUNTO DE UMA (1) TOMADA DE DADOS (CONECTOR RJ45 CAT .6E), COM PLACA 4"X2" DE UM (1) POSTO, INCLUSIVE FORNECIMENTO, INSTALAÇÃO, SUPORTE, MÓDULO E PLACA | und | 14 | 71.55 | 91.79 | 1285.06
8.9 | SICOR-MG | ED-9194 | CABO UTP COM QUATRO (4) PARES, CATEGORIA 6, CLASSIFICAÇÃO LSZH, COM ISOLAMENTO NÃO HALOGENADO E ANTICHAMA, EXCLUSIVE CONECTOR/PLUG MACHO RJ45 E CRIMPAGEM | m | 300 | 5.93 | 7.61 | 2283
8.10 | SICOR-MG | ED-34460 | DISJUNTOR MONOPOLAR TIPO DIN, CORRENTE NOMINAL DE 10A, FORNECIMENTO E INSTALAÇÃO, INCLUSIVE TERMINAL ILHÓS | und | 1 | 17.78 | 22.81 | 22.81
8.11 | SICOR-MG | ED-34461 | DISJUNTOR MONOPOLAR TIPO DIN, CORRENTE NOMINAL DE 16A, FORNECIMENTO E INSTALAÇÃO, INCLUSIVE TERMINAL ILHÓS | und | 1 | 17.89 | 22.95 | 22.95
8.12 | SICOR-MG | ED-34462 | DISJUNTOR MONOPOLAR TIPO DIN, CORRENTE NOMINAL DE 20A, FORNECIMENTO E INSTALAÇÃO, INCLUSIVE TERMINAL ILHÓS | und | 1 | 16 | 20.53 | 20.53
8.13 | SICOR-MG | ED-34463 | DISJUNTOR MONOPOLAR TIPO DIN, CORRENTE NOMINAL DE 25A, FORNECIMENTO E INSTALAÇÃO, INCLUSIVE TERMINAL ILHÓS | und | 1 | 19.05 | 24.44 | 24.44
8.14 | SICOR-MG | ED-34464 | DISJUNTOR MONOPOLAR TIPO DIN, CORRENTE NOMINAL DE 32A, FORNECIMENTO E INSTALAÇÃO, INCLUSIVE TERMINAL ILHÓS | und | 1 | 19.04 | 24.43 | 24.43
8.15 | SICOR-MG | ED-34466 | DISJUNTOR MONOPOLAR TIPO DIN, CORRENTE NOMINAL DE 50A, FORNECIMENTO E INSTALAÇÃO, INCLUSIVE TERMINAL ILHÓS | und | 1 | 22.37 | 28.7 | 28.7
8.16 | SICOR-MG | ED-34473 | DISJUNTOR BIPOLAR TIPO DIN, CORRENTE NOMINAL DE 10A, FORNECIMENTO E INSTALAÇÃO, INCLUSIVE TERMINAL ILHÓS | und | 1 | 49.19 | 63.11 | 63.11
8.17 | SICOR-MG | ED-34474 | DISJUNTOR BIPOLAR TIPO DIN, CORRENTE NOMINAL DE 16A, FORNECIMENTO E INSTALAÇÃO, INCLUSIVE TERMINAL ILHÓS | und | 1 | 39.92 | 51.21 | 51.21
8.18 | SICOR-MG | ED-34475 | DISJUNTOR BIPOLAR TIPO DIN, CORRENTE NOMINAL DE 20A, FORNECIMENTO E INSTALAÇÃO, INCLUSIVE TERMINAL ILHÓS | und | 1 | 45.68 | 58.6 | 58.6
8.19 | SICOR-MG | ED-34476 | DISJUNTOR BIPOLAR TIPO DIN, CORRENTE NOMINAL DE 25A, FORNECIMENTO E INSTALAÇÃO, INCLUSIVE TERMINAL ILHÓS | und | 1 | 42.89 | 55.02 | 55.02
8.20 | SICOR-MG | ED-34477 | DISJUNTOR BIPOLAR TIPO DIN, CORRENTE NOMINAL DE 32A, FORNECIMENTO E INSTALAÇÃO, INCLUSIVE TERMINAL ILHÓS | und | 1 | 51.63 | 66.24 | 66.24
8.21 | SICOR-MG | ED-34479 | DISJUNTOR BIPOLAR TIPO DIN, CORRENTE NOMINAL DE 50A, FORNECIMENTO E INSTALAÇÃO, INCLUSIVE TERMINAL ILHÓS | und | 1 | 40.48 | 51.93 | 51.93
8.22 | SICOR-MG | ED-34480 | DISJUNTOR BIPOLAR TIPO DIN, CORRENTE NOMINAL DE 63A, FORNECIMENTO E INSTALAÇÃO, INCLUSIVE TERMINAL ILHÓS | und | 1 | 50.2 | 64.4 | 64.4
8.23 | SICOR-MG | ED-34483 | DISJUNTOR BIPOLAR TIPO DIN, CORRENTE NOMINAL DE 100A, FORNECIMENTO E INSTALAÇÃO, INCLUSIVE TERMINAL ILHÓS | und | 1 | 149.11 | 191.29 | 191.29
8.24 | SICOR-MG | ED-16601 | DISPOSITIVO DE PROTEÇÃO CONTRA SURTOS (DPS) MONOPOLAR, CORRENTE DE INTERRUPÇÃO 45KA, INCLUSIVE TERMINAL ILHÓS | und | 3 | 71.24 | 91.39 | 274.17
8.25 | SICOR-MG | ED-48971 | CABO DE COBRE FLEXÍVEL, CLASSE 5, ISOLAMENTO TIPO LSHF/ ATOX, NÃO HALOGENADO, ANTICHAMA, TERMOPLÁSTICO, UNIPOLAR, SEÇÃO 16 MM2, 70°C, 450/750V | m | 80 | 20.59 | 26.41 | 2112.8
8.26 | SICOR-MG | ED-48961 | CABO DE COBRE FLEXÍVEL, CLASSE 5, ISOLAMENTO TIPO LSHF/ ATOX, NÃO HALOGENADO, ANTICHAMA, TERMOPLÁSTICO, UNIPOLAR, SEÇÃO 6 MM2, 70°C, 450/750V | m | 120 | 8.55 | 10.97 | 1316.4
8.27 | SICOR-MG | ED-48956 | CABO DE COBRE FLEXÍVEL, CLASSE 5, ISOLAMENTO TIPO LSHF/ ATOX, NÃO HALOGENADO, ANTICHAMA, TERMOPLÁSTICO, UNIPOLAR, SEÇÃO 4 MM2, 70°C, 450/750V | m | 120 | 6.11 | 7.84 | 940.8
8.28 | SICOR-MG | ED-48951 | CABO DE COBRE FLEXÍVEL, CLASSE 5, ISOLAMENTO TIPO LSHF/ ATOX, NÃO HALOGENADO, ANTICHAMA, TERMOPLÁSTICO, UNIPOLAR, SEÇÃO 2,5 MM2, 70°C, 450/750V | m | 120 | 4.44 | 5.7 | 684
8.29 | SICOR-MG | ED-48946 | CABO DE COBRE FLEXÍVEL, CLASSE 5, ISOLAMENTO TIPO LSHF/ ATOX, NÃO HALOGENADO, ANTICHAMA, TERMOPLÁSTICO, UNIPOLAR, SEÇÃO 1,5 MM2, 70°C, 450/750V | m | 120 | 2.99 | 3.84 | 460.8
8.30 | SICOR-MG | ED-49525 | SIRENE PARA ALCANCE ATÉ 500 M REF. RT-10 | uni | 1 | 1299.49 | 1667.12 | 1667.12
8.31 | SICOR-MG | ED-50302 | TORNEIRA CHAVE BOIA AUTOMÁTICA PARA RESERVATÓRIO | uni | 6 | 94.24 | 120.9 | 725.4
8.32 | SICOR-MG | ED-49863 | BOMBA CENTRÍFUGA MONOFÁSICA DE 0,5CV, INCLUSIVE FORNECIMENTO E INSTALAÇÃO | uni | 1 | 808.73 | 1037.52 | 1037.52
8.33 | SICOR-MG | ED-49312 | ELETRODUTO DE PVC RÍGIDO ROSCÁVEL, DN 50 MM (2"), INCLUSIVE CONEXÕES, SUPORTES E FIXAÇÃO | m | 90 | 39.52 | 50.7 | 4563
9 |  |  | LOUÇAS E METAIS |  |  |  |  | 18500.51
9.1 | SICOR-MG | ED-50277 | CUBA EM AÇO INOXIDÁVEL DE EMBUTIR, AISI 304, APLICAÇÃO PARA PIA (465X330X115)MM, NÚMERO 1, ASSENTAMENTO EM BANCADA, INCLUSIVE VÁLVULA DE ESCOAMENTO DE METAL COM ACABAMENTO CROMADO, SIFÃO DE METAL TIPO COPO COM ACABAMENTO CROMADO | uni | 2 | 462.09 | 592.82 | 1185.64
9.2 | SICOR-MG | ED-50278 | CUBA EM AÇO INOXIDÁVEL DE EMBUTIR, AISI 304, APLICAÇÃO PARA PIA (560X330X115)MM, NÚMERO 2, ASSENTAMENTO EM BANCADA, INCLUSIVE VÁLVULA DE ESCOAMENTO DE METAL COM ACABAMENTO CROMADO, SIFÃO DE METAL TIPO COPO COM ACABAMENTO CROMADO | uni | 1 | 476.04 | 610.71 | 610.71
9.3 | SICOR-MG | ED-50279 | CUBA DE LOUÇA BRANCA DE EMBUTIR, FORMATO OVAL, INCLUSIVE VÁLVULA DE ESCOAMENTO DE METAL COM ACABAMENTO CROMADO, SIFÃO DE METAL TIPO COPO COM ACABAMENTO CROMADO | uni | 4 | 375.01 | 481.1 | 1924.4
9.4 | SICOR-MG | ED-50290 | TANQUE DE LOUÇA BRANCA COM COLUNA, CAPACIDADE 22 LITROS, INCLUSIVE ACESSÓRIOS DE FIXAÇÃO, VÁLVULA DE ESCOAMENTO DE METAL COM ACABAMENTO CROMADO, SIFÃO DE METAL TIPO COPO COM ACABAMENTO CROMADO E REJUNTAMENTO, EXCLUSIVE TORNEIRA | uni | 1 | 899.61 | 1154.11 | 1154.11
9.5 | SICOR-MG | ED-50282 | LAVATÓRIO DE LOUÇA BRANCA COM COLUNA, TAMANHO MÉDIO, INCLUSIVE ACESSÓRIOS DE FIXAÇÃO, VÁLVULA DE ESCOAMENTO DE METAL COM ACABAMENTO CROMADO, SIFÃO DE METAL TIPO COPO COM ACABAMENTO CROMADO E REJUNTAMENTO, EXCLUSIVE TORNEIRA E ENGATE FLEXÍVEL | uni | 1 | 515.6 | 661.46 | 661.46
9.6 | SICOR-MG | ED-50283 | LAVATÓRIO DE LOUÇA BRANCA SEM COLUNA, TAMANHO MÉDIO, INCLUSIVE ACESSÓRIOS DE FIXAÇÃO, VÁLVULA DE ESCOAMENTO DE METAL COM ACABAMENTO CROMADO, SIFÃO DE METAL TIPO COPO COM ACABAMENTO CROMADO E REJUNTAMENTO, EXCLUSIVE TORNEIRA E ENGATE FLEXÍVE | uni | 1 | 427.46 | 548.39 | 548.39
9.7 | SICOR-MG | ED-50330 | TORNEIRA METÁLICA PARA LAVATÓRIO, ABERTURA 1/4 DE VOLTA, ACABAMENTO CROMADO, COM AREJADOR, APLICAÇÃO DE MESA , INCLUSIVE ENGATE FLEXÍVEL METÁLICO | uni | 6 | 118.43 | 151.93 | 911.58
9.8 | SICOR-MG | ED-50324 | TORNEIRA METÁLICA PARA PIA, BICA MÓVEL, ABERTURA 1/4 DE VOLTA, ACABAMENTO CROMADO, COM AREJADOR, APLICAÇÃO DE MESA, INCLUSIVE ENGATE FLEXÍVEL METÁLICO | uni | 2 | 184.3 | 236.44 | 472.88
9.9 | SICOR-MG | ED-50323 | TORNEIRA METÁLICA PARA IRRIGAÇÃO/JARDIM, ACABAMENTO CROMADO, APLICAÇÃO DE PAREDE | uni | 4 | 64.73 | 83.04 | 332.16
9.10 | SICOR-MG | ED-50331 | TORNEIRA METÁLICA PARA TANQUE, ACABAMENTO CROMADO, BICO COM ROSCA | uni | 1 | 68.37 | 87.71 | 87.71
9.11 | SICOR-MG | ED-50297 | BACIA SANITÁRIA (VASO) DE LOUÇA COM CAIXA ACOPLADA, COR BRANCA, INCLUSIVE ACESSÓRIOS DE FIXAÇÃO/VEDAÇÃO, ENGATE FLEXÍVEL METÁLICO E REJUNTAMENTO, EXCLUSIVE ASSENTO | uni | 1 | 570.43 | 731.8 | 731.8
9.12 | SICOR-MG | ED-50298 | BACIA SANITÁRIA (VASO) DE LOUÇA CONVENCIONAL, COR BRANCA, INCLUSIVE ACESSÓRIOS DE FIXAÇÃO/VEDAÇÃO, VÁLVULA DE DESCARGA METÁLICA COM ACIONAMENTO DUPLO, TUBO DE LIGAÇÃO DE LATÃO COM CANOPLA E REJUNTAMENTO, EXCLUSIVE ASSENTO | uni | 4 | 1065.29 | 1366.66 | 5466.64
9.13 | SICOR-MG | ED-50301 | BACIA SANITÁRIA (VASO) DE LOUÇA CONVENCIONAL ACESSÍVEL (PCR/PMR), COR BRANCA, INCLUSIVE SÓCULO NA BASE, ACESSÓRIOS DE FIXAÇÃO/VEDAÇÃO, VÁLVULA DE DESCARGA METÁLICA COM ACIONAMENTO DUPLO, TUBO DE LIGAÇÃO DE LATÃO COM CANOPLA,E REJUNTAMENTO, EXCLUSIVE ASSENTO | uni | 1 | 1084.68 | 1391.54 | 1391.54
9.14 | SICOR-MG | ED-16344 | CHUVEIRO ELÉTRICO BRANCO, TENSÃO 127V/220V, POTÊNCIA 4600W/5500W, INCLUSIVE BRAÇO/CANO | uni | 2 | 131.14 | 168.24 | 336.48
9.15 | SICOR-MG | ED-50310 | BRAÇO PARA CHUVEIRO, COMPRIMENTO 40 CM, DIÂMETRO NOMINAL DE 1/2" (20MM), INCLUSIVE ACABAMENTO | uni | 2 | 26.55 | 34.06 | 68.12
9.16 | SICOR-MG | ED-48156 | ASSENTO PLÁSTICO PARA BACIA SANITÁRIA, NA COR BRANCA, PADRÃO POPULAR, INCLUSIVE ACESSÓRIOS PARA FIXAÇÃO | uni | 6 | 39.94 | 51.24 | 307.44
9.17 | SICOR-MG | ED-48183 | DISTRIBUIDOR/DISPENSER PARA PAPEL HIGIÊNICO EM PLÁSTICO, TIPO SOBREPOR, INCLUSIVE ACESSÓRIOS DE FIXAÇÃO | uni | 4 | 71.59 | 91.84 | 367.36
9.18 | SINAPI | 95544 | PAPELEIRA DE PAREDE EM METAL CROMADO SEM TAMPA, INCLUSO FIXAÇÃO. AF_01/2020 | uni | 1 | 41.66 | 53.45 | 53.45
9.19 | SICOR-MG | ED-48187 | SABONETEIRA EM AÇO INOX, ACABAMENTO POLIDO, TIPO CONCHA, DE SOBREPOR, INCLUSIVE ACESSÓRIOS PARA FIXAÇÃO | uni | 1 | 50.54 | 64.84 | 64.84
9.20 | SICOR-MG | ED-48189 | DISTRIBUIDOR/DISPENSER PARA ÁLCOOL EM GEL OU SABONETE LÍQUIDO, EM PLÁSTICO, CAPACIDADE RESERVATÓRIO 1500ML, INCLUSIVE ACESSÓRIOS PARA FIXAÇÃO | uni | 4 | 91.95 | 117.96 | 471.84
9.21 | SICOR-MG | ED-48182 | DISTRIBUIDOR/DISPENSER PARA PORTA PAPEL TOALHA PARA INTERFOLHAS DE DUAS (2) OU TRÊS (3) DOBRAS, EM PLÁSTICO, INCLUSIVE ACESSÓRIOS PARA FIXAÇÃO | uni | 4 | 70.62 | 90.6 | 362.4
9.22 | SICOR-MG | ED-48160 | BARRA DE APOIO EM AÇO INOX POLIDO RETA, DIÂMETRO DE 1.1/ 4", PARA ACESSIBILIDADE (PMR/PCR), COMPRIMENTO 80CM, INSTALADO EM PAREDE, INCLUSIVE ACESSÓRIOS PARA FIXAÇÃO | uni | 2 | 197.52 | 253.4 | 506.8
9.23 | SICOR-MG | ED-48163 | BARRA DE APOIO EM AÇO INOX POLIDO RETA, DIÂMETRO DE 1.1/ 4", PARA ACESSIBILIDADE (PMR/PCR), COMPRIMENTO 40CM, INSTALADO EM PORTA/PAREDE, INCLUSIVE ACESSÓRIOS PARA FIXAÇÃO | uni | 1 | 139 | 178.32 | 178.32
9.24 | SICOR-MG | ED-48164 | BARRA DE APOIO EM AÇO INOX POLIDO RETA, DIÂMETRO DE 1.1/ 4", PARA ACESSIBILIDADE (PMR/PCR), COMPRIMENTO 70CM, INSTALADO EM PAREDE, INCLUSIVE ACESSÓRIOS PARA FIXAÇÃO | uni | 1 | 237.31 | 304.44 | 304.44
10 |  |  | ESQUADRIAS DE MADEIRA |  |  |  |  | 43309.36
10.1 | SINAPI | 100693 | KIT DE PORTA DE MADEIRA TIPO MEXICANA, MACIÇA (PESADA OU SUPERPESADA), PADRÃO MÉDIO, 80X210CM, ESPESSURA DE 3,5CM, ITENS INCLUSOS: DOBRADIÇAS, MONTAGEM E INSTALAÇÃO DE BATENTE, FECHADURA COM EXECUÇÃO DO FURO - FORNECIMENTO E INSTALAÇÃO. AF_12/2019 | uni | 12 | 2596.15 | 3330.6 | 39967.2
10.2 | SINAPI | 90825 | PORTA DE MADEIRA, MACIÇA (PESADA OU SUPERPESADA), 90X210CM, ESPESSURA DE 3,5CM, INCLUSO DOBRADIÇAS - FORNECIMENTO E INSTALAÇÃO. AF_12/2019 | uni | 4 | 651.29 | 835.54 | 3342.16
11 |  |  | ESQUADRIAS METÁLICAS |  |  |  |  | 47911.94
11.1 | SICOR-MG | ED-29484 | JANELA EM ALUMÍNIO DE CORRER COM 2 FOLHAS, LINHA 25/ SUPREMA, ACABAMENTO ANODIZADO NATURAL, INCLUSIVE PERFIS, VIDRO 4MM E INSTALAÇÃO, EXCLUSIVE FERRAGENS PARA JANELA DE ALUMÍNIO DE CORRER | m² | 1.82 | 870.11 | 1116.26 | 2031.59
11.2 | SICOR-MG | ED-29483 | JANELA EM ALUMÍNIO FIXA COMPLETA, LINHA 25/SUPREMA, ACABAMENTO ANODIZADO NATURAL, INCLUSIVE PERFIS E VIDRO LISO 4MM E INSTALAÇÃO | m² | 42.58 | 609.85 | 782.38 | 33313.74
11.3 | SICOR-MG | ED-29485 | PORTA EM ALUMÍNIO COMPLETA, DIMENSÃO (120X210)CM, TIPO DE CORRER, COM DUAS (2) FOLHAS, LINHA 25/SUPREMA, ACABAMENTO ANODIZADO NATURAL, INCLUSIVE PERFIS, VIDRO, FERRAGENS E INSTALAÇÃO | uni | 1 | 1946.98 | 2497.78 | 2497.78
11.4 | SICOR-MG | ED-29477 | PORTA VENEZIANA EM ALUMÍNIO COMPLETA, DIMENSÃO (60X210) CM, TIPO DE ABRIR, COM UMA (1) FOLHA, LINHA 25/SUPREMA, ACABAMENTO ANODIZADO NATURAL, INCLUSIVE PERFIS, FERRAGENS E INSTALAÇÃO | uni | 5.29 | 1483.65 | 1903.37 | 10068.83
11.5 | SICOR-MG | ED-50983 | PORTÃO DE GRADE EM BARRA REDONDA 1/2" E REQUADRO EM BARRA CHATA 1.1/4"X3/16", EXCLUSIVE CADEADO E PINTURA | m² | 38.83 | 46.31 | 59.41 | 2306.89
11.6 | SICOR-MG | ED-50985 | PORTÃO EM CHAPA DE AÇO, TIPO DIAMANTE, ESP. 1,20MM (MSG18), COM REQUADRO EM CANTONEIRA DE AÇO 1.1/4¿X1/8¿, EXCLUSIVE CADEADO E PINTURA | m² | 1.98 | 8.44 | 10.83 | 21.44
12 |  |  | REVESTIMENTO |  |  |  |  | 149901.85
12.1 | SICOR-MG | ED-50175 | IMPERMEABILIZAÇÃO COM ARGAMASSA POLIMÉRICA, INCLUSIVE PREPARO MANUAL DA ARGAMASSA | m² | 149.85 | 23.76 | 30.48 | 4567.43
12.2 | SICOR-MG | ED-50727 | CHAPISCO COM ARGAMASSA, TRAÇO 1:3 (CIMENTO E AREIA), ESP . 5MM, APLICADO EM ALVENARIA/ESTRUTURA DE CONCRETO COM COLHER, INCLUSIVE ARGAMASSA COM PREPARO MECANIZADO | m² | 1236.45 | 9.49 | 12.17 | 15047.6
12.3 | SICOR-MG | ED-50732 | EMBOÇO COM ARGAMASSA, TRAÇO 1:6 (CIMENTO E AREIA), ESP. 20MM, APLICAÇÃO MANUAL, INCLUSIVE ARGAMASSA COM PREPARO MECANIZADO, EXCLUSIVE CHAPISCO | m² | 388.47 | 34.61 | 44.4 | 17248.07
12.4 | SICOR-MG | ED-6284 | REBOCO COM ARGAMASSA, TRAÇO 1:2:8 (CIMENTO, CAL E AREIA) , ESP. 30MM, APLICAÇÃO MANUAL, INCLUSIVE ARGAMASSA COM PREPARO MECANIZADO | m² | 899.32 | 46.88 | 60.14 | 54085.1
12.5 | SICOR-MG | ED-9066 | REVESTIMENTO DE GESSO EM TETO, ESP. 5MM, APLICAÇÃO MANUAL, INCLUSIVE ACABAMENTO SARRAFEADO | m² | 507.59 | 25.5 | 32.71 | 16603.27
12.6 | SICOR-MG | ED-9081 | REVESTIMENTO COM CERÂMICA APLICADO EM PAREDE, ACABAMENTO ESMALTADO, AMBIENTE INTERNO/EXTERNO, PADRÃO EXTRA, DIMENSÃO DA PEÇA ATÉ 2025 CM2, PEI III, ASSENTAMENTO COM ARGAMASSA INDUSTRIALIZADA, INCLUSIVE REJUNTAMENTO | m² | 422.23 | 72.24 | 92.68 | 39132.28
12.7 | SICOR-MG | ED-50997 | PEITORIL DE GRANITO, NA COR CINZA ANDORINHA, COM PINGADEIRA, ESP. 2CM, ACABAMENTO POLIDO, ASSENTAMENTO COM ARGAMASSA INDUSTRIALIZADA, INCLUSIVE REJUNTAMENTO | m² | 8.45 | 296.86 | 380.84 | 3218.1
13 |  |  | PISOS E RODAPÉS |  |  |  |  | 170385.03
13.1 | SICOR-MG | ED-9317 | PISO EM CONCRETO PREPARADO EM OBRA COM BETONEIRA COM FCK DE 10MPA, SEM ARMAÇÃO, ACABAMENTO RÚSTICO, ESP. 5CM, INCLUSIVE FORNECIMENTO, LANÇAMENTO, ADENSAMENTO, SARRAFEAMENTO, EXCLUSIVE JUNTA DE DILATAÇÃO | m² | 412.53 | 56.85 | 72.93 | 30085.81
13.2 | SICOR-MG | ED-50568 | CONTRAPISO DESEMPENADO COM ARGAMASSA, TRAÇO 1:3 ( CIMENTO E AREIA), ESP. 30MM, INCLUSIVE ARGAMASSA COM PREPARO MECANIZADO | m² | 412.53 | 43.75 | 56.13 | 23155.31
13.3 | SICOR-MG | ED-50753 | REVESTIMENTO COM PORCELANATO APLICADO EM PISO, ACABAMENTO ESMALTADO ACETINADO, AMBIENTE INTERNO/ EXTERNO, PADRÃO EXTRA, BORDA RETIFICADA, DIMENSÃO DA PEÇA (45X45)CM, ASSENTAMENTO COM ARGAMASSA INDUSTRIALIZADA, INCLUSIVE REJUNTAMENTO | m² | 426.56 | 107.92 | 138.45 | 59057.23
13.4 | SICOR-MG | ED-8915 | EXECUÇÃO DE PAVIMENTO COM PISO INTERTRAVADO, TIPO RETANGULAR, ESP. 6CM, COM FCK DE 35MPA, INCLUSIVE COLCHÃO DE AREIA, ESP. 6CM, PARA ASSENTAMENTO, COMPACTAÇÃO MECANIZADA, CARGA E DESCARGA MECÂNICA EM CAMINHÃO, EXCLUSIVE TRANSPORTE DE PISO INTERTRAVADO | m² | 225.31 | 88.51 | 113.55 | 25583.95
13.5 | SICOR-MG | ED-8914 | EXECUÇÃO DE PAVIMENTO COM PISO INTERTRAVADO, TIPO SEXTAVADO, ESP. 8CM, COM FCK DE 35MPA, INCLUSIVE COLCHÃO DE AREIA, ESP. 6CM, PARA ASSENTAMENTO, COMPACTAÇÃO MECANIZADA, CARGA E DESCARGA MECÂNICA EM CAMINHÃO, EXCLUSIVE TRANSPORTE DE PISO INTERTRAVADO | m² | 106.86 | 94.9 | 121.75 | 13010.21
13.6 | SICOR-MG | ED-51145 | PASSEIOS DE CONCRETO E = 6 CM, FCK = 10 MPA, JUNTA SECA | m² | 139.51 | 64.98 | 83.36 | 11629.55
13.7 | SICOR-MG | ED-9320 | PISO EM CONCRETO USINADO CONVENCIONAL COM DE FCK 15MPA, COM TELA SOLDADA NERVURADA TIPO Q-138, ACABAMENTO POLÍDO EM NÍVEL ZERO, ESP. 10CM, INCLUSIVE FORNECIMENTO, LANÇAMENTO, ADENSAMENTO, EXCLUSIVE JUNTA DE DILATAÇÃO | m² | 38.25 | 142.42 | 182.71 | 6988.66
13.8 | SICOR-MG | ED-50621 | SÓCULO COM ENCHIMENTO EM TIJOLOS MACIÇOS, ALTURA DE 10CM À 12CM, INCLUSIVE ACABAMENTO EM REVESTIMENTO DE ARGAMASSA, ESP. 20MM, COM APLICAÇÃO MANUAL | m² | 4.87 | 139.94 | 179.53 | 874.31
13.9 | SICOR-MG | ED-48664 | GUIA DE MEIO-FIO (10X15X22)CM E SARJETA (30X10)CM COM INCLINAÇÃO DE 10%, EM CONCRETO COM FCK 15MPA, MOLDADA IN-LOCO, FORMA EM MADEIRA, INCLUSIVE ESCAVAÇÃO, APILOAMENTO E TRANSPORTE COM RETIRADA DO MATERIAL ESCAVADO (EM CAÇAMBA) | m | 75 | 118.47 | 151.99 | 11399.25
14 |  |  | VIDROS E ESPELHOS |  |  |  |  | 1275.36
14.1 | SICOR-MG | ED-51150 | ESPELHO CRISTAL, DIMENSÃO (60X90)CM, COM ESP. 4MM, EM ACABAMENTO LAPIDADO, INCLUSIVE FIXAÇÃO COM PARAFUSO TIPO FINESSON, FORNECIMENTO E INSTALAÇÃO | und | 6 | 165.69 | 212.56 | 1275.36
15 |  |  | PINTURA |  |  |  |  | 97578.11
15.1 | SICOR-MG | ED-50514 | PREPARAÇÃO PARA EMASSAMENTO OU PINTURA (LÁTEX/ ACRÍLICA) EM PAREDE, INCLUSIVE UMA (1) DEMÃO DE SELADOR ACRÍLICO | m² | 898.82 | 7.17 | 9.2 | 8269.14
15.2 | SICOR-MG | ED-50515 | PREPARAÇÃO PARA EMASSAMENTO OU PINTURA (LÁTEX/ ACRÍLICA) EM TETO, INCLUSIVE UMA (1) DEMÃO DE SELADOR ACRÍLICO | m² | 507.59 | 9.01 | 11.56 | 5867.74
15.3 | SICOR-MG | ED-50478 | EMASSAMENTO EM PAREDE COM MASSA CORRIDA (PVA), DUAS (2) DEMÃOS, INCLUSIVE LIXAMENTO PARA PINTURA | m² | 846.24 | 19.43 | 24.93 | 21096.76
15.5 | SICOR-MG | ED-50480 | EMASSAMENTO EM TETO COM MASSA CORRIDA (PVA), DUAS (2) DEMÃOS, INCLUSIVE LIXAMENTO PARA PINTURA | m² | 507.59 | 32.37 | 41.53 | 21080.21
15.6 | SICOR-MG | ED-50498 | PINTURA LÁTEX (PVA) EM PAREDE, DUAS (2) DEMÃOS, COM APLICAÇÃO MANUAL, EXCLUSIVE SELADOR ACRÍLICO E MASSA ACRÍLICA/CORRIDA (PVA) | m² | 1144.8 | 15.73 | 20.18 | 23102.06
15.7 | SICOR-MG | ED-50499 | PINTURA LÁTEX (PVA) EM TETO, DUAS (2) DEMÃOS, COM APLICAÇÃO MANUAL, EXCLUSIVE SELADOR ACRÍLICO E MASSA ACRÍLICA/CORRIDA (PVA) | m² | 507.59 | 17.46 | 22.4 | 11370.02
15.8 | SICOR-MG | ED-28438 | PINTURA ESMALTE BASE SOLVENTE EM SUPERFÍCIE DE MADEIRA, DUAS (2) DEMÃOS, COM APLICAÇÃO MANUAL, INCLUSIVE PREPARAÇÃO DA SUPERFÍCIE COM LIXAMENTO, EXCLUSIVE FUNDO NIVELADOR E MASSA A ÓLEO | m² | 108.36 | 19.14 | 24.55 | 2660.24
15.9 | SICOR-MG | ED-50495 | PINTURA ESMALTE BASE SOLVENTE EM SUPERFÍCIES METÁLICAS, DUAS (2) DEMÃOS, COM APLICAÇÃO MANUAL, INCLUSIVE UMA (1) DEMÃO DE FUNDO ANTICORROSIVO | m² | 44.4 | 33.84 | 43.41 | 1927.4
15.10 | SICOR-MG | ED-50512 | PINTURA PRESERVATIVA COM CUPINICIDA EM MADEIRA SECA, DUAS (2) DEMÃOS, COM APLICAÇÃO MANUAL, EXCLUSIVE APLICAÇÃO DE VERNIZ | m² | 70.03 | 24.54 | 31.48 | 2204.54
16 |  |  | BANCADAS, PRATELEIRAS E DIVISÓRIAS |  |  |  |  | 17038.23
16.1 | SICOR-MG | ED-50692 | PRATELEIRA EM GRANITO, COR CINZA ANDORINHA, ESP. 2CM, ACABAMENTO POLIDO, APOIADA EM CONSOLE DE METALON (30X20)MM, INCLUSIVE FIXAÇÃO | m² | 10 | 377.57 | 484.38 | 4843.8
16.2 | SICOR-MG | ED-21095 | BANCADA EM GRANITO, COR CINZA ANDORINHA, ESP. 3CM, ACABAMENTO POLIDO, APOIADA EM CONSOLE DE METALON ( 50X30)MM, EXCLUSIVE RODABANCA/FRONTÃO, TESTEIRA/FAIXA, FURO EM BANCADA, CUBA METÁLICA, SIFÃO, TORNEIRA E ENGATE FLEXÍVEL | m² | 12.3 | 396.4 | 508.54 | 6255.04
16.3 | SICOR-MG | ED-48347 | RODABANCA/FRONTÃO PARA BANCADA EM GRANITO, COR CINZA ANDORINHA, ESP. 2CM, ALTURA DE 7CM, INCLUSIVE REJUNTAMENTO EM MASSA PLÁSTICA NA COR DA PEDRA | m | 20.8 | 43.67 | 56.02 | 1165.22
16.4 | SICOR-MG | ED-21634 | TESTEIRA PARA BANCADA EM GRANITO, COR CINZA ANDORINHA, ESP. 2CM, ALTURA DE 3CM, INCLUSIVE POLIMENTO, CORTE/ COLAGEM EM MEIA ESQUADRIA E MASSA PLÁSTICA NA COR DA PEDRA | m | 19.6 | 189.87 | 243.58 | 4774.17
17 |  |  | DIVERSOS |  |  |  |  | 8608.86
17.1 | SICOR-MG | ED-15716 | DEPÓSITO PARA CILINDRO DE GÁS (GLP), INCLUSIVE ALVENARIA DE VEDAÇÃO COM ESP. 14CM, CHAPISCO COM ARGAMASSA ( TRAÇO 1:3), ESP. 5MM, REBOCO COM ARGAMASSA (TRAÇO 1:2:8), ESP. 20MM, PINTURA ACRÍLICA EM DUAS (2) DEMÃOS, LAJE IMPERMEABILIZADA E PORTÃO EM TELA GALVANIZADA FIO 12 COM CADEADO, EXCLUSIVE CILINDROS - PADRÃO DER-MG | un | 1 | 3264.26 | 4187.72 | 4187.72
17.2 | SICOR-MG | ED-49817 | CILINDRO DE AÇO COM GÁS GLP CAPACIDADE 45 KG | u | 4 | 568.32 | 729.1 | 2916.4
17.3 | SICOR-MG | ED-18181 | PONTO DE EMBUTIR PARA GÁS EM TUBO DE COBRE CLASSE "A" SEM COSTURA SOLDÁVEL, DN 1/2" (15MM), EMBUTIDO NA ALVENARIA COM DISTÂNCIA DE ATÉ CINCO (5) METROS DO RAMAL DE ABASTECIMENTO, INCLUSIVE CONEXÕES E FIXAÇÃO DO TUBO COM ENCHIMENTO DO RASGO NA ALVENARIA/ CONCRETO COM ARGAMASSA | uni | 1 | 638.3 | 818.88 | 818.88
17.5 | SICOR-MG | ED-50449 | FORNECIMENTO DE PALMEIRA ARECA-BAMBU COM ALTURA MÍNIMA DE 50CM, EXCLUSIVE PLANTIO | und | 5 | 49 | 62.86 | 314.3
17.6 | SICOR-MG | ED-50446 | FORNECIMENTO DE ARBUSTO BELA EMÍLIA COM ALTURA MÍNIMA DE 15CM, EXCLUSIVE PLANTIO | und | 30 | 5 | 6.41 | 192.3
17.7 | SICOR-MG | ED-50432 | PLANTIO E PREPARO DE COVAS PARA ÁRVORES COM ALTURA MÉDIA DE 2,00M, DIMENSÕES (60X60X60)CM, EXCLUSIVE FORNECIMENTO DAS MUDAS | und | 4 | 15.1 | 19.37 | 77.48
17.8 | SICOR-MG | ED-50433 | PLANTIO E PREPARO DE COVAS DE ARBUSTOS ORNAMENTAIS EM GERAL, EXCETO FORNECIMENTO DAS MUDAS | und | 7 | 11.33 | 14.54 | 101.78
17.9 | SICOR-MG | ED-32096 | GUARDA-CORPO EXTERNO, ALTURA 130CM, EM TUBO GALVANIZADO, COM COSTURA, DIÂMETRO DE 2", ESP. 3MM, GRADIL COM DIVISÃO HORIZONTAL EM TUBO GALVANIZADO, COM COSTURA, DIÂMETRO DE 1", ESP. 3MM, INCLUSIVE CORRIMÃO SIMPLES, EXCLUSIVE PINTURA | m | 40.1 | 11.33 | 14.54 | 583.05
18 |  |  | LIMPEZA |  |  |  |  | 4397.49
18.1 | SICOR-MG | ED-50266 | LIMPEZA FINAL PARA ENTREGA DA OBRA | m² | 440.63 | 7.78 | 9.98 | 4397.49
TOTAL COM BDI: | [7 empty] | 1362162.7
|  | Naiara de Oliveira Soares |  | Alessandro Mota Barbosa
|  | Engenheira Civil - CREA MG 226188/D |  | Prefeito Municipal de Minas Novas | [5 empty] | 100000 | valor da indicação
[10 empty] | -74466.09 | valor da contrapartida
4276.66
[8 empty] | 2702155.67 | 1879434.2034
-517271.5034

## MM CALC
PREFEITURA MUNICIPAL DE MINAS NOVAS Praça Sebastião Leme do Prado, 15 - Centro CEP: 39.650-000 – Minas Novas (MG) Fone: (33) 3764-1147 – (33) 3764-2641 E-mail: convenios@minasnovas.mg.gov.br
MEMÓRIA DE CÁLCULO DE QUANTITATIVOS
PREFEITURA MUNICIPAL DE MINAS NOVAS |  |  |  | DATA: 17/11/2025
OBRA: REFORMA E CONSTRUÇÃO DA ESCOLA MUNICIPAL PADRE SACRAMENTO NO POVOADO DE SANTIAGO
LOCAL: POVOADO DE SANTIAGO - MINAS NOVAS/MG
ITEM | FONTE | CÓDIGO | DESCRIÇÃO | UND. | QUANT. | FÓRMULA/MEMÓRIA
- | - | - | - | - | - | -
1 |  |  | SERVIÇOS PRELIMINARES
1.1 | SICOR-MG | ED-48514 | REMOÇÃO MANUAL DE TELHA CERÂMICA, COM REAPROVEITAMENTO, INCLUSIVE AFASTAMENTO EEMPILHAMENTO, EXCLUSIVE TRANSPORTE E RETIRADA DOMATERIAL REMOVIDO NÃO REAPROVEITÁVEL | m² | 342.45 | a cargo do municipio
1.2 | SICOR-MG | ED-48457 | REMOÇÃO MANUAL DE ENGRADAMENTO PARA TELHA TIPOCERÂMICA OU CONCRETO, INCLUSIVE AFASTAMENTO EEMPILHAMENTO, EXCLUSIVE TRANSPORTE E RETIRADA DOMATERIAL REMOVIDO NÃO REAPROVEITÁVEL | m² | 305.76 | a cargo do municipio
1.3 | SICOR-MG | ED-28338 | DEMOLIÇÃO MANUAL DE CONSTRUÇÃO EM ALVENARIAS DEVEDAÇÃO, COM ESPESSURA MÁXIMA DE 15CM, INCLUSIVEREMOÇÃO COM REAPROVEITAMENTO DE ESQUADRIAS,AFASTAMENTO E EMPILHAMENTO, EXCLUSIVE TRANSPORTE ERETIRADA DO MATERIAL DEMOLIDO/REMOVIDO NÃO REAPROVEITÁVEL | m² | 258 | a cargo do municipio
1.4 | SICOR-MG | ED-48467 | REMOÇÃO DE LOUÇAS (LAVATÓRIO, BANHEIRA, PIA, VASOSANITÁRIO, TANQUE), COM REAPROVEITAMENTO, INCLUSIVEAFASTAMENTO E EMPILHAMENTO, EXCLUSIVE TRANSPORTE ERETIRADA DO MATERIAL REMOVIDO NÃO REAPROVEITÁVEL | uni | 6 | a cargo do municipio
1.5 | SICOR-MG | ED-48479 | DEMOLIÇÃO MANUAL DE PISO CIMENTADO OU CONTRAPISO DEARGAMASSA, COM ESPESSURA MÁXIMA DE 10CM, INCLUSIVEAFASTAMENTO E EMPILHAMENTO, EXCLUSIVE TRANSPORTE ERETIRADA DO MATERIAL DEMOLIDO | m² | 258 | a cargo do municipio
1.6 | SICOR-MG | RO-01091 | Limpeza mecanizada da camada vegetal | m² | 2778.94 | a cargo do municipio
1.7 | SICOR-MG | RO-00232 | Regularização de superfície com motoniveladora | m² | 2778.94 | a cargo do municipio
1.8 | SICOR-MG | ED-28427 | FORNECIMENTO E COLOCAÇÃO DE PLACA DE OBRA EM CHAPA GALVANIZADA #26, ESP. 0,45MM, DIMENSÃO (3X1,5)M, PLOTADA COM ADESIVO VINÍLICO, AFIXADA COM REBITES 4,8X40MM, EM ESTRUTURA METÁLICA DE METALON 20X20MM, ESP. 1,25MM, INCLUSIVE SUPORTE EM EUCALIPTO AUTOCLAVADO PINTADO COM TINTA PVA DUAS (2) DEMÃOS | und | 1 | Placa de obra: 1 unid
1.9 | SICOR-MG | ED-50135 | BARRACÃO DE OBRA, EM CHAPA DE COMPENSADO RESINADO, INCLUSIVE INSTALAÇÕES SANITÁRIAS E MOBILIÁRIO - PADRÃO DER-MG | m² | 32 | Barracão de obra: 4,00 x 8,00 = 32,00m²
1.10 | SICOR-MG | ED-17989 | LOCAÇÃO DE OBRA COM GABARITO DE TÁBUAS CORRIDAS PONTALETADAS A CADA 2,00M, REAPROVEITAMENTO (2X), INCLUSIVE ACOMPANHAMENTO DE EQUIPE TOPOGRÁFICA PARA MARCAÇÃO DE PONTO TOPOGRÁFICO | m | 99.2 | (31,85 + 2,00) x 2 + (13,90 + 2,00) x 2 = 99,50
1.11 | SICOR-MG | ED-20579 | ENTRADA DE ENERGIA AÉREA, TIPO B1, PADRÃO CEMIG, CARGA INSTALADA DE ATÉ 10KW, BIFÁSICO, COM SAÍDA SUBTERRÂNEA, INCLUSIVE POSTE, CAIXA PARA MEDIDOR, DISJUNTOR, BARRAMENTO, ATERRAMENTO E ACESSÓRIOS | und | 1 | 1 unidade
2 |  |  | TRABALHOS EM TERRA
2.1 | SICOR-MG | ED-51107 | ESCAVAÇÃO MANUAL DE VALA COM PROFUNDIDADE MENOR OU IGUAL A 1,5M, INCLUSIVE DESCARGA LATERAL | m³ | 19.15 | Blocos de fundação: Bloco multiuso: 30 uni x 0,50m x 0,5m x 0,50m = 3,75m³ Bloco pedagógico: 27 uni x 0,50m x 0,50m x 0,50m = 3,38m³ Muro de arrimo atrás da escola: 15 uni x 0,50m x 0,50m x 0,50m= 1,88m³ Vigas Baldrames: Bloco multiuso: ((31,85m x 2) + (4,85m x 12) + 1,50m + 16,80m) x 0,15m x 0,30m = 6,31m³ Bloco pedagógico+refeitório: (31,85m + 9,05m +9,05m) x 0,15m x 0,30m = 2,25m³ Muro de arrimo atrás da escola: 35,05m x 0,15 x 0,30 = 1,58 m³ TOTAL: 19,15 m³
2.2 | SICOR-MG | ED-51093 | APILOAMENTO MANUAL EM FUNDO DE VALA COM SOQUETE, EXCLUSIVE ESCAVAÇÃO | m² | 51.79 | Blocos de fundação: Bloco multiuso: 30 uni x 0,50m x 0,50m = 7,5m² Bloco pedagógico: 27 uni x 0,50m x 0,50m = 6,75m² Muro de arrimo atrás da escola: 15 uni x 0,50m x 0,50m = 3,75m² Vigas Baldrames: Bloco multiuso: ((31,85m x 2) + (4,85m x 12) + 1,50m + 16,80m) x 0,15m = 21,03 m² Bloco pedagógico+refeitório: (31,85m + 9,05m +9,05m) x 0,15m = 7,50 m² Muro de arrimo atrás da escola: 35,05m x 0,15 = 5,26 m² TOTAL: 51,79 m³
2.3 | SICOR-MG | ED-51096 | COMPACTAÇÃO MECANIZADA DE ATERRO COM PLACA VIBRATÓRIA, INCLUSIVE ESPALHAMENTO MANUAL | m³ | 400.3 | Bloco multiuso: (9,36m² + 2,47m² + 14,58m² + 4,32m² + 1,02m² + 2,14m² + 2,55m² + 7,56m² + 3,12m² + 7,56m² + 14,40m² + 2,39m² + 7,29m² + 13,88m² + 16,65m² + 23,76m²) x 0,10m = 13,31 m³ Bloco pedagógico: (23,76m² x 4) x 1,50m = 142,56m³ Refeitório + circulação: (78,52m² + 84,43m²) x 1,50m= 244,43m³ TOTAL: 400,30m³
3 |  |  | FUNDAÇÕES
3.1 | SICOR-MG | ED-29801 | PERFURAÇÃO MANUAL DE ESTACA TIPO BROCA A TRADO, INCLUSIVE AFASTAMENTO, EXCLUSIVE ARMAÇÃO, CONCRETO ESTRUTURAL, TRANSPORTE E RETIRADA DO MATERIAL ESCAVADO | m³ | 3.39 | Bloco multiuso: 30 uni x 1,50m = 45,00m Bloco pedagógico: 27 uni x 1,50m = 40,50m Muro de arrimo atrás da escola: 15 uni x 1,50m = 22,50 TOTAL: (45,00m + 40,50m + 22,50m) x (π x 0,10²) = 3,39m³
3.2 | SICOR-MG | ED-49811 | FÔRMA E DESFORMA PARA VIGA-CINTA/BLOCO COM COMPENSADO RESINADO, ESP. 12MM, REAPROVEITAMENTO (3X) (FUNDAÇÃO) | m² | 167.99 | Blocos de fundação: Bloco multiuso: 30 uni x (0,50m + 0,50m + 0,50m + 0,50m) x 0,10m = 6,00m² Bloco pedagógico: 27 uni x (0,50m + 0,50m + 0,50m + 0,50m) x 0,10m = 5,40m² muro de arrimo atrás da escola: 15 uni x (0,50m + 0,50m + 0,50m + 0,50m) x 0,10m= 3,00m² Vigas Baldrames: Bloco multiuso: (4,35m x 0,20m) + (4,35m x 0,60m)+(4,35m x 0,75m) + ((31,85m x 2) + (4,85m x 12) + 1,50m + 16,80m) x 0,20m) = 34,78m² Bloco pedagógico: ((22,5m + 4,70m) x 0,20m) + ((22,5m + 4,70m) x 0,60m) + ((4,70m x 6) +22,50m)x0,75m = 59,79m² Refeitório: ((9,35m + 9,05m) x 0,20m) + ((9,35m + 9,05m) x 0,60m) + ((9,05m + 4,35m + 9,35m) x 0,75m)= 31,78m² muro de arrimo atrás da escola: (35,05m x 0,20m) + (35,05m x 0,60m) = 27,24m² TOTAL: 167,99 m²
3.3 | SICOR-MG | ED-48298 | CORTE, DOBRA E MONTAGEM DE AÇO CA-50/60, INCLUSIVE ESPAÇADOR | kg | 1502.15 | Blocos de fundação: Bloco multiuso: 30 uni x 0,50m x 0,5m0 x 0,50m = 3,75m³ Bloco pedagógico: 27 uni x 0,50m x 0,50m x 0,50m = 3,38m³ Muro de arrimo atrás da escola: 15 uni x 0,50m x 0,50m x 0,50m= 1,88m³ Vigas Baldrames: Bloco multiuso: ((31,85m x 2) + (4,85m x 12) + 1,50m + 16,80m) + (4,35m x 3) x 0,15m x 0,30m = 6,90m³ Bloco pedagógico: ((22,50m x 3) + (4,70m x 7)) x 0,15m x 0,30m = 4,52m³ Refeitório: ((9,35m x 3) + (9,05m x 3) + 4,35) x 0,15m x 0,30m = 2,68m³ Total: 23,11m³ TOTAL: 23,11m³ x 65kg/m³ = 1502,15kg
3.4 | SICOR-MG | ED-49812 | LASTRO DE CONCRETO MAGRO, INCLUSIVE TRANSPORTE, LANÇAMENTO E ADENSAMENTO | m³ | 2.61 | Blocos de fundação: Bloco multiuso: 30 uni x 0,50m x 0,50m x 0,05m = 0,38m³ Bloco pedagógico: 27 uni x 0,50m x 0,50m x 0,05m = 0,34m³ Muro de arrimo atrás da escola: 15 uni x 0,50m x 0,50m x 0,05m= 0,19m³ Vigas Baldrames: Bloco multiuso: ((31,85m x 2) + (4,85m x 12) + 4,35m + 1,50m + 16,80m) x 0,15m x 0,05m = 1,09m³ Bloco pedagógico: (22,50m + 4,70m) x 0,15m x 0,05m = 0,21m³ Refeitório: ((9,35m + 9,05m) x 0,15m x 0,05m = 0,14m³ Muro de arrimo atrás da escola: (35,05m x 0,15m x 0,05m) = 0,26m³ TOTAL: 2,61m³
3.5 | SICOR-MG | ED-49799 | FORNECIMENTO DE CONCRETO ESTRUTURAL, USINADO, COM FCK 30MPA, INCLUSIVE LANÇAMENTO, ADENSAMENTO E ACABAMENTO (FUNDAÇÃO) | m³ | 26.27 | Blocos de fundação: Bloco multiuso: 30 uni x 0,50m x 0,5m0 x 0,50m = 3,75m³ Bloco pedagógico: 27 uni x 0,50m x 0,50m x 0,50m = 3,38m³ Muro de arrimo atrás da escola: 15 uni x 0,50m x 0,50m x 0,50m= 1,88m³ Vigas Baldrames: Bloco multiuso: ((31,85m x 2) + (4,85m x 12) + (4,35m x 3) + 1,50m + 16,80m) x 0,15m x 0,30m = 6,90m³ Bloco pedagógico: ((22,50m x 3) + (4,70m x 7)) x 0,15m x 0,30m = 4,52m³ Refeitório: ((9,35m x 3) + (9,05m x 3) + 4,35) x 0,15m x 0,30m = 2,68m³ Muro de arrimo atrás da escola: (35,05m x 0,15m x 0,30m) x 2 = 3,16m³ TOTAL: 26,27 m³
3.6 | SICOR-MG | ED-50174 | IMPERMEABILIZAÇÃO COM EMULSÃO ASFÁLTICA, DUAS (2) DEMÃOS | m² | 193.86 | Blocos de fundação: Bloco multiuso: 30 uni x (0,50m x4 ) x 0,10m + (0,50m x 0,50m) = 6,25m² Bloco pedagógico: 27uni x (0,50m x 4) x 0,10m + (0,50m x 0,50m) = 5,65m² Vigas Baldrames: Bloco multiuso: ((31,85m x 2) + (4,85m x 12) + (4,35m + 1,50m + 16,80m) x (0,10m + 0,10m + 0,15m)) + (4,35m x 0,75m) + (4,35m x 0,90m) = 57,77m² Bloco pedagógico: ((22,50m + 4,70m) x 0,35m) + ((22,50m + 4,70m) x 0,75m) + ((5 x 4,40m) x 0,90m) + (22,50m x 0,90m) = 69,97m² Pilares aterrados: (9 x 0,90m x 1,50m) = 12,15m² Refeitório: ((9,35m +9,05m)x 0,35m) + ((9,35m + 9,05m) x 0,75m) + ((9,05m + 4,35m + 9,35m) x 0,90m) = 40,72m² Pilares aterrados: 1 x 0,90m x 1,50m = 1,35m² TOTAL: 193,86m²
4 |  |  | ESTRUTURA
4.1 | SICOR-MG | ED-16319 | MURO DIVISÓRIO DE TIJOLO FURADO COM ALTURA 220CM, COM PILARETES DE 16X9CM A CADA 250CM, SAPATA DE CONCRETO ARMADO 30X20CM E PINGADEIRA, REBOCADO E PINTADO A LÁTEX, INCLUSIVE ESCAVAÇÃO, APILOAMENTO E LASTRO | m | 94.9 | 35,05m + 27,25m + 32,60m = 94,90m
4.2 | SICOR-MG | ED-49647 | FÔRMA E DESFORMA DE COMPENSADO PLASTIFICADO, ESP. 12MM, REAPROVEITAMENTO (5X), EXCLUSIVE ESCORAMENTO | m² | 337.02 | Pilares Bloco multiuso: (10uni x 0,45m x 2,90m) + (11uni x 0,60m x 2,90m) + (4uni x 0,75m x 2,90m) + (0,45m x (2,9m+1,50m)) +(0,60m x ((2,9m+1,50m)) + (3 x1,50m x 0,60m) = 48,11 m² Bloco pedagógico: (6uni x 0,45m x (2,90m + 1,50m)) + (4uni x 0,60m x (2,90m+1,50m))+(5uni x 0,45m x (2,90m +1,50m))+ (3uni x 0,60m x (1,50m + 2,90m) + (1uni x 0,60m x 1,50m) + (7uni x 0,45m x 1,50m))+(1uni x 0,90m x 1,50m) + (4 uni x 2 x 3,14 x 0,10m x 2,90m) = 54,53 m² Muro de arrimo atrás da escola: 15uni x 0,45m x 1,50m =10,13m² Vigas Bloco multiuso: ((31,85m x 2) + (4,85m x 12) + (4,35m)) x 0,60m) + (4,35m x 1,05m) + (4,85m x 1,05m) = 85,41 m² Bloco pedagógico: (((22,50m x 2uni) + (4,70m x 6uni)) x 0,60m) + (4uni x 4,70m x 1,05m)= 63,66 m² Refeitório: ((9,35m x 2) + (9,03m x 2)) x 1,05m) + (8uni x 4,35m x 1,05m) = 75,18 m² TOTAL: 337,02m²
4.3 | SICOR-MG | ED-48298 | CORTE, DOBRA E MONTAGEM DE AÇO CA-50/60, INCLUSIVE ESPAÇADOR | kg | 1545.05 | Pilares Bloco multiuso: (27uni x 0,15m x 0,30m x 2,90m) + (3uni x 0,15m x 0,30m x 1,50m) = 3,72m³ Bloco pedagógico: (18uni x 0,15m x 0,30m x 2,90m) + (3,14 x 0,10² x 4uni x 2,90m) + (27uni x 0,15m x 0,3m x 1,50m)= 4,54 m³ Vigas Bloco multiuso: (4,85m x 12uni x 0,15m x 0,30m) + ( 4,85m x 0,15m x 0,45m) + (31,85m x 2uni x 0,15m x 0,30m) + (4,35m x 0,15m x 0,30m) + (4,35m x 0,15m x 0,45m) = 6,31 m³ Bloco pedagógico: (4,70m x 0,15m x 0,30m x 6uni) + (4,70m x 0,15m x 0,45m x 4uni) + (22,50m x 0,15m x 0,30m) + (18,20m x 0,15m x 0,30m) = 4,37m³ Refeitório + circulação = (4,35m x 0,15m x 0,45m x 8uni) + (9,35m x 0,15m x 0,45m x 2uni) + (9,05m x 0,15m x 0,45m x 2uni) = 4,83 m³ Total:23,77 m³ x 65kg/m³ = 1545,05 kg
4.4 | SICOR-MG | ED-49638 | FORNECIMENTO DE CONCRETO ESTRUTURAL, USINADO BOMBEADO, COM FCK 25MPA, INCLUSIVE LANÇAMENTO, ADENSAMENTO E ACABAMENTO | m³ | 23.77 | Pilares Bloco multiuso: (27uni x 0,15m x 0,30m x 2,90m) + (3uni x 0,15m x 0,30m x 1,50m) = 3,72m³ Bloco pedagógico: (18uni x 0,15m x 0,30m x 2,90m) + (3,14 x 0,10² x 4uni x 2,90m) + (27uni x 0,15m x 0,3m x 1,50m)= 4,54 m³ Vigas Bloco multiuso: (4,85m x 12uni x 0,15m x 0,30m) + ( 4,85m x 0,15m x 0,45m) + (31,85m x 2uni x 0,15m x 0,30m) + (4,35m x 0,15m x 0,30m) + (4,35m x 0,15m x 0,45m) = 6,31 m³ Bloco pedagógico: (4,70m x 0,15m x 0,30m x 6uni) + (4,70m x 0,15m x 0,45m x 4uni) + (22,50m x 0,15m x 0,30m) + (18,20m x 0,15m x 0,30m) = 4,37m³ Refeitório + circulação = (4,35m x 0,15m x 0,45m x 8uni) + (9,35m x 0,15m x 0,45m x 2uni) + (9,05m x 0,15m x 0,45m x 2uni) = 4,83 m³ Total:23,77 m³
4.5 | SICOR-MG | ED-50253 | LAJE PRÉ-MOLDADA UNIDIRECIONAL COM ENCHIMENTO EM POLIESTIRENO EXPANDIDO (EPS), CAPEAMENTO DE 4CM, SOBRECARGA DE 100KG/M2, ALTURA TOTAL DE 11CM E VÃO LIVRE MÁXIMO DE 4M, INCLUSIVE CONCRETO ESTRUTURAL, USINADO BOMBEADO COM FCK DE 20MPA, EXCLUSIVE TELA ARMADA E CIMBRAMENTO | m² | 430.65 | 13,90m x 31,85m = 442,72 m² - 12,07m² = 430,65m²
4.6 | SICOR-MG | ED-29563 | ARMADURA DE TELA DE AÇO CA-60, SOLDADA TIPO Q-61, DIÂMETRO Ø3,4MM, TRAMA COM DIMENSÃO (150X150)MM, INCLUSIVE ESPAÇADOR, EXCLUSIVE CONCRETO | m² | 473.72 | 13,90m x 31,85m = 442,72 m² - 12,07m² = 430,65m² 430,65m²+ 10% traspasse = 473,72 m²
4.7 | SICOR-MG | ED-19637 | CIMBRAMENTO PARA LAJE PRÉ-MOLDADA COM ESCORAMENTO METÁLICO, TIPO "A", ALTURA DE (200 ATÉ 310)CM, INCLUSIVE DESCARGA, MONTAGEM, DESMONTAGEM E CARGA | m2xmês | 861.3 | 430,65m² x 2 = 861,30m²xmês
4.8 | SICOR-MG | ED-9906 | VERGA OU CONTRAVERGA EM CONCRETO ESTRUTURAL PARA VÃOS ACIMA DE 150CM, PREPARADO EM OBRA COM BETONEIRA, CONTROLE "A", COM FCK 20 MPA, MOLDADA IN LOCO, INCLUSIVE ARMAÇÃO | m³ | 0.6 | Janelas: Bloco multiuso: ((6uni x 2,40m) x 0,15m x 0,10m) = 0,22m³ Blcoo pedagógico: ((11m x 2,40m) x 0,15m x 0,10m) = 0,40m³ TOTAL: 0,62 m³
4.9 | SICOR-MG | ED-9903 | VERGA OU CONTRAVERGA EM CONCRETO ESTRUTURAL PARA VÃOS DE ATÉ 150CM, PREPARADO EM OBRA COM BETONEIRA, CONTROLE "A", COM FCK 20 MPA, MOLDADA IN LOCO, INCLUSIVE ARMAÇÃO | m³ | 0.45 | Portas: Bloco multiuso: ((9uni x 1,00m) + (3uni x 1,10m) + 1,40m) x 0,15m x 0,10m = 0,21m³ Bloco pedagógico: 4uni x 1,00m x 0,15m x 0,10m = 0,06m³ Janelas: Bloco multiuso: ((7uni x 1,20m x 0,15m x 0,10m) + (2uni x 1,60m x 0,15m x 0,10m)) = 0,18 m³ TOTAL: 0,45 m³
4.10 | SICOR-MG | ED-51148 | RAMPA PARA ACESSO DE DEFICIENTE, EM CONCRETO SIMPLES FCK = 25 MPA, DESEMPENADA, COM PINTURA INDICATIVA, 02 DEMÃOS | u | 4 | Lances totais: 3 no acesso aos blocos pedagócgico e multiuso + 1 para acesso ao bloco a ser reformado.
5 |  |  | ALVENARIA
5.1 | SICOR-MG | ED-48232 | ALVENARIA DE VEDAÇÃO COM TIJOLO CERÂMICO FURADO, ESP. 14CM, PARA REVESTIMENTO, INCLUSIVE ARGAMASSA PARA ASSENTAMENTO | m² | 771.59 | Bloco multiuso: (12 x 4,85m x 2,9m) + (1,50m x 2,90m) + (16,80m x 2,90m) + (31,85m x 2,90m x 2) + (2 x 4,35m x 2,90m) = 431,81 m² Bloco pedagógico: (6 x 4,70m x 2,90m) + (2 x 22,50m x 2,90m) = 212,28 m² Muro de arrimo: (31,85m + 9,05m + 9,05m + 35,05m) x 1,50m = 127,50m² TOTAL:771,59m²
5.2 | SICOR-MG | ED-48231 | ALVENARIA DE VEDAÇÃO COM TIJOLO CERÂMICO FURADO, ESP. 9CM, PARA REVESTIMENTO, INCLUSIVE ARGAMASSA PARA ASSENTAMENTO | m² | 17.68 | Divisórias banheiros: (2,90 + 1,15 + 1,15) x 2 x 1,70 = 17,68m²
6 |  |  | COBERTURA E FORRO
6.1 | SICOR-MG | ED-48407 | ENGRADAMENTO EM MADEIRA PARAJU OU EQUIVALENTE, PARA TELHAS CERÂMICAS OU DE CONCRETO, EXCLUSIVE TELHAS | m² | 499.06 | 15,10m x 33,05m = 499,06m² ( considerando 60cm de beiral)
6.2 | SICOR-MG | ED-48420 | COBERTURA EM TELHA CERÂMICA, TIPO PLAN, INCLUSIVE FIXAÇÃO, EXCLUSIVE ENGRADAMENTO E MANTA ISOLANTE/ TÉRMICA | m² | 558.94 | 15,10m x 33,05m = 499,06 m² Total: 499,06m²x 12% inclinação telha = 558,94m²
6.3 | SICOR-MG | ED-48400 | CUMEEIRA PARA TELHA CERÂMICA, INCLUSIVE EMBOÇAMENTO COM ARGAMASSA, TRAÇO 1:2:9 (CIMENTO, CAL E AREIA), COM PREPARO MECANIZADO | m | 60.67 | (10,68m x 4) + 17,95m = 60,67m
6.4 | SICOR-MG | ED-50663 | CALHA EM CHAPA GALVANIZADA, ESP. 0,5MM (GSG-26), COM DESENVOLVIMENTO DE 50CM, INCLUSIVE IÇAMENTO MANUAL VERTICAL | m | 96.3 | (33,05m x 2) + (15,10m x 2) = 96,30m
6.5 | SICOR-MG | ED-50669 | CONDUTOR CIRCULAR DE ÁGUA PLUVIAL PARA DO TELHADO EM TUBO DE PVC, DIÂMETRO DE 75MM, INCLUSIVE CONEXÕES E SUPORTES | m | 58 | Tubos para ligação de água pluvial: 12 descidas no bloco multiuso e pedagógico + 8 descidas no bloco a ser reformado (pátio coberto).
7 |  |  | INSTALAÇÕES HIDROSSANITÁRIAS
7.1 | SICOR-MG | ED-50221 | PONTO DE EMBUTIR PARA ÁGUA FRIA EM TUBO DE PVC RÍGIDO SOLDÁVEL, DN 20MM (1/2"), EMBUTIDO NA ALVENARIA COM DISTÂNCIA DE ATÉ CINCO (5) METROS DA TOMADA DE ÁGUA, INCLUSIVE CONEXÕES E FIXAÇÃO DO TUBO COM ENCHIMENTO DO RASGO NA ALVENARIA/CONCRETO COM ARGAMASSA | und | 19 | Bloco multiuso: 19 und (17 para o bloco multiuso + 2 espalhadas do lado externo para limpeza dos pátios)
7.2 | SICOR-MG | ED-50223 | PONTO DE EMBUTIR PARA ESGOTO EM TUBO PVC RÍGIDO, PB - SÉRIE NORMAL, DN 40MM (1.1/2"), EMBUTIDO NA ALVENARIA/PISO, COM ALTURA (SAÍDA) DE 50CM DO PISO, COM DISTÂNCIA DE ATÉ CINCO (5) METROS DO RAMAL DE ESGOTO, EXCLUSIVE ESCAVAÇÃO, INCLUSIVE CONEXÕES E FIXAÇÃO DO TUBO COM ENCHIMENTO DO RASGO NA ALVENARIA/CONCRETO COM ARGAMASSA | und | 10 | Bloco multiuso: 10 und
7.3 | SICOR-MG | ED-50225 | PONTO DE EMBUTIR PARA ESGOTO EM TUBO PVC RÍGIDO, PBV - SÉRIE NORMAL, DN 100MM (4"), EMBUTIDO EM PISO COM DISTÂNCIA DE ATÉ CINCO (5) METROS DO RAMAL DE ESGOTO, INCLUSIVE CONEXÕES E FIXAÇÃO DO TUBO COM ENCHIMENTO DO RASGO NO CONCRETO COM ARGAMASSA | und | 12 | Bloco multiuso: 12 und
7.4 | SICOR-MG | ED-50105 | FORNECIMENTO E ASSENTAMENTO DE TUBO PVC RÍGIDO, COLETOR DE ESGOTO LISO (JEI), DN 100 MM (4"), INCLUSIVE CONEXÕES | m | 100 | Rede de esgoto: 100m
7.5 | SICOR-MG | ED-50106 | FORNECIMENTO E ASSENTAMENTO DE TUBO PVC RÍGIDO, COLETOR DE ESGOTO LISO (JEI), DN 150 MM (6"), INCLUSIVE CONEXÕES | m | 50 | Rede de esgoto: 50m
7.6 | SICOR-MG | ED-50018 | FORNECIMENTO E ASSENTAMENTO DE TUBO PVC RÍGIDO SOLDÁVEL, ÁGUA FRIA, DN 20 MM (1/2"), INCLUSIVE CONEXÕES | m | 60 | Abastecimento e distribuição
7.7 | SICOR-MG | ED-50019 | FORNECIMENTO E ASSENTAMENTO DE TUBO PVC RÍGIDO SOLDÁVEL, ÁGUA FRIA, DN 25 MM (1/2"), INCLUSIVE CONEXÕES | m | 60 | Abastecimento e distribuição
7.8 | SICOR-MG | ED-50021 | FORNECIMENTO E ASSENTAMENTO DE TUBO PVC RÍGIDO SOLDÁVEL, ÁGUA FRIA, DN 40 MM (1.1/4"), INCLUSIVE CONEXÕES | m | 30 | Abastecimento e distribuição
7.9 | SICOR-MG | ED-49879 | CAIXA DE ESGOTO DE INSPEÇÃO/PASSAGEM EM ALVENARIA ( 50X50X60CM), REVESTIMENTO EM ARGAMASSA COM ADITIVO IMPERMEABILIZANTE, COM TAMPA DE CONCRETO, INCLUSIVE ESCAVAÇÃO, REATERRO E TRANSPORTE COM RETIRADA DO MATERIAL ESCAVADO (EM CAÇAMBA) | und | 7 | Esgoto
7.10 | SICOR-MG | ED-49909 | CAIXA DE DRENAGEM DE INSPEÇÃO/PASSAGEM EM ALVENARIA ( 40X40X60CM), REVESTIMENTO EM ARGAMASSA COM ADITIVO IMPERMEABILIZANTE, COM TAMPA EM GRELHA, INCLUSIVE ESCAVAÇÃO, REATERRO E TRANSPORTE COM RETIRADA DO MATERIAL ESCAVADO (EM CAÇAMBA) | und | 10 | Drenagem
7.11 | SICOR-MG | ED-49935 | CAIXA D'ÁGUA DE POLIETILENO, CAPACIDADE DE 500L, INCLUSIVE TAMPA, TORNEIRA DE BOIA, EXTRAVASOR, TUBO DE LIMPEZA E ACESSÓRIOS, EXCLUSIVE TUBULAÇÃO DE ENTRADA/SAÍDA DE ÁGUA | und | 4 | Bloco multiuso: 4 unid
7.12 | SICOR-MG | ED-29742 | CAIXA D'ÁGUA DE POLIETILENO, CAPACIDADE DE 5.000L, INCLUSIVE TAMPA, TORNEIRA DE BOIA, EXTRAVASOR, TUBO DE LIMPEZA E ACESSÓRIOS, EXCLUSIVE TUBULAÇÃO DE ENTRADA/ SAÍDA DE ÁGUA | und | 4 | Abastecimento e reservatório pluvial
7.13 | SICOR-MG | ED-50302 | TORNEIRA CHAVE BOIA AUTOMÁTICA PARA RESERVATÓRIO | und | 10 | Abastecimento, captação e distribuição
7.14 | SICOR-MG | ED-48670 | FORNECIMENTO E ASSENTAMENTO DE TUBO PVC RÍGIDO, DRENAGEM/PLUVIAL, PBV - SÉRIE NORMAL, DN 150 MM (6"), INCLUSIVE CONEXÕES | m | 110 | Drenagem
7.15 | SICOR-MG | ED-50007 | CAIXA SIFONADA EM PVC COM GRELHA QUADRADA150 X 150 X 50 MM | und | 7 | Bloco multiuso: 7 unid
7.16 | SICOR-MG | ED-49939 | CAIXA DE GORDURA SIMPLES (CGS), CIRCULAR, EM CONCRETO PRÉ-MOLDADO, CAPACIDADE DE 31L, INCLUSIVE ESCAVAÇÃO, REATERRO, TRANSPORTE E RETIRADA DO MATERIAL ESCAVADO (EM CAÇAMBA) | und | 1 | Bloco multiuso: 1 und
7.17 | SICOR-MG | ED-48147 | FOSSA SÉPTICA PARA 2250 L/DIA, DE CONCRETO, INSTALADA (30 PESSOAS), INCLUSIVE BOTA FORA DE MATERIAL ESCAVADO | und | 2 | Fossa e Sumidouro
7.18 | SICOR-MG | ED-32207 | FILTRO ANAERÓBICO CIRCULAR DE CONCRETO PRÉ-MOLDADO, DIÂMETRO 250CM E PROFUNDIDADE DE 150CM, EXCLUSIVE ESCAVAÇÃO | und | 1 | Filtro anaeróbico
8 |  |  | INSTALAÇÃO ELÉTRICA
8.1 | SICOR-MG | ED-50227 | PONTO DE EMBUTIR PARA UM (1) INTERRUPTOR SIMPLES (10A- 250V), COM PLACA 4"X2" DE UM (1) POSTO, COM ELETRODUTO FLEXÍVEL CORRUGADO, ANTI-CHAMA, DN 25MM (3/4"), EMBUTIDO NA ALVENARIA E CABO DE COBRE FLEXÍVEL, CLASSE 5, ISOLAMENTO TIPO LSHF/ATOX, NÃO HALOGENADO, SEÇÃO 1, 5MM2 (70°C-450/750V), COM DISTÂNCIA DE ATÉ DEZ (10) METROS DO PONTO DE DERIVAÇÃO, INCLUSIVE CAIXA DE LIGAÇÃO, SUPORTE E FIXAÇÃO DO ELETRODUTO COM ENCHIMENTO DO RASGO NA ALVENARIA/CONCRETO COM ARGAMASSA | und | 52 | Bloco multiuso: 32und Bloco pedagógico: 16 und Circulação/refeitório: 4und
8.2 | SICOR-MG | ED-50228 | PONTO DE EMBUTIR PARA UMA (1) LUMINÁRIA,COM ELETRODUTO DE PVC RÍGIDO ROSCÁVEL, DN 20MM (3/4"), EMBUTIDO NA LAJE E CABO DE COBRE FLEXÍVEL, CLASSE 5, ISOLAMENTO TIPO LSHF/ ATOX, NÃO HALOGENADO, SEÇÃO 1,5MM2 (70°C-450/750V), COM DISTÂNCIA DE ATÉ CINCO (5) METROS DO PONTO DE DERIVAÇÃO, EXCLUSIVE LUMINÁRIA, INCLUSIVE CAIXA DE LIGAÇÃO OCTOGONAL, SUPORTE E FIXAÇÃO DO ELETRODUTO | und | 66 | Bloco multiuso: 32und Bloco pedagógico: 16 und Circulação/refeitório: 18 und
8.3 | SICOR-MG | ED-50232 | PONTO DE EMBUTIR PARA UMA (1) TOMADA PADRÃO, TRÊS (3) POLOS (2P+T/10A-250V), COM PLACA 4"X2" DE UM (1) POSTO, COM ELETRODUTO FLEXÍVEL CORRUGADO, ANTI-CHAMA, DN 25MM (3/ 4"), EMBUTIDO NA ALVENARIA E CABO DE COBRE FLEXÍVEL, CLASSE 5, ISOLAMENTO TIPO LSHF/ATOX, NÃO HALOGENADO, SEÇÃO 2,5MM2 (70°C-450/750V), COM DISTÂNCIA DE ATÉ DEZ (10) METROS DO PONTO DE DERIVAÇÃO, INCLUSIVE CAIXA DE LIGAÇÃO, SUPORTE E FIXAÇÃO DO ELETRODUTO COM ENCHIMENTO DO RASGO NA ALVENARIA/CONCRETO COM ARGAMASSA | und | 60 | Bloco multiuso: 40 und Bloco pedagógico: 16 und Circulação/refeitório: 4und
8.4 | SICOR-MG | ED-13338 | LUMINÁRIA COMERCIAL CHANFRADA DE SOBREPOR COMPLETA, PARA DUAS (2) LÂMPADAS TUBULARES LED 2X18W-ØT8, TEMPERATURA DA COR 6500K, FORNECIMENTO E INSTALAÇÃO, INCLUSIVE BASE E LÂMPADAS | und | 66 | Bloco multiuso: 32und Bloco pedagógico: 16 und Circulação/refeitório: 18 und
8.5 | SICOR-MG | ED-14181 | QUADRO DE DISTRIBUIÇÃO DE EMBUTIR EM PVC, PARA 12 DISJUNTORES DIN, INCLUSIVE BARRAMENTOS NEUTRO/TERRA, EXCLUSIVE BARRAMENTO DE FASE | und | 3 | Bloco multiuso: 2 und Bloco pedagógico: 1 und
8.6 | SICOR-MG | ED-49402 | LUMINÁRIA ARANDELA TIPO TARTARUGA, PARA UMA (1) LÂMPADA BASE E-27, POTÊNCIA MÁXIMA 60W, FORNECIMENTO E INSTALAÇÃO, EXCLUSIVE BASE E LÂMPADA | und | 9 | Pátio externo: 9 und
8.7 | SICOR-MG | ED-20580 | ENTRADA DE ENERGIA AÉREA, TIPO B2, PADRÃO CEMIG, CARGA INSTALADA DE 10,1KW ATÉ 15KW, BIFÁSICO, COM SAÍDA SUBTERRÂNEA, INCLUSIVE POSTE, CAIXA PARA MEDIDOR, DISJUNTOR, BARRAMENTO, ATERRAMENTO E ACESSÓRIOS | und | 1 | Padrão de entrada
8.8 | SICOR-MG | ED-15752 | CONJUNTO DE UMA (1) TOMADA DE DADOS (CONECTOR RJ45 CAT .6E), COM PLACA 4"X2" DE UM (1) POSTO, INCLUSIVE FORNECIMENTO, INSTALAÇÃO, SUPORTE, MÓDULO E PLACA | und | 14 | 14 uni
8.9 | SICOR-MG | ED-9194 | CABO UTP COM QUATRO (4) PARES, CATEGORIA 6, CLASSIFICAÇÃO LSZH, COM ISOLAMENTO NÃO HALOGENADO E ANTICHAMA, EXCLUSIVE CONECTOR/PLUG MACHO RJ45 E CRIMPAGEM | m | 300 | 300m
8.10 | SICOR-MG | ED-34460 | DISJUNTOR MONOPOLAR TIPO DIN, CORRENTE NOMINAL DE 10A, FORNECIMENTO E INSTALAÇÃO, INCLUSIVE TERMINAL ILHÓS | und | 1 | 1 und
8.11 | SICOR-MG | ED-34461 | DISJUNTOR MONOPOLAR TIPO DIN, CORRENTE NOMINAL DE 16A, FORNECIMENTO E INSTALAÇÃO, INCLUSIVE TERMINAL ILHÓS | und | 1 | 1 und
8.12 | SICOR-MG | ED-34462 | DISJUNTOR MONOPOLAR TIPO DIN, CORRENTE NOMINAL DE 20A, FORNECIMENTO E INSTALAÇÃO, INCLUSIVE TERMINAL ILHÓS | und | 1 | 1 und
8.13 | SICOR-MG | ED-34463 | DISJUNTOR MONOPOLAR TIPO DIN, CORRENTE NOMINAL DE 25A, FORNECIMENTO E INSTALAÇÃO, INCLUSIVE TERMINAL ILHÓS | und | 1 | 1 und
8.14 | SICOR-MG | ED-34464 | DISJUNTOR MONOPOLAR TIPO DIN, CORRENTE NOMINAL DE 32A, FORNECIMENTO E INSTALAÇÃO, INCLUSIVE TERMINAL ILHÓS | und | 1 | 1 und
8.15 | SICOR-MG | ED-34466 | DISJUNTOR MONOPOLAR TIPO DIN, CORRENTE NOMINAL DE 50A, FORNECIMENTO E INSTALAÇÃO, INCLUSIVE TERMINAL ILHÓS | und | 1 | 1 und
8.16 | SICOR-MG | ED-34473 | DISJUNTOR BIPOLAR TIPO DIN, CORRENTE NOMINAL DE 10A, FORNECIMENTO E INSTALAÇÃO, INCLUSIVE TERMINAL ILHÓS | und | 1 | 1 und
8.17 | SICOR-MG | ED-34474 | DISJUNTOR BIPOLAR TIPO DIN, CORRENTE NOMINAL DE 16A, FORNECIMENTO E INSTALAÇÃO, INCLUSIVE TERMINAL ILHÓS | und | 1 | 1 und
8.18 | SICOR-MG | ED-34475 | DISJUNTOR BIPOLAR TIPO DIN, CORRENTE NOMINAL DE 20A, FORNECIMENTO E INSTALAÇÃO, INCLUSIVE TERMINAL ILHÓS | und | 1 | 1 und
8.19 | SICOR-MG | ED-34476 | DISJUNTOR BIPOLAR TIPO DIN, CORRENTE NOMINAL DE 25A, FORNECIMENTO E INSTALAÇÃO, INCLUSIVE TERMINAL ILHÓS | und | 1 | 1 und
8.20 | SICOR-MG | ED-34477 | DISJUNTOR BIPOLAR TIPO DIN, CORRENTE NOMINAL DE 32A, FORNECIMENTO E INSTALAÇÃO, INCLUSIVE TERMINAL ILHÓS | und | 1 | 1 und
8.21 | SICOR-MG | ED-34479 | DISJUNTOR BIPOLAR TIPO DIN, CORRENTE NOMINAL DE 50A, FORNECIMENTO E INSTALAÇÃO, INCLUSIVE TERMINAL ILHÓS | und | 1 | 1 und
8.22 | SICOR-MG | ED-34480 | DISJUNTOR BIPOLAR TIPO DIN, CORRENTE NOMINAL DE 63A, FORNECIMENTO E INSTALAÇÃO, INCLUSIVE TERMINAL ILHÓS | und | 1 | 1 und
8.23 | SICOR-MG | ED-34483 | DISJUNTOR BIPOLAR TIPO DIN, CORRENTE NOMINAL DE 100A, FORNECIMENTO E INSTALAÇÃO, INCLUSIVE TERMINAL ILHÓS | und | 1 | 1 und
8.24 | SICOR-MG | ED-16601 | DISPOSITIVO DE PROTEÇÃO CONTRA SURTOS (DPS) MONOPOLAR, CORRENTE DE INTERRUPÇÃO 45KA, INCLUSIVE TERMINAL ILHÓS | und | 3 | 3und
8.25 | SICOR-MG | ED-48971 | CABO DE COBRE FLEXÍVEL, CLASSE 5, ISOLAMENTO TIPO LSHF/ ATOX, NÃO HALOGENADO, ANTICHAMA, TERMOPLÁSTICO, UNIPOLAR, SEÇÃO 16 MM2, 70°C, 450/750V | m | 80 | Entrada e distribuição
8.26 | SICOR-MG | ED-48961 | CABO DE COBRE FLEXÍVEL, CLASSE 5, ISOLAMENTO TIPO LSHF/ ATOX, NÃO HALOGENADO, ANTICHAMA, TERMOPLÁSTICO, UNIPOLAR, SEÇÃO 6 MM2, 70°C, 450/750V | m | 120 | Distribuição
8.27 | SICOR-MG | ED-48956 | CABO DE COBRE FLEXÍVEL, CLASSE 5, ISOLAMENTO TIPO LSHF/ ATOX, NÃO HALOGENADO, ANTICHAMA, TERMOPLÁSTICO, UNIPOLAR, SEÇÃO 4 MM2, 70°C, 450/750V | m | 120 | Distribuição
8.28 | SICOR-MG | ED-48951 | CABO DE COBRE FLEXÍVEL, CLASSE 5, ISOLAMENTO TIPO LSHF/ ATOX, NÃO HALOGENADO, ANTICHAMA, TERMOPLÁSTICO, UNIPOLAR, SEÇÃO 2,5 MM2, 70°C, 450/750V | m | 120 | Distribuição
8.29 | SICOR-MG | ED-48946 | CABO DE COBRE FLEXÍVEL, CLASSE 5, ISOLAMENTO TIPO LSHF/ ATOX, NÃO HALOGENADO, ANTICHAMA, TERMOPLÁSTICO, UNIPOLAR, SEÇÃO 1,5 MM2, 70°C, 450/750V | m | 120 | Distribuição
8.30 | SICOR-MG | ED-49525 | SIRENE PARA ALCANCE ATÉ 500 M REF. RT-10 | uni | 1 | Bloco multiuso
8.31 | SICOR-MG | ED-50302 | TORNEIRA CHAVE BOIA AUTOMÁTICA PARA RESERVATÓRIO | uni | 6 | Bloco multiuso: 4 uni Abastecimento e captação pluvial: 2 uni
8.32 | SICOR-MG | ED-49863 | BOMBA CENTRÍFUGA MONOFÁSICA DE 0,5CV, INCLUSIVE FORNECIMENTO E INSTALAÇÃO | uni | 1 | Bloco multiuso
8.33 | SICOR-MG | ED-49312 | ELETRODUTO DE PVC RÍGIDO ROSCÁVEL, DN 50 MM (2"), INCLUSIVE CONEXÕES, SUPORTES E FIXAÇÃO | m | 90 | Distribuição
9 |  |  | LOUÇAS E METAIS
9.1 | SICOR-MG | ED-50277 | CUBA EM AÇO INOXIDÁVEL DE EMBUTIR, AISI 304, APLICAÇÃO PARA PIA (465X330X115)MM, NÚMERO 1, ASSENTAMENTO EM BANCADA, INCLUSIVE VÁLVULA DE ESCOAMENTO DE METAL COM ACABAMENTO CROMADO, SIFÃO DE METAL TIPO COPO COM ACABAMENTO CROMADO | uni | 2 | Bloco multiuso: Cozinha: 1 uni Bloco a ser reformado: Cozinha: 1 uni
9.2 | SICOR-MG | ED-50278 | CUBA EM AÇO INOXIDÁVEL DE EMBUTIR, AISI 304, APLICAÇÃO PARA PIA (560X330X115)MM, NÚMERO 2, ASSENTAMENTO EM BANCADA, INCLUSIVE VÁLVULA DE ESCOAMENTO DE METAL COM ACABAMENTO CROMADO, SIFÃO DE METAL TIPO COPO COM ACABAMENTO CROMADO | uni | 1 | Bloco multiuso: Cozinha: 1 uni
9.3 | SICOR-MG | ED-50279 | CUBA DE LOUÇA BRANCA DE EMBUTIR, FORMATO OVAL, INCLUSIVE VÁLVULA DE ESCOAMENTO DE METAL COM ACABAMENTO CROMADO, SIFÃO DE METAL TIPO COPO COM ACABAMENTO CROMADO | uni | 4 | Bloco multiuso: 4 uni
9.4 | SICOR-MG | ED-50290 | TANQUE DE LOUÇA BRANCA COM COLUNA, CAPACIDADE 22 LITROS, INCLUSIVE ACESSÓRIOS DE FIXAÇÃO, VÁLVULA DE ESCOAMENTO DE METAL COM ACABAMENTO CROMADO, SIFÃO DE METAL TIPO COPO COM ACABAMENTO CROMADO E REJUNTAMENTO, EXCLUSIVE TORNEIRA | uni | 1 | Bloco multiuso: 1 uni
9.5 | SICOR-MG | ED-50282 | LAVATÓRIO DE LOUÇA BRANCA COM COLUNA, TAMANHO MÉDIO, INCLUSIVE ACESSÓRIOS DE FIXAÇÃO, VÁLVULA DE ESCOAMENTO DE METAL COM ACABAMENTO CROMADO, SIFÃO DE METAL TIPO COPO COM ACABAMENTO CROMADO E REJUNTAMENTO, EXCLUSIVE TORNEIRA E ENGATE FLEXÍVEL | uni | 1 | Bloco multiuso: 1 uni
9.6 | SICOR-MG | ED-50283 | LAVATÓRIO DE LOUÇA BRANCA SEM COLUNA, TAMANHO MÉDIO, INCLUSIVE ACESSÓRIOS DE FIXAÇÃO, VÁLVULA DE ESCOAMENTO DE METAL COM ACABAMENTO CROMADO, SIFÃO DE METAL TIPO COPO COM ACABAMENTO CROMADO E REJUNTAMENTO, EXCLUSIVE TORNEIRA E ENGATE FLEXÍVE | uni | 1 | Bloco multiuso: 1 uni
9.7 | SICOR-MG | ED-50330 | TORNEIRA METÁLICA PARA LAVATÓRIO, ABERTURA 1/4 DE VOLTA, ACABAMENTO CROMADO, COM AREJADOR, APLICAÇÃO DE MESA , INCLUSIVE ENGATE FLEXÍVEL METÁLICO | uni | 6 | Bloco multiuso: 6 uni
9.8 | SICOR-MG | ED-50324 | TORNEIRA METÁLICA PARA PIA, BICA MÓVEL, ABERTURA 1/4 DE VOLTA, ACABAMENTO CROMADO, COM AREJADOR, APLICAÇÃO DE MESA, INCLUSIVE ENGATE FLEXÍVEL METÁLICO | uni | 2 | Bloco multiuso: 2 uni
9.9 | SICOR-MG | ED-50323 | TORNEIRA METÁLICA PARA IRRIGAÇÃO/JARDIM, ACABAMENTO CROMADO, APLICAÇÃO DE PAREDE | uni | 4 | Circulação externa
9.10 | SICOR-MG | ED-50331 | TORNEIRA METÁLICA PARA TANQUE, ACABAMENTO CROMADO, BICO COM ROSCA | uni | 1 | Bloco multiuso: 1 uni
9.11 | SICOR-MG | ED-50297 | BACIA SANITÁRIA (VASO) DE LOUÇA COM CAIXA ACOPLADA, COR BRANCA, INCLUSIVE ACESSÓRIOS DE FIXAÇÃO/VEDAÇÃO, ENGATE FLEXÍVEL METÁLICO E REJUNTAMENTO, EXCLUSIVE ASSENTO | uni | 1 | Bloco multiuso: 1 uni
9.12 | SICOR-MG | ED-50298 | BACIA SANITÁRIA (VASO) DE LOUÇA CONVENCIONAL, COR BRANCA, INCLUSIVE ACESSÓRIOS DE FIXAÇÃO/VEDAÇÃO, VÁLVULA DE DESCARGA METÁLICA COM ACIONAMENTO DUPLO, TUBO DE LIGAÇÃO DE LATÃO COM CANOPLA E REJUNTAMENTO, EXCLUSIVE ASSENTO | uni | 4 | Bloco multiuso: 4 uni
9.13 | SICOR-MG | ED-50301 | BACIA SANITÁRIA (VASO) DE LOUÇA CONVENCIONAL ACESSÍVEL (PCR/PMR), COR BRANCA, INCLUSIVE SÓCULO NA BASE, ACESSÓRIOS DE FIXAÇÃO/VEDAÇÃO, VÁLVULA DE DESCARGA METÁLICA COM ACIONAMENTO DUPLO, TUBO DE LIGAÇÃO DE LATÃO COM CANOPLA,E REJUNTAMENTO, EXCLUSIVE ASSENTO | uni | 1 | Bloco multiuso: 1 uni
9.14 | SICOR-MG | ED-16344 | CHUVEIRO ELÉTRICO BRANCO, TENSÃO 127V/220V, POTÊNCIA 4600W/5500W, INCLUSIVE BRAÇO/CANO | uni | 2 | Bloco multiuso: 2 uni
9.15 | SICOR-MG | ED-50310 | BRAÇO PARA CHUVEIRO, COMPRIMENTO 40 CM, DIÂMETRO NOMINAL DE 1/2" (20MM), INCLUSIVE ACABAMENTO | uni | 2 | Bloco multiuso: 2 uni
9.16 | SICOR-MG | ED-48156 | ASSENTO PLÁSTICO PARA BACIA SANITÁRIA, NA COR BRANCA, PADRÃO POPULAR, INCLUSIVE ACESSÓRIOS PARA FIXAÇÃO | uni | 6 | Bloco multiuso: 6 uni
9.17 | SICOR-MG | ED-48183 | DISTRIBUIDOR/DISPENSER PARA PAPEL HIGIÊNICO EM PLÁSTICO, TIPO SOBREPOR, INCLUSIVE ACESSÓRIOS DE FIXAÇÃO | uni | 4 | Bloco multiuso: 4 und
9.18 | SINAPI | 95544 | PAPELEIRA DE PAREDE EM METAL CROMADO SEM TAMPA, INCLUSO FIXAÇÃO. AF_01/2020 | uni | 1 | Sanit funcionários: 1 uni
9.19 | SICOR-MG | ED-48187 | SABONETEIRA EM AÇO INOX, ACABAMENTO POLIDO, TIPO CONCHA, DE SOBREPOR, INCLUSIVE ACESSÓRIOS PARA FIXAÇÃO | uni | 1 | Sanit funcionários: 1 uni
9.20 | SICOR-MG | ED-48189 | DISTRIBUIDOR/DISPENSER PARA ÁLCOOL EM GEL OU SABONETE LÍQUIDO, EM PLÁSTICO, CAPACIDADE RESERVATÓRIO 1500ML, INCLUSIVE ACESSÓRIOS PARA FIXAÇÃO | uni | 4 | Bloco multiuso: 4 uni
9.21 | SICOR-MG | ED-48182 | DISTRIBUIDOR/DISPENSER PARA PORTA PAPEL TOALHA PARA INTERFOLHAS DE DUAS (2) OU TRÊS (3) DOBRAS, EM PLÁSTICO, INCLUSIVE ACESSÓRIOS PARA FIXAÇÃO | uni | 4 | Bloco multiuso: 4 uni
9.22 | SICOR-MG | ED-48160 | BARRA DE APOIO EM AÇO INOX POLIDO RETA, DIÂMETRO DE 1.1/ 4", PARA ACESSIBILIDADE (PMR/PCR), COMPRIMENTO 80CM, INSTALADO EM PAREDE, INCLUSIVE ACESSÓRIOS PARA FIXAÇÃO | uni | 2 | Bloco multiuso: 2 uni( 2 uni p cada bacia)
9.23 | SICOR-MG | ED-48163 | BARRA DE APOIO EM AÇO INOX POLIDO RETA, DIÂMETRO DE 1.1/ 4", PARA ACESSIBILIDADE (PMR/PCR), COMPRIMENTO 40CM, INSTALADO EM PORTA/PAREDE, INCLUSIVE ACESSÓRIOS PARA FIXAÇÃO | uni | 1 | Bloco multiuso Lavatório: 1 uni
9.24 | SICOR-MG | ED-48164 | BARRA DE APOIO EM AÇO INOX POLIDO RETA, DIÂMETRO DE 1.1/ 4", PARA ACESSIBILIDADE (PMR/PCR), COMPRIMENTO 70CM, INSTALADO EM PAREDE, INCLUSIVE ACESSÓRIOS PARA FIXAÇÃO | uni | 1 | Bloco multiuso: 1 unib( 1 uni p cada bacia)
10 |  |  | ESQUADRIAS DE MADEIRA
10.1 | SINAPI | 100693 | KIT DE PORTA DE MADEIRA TIPO MEXICANA, MACIÇA (PESADA OU SUPERPESADA), PADRÃO MÉDIO, 80X210CM, ESPESSURA DE 3,5CM, ITENS INCLUSOS: DOBRADIÇAS, MONTAGEM E INSTALAÇÃO DE BATENTE, FECHADURA COM EXECUÇÃO DO FURO - FORNECIMENTO E INSTALAÇÃO. AF_12/2019 | uni | 12 | Bloco multiuso: 9 uni Bloco pedagógico: 4 uni
10.2 | SINAPI | 90825 | PORTA DE MADEIRA, MACIÇA (PESADA OU SUPERPESADA), 90X210CM, ESPESSURA DE 3,5CM, INCLUSO DOBRADIÇAS - FORNECIMENTO E INSTALAÇÃO. AF_12/2019 | uni | 4 | Bloco multiuso: 4 uni
11 |  |  | ESQUADRIAS METÁLICAS
11.1 | SICOR-MG | ED-29484 | JANELA EM ALUMÍNIO DE CORRER COM 2 FOLHAS, LINHA 25/ SUPREMA, ACABAMENTO ANODIZADO NATURAL, INCLUSIVE PERFIS, VIDRO 4MM E INSTALAÇÃO, EXCLUSIVE FERRAGENS PARA JANELA DE ALUMÍNIO DE CORRER | m² | 1.82 | Bloco multiuso: 1 uni x 1,40m x 1,30m = 1,82m²
11.2 | SICOR-MG | ED-29483 | JANELA EM ALUMÍNIO FIXA COMPLETA, LINHA 25/SUPREMA, ACABAMENTO ANODIZADO NATURAL, INCLUSIVE PERFIS E VIDRO LISO 4MM E INSTALAÇÃO | m² | 42.58 | Bloco multiuso: 6 uni x 2,20m x 1,10m =14,52m² 8 uni x 1,00m x 0,40m =3,20m² Bloco pedagógico: 8 uni x 2,20m x 1,10m = 19,36m² 3 uni x 2,20m x 0,60m = 3,96m² Bloco a reformar: 1 uni x 1,40 m x 1,10m = 1,54m² TOTAL: 42,58 m³
11.3 | SICOR-MG | ED-29485 | PORTA EM ALUMÍNIO COMPLETA, DIMENSÃO (120X210)CM, TIPO DE CORRER, COM DUAS (2) FOLHAS, LINHA 25/SUPREMA, ACABAMENTO ANODIZADO NATURAL, INCLUSIVE PERFIS, VIDRO, FERRAGENS E INSTALAÇÃO | uni | 1 | Bloco de serviço: 01 uni
11.4 | SICOR-MG | ED-29477 | PORTA VENEZIANA EM ALUMÍNIO COMPLETA, DIMENSÃO (60X210) CM, TIPO DE ABRIR, COM UMA (1) FOLHA, LINHA 25/SUPREMA, ACABAMENTO ANODIZADO NATURAL, INCLUSIVE PERFIS, FERRAGENS E INSTALAÇÃO | uni | 5.29 | Bloco multiuso: Banheiro: 06 uni x 0,60m x 1,50m = 5,40m² Total: 5,40m² 5,40m² /(0,6m x 2,1m) = 4,29uni DML: 1 uni
11.5 | SICOR-MG | ED-50983 | PORTÃO DE GRADE EM BARRA REDONDA 1/2" E REQUADRO EM BARRA CHATA 1.1/4"X3/16", EXCLUSIVE CADEADO E PINTURA | m² | 38.83 | Base caixa d'água: (7,65m + 5,00m + 5,00m)x2,20 = 38,83m²
11.6 | SICOR-MG | ED-50985 | PORTÃO EM CHAPA DE AÇO, TIPO DIAMANTE, ESP. 1,20MM (MSG18), COM REQUADRO EM CANTONEIRA DE AÇO 1.1/4¿X1/8¿, EXCLUSIVE CADEADO E PINTURA | m² | 1.98 | Saída sentido quadra: 0,90m x 2,20m = 1,98m²
12 |  |  | REVESTIMENTO
12.1 | SICOR-MG | ED-50175 | IMPERMEABILIZAÇÃO COM ARGAMASSA POLIMÉRICA, INCLUSIVE PREPARO MANUAL DA ARGAMASSA | m² | 149.85 | Bloco pedagógico + Refeitório: Interno ao muro de arrimo: (31,85m + 9,05m + 9,05m) x 1,50m = 74,93m² Externo ao muro de arrimo: (31,85m + 9,05m + 9,05m) x 1,50m = 74,93m² TOTAL: 149,85m²
12.2 | SICOR-MG | ED-50727 | CHAPISCO COM ARGAMASSA, TRAÇO 1:3 (CIMENTO E AREIA), ESP . 5MM, APLICADO EM ALVENARIA/ESTRUTURA DE CONCRETO COM COLHER, INCLUSIVE ARGAMASSA COM PREPARO MECANIZADO | m² | 1236.45 | Bloco multiuso: Interno: (((4,55m x 22)+((31,85m + 2,65m + 5,20m + 1,50m)x2)) x 2,90m) +(1,15m x 4 x 1,70m)=536,20m² Externo: ((24,70m + 27,40m + 4,85m + 4,35m + 9,20m) x 3,00m) = 211,50m² Muro de arrimo atrás da escola: 35,05m x 1,50m = 52,58m² Bloco pedagógico + refeitório: Interno: (19,40m x 4) x 2,90m = 225,04m² Externo: ((22,50m + 4,70m + 18,20m) x 3,00m) + ((9,05m + 9,05m + 31,85m) x 1,50m) = 211,13m² TOTAL: 1236,45 m²
12.3 | SICOR-MG | ED-50732 | EMBOÇO COM ARGAMASSA, TRAÇO 1:6 (CIMENTO E AREIA), ESP. 20MM, APLICAÇÃO MANUAL, INCLUSIVE ARGAMASSA COM PREPARO MECANIZADO, EXCLUSIVE CHAPISCO | m² | 388.47 | Bloco multiuso: Interno: ((15,40m + 9,60m + 4,10m + 6,40m + 6,20m + 11,00m + 11,00m)x2,9m) + (1,15m x4x1,70m)= 200,37m² Externo:(88,85m x 0,80m) + (4,35m x 1,50m)= 77,61m² Bloco pedagógico: Externo: (50,10m x 0,80m) + ((4,70m + 31,85m + 9,05m) x 1,50m) + (2 x 3,14 x 0,10m) x 0,80m x 4uni = 110,50m² TOTAL: 388,47 m²
12.4 | SICOR-MG | ED-6284 | REBOCO COM ARGAMASSA, TRAÇO 1:2:8 (CIMENTO, CAL E AREIA) , ESP. 30MM, APLICAÇÃO MANUAL, INCLUSIVE ARGAMASSA COM PREPARO MECANIZADO | m² | 899.32 | Bloco multiuso: Interno: (12,40m + 14,40m + 10,80m + 15,47m + 16,42m + 19,90m + 16,70m) x 2,90m = 308,16m² Externo: (88,85m x 2,20m)= 195,47m² Muro de arrimo atrás da escola: 35,05m x 1,50m = 52,58m² Bloco pedagógico: Interno: 19,60m x 4uni x 2,90m = 227,36m² Externo: (50,10m x 2,20m) + (2 x 3,14 x 0,1) x 2,20m x 4uni= 115,75m² TOTAL: 899,32 m²
12.5 | SICOR-MG | ED-9066 | REVESTIMENTO DE GESSO EM TETO, ESP. 5MM, APLICAÇÃO MANUAL, INCLUSIVE ACABAMENTO SARRAFEADO | m² | 507.59 | Bloco multiuso: Interno: 2,34m² + 9,36m² +3,85m² +14,58m² +1,08m² +4,32m² +2,14m² +7,56m² +2,55m² +3,12m² +7,56m² +14,40m² +2,39m² +7,29m² +13,88m² +16,65m² +26,76m² +17,40m² = 157,23m² Vigas: 4,55m x (0,45m + 0,15m + 0,45m) x 2uni= 9,56m² Bloco pedagógico: Interno: 23,76 x 4 = 95,04m² Vigas: 4,70m x (0,45m + 0,15m + 0,45m) x 4uni = 19,74m² Circulação / Refeitório: 150,88m² Vigas: (8uni x (0,45m +0,45m + 0,15m) x 4,35m) + (2uni x (0,45m +0,45m + 0,15m) x 9,35m) + (2uni x (0,45m +0,45m + 0,15m) x 9,03m) = 75,14m² TOTAL: 507,59m²
12.6 | SICOR-MG | ED-9081 | REVESTIMENTO COM CERÂMICA APLICADO EM PAREDE, ACABAMENTO ESMALTADO, AMBIENTE INTERNO/EXTERNO, PADRÃO EXTRA, DIMENSÃO DA PEÇA ATÉ 2025 CM2, PEI III, ASSENTAMENTO COM ARGAMASSA INDUSTRIALIZADA, INCLUSIVE REJUNTAMENTO | m² | 422.23 | Bloco multiuso: Interno: ((15,40m + 9,60m + 4,10m + 6,40m + 6,20m + 11,00m + 11,00m)x2,9m) + (1,15m x4x1,70m)= 200,37m² Externo:(88,85m x 0,80m) + (4,35m x 1,50m)= 77,61m² Bloco pedagógico: Externo: (50,10m x 0,80m) + ((4,70m + 31,85m + 9,05m) x 1,50m) + (2 x 3,14 x 0,10m) x 0,80m x 4uni = 110,50m² Bloco à reformar: (14,05m + 14,05m+ 7,05m + 7,05m) x 0,80m = 33,76m² TOTAL: 422,23 m²
12.7 | SICOR-MG | ED-50997 | PEITORIL DE GRANITO, NA COR CINZA ANDORINHA, COM PINGADEIRA, ESP. 2CM, ACABAMENTO POLIDO, ASSENTAMENTO COM ARGAMASSA INDUSTRIALIZADA, INCLUSIVE REJUNTAMENTO | m² | 8.45 | Bloco multiuso: 6 und x 2,20 x 0,17 = 2,25m² 8 und x 1,00 x 0,17 = 1,36m² 2 und x 1,40 x 0,17 = 0,48m² Bloco pedagógico: 11 und x 2,20 x 0,17 = 4,12m² Janela Bloco a reformar: 1,40m x 0,17m = 0,24m² TOTAL: 8,45m²
13 |  |  | PISOS E RODAPÉS
13.1 | SICOR-MG | ED-9317 | PISO EM CONCRETO PREPARADO EM OBRA COM BETONEIRA COM FCK DE 10MPA, SEM ARMAÇÃO, ACABAMENTO RÚSTICO, ESP. 5CM, INCLUSIVE FORNECIMENTO, LANÇAMENTO, ADENSAMENTO, SARRAFEAMENTO, EXCLUSIVE JUNTA DE DILATAÇÃO | m² | 412.53 | Bloco multiuso: Interno: 2,47m² + 9,36m² + 14,85m² + 3,85m² + 1,02m² + 4,32m² + 7,56m² + 7,56m² + 2,14m² + 2,55m² + 3,12m² + 14,40m² + 7,26m² + 2,39m² + 13,88m² + 16,65m² + 23,76m² + 17,40m² = 154,54m² Bloco pedagógico: Interno: 23,76m² x 4 = 95,04m² Circulação / Refeitório: 162,95m² TOTAL: 412,53m²
13.2 | SICOR-MG | ED-50568 | CONTRAPISO DESEMPENADO COM ARGAMASSA, TRAÇO 1:3 ( CIMENTO E AREIA), ESP. 30MM, INCLUSIVE ARGAMASSA COM PREPARO MECANIZADO | m² | 412.53 | Bloco multiuso: Interno: 2,47m² + 9,36m² + 14,85m² + 3,85m² + 1,02m² + 4,32m² + 7,56m² + 7,56m² + 2,14m² + 2,55m² + 3,12m² + 14,40m² + 7,26m² + 2,39m² + 13,88m² + 16,65m² + 23,76m² + 17,40m² = 154,54m² Bloco pedagógico: Interno: 23,76m² x 4 = 95,04m² Circulação / Refeitório: 162,95m² TOTAL: 412,53m²
13.3 | SICOR-MG | ED-50753 | REVESTIMENTO COM PORCELANATO APLICADO EM PISO, ACABAMENTO ESMALTADO ACETINADO, AMBIENTE INTERNO/ EXTERNO, PADRÃO EXTRA, BORDA RETIFICADA, DIMENSÃO DA PEÇA (45X45)CM, ASSENTAMENTO COM ARGAMASSA INDUSTRIALIZADA, INCLUSIVE REJUNTAMENTO | m² | 426.56 | Bloco multiuso: Interno: 2,47m² + 9,36m² + 14,85m² + 3,85m² + 1,02m² + 4,32m² + 7,56m² + 7,56m² + 2,14m² + 2,55m² + 3,12m² + 14,40m² + 7,26m² + 2,39m² + 13,88m² + 16,65m² + 23,76m² + 17,40m² = 154,54m² Rodapés: (12,40m + 15,40m + 14,40m + 10,80m + 16,64m + 16,42m + 19,90m + 16,70m) x 0,07 = 8,54m³ Bloco pedagógico: Interno: 23,76 x 4 = 95,04m² Rodapés: 19,60 x 4 x 0,07 = 5,49m² Circulação / Refeitório: 162,95m² TOTAL: 426,56m²
13.4 | SICOR-MG | ED-8915 | EXECUÇÃO DE PAVIMENTO COM PISO INTERTRAVADO, TIPO RETANGULAR, ESP. 6CM, COM FCK DE 35MPA, INCLUSIVE COLCHÃO DE AREIA, ESP. 6CM, PARA ASSENTAMENTO, COMPACTAÇÃO MECANIZADA, CARGA E DESCARGA MECÂNICA EM CAMINHÃO, EXCLUSIVE TRANSPORTE DE PISO INTERTRAVADO | m² | 225.31 | Interno: Playground + acesso interno: 225,31m²
13.5 | SICOR-MG | ED-8914 | EXECUÇÃO DE PAVIMENTO COM PISO INTERTRAVADO, TIPO SEXTAVADO, ESP. 8CM, COM FCK DE 35MPA, INCLUSIVE COLCHÃO DE AREIA, ESP. 6CM, PARA ASSENTAMENTO, COMPACTAÇÃO MECANIZADA, CARGA E DESCARGA MECÂNICA EM CAMINHÃO, EXCLUSIVE TRANSPORTE DE PISO INTERTRAVADO | m² | 106.86 | Acesso (externo):106,86m²
13.6 | SICOR-MG | ED-51145 | PASSEIOS DE CONCRETO E = 6 CM, FCK = 10 MPA, JUNTA SECA | m² | 139.51 | Entornos da escola: 43,96m² + 95,55m² = 139,51m²
13.7 | SICOR-MG | ED-9320 | PISO EM CONCRETO USINADO CONVENCIONAL COM DE FCK 15MPA, COM TELA SOLDADA NERVURADA TIPO Q-138, ACABAMENTO POLÍDO EM NÍVEL ZERO, ESP. 10CM, INCLUSIVE FORNECIMENTO, LANÇAMENTO, ADENSAMENTO, EXCLUSIVE JUNTA DE DILATAÇÃO | m² | 38.25 | Base caixa d'água: 7,65m x5,00m= 38,25m²
13.8 | SICOR-MG | ED-50621 | SÓCULO COM ENCHIMENTO EM TIJOLOS MACIÇOS, ALTURA DE 10CM À 12CM, INCLUSIVE ACABAMENTO EM REVESTIMENTO DE ARGAMASSA, ESP. 20MM, COM APLICAÇÃO MANUAL | m² | 4.87 | Cozinha: (2,90m+ 3,05) x 0,55 = 4,87m²
13.9 | SICOR-MG | ED-48664 | GUIA DE MEIO-FIO (10X15X22)CM E SARJETA (30X10)CM COM INCLINAÇÃO DE 10%, EM CONCRETO COM FCK 15MPA, MOLDADA IN-LOCO, FORMA EM MADEIRA, INCLUSIVE ESCAVAÇÃO, APILOAMENTO E TRANSPORTE COM RETIRADA DO MATERIAL ESCAVADO (EM CAÇAMBA) | m | 75 | acesso externo: 75 m
14 |  |  | VIDROS E ESPELHOS
14.1 | SICOR-MG | ED-51150 | ESPELHO CRISTAL, DIMENSÃO (60X90)CM, COM ESP. 4MM, EM ACABAMENTO LAPIDADO, INCLUSIVE FIXAÇÃO COM PARAFUSO TIPO FINESSON, FORNECIMENTO E INSTALAÇÃO | und | 6 | Bloco multiuso: 6 unid
15 |  |  | PINTURA
15.1 | SICOR-MG | ED-50514 | PREPARAÇÃO PARA EMASSAMENTO OU PINTURA (LÁTEX/ ACRÍLICA) EM PAREDE, INCLUSIVE UMA (1) DEMÃO DE SELADOR ACRÍLICO | m² | 898.82 | Bloco multiuso: Interno: (12,40m + 14,40m + 10,80m + 15,47m + 16,42m + 19,90m + 16,70m) x 2,90m = 307,66m² Externo: (88,85m x 2,20m)= 195,47m² Muro de arrimo atrás da escola: 35,05m x 1,50m = 52,58m² Bloco pedagógico: Interno: 19,60m x 4uni x 2,90m = 227,36m² Externo: (50,10m x 2,20m) + (2 x 3,14 x 0,1) x 2,20m x 4uni= 115,75m² TOTAL: 898,82m²
15.2 | SICOR-MG | ED-50515 | PREPARAÇÃO PARA EMASSAMENTO OU PINTURA (LÁTEX/ ACRÍLICA) EM TETO, INCLUSIVE UMA (1) DEMÃO DE SELADOR ACRÍLICO | m² | 507.59 | Bloco multiuso: Interno: 2,34m² + 9,36m² +3,85m² +14,58m² +1,08m² +4,32m² +2,14m² +7,56m² +2,55m² +3,12m² +7,56m² +14,40m² +2,39m² +7,29m² +13,88m² +16,65m² +26,76m² +17,40m² = 157,23m² Vigas: 4,55m x (0,45m + 0,15m + 0,45m) x 2uni= 9,56m² Bloco pedagógico: Interno: 23,76 x 4 = 95,04m² Vigas: 4,70m x (0,45m + 0,15m + 0,45m) x 4uni = 19,74m² Circulação / Refeitório: 150,88m² Vigas: (8uni x (0,45m +0,45m + 0,15m) x 4,35m) + (2uni x (0,45m +0,45m + 0,15m) x 9,35m) + (2uni x (0,45m +0,45m + 0,15m) x 9,05m) = 75,14m² TOTAL: 507,59m²
15.3 | SICOR-MG | ED-50478 | EMASSAMENTO EM PAREDE COM MASSA CORRIDA (PVA), DUAS (2) DEMÃOS, INCLUSIVE LIXAMENTO PARA PINTURA | m² | 846.24 | Bloco multiuso: Interno: (12,40m + 14,40m + 10,80m + 15,47m + 16,42m + 19,90m + 16,70m) x 2,90m = 307,66m² Externo: (88,85m x 2,20m)= 195,47m² Bloco pedagógico: Interno: 19,60m x 4uni x 2,90m = 227,36m² Externo: (50,10m x 2,20m) + (2 x 3,14 x 0,1) x 2,20m x 4uni= 115,75m² TOTAL: 846,24 m²
15.5 | SICOR-MG | ED-50480 | EMASSAMENTO EM TETO COM MASSA CORRIDA (PVA), DUAS (2) DEMÃOS, INCLUSIVE LIXAMENTO PARA PINTURA | m² | 507.59 | Bloco multiuso: Interno: 2,34m² + 9,36m² +3,85m² +14,58m² +1,08m² +4,32m² +2,14m² +7,56m² +2,55m² +3,12m² +7,56m² +14,40m² +2,39m² +7,29m² +13,88m² +16,65m² +26,76m² +17,40m² = 157,23m² Vigas: 4,55m x (0,45m + 0,15m + 0,45m) x 2uni= 9,56m² Bloco pedagógico: Interno: 23,76 x 4 = 95,04m² Vigas: 4,70m x (0,45m + 0,15m + 0,45m) x 4uni = 19,74m² Circulação / Refeitório: 150,88m² Vigas: (8uni x (0,45m +0,45m + 0,15m) x 4,35m) + (2uni x (0,45m +0,45m + 0,15m) x 9,35m) + (2uni x (0,45m +0,45m + 0,15m) x 9,05m) = 75,14m² TOTAL: 507,59m²
15.6 | SICOR-MG | ED-50498 | PINTURA LÁTEX (PVA) EM PAREDE, DUAS (2) DEMÃOS, COM APLICAÇÃO MANUAL, EXCLUSIVE SELADOR ACRÍLICO E MASSA ACRÍLICA/CORRIDA (PVA) | m² | 1144.8 | Bloco multiuso: Interno: (12,40m + 14,40m + 10,80m + 15,47m + 16,42m + 19,90m + 16,70m) x 2,90m = 307,66m² Externo: (88,85m x 2,20m)= 195,47m² Muro de arrimo atrás da escola: 35,05m x 1,50m = 52,58m² Bloco pedagógico: Interno: 19,60m x 4uni x 2,90m = 227,36m² Externo: (50,10m x 2,20m) + (2 x 3,14 x 0,1) x 2,20m x 4uni= 115,75m² Bloco a ser reformado: Interno: (6,70m + 6,70m + 1,98m + 1,98m + 6,70m + 6,70m + 11,75m + 11,75m) x 2,90m = 157,36m² Externo: (7,05m + 7,05m + 14,05m + 14,05m) x 2,10m = 88,62m² TOTAL: 1144,80 m²
15.7 | SICOR-MG | ED-50499 | PINTURA LÁTEX (PVA) EM TETO, DUAS (2) DEMÃOS, COM APLICAÇÃO MANUAL, EXCLUSIVE SELADOR ACRÍLICO E MASSA ACRÍLICA/CORRIDA (PVA) | m² | 507.59 | Bloco multiuso: Interno: 2,34m² + 9,36m² +3,85m² +14,58m² +1,08m² +4,32m² +2,14m² +7,56m² +2,55m² +3,12m² +7,56m² +14,40m² +2,39m² +7,29m² +13,88m² +16,65m² +26,76m² +17,40m² = 157,23m² Vigas: 4,55m x (0,45m + 0,15m + 0,45m) x 2uni= 9,56m² Bloco pedagógico: Interno: 23,76 x 4 = 95,04m² Vigas: 4,70m x (0,45m + 0,15m + 0,45m) x 4uni = 19,74m² Circulação / Refeitório: 150,88m² Vigas: (8uni x (0,45m +0,45m + 0,15m) x 4,35m) + (2uni x (0,45m +0,45m + 0,15m) x 9,35m) + (2uni x (0,45m +0,45m + 0,15m) x 9,03m) = 75,14m² TOTAL: 507,59m²
15.8 | SICOR-MG | ED-28438 | PINTURA ESMALTE BASE SOLVENTE EM SUPERFÍCIE DE MADEIRA, DUAS (2) DEMÃOS, COM APLICAÇÃO MANUAL, INCLUSIVE PREPARAÇÃO DA SUPERFÍCIE COM LIXAMENTO, EXCLUSIVE FUNDO NIVELADOR E MASSA A ÓLEO | m² | 108.36 | Bloco multiuso: 9 x 0,80 x 2,10 x 3 = 45,36m² 4 x 0,90 x 2,10 x 3 = 22,68m² Bloco pedagógico: 4 x 0,80 x 2,10 x 3 = 40,32m² TOTAL: 08,36m²
15.9 | SICOR-MG | ED-50495 | PINTURA ESMALTE BASE SOLVENTE EM SUPERFÍCIES METÁLICAS, DUAS (2) DEMÃOS, COM APLICAÇÃO MANUAL, INCLUSIVE UMA (1) DEMÃO DE FUNDO ANTICORROSIVO | m² | 44.4 | Bloco a ser reformado: Porta: (0,80m x 2,10m) = 1,68m² Passa prato:1,00m x 0,60m = 0,60m² Portão de entrada :0,97m x 1,35m = 1,31m² Base caixa d'água e acesso sentido quadra: Grade: (7,65m + 5,00m + 5,00m)x2,20 = 38,83m² Portão:0,90m x 2,20m = 1,98m² TOTAL: 44,40m²
15.10 | SICOR-MG | ED-50512 | PINTURA PRESERVATIVA COM CUPINICIDA EM MADEIRA SECA, DUAS (2) DEMÃOS, COM APLICAÇÃO MANUAL, EXCLUSIVE APLICAÇÃO DE VERNIZ | m² | 70.03 | Muro entrada: 20,01m x 3,50m= 70,03m²
16 |  |  | BANCADAS, PRATELEIRAS E DIVISÓRIAS
16.1 | SICOR-MG | ED-50692 | PRATELEIRA EM GRANITO, COR CINZA ANDORINHA, ESP. 2CM, ACABAMENTO POLIDO, APOIADA EM CONSOLE DE METALON (30X20)MM, INCLUSIVE FIXAÇÃO | m² | 10 | Despensa: 3,60 x 0,40 x 2 = 2,88m² DML: 0,85 x 0,40 x 4 = 1,36m² Bloco a ser reformado: 3,60 m x 0,40m x 4 uni = 5,76 m² TOTAL: 10,00m²
16.2 | SICOR-MG | ED-21095 | BANCADA EM GRANITO, COR CINZA ANDORINHA, ESP. 3CM, ACABAMENTO POLIDO, APOIADA EM CONSOLE DE METALON ( 50X30)MM, EXCLUSIVE RODABANCA/FRONTÃO, TESTEIRA/FAIXA, FURO EM BANCADA, CUBA METÁLICA, SIFÃO, TORNEIRA E ENGATE FLEXÍVEL | m² | 12.3 | Banheiro masc: 1,30 x 0,60 = 1,71m² Banheiro fem: 1,30 x 0,60 = 1,71m² Cozinha: 5,90 x 0,60 = 3,54m² Área de serviço: 2,00 x 0,60 = 1,32m² Bloco a ser reformado: 6,70 m x 0,60m = 4,02 m² TOTAL: 12,30m²
16.3 | SICOR-MG | ED-48347 | RODABANCA/FRONTÃO PARA BANCADA EM GRANITO, COR CINZA ANDORINHA, ESP. 2CM, ALTURA DE 7CM, INCLUSIVE REJUNTAMENTO EM MASSA PLÁSTICA NA COR DA PEDRA | m | 20.8 | Banheiro masc: 1,30 + 0,60 = 1,90m Banheiro fem: 1,30 + 0,60 = 1,90m Cozinha: 5,90+ 0,60 = 6,50m Área de serviço: 2,00+0,60 = 2,60m Bloco a ser reformado: 6,70 m + 0,60m + 0,60m = 7,90 m TOTAL: 20,80m
16.4 | SICOR-MG | ED-21634 | TESTEIRA PARA BANCADA EM GRANITO, COR CINZA ANDORINHA, ESP. 2CM, ALTURA DE 3CM, INCLUSIVE POLIMENTO, CORTE/ COLAGEM EM MEIA ESQUADRIA E MASSA PLÁSTICA NA COR DA PEDRA | m | 19.6 | Banheiro masc: 1,30 + 0,60 = 1,90m Banheiro fem: 1,30 + 0,60 = 1,90m Cozinha: 5,90+ 0,60 = 6,50m Área de serviço: 2,00+0,60 = 2,60m Bloco a ser reformado: 6,70 m TOTAL: 19,60m
17 |  |  | DIVERSOS
17.1 | SICOR-MG | ED-15716 | DEPÓSITO PARA CILINDRO DE GÁS (GLP), INCLUSIVE ALVENARIA DE VEDAÇÃO COM ESP. 14CM, CHAPISCO COM ARGAMASSA ( TRAÇO 1:3), ESP. 5MM, REBOCO COM ARGAMASSA (TRAÇO 1:2:8), ESP. 20MM, PINTURA ACRÍLICA EM DUAS (2) DEMÃOS, LAJE IMPERMEABILIZADA E PORTÃO EM TELA GALVANIZADA FIO 12 COM CADEADO, EXCLUSIVE CILINDROS - PADRÃO DER-MG | un | 1 | Bloco serviço
17.2 | SICOR-MG | ED-49817 | CILINDRO DE AÇO COM GÁS GLP CAPACIDADE 45 KG | u | 4 | 4 unid
17.3 | SICOR-MG | ED-18181 | PONTO DE EMBUTIR PARA GÁS EM TUBO DE COBRE CLASSE "A" SEM COSTURA SOLDÁVEL, DN 1/2" (15MM), EMBUTIDO NA ALVENARIA COM DISTÂNCIA DE ATÉ CINCO (5) METROS DO RAMAL DE ABASTECIMENTO, INCLUSIVE CONEXÕES E FIXAÇÃO DO TUBO COM ENCHIMENTO DO RASGO NA ALVENARIA/ CONCRETO COM ARGAMASSA | uni | 1 | Cozinha
17.4 | SICOR-MG | ED-25268 | FORNECIMENTO DE ÁRVORE QUARESMEIRA COM ALTURA MÉDIA DE 2,00M, EXCLUSIVE PLANTIO | uni | 5 | Acesso
17.5 | SICOR-MG | ED-50449 | FORNECIMENTO DE PALMEIRA ARECA-BAMBU COM ALTURA MÍNIMA DE 50CM, EXCLUSIVE PLANTIO | und | 5 | Acesso
17.6 | SICOR-MG | ED-50446 | FORNECIMENTO DE ARBUSTO BELA EMÍLIA COM ALTURA MÍNIMA DE 15CM, EXCLUSIVE PLANTIO | und | 30 | Acesso
17.7 | SICOR-MG | ED-50432 | PLANTIO E PREPARO DE COVAS PARA ÁRVORES COM ALTURA MÉDIA DE 2,00M, DIMENSÕES (60X60X60)CM, EXCLUSIVE FORNECIMENTO DAS MUDAS | und | 4 | Acesso
17.8 | SICOR-MG | ED-50433 | PLANTIO E PREPARO DE COVAS DE ARBUSTOS ORNAMENTAIS EM GERAL, EXCETO FORNECIMENTO DAS MUDAS | und | 7 | Acesso
17.9 | SICOR-MG | ED-32096 | GUARDA-CORPO EXTERNO, ALTURA 130CM, EM TUBO GALVANIZADO, COM COSTURA, DIÂMETRO DE 2", ESP. 3MM, GRADIL COM DIVISÃO HORIZONTAL EM TUBO GALVANIZADO, COM COSTURA, DIÂMETRO DE 1", ESP. 3MM, INCLUSIVE CORRIMÃO SIMPLES, EXCLUSIVE PINTURA | m | 40.1 | Rampas
18 |  |  | LIMPEZA
18.1 | SICOR-MG | ED-50266 | LIMPEZA FINAL PARA ENTREGA DA OBRA | m² | 440.63 | ÁREA CONSTRUÍDA: 440,63 m²
|  | Naiara de Oliveira Soares |  | Alessandro Mota Barbosa
|  | Engenheira Civil - CREA MG 226188/D |  | Prefeito Municipal de Minas Novas

## CRON
PREFEITURA MUNICIPAL DE MINAS NOVAS Praça Sebastião Leme do Prado, 15 - Centro CEP: 39.650-000 – Minas Novas (MG) Fone: (33) 3764-1147 – (33) 3764-2641 E-mail: pmmn@uai.com.br / conveniosminasnovas@yahoo.com.br
CRONOGRAMA FÍSICO-FINANCEIRO
PREFEITURA MUNICIPAL DE MINAS NOVAS |  | VALOR TOTAL: | 1362162.7 | [9 empty] | DATA: 17/11/2025
OBRA: REFORMA E CONSTRUÇÃO DA ESCOLA MUNICIPAL PADRE SACRAMENTO NO POVOADO DE SANTIAGO
LOCAL: POVOADO DE SANTIAGO - MINAS NOVAS/MG
ITEM | DESCRIÇÃO | FÍSICO/ FINANCEIRO | MÊS 01 | MÊS 02 | MÊS 03 | MÊS 04 | MÊS 05 | MÊS 06 | MÊS 07 | MÊS 08 | MÊS 09 | MÊS 10 | TOTAL
1 | SERVIÇOS PRELIMINARES | 2.844% | MÊS 01: 100% | 100% | 100% | 0%
|  | 38743.36 | MÊS 01: 38743.36 | 38743.36 | 0
2 | TRABALHOS EM TERRA | 2.168% | MÊS 01: 100% | 100% | 100% | 0%
|  | 29525.5 | MÊS 01: 29525.5 | 29525.5 | 0
3 | FUNDAÇÕES | 5.722% | MÊS 01: 100% | 100% | 100% | 0%
|  | 77948.36 | MÊS 01: 77948.36 | 77948.36 | 0
4 | ESTRUTURA | 19.3% | MÊS 01: 10%; MÊS 02: 45%; MÊS 03: 45% | 100% | 100% | 0%
|  | 262883.68 | MÊS 01: 26288.368; MÊS 02: 118297.656; MÊS 03: 118297.656 | 262883.68 | 0
5 | ALVENARIA | 5.025% | MÊS 04: 60%; MÊS 05: 40% | 100% | 100% | 0%
|  | 68453.42 | MÊS 04: 41072.052; MÊS 05: 27381.368 | 68453.42 | 0
6 | COBERTURA E FORRO | 11.44% | MÊS 04: 30%; MÊS 05: 40%; MÊS 06: 30% | 100% | 100% | 0%
|  | 155846.45 | MÊS 04: 46753.935; MÊS 05: 62338.58; MÊS 06: 46753.935 | 155846.45 | 0
7 | INSTALAÇÕES HIDROSSANITÁRIAS | 6.029% | MÊS 07: 25%; MÊS 08: 25%; MÊS 09: 25%; MÊS 10: 25% | 100% | 100% | 0%
|  | 82124.64 | MÊS 07: 20531.16; MÊS 08: 20531.16; MÊS 09: 20531.16; MÊS 10: 20531.16 | 82124.64 | 0
8 | INSTALAÇÃO ELÉTRICA | 6.441% | MÊS 07: 25%; MÊS 08: 25%; MÊS 09: 25%; MÊS 10: 25% | 100% | 100% | 0%
|  | 87730.55 | MÊS 07: 21932.6375; MÊS 08: 21932.6375; MÊS 09: 21932.6375; MÊS 10: 21932.6375 | 87730.55 | 0
9 | LOUÇAS E METAIS | 1.358% | MÊS 10: 100% | 100% | 100% | 0%
|  | 18500.51 | MÊS 10: 18500.51 | 18500.51 | 0
10 | ESQUADRIAS DE MADEIRA | 3.179% | MÊS 06: 50%; MÊS 07: 50% | 100% | 100% | 0%
|  | 43309.36 | MÊS 06: 21654.68; MÊS 07: 21654.68 | 43309.36 | 0
11 | ESQUADRIAS METÁLICAS | 3.517% | MÊS 08: 80%; MÊS 09: 20% | 100% | 100% | 0%
|  | 47911.94 | MÊS 08: 38329.552; MÊS 09: 9582.388 | 47911.94 | 0
12 | REVESTIMENTO | 11% | MÊS 04: 30%; MÊS 05: 10%; MÊS 06: 20%; MÊS 07: 25%; MÊS 08: 15% | 100% | 100% | 0%
|  | 149901.85 |  |  |  | 44970.555 | 14990.185 | 29980.37 | 37475.4625 | 22485.2775 | 0 |  | 149901.85 | 0
13 | PISOS E RODAPÉS | 12.51% |  |  |  |  | 10% | 15% | 25% | 10% | 30% | 10% | 100% | 100% | 0%
|  | 170385.03 |  |  |  |  | 17038.503 | 25557.7545 | 42596.2575 | 17038.503 | 51115.509 | 17038.503 | 170385.03 | 0
14 | VIDROS E ESPELHOS | 0.09363% | MÊS 10: 100% | 100% | 100% | 0%
|  | 1275.36 | MÊS 10: 1275.36 | 1275.36
15 | PINTURA | 7.163% | MÊS 07: 10%; MÊS 08: 20%; MÊS 09: 30%; MÊS 10: 40% | 100% | 100% | 0%
|  | 97578.11 | MÊS 07: 9757.811; MÊS 08: 19515.622; MÊS 09: 29273.433; MÊS 10: 39031.244 | 97578.11
16 | BANCADAS, PRATELEIRAS E DIVISÓRIAS | 1.251% | MÊS 10: 100% | 100% | 100% | 0%
|  | 17038.23 | MÊS 10: 17038.23 | 17038.23
17 | DIVERSOS | 0.632% | 10% | 10% | 10% | 10% | 10% | 10% | 10% | 10% | 10% | 10% | 100% | 100% | 0%
|  | 8608.86 | 860.886 | 860.886 | 860.886 | 860.886 | 860.886 | 860.886 | 860.886 | 860.886 | 860.886 | 860.886 | 8608.86
18 | LIMPEZA | 0.3228% | MÊS 10: 100% | 100% | 100% | 0%
|  | 4397.49 | MÊS 10: 4397.49 | 4397.49 | 1362162.7
TOTAL |  | 100% | 12.73% | 8.748% | 8.748% | 9.812% | 9.001% | 9.162% | 11.36% | 10.33% | 9.786% | 10.32% | 100% | 100%
|  | 1362162.7 | 173366.474 | 119158.542 | 119158.542 | 133657.428 | 122609.522 | 124807.6255 | 154808.8945 | 140693.638 | 133296.0135 | 140606.0205 | 1362162.7
| Naiara de Oliveira Soares |  | MÊS 02: Alessandro Mota Barbosa
| Engenheira Civil - CREA MG 226188/D |  | MÊS 02: Prefeito Municipal de Minas Novas