## Curva ABC de Insumos
|  | Obra | Bancos | B.D.I. |  |  | Encargos Sociais
|  | CONSTRUÇÃO DE CRECHE PADRÃO FNDE - (1,5%) | SINAPI - 08/2023 - Pará SEDOP - 05/2023 - Pará | 28,82% |  |  | Desonerado: Horista: 88,37% Mensalista: 48,18%
Curva ABC de Insumos
Código | Banco | Descrição | Tipo | Und | Quantidade |  | Valor Unitário |  | Total |  |  | Peso | Valor Acumulado | Peso Acumulado
[5 empty] | Operativa | Improdutiva | Operativa | Improdutiva | Operativa | Improdutiva | Geral
00004750 | SINAPI | PEDREIRO (HORISTA) | Mão de Obra | H | 15.074,5569179 |  | 20,84 |  | 314.153,77 |  | 314153.7662 | 4,64% | 314153.7662 | 4,64%
00040740 | SINAPI | TELHA GALVALUME COM ISOLAMENTO TERMOACUSTICO EM ESPUMA RIGIDA DE POLIURETANO (PU) INJETADO, ESPESSURA DE 30 MM, DENSIDADE DE 35 KG/M3, REVESTIMENTO EM TELHA TRAPEZOIDAL NAS DUAS FACES COM ESPESSURA DE 0,50 MM CADA, ACABAMENTO NATURAL (NAO INCLUI ACESSORIOS DE FIXACAO) | Material | m² | 1.298,7274200 |  | 234,32 |  | 304.317,81 |  | 304317.8091 | 4,50% | 618471.5752 | 9,14%
00040811 | SINAPI | ENGENHEIRO CIVIL DE OBRA JUNIOR (MENSALISTA) | Mão de Obra | MES | 12,1399200 |  | 21.417,34 |  | 260.004,79 |  | 260004.7942 | 3,84% | 878476.3694 | 12,98%
D00414 | SEDOP | Perfil aço estrutural em "U" | Material | KG | 17.323,8500000 |  | 14,11 |  | 244.439,52 |  | 244439.5235 | 3,61% | 1122915.8929 | 16,60%
00006111 | SINAPI | SERVENTE DE OBRAS | Mão de Obra | H | 15.912,6155062 |  | 15,08 |  | 239.962,24 |  | 239962.2418 | 3,55% | 1362878.1348 | 20,14%
00001379 | SINAPI | CIMENTO PORTLAND COMPOSTO CP II-32 | Material | KG | 153.046,3215715 |  | 1,44 |  | 220.386,70 |  | 220386.7031 | 3,26% | 1583264.8378 | 23,40%
00037370 | SINAPI | ALIMENTACAO - HORISTA (COLETADO CAIXA - ENCARGOS COMPLEMENTARES) | Outros | H | 53.841,7556404 |  | 4,09 |  | 220.212,78 |  | 220212.7806 | 3,25% | 1803477.6184 | 26,65%
J00003 | SEDOP | Cimento | Material | SC | 2.286,8406890 |  | 73,42 |  | 167.899,84 |  | 167899.8434 | 2,48% | 1971377.4618 | 29,13%
SED_0000176 | Próprio | Mobilização e Desmobilização de Maquinas e Equipamentos | Serviços | und | 1,0000000 |  | 100.005,96 |  | 100.005,96 |  | 100005.96 | 1,48% | 2071383.4218 | 30,61%
E00031 | SEDOP | Aparelho Air-Split 30.000 BTU's Inverter | Material | UN | 11,0000000 |  | 8.142,54 |  | 89.567,94 |  | 89567.94 | 1,32% | 2160951.3618 | 31,94%
00001106 | SINAPI | CAL HIDRATADA CH-I PARA ARGAMASSAS | Material | KG | 34.806,7535256 |  | 2,57 |  | 89.453,36 |  | 89453.3566 | 1,32% | 2250404.7183 | 33,26%
00007267 | SINAPI | BLOCO CERAMICO / TIJOLO VAZADO PARA ALVENARIA DE VEDACAO, 6 FUROS NA HORIZONTAL, 9 X 14 X 19 CM (L X A X C) | Material | UN | 91.130,4006000 |  | 0,94 |  | 85.662,58 |  | 85662.5766 | 1,27% | 2336067.2949 | 34,52%
J00007 | SEDOP | Seixo lavado | Material | m³ | 248,4678800 |  | 334,93 |  | 83.219,35 |  | 83219.347 | 1,23% | 2419286.642 | 35,75%
00037372 | SINAPI | EXAMES - HORISTA (COLETADO CAIXA - ENCARGOS COMPLEMENTARES) | Outros | H | 54.507,1556404 |  | 1,46 |  | 79.580,45 |  | 79580.4472 | 1,18% | 2498867.0892 | 36,93%
00040819 | SINAPI | MESTRE DE OBRAS (MENSALISTA) | Mão de Obra | MES | 12,2010000 |  | 6.297,95 |  | 76.841,29 |  | 76841.2879 | 1,14% | 2575708.3771 | 38,07%
00000034 | SINAPI | ACO CA-50, 10,0 MM, VERGALHAO | Material | KG | 7.241,3070000 |  | 10,58 |  | 76.613,03 |  | 76613.0281 | 1,13% | 2652321.4052 | 39,20%
00001213 | SINAPI | CARPINTEIRO DE FORMAS (HORISTA) | Mão de Obra | H | 3.467,9797926 |  | 20,84 |  | 72.272,70 |  | 72272.6989 | 1,07% | 2724594.1041 | 40,27%
00000536 | SINAPI | REVESTIMENTO EM CERAMICA ESMALTADA EXTRA, PEI MENOR OU IGUAL A 3, FORMATO MENOR OU IGUAL A 2025 CM2 | Material | m² | 1.501,6115490 |  | 48,04 |  | 72.137,42 |  | 72137.4188 | 1,07% | 2796731.5229 | 41,33%
00000033 | SINAPI | ACO CA-50, 8,0 MM, VERGALHAO | Material | KG | 6.412,9086720 |  | 11,23 |  | 72.016,96 |  | 72016.9644 | 1,06% | 2868748.4873 | 42,40%
00037371 | SINAPI | TRANSPORTE - HORISTA (COLETADO CAIXA - ENCARGOS COMPLEMENTARES) | Serviços | H | 53.841,7556404 |  | 1,31 |  | 70.532,70 |  | 70532.6999 | 1,04% | 2939281.1872 | 43,44%
A00006 | SEDOP | Placa Vinílica e=2mm | Material | m² | 442,7180000 |  | 147,37 |  | 65.243,35 |  | 65243.3517 | 0,96% | 3004524.5388 | 44,40%
00000370 | SINAPI | AREIA MEDIA - POSTO JAZIDA/FORNECEDOR (RETIRADO NA JAZIDA, SEM TRANSPORTE) | Material | m³ | 490,2168183 |  | 125,59 |  | 61.566,33 |  | 61566.3302 | 0,91% | 3066090.869 | 45,31%
E00777 | SEDOP | Luminária completa de sobrepor com aletas e 2 lâmpadas de Led de 18W | Material | UN | 145,0000000 |  | 408,43 |  | 59.222,35 |  | 59222.35 | 0,88% | 3125313.219 | 46,19%
00000378 | SINAPI | ARMADOR (HORISTA) | Mão de Obra | H | 2.788,5998497 |  | 20,84 |  | 58.114,42 |  | 58114.4209 | 0,86% | 3183427.6399 | 47,05%
EC373700 | SEDOP | ALIMENTACAO - HORISTA (ENCARGOS COMPLEMENTARES) (COLETADO CAIXA) | Outros | H | 13.973,2500383 |  | 4,09 |  | 57.150,59 |  | 57150.5927 | 0,84% | 3240578.2326 | 47,89%
00004783 | SINAPI | PINTOR (HORISTA) | Mão de Obra | H | 2.672,1883299 |  | 20,84 |  | 55.688,40 |  | 55688.4048 | 0,82% | 3296266.6374 | 48,71%
00041776 | SINAPI | VIGIA NOTURNO, HORA EFETIVAMENTE TRABALHADA DE 22 H AS 5 H (COM ADICIONAL NOTURNO) | Mão de Obra | H | 2.654,0976000 |  | 20,68 |  | 54.886,74 |  | 54886.7384 | 0,81% | 3351153.3757 | 49,53%
E00378 | SEDOP | Cabo de cobre 70,00 mm2 - 1 KV | Material | M | 601,8000000 |  | 87,15 |  | 52.446,87 |  | 52446.87 | 0,78% | 3403600.2457 | 50,30%
00010505 | SINAPI | VIDRO TEMPERADO INCOLOR E = 6 MM, SEM COLOCACAO | Material | m² | 137,6800000 |  | 375,62 |  | 51.715,36 |  | 51715.3616 | 0,76% | 3455315.6073 | 51,06%
A00059 | SEDOP | Granito cinza e=2cm | Material | m² | 65,6190000 |  | 786,71 |  | 51.623,12 |  | 51623.1235 | 0,76% | 3506938.7308 | 51,83%
00036238 | SINAPI | FORRO DE PVC, FRISADO, BRANCO, REGUA DE 20 CM, ESPESSURA DE 8 MM A 10 MM E COMPRIMENTO 6 M (SEM COLOCACAO) | Material | m² | 1.344,0603740 |  | 37,64 |  | 50.590,43 |  | 50590.4325 | 0,75% | 3557529.1633 | 52,58%
00034783 | SINAPI | ENGENHEIRO ELETRICISTA | Mão de Obra | H | 273,4459200 |  | 179,45 |  | 49.069,87 |  | 49069.8703 | 0,73% | 3606599.0336 | 53,30%
MO611000 | SEDOP | SERRALHEIRO | Mão de Obra | H | 2.317,7090000 |  | 20,84 |  | 48.301,06 |  | 48301.0556 | 0,71% | 3654900.0892 | 54,01%
00007356 | SINAPI | TINTA LATEX ACRILICA PREMIUM, COR BRANCO FOSCO | Material | L | 1.114,2866659 |  | 43,28 |  | 48.226,33 |  | 48226.3269 | 0,71% | 3703126.4161 | 54,73%
00040809 | SINAPI | ALMOXARIFE (MENSALISTA) | Mão de Obra | MES | 12,0482400 |  | 3.997,90 |  | 48.167,66 |  | 48167.6587 | 0,71% | 3751294.0748 | 55,44%
MO612700 | SEDOP | AJUDANTE DE PEDREIRO | Mão de Obra | H | 3.125,4757356 |  | 15,05 |  | 47.038,41 |  | 47038.4098 | 0,70% | 3798332.4846 | 56,13%
E00415 | SEDOP | Cabo de cobre c/ isolamento p/ 1KV #150 mm² | Material | M | 265,2000000 |  | 171,97 |  | 45.606,44 |  | 45606.444 | 0,67% | 3843938.9286 | 56,81%
00001292 | SINAPI | PISO EM CERAMICA ESMALTADA EXTRA, PEI MAIOR OU IGUAL A 4, FORMATO MAIOR QUE 2025 CM2 | Material | m² | 434,5699960 |  | 100,84 |  | 43.822,04 |  | 43822.0384 | 0,65% | 3887760.967 | 57,46%
E00545 | SEDOP | Eletrocalha de metal curve "U"perf. 100x75 - 3m | Material | UN | 249,3200000 |  | 170,80 |  | 42.583,86 |  | 42583.856 | 0,63% | 3930344.823 | 58,09%
00006189 | SINAPI | TABUA NAO APARELHADA *2,5 X 30* CM, EM MACARANDUBA, ANGELIM OU EQUIVALENTE DA REGIAO - BRUTA | Material | M | 1.327,8819760 |  | 31,88 |  | 42.332,88 |  | 42332.8774 | 0,63% | 3972677.7004 | 58,71%
00039427 | SINAPI | PERFIL CANALETA, FORMATO C, EM ACO ZINCADO, PARA ESTRUTURA FORRO DRYWALL, E = 0,5 MM, *46 X 18* (L X H), COMPRIMENTO 3 M | Material | M | 4.600,3880600 |  | 9,18 |  | 42.231,56 |  | 42231.5624 | 0,62% | 4014909.2628 | 59,33%
00006079 | SINAPI | ARGILA, ARGILA VERMELHA OU ARGILA ARENOSA (RETIRADA NA JAZIDA, SEM TRANSPORTE) | Material | m³ | 865,1596990 |  | 47,03 |  | 40.688,46 |  | 40688.4606 | 0,60% | 4055597.7234 | 59,94%
SED_0000187 | Próprio | PAINEL NYLOFOR 1,53M x 2,5M (A X L) - MALHA 5 x 20 CM - FIO 4,30MM, REVESTIDO EM POLIESTER POR PROCESSO DE PINTURA ELETROSTÁTICA, NAS CORES VERDE OU BRANCA | Material | und | 84,6100000 |  | 476,63 |  | 40.327,66 |  | 40327.6643 | 0,60% | 4095925.3877 | 60,53%
00003992 | SINAPI | TABUA APARELHADA *2,5 X 30* CM, EM MACARANDUBA, ANGELIM OU EQUIVALENTE DA REGIAO | Material | M | 1.111,5362590 |  | 35,86 |  | 39.859,69 |  | 39859.6902 | 0,59% | 4135785.078 | 61,12%
00043059 | SINAPI | ACO CA-60, 4,2 MM, OU 5,0 MM, OU 6,0 MM, OU 7,0 MM, VERGALHAO | Material | KG | 3.931,7676505 |  | 10,02 |  | 39.396,31 |  | 39396.3119 | 0,58% | 4175181.3899 | 61,70%
00000626 | SINAPI | MANTA LIQUIDA DE BASE ASFALTICA MODIFICADA COM A ADICAO DE ELASTOMEROS DILUIDOS EM SOLVENTE ORGANICO, APLICACAO A FRIO (MEMBRANA IMPERMEABILIZANTE ASFASTICA) | Material | KG | 1.523,2050000 |  | 25,58 |  | 38.963,58 |  | 38963.5839 | 0,58% | 4214144.9738 | 62,28%
D00482 | SEDOP | Solda topo descendente chanfrada chapa/perfil/tubo aço conversor diesel | Material | M | 173,2385000 |  | 213,76 |  | 37.031,46 |  | 37031.4618 | 0,55% | 4251176.4355 | 62,83%
E00076 | SEDOP | Transformador de 112,5KVA-AT13,2KV-BT220/127V | Material | UN | 1,0000000 |  | 36.702,82 |  | 36.702,82 |  | 36702.82 | 0,54% | 4287879.2555 | 63,37%
00004433 | SINAPI | CAIBRO NAO APARELHADO *6 X 6* CM, EM MACARANDUBA, ANGELIM OU EQUIVALENTE DA REGIAO - BRUTA | Material | M | 1.204,3409620 |  | 30,22 |  | 36.395,18 |  | 36395.1839 | 0,54% | 4324274.4394 | 63,91%
00002436 | SINAPI | ELETRICISTA (HORISTA) | Mão de Obra | H | 1.720,2311412 |  | 20,84 |  | 35.849,62 |  | 35849.617 | 0,53% | 4360124.0564 | 64,44%
MO243600 | SEDOP | ELETRICISTA | Mão de Obra | H | 1.694,7211248 |  | 20,84 |  | 35.317,99 |  | 35317.9882 | 0,52% | 4395442.0446 | 64,96%
D00532 | SEDOP | Perfuração e injeção de estaca raiz diâmetro de 31 cm em solo (SPT < 45 golpes) | Material | M | 192,0000000 |  | 177,12 |  | 34.007,04 |  | 34007.04 | 0,50% | 4429449.0846 | 65,46%
00043651 | SINAPI | MASSA ACRILICA PARA SUPERFICIES INTERNAS E EXTERNAS | Material | KG | 5.380,6327584 |  | 5,97 |  | 32.122,38 |  | 32122.3776 | 0,47% | 4461571.4622 | 65,94%
00043489 | SINAPI | EPI - FAMILIA PEDREIRO - HORISTA (ENCARGOS COMPLEMENTARES - COLETADO CAIXA) | Equipamento | H | 20.741,6751234 |  | 1,50 |  | 31.112,51 |  | 31112.5127 | 0,46% | 4492683.9749 | 66,40%
00004014 | SINAPI | MANTA ASFALTICA ELASTOMERICA EM POLIESTER 3 MM, TIPO III, CLASSE B, ACABAMENTO PP (NBR 9952) | Material | m² | 384,6262500 |  | 79,46 |  | 30.562,40 |  | 30562.4018 | 0,45% | 4523246.3767 | 66,85%
00001345 | SINAPI | CHAPA/PAINEL DE MADEIRA COMPENSADA PLASTIFICADA (MADEIRITE PLASTIFICADO) PARA FORMA DE CONCRETO, DE 2200 x 1100 MM, E = *17* MM | Material | m² | 259,2195911 |  | 117,31 |  | 30.409,05 |  | 30409.0502 | 0,45% | 4553655.4269 | 67,30%
MO252000 | SEDOP | AJUDANTE DE SERRALHEIRO | Mão de Obra | H | 1.970,0526500 |  | 15,05 |  | 29.649,29 |  | 29649.2924 | 0,44% | 4583304.7193 | 67,73%
00043491 | SINAPI | EPI - FAMILIA SERVENTE - HORISTA (ENCARGOS COMPLEMENTARES - COLETADO CAIXA) | Equipamento | H | 18.402,6983222 |  | 1,61 |  | 29.628,34 |  | 29628.3443 | 0,44% | 4612933.0636 | 68,17%
H00255 | SEDOP | Bebedouro em aco inox c/ 4 ptos c=2,00m | Material | UN | 5,0000000 |  | 5.736,35 |  | 28.681,75 |  | 28681.75 | 0,42% | 4641614.8136 | 68,60%
00001014 | SINAPI | CABO DE COBRE, FLEXIVEL, CLASSE 4 OU 5, ISOLACAO EM PVC/A, ANTICHAMA BWF-B, 1 CONDUTOR, 450/750 V, SECAO NOMINAL 2,5 MM2 | Material | M | 9.778,6765270 |  | 2,91 |  | 28.455,95 |  | 28455.9487 | 0,42% | 4670070.7623 | 69,02%
J00005 | SEDOP | Areia | Material | m³ | 255,9051132 |  | 111,10 |  | 28.431,06 |  | 28431.0581 | 0,42% | 4698501.8204 | 69,44%
D00348 | SEDOP | Furo de sondagem - mais de 15m | Material | UN | 7,0000000 |  | 3.949,22 |  | 27.644,54 |  | 27644.54 | 0,41% | 4726146.3604 | 69,85%
MO475000 | SEDOP | PEDREIRO | Mão de Obra | H | 1.200,1947128 |  | 20,84 |  | 25.012,06 |  | 25012.0578 | 0,37% | 4751158.4182 | 70,22%
D00473 | SEDOP | Ferragens para esquadria de correr | Material | CJ | 123,0000000 |  | 201,16 |  | 24.742,68 |  | 24742.68 | 0,37% | 4775901.0982 | 70,58%
56834 | SIURB | VENTILADOR DE PAREDE C/ GRADE CROMADA, DIÂM. MÍN. DE 65 CM, BI-VOLT, POT. 150 W, VELOC. REGULÁVEL E MOVIMENTO OSCILANTE | Material | Un | 30,0000000 |  | 810,87 |  | 24.326,10 |  | 24326.1 | 0,36% | 4800227.1982 | 70,94%
00007194 | SINAPI | TELHA DE FIBROCIMENTO ONDULADA E = 6 MM, DE 2,44 X 1,10 M (SEM AMIANTO) | Material | m² | 389,6033848 |  | 61,76 |  | 24.061,91 |  | 24061.905 | 0,36% | 4824289.1032 | 71,30%
00004760 | SINAPI | AZULEJISTA OU LADRILHEIRO (HORISTA) | Mão de Obra | H | 1.143,2812733 |  | 20,84 |  | 23.825,98 |  | 23825.9817 | 0,35% | 4848115.085 | 71,65%
00000247 | SINAPI | AJUDANTE DE ELETRICISTA (HORISTA) | Mão de Obra | H | 1.506,7970146 |  | 15,62 |  | 23.536,17 |  | 23536.1694 | 0,35% | 4871651.2543 | 72,00%
00040275 | SINAPI | LOCACAO DE VIGA SANDUICHE METALICA VAZADA PARA TRAVAMENTO DE PILARES, ALTURA DE *8* CM, LARGURA DE *6* CM E EXTENSAO DE 2 M | Equipamento | MES | 1.138,0965600 |  | 20,61 |  | 23.456,17 |  | 23456.1701 | 0,35% | 4895107.4244 | 72,34%
00002696 | SINAPI | ENCANADOR OU BOMBEIRO HIDRAULICO (HORISTA) | Mão de Obra | H | 1.110,7600474 |  | 20,84 |  | 23.148,24 |  | 23148.2394 | 0,34% | 4918255.6638 | 72,68%
SED_0000179 | Próprio | PLOTAGEM GRAFICA ADESIVA PARA PAREDE | Material | m² | 223,4400000 |  | 103,05 |  | 23.025,49 |  | 23025.492 | 0,34% | 4941281.1558 | 73,03%
00043465 | SINAPI | FERRAMENTAS - FAMILIA PEDREIRO - HORISTA (ENCARGOS COMPLEMENTARES - COLETADO CAIXA) | Equipamento | H | 20.741,6751234 |  | 1,08 |  | 22.401,01 |  | 22401.0091 | 0,33% | 4963682.165 | 73,36%
00000867 | SINAPI | CABO DE COBRE NU 50 MM2 MEIO-DURO | Material | M | 323,4000000 |  | 68,64 |  | 22.198,18 |  | 22198.176 | 0,33% | 4985880.341 | 73,68%
00000032 | SINAPI | ACO CA-50, 6,3 MM, VERGALHAO | Material | KG | 1.947,8237200 |  | 11,16 |  | 21.737,71 |  | 21737.7127 | 0,32% | 5007618.0537 | 74,01%
00007243 | SINAPI | TELHA TRAPEZOIDAL EM ACO ZINCADO, SEM PINTURA, ALTURA DE APROXIMADAMENTE 40 MM, ESPESSURA DE 0,50 MM E LARGURA UTIL DE 980 MM | Material | m² | 309,0384000 |  | 70,06 |  | 21.651,23 |  | 21651.2303 | 0,32% | 5029269.284 | 74,33%
MO611100 | SEDOP | SERVENTE | Mão de Obra | H | 1.434,6029821 |  | 15,05 |  | 21.590,77 |  | 21590.7749 | 0,32% | 5050860.0589 | 74,64%
D00361 | SEDOP | Aluguel de andaime metálico | Material | m² | 1.831,2000000 |  | 11,59 |  | 21.223,61 |  | 21223.608 | 0,31% | 5072083.6669 | 74,96%
D00425 | SEDOP | Aço CA 50/60 - Preço médio | Material | KG | 1.802,7424200 |  | 11,74 |  | 21.164,20 |  | 21164.196 | 0,31% | 5093247.8629 | 75,27%
00039025 | SINAPI | PORTA DE ABRIR EM ALUMINIO TIPO VENEZIANA, ACABAMENTO ANODIZADO NATURAL, SEM GUARNICAO/ALIZAR/VISTA, 87 X 210 CM | Material | UN | 31,3699225 |  | 667,93 |  | 20.952,91 |  | 20952.9123 | 0,31% | 5114200.7752 | 75,58%
00002358 | SINAPI | DESENHISTA PROJETISTA (HORISTA) | Mão de Obra | H | 770,9072320 |  | 27,16 |  | 20.937,84 |  | 20937.8404 | 0,31% | 5135138.6156 | 75,89%
EC373720 | SEDOP | EXAMES - HORISTA (ENCARGOS COMPLEMENTARES) (COLETA CAIXA) | Material | H | 13.973,2500383 |  | 1,46 |  | 20.400,95 |  | 20400.9451 | 0,30% | 5155539.5607 | 76,19%
00000863 | SINAPI | CABO DE COBRE NU 35 MM2 MEIO-DURO | Material | M | 399,0000000 |  | 48,19 |  | 19.227,81 |  | 19227.81 | 0,28% | 5174767.3707 | 76,48%
MO247000 | SEDOP | AJUDANTE DE ELETRICISTA | Mão de Obra | H | 1.263,8823144 |  | 15,05 |  | 19.021,43 |  | 19021.4288 | 0,28% | 5193788.7995 | 76,76%
00011587 | SINAPI | FORRO DE PVC LISO, BRANCO, REGUA DE 10 CM, ESPESSURA DE 8 MM A 10 MM (COM COLOCACAO / SEM ESTRUTURA METALICA) | Material | m² | 142,4232000 |  | 129,05 |  | 18.379,71 |  | 18379.714 | 0,27% | 5212168.5135 | 77,03%
EC373710 | SEDOP | TRANSPORTE - HORISTA (ENCARGOS COMPLEMENTARES) (COLETADO CAIXA) | Material | H | 13.973,2500383 |  | 1,31 |  | 18.304,96 |  | 18304.9576 | 0,27% | 5230473.471 | 77,30%
00043132 | SINAPI | ARAME RECOZIDO 16 BWG, D = 1,65 MM (0,016 KG/M) OU 18 BWG, D = 1,25 MM (0,01 KG/M) | Material | KG | 585,8429872 |  | 30,90 |  | 18.102,55 |  | 18102.5483 | 0,27% | 5248576.0193 | 77,57%
00007701 | SINAPI | TUBO ACO GALVANIZADO COM COSTURA, CLASSE MEDIA, DN 2.1/2", E = *3,65* MM, PESO *6,51* KG/M (NBR 5580) | Material | M | 191,6539400 |  | 94,18 |  | 18.049,97 |  | 18049.9681 | 0,27% | 5266625.9874 | 77,83%
00037666 | SINAPI | OPERADOR DE BETONEIRA ESTACIONARIA / MISTURADOR | Mão de Obra | H | 976,3537080 |  | 18,02 |  | 17.593,89 |  | 17593.8938 | 0,26% | 5284219.8812 | 78,09%
00040287 | SINAPI | LOCACAO DE BARRA DE ANCORAGEM DE 0,80 A 1,20 M DE EXTENSAO, COM ROSCA DE 5/8", INCLUINDO PORCA E FLANGE | Equipamento | MES | 2.273,2972000 |  | 7,58 |  | 17.231,59 |  | 17231.5928 | 0,25% | 5301451.474 | 78,35%
00044476 | SINAPI | DIVISORIA EM GRANITO, COM DUAS FACES POLIDAS, TIPO ANDORINHA/ QUARTZ/ CASTELO/ CORUMBA OU OUTROS EQUIVALENTES DA REGIAO, E= *3,0* CM | Material | m² | 15,2460000 |  | 1.034,43 |  | 15.770,92 |  | 15770.9198 | 0,23% | 5317222.3938 | 78,58%
E00872 | SEDOP | Tampa de encaixe 150 x 3000mm, zincada para eletrocalha metálica | Material | UN | 160,0000000 |  | 97,89 |  | 15.662,40 |  | 15662.4 | 0,23% | 5332884.7938 | 78,81%
00001381 | SINAPI | ARGAMASSA COLANTE AC I PARA CERAMICAS | Material | KG | 14.296,5295990 |  | 1,09 |  | 15.583,22 |  | 15583.2173 | 0,23% | 5348468.011 | 79,04%
00012873 | SINAPI | IMPERMEABILIZADOR (HORISTA) | Mão de Obra | H | 951,1912968 |  | 16,10 |  | 15.314,18 |  | 15314.1799 | 0,23% | 5363782.1909 | 79,27%
00044497 | SINAPI | MONTADOR DE ESTRUTURAS METALICAS HORISTA | Mão de Obra | H | 797,9216140 |  | 19,03 |  | 15.184,45 |  | 15184.4483 | 0,22% | 5378966.6392 | 79,49%
00004517 | SINAPI | SARRAFO *2,5 X 7,5* CM EM PINUS, MISTA OU EQUIVALENTE DA REGIAO - BRUTA | Material | M | 3.052,1198763 |  | 4,89 |  | 14.924,87 |  | 14924.8662 | 0,22% | 5393891.5054 | 79,71%
00043681 | SINAPI | CHAPA/PAINEL DE MADEIRA COMPENSADA RESINADA (MADEIRITE RESINADO ROSA) PARA FORMA DE CONCRETO, DE 2200 x 1100 MM, E = 8 A 12 MM | Material | m² | 341,7119726 |  | 43,64 |  | 14.912,31 |  | 14912.3105 | 0,22% | 5408803.8159 | 79,93%
00007156 | SINAPI | TELA DE ACO SOLDADA NERVURADA, CA-60, Q-196, (3,11 KG/M2), DIAMETRO DO FIO = 5,0 MM, LARGURA = 2,45 M, ESPACAMENTO DA MALHA = 10 X 10 CM | Material | m² | 374,7805840 |  | 38,73 |  | 14.515,25 |  | 14515.252 | 0,21% | 5423319.0679 | 80,15%
H00370 | SEDOP | Cabide cromado | Material | UN | 211,0000000 |  | 66,50 |  | 14.031,50 |  | 14031.5 | 0,21% | 5437350.5679 | 80,36%
00043467 | SINAPI | FERRAMENTAS - FAMILIA SERVENTE - HORISTA (ENCARGOS COMPLEMENTARES - COLETADO CAIXA) | Equipamento | H | 18.402,6983222 |  | 0,76 |  | 13.986,05 |  | 13986.0507 | 0,21% | 5451336.6186 | 80,56%
00006117 | SINAPI | CARPINTEIRO AUXILIAR (HORISTA) | Mão de Obra | H | 892,6152200 |  | 15,62 |  | 13.942,65 |  | 13942.6497 | 0,21% | 5465279.2684 | 80,77%
00001287 | SINAPI | PISO EM CERAMICA ESMALTADA EXTRA, PEI MAIOR OU IGUAL A 4, FORMATO MENOR OU IGUAL A 2025 CM2 | Material | m² | 281,8860857 |  | 49,46 |  | 13.942,09 |  | 13942.0858 | 0,21% | 5479221.3542 | 80,98%
00000246 | SINAPI | AUXILIAR DE ENCANADOR OU BOMBEIRO HIDRAULICO (HORISTA) | Mão de Obra | H | 878,4213557 |  | 15,62 |  | 13.720,94 |  | 13720.9416 | 0,20% | 5492942.2958 | 81,18%
D00342 | SEDOP | Taxas da PMB (I) | Material | CJ | 1,0000000 |  | 13.480,85 |  | 13.480,85 |  | 13480.85 | 0,20% | 5506423.1458 | 81,38%
00010422 | SINAPI | BACIA SANITARIA (VASO) COM CAIXA ACOPLADA, SIFAO APARENTE, DE LOUCA BRANCA (SEM ASSENTO) | Material | UN | 28,0560000 |  | 475,56 |  | 13.342,31 |  | 13342.3114 | 0,20% | 5519765.4571 | 81,57%
EC434890 | SEDOP | EPI - FAMILIA PEDREIRO - HORISTA (ENCARGOS COMPLEMENTARES - COLETADO CAIXA) | Material | H | 8.616,1126680 |  | 1,50 |  | 12.924,17 |  | 12924.169 | 0,19% | 5532689.6261 | 81,77%
00011029 | SINAPI | HASTE RETA PARA GANCHO DE FERRO GALVANIZADO, COM ROSCA 1/4 " X 30 CM PARA FIXACAO DE TELHA METALICA, INCLUI PORCA E ARRUELAS DE VEDACAO | Material | CJ | 4.703,0705000 |  | 2,71 |  | 12.745,32 |  | 12745.3211 | 0,19% | 5545434.9472 | 81,95%
00004721 | SINAPI | PEDRA BRITADA N. 1 (9,5 a 19 MM) POSTO PEDREIRA/FORNECEDOR, SEM FRETE | Material | m³ | 49,1620979 |  | 256,28 |  | 12.599,26 |  | 12599.2624 | 0,19% | 5558034.2096 | 82,14%
D00453 | SEDOP | Caixa Coletora | Material | m³ | 102,8600000 |  | 122,37 |  | 12.586,98 |  | 12586.9782 | 0,19% | 5570621.1878 | 82,33%
00000979 | SINAPI | CABO DE COBRE, FLEXIVEL, CLASSE 4 OU 5, ISOLACAO EM PVC/A, ANTICHAMA BWF-B, 1 CONDUTOR, 450/750 V, SECAO NOMINAL 16 MM2 | Material | M | 642,5386516 |  | 18,96 |  | 12.182,53 |  | 12182.5328 | 0,18% | 5582803.7207 | 82,51%
00033939 | SINAPI | ARQUITETO JUNIOR | Mão de Obra | H | 123,4673280 |  | 91,20 |  | 11.260,22 |  | 11260.2203 | 0,17% | 5594063.941 | 82,67%
00040271 | SINAPI | LOCACAO DE APRUMADOR METALICO DE PILAR, COM ALTURA E ANGULO REGULAVEIS, EXTENSAO DE *1,50* A *2,80* M | Equipamento | MES | 567,6003200 |  | 19,72 |  | 11.193,08 |  | 11193.0783 | 0,17% | 5605257.0193 | 82,84%
00004491 | SINAPI | PONTALETE *7,5 X 7,5* CM EM PINUS, MISTA OU EQUIVALENTE DA REGIAO - BRUTA | Material | M | 794,8569044 |  | 14,00 |  | 11.128,00 |  | 11127.9967 | 0,16% | 5616385.0159 | 83,00%
00000981 | SINAPI | CABO DE COBRE, FLEXIVEL, CLASSE 4 OU 5, ISOLACAO EM PVC/A, ANTICHAMA BWF-B, 1 CONDUTOR, 450/750 V, SECAO NOMINAL 4 MM2 | Material | M | 2.276,9339744 |  | 4,83 |  | 10.997,59 |  | 10997.5911 | 0,16% | 5627382.607 | 83,16%
PT0002 | SEDOP | Perfuração em qualquer material d= 250mm | Material | M | 30,0000000 |  | 363,94 |  | 10.918,20 |  | 10918.2 | 0,16% | 5638300.807 | 83,33%
SED_0000175 | Próprio | Lavadora Brastemp 15kg BNF15AS cor Titânio | Equipamento para Aquisição Permanente | und | 1,0000000 |  | 10.165,08 |  | 10.165,08 |  | 10165.08 | 0,15% | 5648465.887 | 83,48%
H00294 | SEDOP | Tubo em PVC - 250 (LS) | Material | M | 49,4760000 |  | 204,05 |  | 10.095,58 |  | 10095.5778 | 0,15% | 5658561.4648 | 83,63%
00040863 | SINAPI | EXAMES - MENSALISTA (COLETADO CAIXA - ENCARGOS COMPLEMENTARES) | Material | MES | 36,0000000 |  | 277,68 |  | 9.996,48 |  | 9996.48 | 0,15% | 5668557.9448 | 83,77%
00034381 | SINAPI | JANELA MAXIM AR, EM ALUMINIO PERFIL 25, 60 X 80 CM (A X L), ACABAMENTO BRANCO OU BRILHANTE, BATENTE DE 4 A 5 CM, COM VIDRO 4 MM, SEM GUARNICAO/ALIZAR | Material | UN | 41,6243340 |  | 238,96 |  | 9.946,55 |  | 9946.5509 | 0,15% | 5678504.4957 | 83,92%
00010555 | SINAPI | PORTA DE MADEIRA, FOLHA MEDIA (NBR 15930) DE 800 X 2100 MM, DE 35 MM A 40 MM DE ESPESSURA, NUCLEO SEMI-SOLIDO (SARRAFEADO), CAPA LISA EM HDF, ACABAMENTO EM PRIMER PARA PINTURA | Material | UN | 31,0832000 |  | 318,15 |  | 9.889,12 |  | 9889.1201 | 0,15% | 5688393.6158 | 84,07%
00011186 | SINAPI | ESPELHO CRISTAL E = 4 MM | Material | m² | 16,9000000 |  | 579,76 |  | 9.797,94 |  | 9797.944 | 0,14% | 5698191.5598 | 84,21%
MO243700 | SEDOP | MONTADOR DE MAQUINAS | Mão de Obra | H | 180,1538000 |  | 54,29 |  | 9.780,55 |  | 9780.5498 | 0,14% | 5707972.1096 | 84,36%
00007696 | SINAPI | TUBO ACO GALVANIZADO COM COSTURA, CLASSE MEDIA, DN 2", E = *3,65* MM, PESO *5,10* KG/M (NBR 5580) | Material | M | 126,9150000 |  | 75,88 |  | 9.630,31 |  | 9630.3102 | 0,14% | 5717602.4198 | 84,50%
00036888 | SINAPI | GUARNICAO / MOLDURA / ARREMATE DE ACABAMENTO PARA ESQUADRIA, EM ALUMINIO PERFIL 25, ACABAMENTO ANODIZADO BRANCO OU BRILHANTE, PARA 1 FACE | Material | M | 399,4984870 |  | 23,79 |  | 9.504,07 |  | 9504.069 | 0,14% | 5727106.4888 | 84,64%
00000982 | SINAPI | CABO DE COBRE, FLEXIVEL, CLASSE 4 OU 5, ISOLACAO EM PVC/A, ANTICHAMA BWF-B, 1 CONDUTOR, 450/750 V, SECAO NOMINAL 6 MM2 | Material | M | 1.367,7400000 |  | 6,94 |  | 9.492,12 |  | 9492.1156 | 0,14% | 5736598.6044 | 84,78%
E00013 | SEDOP | Eletroduto PVC Rígido de 3/4" | Material | M | 1.084,0000000 |  | 8,59 |  | 9.311,56 |  | 9311.56 | 0,14% | 5745910.1644 | 84,92%
EC434650 | SEDOP | FERRAMENTAS - FAMILIA PEDREIRO - HORISTA (ENCARGOS COMPLEMENTARES - COLETADO CAIXA) | Material | H | 8.616,1126680 |  | 1,08 |  | 9.305,40 |  | 9305.4017 | 0,14% | 5755215.5661 | 85,05%
00004230 | SINAPI | OPERADOR DE MAQUINAS E TRATORES DIVERSOS (TERRAPLANAGEM) | Mão de Obra | H | 383,8620577 |  | 23,89 |  | 9.170,46 |  | 9170.4646 | 0,14% | 5764386.0306 | 85,19%
00007272 | SINAPI | ELEMENTO VAZADO CERAMICO QUADRADO (TIPO RETO OU REDONDO), *7 A 9 X 20 X 20* CM (L X A X C) | Material | UN | 2.795,7316000 |  | 3,28 |  | 9.170,00 |  | 9169.9996 | 0,14% | 5773556.0303 | 85,33%
00043055 | SINAPI | ACO CA-50, 12,5 MM OU 16,0 MM, VERGALHAO | Material | KG | 996,8910000 |  | 9,17 |  | 9.141,49 |  | 9141.4905 | 0,14% | 5782697.5207 | 85,46%
E00776 | SEDOP | Luminária completa de sobrepor com aletas e 2 lâmpadas de Led de 10W | Material | UN | 35,0000000 |  | 258,67 |  | 9.053,45 |  | 9053.45 | 0,13% | 5791750.9707 | 85,59%
00011786 | SINAPI | BACIA SANITARIA (VASO) INFANTIL, SIFONADO, DE LOUCA BRANCA, (SEM ASSENTO) | Material | UN | 16,0000000 |  | 563,72 |  | 9.019,52 |  | 9019.52 | 0,13% | 5800770.4907 | 85,73%
00037411 | SINAPI | TELA DE ACO SOLDADA GALVANIZADA/ZINCADA PARA ALVENARIA, FIO D = *1,24 MM, MALHA 25 X 25 MM | Material | m² | 355,3790908 |  | 25,09 |  | 8.916,46 |  | 8916.4614 | 0,13% | 5809686.9521 | 85,86%
H00267 | SEDOP | Tubo em PVC - 200mm (LS) | Material | M | 57,5715000 |  | 151,90 |  | 8.745,11 |  | 8745.1108 | 0,13% | 5818432.063 | 85,99%
00001113 | SINAPI | RUFO EXTERNO/INTERNO DE CHAPA DE ACO GALVANIZADA NUM 26, CORTE 33 CM | Material | M | 235,1370000 |  | 35,72 |  | 8.399,09 |  | 8399.0936 | 0,12% | 5826831.1566 | 86,11%
00043483 | SINAPI | EPI - FAMILIA CARPINTEIRO DE FORMAS - HORISTA (ENCARGOS COMPLEMENTARES - COLETADO CAIXA) | Equipamento | H | 4.787,7154820 |  | 1,72 |  | 8.234,87 |  | 8234.8706 | 0,12% | 5835066.0272 | 86,23%
00020232 | SINAPI | SOLEIRA EM GRANITO, POLIDO, TIPO ANDORINHA/ QUARTZ/ CASTELO/ CORUMBA OU OUTROS EQUIVALENTES DA REGIAO, L= *15* CM, E= *2,0* CM | Material | M | 62,9000000 |  | 130,27 |  | 8.193,98 |  | 8193.983 | 0,12% | 5843260.0102 | 86,36%
E00728 | SEDOP | Tubo de cobre de 5/8" | Material | M | 180,0000000 |  | 45,52 |  | 8.193,60 |  | 8193.6 | 0,12% | 5851453.6102 | 86,48%
SED_0000195 | Próprio | PORTA CAMARAO ARTICULADA FRISADA VIDRINHO COMPLETA 0,72x2,10m | Material | und | 8,0000000 |  | 1.017,67 |  | 8.141,36 |  | 8141.36 | 0,12% | 5859594.9702 | 86,60%
L00003 | SEDOP | Cabo UTP par trançado 04P 24 AWG Cat 6e | Material | M | 1.258,9000000 |  | 6,44 |  | 8.107,32 |  | 8107.316 | 0,12% | 5867702.2862 | 86,72%
D00036 | SEDOP | Tijolo de barro 14x19x9 | Material | UN | 8.424,0000000 |  | 0,92 |  | 7.750,08 |  | 7750.08 | 0,11% | 5875452.3662 | 86,83%
00013388 | SINAPI | SOLDA EM BARRA DE ESTANHO-CHUMBO 50/50 | Material | KG | 19,6258600 |  | 394,88 |  | 7.749,86 |  | 7749.8596 | 0,11% | 5883202.2258 | 86,95%
D00212 | SEDOP | Escada tipo marinheiro c/ proteção | Material | M | 12,9250000 |  | 597,20 |  | 7.718,81 |  | 7718.81 | 0,11% | 5890921.0358 | 87,06%
E00412 | SEDOP | Cabo de cobre c/ isolamento p/ 1KV #095 mm² | Material | M | 70,0000000 |  | 110,11 |  | 7.707,70 |  | 7707.7 | 0,11% | 5898628.7358 | 87,17%
SED_0000204 | Próprio | LAVATORIO SUSPENSO MASTER DE CANTO COM MESA L76.17 DECA | Material | und | 4,0000000 |  | 1.925,94 |  | 7.703,76 |  | 7703.76 | 0,11% | 5906332.4958 | 87,29%
L00011 | SEDOP | Switch 24 portas | Material | UN | 3,6800000 |  | 2.059,83 |  | 7.580,17 |  | 7580.1744 | 0,11% | 5913912.6702 | 87,40%
H00320 | SEDOP | Reservatório em fibra de vidro cap=10.000 L | Material | UN | 1,0000000 |  | 7.480,03 |  | 7.480,03 |  | 7480.03 | 0,11% | 5921392.7002 | 87,51%
D00098 | SEDOP | Grade de ferro 5/8" (incl. pint. anti-corrosiva) | Material | m² | 26,0000000 |  | 276,52 |  | 7.189,52 |  | 7189.52 | 0,11% | 5928582.2202 | 87,62%
00000511 | SINAPI | PRIMER PARA MANTA ASFALTICA A BASE DE ASFALTO MODIFICADO DILUIDO EM SOLVENTE, APLICACAO A FRIO | Material | L | 210,2623500 |  | 34,13 |  | 7.176,25 |  | 7176.254 | 0,11% | 5935758.4742 | 87,72%
E00380 | SEDOP | Aparelho Air-Split 24.000 BTU's Inverter | Material | UN | 1,0000000 |  | 7.047,14 |  | 7.047,14 |  | 7047.14 | 0,10% | 5942805.6142 | 87,83%
00039232 | SINAPI | CABO DE COBRE, FLEXIVEL, CLASSE 4 OU 5, ISOLACAO EM PVC/A, ANTICHAMA BWF-B, 1 CONDUTOR, 450/750 V, SECAO NOMINAL 25 MM2 | Material | M | 233,4500000 |  | 29,69 |  | 6.931,13 |  | 6931.1305 | 0,10% | 5949736.7447 | 87,93%
00004351 | SINAPI | PARAFUSO NIQUELADO 3 1/2" COM ACABAMENTO CROMADO PARA FIXAR PECA SANITARIA, INCLUI PORCA CEGA, ARRUELA E BUCHA DE NYLON TAMANHO S-8 | Material | UN | 261,3280000 |  | 26,29 |  | 6.870,31 |  | 6870.3131 | 0,10% | 5956607.0579 | 88,03%
00009875 | SINAPI | TUBO PVC, SOLDAVEL, DE 50 MM, AGUA FRIA (NBR-5648) | Material | M | 301,9675540 |  | 22,36 |  | 6.751,99 |  | 6751.9945 | 0,10% | 5963359.0524 | 88,13%
E00078 | SEDOP | Cabo de cobre 35mm2 - 750V | Material | M | 153,0000000 |  | 44,00 |  | 6.732,00 |  | 6732 | 0,10% | 5970091.0524 | 88,23%
00006114 | SINAPI | AJUDANTE DE ARMADOR (HORISTA) | Mão de Obra | H | 445,3894331 |  | 15,05 |  | 6.703,11 |  | 6703.111 | 0,10% | 5976794.1633 | 88,33%
00001214 | SINAPI | CARPINTEIRO DE ESQUADRIAS (HORISTA) | Mão de Obra | H | 341,7167185 |  | 19,60 |  | 6.697,65 |  | 6697.6477 | 0,10% | 5983491.811 | 88,43%
D00016 | SEDOP | Tábua de madeira branca 4m | Material | Dz | 46,2311120 |  | 141,70 |  | 6.550,95 |  | 6550.9486 | 0,10% | 5990042.7596 | 88,52%
00002432 | SINAPI | DOBRADICA EM ACO/FERRO, 3 1/2" X 3", E= 1,9 A 2 MM, COM ANEL, CROMADO OU ZINCADO, TAMPA BOLA, COM PARAFUSOS | Material | UN | 180,0216000 |  | 35,65 |  | 6.417,77 |  | 6417.77 | 0,09% | 5996460.5296 | 88,62%
00000183 | SINAPI | BATENTE / PORTAL / ADUELA / MARCO EM MADEIRA MACICA COM REBAIXO, E = *3* CM, L = *14* CM, PARA PORTAS DE GIRO DE *60 CM A 120* CM X *210* CM, CEDRINHO / ANGELIM COMERCIAL / TAURI / CURUPIXA / PEROBA / CUMARU OU EQUIVALENTE DA REGIAO (NAO INCLUI ALIZARES) | Material | JG | 38,0000000 |  | 167,46 |  | 6.363,48 |  | 6363.48 | 0,09% | 6002824.0096 | 88,71%
00007334 | SINAPI | ADITIVO ADESIVO LIQUIDO PARA ARGAMASSAS DE REVESTIMENTOS CIMENTICIOS | Material | L | 298,8447000 |  | 20,71 |  | 6.189,07 |  | 6189.0737 | 0,09% | 6009013.0834 | 88,80%
E00297 | SEDOP | Aparelho Air-Split 9.000 BTU's Inverter | Material | UN | 2,0000000 |  | 3.049,09 |  | 6.098,18 |  | 6098.18 | 0,09% | 6015111.2634 | 88,89%
9308 | próprio | Coifa em aço inox escovado G-220 AISI 304 liga 18.8, tipo parede, com filtros inercias, calha coletora de gordura e luminária, dimensões:Larg.=1700 x Prof.=1300 x alt.=450mm un | Material | un | 1,0000000 |  | 6.009,00 |  | 6.009,00 |  | 6009 | 0,09% | 6021120.2634 | 88,98%
00004425 | SINAPI | VIGA NAO APARELHADA *6 X 12* CM, EM MACARANDUBA, ANGELIM OU EQUIVALENTE DA REGIAO - BRUTA | Material | M | 182,0254576 |  | 32,69 |  | 5.950,41 |  | 5950.4122 | 0,09% | 6027070.6756 | 89,07%
00036178 | SINAPI | PISO PODOTATIL DE CONCRETO - DIRECIONAL E ALERTA, *40 X 40 X 2,5* CM | Material | UN | 293,7500000 |  | 20,25 |  | 5.948,44 |  | 5948.4375 | 0,09% | 6033019.1131 | 89,16%
00004969 | SINAPI | PORTA DE MADEIRA-DE-LEI TIPO VENEZIANA (ANGELIM OU EQUIVALENTE REGIONAL), E = *3,5* CM | Material | m² | 10,0800000 |  | 587,16 |  | 5.918,57 |  | 5918.5728 | 0,09% | 6038937.6859 | 89,25%
00007572 | SINAPI | SUPORTE ISOLADOR REFORCADO DIAMETRO NOMINAL 5/16", COM ROSCA SOBERBA E BUCHA | Material | UN | 555,1896000 |  | 10,65 |  | 5.912,77 |  | 5912.7692 | 0,09% | 6044850.4551 | 89,33%
D00281 | SEDOP | Pernamanca 3" x 2" 4 m - madeira branca | Material | Dz | 28,1888720 |  | 206,11 |  | 5.810,01 |  | 5810.0084 | 0,09% | 6050660.4635 | 89,42%
00043466 | SINAPI | FERRAMENTAS - FAMILIA PINTOR - HORISTA (ENCARGOS COMPLEMENTARES - COLETADO CAIXA) | Equipamento | H | 2.646,0275179 |  | 2,16 |  | 5.715,42 |  | 5715.4194 | 0,08% | 6056375.883 | 89,50%
00043490 | SINAPI | EPI - FAMILIA PINTOR - HORISTA (ENCARGOS COMPLEMENTARES - COLETADO CAIXA) | Equipamento | H | 2.646,0275179 |  | 2,16 |  | 5.715,42 |  | 5715.4194 | 0,08% | 6062091.3024 | 89,59%
00009836 | SINAPI | TUBO PVC SERIE NORMAL, DN 100 MM, PARA ESGOTO PREDIAL (NBR 5688) | Material | M | 281,1631149 |  | 20,16 |  | 5.668,25 |  | 5668.2484 | 0,08% | 6067759.5508 | 89,67%
00000367 | SINAPI | AREIA GROSSA - POSTO JAZIDA/FORNECEDOR (RETIRADO NA JAZIDA, SEM TRANSPORTE) | Material | m³ | 44,4068772 |  | 127,23 |  | 5.649,89 |  | 5649.887 | 0,08% | 6073409.4378 | 89,76%
D00254 | SEDOP | Cantoneira em ferro 1 1/2" x 1 1/2" x 3/16" | Material | M | 52,5000000 |  | 107,60 |  | 5.649,00 |  | 5649 | 0,08% | 6079058.4378 | 89,84%
00039430 | SINAPI | PENDURAL OU PRESILHA REGULADORA, EM ACO GALVANIZADO, COM CORPO, MOLA E REBITE, PARA PERFIL TIPO CANALETA DE ESTRUTURA EM FORROS DRYWALL | Equipamento | UN | 1.591,0053660 |  | 3,45 |  | 5.488,97 |  | 5488.9685 | 0,08% | 6084547.4063 | 89,92%
SED_0000181 | Próprio | PLAYGROUND-BRINQUEDOS DE MADEIRA-CASA TARZAN COM ESCORREGADOR E ESCADA MARINHEIRO - COLOCADO | Equipamento para Aquisição Permanente | und | 1,0000000 |  | 5.451,71 |  | 5.451,71 |  | 5451.71 | 0,08% | 6089999.1163 | 90,00%
00039354 | SINAPI | KIT CHUVEIRO, INSTAL. PEX, QUADRO METALICO C/2 TRAVESSAS, SUPERIOR C/ ESPERA P/ CHUVEIRO E INFERIOR C/2 REGISTROS DE PRESSAO 1/2 ", *390* X *900* MM (L X H), CONEXAO COM CRIMPAGEM (CONJUNTO COMPLETO) | Material | UN | 12,0000000 |  | 452,96 |  | 5.435,52 |  | 5435.52 | 0,08% | 6095434.6363 | 90,08%
00000142 | SINAPI | SELANTE ELASTICO MONOCOMPONENTE A BASE DE POLIURETANO (PU) PARA JUNTAS DIVERSAS | Material | 310ML | 105,5255664 |  | 51,21 |  | 5.403,96 |  | 5403.9643 | 0,08% | 6100838.6006 | 90,16%
E00727 | SEDOP | Tubo de cobre de 3/8" | Material | M | 180,0000000 |  | 29,95 |  | 5.391,00 |  | 5391 | 0,08% | 6106229.6006 | 90,24%
00003081 | SINAPI | FECHADURA ESPELHO PARA PORTA EXTERNA, EM ACO INOX (MAQUINA, TESTA E CONTRA-TESTA) E EM ZAMAC (MACANETA, LINGUETA E TRINCOS) COM ACABAMENTO CROMADO, MAQUINA DE 55 MM, INCLUINDO CHAVE TIPO CILINDRO | Material | CJ | 32,0000000 |  | 166,80 |  | 5.337,60 |  | 5337.6 | 0,08% | 6111567.2006 | 90,32%
00010931 | SINAPI | TELA DE ARAME GALVANIZADA, HEXAGONAL, FIO 0,56 MM (24 BWG), MALHA 1/2", H = 1 M | Material | m² | 243,8835000 |  | 21,86 |  | 5.331,29 |  | 5331.2933 | 0,08% | 6116898.4939 | 90,40%
00006127 | SINAPI | AUXILIAR DE PEDREIRO (HORISTA) | Mão de Obra | H | 349,7347560 |  | 15,05 |  | 5.263,51 |  | 5263.5081 | 0,08% | 6122162.0019 | 90,48%
D00515 | SEDOP | Cola de contato | Material | L | 71,3952000 |  | 73,71 |  | 5.262,54 |  | 5262.5402 | 0,08% | 6127424.5421 | 90,55%
00020211 | SINAPI | VIGA APARELHADA *6 X 16* CM, EM MACARANDUBA, ANGELIM OU EQUIVALENTE DA REGIAO | Material | M | 130,4740320 |  | 39,56 |  | 5.161,55 |  | 5161.5527 | 0,08% | 6132586.0948 | 90,63%
00000135 | SINAPI | ARGAMASSA POLIMERICA IMPERMEABILIZANTE SEMIFLEXIVEL, BICOMPONENTE (MEMBRANA IMPERMEABILIZANTE ACRILICA) | Material | KG | 1.049,6320000 |  | 4,89 |  | 5.132,70 |  | 5132.7005 | 0,08% | 6137718.7953 | 90,71%
MO242000 | SEDOP | AJUDANTE ESPECIALIZADO | Mão de Obra | H | 327,4143500 |  | 15,62 |  | 5.114,21 |  | 5114.2121 | 0,08% | 6142833.0075 | 90,78%
00039017 | SINAPI | ESPACADOR / DISTANCIADOR CIRCULAR COM ENTRADA LATERAL, EM PLASTICO, PARA VERGALHAO *4,2 A 12,5* MM, COBRIMENTO 20 MM | Material | UN | 18.245,8524309 |  | 0,28 |  | 5.108,84 |  | 5108.8387 | 0,08% | 6147941.8462 | 90,86%
E00366 | SEDOP | Aparelho Air-Split 18.000 BTU's Inverter | Material | UN | 1,0000000 |  | 5.080,24 |  | 5.080,24 |  | 5080.24 | 0,08% | 6153022.0862 | 90,93%
SED_0000182 | Próprio | Labirinto (trepa-trepa) em ferro galv. (1,54x1,54x2,04m) c/tubo fº galv. 1 1/2" horizontal e 1 1/2" vertical Sergipark ou similar un | Equipamento para Aquisição Permanente | und | 1,0000000 |  | 4.998,21 |  | 4.998,21 |  | 4998.21 | 0,07% | 6158020.2962 | 91,01%
00037373 | SINAPI | SEGURO - HORISTA (COLETADO CAIXA - ENCARGOS COMPLEMENTARES) | Taxas | H | 54.507,1556404 |  | 0,09 |  | 4.905,64 |  | 4905.644 | 0,07% | 6162925.9402 | 91,08%
00034557 | SINAPI | TELA DE ACO SOLDADA GALVANIZADA/ZINCADA PARA ALVENARIA, FIO D = *1,20 A 1,70* MM, MALHA 15 X 15 MM, (C X L) *50 X 7,5* CM | Material | M | 1.413,3323840 |  | 3,42 |  | 4.833,60 |  | 4833.5968 | 0,07% | 6167759.5369 | 91,15%
00000123 | SINAPI | ADITIVO IMPERMEABILIZANTE DE PEGA NORMAL PARA ARGAMASSAS E CONCRETOS SEM ARMACAO, LIQUIDO E ISENTO DE CLORETOS | Material | L | 452,7693619 |  | 10,67 |  | 4.831,05 |  | 4831.0491 | 0,07% | 6172590.586 | 91,22%
00034566 | SINAPI | BLOCO DE CONCRETO ESTRUTURAL 14 X 19 X 29 CM, FBK 6 MPA (NBR 6136) | Material | UN | 828,3303420 |  | 5,83 |  | 4.829,17 |  | 4829.1659 | 0,07% | 6177419.7519 | 91,29%
PT0018 | SEDOP | Tubo de boca - aço calandrado (3/16" x 40cm) | Material | M | 3,0000000 |  | 1.594,35 |  | 4.783,05 |  | 4783.05 | 0,07% | 6182202.8019 | 91,36%
SED_0000183 | Próprio | Brinquedo - Balanço Duplo, modelo M117, da Lúdico Brinquedos Inteligentes ou similar un | Equipamento para Aquisição Permanente | und | 2,0000000 |  | 2.383,17 |  | 4.766,34 |  | 4766.34 | 0,07% | 6186969.1419 | 91,43%
00006110 | SINAPI | SERRALHEIRO (HORISTA) | Mão de Obra | H | 223,5210534 |  | 20,84 |  | 4.658,18 |  | 4658.1788 | 0,07% | 6191627.3207 | 91,50%
00020271 | SINAPI | TANQUE DE LOUCA BRANCA, COM COLUNA, *30* L | Material | UN | 7,0000000 |  | 663,68 |  | 4.645,76 |  | 4645.76 | 0,07% | 6196273.0807 | 91,57%
SED_0000210 | Próprio | BOMBA CENTRIFUGA 4 CV | Material | und | 1,0000000 |  | 4.621,18 |  | 4.621,18 |  | 4621.18 | 0,07% | 6200894.2607 | 91,64%
00036791 | SINAPI | TORNEIRA METALICA CROMADA DE MESA PARA LAVATORIO, BICA ALTA, COM AREJADOR (REF 1195) | Material | UN | 34,0000000 |  | 135,84 |  | 4.618,56 |  | 4618.56 | 0,07% | 6205512.8207 | 91,71%
00043484 | SINAPI | EPI - FAMILIA ELETRICISTA - HORISTA (ENCARGOS COMPLEMENTARES - COLETADO CAIXA) | Equipamento | H | 3.111,8819115 |  | 1,46 |  | 4.543,35 |  | 4543.3476 | 0,07% | 6210056.1682 | 91,78%
00039374 | SINAPI | REATOR INTERNO/INTEGRADO PARA LAMPADA VAPOR METALICO 400 W, ALTO FATOR DE POTENCIA | Material | UN | 16,0000000 |  | 283,57 |  | 4.537,12 |  | 4537.12 | 0,07% | 6214593.2882 | 91,84%
00012041 | SINAPI | QUADRO DE DISTRIBUICAO COM BARRAMENTO TRIFASICO, DE EMBUTIR, EM CHAPA DE ACO GALVANIZADO, PARA 30 DISJUNTORES DIN, 150 A | Material | UN | 6,0000000 |  | 749,65 |  | 4.497,90 |  | 4497.9 | 0,07% | 6219091.1882 | 91,91%
00037527 | SINAPI | MANGUEIRA DE INCENDIO, TIPO 2, DE 1 1/2", COMPRIMENTO = 15 M, TECIDO EM FIO DE POLIESTER E TUBO INTERNO EM BORRACHA SINTETICA, COM UNIOES ENGATE RAPIDO | Material | UN | 6,0000000 |  | 748,40 |  | 4.490,40 |  | 4490.4 | 0,07% | 6223581.5882 | 91,98%
00003799 | SINAPI | LUMINARIA DE SOBREPOR EM CHAPA DE ACO PARA 2 LAMPADAS FLUORESCENTES DE *36* W, ALETADA, COMPLETA (LAMPADAS E REATOR INCLUSOS) | Material | UN | 24,1024000 |  | 185,38 |  | 4.468,10 |  | 4468.1029 | 0,07% | 6228049.6912 | 92,04%
H00407 | SEDOP | Bomba centrifuga de 1CV | Material | UN | 2,0000000 |  | 2.217,04 |  | 4.434,08 |  | 4434.08 | 0,07% | 6232483.7712 | 92,11%
EC434840 | SEDOP | EPI - FAMILIA ELETRICISTA - HORISTA (ENCARGOS COMPLEMENTARES - COLETADO CAIXA) | Material | H | 3.021,5010000 |  | 1,46 |  | 4.411,39 |  | 4411.3915 | 0,07% | 6236895.1626 | 92,17%
00040784 | SINAPI | CALHA QUADRADA DE CHAPA DE ACO GALVANIZADA NUM 24, CORTE 100 CM | Material | M | 37,4115000 |  | 117,38 |  | 4.391,36 |  | 4391.3619 | 0,06% | 6241286.5245 | 92,24%
00036155 | SINAPI | BLOQUETE/PISO INTERTRAVADO DE CONCRETO - MODELO ONDA/16 FACES/RETANGULAR/TIJOLINHO/PAVER/HOLANDES/PARALELEPIPEDO, 20 CM X 10 CM, E = 6 CM, RESISTENCIA DE 35 MPA (NBR 9781), COR NATURAL | Material | m² | 57,2577000 |  | 76,48 |  | 4.379,07 |  | 4379.0689 | 0,06% | 6245665.5934 | 92,30%
SED_0000226 | Próprio | JANELA ALUMINIO GUILHOTINA. ADAP SBC (112210) | Material | m² | 5,3800000 |  | 801,54 |  | 4.312,29 |  | 4312.2852 | 0,06% | 6249977.8786 | 92,37%
D00089 | SEDOP | Grade de ferro 1/2" (incl. pint. anti-corrosiva) | Material | m² | 20,0000000 |  | 210,40 |  | 4.208,00 |  | 4208 | 0,06% | 6254185.8786 | 92,43%
00035275 | SINAPI | PILAR QUADRADO NAO APARELHADO *15 X 15* CM, EM MACARANDUBA, ANGELIM OU EQUIVALENTE DA REGIAO - BRUTA | Material | M | 33,1339840 |  | 124,87 |  | 4.137,44 |  | 4137.4406 | 0,06% | 6258323.3192 | 92,49%
MO121400 | SEDOP | CARPINTEIRO | Mão de Obra | H | 198,0445891 |  | 20,84 |  | 4.127,25 |  | 4127.2492 | 0,06% | 6262450.5684 | 92,55%
00009838 | SINAPI | TUBO PVC SERIE NORMAL, DN 50 MM, PARA ESGOTO PREDIAL (NBR 5688) | Material | M | 278,0897843 |  | 14,54 |  | 4.043,43 |  | 4043.4255 | 0,06% | 6266493.9939 | 92,61%
00036204 | SINAPI | BARRA DE APOIO RETA, EM ACO INOX POLIDO, COMPRIMENTO 60CM, DIAMETRO MINIMO 3 CM | Material | UN | 16,0000000 |  | 239,32 |  | 3.829,12 |  | 3829.12 | 0,06% | 6270323.1139 | 92,67%
00007311 | SINAPI | TINTA ESMALTE SINTETICO PREMIUM ACETINADO | Material | L | 76,7991660 |  | 48,65 |  | 3.736,28 |  | 3736.2794 | 0,06% | 6274059.3933 | 92,72%
E00726 | SEDOP | Cabo "PP" 4x2,5mm | Material | M | 180,0000000 |  | 20,62 |  | 3.711,60 |  | 3711.6 | 0,05% | 6277770.9933 | 92,78%
D00500 | SEDOP | Carga de gás HFC-R410A | Material | KG | 19,6350000 |  | 188,92 |  | 3.709,44 |  | 3709.4442 | 0,05% | 6281480.4375 | 92,83%
00004384 | SINAPI | PARAFUSO NIQUELADO COM ACABAMENTO CROMADO PARA FIXAR PECA SANITARIA, INCLUI PORCA CEGA, ARRUELA E BUCHA DE NYLON TAMANHO S-10 | Material | UN | 104,1120000 |  | 35,46 |  | 3.691,81 |  | 3691.8115 | 0,05% | 6285172.249 | 92,89%
00034357 | SINAPI | REJUNTE CIMENTICIO, QUALQUER COR | Material | KG | 568,4272584 |  | 6,42 |  | 3.649,30 |  | 3649.303 | 0,05% | 6288821.552 | 92,94%
SED_0000192 | Próprio | ACESSIBILIDADE - PLACA TATIL BRAILLE/RELEVO ACO INOX 20x8cm - PARA PORTAS | Material | und | 53,0000000 |  | 68,14 |  | 3.611,42 |  | 3611.42 | 0,05% | 6292432.972 | 92,99%
00039596 | SINAPI | PATCH PANEL, 24 PORTAS, CATEGORIA 6, COM RACKS DE 19" DE LARGURA E 1 U DE ALTURA | Material | UN | 3,0000000 |  | 1.191,04 |  | 3.573,12 |  | 3573.12 | 0,05% | 6296006.092 | 93,05%
00011190 | SINAPI | JANELA BASCULANTE, ACO, COM BATENTE/REQUADRO, 60 X 60 CM (SEM VIDROS) | Material | UN | 26,2065408 |  | 135,90 |  | 3.561,47 |  | 3561.4689 | 0,05% | 6299567.5609 | 93,10%
SED_0000099 | Próprio | PLACA TATIL EM ACRILICO COM LETRAS EM ALTO RELEVO E BRAILLE (30X9)CM PARA SINALIZACAO DE PORTAS DIVERSAS FIXADAS POR ADESIVOS DUPLA FACE, DA ANLIK OU SIMILAR | Material | und | 39,0000000 |  | 91,20 |  | 3.556,80 |  | 3556.8 | 0,05% | 6303124.3609 | 93,15%
00000587 | SINAPI | CANTONEIRA ALUMINIO ABAS DESIGUAIS 1" X 3/4 ", E = 1/8 " | Material | KG | 84,6100000 |  | 41,59 |  | 3.518,93 |  | 3518.9299 | 0,05% | 6306643.2908 | 93,20%
00043499 | SINAPI | EPI - FAMILIA ENCARREGADO GERAL - MENSALISTA (ENCARGOS COMPLEMENTARES - COLETADO CAIXA) | Equipamento | MES | 12,0000000 |  | 285,34 |  | 3.424,08 |  | 3424.08 | 0,05% | 6310067.3708 | 93,25%
00043460 | SINAPI | FERRAMENTAS - FAMILIA ELETRICISTA - HORISTA (ENCARGOS COMPLEMENTARES - COLETADO CAIXA) | Equipamento | H | 3.111,8819115 |  | 1,10 |  | 3.423,07 |  | 3423.0701 | 0,05% | 6313490.4409 | 93,30%
H00408 | SEDOP | Bomba Submersa 3/4 CV (sem tubulação) | Material | UN | 1,0000000 |  | 3.372,32 |  | 3.372,32 |  | 3372.32 | 0,05% | 6316862.7609 | 93,35%
SED_0000178 | Próprio | GANCHO ARMADOR DE REDE REFORCADO 98 - DATTI | Material | und | 20,0000000 |  | 167,46 |  | 3.349,20 |  | 3349.2 | 0,05% | 6320211.9609 | 93,40%
M00007 | SEDOP | Caminhão c/ munck | Equipamento | Hp | 6,0000000 |  | 556,15 |  | 3.336,90 |  | 3336.9 | 0,05% | 6323548.8609 | 93,45%
EC434600 | SEDOP | FERRAMENTAS - FAMILIA ELETRICISTA - HORISTA (ENCARGOS COMPLEMENTARES - COLETADO CAIXA) | Material | H | 3.021,5010000 |  | 1,10 |  | 3.323,65 |  | 3323.6511 | 0,05% | 6326872.512 | 93,50%
00012042 | SINAPI | QUADRO DE DISTRIBUICAO COM BARRAMENTO TRIFASICO, DE EMBUTIR, EM CHAPA DE ACO GALVANIZADO, PARA 40 DISJUNTORES DIN, 100 A | Material | UN | 3,0000000 |  | 1.100,00 |  | 3.300,00 |  | 3300 | 0,05% | 6330172.512 | 93,55%
D00012 | SEDOP | Ripão em madeira de lei 2"x1" serr. | Material | Dz | 11,9635200 |  | 270,52 |  | 3.236,37 |  | 3236.3714 | 0,05% | 6333408.8834 | 93,60%
00000242 | SINAPI | AJUDANTE ESPECIALIZADO (HORISTA) | Mão de Obra | H | 206,8504873 |  | 15,63 |  | 3.233,07 |  | 3233.0731 | 0,05% | 6336641.9566 | 93,65%
PT0004 | SEDOP | Filtro geomecânico d= 150mm c/ PB | Material | M | 10,0000000 |  | 322,55 |  | 3.225,50 |  | 3225.5 | 0,05% | 6339867.4566 | 93,69%
SED_0000185 | Próprio | MAPA TATIL PARA SINALIZACAO E LOCALIZACAO DOS AMBIENTES EM ACRILICO NA COR CINZA COM LETRAS EM ALTO RELEVO E BRAILLE, | Material | und | 2,0000000 |  | 1.610,25 |  | 3.220,50 |  | 3220.5 | 0,05% | 6343087.9566 | 93,74%
00040552 | SINAPI | PARAFUSO, AUTO ATARRACHANTE, CABECA CHATA, FENDA SIMPLES, 1/4 (6,35 MM) X 25 MM | Material | CENTO | 43,5785280 |  | 73,87 |  | 3.219,15 |  | 3219.1459 | 0,05% | 6346307.1024 | 93,79%
00003421 | SINAPI | JANELA EM MADEIRA CEDRINHO/ ANGELIM COMERCIAL/ CURUPIXA/ CUMARU OU EQUIVALENTE DA REGIAO, CAIXA DO BATENTE/MARCO *10* CM, 2 FOLHAS DE ABRIR TIPO VENEZIANA E 2 FOLHAS GUILHOTINA PARA VIDRO, COM GUARNICAO/ALIZAR, COM FERRAGENS (SEM VIDRO E SEM ACABAMENTO) | Material | m² | 2,3136000 |  | 1.386,54 |  | 3.207,90 |  | 3207.8989 | 0,05% | 6349515.0014 | 93,84%
00036520 | SINAPI | BACIA SANITARIA (VASO) CONVENCIONAL PARA PCD, SEM FURO FRONTAL, DE LOUCA BRANCA (SEM ASSENTO) | Material | UN | 4,0000000 |  | 800,41 |  | 3.201,64 |  | 3201.64 | 0,05% | 6352716.6414 | 93,88%
00012869 | SINAPI | TELHADOR (HORISTA) | Mão de Obra | H | 155,4647610 |  | 20,57 |  | 3.197,91 |  | 3197.9101 | 0,05% | 6355914.5515 | 93,93%
E00600 | SEDOP | Luminária tipo arandela- casco de tartaruga | Material | UN | 40,0000000 |  | 79,86 |  | 3.194,40 |  | 3194.4 | 0,05% | 6359108.9515 | 93,98%
00013415 | SINAPI | TORNEIRA DE MESA/BANCADA, PARA LAVATORIO, FIXA, METALICA CROMADA, PADRAO POPULAR, 1/2 " OU 3/4 " (REF 1193) | Material | UN | 45,6640000 |  | 69,49 |  | 3.173,19 |  | 3173.1914 | 0,05% | 6362282.1429 | 94,03%
00000366 | SINAPI | AREIA FINA - POSTO JAZIDA/FORNECEDOR (RETIRADO NA JAZIDA, SEM TRANSPORTE) | Material | m³ | 25,0400000 |  | 125,59 |  | 3.144,77 |  | 3144.7736 | 0,05% | 6365426.9165 | 94,07%
MO269600 | SEDOP | ENCANADOR OU BOMBEIRO HIDRAULICO | Mão de Obra | H | 149,6799762 |  | 20,84 |  | 3.119,33 |  | 3119.3307 | 0,05% | 6368546.2472 | 94,12%
00013390 | SINAPI | REFLETOR REDONDO EM ALUMINIO ANODIZADO PARA LAMPADA VAPOR DE MERCURIO/SODIO, CORPO EM ALUMINIO COM PINTURA EPOXI, PARA LAMPADA E-27 DE 300 W, COM SUPORTE REDONDO E ALCA REGULAVEL PARA FIXACAO. | Material | UN | 16,0000000 |  | 192,03 |  | 3.072,48 |  | 3072.48 | 0,05% | 6371618.7272 | 94,16%
D00346 | SEDOP | Tábua macheada 6 1/2"x7/8"- cumaru ou similar | Material | m² | 24,8900000 |  | 121,61 |  | 3.026,87 |  | 3026.8729 | 0,04% | 6374645.6001 | 94,21%
00043459 | SINAPI | FERRAMENTAS - FAMILIA CARPINTEIRO DE FORMAS - HORISTA (ENCARGOS COMPLEMENTARES - COLETADO CAIXA) | Equipamento | H | 4.787,7154820 |  | 0,63 |  | 3.016,26 |  | 3016.2608 | 0,04% | 6377661.8608 | 94,25%
00003324 | SINAPI | GRAMA BATATAIS EM PLACAS, SEM PLANTIO | Material | m² | 245,0100000 |  | 12,04 |  | 2.949,92 |  | 2949.9204 | 0,04% | 6380611.7812 | 94,30%
00020204 | SINAPI | PRANCHAO APARELHADO *7,5 X 23* CM, EM MACARANDUBA, ANGELIM OU EQUIVALENTE DA REGIAO | Material | M | 30,9285600 |  | 94,46 |  | 2.921,51 |  | 2921.5118 | 0,04% | 6383533.293 | 94,34%
H00308 | SEDOP | Porta toalha de papel - polipropileno | Material | UN | 23,0000000 |  | 126,29 |  | 2.904,67 |  | 2904.67 | 0,04% | 6386437.963 | 94,38%
E00372 | SEDOP | Cabo de cobre 6,00 mm2 - 1 KV | Material | M | 376,3800000 |  | 7,62 |  | 2.868,02 |  | 2868.0156 | 0,04% | 6389305.9786 | 94,43%
00002442 | SINAPI | ELETRODUTO/DUTO PEAD FLEXIVEL PAREDE SIMPLES, CORRUGACAO HELICOIDAL, COR PRETA, SEM ROSCA, DE 3", PARA CABEAMENTO SUBTERRANEO (NBR 15715) | Material | M | 198,0000000 |  | 14,31 |  | 2.833,38 |  | 2833.38 | 0,04% | 6392139.3586 | 94,47%
H00016 | SEDOP | Sifao metalico de 2'' | Material | UN | 11,0000000 |  | 256,93 |  | 2.826,23 |  | 2826.23 | 0,04% | 6394965.5886 | 94,51%
EC434910 | SEDOP | EPI - FAMILIA SERVENTE - HORISTA (ENCARGOS COMPLEMENTARES - COLETADO CAIXA) | Material | H | 1.726,8091872 |  | 1,61 |  | 2.780,16 |  | 2780.1628 | 0,04% | 6397745.7514 | 94,55%
00021009 | SINAPI | TUBO ACO GALVANIZADO COM COSTURA, CLASSE LEVE, DN 20 MM ( 3/4"), E = 2,25 MM, *1,3* KG/M (NBR 5580) | Material | M | 114,3540000 |  | 24,30 |  | 2.778,80 |  | 2778.8022 | 0,04% | 6400524.5536 | 94,59%
00003470 | SINAPI | COTOVELO 90 GRAUS DE FERRO GALVANIZADO, COM ROSCA BSP, DE 2 1/2" | Material | UN | 24,0000000 |  | 114,57 |  | 2.749,68 |  | 2749.68 | 0,04% | 6403274.2336 | 94,63%
00037588 | SINAPI | VALVULA DE ESCOAMENTO PARA TANQUE, EM METAL CROMADO, 1.1/2 ", SEM LADRAO, COM TAMPAO PLASTICO | Material | UN | 41,0000000 |  | 66,85 |  | 2.740,85 |  | 2740.85 | 0,04% | 6406015.0836 | 94,67%
MO378000 | SEDOP | ARMADOR | Mão de Obra | H | 129,3748970 |  | 20,84 |  | 2.696,17 |  | 2696.1729 | 0,04% | 6408711.2564 | 94,71%
00020017 | SINAPI | GUARNICAO / ALIZAR / VISTA LISA EM MADEIRA MACICA, PARA PORTA , E = *1* CM, L = *5* CM, CEDRINHO / ANGELIM COMERCIAL / TAURI/ CURUPIXA / PEROBA / CUMARU OU EQUIVALENTE DA REGIAO | Material | M | 440,5444000 |  | 6,08 |  | 2.678,51 |  | 2678.51 | 0,04% | 6411389.7664 | 94,75%
00034616 | SINAPI | DISJUNTOR TIPO DIN/IEC, BIPOLAR DE 6 ATE 32A | Material | UN | 41,0000000 |  | 65,27 |  | 2.676,07 |  | 2676.07 | 0,04% | 6414065.8364 | 94,79%
9363 | próprio | Cumeeira termoacustica m | Material | m | 14,4430000 |  | 185,07 |  | 2.672,97 |  | 2672.966 | 0,04% | 6416738.8024 | 94,83%
E00112 | SEDOP | Poste em concreto 600 DN, h=11m (circular) | Material | UN | 1,0000000 |  | 2.650,36 |  | 2.650,36 |  | 2650.36 | 0,04% | 6419389.1624 | 94,87%
00020269 | SINAPI | LAVATORIO / CUBA DE EMBUTIR, OVAL, DE LOUCA BRANCA, SEM LADRAO, DIMENSOES *50 X 35* CM (L X C) | Material | UN | 22,0000000 |  | 119,68 |  | 2.632,96 |  | 2632.96 | 0,04% | 6422022.1224 | 94,91%
SED_0000213 | Próprio | MÃO FRANCESA SIMPLES 200MM P/ ELETROCALHA | Material | un | 80,0000000 |  | 32,20 |  | 2.576,00 |  | 2576 | 0,04% | 6424598.1224 | 94,95%
SED_0000227 | Próprio | Ralo seco Linear 50cm | Equipamento | Un | 22,0000000 | 0,0000000 | 115,70 | 115,71 | 2.545,40 | 0,00 | 2545.4 | 0,04% | 6427143.5224 | 94,98%
00011758 | SINAPI | SABONETEIRA PLASTICA TIPO DISPENSER PARA SABONETE LIQUIDO COM RESERVATORIO 800 A 1500 ML | Material | UN | 27,0000000 |  | 94,03 |  | 2.538,81 |  | 2538.81 | 0,04% | 6429682.3324 | 95,02%
SED_0000193 | Próprio | PEDESTAL EM ACO COM PINT. ELETROST. PARA MAPA TATIL 40x60cm | Material | und | 2,0000000 |  | 1.262,43 |  | 2.524,86 |  | 2524.86 | 0,04% | 6432207.1924 | 95,06%
00043485 | SINAPI | EPI - FAMILIA ENCANADOR - HORISTA (ENCARGOS COMPLEMENTARES - COLETADO CAIXA) | Equipamento | H | 1.940,5629788 |  | 1,30 |  | 2.522,73 |  | 2522.7319 | 0,04% | 6434729.9243 | 95,10%
00039446 | SINAPI | DISPOSITIVO DR, 2 POLOS, SENSIBILIDADE DE 30 MA, CORRENTE DE 40 A, TIPO AC | Material | UN | 14,0000000 |  | 178,48 |  | 2.498,72 |  | 2498.72 | 0,04% | 6437228.6443 | 95,13%
00043657 | SINAPI | CONTRAMARCO DE ALUMINIO (PERFIL 25) PARA ESQUADRIAS, TIPO CONVENCIONAL / CADEIRINHA, 60 MM (CM-060), INCLUSO CONEXOES, GRAPAS E TRAVAMENTOS | Material | M | 398,1200000 |  | 6,23 |  | 2.480,29 |  | 2480.2876 | 0,04% | 6439708.9319 | 95,17%
E00134 | SEDOP | Disjuntor 3P-63A a 100A - PADRÃO DIN | Material | UN | 10,0000000 |  | 246,54 |  | 2.465,40 |  | 2465.4 | 0,04% | 6442174.3319 | 95,21%
SED_0000201 | Próprio | ACCESS POINT WIRELESS TP-LINK AC1750 DUAL BAND EAP245 | Material | und | 2,0000000 |  | 1.231,13 |  | 2.462,26 |  | 2462.26 | 0,04% | 6444636.5919 | 95,24%
00040304 | SINAPI | PREGO DE ACO POLIDO COM CABECA DUPLA 17 X 27 (2 1/2 X 11) | Material | KG | 65,6085600 |  | 37,48 |  | 2.459,01 |  | 2459.0088 | 0,04% | 6447095.6007 | 95,28%
E00388 | SEDOP | Barra rosqueada (3m) 3/8" | Material | UN | 46,8000000 |  | 51,94 |  | 2.430,79 |  | 2430.792 | 0,04% | 6449526.3927 | 95,32%
00001743 | SINAPI | CUBA ACO INOX (AISI 304) DE EMBUTIR COM VALVULA 3 1/2 ", DE *46 X 30 X 12* CM | Material | UN | 10,0000000 |  | 243,00 |  | 2.430,00 |  | 2430 | 0,04% | 6451956.3927 | 95,35%
00011772 | SINAPI | TORNEIRA METALICA CROMADA, DE MESA/BANCADA, PARA COZINHA, BICA MOVEL, COM AREJADOR, 1/2 " OU 3/4 " (REF 1167 / 1168) | Material | UN | 20,0000000 |  | 120,73 |  | 2.414,60 |  | 2414.6 | 0,04% | 6454370.9927 | 95,39%
00009871 | SINAPI | TUBO PVC, SOLDAVEL, DE 75 MM, AGUA FRIA (NBR-5648) | Material | M | 38,9617750 |  | 60,95 |  | 2.374,72 |  | 2374.7202 | 0,04% | 6456745.7129 | 95,42%
00004734 | SINAPI | SEIXO ROLADO PARA APLICACAO EM CONCRETO (POSTO PEDREIRA/FORNECEDOR, SEM FRETE) | Material | m³ | 2,7669875 |  | 842,49 |  | 2.331,16 |  | 2331.1593 | 0,03% | 6459076.8722 | 95,46%
00043488 | SINAPI | EPI - FAMILIA OPERADOR ESCAVADEIRA - HORISTA (ENCARGOS COMPLEMENTARES - COLETADO CAIXA) | Equipamento | H | 2.205,3393046 |  | 1,05 |  | 2.315,61 |  | 2315.6063 | 0,03% | 6461392.4785 | 95,49%
00038101 | SINAPI | TOMADA 2P+T 10A, 250V (APENAS MODULO) | Material | UN | 222,2076000 |  | 10,40 |  | 2.310,96 |  | 2310.959 | 0,03% | 6463703.4375 | 95,52%
MO376660 | SEDOP | OPERADOR DE BETONEIRA /MISTURADOR | Mão de Obra | H | 110,4820063 |  | 20,84 |  | 2.302,45 |  | 2302.445 | 0,03% | 6466005.8825 | 95,56%
MO246000 | SEDOP | AUXILIAR DE ENCANADOR OU BOMBEIRO HIDRÁULICO | Mão de Obra | H | 151,2083262 |  | 15,05 |  | 2.275,69 |  | 2275.6853 | 0,03% | 6468281.5678 | 95,59%
00036081 | SINAPI | BARRA DE APOIO RETA, EM ACO INOX POLIDO, COMPRIMENTO 80CM, DIAMETRO MINIMO 3 CM | Material | UN | 8,0000000 |  | 283,40 |  | 2.267,20 |  | 2267.2 | 0,03% | 6470548.7678 | 95,63%
E00371 | SEDOP | Cabo de cobre 4,00 mm2 - 1 KV | Material | M | 382,5000000 |  | 5,82 |  | 2.226,15 |  | 2226.15 | 0,03% | 6472774.9178 | 95,66%
00002688 | SINAPI | ELETRODUTO PVC FLEXIVEL CORRUGADO, COR AMARELA, DE 25 MM | Material | M | 665,5000000 |  | 3,34 |  | 2.222,77 |  | 2222.77 | 0,03% | 6474997.6878 | 95,69%
00006021 | SINAPI | REGISTRO PRESSAO COM ACABAMENTO E CANOPLA CROMADA, SIMPLES, BITOLA 1/2 " (REF 1416) | Material | UN | 29,0000000 |  | 75,81 |  | 2.198,49 |  | 2198.49 | 0,03% | 6477196.1778 | 95,72%
00043494 | SINAPI | EPI - FAMILIA ALMOXARIFE - MENSALISTA (ENCARGOS COMPLEMENTARES - COLETADO CAIXA) | Equipamento | MES | 12,0000000 |  | 181,23 |  | 2.174,76 |  | 2174.76 | 0,03% | 6479370.9378 | 95,76%
00005068 | SINAPI | PREGO DE ACO POLIDO COM CABECA 17 X 21 (2 X 11) | Material | KG | 70,3750771 |  | 30,37 |  | 2.137,29 |  | 2137.2911 | 0,03% | 6481508.2289 | 95,79%
00001747 | SINAPI | CUBA ACO INOX (AISI 304) DE EMBUTIR COM VALVULA DE 3 1/2 ", DE *56 X 33 X 12* CM | Material | UN | 8,0000000 |  | 267,15 |  | 2.137,20 |  | 2137.2 | 0,03% | 6483645.4289 | 95,82%
D00224 | SEDOP | Viga de peroba 6x16cm | Material | M | 5,0000000 |  | 422,67 |  | 2.113,35 |  | 2113.35 | 0,03% | 6485758.7789 | 95,85%
00011712 | SINAPI | CAIXA SIFONADA, PVC, 150 X 150 X 50 MM, COM GRELHA QUADRADA, BRANCA (NBR 5688) | Material | UN | 31,0880000 |  | 67,37 |  | 2.094,40 |  | 2094.3986 | 0,03% | 6487853.1775 | 95,88%
00043498 | SINAPI | EPI - FAMILIA ENGENHEIRO CIVIL - MENSALISTA (ENCARGOS COMPLEMENTARES - COLETADO CAIXA) | Equipamento | MES | 12,0000000 |  | 171,91 |  | 2.062,92 |  | 2062.92 | 0,03% | 6489916.0975 | 95,91%
SED_0000189 | Próprio | CARROSSEL DE RODA | Equipamento para Aquisição Permanente | und | 1,0000000 |  | 2.059,83 |  | 2.059,83 |  | 2059.83 | 0,03% | 6491975.9275 | 95,94%
E00538 | SEDOP | Disjuntor 3P - 125A - PADRÃO DIN | Material | UN | 4,0000000 |  | 511,93 |  | 2.047,72 |  | 2047.72 | 0,03% | 6494023.6475 | 95,97%
PT0006 | SEDOP | Pre-filtro c/ seixo rolado e selecionado c/ analise granulometrica | Material | m³ | 2,5000000 |  | 806,43 |  | 2.016,08 |  | 2016.075 | 0,03% | 6496039.7225 | 96,00%
00004302 | SINAPI | PARAFUSO ZINCADO ROSCA SOBERBA, CABECA SEXTAVADA, 5/16 " X 250 MM, PARA FIXACAO DE TELHA EM MADEIRA | Material | UN | 361,7540640 |  | 5,51 |  | 1.993,26 |  | 1993.2649 | 0,03% | 6498032.9874 | 96,03%
D00345 | SEDOP | Argamassa AC-III | Material | KG | 491,8572000 |  | 3,98 |  | 1.957,59 |  | 1957.5917 | 0,03% | 6499990.579 | 96,06%
PT0019 | SEDOP | Relatório de analises e testes | Material | UN | 1,0000000 |  | 1.947,60 |  | 1.947,60 |  | 1947.6 | 0,03% | 6501938.179 | 96,09%
00011795 | SINAPI | GRANITO PARA BANCADA, POLIDO, TIPO ANDORINHA/ QUARTZ/ CASTELO/ CORUMBA OU OUTROS EQUIVALENTES DA REGIAO, E= *2,5* CM | Material | m² | 2,0790000 |  | 933,32 |  | 1.940,37 |  | 1940.3723 | 0,03% | 6503878.5513 | 96,12%
00012001 | SINAPI | CAIXA OCTOGONAL DE FUNDO MOVEL, EM PVC, DE 4" X 4", PARA ELETRODUTO FLEXIVEL CORRUGADO | Material | UN | 220,0000000 |  | 8,78 |  | 1.931,60 |  | 1931.6 | 0,03% | 6505810.1513 | 96,15%
L00008 | SEDOP | Patch cable M8V cat 6e 1,5m | Material | UN | 28,0000000 |  | 67,61 |  | 1.893,08 |  | 1893.08 | 0,03% | 6507703.2313 | 96,17%
00034544 | SINAPI | DISJUNTOR TERMOMAGNETICO TRIPOLAR 3 X 400 A / ICC - 25 KA | Material | UN | 1,0000000 |  | 1.884,99 |  | 1.884,99 |  | 1884.99 | 0,03% | 6509588.2213 | 96,20%
00006011 | SINAPI | REGISTRO GAVETA BRUTO EM LATAO FORJADO, BITOLA 2 1/2 " (REF 1509) | Material | UN | 7,0000000 |  | 267,19 |  | 1.870,33 |  | 1870.33 | 0,03% | 6511458.5513 | 96,23%
PT0007 | SEDOP | Desenvolvimento e limpeza | Material | Hs | 24,0000000 |  | 77,69 |  | 1.864,56 |  | 1864.56 | 0,03% | 6513323.1113 | 96,26%
00000083 | SINAPI | ADAPTADOR PVC SOLDAVEL, COM FLANGES LIVRES, 75 MM X 2 1/2", PARA CAIXA D' AGUA | Material | UN | 6,0000000 |  | 309,34 |  | 1.856,04 |  | 1856.04 | 0,03% | 6515179.1513 | 96,29%
00020083 | SINAPI | SOLUCAO PREPARADORA / LIMPADORA PARA PVC, FRASCO COM 1000 CM3 | Material | UN | 20,9486923 |  | 87,58 |  | 1.834,69 |  | 1834.6865 | 0,03% | 6517013.8378 | 96,31%
H00006 | SEDOP | Tubo em PVC - JS - 25mm (LH) | Material | M | 180,0000000 |  | 10,11 |  | 1.819,80 |  | 1819.8 | 0,03% | 6518833.6378 | 96,34%
PT0001 | SEDOP | Transporte e instalação de equipamentos | Material | UN | 1,0000000 |  | 1.809,90 |  | 1.809,90 |  | 1809.9 | 0,03% | 6520643.5378 | 96,37%
00010425 | SINAPI | LAVATORIO DE LOUCA BRANCA, SUSPENSO (SEM COLUNA), DIMENSOES *40 X 30* CM | Material | UN | 15,6640000 |  | 115,17 |  | 1.804,02 |  | 1804.0229 | 0,03% | 6522447.5606 | 96,39%
00012623 | SINAPI | CONDUTOR PLUVIAL, PVC, CIRCULAR, DIAMETRO ENTRE 80 E 100 MM, PARA DRENAGEM PLUVIAL PREDIAL | Material | M | 29,9200000 |  | 59,55 |  | 1.781,74 |  | 1781.736 | 0,03% | 6524229.2966 | 96,42%
E00631 | SEDOP | Proteção contra surto Classe II,1P,20KA,175V | Material | UN | 28,0000000 |  | 62,78 |  | 1.757,84 |  | 1757.84 | 0,03% | 6525987.1366 | 96,45%
00010554 | SINAPI | PORTA DE MADEIRA, FOLHA MEDIA (NBR 15930) DE 700 X 2100 MM, DE 35 MM A 40 MM DE ESPESSURA, NUCLEO SEMI-SOLIDO (SARRAFEADO), CAPA LISA EM HDF, ACABAMENTO EM PRIMER PARA PINTURA | Material | UN | 6,0000000 |  | 291,75 |  | 1.750,50 |  | 1750.5 | 0,03% | 6527737.6366 | 96,47%
00043131 | SINAPI | ARAME GALVANIZADO 6 BWG, D = 5,16 MM (0,157 KG/M), OU 8 BWG, D = 4,19 MM (0,101 KG/M), OU 10 BWG, D = 3,40 MM (0,0713 KG/M) | Material | KG | 47,9882600 |  | 35,90 |  | 1.722,78 |  | 1722.7785 | 0,03% | 6529460.4152 | 96,50%
PT0003 | SEDOP | Revestimento tubo PVC geomecânico d= 150mm | Material | M | 21,0000000 |  | 81,95 |  | 1.720,95 |  | 1720.95 | 0,03% | 6531181.3652 | 96,52%
D00419 | SEDOP | Extintor de incêndio ABC - 6Kg | Material | UN | 6,0000000 |  | 283,40 |  | 1.700,40 |  | 1700.4 | 0,03% | 6532881.7652 | 96,55%
E00201 | SEDOP | Caixa p/ transformador de corrente | Material | UN | 1,0000000 |  | 1.691,40 |  | 1.691,40 |  | 1691.4 | 0,02% | 6534573.1652 | 96,57%
E00015 | SEDOP | Eletroduto PVC Rígido de 1" | Material | M | 170,0000000 |  | 9,93 |  | 1.688,10 |  | 1688.1 | 0,02% | 6536261.2652 | 96,60%
00001368 | SINAPI | CHUVEIRO COMUM EM PLASTICO BRANCO, COM CANO, 3 TEMPERATURAS, 5500 W (110/220 V) | Material | UN | 16,1760000 |  | 103,05 |  | 1.666,94 |  | 1666.9368 | 0,02% | 6537928.202 | 96,62%
00020963 | SINAPI | CAIXA DE INCENDIO/ABRIGO PARA MANGUEIRA, DE SOBREPOR/EXTERNA, COM 90 X 60 X 17 CM, EM CHAPA DE ACO, PORTA COM VENTILACAO, VISOR COM A INSCRICAO "INCENDIO", SUPORTE/CESTA INTERNA PARA A MANGUEIRA, PINTURA ELETROSTATICA VERMELHA | Material | UN | 3,0000000 |  | 542,89 |  | 1.628,67 |  | 1628.67 | 0,02% | 6539556.872 | 96,65%
D00117 | SEDOP | Mastro fo go h = 6m | Material | UN | 3,0000000 |  | 541,04 |  | 1.623,12 |  | 1623.12 | 0,02% | 6541179.992 | 96,67%
D00142 | SEDOP | Placa de inauguração em aço inox/letras bx. relevo- (40 x 30cm) | Material | UN | 1,0000000 |  | 1.610,25 |  | 1.610,25 |  | 1610.25 | 0,02% | 6542790.242 | 96,69%
SED_0000230 | Próprio | Regulador baixa pressão tipo Fisher, 15mm, classe 300, 2º estagio un | Equipamento | Un | 2,0000000 | 0,0000000 | 802,16 | 802,16 | 1.604,32 | 0,00 | 1604.32 | 0,02% | 6544394.562 | 96,72%
00036205 | SINAPI | BARRA DE APOIO RETA, EM ACO INOX POLIDO, COMPRIMENTO 70CM, DIAMETRO MINIMO 3 CM | Material | UN | 6,0000000 |  | 265,79 |  | 1.594,74 |  | 1594.74 | 0,02% | 6545989.302 | 96,74%
00007271 | SINAPI | BLOCO CERAMICO / TIJOLO VAZADO PARA ALVENARIA DE VEDACAO, 8 FUROS NA HORIZONTAL, DE 9 X 19 X 19 CM (L XA X C) | Material | UN | 1.520,6022120 |  | 1,04 |  | 1.581,43 |  | 1581.4263 | 0,02% | 6547570.7283 | 96,76%
00000857 | SINAPI | CABO DE COBRE NU 16 MM2 MEIO-DURO | Material | M | 68,2500000 |  | 22,95 |  | 1.566,34 |  | 1566.3375 | 0,02% | 6549137.0658 | 96,79%
D00343 | SEDOP | Taxa de Incêndio | Material | UN | 1,0000000 |  | 1.550,32 |  | 1.550,32 |  | 1550.32 | 0,02% | 6550687.3858 | 96,81%
SED_0000229 | Próprio | Banheira de embutir tipo plástico/pvc, dim 77x45x20cm - Burigotto ou equivalente | Equipamento | Un | 4,0000000 | 0,0000000 | 386,46 | 386,46 | 1.545,84 | 0,00 | 1545.84 | 0,02% | 6552233.2258 | 96,83%
SED_0000223 | Próprio | Ducha Higiênica com 3 Temperaturas 220V. | Material | UNID | 4,0000000 |  | 385,68 |  | 1.542,72 |  | 1542.72 | 0,02% | 6553775.9458 | 96,86%
00009873 | SINAPI | TUBO PVC, SOLDAVEL, DE 60 MM, AGUA FRIA (NBR-5648) | Material | M | 41,7516470 |  | 36,79 |  | 1.536,04 |  | 1536.0431 | 0,02% | 6555311.9889 | 96,88%
D00467 | SEDOP | Placa de sinalização fotoluminoscente | Material | UN | 29,0000000 |  | 51,91 |  | 1.505,39 |  | 1505.39 | 0,02% | 6556817.3789 | 96,90%
00003379 | SINAPI | HASTE DE ATERRAMENTO EM ACO COM 3,00 M DE COMPRIMENTO E DN = 5/8", REVESTIDA COM BAIXA CAMADA DE COBRE, SEM CONECTOR | Material | UN | 20,0560000 |  | 74,71 |  | 1.498,38 |  | 1498.3838 | 0,02% | 6558315.7626 | 96,92%
00004222 | SINAPI | GASOLINA COMUM | Material | L | 200,9272822 |  | 7,43 |  | 1.492,89 |  | 1492.8897 | 0,02% | 6559808.6523 | 96,94%
00020065 | SINAPI | TUBO PVC SERIE NORMAL, DN 150 MM, PARA ESGOTO PREDIAL (NBR 5688) | Material | M | 28,2713200 |  | 52,70 |  | 1.489,90 |  | 1489.8986 | 0,02% | 6561298.5509 | 96,97%
00009868 | SINAPI | TUBO PVC, SOLDAVEL, DE 25 MM, AGUA FRIA (NBR-5648) | Material | M | 247,4645867 |  | 6,01 |  | 1.487,26 |  | 1487.2622 | 0,02% | 6562785.8131 | 96,99%
00009839 | SINAPI | TUBO PVC, SERIE R, DN 75 MM, PARA ESGOTO OU AGUAS PLUVIAIS PREDIAL (NBR 5688) | Material | M | 47,3028570 |  | 31,44 |  | 1.487,20 |  | 1487.2018 | 0,02% | 6564273.0149 | 97,01%
00001340 | SINAPI | CHAPA DE LAMINADO MELAMINICO, LISO FOSCO, DE 1,25 X 3,08 METROS, ESPESSURA = 0,8 MILIMETROS | Material | m² | 16,0000000 |  | 92,54 |  | 1.480,64 |  | 1480.64 | 0,02% | 6565753.6549 | 97,03%
00006015 | SINAPI | REGISTRO GAVETA COM ACABAMENTO E CANOPLA CROMADOS, SIMPLES, BITOLA 1 1/2 " (REF 1509) | Material | UN | 10,0000000 |  | 147,91 |  | 1.479,10 |  | 1479.1 | 0,02% | 6567232.7549 | 97,05%
SED_0000098 | Próprio | PLACA TATIL EM ACRILICO COM LETRAS EM ALTO RELEVO E BRAILLE (20X20)CM PARA SINALIZACAO DE PORTAS DIVERSAS (EX. SANIT. UNISSEX ACESSIVEL), FIXADAS POR ADESIVOS DUPLA FACE, DA ANLIK OU SIMILAR | Material | und | 14,0000000 |  | 105,63 |  | 1.478,82 |  | 1478.82 | 0,02% | 6568711.5749 | 97,08%
00004221 | SINAPI | OLEO DIESEL COMBUSTIVEL COMUM | Material | L | 192,9764824 |  | 7,60 |  | 1.466,62 |  | 1466.6213 | 0,02% | 6570178.1962 | 97,10%
00006299 | SINAPI | TE DE FERRO GALVANIZADO, DE 2 1/2" | Material | UN | 9,0000000 |  | 158,92 |  | 1.430,28 |  | 1430.28 | 0,02% | 6571608.4762 | 97,12%
00001872 | SINAPI | CAIXA DE PASSAGEM, EM PVC, DE 4" X 2", PARA ELETRODUTO FLEXIVEL CORRUGADO | Material | UN | 418,0000000 |  | 3,40 |  | 1.421,20 |  | 1421.2 | 0,02% | 6573029.6762 | 97,14%
00005061 | SINAPI | PREGO DE ACO POLIDO COM CABECA 18 X 27 (2 1/2 X 10) | Material | KG | 47,3036745 |  | 29,86 |  | 1.412,49 |  | 1412.4877 | 0,02% | 6574442.1639 | 97,16%
00000599 | SINAPI | JANELA FIXA, EM ALUMINIO PERFIL 20, 60 X 80 CM (A X L), BATENTE/REQUADRO DE 3 A 14 CM, COM VIDRO 4 MM, SEM GUARNICAO/ALIZAR, ACABAMENTO ALUM BRANCO OU BRILHANTE | Material | m² | 2,3600000 |  | 591,81 |  | 1.396,67 |  | 1396.6716 | 0,02% | 6575838.8355 | 97,18%
00000296 | SINAPI | ANEL BORRACHA PARA TUBO ESGOTO PREDIAL, DN 50 MM (NBR 5688) | Material | UN | 425,3080000 |  | 3,27 |  | 1.390,76 |  | 1390.7572 | 0,02% | 6577229.5926 | 97,20%
E00200 | SEDOP | Suporte p/ transformador-aco inox 32mm (p/poste) | Material | UN | 2,0000000 |  | 694,26 |  | 1.388,52 |  | 1388.52 | 0,02% | 6578618.1126 | 97,22%
00007568 | SINAPI | BUCHA DE NYLON SEM ABA S10, COM PARAFUSO DE 6,10 X 65 MM EM ACO ZINCADO COM ROSCA SOBERBA, CABECA CHATA E FENDA PHILLIPS | Material | UN | 881,8811522 |  | 1,57 |  | 1.384,55 |  | 1384.5534 | 0,02% | 6580002.666 | 97,24%
00038365 | SINAPI | CAMADA SEPARADORA DE FILME DE POLIETILENO 20 A 25 MICRA | Material | m² | 450,3304000 |  | 3,07 |  | 1.382,51 |  | 1382.5143 | 0,02% | 6581385.1804 | 97,26%
SED_0000217 | Próprio | SAIDA HORIZONTAL PARA ELETRODUTO | Material | un | 80,0000000 |  | 17,27 |  | 1.381,60 |  | 1381.6 | 0,02% | 6582766.7804 | 97,28%
E00303 | SEDOP | Luva p/ elet. FºGº de 3/4" (IE) | Material | UN | 330,0000000 |  | 4,14 |  | 1.366,20 |  | 1366.2 | 0,02% | 6584132.9804 | 97,30%
00038637 | SINAPI | SIFAO EM METAL CROMADO PARA PIA AMERICANA, 1.1/2 X 1.1/2 " | Material | UN | 5,0000000 |  | 267,13 |  | 1.335,65 |  | 1335.65 | 0,02% | 6585468.6304 | 97,32%
00038083 | SINAPI | TOMADA RJ45, 8 FIOS, CAT 5E, CONJUNTO MONTADO PARA EMBUTIR 4" X 2" (PLACA + SUPORTE + MODULO) | Material | UN | 28,0000000 |  | 47,59 |  | 1.332,52 |  | 1332.52 | 0,02% | 6586801.1504 | 97,34%
D00323 | SEDOP | Taxa do CREA (I) | Material | UN | 1,0000000 |  | 1.319,54 |  | 1.319,54 |  | 1319.54 | 0,02% | 6588120.6904 | 97,36%
00006138 | SINAPI | ANEL DE VEDACAO, PVC FLEXIVEL, 100 MM, PARA SAIDA DE BACIA / VASO SANITARIO | Material | UN | 76,0560000 |  | 17,32 |  | 1.317,29 |  | 1317.2899 | 0,02% | 6589437.9803 | 97,38%
E00007 | SEDOP | Cabo de cobre 4.0 mm2 - 750V | Material | M | 280,0000000 |  | 4,70 |  | 1.316,00 |  | 1316 | 0,02% | 6590753.9803 | 97,40%
EC434670 | SEDOP | FERRAMENTAS - FAMILIA SERVENTE - HORISTA (ENCARGOS COMPLEMENTARES - COLETADO CAIXA) | Material | H | 1.726,8091872 |  | 0,76 |  | 1.312,37 |  | 1312.375 | 0,02% | 6592066.3553 | 97,42%
00001577 | SINAPI | TERMINAL A COMPRESSAO EM COBRE ESTANHADO PARA CABO 35 MM2, 1 FURO E 1 COMPRESSAO, PARA PARAFUSO DE FIXACAO M8 | Material | UN | 340,0000000 |  | 3,85 |  | 1.309,00 |  | 1309 | 0,02% | 6593375.3553 | 97,44%
00011703 | SINAPI | PAPELEIRA DE PAREDE EM METAL CROMADO SEM TAMPA | Material | UN | 18,0000000 |  | 72,55 |  | 1.305,90 |  | 1305.9 | 0,02% | 6594681.2553 | 97,46%
E00272 | SEDOP | Eletroduto - ferro galvanizado 3" | Material | M | 9,0000000 |  | 143,84 |  | 1.294,56 |  | 1294.56 | 0,02% | 6595975.8153 | 97,48%
00011684 | SINAPI | ENGATE / RABICHO FLEXIVEL INOX 1/2 " X 40 CM | Material | UN | 24,0000000 |  | 53,34 |  | 1.280,16 |  | 1280.16 | 0,02% | 6597255.9753 | 97,50%
00011267 | SINAPI | ARRUELA LISA, REDONDA, DE LATAO POLIDO, DIAMETRO NOMINAL 5/8", DIAMETRO EXTERNO = 34 MM, DIAMETRO DO FURO = 17 MM, ESPESSURA = *2,5* MM | Material | UN | 639,1896000 |  | 2,00 |  | 1.278,38 |  | 1278.3792 | 0,02% | 6598534.3545 | 97,52%
00010420 | SINAPI | BACIA SANITARIA (VASO) CONVENCIONAL, DE LOUCA BRANCA, SIFAO APARENTE, SAIDA VERTICAL (SEM ASSENTO) | Material | UN | 5,0000000 |  | 254,41 |  | 1.272,05 |  | 1272.05 | 0,02% | 6599806.4045 | 97,54%
00043626 | SINAPI | MASSA CORRIDA PARA SUPERFICIES DE AMBIENTES INTERNOS | Material | KG | 380,9874880 |  | 3,32 |  | 1.264,88 |  | 1264.8785 | 0,02% | 6601071.2829 | 97,55%
00004119 | SINAPI | MADEIRA ROLICA TRATADA, D = 16 A 20 CM, H = 6,00 M, EM EUCALIPTO OU EQUIVALENTE DA REGIAO | Material | M | 20,0000000 |  | 62,99 |  | 1.259,80 |  | 1259.8 | 0,02% | 6602331.0829 | 97,57%
EC373730 | SEDOP | SEGURO - HORISTA (ENCARGOS COMPLEMENTARES) (COLETA CAIXA) | Material | H | 13.973,2500383 |  | 0,09 |  | 1.257,59 |  | 1257.5925 | 0,02% | 6603588.6754 | 97,59%
SED_0000205 | Próprio | BLOCO AUTONOMO DE ILUMINACAO DE EMERGENCIA DOIS FAROIS LED 2200 LUMENS BATERIA SELADA AUTONOMIA 2 HORAS INTELBRAS | Material | und | 4,0000000 |  | 313,23 |  | 1.252,92 |  | 1252.92 | 0,02% | 6604841.5954 | 97,61%
H00252 | SEDOP | Tubo em PVC de 1" (LH) | Material | M | 28,0000000 |  | 44,22 |  | 1.238,16 |  | 1238.16 | 0,02% | 6606079.7554 | 97,63%
E00113 | SEDOP | Chave fusível de 100A, classe 15KV c/ suporte "L" | Material | UN | 3,0000000 |  | 410,74 |  | 1.232,22 |  | 1232.22 | 0,02% | 6607311.9754 | 97,65%
00036215 | SINAPI | BANCO ARTICULADO PARA BANHO, EM ACO INOX POLIDO, 70* CM X 45* CM | Material | UN | 1,0000000 |  | 1.227,26 |  | 1.227,26 |  | 1227.26 | 0,02% | 6608539.2354 | 97,67%
PT0013 | SEDOP | Laje de proteção (1,0x1,0x0,30m) c/ aditivo impermeabilizante | Material | UN | 1,0000000 |  | 1.224,08 |  | 1.224,08 |  | 1224.08 | 0,02% | 6609763.3154 | 97,68%
SED_0000228 | Próprio | Exaustor para banheiro, bivolt, ref.: C 80 A, da Ventokit ou similar un | Equipamento | Un | 4,0000000 | 0,0000000 | 298,66 | 298,67 | 1.194,64 | 0,00 | 1194.64 | 0,02% | 6610957.9554 | 97,70%
00000082 | SINAPI | ADAPTADOR PVC SOLDAVEL, LONGO, COM FLANGE LIVRE, 75 MM X 2 1/2", PARA CAIXA D' AGUA | Material | UN | 4,0000000 |  | 294,31 |  | 1.177,24 |  | 1177.24 | 0,02% | 6612135.1954 | 97,72%
00009835 | SINAPI | TUBO PVC SERIE NORMAL, DN 40 MM, PARA ESGOTO PREDIAL (NBR 5688) | Material | M | 133,0579127 |  | 8,81 |  | 1.172,24 |  | 1172.2402 | 0,02% | 6613307.4357 | 97,74%
00011683 | SINAPI | ENGATE / RABICHO FLEXIVEL INOX 1/2 " X 30 CM | Material | UN | 24,0000000 |  | 48,74 |  | 1.169,76 |  | 1169.76 | 0,02% | 6614477.1957 | 97,75%
H00257 | SEDOP | Filtro de parede | Material | UN | 3,0000000 |  | 386,33 |  | 1.158,99 |  | 1158.99 | 0,02% | 6615636.1857 | 97,77%
00004823 | SINAPI | MASSA PLASTICA PARA MARMORE/GRANITO | Material | KG | 17,4815270 |  | 65,80 |  | 1.150,28 |  | 1150.2845 | 0,02% | 6616786.4701 | 97,79%
H00281 | SEDOP | Valvula de retencao horizontal 2 1/2" - recalque | Material | UN | 2,0000000 |  | 573,36 |  | 1.146,72 |  | 1146.72 | 0,02% | 6617933.1901 | 97,80%
00003671 | SINAPI | JUNTA PLASTICA DE DILATACAO PARA PISOS, COR CINZA, 17 X 3 MM (ALTURA X ESPESSURA) | Material | M | 686,6438800 |  | 1,66 |  | 1.139,83 |  | 1139.8288 | 0,02% | 6619073.019 | 97,82%
00041196 | SINAPI | POSTE DE CONCRETO ARMADO DE SECAO DUPLO T, EXTENSAO DE 9,00 M, RESISTENCIA DE 150 DAN, TIPO D | Material | UN | 1,0000000 |  | 1.130,71 |  | 1.130,71 |  | 1130.71 | 0,02% | 6620203.729 | 97,84%
D00335 | SEDOP | Barra em aço inox - 1 1/4" | Material | M | 3,2000000 |  | 352,64 |  | 1.128,45 |  | 1128.448 | 0,02% | 6621332.177 | 97,85%
00038094 | SINAPI | ESPELHO / PLACA DE 3 POSTOS 4" X 2", PARA INSTALACAO DE TOMADAS E INTERRUPTORES | Material | UN | 287,9300000 |  | 3,87 |  | 1.114,29 |  | 1114.2891 | 0,02% | 6622446.4661 | 97,87%
00021127 | SINAPI | FITA ISOLANTE ADESIVA ANTICHAMA, USO ATE 750 V, EM ROLO DE 19 MM X 5 M | Material | UN | 110,2805868 |  | 9,97 |  | 1.099,50 |  | 1099.4975 | 0,02% | 6623545.9635 | 97,89%
00000392 | SINAPI | ABRACADEIRA EM ACO PARA AMARRACAO DE ELETRODUTOS, TIPO D, COM 1/2" E PARAFUSO DE FIXACAO | Material | UN | 493,4790128 |  | 2,21 |  | 1.090,59 |  | 1090.5886 | 0,02% | 6624636.5521 | 97,90%
00043056 | SINAPI | ACO CA-50, 20,0 MM OU 25,0 MM, VERGALHAO | Material | KG | 102,6000000 |  | 10,57 |  | 1.084,48 |  | 1084.482 | 0,02% | 6625721.0341 | 97,92%
00004755 | SINAPI | MARMORISTA / GRANITEIRO (HORISTA) | Mão de Obra | H | 49,7321401 |  | 21,78 |  | 1.083,17 |  | 1083.166 | 0,02% | 6626804.2001 | 97,93%
H00256 | SEDOP | Torneira de pressao p/ bebedouro | Material | UN | 12,0000000 |  | 90,17 |  | 1.082,04 |  | 1082.04 | 0,02% | 6627886.2401 | 97,95%
00039413 | SINAPI | PLACA / CHAPA DE GESSO ACARTONADO, STANDARD (ST), COR BRANCA, E = 12,5 MM, 1200 X 2400 MM (L X C) | Material | m² | 36,0547200 |  | 29,65 |  | 1.069,02 |  | 1069.0224 | 0,02% | 6628955.2626 | 97,97%
00039443 | SINAPI | PARAFUSO DRY WALL, EM ACO ZINCADO, CABECA LENTILHA E PONTA BROCA (LB), LARGURA 4,2 MM, COMPRIMENTO 13 MM | Material | UN | 2.880,0505240 |  | 0,37 |  | 1.065,62 |  | 1065.6187 | 0,02% | 6630020.8813 | 97,98%
00034643 | SINAPI | CAIXA DE INSPECAO PARA ATERRAMENTO E PARA RAIOS, EM POLIPROPILENO, DIAMETRO = 300 MM X ALTURA = 400 MM | Material | UN | 16,0000000 |  | 65,50 |  | 1.048,00 |  | 1048 | 0,02% | 6631068.8813 | 98,00%
00010489 | SINAPI | VIDRACEIRO (HORISTA) | Mão de Obra | H | 50,9853970 |  | 20,54 |  | 1.047,24 |  | 1047.2401 | 0,02% | 6632116.1213 | 98,01%
SED_0000203 | Próprio | ELETROCALHA - TAMPA DE ENCAIXE PARA ELETROCALHA 100mm | Material | und | 25,3200000 |  | 41,22 |  | 1.043,69 |  | 1043.6904 | 0,02% | 6633159.8117 | 98,03%
M00010 | SEDOP | Taxa de Bomba | Equipamento | m³ | 14,4960000 |  | 70,85 |  | 1.027,04 |  | 1027.0416 | 0,02% | 6634186.8533 | 98,04%
00006016 | SINAPI | REGISTRO GAVETA BRUTO EM LATAO FORJADO, BITOLA 3/4 " (REF 1509) | Material | UN | 30,0000000 |  | 34,06 |  | 1.021,80 |  | 1021.8 | 0,02% | 6635208.6533 | 98,06%
E00114 | SEDOP | Pára-raios de distribuição(polimero) c/ suporte "L" | Material | UN | 3,0000000 |  | 337,61 |  | 1.012,83 |  | 1012.83 | 0,01% | 6636221.4833 | 98,07%
00011697 | SINAPI | MICTORIO COLETIVO ACO INOX (AISI 304), E = 0,8 MM, DE *100 X 40 X 30* CM (C X A X P) | Material | UN | 1,0440000 |  | 933,41 |  | 974,48 |  | 974.48 | 0,01% | 6637195.9634 | 98,09%
00011315 | SINAPI | TAMPAO FOFO SIMPLES COM BASE, CLASSE A15 CARGA MAX 1,5 T, 300 X 300 MM (COM INSCRICAO EM RELEVO DO TIPO DE REDE) | Material | UN | 5,0000000 |  | 194,02 |  | 970,10 |  | 970.1 | 0,01% | 6638166.0634 | 98,10%
PT0014 | SEDOP | Analise granulometrica dos aquif. e pre-filtro | Material | UN | 1,0000000 |  | 960,01 |  | 960,01 |  | 960.01 | 0,01% | 6639126.0734 | 98,12%
00012657 | SINAPI | VALVULA DE RETENCAO VERTICAL, DE BRONZE (PN-16), 2 1/2", 200 PSI, EXTREMIDADES COM ROSCA | Material | UN | 3,0000000 |  | 319,13 |  | 957,39 |  | 957.39 | 0,01% | 6640083.4634 | 98,13%
00034353 | SINAPI | ARGAMASSA COLANTE AC II | Material | KG | 470,0000000 |  | 2,03 |  | 954,10 |  | 954.1 | 0,01% | 6641037.5634 | 98,15%
D00030 | SEDOP | Chapa de madeira compensada resinada e=15mm | Material | m² | 16,2207360 |  | 58,54 |  | 949,56 |  | 949.5619 | 0,01% | 6641987.1253 | 98,16%
00039961 | SINAPI | SILICONE ACETICO USO GERAL INCOLOR 280 G | Material | UN | 28,0455660 |  | 33,84 |  | 949,06 |  | 949.062 | 0,01% | 6642936.1872 | 98,17%
00038102 | SINAPI | TOMADA 2P+T 20A, 250V (APENAS MODULO) | Material | UN | 71,0000000 |  | 13,31 |  | 945,01 |  | 945.01 | 0,01% | 6643881.1972 | 98,19%
00004226 | SINAPI | GAS DE COZINHA - GLP | Material | KG | 88,8914000 |  | 10,60 |  | 942,25 |  | 942.2488 | 0,01% | 6644823.4461 | 98,20%
H00373 | SEDOP | Tubo de polietileno 3/8" | Material | M | 360,0000000 |  | 2,60 |  | 936,00 |  | 936 | 0,01% | 6645759.4461 | 98,22%
00009840 | SINAPI | TUBO PVC, SERIE R, DN 150 MM, PARA ESGOTO OU AGUAS PLUVIAIS PREDIAL (NBR 5688) | Material | M | 11,6000000 |  | 80,19 |  | 930,20 |  | 930.204 | 0,01% | 6646689.6501 | 98,23%
E00328 | SEDOP | Quadro p/ medição polifásica - padrão CELPA | Material | UN | 1,0000000 |  | 921,64 |  | 921,64 |  | 921.64 | 0,01% | 6647611.2901 | 98,24%
00043777 | SINAPI | PORTA DE MADEIRA, FOLHA LEVE (NBR 15930), DE 600 X 2100 MM, E = 35 MM, NUCLEO COLMEIA, CAPA LISA EM HDF, ACABAMENTO MELAMINICO EM PADRAO MADEIRA | Material | UN | 2,6857080 |  | 343,08 |  | 921,41 |  | 921.4127 | 0,01% | 6648532.7028 | 98,26%
00007258 | SINAPI | TIJOLO CERAMICO MACICO COMUM *5 X 10 X 20* CM (L X A X C) | Material | UN | 1.043,2216960 |  | 0,88 |  | 918,04 |  | 918.0351 | 0,01% | 6649450.7379 | 98,27%
00004460 | SINAPI | SARRAFO NAO APARELHADO *2,5 X 10* CM, EM MACARANDUBA, ANGELIM OU EQUIVALENTE DA REGIAO - BRUTA | Material | M | 83,4775000 |  | 10,91 |  | 910,74 |  | 910.7395 | 0,01% | 6650361.4774 | 98,28%
00003093 | SINAPI | FECHADURA ROSETA REDONDA PARA PORTA INTERNA, EM ACO INOX (MAQUINA, TESTA E CONTRA-TESTA) E EM ZAMAC (MACANETA, LINGUETA E TRINCOS) COM ACABAMENTO CROMADO, MAQUINA DE 55 MM, INCLUINDO CHAVE TIPO INTERNA | Material | CJ | 6,0000000 |  | 151,15 |  | 906,90 |  | 906.9 | 0,01% | 6651268.3774 | 98,30%
D00043 | SEDOP | Arame recozido No. 18 | Material | KG | 43,7719450 |  | 20,67 |  | 904,77 |  | 904.7661 | 0,01% | 6652173.1435 | 98,31%
00000122 | SINAPI | ADESIVO PLASTICO PARA PVC, FRASCO COM *850* GR | Material | UN | 11,6372394 |  | 77,30 |  | 899,56 |  | 899.5586 | 0,01% | 6653072.7021 | 98,32%
00001966 | SINAPI | CURVA PVC CURTA 90 GRAUS, DN 100 MM, PARA ESGOTO PREDIAL | Material | UN | 28,5192000 |  | 31,54 |  | 899,50 |  | 899.4956 | 0,01% | 6653972.1977 | 98,34%
PT0015 | SEDOP | Desinfecção I (prof.= 30m) | Material | UN | 1,0000000 |  | 885,27 |  | 885,27 |  | 885.27 | 0,01% | 6654857.4677 | 98,35%
00037555 | SINAPI | ESGUICHO JATO REGULAVEL, TIPO ELKHART, ENGATE RAPIDO 2 1/2", PARA COMBATE A INCENDIO | Material | UN | 3,0000000 |  | 294,44 |  | 883,32 |  | 883.32 | 0,01% | 6655740.7877 | 98,36%
00039445 | SINAPI | DISPOSITIVO DR, 2 POLOS, SENSIBILIDADE DE 30 MA, CORRENTE DE 25 A, TIPO AC | Material | UN | 5,0000000 |  | 175,34 |  | 876,70 |  | 876.7 | 0,01% | 6656617.4877 | 98,38%
00002391 | SINAPI | DISJUNTOR TERMOMAGNETICO TRIPOLAR 125A | Material | UN | 2,0000000 |  | 436,26 |  | 872,52 |  | 872.52 | 0,01% | 6657490.0077 | 98,39%
SED_0000218 | Próprio | Te horizontal 90° 150x75mm para eletrocalha metálica (ref.: mopa ou similar) | Material | un | 8,0000000 |  | 108,77 |  | 870,16 |  | 870.16 | 0,01% | 6658360.1677 | 98,40%
00003749 | SINAPI | LAMPADA VAPOR MERCURIO 250 W (BASE E40) | Material | UN | 16,0000000 |  | 53,67 |  | 858,72 |  | 858.72 | 0,01% | 6659218.8877 | 98,41%
9376 | próprio | Regulador alta pressão tipo Fisher, 28mm, classe 300, 1º estagio un | Material | un | 1,0000000 |  | 852,45 |  | 852,45 |  | 852.45 | 0,01% | 6660071.3377 | 98,43%
00000301 | SINAPI | ANEL BORRACHA PARA TUBO ESGOTO PREDIAL, DN 100 MM (NBR 5688) | Material | UN | 145,8104000 |  | 5,79 |  | 844,24 |  | 844.2422 | 0,01% | 6660915.5799 | 98,44%
00037395 | SINAPI | PINO DE ACO COM FURO, HASTE = 27 MM (ACAO DIRETA) | Material | CENTO | 16,8138870 |  | 49,90 |  | 839,01 |  | 839.013 | 0,01% | 6661754.5928 | 98,45%
E00189 | SEDOP | Conector a compressão bimetalico (p/para raios/chave fuzivel) | Material | UN | 6,0000000 |  | 139,29 |  | 835,74 |  | 835.74 | 0,01% | 6662590.3328 | 98,46%
00011714 | SINAPI | CAIXA SIFONADA, PVC, 150 X *185* X 75 MM, COM GRELHA QUADRADA, BRANCA | Material | UN | 8,0000000 |  | 103,17 |  | 825,36 |  | 825.36 | 0,01% | 6663415.6928 | 98,48%
00013417 | SINAPI | TORNEIRA METALICA CROMADA CANO CURTO, SEM BICO, SEM AREJADOR, DE PAREDE, PARA TANQUE E USO GERAL, 1/2 " OU 3/4 " (REF 1143) | Material | UN | 9,0000000 |  | 90,50 |  | 814,50 |  | 814.5 | 0,01% | 6664230.1928 | 98,49%
00043461 | SINAPI | FERRAMENTAS - FAMILIA ENCANADOR - HORISTA (ENCARGOS COMPLEMENTARES - COLETADO CAIXA) | Equipamento | H | 1.940,5629788 |  | 0,41 |  | 795,63 |  | 795.6308 | 0,01% | 6665025.8237 | 98,50%
00000980 | SINAPI | CABO DE COBRE, FLEXIVEL, CLASSE 4 OU 5, ISOLACAO EM PVC/A, ANTICHAMA BWF-B, 1 CONDUTOR, 450/750 V, SECAO NOMINAL 10 MM2 | Material | M | 60,0000000 |  | 13,26 |  | 795,60 |  | 795.6 | 0,01% | 6665821.4237 | 98,51%
H00374 | SEDOP | Tubo de polietileno 5/8" | Material | M | 180,0000000 |  | 4,41 |  | 793,80 |  | 793.8 | 0,01% | 6666615.2237 | 98,52%
E00081 | SEDOP | Disjuntor 2P - 6 a 32A - PADRÃO DIN | Material | UN | 15,0000000 |  | 52,90 |  | 793,50 |  | 793.5 | 0,01% | 6667408.7237 | 98,54%
00041426 | SINAPI | MINICAPTOR, EM ACO GALVANIZADO A FOGO, FIXACAO HORIZONTAL DE 2 FUROS, SEM BANDEIRA, H=600 MM X DN=10 MM | Material | UN | 42,0000000 |  | 18,64 |  | 782,88 |  | 782.88 | 0,01% | 6668191.6037 | 98,55%
00002673 | SINAPI | ELETRODUTO DE PVC RIGIDO ROSCAVEL DE 1/2 ", SEM LUVA | Material | M | 152,9146962 |  | 5,11 |  | 781,39 |  | 781.3941 | 0,01% | 6668972.9978 | 98,56%
00037329 | SINAPI | REJUNTE EPOXI, QUALQUER COR | Material | KG | 5,7475835 |  | 135,41 |  | 778,28 |  | 778.2803 | 0,01% | 6669751.278 | 98,57%
E00044 | SEDOP | Centro de distribuição p/ 12 disj. c/ barramento | Material | UN | 1,0000000 |  | 752,61 |  | 752,61 |  | 752.61 | 0,01% | 6670503.888 | 98,58%
00000252 | SINAPI | AJUDANTE DE SERRALHEIRO (HORISTA) | Mão de Obra | H | 47,8693921 |  | 15,62 |  | 747,72 |  | 747.7199 | 0,01% | 6671251.6079 | 98,59%
00038774 | SINAPI | LUMINARIA DE EMERGENCIA 30 LEDS, POTENCIA 2 W, BATERIA DE LITIO, AUTONOMIA DE 6 HORAS | Material | UN | 29,0000000 |  | 25,72 |  | 745,88 |  | 745.88 | 0,01% | 6671997.4879 | 98,60%
00007622 | SINAPI | TRATOR DE ESTEIRAS, POTENCIA DE 100 HP, PESO OPERACIONAL DE 9,4 T, COM LAMINA COM CAPACIDADE DE 2,19 M3 | Equipamento | UN | 0,0006040 |  | 1.232.161,75 |  | 744,23 |  | 744.2257 | 0,01% | 6672741.7136 | 98,61%
00009837 | SINAPI | TUBO PVC SERIE NORMAL, DN 75 MM, PARA ESGOTO PREDIAL (NBR 5688) | Material | M | 37,8709100 |  | 19,09 |  | 722,96 |  | 722.9557 | 0,01% | 6673464.6693 | 98,62%
D00082 | SEDOP | Prego 2"x11 | Material | KG | 29,9088000 |  | 24,16 |  | 722,60 |  | 722.5966 | 0,01% | 6674187.2659 | 98,64%
00020974 | SINAPI | UNIAO TIPO STORZ, COM EMPATACAO INTERNA TIPO ANEL DE EXPANSAO, ENGATE RAPIDO 2 1/2", PARA MANGUEIRA DE COMBATE A INCENDIO PREDIAL | Material | UN | 4,0000000 |  | 180,59 |  | 722,36 |  | 722.36 | 0,01% | 6674909.6259 | 98,65%
00010408 | SINAPI | VALVULA DE RETENCAO HORIZONTAL, DE BRONZE (PN-25), 2", 400 PSI, TAMPA DE PORCA DE UNIAO, EXTREMIDADES COM ROSCA | Material | UN | 2,0000000 |  | 359,71 |  | 719,42 |  | 719.42 | 0,01% | 6675629.0459 | 98,66%
00034360 | SINAPI | PERFIL DE ALUMINIO ANODIZADO | Material | KG | 14,4401200 |  | 49,82 |  | 719,41 |  | 719.4068 | 0,01% | 6676348.4527 | 98,67%
H00249 | SEDOP | Tubo em PVC de 1 1/4" (LH) | Material | M | 12,0000000 |  | 59,39 |  | 712,68 |  | 712.68 | 0,01% | 6677061.1327 | 98,68%
00007307 | SINAPI | FUNDO ANTICORROSIVO PARA METAIS FERROSOS (ZARCAO) | Material | L | 13,9823800 |  | 50,80 |  | 710,30 |  | 710.3049 | 0,01% | 6677771.4376 | 98,69%
00039422 | SINAPI | PERFIL MONTANTE, FORMATO C, EM ACO ZINCADO, PARA ESTRUTURA PAREDE DRYWALL, E = 0,5 MM, 70 X 3000 MM (L X C) | Material | M | 49,8859680 |  | 14,15 |  | 705,89 |  | 705.8864 | 0,01% | 6678477.324 | 98,70%
00003777 | SINAPI | LONA PLASTICA PESADA PRETA, E = 150 MICRA | Material | m² | 386,9761800 |  | 1,81 |  | 700,43 |  | 700.4269 | 0,01% | 6679177.7509 | 98,71%
D00475 | SEDOP | Lona com plotagem de gráfica | Material | m² | 6,0000000 |  | 115,93 |  | 695,58 |  | 695.58 | 0,01% | 6679873.3309 | 98,72%
SED_0000111 | Próprio | PLACA DE SINALIZACAO 1,00 x 1,00 | Material | UND | 6,0000000 |  | 115,91 |  | 695,46 |  | 695.46 | 0,01% | 6680568.7909 | 98,73%
E00293 | SEDOP | Eletroduto PVC Rígido de 2" | Material | M | 22,5000000 |  | 30,87 |  | 694,58 |  | 694.575 | 0,01% | 6681263.3659 | 98,74%
00034653 | SINAPI | DISJUNTOR TIPO DIN/IEC, MONOPOLAR DE 6 ATE 32A | Material | UN | 61,0000000 |  | 11,38 |  | 694,18 |  | 694.18 | 0,01% | 6681957.5459 | 98,75%
00040547 | SINAPI | PARAFUSO ZINCADO, AUTOBROCANTE, FLANGEADO, 4,2 MM X 19 MM | Material | CENTO | 15,9528540 |  | 43,09 |  | 687,41 |  | 687.4085 | 0,01% | 6682644.9544 | 98,76%
00000442 | SINAPI | PARAFUSO FRANCES M16 EM ACO GALVANIZADO, COMPRIMENTO = 45 MM, DIAMETRO = 16 MM, CABECA ABAULADA | Material | UN | 67,6000000 |  | 10,08 |  | 681,41 |  | 681.408 | 0,01% | 6683326.3624 | 98,77%
00010535 | SINAPI | BETONEIRA CAPACIDADE NOMINAL 400 L, CAPACIDADE DE MISTURA 280 L, MOTOR ELETRICO TRIFASICO 220/380 V POTENCIA 2 CV, SEM CARREGADOR | Equipamento | UN | 0,0825206 |  | 8.040,94 |  | 663,54 |  | 663.5432 | 0,01% | 6683989.9056 | 98,78%
00020078 | SINAPI | PASTA LUBRIFICANTE PARA TUBOS E CONEXOES COM JUNTA ELASTICA, EMBALAGEM DE *400* GR (USO EM PVC, ACO, POLIETILENO E OUTROS) | Material | UN | 20,7542980 |  | 31,90 |  | 662,06 |  | 662.0621 | 0,01% | 6684651.9677 | 98,79%
00037552 | SINAPI | ARGAMASSA INDUSTRIALIZADA PARA CHAPISCO ROLADO | Material | KG | 181,4988953 |  | 3,59 |  | 651,58 |  | 651.581 | 0,01% | 6685303.5487 | 98,80%
00006149 | SINAPI | SIFAO PLASTICO TIPO COPO PARA PIA OU LAVATORIO, 1 X 1.1/2 " | Material | UN | 38,0000000 |  | 17,13 |  | 650,94 |  | 650.94 | 0,01% | 6685954.4887 | 98,81%
00013393 | SINAPI | QUADRO DE DISTRIBUICAO COM BARRAMENTO TRIFASICO, DE EMBUTIR, EM CHAPA DE ACO GALVANIZADO, PARA 12 DISJUNTORES DIN, 100 A | Material | UN | 1,4632000 |  | 443,86 |  | 649,46 |  | 649.456 | 0,01% | 6686603.9447 | 98,82%
SED_0000190 | Próprio | CAIXA DE EQUALIZACAO COM BARRAMENTO TERMOTECNICA 210x210x90 TEL-901 | Material | und | 1,0000000 |  | 646,26 |  | 646,26 |  | 646.26 | 0,01% | 6687250.2047 | 98,83%
H00072 | SEDOP | Tampa de fo fo d = 0,50m | Material | UN | 1,0000000 |  | 643,53 |  | 643,53 |  | 643.53 | 0,01% | 6687893.7347 | 98,84%
00034636 | SINAPI | CAIXA D'AGUA / RESERVATORIO EM POLIETILENO, 1000 LITROS, COM TAMPA | Material | UN | 1,0000000 |  | 625,42 |  | 625,42 |  | 625.42 | 0,01% | 6688519.1547 | 98,85%
D00321 | SEDOP | Ligação provisoria - agua/esgoto | Material | UN | 1,0000000 |  | 620,71 |  | 620,71 |  | 620.71 | 0,01% | 6689139.8647 | 98,86%
00010904 | SINAPI | REGISTRO OU VALVULA GLOBO ANGULAR EM LATAO, PARA HIDRANTES EM INSTALACAO PREDIAL DE INCENDIO, 45 GRAUS, DIAMETRO DE 2 1/2", COM VOLANTE, CLASSE DE PRESSAO DE ATE 200 PSI | Material | UN | 3,0000000 |  | 206,11 |  | 618,33 |  | 618.33 | 0,01% | 6689758.1947 | 98,87%
E00863 | SEDOP | Curva horizontal 100 x 75mm para eletrocalha metálica, com ângulo 90º | Material | UN | 10,0000000 |  | 60,03 |  | 600,30 |  | 600.3 | 0,01% | 6690358.4947 | 98,87%
00040864 | SINAPI | SEGURO - MENSALISTA (COLETADO CAIXA - ENCARGOS COMPLEMENTARES) | Material | MES | 36,0000000 |  | 16,60 |  | 597,60 |  | 597.6 | 0,01% | 6690956.0947 | 98,88%
D00021 | SEDOP | Régua 3"x7/8" 4 m apar. | Material | Dz | 2,3172480 |  | 256,26 |  | 593,82 |  | 593.818 | 0,01% | 6691549.9127 | 98,89%
SED_0000214 | Próprio | Parafuso fenda cabeça panela 4,2 x 32mm, auto-atarrachante | Material | un | 1.040,0000000 |  | 0,57 |  | 592,80 |  | 592.8 | 0,01% | 6692142.7127 | 98,90%
00002705 | SINAPI | ENERGIA ELETRICA ATE 2000 KWH INDUSTRIAL, SEM DEMANDA | Material | KWH | 423,1818725 |  | 1,40 |  | 592,45 |  | 592.4546 | 0,01% | 6692735.1673 | 98,91%
00037758 | SINAPI | CAMINHAO TRUCADO, PESO BRUTO TOTAL 23000 KG, CARGA UTIL MAXIMA 15285 KG, DISTANCIA ENTRE EIXOS 4,80 M, POTENCIA 326 CV (INCLUI CABINE E CHASSI, NAO INCLUI CARROCERIA) | Equipamento | UN | 0,0006470 |  | 912.254,46 |  | 590,23 |  | 590.2286 | 0,01% | 6693325.3959 | 98,92%
E00327 | SEDOP | Suporte p/ transformador em poste de concreto-seção 255mm | Material | UN | 1,0000000 |  | 586,54 |  | 586,54 |  | 586.54 | 0,01% | 6693911.9359 | 98,93%
00038099 | SINAPI | SUPORTE DE FIXACAO PARA ESPELHO / PLACA 4" X 2", PARA 3 MODULOS, PARA INSTALACAO DE TOMADAS E INTERRUPTORES (SOMENTE SUPORTE) | Material | UN | 287,9300000 |  | 2,00 |  | 575,86 |  | 575.86 | 0,01% | 6694487.7959 | 98,94%
00020147 | SINAPI | JOELHO PVC, SOLDAVEL, COM BUCHA DE LATAO, 90 GRAUS, 25 MM X 1/2", PARA AGUA FRIA PREDIAL | Material | UN | 73,0000000 |  | 7,75 |  | 565,75 |  | 565.75 | 0,01% | 6695053.5459 | 98,94%
00009841 | SINAPI | TUBO PVC, SERIE R, DN 100 MM, PARA ESGOTO OU AGUAS PLUVIAIS PREDIAL (NBR 5688) | Material | M | 14,7944370 |  | 37,96 |  | 561,60 |  | 561.5968 | 0,01% | 6695615.1428 | 98,95%
PT0008 | SEDOP | Teste de vazão | Material | Hs | 24,0000000 |  | 23,21 |  | 557,04 |  | 557.04 | 0,01% | 6696172.1828 | 98,96%
SED_0000211 | Próprio | PLACA FOTOLUMINESCENTE DE ORIENTACAO E SALVAMENTO 24x12cm | Material | und | 17,0000000 |  | 32,20 |  | 547,40 |  | 547.4 | 0,01% | 6696719.5828 | 98,97%
E00326 | SEDOP | Suporte p/ transformador em poste de concreto-seção 240mm | Material | UN | 1,0000000 |  | 544,03 |  | 544,03 |  | 544.03 | 0,01% | 6697263.6128 | 98,98%
PT0010 | SEDOP | Analise bacteriologica | Material | UN | 2,0000000 |  | 271,48 |  | 542,96 |  | 542.96 | 0,01% | 6697806.5728 | 98,98%
00010886 | SINAPI | EXTINTOR DE INCENDIO PORTATIL COM CARGA DE AGUA PRESSURIZADA DE 10 L, CLASSE A | Material | UN | 2,0712000 |  | 262,05 |  | 542,76 |  | 542.758 | 0,01% | 6698349.3307 | 98,99%
00040387 | SINAPI | CURVA 90 GRAUS EM ACO CARBONO, RAIO CURTO, SOLDAVEL, PRESSAO 3.000 LBS, DN 2" | Material | UN | 3,0000000 |  | 179,58 |  | 538,74 |  | 538.74 | 0,01% | 6698888.0707 | 99,00%
00007097 | SINAPI | TE SANITARIO, PVC, DN 50 X 50 MM, SERIE NORMAL, PARA ESGOTO PREDIAL | Material | UN | 52,4312000 |  | 10,16 |  | 532,70 |  | 532.701 | 0,01% | 6699420.7717 | 99,01%
H00330 | SEDOP | Junção simples PVC JS - 100 x 100mm - LS | Material | UN | 15,0000000 |  | 35,01 |  | 525,15 |  | 525.15 | 0,01% | 6699945.9217 | 99,02%
00010891 | SINAPI | EXTINTOR DE INCENDIO PORTATIL COM CARGA DE PO QUIMICO SECO (PQS) DE 4 KG, CLASSE BC | Material | UN | 2,0712000 |  | 253,42 |  | 524,88 |  | 524.8835 | 0,01% | 6700470.8052 | 99,02%
E00227 | SEDOP | Cabo de cobre nu 16mm2 | Material | M | 25,0000000 |  | 20,97 |  | 524,25 |  | 524.25 | 0,01% | 6700995.0552 | 99,03%
00000131 | SINAPI | ADESIVO ESTRUTURAL A BASE DE RESINA EPOXI, BICOMPONENTE, PASTOSO (TIXOTROPICO) | Material | KG | 7,6956000 |  | 67,68 |  | 520,84 |  | 520.8382 | 0,01% | 6701515.8934 | 99,04%
00003540 | SINAPI | JOELHO PVC, SOLDAVEL, 90 GRAUS, 50 MM, COR MARROM, PARA AGUA FRIA PREDIAL | Material | UN | 72,0000000 |  | 7,22 |  | 519,84 |  | 519.84 | 0,01% | 6702035.7334 | 99,05%
00006028 | SINAPI | REGISTRO GAVETA BRUTO EM LATAO FORJADO, BITOLA 2 " (REF 1509) | Material | UN | 4,0000000 |  | 128,83 |  | 515,32 |  | 515.32 | 0,01% | 6702551.0534 | 99,05%
00010405 | SINAPI | VALVULA DE RETENCAO HORIZONTAL, DE BRONZE (PN-25), 2 1/2", 400 PSI, TAMPA DE PORCA DE UNIAO, EXTREMIDADES COM ROSCA | Material | UN | 1,0000000 |  | 514,40 |  | 514,40 |  | 514.4 | 0,01% | 6703065.4534 | 99,06%
00001339 | SINAPI | COLA A BASE DE RESINA SINTETICA PARA CHAPA DE LAMINADO MELAMINICO | Material | KG | 6,4000000 |  | 80,25 |  | 513,60 |  | 513.6 | 0,01% | 6703579.0534 | 99,07%
E00301 | SEDOP | Curva 90º p/elet. FºGº 3/4" (IE) | Material | UN | 90,0000000 |  | 5,66 |  | 509,40 |  | 509.4 | 0,01% | 6704088.4534 | 99,08%
00000650 | SINAPI | BLOCO DE VEDACAO DE CONCRETO, 9 X 19 X 39 CM (CLASSE C - NBR 6136) | Material | UN | 117,7025308 |  | 4,30 |  | 506,12 |  | 506.1209 | 0,01% | 6704594.5743 | 99,08%
E00177 | SEDOP | Isolador tipo pino - classe 15KV | Material | UN | 6,0000000 |  | 83,73 |  | 502,38 |  | 502.38 | 0,01% | 6705096.9543 | 99,09%
E00285 | SEDOP | Chave magnética de 3,5A | Material | UN | 2,0000000 |  | 250,15 |  | 500,30 |  | 500.3 | 0,01% | 6705597.2543 | 99,10%
SED_0000113 | Próprio | PLACA DE SINALIZACAO - D=50cm | Material | UND | 9,0000000 |  | 55,26 |  | 497,34 |  | 497.34 | 0,01% | 6706094.5943 | 99,11%
M00013 | SEDOP | Vibrador de imersão, diâmetro de ponteira 45mm, motor elétrico trifá potência de 2 cv | Equipamento | H | 177,7776000 |  | 2,78 |  | 494,22 |  | 494.2217 | 0,01% | 6706588.816 | 99,11%
00003524 | SINAPI | JOELHO PVC, SOLDAVEL, COM BUCHA DE LATAO, 90 GRAUS, 25 MM X 3/4", PARA AGUA FRIA PREDIAL | Material | UN | 41,9756000 |  | 11,67 |  | 489,86 |  | 489.8553 | 0,01% | 6707078.6713 | 99,12%
D00311 | SEDOP | Estrutura em alumínio anodizado natural para esquadria c/ venezianas incl. ferragens | Material | m² | 0,2700000 |  | 1.777,29 |  | 479,87 |  | 479.8683 | 0,01% | 6707558.5396 | 99,13%
00043648 | SINAPI | TINTA ESMALTE SINTETICO STANDARD FOSCO | Material | L | 14,1000000 |  | 33,80 |  | 476,58 |  | 476.58 | 0,01% | 6708035.1196 | 99,14%
E00524 | SEDOP | Curva 90° p/ elet F°G° 3" (IE) | Material | UN | 7,0000000 |  | 67,47 |  | 472,29 |  | 472.29 | 0,01% | 6708507.4096 | 99,14%
00040369 | SINAPI | LUVA EM ACO CARBONO, SOLDAVEL, PRESSAO 3.000 LBS, DN 2" | Material | UN | 5,0000000 |  | 94,37 |  | 471,85 |  | 471.85 | 0,01% | 6708979.2596 | 99,15%
L00006 | SEDOP | Organizador horizontal de cabos fechado p/ CB 19" 1 U/A | Material | UN | 6,0000000 |  | 78,45 |  | 470,70 |  | 470.7 | 0,01% | 6709449.9596 | 99,16%
00000541 | SINAPI | BANCADA DE MARMORE SINTETICO COM UMA CUBA, 120 X *60* CM | Material | UN | 2,0712000 |  | 221,50 |  | 458,77 |  | 458.7708 | 0,01% | 6709908.7304 | 99,16%
E00749 | SEDOP | Cruzeta em concreto (90x115x2400mm) | Material | UN | 2,0000000 |  | 229,01 |  | 458,02 |  | 458.02 | 0,01% | 6710366.7504 | 99,17%
00012775 | SINAPI | HIDROMETRO MULTIJATO / MEDIDOR DE AGUA, DN 1", VAZAO MAXIMA DE 7 M3/H, PARA AGUA POTAVEL FRIA, RELOJOARIA PLANA, CLASSE B, HORIZONTAL (SEM CONEXOES) | Material | UN | 1,0000000 |  | 454,11 |  | 454,11 |  | 454.11 | 0,01% | 6710820.8604 | 99,18%
00038112 | SINAPI | INTERRUPTOR SIMPLES 10A, 250V (APENAS MODULO) | Material | UN | 49,3756000 |  | 9,14 |  | 451,29 |  | 451.293 | 0,01% | 6711272.1534 | 99,18%
D00392 | SEDOP | Exaustor d=40cm | Material | UN | 1,0000000 |  | 450,74 |  | 450,74 |  | 450.74 | 0,01% | 6711722.8934 | 99,19%
00001013 | SINAPI | CABO DE COBRE, FLEXIVEL, CLASSE 4 OU 5, ISOLACAO EM PVC/A, ANTICHAMA BWF-B, 1 CONDUTOR, 450/750 V, SECAO NOMINAL 1,5 MM2 | Material | M | 241,8375698 |  | 1,84 |  | 444,98 |  | 444.9811 | 0,01% | 6712167.8745 | 99,20%
00044499 | SINAPI | AJUDANTE DE ESTRUTURAS METALICAS HORISTA | Mão de Obra | H | 31,3754100 |  | 14,17 |  | 444,59 |  | 444.5896 | 0,01% | 6712612.4641 | 99,20%
H00278 | SEDOP | Caixa metalica 40x60x8 cm-Incendio | Material | UN | 1,0000000 |  | 444,42 |  | 444,42 |  | 444.42 | 0,01% | 6713056.8841 | 99,21%
M00008 | SEDOP | Betoneira eletrica - 320l | Equipamento | H | 109,5291031 |  | 3,99 |  | 437,02 |  | 437.0211 | 0,01% | 6713493.9052 | 99,22%
00013458 | SINAPI | COMPACTADOR DE SOLOS DE PERCURSAO (SOQUETE) COM MOTOR A GASOLINA 4 TEMPOS DE 4 HP (4 CV) | Equipamento | UN | 0,0255016 |  | 17.078,24 |  | 435,52 |  | 435.5224 | 0,01% | 6713929.4276 | 99,22%
00003080 | SINAPI | FECHADURA ESPELHO PARA PORTA EXTERNA, EM ACO INOX (MAQUINA, TESTA E CONTRA-TESTA) E EM ZAMAC (MACANETA, LINGUETA E TRINCOS) COM ACABAMENTO CROMADO, MAQUINA DE 40 MM, INCLUINDO CHAVE TIPO CILINDRO | Material | CJ | 5,0832000 |  | 84,31 |  | 428,56 |  | 428.5646 | 0,01% | 6714357.9922 | 99,23%
E05047 | SEDOP | CHAVE FUSIVEL PARA REDES DE DISTRIBUICAO, TENSAO DE 15,0 KV, CORRENTE NOMINAL DO PORTA FUSIVEL DE 100 A, CAPACIDADE DE INTERRUPCAO SIMETRICA DE 7,10 KA,CAPACIDADE DE INTERRUPCAO ASSIMETRICA 10,00 KA | Material | UN | 1,0000000 |  | 427,23 |  | 427,23 |  | 427.23 | 0,01% | 6714785.2222 | 99,24%
00001654 | SINAPI | CRUZETA DE FERRO GALVANIZADO, COM ROSCA BSP, DE 3/4" | Material | UN | 11,3680000 |  | 37,25 |  | 423,46 |  | 423.458 | 0,01% | 6715208.6802 | 99,24%
00002386 | SINAPI | DISJUNTOR TIPO NEMA, MONOPOLAR 35 ATE 50 A, TENSAO MAXIMA DE 240 V | Material | UN | 16,8696000 |  | 24,74 |  | 417,35 |  | 417.3539 | 0,01% | 6715626.0341 | 99,25%
00007144 | SINAPI | TE SOLDAVEL, PVC, 90 GRAUS, 75 MM, PARA AGUA FRIA PREDIAL (NBR 5648) | Material | UN | 5,0000000 |  | 83,19 |  | 415,95 |  | 415.95 | 0,01% | 6716041.9841 | 99,25%
H00334 | SEDOP | Junção simples PVC JS - 100 x 50mm - LS | Material | UN | 14,0000000 |  | 29,57 |  | 413,98 |  | 413.98 | 0,01% | 6716455.9641 | 99,26%
E00558 | SEDOP | Haste de Aço cobreada 5/8"x2,40m c/ conector | Material | UN | 3,0000000 |  | 137,72 |  | 413,16 |  | 413.16 | 0,01% | 6716869.1241 | 99,27%
00003767 | SINAPI | LIXA EM FOLHA PARA PAREDE OU MADEIRA, NUMERO 120, COR VERMELHA | Material | UN | 367,6886760 |  | 1,12 |  | 411,81 |  | 411.8113 | 0,01% | 6717280.9354 | 99,27%
00004329 | SINAPI | PARAFUSO EM ACO GALVANIZADO, TIPO MAQUINA, SEXTAVADO, SEM PORCA, DIAMETRO 1/2", COMPRIMENTO 2" | Material | UN | 120,0000000 |  | 3,41 |  | 409,20 |  | 409.2 | 0,01% | 6717690.1354 | 99,28%
SED_0000200 | Próprio | Bandeja para rack 19", deslizante, | Material | und | 2,0000000 |  | 203,53 |  | 407,06 |  | 407.06 | 0,01% | 6718097.1954 | 99,28%
00004759 | SINAPI | CALCETEIRO (HORISTA) | Mão de Obra | H | 20,9580401 |  | 18,87 |  | 395,48 |  | 395.4782 | 0,01% | 6718492.6737 | 99,29%
00003526 | SINAPI | JOELHO PVC, SOLDAVEL, PB, 90 GRAUS, DN 50 MM, PARA ESGOTO PREDIAL | Material | UN | 94,5072000 |  | 4,13 |  | 390,31 |  | 390.3147 | 0,01% | 6718882.9884 | 99,30%
D00007 | SEDOP | Peça em madeira de lei 4"x2" 4 m apar. | Material | UN | 3,1500000 |  | 122,37 |  | 385,47 |  | 385.4655 | 0,01% | 6719268.4539 | 99,30%
00006141 | SINAPI | ENGATE/RABICHO FLEXIVEL PLASTICO (PVC OU ABS) BRANCO 1/2 " X 30 CM | Material | UN | 49,6640000 |  | 7,75 |  | 384,90 |  | 384.896 | 0,01% | 6719653.3499 | 99,31%
EC434850 | SEDOP | EPI - FAMILIA ENCANADOR - HORISTA (ENCARGOS COMPLEMENTARES - COLETADO CAIXA) | Material | H | 295,3070000 |  | 1,30 |  | 383,90 |  | 383.8991 | 0,01% | 6720037.249 | 99,31%
00003097 | SINAPI | FECHADURA ROSETA REDONDA PARA PORTA DE BANHEIRO, EM ACO INOX (MAQUINA, TESTA E CONTRA-TESTA) E EM ZAMAC (MACANETA, LINGUETA E TRINCOS) COM ACABAMENTO CROMADO, MAQUINA DE 40 MM, INCLUINDO CHAVE TIPO TRANQUETA | Material | CJ | 4,0560000 |  | 94,39 |  | 382,85 |  | 382.8458 | 0,01% | 6720420.0948 | 99,32%
H00427 | SEDOP | Adaptador Soldável longo c/ flanges livres (cx.d'água) | Material | UN | 10,0000000 |  | 38,13 |  | 381,30 |  | 381.3 | 0,01% | 6720801.3948 | 99,32%
H00179 | SEDOP | Valvula de sucção de pe c/crivo 1 1/4" (fdo. poco) | Material | UN | 2,0000000 |  | 188,48 |  | 376,96 |  | 376.96 | 0,01% | 6721178.3548 | 99,33%
D00223 | SEDOP | Adesivo p/ PVC - 75g | Material | TB | 36,7679000 |  | 10,24 |  | 376,50 |  | 376.5033 | 0,01% | 6721554.8581 | 99,34%
006121 | próprio | ACIONADOR MANUAL ALARME DE INCENDIO AMF-C 10 A 28VCC ILUMAC | Material | UN | 3,0000000 |  | 123,60 |  | 370,80 |  | 370.8 | 0,01% | 6721925.6581 | 99,34%
00012010 | SINAPI | CONDULETE EM PVC, TIPO "B", SEM TAMPA, DE 1/2" OU 3/4" | Material | UN | 25,8814000 |  | 14,28 |  | 369,59 |  | 369.5864 | 0,01% | 6722295.2445 | 99,35%
D00203 | SEDOP | Cola para piso | Material | GL | 1,9088000 |  | 192,66 |  | 367,75 |  | 367.7494 | 0,01% | 6722662.9939 | 99,35%
00004274 | SINAPI | PARA-RAIOS TIPO FRANKLIN 350 MM, EM LATAO CROMADO, DUAS DESCIDAS, PARA PROTECAO DE EDIFICACOES CONTRA DESCARGAS ATMOSFERICAS | Material | UN | 2,0000000 |  | 182,92 |  | 365,84 |  | 365.84 | 0,01% | 6723028.8339 | 99,36%
00004917 | SINAPI | PORTA DE ABRIR EM ALUMINIO TIPO VENEZIANA, ACABAMENTO ANODIZADO NATURAL, SEM GUARNICAO/ALIZAR/VISTA | Material | m² | 1,0000000 |  | 364,75 |  | 364,75 |  | 364.75 | 0,01% | 6723393.5839 | 99,36%
E00731 | SEDOP | Pó de solda | Material | Pct | 6,4000000 |  | 56,98 |  | 364,67 |  | 364.672 | 0,01% | 6723758.2559 | 99,37%
00021112 | SINAPI | VALVULA DE DESCARGA EM METAL CROMADO PARA MICTORIO COM ACIONAMENTO POR PRESSAO E FECHAMENTO AUTOMATICO | Material | UN | 1,0440000 |  | 349,19 |  | 364,55 |  | 364.5544 | 0,01% | 6724122.8103 | 99,37%
SED_0000212 | Próprio | Curva de vertical 90º - 150 x 75 mm para eletrocalha metálica (ref.: mopa ou similar) | Material | un | 10,0000000 |  | 36,13 |  | 361,30 |  | 361.3 | 0,01% | 6724484.1103 | 99,38%
00043486 | SINAPI | EPI - FAMILIA ENGENHEIRO CIVIL - HORISTA (ENCARGOS COMPLEMENTARES - COLETADO CAIXA) | Equipamento | H | 386,4000000 |  | 0,91 |  | 351,62 |  | 351.624 | 0,01% | 6724835.7343 | 99,38%
00037525 | SINAPI | TELA PLASTICA TECIDA LISTRADA BRANCA E LARANJA, TIPO GUARDA CORPO, EM POLIETILENO MONOFILADO, ROLO 1,20 X 50 M (L X C) | Equipamento | M | 76,6920000 |  | 4,57 |  | 350,48 |  | 350.4824 | 0,01% | 6725186.2167 | 99,39%
EC434830 | SEDOP | EPI - FAMILIA CARPINTEIRO DE FORMAS - HORISTA (ENCARGOS COMPLEMENTARES - COLETADO CAIXA) | Material | H | 201,2010800 |  | 1,72 |  | 346,07 |  | 346.0659 | 0,01% | 6725532.2826 | 99,39%
00001925 | SINAPI | CURVA DE PVC 90 GRAUS, SOLDAVEL, 60 MM, COR MARROM, PARA AGUA FRIA PREDIAL | Material | UN | 7,0000000 |  | 49,38 |  | 345,66 |  | 345.66 | 0,01% | 6725877.9426 | 99,40%
E00020 | SEDOP | Fita isolante | Material | M | 148,2700000 |  | 2,33 |  | 345,47 |  | 345.4691 | 0,01% | 6726223.4117 | 99,40%
00004253 | SINAPI | OPERADOR DE GUINCHO OU GUINCHEIRO | Mão de Obra | H | 17,6297974 |  | 19,52 |  | 344,13 |  | 344.1336 | 0,01% | 6726567.5453 | 99,41%
00011763 | SINAPI | TORNEIRA DE BOIA CONVENCIONAL PARA CAIXA D'AGUA, AGUA FRIA, 1.1/2", COM HASTE E TORNEIRA METALICOS E BALAO PLASTICO | Material | UN | 2,0000000 |  | 170,73 |  | 341,46 |  | 341.46 | 0,01% | 6726909.0053 | 99,41%
00002446 | SINAPI | ELETRODUTO/DUTO PEAD FLEXIVEL PAREDE SIMPLES, CORRUGACAO HELICOIDAL, COR PRETA, SEM ROSCA, DE 2", PARA CABEAMENTO SUBTERRANEO (NBR 15715) | Material | M | 33,0000000 |  | 10,21 |  | 336,93 |  | 336.93 | 0,00% | 6727245.9353 | 99,42%
00007142 | SINAPI | TE SOLDAVEL, PVC, 90 GRAUS,50 MM, PARA AGUA FRIA PREDIAL (NBR 5648) | Material | UN | 24,0000000 |  | 13,96 |  | 335,04 |  | 335.04 | 0,00% | 6727580.9753 | 99,42%
E00673 | SEDOP | Supressor contra surto CLAMPER 45KA | Material | UN | 4,0000000 |  | 83,28 |  | 333,12 |  | 333.12 | 0,00% | 6727914.0953 | 99,43%
00043475 | SINAPI | FERRAMENTAS - FAMILIA ENCARREGADO GERAL - MENSALISTA (ENCARGOS COMPLEMENTARES - COLETADO CAIXA) | Equipamento | MES | 12,0000000 |  | 27,68 |  | 332,16 |  | 332.16 | 0,00% | 6728246.2553 | 99,43%
00001062 | SINAPI | CAIXA INTERNA/EXTERNA DE MEDICAO PARA 1 MEDIDOR TRIFASICO, COM VISOR, EM CHAPA DE ACO 18 USG (PADRAO DA CONCESSIONARIA LOCAL) | Material | UN | 1,0000000 |  | 332,13 |  | 332,13 |  | 332.13 | 0,00% | 6728578.3853 | 99,44%
D00222 | SEDOP | Solução limpadora | Material | L | 5,8077000 |  | 56,78 |  | 329,76 |  | 329.7612 | 0,00% | 6728908.1465 | 99,44%
00011881 | SINAPI | CAIXA DE GORDURA CILINDRICA EM CONCRETO SIMPLES, PRE-MOLDADA, COM DIAMETRO DE 40 CM E ALTURA DE 45 CM, COM TAMPA | Material | UN | 1,6080000 |  | 202,42 |  | 325,49 |  | 325.4914 | 0,00% | 6729233.6379 | 99,45%
00044503 | SINAPI | JARDINEIRO (HORISTA) | Mão de Obra | H | 20,4887196 |  | 15,62 |  | 320,03 |  | 320.0338 | 0,00% | 6729553.6717 | 99,45%
00034709 | SINAPI | DISJUNTOR TIPO DIN/IEC, TRIPOLAR DE 10 ATE 50A | Material | UN | 4,0000000 |  | 79,98 |  | 319,92 |  | 319.92 | 0,00% | 6729873.5917 | 99,46%
PT0005 | SEDOP | Cap d= 150mm p/ o fundo do poço | Material | UN | 1,0000000 |  | 319,39 |  | 319,39 |  | 319.39 | 0,00% | 6730192.9817 | 99,46%
00007592 | SINAPI | TOPOGRAFO (HORISTA) | Mão de Obra | H | 9,0784800 |  | 34,85 |  | 316,39 |  | 316.385 | 0,00% | 6730509.3667 | 99,47%
00039175 | SINAPI | BUCHA EM ALUMINIO, COM ROSCA, DE 3/4", PARA ELETRODUTO | Material | UN | 200,0000000 |  | 1,57 |  | 314,00 |  | 314 | 0,00% | 6730823.3667 | 99,47%
00001933 | SINAPI | CURVA PVC CURTA 90 GRAUS, DN 40 MM, PARA ESGOTO PREDIAL | Material | UN | 46,0000000 |  | 6,80 |  | 312,80 |  | 312.8 | 0,00% | 6731136.1667 | 99,48%
H00172 | SEDOP | Valvula de retencao horizontal 1" - recalque | Material | UN | 2,0000000 |  | 154,58 |  | 309,16 |  | 309.16 | 0,00% | 6731445.3267 | 99,48%
00039319 | SINAPI | TERMINAL DE VENTILACAO, 50 MM, SERIE NORMAL, ESGOTO PREDIAL | Material | UN | 25,0000000 |  | 12,34 |  | 308,50 |  | 308.5 | 0,00% | 6731753.8267 | 99,49%
PT0012 | SEDOP | Cimentação | Material | M | 3,0000000 |  | 102,29 |  | 306,87 |  | 306.87 | 0,00% | 6732060.6967 | 99,49%
00007700 | SINAPI | TUBO ACO GALVANIZADO COM COSTURA, CLASSE MEDIA, DN 3/4", E = *2,65* MM, PESO *1,58* KG/M (NBR 5580) | Material | M | 12,6758000 |  | 24,20 |  | 306,75 |  | 306.7544 | 0,00% | 6732367.4511 | 99,50%
D00238 | SEDOP | Linha de nylon no. 80 | Material | Rl | 15,1430000 |  | 20,22 |  | 306,19 |  | 306.1915 | 0,00% | 6732673.6425 | 99,50%
00006295 | SINAPI | TE DE FERRO GALVANIZADO, DE 3/4" | Material | UN | 18,0520000 |  | 16,92 |  | 305,44 |  | 305.4398 | 0,00% | 6732979.0824 | 99,50%
PT0009 | SEDOP | Analise fisico-quimica da agua | Material | UN | 1,0000000 |  | 304,92 |  | 304,92 |  | 304.92 | 0,00% | 6733284.0024 | 99,51%
00012615 | SINAPI | ABRACADEIRA PVC, PARA CALHA PLUVIAL, DIAMETRO ENTRE *80 E 100* MM, PARA DRENAGEM PLUVIAL PREDIAL | Material | UN | 17,9520000 |  | 16,92 |  | 303,75 |  | 303.7478 | 0,00% | 6733587.7502 | 99,51%
D00322 | SEDOP | Ligação provisória - luz | Material | UN | 1,0000000 |  | 294,03 |  | 294,03 |  | 294.03 | 0,00% | 6733881.7802 | 99,52%
00039027 | SINAPI | PREGO DE ACO POLIDO COM CABECA 19 X 36 (3 1/4 X 9) | Material | KG | 9,3166080 |  | 30,34 |  | 282,67 |  | 282.6659 | 0,00% | 6734164.4461 | 99,52%
H00059 | SEDOP | Tubo em PVC - 150mm (LS) | Material | M | 3,9500000 |  | 70,42 |  | 278,16 |  | 278.159 | 0,00% | 6734442.6051 | 99,53%
SED_0000219 | Próprio | TALA RETA PERFURADA DE ELETROCALHA 75MM | Material | un | 80,0000000 |  | 3,41 |  | 272,80 |  | 272.8 | 0,00% | 6734715.4051 | 99,53%
00010899 | SINAPI | ADAPTADOR EM LATAO, ENGATE RAPIDO 2 1/2" X ROSCA INTERNA 5 FIOS 2 1/2", PARA INSTALACAO PREDIAL DE COMBATE A INCENDIO | Material | UN | 3,0000000 |  | 90,28 |  | 270,84 |  | 270.84 | 0,00% | 6734986.2451 | 99,53%
00012266 | SINAPI | LUMINARIA SPOT DE SOBREPOR EM ALUMINIO COM ALETA PLASTICA PARA 1 LAMPADA, BASE E27, POTENCIA MAXIMA 40/60 W (NAO INCLUI LAMPADA) | Material | UN | 1,8504000 |  | 145,75 |  | 269,70 |  | 269.6958 | 0,00% | 6735255.9409 | 99,54%
00003520 | SINAPI | JOELHO PVC, SOLDAVEL, PB, 90 GRAUS, DN 100 MM, PARA ESGOTO PREDIAL | Material | UN | 24,0000000 |  | 11,23 |  | 269,52 |  | 269.52 | 0,00% | 6735525.4609 | 99,54%
00010553 | SINAPI | PORTA DE MADEIRA, FOLHA MEDIA (NBR 15930) DE 600 X 2100 MM, DE 35 MM A 40 MM DE ESPESSURA, NUCLEO SEMI-SOLIDO (SARRAFEADO), CAPA LISA EM HDF, ACABAMENTO EM PRIMER PARA PINTURA | Material | UN | 0,9240000 |  | 289,18 |  | 267,20 |  | 267.2023 | 0,00% | 6735792.6632 | 99,55%
SED_0000216 | Próprio | Tampa de encaixe para curva 90º, vertical ,75mm zincada para eletrocalha metálica | Material | un | 10,0000000 |  | 26,65 |  | 266,50 |  | 266.5 | 0,00% | 6736059.1632 | 99,55%
00039701 | SINAPI | FITA ADESIVA ASFALTICA ALUMINIZADA MULTIUSO, L = 10 CM, ROLO DE 10 M | Material | UN | 1,8661500 |  | 142,47 |  | 265,87 |  | 265.8704 | 0,00% | 6736325.0336 | 99,55%
00040568 | SINAPI | PREGO DE ACO POLIDO COM CABECA 22 X 48 (4 1/4 X 5) | Material | KG | 8,6131920 |  | 30,60 |  | 263,56 |  | 263.5637 | 0,00% | 6736588.5973 | 99,56%
00039997 | SINAPI | PORCA ZINCADA, SEXTAVADA, DIAMETRO 1/4" | Material | UN | 560,0000000 |  | 0,47 |  | 263,20 |  | 263.2 | 0,00% | 6736851.7973 | 99,56%
00003529 | SINAPI | JOELHO PVC, SOLDAVEL, 90 GRAUS, 25 MM, COR MARROM, PARA AGUA FRIA PREDIAL | Material | UN | 248,8512080 |  | 1,05 |  | 261,29 |  | 261.2938 | 0,00% | 6737113.0911 | 99,57%
00004375 | SINAPI | BUCHA DE NYLON SEM ABA S6 | Material | UN | 1.040,0000000 |  | 0,25 |  | 260,00 |  | 260 | 0,00% | 6737373.0911 | 99,57%
E00658 | SEDOP | Relé fotoeletrico | Material | UN | 6,0000000 |  | 42,11 |  | 252,66 |  | 252.66 | 0,00% | 6737625.7511 | 99,57%
00002690 | SINAPI | ELETRODUTO PVC FLEXIVEL CORRUGADO, COR AMARELA, DE 32 MM | Material | M | 44,0000000 |  | 5,73 |  | 252,12 |  | 252.12 | 0,00% | 6737877.8711 | 99,58%
00011708 | SINAPI | RALO FOFO SEMIESFERICO, 100 MM, PARA LAJES/ CALHAS | Material | UN | 8,0000000 |  | 31,38 |  | 251,04 |  | 251.04 | 0,00% | 6738128.9111 | 99,58%
00003516 | SINAPI | JOELHO PVC, SOLDAVEL, BB, 45 GRAUS, DN 40 MM, PARA ESGOTO PREDIAL | Material | UN | 79,3872000 |  | 3,16 |  | 250,86 |  | 250.8636 | 0,00% | 6738379.7746 | 99,58%
H00245 | SEDOP | Registro de gaveta s/ canopla - 1 1/4" | Material | UN | 2,0000000 |  | 124,95 |  | 249,90 |  | 249.9 | 0,00% | 6738629.6746 | 99,59%
00005318 | SINAPI | DILUENTE AGUARRAS | Material | L | 8,1392820 |  | 30,56 |  | 248,74 |  | 248.7365 | 0,00% | 6738878.4111 | 99,59%
H00271 | SEDOP | Registro globo angular 45 x 2 1/2" (INC) | Material | UN | 1,0000000 |  | 244,75 |  | 244,75 |  | 244.75 | 0,00% | 6739123.1611 | 99,59%
00007104 | SINAPI | TE DE REDUCAO, PVC, SOLDAVEL, 90 GRAUS, 25 MM X 20 MM, PARA AGUA FRIA PREDIAL | Material | UN | 44,0000000 |  | 5,55 |  | 244,20 |  | 244.2 | 0,00% | 6739367.3611 | 99,60%
00004720 | SINAPI | PEDRA BRITADA N. 0, OU PEDRISCO (4,8 A 9,5 MM) POSTO PEDREIRA/FORNECEDOR, SEM FRETE | Material | m³ | 0,8231276 |  | 295,88 |  | 243,55 |  | 243.547 | 0,00% | 6739610.9081 | 99,60%
00036397 | SINAPI | BETONEIRA, CAPACIDADE NOMINAL 600 L, CAPACIDADE DE MISTURA 360L, MOTOR ELETRICO TRIFASICO 220/380V, POTENCIA 4CV, EXCLUSO CARREGADOR | Equipamento | UN | 0,0073466 |  | 32.708,91 |  | 240,30 |  | 240.2993 | 0,00% | 6739851.2073 | 99,61%
00043493 | SINAPI | EPI - FAMILIA TOPOGRAFO - HORISTA (ENCARGOS COMPLEMENTARES - COLETADO CAIXA) | Equipamento | H | 279,0000000 |  | 0,86 |  | 239,94 |  | 239.94 | 0,00% | 6740091.1473 | 99,61%
00002355 | SINAPI | DESENHISTA DETALHISTA (HORISTA) | Mão de Obra | H | 7,2384480 |  | 33,04 |  | 239,16 |  | 239.1583 | 0,00% | 6740330.3057 | 99,61%
00011047 | SINAPI | CHAPA DE ACO GALVANIZADA BITOLA GSG 19, E = 1,11 MM (8,88 KG/M2) | Material | KG | 14,7375000 |  | 15,98 |  | 235,51 |  | 235.5052 | 0,00% | 6740565.8109 | 99,62%
00020205 | SINAPI | RIPA APARELHADA *1,5 X 5* CM, EM MACARANDUBA/MASSARANDUBA, ANGELIM OU EQUIVALENTE DA REGIAO | Material | M | 59,9165000 |  | 3,92 |  | 234,87 |  | 234.8727 | 0,00% | 6740800.6836 | 99,62%
00004237 | SINAPI | OPERADOR DE TRATOR - EXCLUSIVE AGROPECUARIA | Mão de Obra | H | 10,9307880 |  | 21,20 |  | 231,73 |  | 231.7327 | 0,00% | 6741032.4163 | 99,62%
00034466 | SINAPI | AJUDANTE DE PINTOR (HORISTA) | Mão de Obra | H | 14,8261540 |  | 15,62 |  | 231,58 |  | 231.5845 | 0,00% | 6741264.0008 | 99,63%
PT0011 | SEDOP | Tubo de PVC rosqueavel p/ recarga do pre-filtro d= 40mm | Material | M | 8,0000000 |  | 28,79 |  | 230,32 |  | 230.32 | 0,00% | 6741494.3208 | 99,63%
00004181 | SINAPI | NIPLE DE FERRO GALVANIZADO, COM ROSCA BSP, DE 2" | Material | UN | 5,0000000 |  | 44,35 |  | 221,75 |  | 221.75 | 0,00% | 6741716.0708 | 99,63%
SED_0000220 | Próprio | Tampa de encaixe para Tê horizontal, zincada, para eletrocalha metálica - 150X75mm (ref.: mopa ou similar) | Material | un | 8,0000000 |  | 27,50 |  | 220,00 |  | 220 | 0,00% | 6741936.0708 | 99,64%
H00253 | SEDOP | Curva longa em PVC de 90 x 40mm (LH) | Material | UN | 10,0000000 |  | 21,80 |  | 218,00 |  | 218 | 0,00% | 6742154.0708 | 99,64%
00000097 | SINAPI | ADAPTADOR PVC SOLDAVEL, COM FLANGE E ANEL DE VEDACAO, 32 MM X 1", PARA CAIXA D'AGUA | Material | UN | 8,0000000 |  | 26,84 |  | 214,72 |  | 214.72 | 0,00% | 6742368.7908 | 99,64%
00011033 | SINAPI | SUPORTE PARA CALHA DE 150 MM EM FERRO GALVANIZADO | Material | UN | 21,1654000 |  | 10,11 |  | 213,98 |  | 213.9822 | 0,00% | 6742582.773 | 99,65%
00009889 | SINAPI | UNIAO DE FERRO GALVANIZADO, COM ROSCA BSP, COM ASSENTO PLANO, DE 2 1/2" | Material | UN | 1,0000000 |  | 212,61 |  | 212,61 |  | 212.61 | 0,00% | 6742795.383 | 99,65%
H00248 | SEDOP | Curva longa em PVC de 90 x 1 1/4"(LH) | Material | UN | 2,0000000 |  | 105,63 |  | 211,26 |  | 211.26 | 0,00% | 6743006.643 | 99,65%
E00304 | SEDOP | Luva p/ elet. FºGº de 1" (IE) | Material | UN | 40,0000000 |  | 5,28 |  | 211,20 |  | 211.2 | 0,00% | 6743217.843 | 99,66%
SED_0000215 | Próprio | Parafuso cabeça lentilha 1/4" x 5/8", rosca total | Material | un | 320,0000000 |  | 0,66 |  | 211,20 |  | 211.2 | 0,00% | 6743429.043 | 99,66%
00002692 | SINAPI | DESMOLDANTE PROTETOR PARA FORMAS DE MADEIRA, DE BASE OLEOSA EMULSIONADA EM AGUA | Material | L | 20,4314612 |  | 10,25 |  | 209,42 |  | 209.4225 | 0,00% | 6743638.4655 | 99,66%
00009910 | SINAPI | UNIAO PVC, SOLDAVEL, 60 MM, PARA AGUA FRIA PREDIAL | Material | UN | 2,0000000 |  | 104,15 |  | 208,30 |  | 208.3 | 0,00% | 6743846.7655 | 99,66%
00034676 | SINAPI | CHAPA DE MDF CRU, E = 6 MM, DE *2,75 X 1,85* M | Material | m² | 8,0000000 |  | 25,95 |  | 207,60 |  | 207.6 | 0,00% | 6744054.3655 | 99,67%
SED_0000036 | Próprio | Placa visual e tátil em acrílico com letras em alto relevo e Braille, Tam 20x08cm, acompanha fita dupla face 3M para fixação. Para sinalização de portas diversas. | Material | Un | 4,0000000 |  | 51,69 |  | 206,76 |  | 206.76 | 0,00% | 6744261.1255 | 99,67%
229 | Próprio | CHAVE DE FLUXO | Material | UND | 1,0000000 |  | 204,82 |  | 204,82 |  | 204.82 | 0,00% | 6744465.9455 | 99,67%
00006013 | SINAPI | REGISTRO GAVETA COM ACABAMENTO E CANOPLA CROMADOS, SIMPLES, BITOLA 1 " (REF 1509) | Material | UN | 2,0000000 |  | 101,70 |  | 203,40 |  | 203.4 | 0,00% | 6744669.3455 | 99,68%
D00086 | SEDOP | Prego 2 1/2"x12 | Material | KG | 9,0115200 |  | 22,26 |  | 200,60 |  | 200.5964 | 0,00% | 6744869.9419 | 99,68%
00010417 | SINAPI | VALVULA DE RETENCAO VERTICAL, DE BRONZE (PN-16), 2", 200 PSI, EXTREMIDADES COM ROSCA | Material | UN | 1,0000000 |  | 199,15 |  | 199,15 |  | 199.15 | 0,00% | 6745069.0919 | 99,68%
00012628 | SINAPI | JOELHO PVC, 60 GRAUS, DIAMETRO ENTRE 80 E 100 MM, PARA DRENAGEM PLUVIAL PREDIAL | Material | UN | 17,9520000 |  | 11,09 |  | 199,09 |  | 199.0877 | 0,00% | 6745268.1796 | 99,69%
00039419 | SINAPI | PERFIL GUIA, FORMATO U, EM ACO ZINCADO, PARA ESTRUTURA PAREDE DRYWALL, E = 0,5 MM, 70 X 3000 MM (L X C) | Material | M | 15,6083040 |  | 12,48 |  | 194,79 |  | 194.7916 | 0,00% | 6745462.9712 | 99,69%
SED_0000209 | Próprio | Avisador sonoro tipo sirene para incêndio | Material | und | 1,0000000 |  | 193,86 |  | 193,86 |  | 193.86 | 0,00% | 6745656.8312 | 99,69%
PT0016 | SEDOP | Tampa em ch.dobrada no.20 fo go d= 150mm | Material | UN | 1,0000000 |  | 192,99 |  | 192,99 |  | 192.99 | 0,00% | 6745849.8212 | 99,69%
E00035 | SEDOP | Arruela de 3/4" | Material | UN | 220,0000000 |  | 0,86 |  | 189,20 |  | 189.2 | 0,00% | 6746039.0212 | 99,70%
H00051 | SEDOP | Ducha higienica cromada | Material | UN | 1,0000000 |  | 188,92 |  | 188,92 |  | 188.92 | 0,00% | 6746227.9412 | 99,70%
00038383 | SINAPI | LIXA D'AGUA EM FOLHA, GRAO 100 | Material | UN | 78,5695165 |  | 2,37 |  | 186,21 |  | 186.2098 | 0,00% | 6746414.151 | 99,70%
00006212 | SINAPI | TABUA *2,5 X 30 CM EM PINUS, MISTA OU EQUIVALENTE DA REGIAO - BRUTA | Material | M | 8,0000000 |  | 23,22 |  | 185,76 |  | 185.76 | 0,00% | 6746599.911 | 99,71%
H00244 | SEDOP | Registro de gaveta s/ canopla - 1" | Material | UN | 2,0000000 |  | 92,75 |  | 185,50 |  | 185.5 | 0,00% | 6746785.411 | 99,71%
00006010 | SINAPI | REGISTRO GAVETA BRUTO EM LATAO FORJADO, BITOLA 1 1/2 " (REF 1509) | Material | UN | 2,0000000 |  | 92,49 |  | 184,98 |  | 184.98 | 0,00% | 6746970.391 | 99,71%
00039795 | SINAPI | QUADRO DE DISTRIBUICAO, SEM BARRAMENTO, EM PVC, DE EMBUTIR, PARA 6 DISJUNTORES NEMA OU 8 DISJUNTORES DIN | Material | UN | 2,6520000 |  | 69,17 |  | 183,44 |  | 183.4388 | 0,00% | 6747153.8298 | 99,71%
00007595 | SINAPI | NIVELADOR (HORISTA) | Mão de Obra | H | 9,0784800 |  | 20,01 |  | 181,66 |  | 181.6604 | 0,00% | 6747335.4902 | 99,72%
D00546 | SEDOP | Arruela de 1/4" | Material | UN | 720,0000000 |  | 0,25 |  | 180,00 |  | 180 | 0,00% | 6747515.4902 | 99,72%
00004718 | SINAPI | PEDRA BRITADA N. 2 (19 A 38 MM) POSTO PEDREIRA/FORNECEDOR, SEM FRETE | Material | m³ | 0,6742000 |  | 257,64 |  | 173,70 |  | 173.7009 | 0,00% | 6747689.1911 | 99,72%
00011552 | SINAPI | PERFIL U DE ABAS IGUAIS, EM ALUMINIO, 1/2" (1,27 X 1,27 CM), PARA PORTA OU JANELA DE CORRER | Material | M | 16,0000000 |  | 10,76 |  | 172,16 |  | 172.16 | 0,00% | 6747861.3511 | 99,72%
00011831 | SINAPI | TORNEIRA PLASTICA PARA TANQUE 1/2 " OU 3/4 " COM BICO PARA MANGUEIRA | Material | UN | 7,0000000 |  | 24,51 |  | 171,57 |  | 171.57 | 0,00% | 6748032.9211 | 99,73%
00006153 | SINAPI | VALVULA EM PLASTICO BRANCO PARA TANQUE OU LAVATORIO 1 ", SEM UNHO E SEM LADRAO | Material | UN | 22,6640000 |  | 7,53 |  | 170,66 |  | 170.6599 | 0,00% | 6748203.581 | 99,73%
00001959 | SINAPI | CURVA DE PVC 90 GRAUS, SOLDAVEL, 50 MM, COR MARROM, PARA AGUA FRIA PREDIAL | Material | UN | 9,0000000 |  | 18,89 |  | 170,01 |  | 170.01 | 0,00% | 6748373.591 | 99,73%
E00192 | SEDOP | Cabo de cobre nu 35mm2 | Material | M | 5,0000000 |  | 33,73 |  | 168,65 |  | 168.65 | 0,00% | 6748542.241 | 99,73%
00013416 | SINAPI | TORNEIRA METALICA CROMADA, RETA, DE PAREDE, PARA COZINHA, SEM BICO, SEM AREJADOR, PADRAO POPULAR, 1/2 " OU 3/4 " (REF 1158) | Material | UN | 2,0712000 |  | 81,20 |  | 168,18 |  | 168.1814 | 0,00% | 6748710.4225 | 99,74%
00038418 | SINAPI | BUCHA DE REDUCAO, PVC, LONGA, SERIE R, DN 50 X 40 MM, PARA ESGOTO PREDIAL | Material | UN | 23,0000000 |  | 7,17 |  | 164,91 |  | 164.91 | 0,00% | 6748875.3325 | 99,74%
00043470 | SINAPI | FERRAMENTAS - FAMILIA ALMOXARIFE - MENSALISTA (ENCARGOS COMPLEMENTARES - COLETADO CAIXA) | Equipamento | MES | 12,0000000 |  | 13,65 |  | 163,80 |  | 163.8 | 0,00% | 6749039.1325 | 99,74%
E00286 | SEDOP | Disjuntor 3P - 15A | Material | UN | 2,0000000 |  | 81,73 |  | 163,46 |  | 163.46 | 0,00% | 6749202.5925 | 99,74%
H00186 | SEDOP | Flange de aco galvanizado - 50mm | Material | UN | 4,0000000 |  | 40,83 |  | 163,32 |  | 163.32 | 0,00% | 6749365.9125 | 99,75%
00009867 | SINAPI | TUBO PVC, SOLDAVEL, DE 20 MM, AGUA FRIA (NBR-5648) | Material | M | 30,5451230 |  | 5,33 |  | 162,81 |  | 162.8055 | 0,00% | 6749528.718 | 99,75%
00039209 | SINAPI | ARRUELA EM ALUMINIO, COM ROSCA, DE 3/4", PARA ELETRODUTO | Material | UN | 200,0000000 |  | 0,81 |  | 162,00 |  | 162 | 0,00% | 6749690.718 | 99,75%
E00191 | SEDOP | Conector tipo parafuso fendido | Material | UN | 2,0000000 |  | 80,79 |  | 161,58 |  | 161.58 | 0,00% | 6749852.298 | 99,75%
00006204 | SINAPI | SARRAFO DE MADEIRA NAO APARELHADA *2,5 X 15* CM, MACARANDUBA, ANGELIM OU EQUIVALENTE DA REGIAO | Material | M | 10,3896000 |  | 15,50 |  | 161,04 |  | 161.0388 | 0,00% | 6750013.3368 | 99,76%
00011655 | SINAPI | TE SANITARIO DE REDUCAO, PVC, DN 100 X 50 MM, SERIE NORMAL, PARA ESGOTO PREDIAL | Material | UN | 7,0000000 |  | 23,00 |  | 161,00 |  | 161 | 0,00% | 6750174.3368 | 99,76%
00009897 | SINAPI | UNIAO PVC, SOLDAVEL, 50 MM, PARA AGUA FRIA PREDIAL | Material | UN | 4,0000000 |  | 40,02 |  | 160,08 |  | 160.08 | 0,00% | 6750334.4168 | 99,76%
00011658 | SINAPI | TE SANITARIO, PVC, DN 75 X 75 MM, SERIE NORMAL PARA ESGOTO PREDIAL | Material | UN | 7,0000000 |  | 22,46 |  | 157,22 |  | 157.22 | 0,00% | 6750491.6368 | 99,76%
00012774 | SINAPI | HIDROMETRO UNIJATO / MEDIDOR DE AGUA, DN 3/4", VAZAO MAXIMA DE 5 M3/H, PARA AGUA POTAVEL FRIA, RELOJOARIA PLANA, CLASSE B, HORIZONTAL (SEM CONEXOES)0, | Material | UN | 1,0000000 |  | 157,18 |  | 157,18 |  | 157.18 | 0,00% | 6750648.8168 | 99,77%
H00429 | SEDOP | Junção simples PVC JS - 100x75mm - LS | Material | UN | 6,0000000 |  | 25,86 |  | 155,16 |  | 155.16 | 0,00% | 6750803.9768 | 99,77%
00003518 | SINAPI | JOELHO PVC, SOLDAVEL, PB, 45 GRAUS, DN 50 MM, PARA ESGOTO PREDIAL | Material | UN | 30,0000000 |  | 5,12 |  | 153,60 |  | 153.6 | 0,00% | 6750957.5768 | 99,77%
00004377 | SINAPI | PARAFUSO DE ACO ZINCADO COM ROSCA SOBERBA, CABECA CHATA E FENDA SIMPLES, DIAMETRO 4,2 MM, COMPRIMENTO * 32 * MM | Material | UN | 528,6066800 |  | 0,29 |  | 153,30 |  | 153.2959 | 0,00% | 6751110.8727 | 99,77%
D00501 | SEDOP | Tela de nylon | Material | m² | 23,0800000 |  | 6,59 |  | 152,10 |  | 152.0972 | 0,00% | 6751262.9699 | 99,77%
00000099 | SINAPI | ADAPTADOR PVC SOLDAVEL, COM FLANGE E ANEL DE VEDACAO, 50 MM X 1 1/2", PARA CAIXA D'AGUA | Material | UN | 4,0000000 |  | 37,98 |  | 151,92 |  | 151.92 | 0,00% | 6751414.8899 | 99,78%
00001960 | SINAPI | CURVA DE PVC 90 GRAUS, SOLDAVEL, 75 MM, COR MARROM, PARA AGUA FRIA PREDIAL | Material | UN | 2,0000000 |  | 75,83 |  | 151,66 |  | 151.66 | 0,00% | 6751566.5499 | 99,78%
00044945 | SINAPI | SIFAO / TUBO SINFONADO EXTENSIVEL/SANFONADO, UNIVERSAL/ SIMPLES, ENTRE *50 A 70* CM, DE PLASTICO BRANCO | Material | UN | 11,7352000 |  | 12,81 |  | 150,33 |  | 150.3279 | 0,00% | 6751716.8778 | 99,78%
00001957 | SINAPI | CURVA DE PVC 90 GRAUS, SOLDAVEL, 32 MM, COR MARROM, PARA AGUA FRIA PREDIAL | Material | UN | 16,0000000 |  | 9,35 |  | 149,60 |  | 149.6 | 0,00% | 6751866.4778 | 99,78%
00011741 | SINAPI | RALO SIFONADO CILINDRICO, PVC, 100 X 40 MM, COM GRELHA REDONDA BRANCA | Material | UN | 8,1760000 |  | 18,06 |  | 147,66 |  | 147.6586 | 0,00% | 6752014.1364 | 99,79%
00012899 | SINAPI | MANOMETRO COM CAIXA EM ACO PINTADO, ESCALA *10* KGF/CM2 (*10* BAR), DIAMETRO NOMINAL DE *63* MM, CONEXAO DE 1/4" | Material | UN | 1,0000000 |  | 147,56 |  | 147,56 |  | 147.56 | 0,00% | 6752161.6964 | 99,79%
D00013 | SEDOP | Ripa 2 1/2"x1/2" 4 m apar. | Material | Dz | 0,6847200 |  | 214,73 |  | 147,03 |  | 147.0299 | 0,00% | 6752308.7263 | 99,79%
E00407 | SEDOP | Cabo coaxial 75 Homs 200 Mhz (TV) | Material | M | 39,7800000 |  | 3,69 |  | 146,79 |  | 146.7882 | 0,00% | 6752455.5145 | 99,79%
L00014 | SEDOP | Tomada femea RJ-45 completa | Material | UN | 4,0000000 |  | 36,64 |  | 146,56 |  | 146.56 | 0,00% | 6752602.0745 | 99,79%
00003863 | SINAPI | LUVA PVC SOLDAVEL, 50 MM, PARA AGUA FRIA PREDIAL | Material | UN | 23,0000000 |  | 6,31 |  | 145,13 |  | 145.13 | 0,00% | 6752747.2045 | 99,80%
E00390 | SEDOP | Base para relé fotoelétrico | Material | UN | 6,0000000 |  | 24,08 |  | 144,48 |  | 144.48 | 0,00% | 6752891.6845 | 99,80%
E00030 | SEDOP | Conjunto airstop s/ disjuntor | Material | UN | 15,0000000 |  | 9,53 |  | 142,95 |  | 142.95 | 0,00% | 6753034.6345 | 99,80%
00000244 | SINAPI | AUXILIAR DE TOPOGRAFO (HORISTA) | Mão de Obra | H | 9,0784800 |  | 15,66 |  | 142,17 |  | 142.169 | 0,00% | 6753176.8035 | 99,80%
00037591 | SINAPI | SUPORTE MAO-FRANCESA EM ACO, ABAS IGUAIS 40 CM, CAPACIDADE MINIMA 70 KG, BRANCO | Material | UN | 4,1424000 |  | 33,94 |  | 140,59 |  | 140.5931 | 0,00% | 6753317.3966 | 99,80%
00002373 | SINAPI | DISJUNTOR TIPO NEMA, TRIPOLAR 60 ATE 100 A, TENSAO MAXIMA DE 415 V | Material | UN | 1,0000000 |  | 139,49 |  | 139,49 |  | 139.49 | 0,00% | 6753456.8866 | 99,81%
H00277 | SEDOP | Adaptador 2 1/2" x 2 1/2" (INC) | Material | UN | 1,0000000 |  | 135,78 |  | 135,78 |  | 135.78 | 0,00% | 6753592.6666 | 99,81%
00002438 | SINAPI | ELETROTECNICO (HORISTA) | Mão de Obra | H | 5,6389688 |  | 23,94 |  | 135,00 |  | 134.9969 | 0,00% | 6753727.6635 | 99,81%
00001871 | SINAPI | CAIXA OCTOGONAL DE FUNDO MOVEL, EM PVC, DE 3" X 3", PARA ELETRODUTO FLEXIVEL CORRUGADO | Material | UN | 22,1796000 |  | 6,08 |  | 134,85 |  | 134.852 | 0,00% | 6753862.5154 | 99,81%
E00178 | SEDOP | Pino p/ isolador | Material | UN | 6,0000000 |  | 22,19 |  | 133,14 |  | 133.14 | 0,00% | 6753995.6554 | 99,81%
E00324 | SEDOP | Grampo paralelo universal p/conexão c/cabo de cobre | Material | UN | 4,0000000 |  | 33,00 |  | 132,00 |  | 132 | 0,00% | 6754127.6554 | 99,82%
00004741 | SINAPI | PO DE PEDRA (POSTO PEDREIRA/FORNECEDOR, SEM FRETE) | Material | m³ | 0,5447820 |  | 242,09 |  | 131,89 |  | 131.8863 | 0,00% | 6754259.5417 | 99,82%
00001607 | SINAPI | CONJUNTO ARRUELAS DE VEDACAO 5/16" PARA TELHA FIBROCIMENTO (UMA ARRUELA METALICA E UMA ARRUELA PVC - CONICAS) | Material | CJ | 361,7540640 |  | 0,36 |  | 130,23 |  | 130.2315 | 0,00% | 6754389.7732 | 99,82%
00000112 | SINAPI | ADAPTADOR PVC SOLDAVEL CURTO COM BOLSA E ROSCA, 50 MM X1 1/2", PARA AGUA FRIA | Material | UN | 20,0000000 |  | 6,46 |  | 129,20 |  | 129.2 | 0,00% | 6754518.9732 | 99,82%
00004093 | SINAPI | MOTORISTA DE CAMINHAO (HORISTA) | Mão de Obra | H | 5,8105798 |  | 22,19 |  | 128,94 |  | 128.9368 | 0,00% | 6754647.91 | 99,82%
00034623 | SINAPI | DISJUNTOR TIPO DIN/IEC, BIPOLAR 40 ATE 50A | Material | UN | 2,0000000 |  | 64,28 |  | 128,56 |  | 128.56 | 0,00% | 6754776.47 | 99,83%
00009887 | SINAPI | UNIAO DE FERRO GALVANIZADO, COM ROSCA BSP, COM ASSENTO PLANO, DE 2" | Material | UN | 1,0000000 |  | 128,51 |  | 128,51 |  | 128.51 | 0,00% | 6754904.98 | 99,83%
00005073 | SINAPI | PREGO DE ACO POLIDO COM CABECA 17 X 24 (2 1/4 X 11) | Material | KG | 4,1100800 |  | 30,95 |  | 127,21 |  | 127.207 | 0,00% | 6755032.1869 | 99,83%
EC434590 | SEDOP | FERRAMENTAS - FAMILIA CARPINTEIRO DE FORMAS - HORISTA (ENCARGOS COMPLEMENTARES - COLETADO CAIXA) | Material | H | 201,2010800 |  | 0,63 |  | 126,76 |  | 126.7567 | 0,00% | 6755158.9436 | 99,83%
D00349 | SEDOP | Aditivo plastificante | Material | L | 7,5640680 |  | 16,74 |  | 126,62 |  | 126.6225 | 0,00% | 6755285.5661 | 99,83%
00012016 | SINAPI | CONDULETE EM PVC, TIPO "LB", SEM TAMPA, DE 1/2" OU 3/4" | Material | UN | 7,9776000 |  | 15,74 |  | 125,57 |  | 125.5674 | 0,00% | 6755411.1335 | 99,84%
SED_0000222 | Próprio | Terminal 150 x 75 mm, zincado, para eletrocalha metálica (ref. Mopa ou similar) | Material | un | 8,0000000 |  | 15,65 |  | 125,20 |  | 125.2 | 0,00% | 6755536.3335 | 99,84%
00003511 | SINAPI | JOELHO, PVC SOLDAVEL, 90 GRAUS, 75 MM, COR MARROM, PARA AGUA FRIA PREDIAL | Material | UN | 1,0000000 |  | 123,66 |  | 123,66 |  | 123.66 | 0,00% | 6755659.9935 | 99,84%
00003528 | SINAPI | JOELHO PVC, SOLDAVEL, PB, 45 GRAUS, DN 100 MM, PARA ESGOTO PREDIAL | Material | UN | 10,0000000 |  | 12,36 |  | 123,60 |  | 123.6 | 0,00% | 6755783.5935 | 99,84%
D00544 | SEDOP | Tala para emenda de eletrocalha galvanizada lisa ou perfurada | Material | UN | 40,0000000 |  | 3,09 |  | 123,60 |  | 123.6 | 0,00% | 6755907.1935 | 99,84%
SED_0000206 | Próprio | ACIONADOR MANUAL ALARME DE INCENDIO AMF-C 10 A 28VCC ILUMAC | Material | und | 1,0000000 |  | 123,60 |  | 123,60 |  | 123.6 | 0,00% | 6756030.7935 | 99,84%
00006160 | SINAPI | SOLDADOR (HORISTA) | Mão de Obra | H | 5,9259041 |  | 20,85 |  | 123,56 |  | 123.5551 | 0,00% | 6756154.3486 | 99,85%
00039432 | SINAPI | FITA DE PAPEL REFORCADA COM LAMINA DE METAL PARA REFORCO DE CANTOS DE CHAPA DE GESSO PARA DRYWALL | Material | M | 29,6645600 |  | 4,10 |  | 121,62 |  | 121.6247 | 0,00% | 6756275.9733 | 99,85%
EC434610 | SEDOP | FERRAMENTAS - FAMILIA ENCANADOR - HORISTA (ENCARGOS COMPLEMENTARES - COLETADO CAIXA) | Material | H | 295,3070000 |  | 0,41 |  | 121,08 |  | 121.0759 | 0,00% | 6756397.0492 | 99,85%
00000297 | SINAPI | ANEL BORRACHA PARA TUBO ESGOTO PREDIAL, DN 75 MM (NBR 5688) | Material | UN | 25,0000000 |  | 4,81 |  | 120,25 |  | 120.25 | 0,00% | 6756517.2992 | 99,85%
00037949 | SINAPI | JOELHO PVC, SOLDAVEL, PB, 90 GRAUS, DN 40 MM, PARA ESGOTO PREDIAL | Material | UN | 40,0000000 |  | 3,00 |  | 120,00 |  | 120 | 0,00% | 6756637.2992 | 99,85%
I00002 | SEDOP | Impermeabilizante flexível à base de asfalto com elastômeros | Material | L | 2,4000000 |  | 49,04 |  | 117,70 |  | 117.696 | 0,00% | 6756754.9952 | 99,86%
00001571 | SINAPI | TERMINAL A COMPRESSAO EM COBRE ESTANHADO PARA CABO 4 MM2, 1 FURO E 1 COMPRESSAO, PARA PARAFUSO DE FIXACAO M5 | Material | UN | 72,0000000 |  | 1,61 |  | 115,92 |  | 115.92 | 0,00% | 6756870.9152 | 99,86%
00036886 | SINAPI | ARGAMASSA PRONTA PARA CONTRAPISO | Material | KG | 102,4000000 |  | 1,13 |  | 115,71 |  | 115.712 | 0,00% | 6756986.6272 | 99,86%
EC434880 | SEDOP | EPI - FAMILIA OPERADOR ESCAVADEIRA - HORISTA (ENCARGOS COMPLEMENTARES - COLETADO CAIXA) | Material | H | 109,5291031 |  | 1,05 |  | 115,01 |  | 115.0056 | 0,00% | 6757101.6328 | 99,86%
H00335 | SEDOP | Junção simples PVC JS - 75 x 50mm - LS | Material | UN | 7,0000000 |  | 16,41 |  | 114,87 |  | 114.87 | 0,00% | 6757216.5028 | 99,86%
00011753 | SINAPI | REGISTRO PRESSAO BRUTO EM LATAO FORJADO, BITOLA 3/4 " (REF 1400) | Material | UN | 4,1760000 |  | 27,30 |  | 114,00 |  | 114.0048 | 0,00% | 6757330.5076 | 99,86%
00003451 | SINAPI | COTOVELO 90 GRAUS DE FERRO GALVANIZADO, COM ROSCA BSP MACHO/FEMEA, DE 3/4" | Material | UN | 7,6840000 |  | 14,62 |  | 112,34 |  | 112.3401 | 0,00% | 6757442.8476 | 99,87%
00007292 | SINAPI | TINTA ESMALTE SINTETICO PREMIUM BRILHANTE | Material | L | 2,2941000 |  | 47,10 |  | 108,05 |  | 108.0521 | 0,00% | 6757550.8997 | 99,87%
00012629 | SINAPI | JOELHO PVC, 90 GRAUS, DIAMETRO ENTRE 80 E 100 MM, PARA DRENAGEM PLUVIAL PREDIAL | Material | UN | 8,9760000 |  | 12,03 |  | 107,98 |  | 107.9813 | 0,00% | 6757658.881 | 99,87%
E00732 | SEDOP | Molde p/ solda exotérmica | Material | UN | 0,3200000 |  | 337,00 |  | 107,84 |  | 107.84 | 0,00% | 6757766.721 | 99,87%
00003456 | SINAPI | COTOVELO 90 GRAUS DE FERRO GALVANIZADO, COM ROSCA BSP, DE 3/4" | Material | UN | 8,0000000 |  | 13,08 |  | 104,64 |  | 104.64 | 0,00% | 6757871.361 | 99,87%
00039181 | SINAPI | BUCHA EM ALUMINIO, COM ROSCA, DE 3", PARA ELETRODUTO | Material | UN | 10,0000000 |  | 10,38 |  | 103,80 |  | 103.8 | 0,00% | 6757975.161 | 99,87%
00007319 | SINAPI | TINTA ASFALTICA IMPERMEABILIZANTE DISPERSA EM AGUA, PARA MATERIAIS CIMENTICIOS | Material | L | 6,3498000 |  | 16,29 |  | 103,44 |  | 103.4382 | 0,00% | 6758078.5993 | 99,88%
00003405 | SINAPI | ISOLADOR DE PORCELANA SUSPENSO, DISCO TIPO GARFO OLHAL, DIAMETRO DE 152 MM, PARA TENSAO DE *15* KV | Material | UN | 1,0000000 |  | 103,10 |  | 103,10 |  | 103.1 | 0,00% | 6758181.6993 | 99,88%
H00111 | SEDOP | Luva em PVC - JS - 40mm (LH) | Material | UN | 12,0000000 |  | 8,59 |  | 103,08 |  | 103.08 | 0,00% | 6758284.7793 | 99,88%
E00183 | SEDOP | Mão francesa plana galvanizada 726mm | Material | UN | 4,0000000 |  | 25,76 |  | 103,04 |  | 103.04 | 0,00% | 6758387.8193 | 99,88%
00007139 | SINAPI | TE SOLDAVEL, PVC, 90 GRAUS, 25 MM, PARA AGUA FRIA PREDIAL (NBR 5648) | Material | UN | 59,2182840 |  | 1,73 |  | 102,45 |  | 102.4476 | 0,00% | 6758490.2669 | 99,88%
00004339 | SINAPI | PORCA ZINCADA, SEXTAVADA, DIAMETRO 1/2" | Material | UN | 120,0000000 |  | 0,85 |  | 102,00 |  | 102 | 0,00% | 6758592.2669 | 99,88%
H00247 | SEDOP | Te em PVC de saida bilateral 1 1/4" (LH) | Material | UN | 2,0000000 |  | 50,49 |  | 100,98 |  | 100.98 | 0,00% | 6758693.2469 | 99,88%
D00081 | SEDOP | Prego 2 1/2"x10 | Material | KG | 4,5429000 |  | 22,16 |  | 100,67 |  | 100.6707 | 0,00% | 6758793.9176 | 99,89%
H00332 | SEDOP | Junção simples PVC JS - 50 x 50mm - LS | Material | UN | 7,0000000 |  | 14,17 |  | 99,19 |  | 99.19 | 0,00% | 6758893.1076 | 99,89%
00020085 | SINAPI | ANEL BORRACHA, DN 50 MM, PARA TUBO SERIE REFORCADA ESGOTO PREDIAL | Material | UN | 23,0000000 |  | 4,30 |  | 98,90 |  | 98.9 | 0,00% | 6758992.0076 | 99,89%
00039434 | SINAPI | MASSA DE REJUNTE EM PO PARA DRYWALL, A BASE DE GESSO, SECAGEM RAPIDA, PARA TRATAMENTO DE JUNTAS DE CHAPA DE GESSO (NECESSITA ADICAO DE AGUA) | Material | KG | 18,7943360 |  | 5,13 |  | 96,41 |  | 96.4149 | 0,00% | 6759088.4225 | 99,89%
00020080 | SINAPI | ADESIVO PLASTICO PARA PVC, FRASCO COM 175 GR | Material | UN | 3,7870000 |  | 25,23 |  | 95,55 |  | 95.546 | 0,00% | 6759183.9685 | 99,89%
00038113 | SINAPI | INTERRUPTOR PARALELO 10A, 250V (APENAS MODULO) | Material | UN | 8,0000000 |  | 11,91 |  | 95,28 |  | 95.28 | 0,00% | 6759279.2485 | 99,89%
MO611700 | SEDOP | CARPINTEIRO AUXILIAR | Mão de Obra | H | 6,2751076 |  | 15,05 |  | 94,44 |  | 94.4404 | 0,00% | 6759373.6889 | 99,89%
E00004 | SEDOP | Bucha de 3/4" | Material | UN | 60,0000000 |  | 1,57 |  | 94,20 |  | 94.2 | 0,00% | 6759467.8889 | 99,90%
SED_0000207 | Próprio | SIRENE AUDIO VISUAL ALARME DE INCENDIO ILUMAC SAF-C 24VCC | Material | und | 1,0000000 |  | 93,62 |  | 93,62 |  | 93.62 | 0,00% | 6759561.5089 | 99,90%
H00280 | SEDOP | Tampao cego c/ corrente 2 1/2" para hidrante | Material | UN | 1,0000000 |  | 90,17 |  | 90,17 |  | 90.17 | 0,00% | 6759651.6789 | 99,90%
00007583 | SINAPI | BUCHA DE NYLON SEM ABA S8, COM PARAFUSO DE 4,80 X 50 MM EM ACO ZINCADO COM ROSCA SOBERBA, CABECA CHATA E FENDA PHILLIPS | Material | UN | 84,0000000 |  | 1,06 |  | 89,04 |  | 89.04 | 0,00% | 6759740.7189 | 99,90%
E00140 | SEDOP | Campainha/Cigarra | Material | UN | 1,0000000 |  | 88,88 |  | 88,88 |  | 88.88 | 0,00% | 6759829.5989 | 99,90%
00040626 | SINAPI | TUBO ACO GALVANIZADO COM COSTURA, CLASSE MEDIA, DN 1", E = 3,38 MM, PESO 2,50 KG/M (NBR 5580) | Material | M | 2,4500000 |  | 35,91 |  | 87,98 |  | 87.9795 | 0,00% | 6759917.5784 | 99,90%
00011055 | SINAPI | PARAFUSO ROSCA SOBERBA ZINCADO CABECA CHATA FENDA SIMPLES 3,5 X 25 MM (1 ") | Material | UN | 871,3425600 |  | 0,10 |  | 87,13 |  | 87.1343 | 0,00% | 6760004.7126 | 99,90%
00003146 | SINAPI | FITA VEDA ROSCA EM ROLOS DE 18 MM X 10 M (L X C) | Material | UN | 21,4782502 |  | 4,04 |  | 86,77 |  | 86.7721 | 0,00% | 6760091.4848 | 99,90%
D00545 | SEDOP | Parafuso diametro 1/4" | Material | UN | 160,0000000 |  | 0,54 |  | 86,40 |  | 86.4 | 0,00% | 6760177.8848 | 99,91%
00004257 | SINAPI | OPERADOR DE MARTELETE OU MARTELETEIRO | Mão de Obra | H | 4,3939843 |  | 19,52 |  | 85,77 |  | 85.7706 | 0,00% | 6760263.6553 | 99,91%
00003519 | SINAPI | JOELHO PVC, SOLDAVEL, PB, 45 GRAUS, DN 75 MM, PARA ESGOTO PREDIAL | Material | UN | 8,0000000 |  | 10,71 |  | 85,68 |  | 85.68 | 0,00% | 6760349.3353 | 99,91%
00037736 | SINAPI | TANQUE DE ACO CARBONO NAO REVESTIDO, PARA TRANSPORTE DE AGUA COM CAPACIDADE DE 10 M3, COM BOMBA CENTRIFUGA POR TOMADA DE FORCA, VAZAO MAXIMA *75* M3/H (INCLUI MONTAGEM, NAO INCLUI CAMINHAO) | Material | UN | 0,0007936 |  | 107.500,29 |  | 85,31 |  | 85.3122 | 0,00% | 6760434.6476 | 99,91%
00039215 | SINAPI | ARRUELA EM ALUMINIO, COM ROSCA, DE 3", PARA ELETRODUTO | Material | UN | 10,0000000 |  | 8,46 |  | 84,60 |  | 84.6 | 0,00% | 6760519.2476 | 99,91%
00006298 | SINAPI | TE DE FERRO GALVANIZADO, DE 2" | Material | UN | 1,0000000 |  | 83,69 |  | 83,69 |  | 83.69 | 0,00% | 6760602.9376 | 99,91%
00011455 | SINAPI | FERROLHO COM FECHO / TRINCO REDONDO, EM ACO GALVANIZADO / ZINCADO, DE SOBREPOR, COM COMPRIMENTO DE 8" E ESPESSURA MINIMA DA CHAPA DE 1,50 MM | Material | UN | 3,3100000 |  | 25,19 |  | 83,38 |  | 83.3789 | 0,00% | 6760686.3165 | 99,91%
SED_0000128 | Próprio | NIPLE DUPLO 1/2" | Material | un | 4,0000000 |  | 20,64 |  | 82,56 |  | 82.56 | 0,00% | 6760768.8765 | 99,91%
00011825 | SINAPI | TORNEIRA DE BOIA CONVENCIONAL PARA CAIXA D'AGUA, 1", AGUA FRIA, COM HASTE E TORNEIRA METALICOS E BALAO PLASTICO | Material | UN | 1,0000000 |  | 82,25 |  | 82,25 |  | 82.25 | 0,00% | 6760851.1265 | 99,92%
SED_0000196 | Próprio | TACO DE MADEIRA PARA FIXACAO DE ESQUADRIAS/CAIXILHOS | Material | und | 32,0000000 |  | 2,57 |  | 82,24 |  | 82.24 | 0,00% | 6760933.3665 | 99,92%
00000065 | SINAPI | ADAPTADOR PVC SOLDAVEL CURTO COM BOLSA E ROSCA, 25 MM X 3/4", PARA AGUA FRIA | Material | UN | 64,1760000 |  | 1,28 |  | 82,15 |  | 82.1453 | 0,00% | 6761015.5118 | 99,92%
E00049 | SEDOP | Caixa de passagem 100x100x80mm em ch de aço | Material | UN | 2,0000000 |  | 40,90 |  | 81,80 |  | 81.8 | 0,00% | 6761097.3118 | 99,92%
00000295 | SINAPI | ANEL BORRACHA PARA TUBO ESGOTO PREDIAL DN 40 MM (NBR 5688) | Material | UN | 40,0000000 |  | 2,03 |  | 81,20 |  | 81.2 | 0,00% | 6761178.5118 | 99,92%
00001570 | SINAPI | TERMINAL A COMPRESSAO EM COBRE ESTANHADO PARA CABO 2,5 MM2, 1 FURO E 1 COMPRESSAO, PARA PARAFUSO DE FIXACAO M5 | Material | UN | 66,0000000 |  | 1,23 |  | 81,18 |  | 81.18 | 0,00% | 6761259.6918 | 99,92%
E00198 | SEDOP | Cinta galv. circular de 270mm | Material | UN | 2,0000000 |  | 40,41 |  | 80,82 |  | 80.82 | 0,00% | 6761340.5118 | 99,92%
00039026 | SINAPI | PREGO DE ACO POLIDO SEM CABECA 15 X 15 (1 1/4 X 13) | Material | KG | 2,2728000 |  | 34,15 |  | 77,62 |  | 77.6161 | 0,00% | 6761418.1279 | 99,92%
00003380 | SINAPI | HASTE DE ATERRAMENTO EM ACO COM 3,00 M DE COMPRIMENTO E DN = 5/8", REVESTIDA COM BAIXA CAMADA DE COBRE, COM CONECTOR TIPO GRAMPO | Material | UN | 1,0000000 |  | 77,39 |  | 77,39 |  | 77.39 | 0,00% | 6761495.5179 | 99,93%
H00279 | SEDOP | Chave engate rapido | Material | UN | 3,0000000 |  | 25,76 |  | 77,28 |  | 77.28 | 0,00% | 6761572.7979 | 99,93%
D00214 | SEDOP | Braçadeira em ch. ferro 1/8"x1" (p/ condutores) | Material | UN | 8,0000000 |  | 9,55 |  | 76,40 |  | 76.4 | 0,00% | 6761649.1979 | 99,93%
00003669 | SINAPI | JUNCAO DE REDUCAO INVERTIDA, PVC SOLDAVEL, 75 X 50 MM, SERIE NORMAL PARA ESGOTO PREDIAL | Material | UN | 4,0000000 |  | 18,44 |  | 73,76 |  | 73.76 | 0,00% | 6761722.9579 | 99,93%
P00024 | SEDOP | Latex acrílica - Fosca | Material | GL | 0,5200000 |  | 141,70 |  | 73,68 |  | 73.684 | 0,00% | 6761796.6419 | 99,93%
00003906 | SINAPI | LUVA SOLDAVEL COM ROSCA, PVC, 25 MM X 3/4", PARA AGUA FRIA PREDIAL | Material | UN | 33,1760000 |  | 2,18 |  | 72,32 |  | 72.3237 | 0,00% | 6761868.9656 | 99,93%
SED_0000197 | Próprio | VIDRO MINI BOREAL 4mm | Material | m² | 0,3500000 |  | 206,11 |  | 72,14 |  | 72.1385 | 0,00% | 6761941.1041 | 99,93%
00004188 | SINAPI | NIPLE DE REDUCAO DE FERRO GALVANIZADO, COM ROSCA BSP, DE 1" X 1/2" | Material | UN | 4,0000000 |  | 17,75 |  | 71,00 |  | 71 | 0,00% | 6762012.1041 | 99,93%
SED_0000221 | Próprio | Tampa de encaixe para curva horizontal, zincada, para eletrocalha metálica- 150x75mm (ref.: mopa ou similar) | Material | un | 3,0000000 |  | 23,50 |  | 70,50 |  | 70.5 | 0,00% | 6762082.6041 | 99,93%
E00176 | SEDOP | Alça dupla preformada p/ cabo de aluminio 2AWG | Material | UN | 3,0000000 |  | 23,49 |  | 70,47 |  | 70.47 | 0,00% | 6762153.0741 | 99,94%
00006193 | SINAPI | TABUA NAO APARELHADA *2,5 X 20* CM, EM MACARANDUBA, ANGELIM OU EQUIVALENTE DA REGIAO - BRUTA | Material | M | 3,1615027 |  | 21,83 |  | 69,02 |  | 69.0156 | 0,00% | 6762222.0897 | 99,94%
H00251 | SEDOP | Cotovelo longo em PVC de 90 x 1" (LH) | Material | UN | 6,0000000 |  | 11,50 |  | 69,00 |  | 69 | 0,00% | 6762291.0897 | 99,94%
00020254 | SINAPI | CAIXA DE PASSAGEM METALICA, DE SOBREPOR, COM TAMPA APARAFUSADA, DIMENSOES 15 X 15 X *10* CM | Material | UN | 2,4632000 |  | 27,90 |  | 68,72 |  | 68.7233 | 0,00% | 6762359.8129 | 99,94%
00003670 | SINAPI | JUNCAO SIMPLES, PVC, 45 GRAUS, DN 100 X 100 MM, SERIE NORMAL PARA ESGOTO PREDIAL | Material | UN | 2,0880000 |  | 32,48 |  | 67,82 |  | 67.8182 | 0,00% | 6762427.6312 | 99,94%
SED_0000112 | Próprio | Placa de Sinalização de Alerta - Cuidado, Risco de Choque Elétrico fotoluminescente | Material | UND | 1,0000000 |  | 66,98 |  | 66,98 |  | 66.98 | 0,00% | 6762494.6112 | 99,94%
00000100 | SINAPI | ADAPTADOR PVC SOLDAVEL, COM FLANGES E ANEL DE VEDACAO, 60 MM X 2", PARA CAIXA D' AGUA | Material | UN | 1,0000000 |  | 66,36 |  | 66,36 |  | 66.36 | 0,00% | 6762560.9712 | 99,94%
00010998 | SINAPI | ELETRODO REVESTIDO AWS - E-6010, DIAMETRO IGUAL A 4,00 MM | Material | KG | 0,7620000 |  | 85,05 |  | 64,81 |  | 64.8081 | 0,00% | 6762625.7793 | 99,94%
00003517 | SINAPI | JOELHO PVC, SOLDAVEL, BB, 90 GRAUS, SEM ANEL, DN 40 MM, PARA ESGOTO PREDIAL SECUNDARIO | Material | UN | 22,5124000 |  | 2,85 |  | 64,16 |  | 64.1603 | 0,00% | 6762689.9396 | 99,94%
00006155 | SINAPI | VALVULA EM PLASTICO CROMADO TIPO AMERICANA PARA PIA DE COZINHA 3.1/2 " X 1.1/2 ", SEM ADAPTADOR | Material | UN | 2,0712000 |  | 30,82 |  | 63,83 |  | 63.8344 | 0,00% | 6762753.774 | 99,94%
H00246 | SEDOP | Cotovelo longo em PVC de 90 x 1 1/4" (LH) | Material | UN | 2,0000000 |  | 31,77 |  | 63,54 |  | 63.54 | 0,00% | 6762817.314 | 99,95%
E00310 | SEDOP | Armação secundaria de 2 estribos | Material | UN | 2,0000000 |  | 31,62 |  | 63,24 |  | 63.24 | 0,00% | 6762880.554 | 99,95%
E00026 | SEDOP | Tampa Cega metálica 3"x"3" | Material | UN | 13,0000000 |  | 4,77 |  | 62,01 |  | 62.01 | 0,00% | 6762942.564 | 99,95%
H00093 | SEDOP | Joelho/Cotovelo 90º em PVC - JS - 25mm-LH | Material | UN | 30,0000000 |  | 2,06 |  | 61,80 |  | 61.8 | 0,00% | 6763004.364 | 99,95%
00007132 | SINAPI | TE DE REDUCAO, PVC, SOLDAVEL, 90 GRAUS, 75 MM X 50 MM, PARA AGUA FRIA PREDIAL | Material | UN | 1,0000000 |  | 61,69 |  | 61,69 |  | 61.69 | 0,00% | 6763066.054 | 99,95%
00004430 | SINAPI | CAIBRO NAO APARELHADO *5 X 6* CM, EM MACARANDUBA, ANGELIM OU EQUIVALENTE DA REGIAO - BRUTA | Material | M | 3,9928109 |  | 15,45 |  | 61,69 |  | 61.6889 | 0,00% | 6763127.7429 | 99,95%
00020247 | SINAPI | PREGO DE ACO POLIDO COM CABECA 15 X 15 (1 1/4 X 13) | Material | KG | 1,8313636 |  | 33,63 |  | 61,59 |  | 61.5888 | 0,00% | 6763189.3317 | 99,95%
00002674 | SINAPI | ELETRODUTO DE PVC RIGIDO ROSCAVEL DE 3/4 ", SEM LUVA | Material | M | 9,5557320 |  | 6,36 |  | 60,77 |  | 60.7745 | 0,00% | 6763250.1061 | 99,95%
00010498 | SINAPI | MASSA PARA VIDRO | Material | KG | 4,7250000 |  | 12,86 |  | 60,76 |  | 60.7635 | 0,00% | 6763310.8696 | 99,95%
H00441 | SEDOP | Adesivo CPVC 850G Frasco | Material | UN | 0,5600000 |  | 108,11 |  | 60,54 |  | 60.5416 | 0,00% | 6763371.4112 | 99,95%
00004030 | SINAPI | VEU DE POLIESTER PARA IMPERMEABILIZACAO | Material | m² | 5,8080000 |  | 10,40 |  | 60,40 |  | 60.4032 | 0,00% | 6763431.8144 | 99,95%
D00079 | SEDOP | Rejunte (p/ ceramica) | Material | KG | 7,9884000 |  | 7,52 |  | 60,07 |  | 60.0728 | 0,00% | 6763491.8872 | 99,96%
00002685 | SINAPI | ELETRODUTO DE PVC RIGIDO ROSCAVEL DE 1 ", SEM LUVA | Material | M | 6,0000000 |  | 9,94 |  | 59,64 |  | 59.64 | 0,00% | 6763551.5272 | 99,96%
00001870 | SINAPI | CURVA 90 GRAUS, LONGA, DE PVC RIGIDO ROSCAVEL, DE 1/2", PARA ELETRODUTO | Material | UN | 15,2448000 |  | 3,89 |  | 59,30 |  | 59.3023 | 0,00% | 6763610.8295 | 99,96%
MO478300 | SEDOP | PINTOR | Mão de Obra | H | 2,8332450 |  | 20,84 |  | 59,04 |  | 59.0448 | 0,00% | 6763669.8743 | 99,96%
00020971 | SINAPI | CHAVE DUPLA PARA CONEXOES TIPO STORZ, ENGATE RAPIDO 1 1/2" X 2 1/2", EM LATAO, PARA INSTALACAO PREDIAL COMBATE A INCENDIO | Material | UN | 3,0000000 |  | 19,61 |  | 58,83 |  | 58.83 | 0,00% | 6763728.7043 | 99,96%
E00003 | SEDOP | Bucha e arruela de 3/4"-aluminio | Material | UN | 26,0000000 |  | 2,26 |  | 58,76 |  | 58.76 | 0,00% | 6763787.4643 | 99,96%
00004342 | SINAPI | PORCA ZINCADA, SEXTAVADA, DIAMETRO 3/8" | Material | UN | 164,0000000 |  | 0,34 |  | 55,76 |  | 55.76 | 0,00% | 6763843.2243 | 99,96%
00037596 | SINAPI | ARGAMASSA COLANTE TIPO AC III E | Material | KG | 14,0844000 |  | 3,85 |  | 54,22 |  | 54.2249 | 0,00% | 6763897.4493 | 99,96%
00038191 | SINAPI | LAMPADA FLUORESCENTE COMPACTA 2U BRANCA 15 W, BASE E27 (127/220 V) | Material | UN | 2,7744000 |  | 18,71 |  | 51,91 |  | 51.909 | 0,00% | 6763949.3583 | 99,96%
00039435 | SINAPI | PARAFUSO DRY WALL, EM ACO FOSFATIZADO, CABECA TROMBETA E PONTA AGULHA (TA), COMPRIMENTO 25 MM | Material | UN | 345,5980160 |  | 0,15 |  | 51,84 |  | 51.8397 | 0,00% | 6764001.198 | 99,96%
00011904 | SINAPI | CABO TELEFONICO CCI 50, 4 PARES, USO INTERNO, SEM BLINDAGEM | Material | M | 15,5408400 |  | 3,32 |  | 51,60 |  | 51.5956 | 0,00% | 6764052.7936 | 99,96%
E00180 | SEDOP | Sela galvanizada para cruzeta | Material | UN | 2,0000000 |  | 25,46 |  | 50,92 |  | 50.92 | 0,00% | 6764103.7136 | 99,96%
00039176 | SINAPI | BUCHA EM ALUMINIO, COM ROSCA, DE 1", PARA ELETRODUTO | Material | UN | 30,0000000 |  | 1,68 |  | 50,40 |  | 50.4 | 0,00% | 6764154.1136 | 99,96%
D00452 | SEDOP | Ganchos e parafusos p/ tela de nylon | Material | CJ | 23,0800000 |  | 2,18 |  | 50,31 |  | 50.3144 | 0,00% | 6764204.428 | 99,97%
00039634 | SINAPI | FITA ADESIVA ANTICORROSIVA DE PVC FLEXIVEL, COR PRETA, PARA PROTECAO TUBULACAO, 50 MM X 30 M (L X C), E= *0,25* MM | Material | M | 6,0000000 |  | 7,87 |  | 47,22 |  | 47.22 | 0,00% | 6764251.648 | 99,97%
00001967 | SINAPI | CURVA PVC LONGA 90 GRAUS, DN 40 MM, PARA ESGOTO PREDIAL | Material | UN | 5,0000000 |  | 9,36 |  | 46,80 |  | 46.8 | 0,00% | 6764298.448 | 99,97%
00005104 | SINAPI | REBITE DE ALUMINIO VAZADO DE REPUXO, 3,2 X 8 MM (1KG = 1025 UNIDADES) | Material | KG | 0,5716910 |  | 81,24 |  | 46,44 |  | 46.4442 | 0,00% | 6764344.8921 | 99,97%
00007293 | SINAPI | TINTA ESMALTE SINTETICO PREMIUM DE DUPLA ACAO GRAFITE FOSCO PARA SUPERFICIES METALICAS FERROSAS | Material | L | 0,8673960 |  | 52,12 |  | 45,21 |  | 45.2087 | 0,00% | 6764390.1008 | 99,97%
00005074 | SINAPI | PREGO DE ACO POLIDO COM CABECA 15 X 18 (1 1/2 X 13) | Material | KG | 1,3028400 |  | 34,03 |  | 44,34 |  | 44.3356 | 0,00% | 6764434.4365 | 99,97%
00006142 | SINAPI | CONJUNTO DE LIGACAO PARA BACIA SANITARIA AJUSTAVEL, EM PLASTICO BRANCO, COM TUBO, CANOPLA E ESPUDE | Material | UN | 4,0000000 |  | 10,96 |  | 43,84 |  | 43.84 | 0,00% | 6764478.2765 | 99,97%
00007342 | SINAPI | TINTA MINERAL IMPERMEAVEL EM PO, BRANCA | Material | KG | 14,0160000 |  | 3,11 |  | 43,59 |  | 43.5898 | 0,00% | 6764521.8662 | 99,97%
00001574 | SINAPI | TERMINAL A COMPRESSAO EM COBRE ESTANHADO PARA CABO 10 MM2, 1 FURO E 1 COMPRESSAO, PARA PARAFUSO DE FIXACAO M6 | Material | UN | 20,8696000 |  | 2,07 |  | 43,20 |  | 43.2001 | 0,00% | 6764565.0663 | 99,97%
00003148 | SINAPI | FITA VEDA ROSCA EM ROLOS DE 18 MM X 50 M (L X C) | Material | UN | 2,7706656 |  | 14,91 |  | 41,31 |  | 41.3106 | 0,00% | 6764606.3769 | 99,97%
E00187 | SEDOP | Parafuso de cabeça quadrada 16x450mm | Material | UN | 2,0000000 |  | 20,57 |  | 41,14 |  | 41.14 | 0,00% | 6764647.5169 | 99,97%
00001578 | SINAPI | TERMINAL A COMPRESSAO EM COBRE ESTANHADO PARA CABO 50 MM2, 1 FURO E 1 COMPRESSAO, PARA PARAFUSO DE FIXACAO M8 | Material | UN | 6,0000000 |  | 6,67 |  | 40,02 |  | 40.02 | 0,00% | 6764687.5369 | 99,97%
00001358 | SINAPI | CHAPA/PAINEL DE MADEIRA COMPENSADA RESINADA (MADEIRITE RESINADO ROSA) PARA FORMA DE CONCRETO, DE 2200 x 1100 MM, E = 17 MM | Material | m² | 0,5764534 |  | 69,26 |  | 39,93 |  | 39.9252 | 0,00% | 6764727.4621 | 99,97%
00011756 | SINAPI | REGISTRO OU REGULADOR DE GAS COZINHA, VAZAO DE 2 KG/H, 2,8 KPA | Material | UN | 1,0000000 |  | 39,67 |  | 39,67 |  | 39.67 | 0,00% | 6764767.1321 | 99,97%
00043474 | SINAPI | FERRAMENTAS - FAMILIA ENGENHEIRO CIVIL - MENSALISTA (ENCARGOS COMPLEMENTARES - COLETADO CAIXA) | Equipamento | MES | 12,0000000 |  | 3,27 |  | 39,24 |  | 39.24 | 0,00% | 6764806.3721 | 99,97%
H00185 | SEDOP | Flange de aco galvanizado - 25mm | Material | UN | 2,0000000 |  | 19,40 |  | 38,80 |  | 38.8 | 0,00% | 6764845.1721 | 99,98%
H00055 | SEDOP | Fita de vedacao | Material | M | 81,8800000 |  | 0,47 |  | 38,48 |  | 38.4836 | 0,00% | 6764883.6557 | 99,98%
H00001 | SEDOP | Tubo em PVC - 100mm (LS) | Material | M | 1,5750000 |  | 24,03 |  | 37,85 |  | 37.8473 | 0,00% | 6764921.5029 | 99,98%
00039210 | SINAPI | ARRUELA EM ALUMINIO, COM ROSCA, DE 1", PARA ELETRODUTO | Material | UN | 30,0000000 |  | 1,26 |  | 37,80 |  | 37.8 | 0,00% | 6764959.3029 | 99,98%
E00186 | SEDOP | Parafuso de cabeça abaulada 16x45mm | Material | UN | 6,0000000 |  | 6,27 |  | 37,62 |  | 37.62 | 0,00% | 6764996.9229 | 99,98%
E00312 | SEDOP | Bucha-arruela de 3"-aluminio | Material | UN | 2,0000000 |  | 18,80 |  | 37,60 |  | 37.6 | 0,00% | 6765034.5229 | 99,98%
00003850 | SINAPI | LUVA DE REDUCAO SOLDAVEL, PVC, 60 MM X 50 MM, PARA AGUA FRIA PREDIAL | Material | UN | 2,1000000 |  | 17,71 |  | 37,19 |  | 37.191 | 0,00% | 6765071.7139 | 99,98%
D00547 | SEDOP | Porca sextavada diametro 1/4" | Material | UN | 160,0000000 |  | 0,23 |  | 36,80 |  | 36.8 | 0,00% | 6765108.5139 | 99,98%
00013284 | SINAPI | CIMENTO PORTLAND DE ALTO FORNO (AF) CP III-40 | Material | KG | 26,9898000 |  | 1,30 |  | 35,09 |  | 35.0867 | 0,00% | 6765143.6007 | 99,98%
00014618 | SINAPI | SERRA CIRCULAR DE BANCADA COM MOTOR ELETRICO, POTENCIA DE *1600* W, PARA DISCO DE DIAMETRO DE 10" (250 MM) | Material | UN | 0,0182951 |  | 1.910,28 |  | 34,95 |  | 34.9488 | 0,00% | 6765178.5494 | 99,98%
E00181 | SEDOP | Parafuso de cabeça abaulada galv. 16x150mm | Material | UN | 2,0000000 |  | 17,33 |  | 34,66 |  | 34.66 | 0,00% | 6765213.2094 | 99,98%
00000107 | SINAPI | ADAPTADOR PVC SOLDAVEL CURTO COM BOLSA E ROSCA, 20 MM X 1/2", PARA AGUA FRIA | Material | UN | 29,0000000 |  | 1,17 |  | 33,93 |  | 33.93 | 0,00% | 6765247.1394 | 99,98%
00005103 | SINAPI | CAIXA SIFONADA PVC, 100 X 100 X 50 MM, COM GRELHA REDONDA, BRANCA | Material | UN | 0,9240000 |  | 36,00 |  | 33,26 |  | 33.264 | 0,00% | 6765280.4034 | 99,98%
00038004 | SINAPI | BUCHA DE REDUCAO, CPVC, SOLDAVEL, 42 X 22 MM, PARA AGUA QUENTE | Material | UN | 1,0000000 |  | 33,14 |  | 33,14 |  | 33.14 | 0,00% | 6765313.5434 | 99,98%
00011950 | SINAPI | BUCHA DE NYLON SEM ABA S6, COM PARAFUSO DE 4,20 X 40 MM EM ACO ZINCADO COM ROSCA SOBERBA, CABECA CHATA E FENDA PHILLIPS | Material | UN | 63,5772800 |  | 0,52 |  | 33,06 |  | 33.0602 | 0,00% | 6765346.6036 | 99,98%
E00184 | SEDOP | Parafuso de cabeça quadrada galv. 16x125mm | Material | UN | 4,0000000 |  | 8,18 |  | 32,72 |  | 32.72 | 0,00% | 6765379.3236 | 99,98%
H00250 | SEDOP | Te em PVC de passagem direta 1" (LH) | Material | M | 2,0000000 |  | 16,32 |  | 32,64 |  | 32.64 | 0,00% | 6765411.9636 | 99,98%
00011856 | SINAPI | CONECTOR METALICO TIPO PARAFUSO FENDIDO (SPLIT BOLT), PARA CABOS ATE 10 MM2 | Material | UN | 4,0000000 |  | 8,14 |  | 32,56 |  | 32.56 | 0,00% | 6765444.5236 | 99,98%
00001573 | SINAPI | TERMINAL A COMPRESSAO EM COBRE ESTANHADO PARA CABO 6 MM2, 1 FURO E 1 COMPRESSAO, PARA PARAFUSO DE FIXACAO M6 | Material | UN | 17,0000000 |  | 1,91 |  | 32,47 |  | 32.47 | 0,00% | 6765476.9936 | 99,98%
00036531 | SINAPI | RETROESCAVADEIRA SOBRE RODAS COM CARREGADEIRA, TRACAO 4 X 4, POTENCIA LIQUIDA 88 HP, PESO OPERACIONAL MINIMO DE 6674 KG, CAPACIDADE DA CARREGADEIRA DE 1,00 M3 E DA RETROESCAVADEIRA MINIMA DE 0,26 M3, PROFUNDIDADE DE ESCAVACAO MAXIMA DE 4,37 M | Equipamento | UN | 0,0000453 |  | 667.664,59 |  | 30,25 |  | 30.2452 | 0,00% | 6765507.2388 | 99,98%
00010909 | SINAPI | JUNCAO DE REDUCAO INVERTIDA, PVC SOLDAVEL, 100 X 75 MM, SERIE NORMAL PARA ESGOTO PREDIAL | Material | UN | 1,0000000 |  | 30,01 |  | 30,01 |  | 30.01 | 0,00% | 6765537.2488 | 99,99%
00010781 | SINAPI | EXTREMIDADE/TUBETE PARA HIDROMETRO PVC, COM ROSCA, CURTA, COM BUCHA LATAO, 3/4" | Material | UN | 2,0000000 |  | 14,85 |  | 29,70 |  | 29.7 | 0,00% | 6765566.9488 | 99,99%
00037586 | SINAPI | PINO DE ACO COM ARRUELA CONICA, DIAMETRO ARRUELA = *23* MM E COMP HASTE = *27* MM (ACAO INDIRETA) | Material | CENTO | 0,5067520 |  | 58,03 |  | 29,41 |  | 29.4068 | 0,00% | 6765596.3557 | 99,99%
H00184 | SEDOP | Flange de aco galvanizado - 20mm | Material | UN | 2,0000000 |  | 14,20 |  | 28,40 |  | 28.4 | 0,00% | 6765624.7557 | 99,99%
00043469 | SINAPI | FERRAMENTAS - FAMILIA TOPOGRAFO - HORISTA (ENCARGOS COMPLEMENTARES - COLETADO CAIXA) | Equipamento | H | 279,0000000 |  | 0,10 |  | 27,90 |  | 27.9 | 0,00% | 6765652.6557 | 99,99%
00005075 | SINAPI | PREGO DE ACO POLIDO COM CABECA 18 X 30 (2 3/4 X 10) | Material | KG | 0,9120000 |  | 30,37 |  | 27,70 |  | 27.6974 | 0,00% | 6765680.3531 | 99,99%
00000119 | SINAPI | ADESIVO PLASTICO PARA PVC, BISNAGA COM 75 GR | Material | UN | 2,7200000 |  | 10,04 |  | 27,31 |  | 27.3088 | 0,00% | 6765707.6619 | 99,99%
00009869 | SINAPI | TUBO PVC, SOLDAVEL, DE 32 MM, AGUA FRIA (NBR-5648) | Material | M | 2,0986000 |  | 12,98 |  | 27,24 |  | 27.2398 | 0,00% | 6765734.9017 | 99,99%
00003659 | SINAPI | JUNCAO SIMPLES DE REDUCAO, PVC, DN 100 X 50 MM, SERIE NORMAL PARA ESGOTO PREDIAL | Material | UN | 1,0440000 |  | 25,31 |  | 26,42 |  | 26.4236 | 0,00% | 6765761.3254 | 99,99%
00010908 | SINAPI | JUNCAO DE REDUCAO INVERTIDA, PVC SOLDAVEL, 100 X 50 MM, SERIE NORMAL PARA ESGOTO PREDIAL | Material | UN | 1,0000000 |  | 25,80 |  | 25,80 |  | 25.8 | 0,00% | 6765787.1254 | 99,99%
00012409 | SINAPI | LUVA DE REDUCAO DE FERRO GALVANIZADO, COM ROSCA BSP MACHO/FEMEA, DE 1" X 3/4" | Material | UN | 1,0000000 |  | 24,69 |  | 24,69 |  | 24.69 | 0,00% | 6765811.8154 | 99,99%
00011002 | SINAPI | ELETRODO REVESTIDO AWS - E6013, DIAMETRO IGUAL A 2,50 MM | Material | KG | 0,3120000 |  | 77,92 |  | 24,31 |  | 24.311 | 0,00% | 6765836.1264 | 99,99%
00002437 | SINAPI | MONTADOR DE MAQUINAS (HORISTA) | Mão de Obra | H | 1,0324000 |  | 22,22 |  | 22,94 |  | 22.9399 | 0,00% | 6765859.0663 | 99,99%
00043464 | SINAPI | FERRAMENTAS - FAMILIA OPERADOR ESCAVADEIRA - HORISTA (ENCARGOS COMPLEMENTARES - COLETADO CAIXA) | Equipamento | H | 2.205,3393046 |  | 0,01 |  | 22,05 |  | 22.0534 | 0,00% | 6765881.1197 | 99,99%
00043649 | SINAPI | TINTA ESMALTE BASE AGUA PREMIUM ACETINADO | Material | L | 0,4055040 |  | 50,26 |  | 20,38 |  | 20.3806 | 0,00% | 6765901.5004 | 99,99%
00007343 | SINAPI | TINTA ACRILICA A BASE DE SOLVENTE, PARA SINALIZACAO HORIZONTAL VIARIA (NBR 11862) | Material | L | 1,2810000 |  | 15,78 |  | 20,21 |  | 20.2142 | 0,00% | 6765921.7145 | 99,99%
00007091 | SINAPI | TE SANITARIO, PVC, DN 100 X 100 MM, SERIE NORMAL, PARA ESGOTO PREDIAL | Material | UN | 0,9240000 |  | 21,64 |  | 20,00 |  | 19.9954 | 0,00% | 6765941.7099 | 99,99%
00003533 | SINAPI | JOELHO DE REDUCAO, PVC SOLDAVEL, 90 GRAUS, 25 MM X 20 MM, COR MARROM, PARA AGUA FRIA PREDIAL | Material | UN | 5,0000000 |  | 3,96 |  | 19,80 |  | 19.8 | 0,00% | 6765961.5099 | 99,99%
00004178 | SINAPI | NIPLE DE FERRO GALVANIZADO, COM ROSCA BSP, DE 3/4" | Material | UN | 2,0000000 |  | 9,88 |  | 19,76 |  | 19.76 | 0,00% | 6765981.2699 | 99,99%
00038780 | SINAPI | LAMPADA FLUORESCENTE COMPACTA 3U BRANCA 20 W, BASE E27 (127/220 V) | Material | UN | 0,9240000 |  | 21,35 |  | 19,73 |  | 19.7274 | 0,00% | 6766000.9973 | 99,99%
00039431 | SINAPI | FITA DE PAPEL MICROPERFURADO, 50 X 150 MM, PARA TRATAMENTO DE JUNTAS DE CHAPA DE GESSO PARA DRYWALL | Material | M | 42,8462240 |  | 0,46 |  | 19,71 |  | 19.7093 | 0,00% | 6766020.7066 | 99,99%
E00009 | SEDOP | Cabo de cobre 1,5mm2 - 750V | Material | M | 11,0000000 |  | 1,76 |  | 19,36 |  | 19.36 | 0,00% | 6766040.0666 | 99,99%
E00182 | SEDOP | Arruela quadrada galv. de 18x38cm | Material | UN | 14,0000000 |  | 1,37 |  | 19,18 |  | 19.18 | 0,00% | 6766059.2466 | 99,99%
H00331 | SEDOP | Junção simples PVC JS - 75 x 75mm - LS | Material | UN | 1,0000000 |  | 18,89 |  | 18,89 |  | 18.89 | 0,00% | 6766078.1366 | 99,99%
00039132 | SINAPI | ABRACADEIRA EM ACO PARA AMARRACAO DE ELETRODUTOS, TIPO D, COM 2" E CUNHA DE FIXACAO | Material | UN | 4,0000000 |  | 4,71 |  | 18,84 |  | 18.84 | 0,00% | 6766096.9766 | 99,99%
00011280 | SINAPI | CORTADEIRA DE PISO DE CONCRETO E ASFALTO, PARA DISCO PADRAO DE DIAMETRO 350 MM (14") OU 450 MM (18") , MOTOR A GASOLINA, POTENCIA 13 HP, SEM DISCO | Equipamento | UN | 0,0010341 |  | 17.539,13 |  | 18,14 |  | 18.1372 | 0,00% | 6766115.1138 | 99,99%
00005066 | SINAPI | PREGO DE ACO POLIDO COM CABECA 12 X 12 | Material | KG | 0,4180000 |  | 40,02 |  | 16,73 |  | 16.7284 | 0,00% | 6766131.8421 | 99,99%
00007129 | SINAPI | TE DE REDUCAO, PVC, SOLDAVEL, 90 GRAUS, 50 MM X 25 MM, PARA AGUA FRIA PREDIAL | Material | UN | 1,0000000 |  | 14,74 |  | 14,74 |  | 14.74 | 0,00% | 6766146.5821 | 99,99%
D00275 | SEDOP | Bucha / parafuso (médio) | Material | UN | 12,0000000 |  | 1,21 |  | 14,52 |  | 14.52 | 0,00% | 6766161.1021 | 99,99%
00036487 | SINAPI | GUINCHO ELETRICO DE COLUNA, CAPACIDADE 400 KG, COM MOTO FREIO, MOTOR TRIFASICO DE 1,25 CV | Equipamento | UN | 0,0018030 |  | 7.853,33 |  | 14,16 |  | 14.1596 | 0,00% | 6766175.2617 | 99,99%
00039995 | SINAPI | POLIESTIRENO EXPANDIDO/EPS (ISOPOR), TIPO 2F, BLOCO | Material | m³ | 0,0186883 |  | 738,26 |  | 13,80 |  | 13.7968 | 0,00% | 6766189.0585 | 99,99%
D00084 | SEDOP | Prego 1 1/2"x13 | Material | KG | 0,6000000 |  | 22,10 |  | 13,26 |  | 13.26 | 0,00% | 6766202.3185 | 100,00%
E00025 | SEDOP | Caixa derivaçao 3"x3"- Plástica | Material | UN | 13,0000000 |  | 1,01 |  | 13,13 |  | 13.13 | 0,00% | 6766215.4485 | 100,00%
00004234 | SINAPI | OPERADOR DE ESCAVADEIRA | Mão de Obra | H | 0,5207759 |  | 25,21 |  | 13,13 |  | 13.1288 | 0,00% | 6766228.5773 | 100,00%
00043492 | SINAPI | EPI - FAMILIA SOLDADOR - HORISTA (ENCARGOS COMPLEMENTARES - COLETADO CAIXA) | Equipamento | H | 5,8550000 |  | 2,16 |  | 12,65 |  | 12.6468 | 0,00% | 6766241.2241 | 100,00%
00044477 | SINAPI | MICROESFERAS DE VIDRO PARA SINALIZACAO HORIZONTAL VIARIA, TIPO II-A (DROP-ON) - NBR 16184 | Material | KG | 0,7500000 |  | 16,84 |  | 12,63 |  | 12.63 | 0,00% | 6766253.8541 | 100,00%
I00001 | SEDOP | Aditivo impermeabilizante de pega normal para argamassa e concreto | Material | L | 0,5280000 |  | 23,00 |  | 12,14 |  | 12.144 | 0,00% | 6766265.9981 | 100,00%
00004350 | SINAPI | BUCHA DE NYLON, DIAMETRO DO FURO 8 MM, COMPRIMENTO 40 MM, COM PARAFUSO DE ROSCA SOBERBA, CABECA CHATA, FENDA SIMPLES, 4,8 X 50 MM | Material | UN | 12,0000000 |  | 1,00 |  | 12,00 |  | 12 | 0,00% | 6766277.9981 | 100,00%
E00188 | SEDOP | Porca galv. quadrada de 24mm - rosca M 16x2 | Material | UN | 4,0000000 |  | 3,00 |  | 12,00 |  | 12 | 0,00% | 6766289.9981 | 100,00%
E00361 | SEDOP | Elo fusivel 6 K | Material | UN | 3,0000000 |  | 3,96 |  | 11,88 |  | 11.88 | 0,00% | 6766301.8781 | 100,00%
00000371 | SINAPI | ARGAMASSA INDUSTRIALIZADA MULTIUSO, PARA REVESTIMENTO INTERNO E EXTERNO E ASSENTAMENTO DE BLOCOS DIVERSOS | Material | KG | 9,7650000 |  | 1,18 |  | 11,52 |  | 11.5227 | 0,00% | 6766313.4008 | 100,00%
00002689 | SINAPI | ELETRODUTO PVC FLEXIVEL CORRUGADO, COR AMARELA, DE 20 MM | Material | M | 3,3662700 |  | 3,09 |  | 10,40 |  | 10.4018 | 0,00% | 6766323.8025 | 100,00%
00039273 | SINAPI | CURVA 90 GRAUS, CURTA, DE PVC RIGIDO ROSCAVEL, DE 1", PARA ELETRODUTO | Material | UN | 2,0000000 |  | 5,10 |  | 10,20 |  | 10.2 | 0,00% | 6766334.0025 | 100,00%
00043468 | SINAPI | FERRAMENTAS - FAMILIA SOLDADOR - HORISTA (ENCARGOS COMPLEMENTARES - COLETADO CAIXA) | Equipamento | H | 5,8550000 |  | 1,50 |  | 8,78 |  | 8.7825 | 0,00% | 6766342.785 | 100,00%
00001442 | SINAPI | COMPACTADOR DE SOLO TIPO PLACA VIBRATORIA REVERSIVEL, A GASOLINA 4 TEMPOS, PESO 125 A 150 KG, FORCA CENTRIF. 2500 A 2800 KGF, LARG. TRABALHO 400 A 450 MM, FREQ. VIBRACAO 4300 A 4500 RPM, VELOC. TRABALHO 15 A 20 M/MIN, POT. 5,5 A 6,0 HP | Equipamento | UN | 0,0007150 |  | 11.570,26 |  | 8,27 |  | 8.2727 | 0,00% | 6766351.0578 | 100,00%
E00012 | SEDOP | Eletroduto PVC Rígido de 1/2" | Material | M | 1,5000000 |  | 5,07 |  | 7,61 |  | 7.605 | 0,00% | 6766358.6628 | 100,00%
00004889 | SINAPI | PLUG OU BUJAO DE FERRO GALVANIZADO, DE 3/4" | Material | UN | 1,0000000 |  | 7,02 |  | 7,02 |  | 7.02 | 0,00% | 6766365.6828 | 100,00%
D00427 | SEDOP | Desmoldante | Material | L | 0,5149440 |  | 12,85 |  | 6,62 |  | 6.617 | 0,00% | 6766372.2998 | 100,00%
00012295 | SINAPI | SOQUETE DE BAQUELITE BASE E27, PARA LAMPADAS | Material | UN | 1,8480000 |  | 3,33 |  | 6,15 |  | 6.1538 | 0,00% | 6766378.4536 | 100,00%
00040703 | SINAPI | MARTELO DEMOLIDOR ELETRICO, COM POTENCIA DE 2.000 W, FREQUENCIA DE 1.000 IMPACTOS POR MINUTO, FORÇA DE IMPACTO ENTRE 60 E 65 J, PESO DE 30 KG | Equipamento | UN | 0,0004995 |  | 12.107,79 |  | 6,05 |  | 6.0478 | 0,00% | 6766384.5015 | 100,00%
EC434660 | SEDOP | FERRAMENTAS - FAMILIA PINTOR - HORISTA (ENCARGOS COMPLEMENTARES - COLETADO CAIXA) | Material | H | 2,7900000 |  | 2,16 |  | 6,03 |  | 6.0264 | 0,00% | 6766390.5279 | 100,00%
EC434900 | SEDOP | EPI - FAMILIA PINTOR - HORISTA (ENCARGOS COMPLEMENTARES - COLETADO CAIXA) | Material | H | 2,7900000 |  | 2,16 |  | 6,03 |  | 6.0264 | 0,00% | 6766396.5543 | 100,00%
00011946 | SINAPI | BUCHA DE NYLON SEM ABA S5 | Material | UN | 35,3600000 |  | 0,16 |  | 5,66 |  | 5.6576 | 0,00% | 6766402.2119 | 100,00%
00044478 | SINAPI | MICROESFERAS DE VIDRO PARA SINALIZACAO HORIZONTAL VIARIA, TIPO I-B (PREMIX) - NBR 16184 | Material | KG | 0,3300000 |  | 16,84 |  | 5,56 |  | 5.5572 | 0,00% | 6766407.7691 | 100,00%
00007140 | SINAPI | TE SOLDAVEL, PVC, 90 GRAUS, 32 MM, PARA AGUA FRIA PREDIAL (NBR 5648) | Material | UN | 1,0000000 |  | 5,46 |  | 5,46 |  | 5.46 | 0,00% | 6766413.2291 | 100,00%
00000118 | SINAPI | PASTA VEDA JUNTAS/ROSCA, EMBALAGEM DE *500* G, PARA INSTALACOES DE AGUA, GAS E OUTROS | Material | UN | 0,0805000 |  | 67,45 |  | 5,43 |  | 5.4297 | 0,00% | 6766418.6588 | 100,00%
00039207 | SINAPI | ARRUELA EM ALUMINIO, COM ROSCA, DE 3/8", PARA ELETRODUTO | Material | UN | 4,0000000 |  | 1,26 |  | 5,04 |  | 5.04 | 0,00% | 6766423.6988 | 100,00%
00010537 | SINAPI | BETONEIRA CAPACIDADE NOMINAL 400 L, CAPACIDADE DE MISTURA 310 L, MOTOR A DIESEL POTENCIA 5 CV, SEM CARREGADOR | Equipamento | UN | 0,0004515 |  | 10.965,66 |  | 4,95 |  | 4.951 | 0,00% | 6766428.6498 | 100,00%
00013896 | SINAPI | VIBRADOR DE IMERSAO, DIAMETRO DA PONTEIRA DE *45* MM, COM MOTOR ELETRICO TRIFASICO DE 2 HP (2 CV) | Equipamento | UN | 0,0011793 |  | 4.125,58 |  | 4,87 |  | 4.8653 | 0,00% | 6766433.5151 | 100,00%
00001892 | SINAPI | LUVA EM PVC RIGIDO ROSCAVEL, DE 1", PARA ELETRODUTO | Material | UN | 2,0000000 |  | 2,38 |  | 4,76 |  | 4.76 | 0,00% | 6766438.2751 | 100,00%
00021114 | SINAPI | ADESIVO PARA TUBOS CPVC, *75* G | Material | UN | 0,1200000 |  | 39,63 |  | 4,76 |  | 4.7556 | 0,00% | 6766443.0307 | 100,00%
00001879 | SINAPI | CURVA 90 GRAUS, LONGA, DE PVC RIGIDO ROSCAVEL, DE 3/4", PARA ELETRODUTO | Material | UN | 1,0440000 |  | 3,94 |  | 4,11 |  | 4.1134 | 0,00% | 6766447.1441 | 100,00%
00011056 | SINAPI | PARAFUSO ROSCA SOBERBA ZINCADO CABECA CHATA FENDA SIMPLES 3,8 X 30 MM (1.1/4 ") | Material | UN | 35,3600000 |  | 0,11 |  | 3,89 |  | 3.8896 | 0,00% | 6766451.0337 | 100,00%
00043462 | SINAPI | FERRAMENTAS - FAMILIA ENGENHEIRO CIVIL - HORISTA (ENCARGOS COMPLEMENTARES - COLETADO CAIXA) | Equipamento | H | 386,4000000 |  | 0,01 |  | 3,86 |  | 3.864 | 0,00% | 6766454.8977 | 100,00%
00001891 | SINAPI | LUVA EM PVC RIGIDO ROSCAVEL, DE 3/4", PARA ELETRODUTO | Material | UN | 2,0880000 |  | 1,71 |  | 3,57 |  | 3.5705 | 0,00% | 6766458.4681 | 100,00%
00003522 | SINAPI | JOELHO PVC, SOLDAVEL COM ROSCA, 90 GRAUS, 25 MM X 3/4", COR MARROM, PARA AGUA FRIA PREDIAL | Material | UN | 1,0000000 |  | 3,51 |  | 3,51 |  | 3.51 | 0,00% | 6766461.9781 | 100,00%
00011616 | SINAPI | MARTELO DEMOLIDOR PNEUMATICO MANUAL, PADRAO, PESO DE 32 KG | Equipamento | UN | 0,0001418 |  | 24.534,23 |  | 3,48 |  | 3.479 | 0,00% | 6766465.4571 | 100,00%
00003143 | SINAPI | FITA VEDA ROSCA EM ROLOS DE 18 MM X 25 M (L X C) | Material | UN | 0,3500000 |  | 9,19 |  | 3,22 |  | 3.2165 | 0,00% | 6766468.6736 | 100,00%
00005067 | SINAPI | PREGO DE ACO POLIDO COM CABECA 16 X 24 (2 1/4 X 12) | Material | KG | 0,0991787 |  | 32,37 |  | 3,21 |  | 3.2104 | 0,00% | 6766471.884 | 100,00%
E00019 | SEDOP | Caixa de derivação 4"x2"- Plástica | Material | UN | 1,0000000 |  | 2,83 |  | 2,83 |  | 2.83 | 0,00% | 6766474.714 | 100,00%
00005069 | SINAPI | PREGO DE ACO POLIDO COM CABECA 17 X 27 (2 1/2 X 11) | Material | KG | 0,0892900 |  | 30,95 |  | 2,76 |  | 2.7635 | 0,00% | 6766477.4775 | 100,00%
00039142 | SINAPI | ABRACADEIRA EM ACO PARA AMARRACAO DE ELETRODUTOS, TIPO U SIMPLES, COM 2" | Material | UN | 1,0000000 |  | 2,69 |  | 2,69 |  | 2.69 | 0,00% | 6766480.1675 | 100,00%
00001901 | SINAPI | LUVA EM PVC RIGIDO ROSCAVEL, DE 1/2", PARA ELETRODUTO | Material | UN | 2,0880000 |  | 1,15 |  | 2,40 |  | 2.4012 | 0,00% | 6766482.5687 | 100,00%
E00033 | SEDOP | Bucha de 1/2" | Material | UN | 2,0000000 |  | 1,12 |  | 2,24 |  | 2.24 | 0,00% | 6766484.8087 | 100,00%
E00034 | SEDOP | Arruela de 1/2" | Material | UN | 2,0000000 |  | 0,79 |  | 1,58 |  | 1.58 | 0,00% | 6766486.3887 | 100,00%
00011281 | SINAPI | COMPACTADOR DE SOLO A PERCUSSAO (SOQUETE), A GASOLINA 4 TEMPOS, PESO 55 A 65 KG, FORCA DE IMPACTO 1.000 A 1.500 KGF, FREQ. 600 A 700 GOLPES P/ MINUTO, VELOCIDADE TRABALHO DE 10 A 15 M/MIN, POT. DE 2,00 A 3,00 HP | Equipamento | UN | 0,0000933 |  | 13.782,45 |  | 1,29 |  | 1.2859 | 0,00% | 6766487.6746 | 100,00%
EC434640 | SEDOP | FERRAMENTAS - FAMILIA OPERADOR ESCAVADEIRA - HORISTA (ENCARGOS COMPLEMENTARES - COLETADO CAIXA) | Material | H | 109,5291031 |  | 0,01 |  | 1,10 |  | 1.0953 | 0,00% | 6766488.7699 | 100,00%
00037544 | SINAPI | MISTURADOR DE ARGAMASSA, EIXO HORIZONTAL, CAPACIDADE DE MISTURA 300 KG, MOTOR ELETRICO TRIFASICO 220/380 V, POTENCIA 5 CV | Equipamento | UN | 0,0000394 |  | 21.312,39 |  | 0,84 |  | 0.83971 | 0,00% | 6766489.6096 | 100,00%
00013887 | SINAPI | DISCO DE CORTE DIAMANTADO SEGMENTADO PARA CONCRETO, DIAMETRO DE 350 MM, FURO DE 1 " (14 X 1 ") | Equipamento | UN | 0,0008809 |  | 609,66 |  | 0,54 |  | 0.53705 | 0,00% | 6766490.1467 | 100,00%
00012815 | SINAPI | FITA CREPE ROLO DE 25 MM X 50 M | Material | UN | 0,0360000 |  | 9,73 |  | 0,35 |  | 0.35028 | 0,00% | 6766490.497 | 100,00%
Totais por Tipo
[11 empty] | Equipamento |  |  | R$ 214.946,36
[11 empty] | Equipamento para Aquisição Permanente |  |  | R$ 27.441,17
[11 empty] | Mão de Obra |  |  | R$ 1.744.134,47
[11 empty] | Material |  |  | R$ 4.247.580,37
[11 empty] | Serviços |  |  | R$ 170.538,66
[11 empty] | Taxas |  |  | R$ 4.905,64
[11 empty] | Administração |  |  | R$ 0,00
[11 empty] | Aluguel |  |  | R$ 0,00
[11 empty] | Verba |  |  | R$ 0,00
[11 empty] | Outros |  |  | R$ 356.943,82
[10 empty] | Total sem BDI |  | 5253120.91
[10 empty] | Total do BDI |  | 1513414.18
[10 empty] | Total Geral |  | 6766535.09
_______________________________________________________________ Mauro Antonio de Melo Vieira Setor de Engenharia