## Curva ABC de Serviços
|  | Obra | Bancos | B.D.I. |  |  | Encargos Sociais
|  | CONSTRUÇÃO DE CRECHE PADRÃO FNDE - (1,5%) | SINAPI - 08/2023 - Pará SEDOP - 05/2023 - Pará | 28,82% |  |  | Desonerado: Horista: 88,37% Mensalista: 48,18%
Curva ABC de Serviços
Código | Banco | Descrição | Tipo | Und | Quant. | Valor Unit | Total | Peso (%) | Peso Acumulado (%)
071361 | SEDOP | Estrutura metálica p/ cobertura - 2 águas-vão 20m |  | m² | 1.145,0 | 349,38 | 400.040,10 | 5,91 | 5,91
103332 | SINAPI | ALVENARIA DE VEDAÇÃO DE BLOCOS CERÂMICOS FURADOS NA HORIZONTAL DE 9X14X19 CM (ESPESSURA 9 CM) E ARGAMASSA DE ASSENTAMENTO COM PREPARO EM BETONEIRA. AF_12/2021 | PARE - PAREDES/PAINEIS | m² | 2.414,69 | 143,42 | 346.314,83 | 5,12 | 11,03
050740 | SEDOP | CONCRETO C/ SEIXO Fck= 25MPA (INCL. LANÇAMENTO E ADENSAMENTO) |  | m³ | 270,42 | 1.239,01 | 335.053,08 | 4,95 | 15,98
94216 | SINAPI | TELHAMENTO COM TELHA METÁLICA TERMOACÚSTICA E = 30 MM, COM ATÉ 2 ÁGUAS, INCLUSO IÇAMENTO. AF_07/2019 | COBE - COBERTURA | m² | 1.133,27 | 283,06 | 320.783,40 | 4,74 | 20,72
93565 | SINAPI | ENGENHEIRO CIVIL DE OBRA JUNIOR COM ENCARGOS COMPLEMENTARES | SEDI - SERVIÇOS DIVERSOS | MES | 12,0 | 22.136,53 | 265.638,36 | 3,93 | 24,65
90407 | SINAPI | MASSA ÚNICA, PARA RECEBIMENTO DE PINTURA E CERÂMICA, EM ARGAMASSA TRAÇO 1:2:8, PREPARO MANUAL, APLICADA MANUALMENTE EM TETO, ESPESSURA DE 20MM, COM EXECUÇÃO DE TALISCAS. AF_03/2015 | REVE - REVESTIMENTO E TRATAMENTO DE SUPERFÍCIES | m² | 2.577,86 | 74,25 | 191.406,10 | 2,83 | 27,48
92443 | SINAPI | MONTAGEM E DESMONTAGEM DE FÔRMA DE PILARES RETANGULARES E ESTRUTURAS SIMILARES, PÉ-DIREITO SIMPLES, EM CHAPA DE MADEIRA COMPENSADA PLASTIFICADA, 18 UTILIZAÇÕES. AF_09/2020 | FUES - FUNDAÇÕES E ESTRUTURAS | m² | 2.895,92 | 59,29 | 171.699,09 | 2,54 | 30,01
96116 | SINAPI | FORRO EM RÉGUAS DE PVC, FRISADO, PARA AMBIENTES COMERCIAIS, INCLUSIVE ESTRUTURA DE FIXAÇÃO. AF_05/2017_PS | REVE - REVESTIMENTO E TRATAMENTO DE SUPERFÍCIES | m² | 1.296,98 | 97,33 | 126.235,06 | 1,87 | 31,88
98560 | SINAPI | IMPERMEABILIZAÇÃO DE PISO COM ARGAMASSA DE CIMENTO E AREIA, COM ADITIVO IMPERMEABILIZANTE, E = 2CM. AF_06/2018 | IMPE - IMPERMEABILIZAÇÕES E PROTEÇÕES DIVERSAS | m² | 1.570,52 | 65,64 | 103.088,93 | 1,52 | 33,40
SED-00011016 | Próprio | MOBILIZAÇÃO E DESMOBILIZAÇÃO DE PESSOAL E EQUIPAMENTOS - CRECHE PADRÃO FNDE TIPO 1 - 1,5% | SERP - SERVIÇOS PRELIMINARES | UND | 1,0 | 100.005,96 | 100.005,96 | 1,48 | 34,88
231312 | SEDOP | Aparelho Air-Split - 30.000 BTU's - Inverter |  | UN | 11,0 | 8.999,88 | 98.998,68 | 1,46 | 36,34
87775 | SINAPI | EMBOÇO OU MASSA ÚNICA EM ARGAMASSA TRAÇO 1:2:8, PREPARO MECÂNICO COM BETONEIRA 400 L, APLICADA MANUALMENTE EM PANOS DE FACHADA COM PRESENÇA DE VÃOS, ESPESSURA DE 25 MM. AF_08/2022 | REVE - REVESTIMENTO E TRATAMENTO DE SUPERFÍCIES | m² | 1.322,0 | 72,62 | 96.003,64 | 1,42 | 37,76
SED-0000959 | Próprio | ESQUADRIA DE CORRER EM VIDRO TEMPERADO DE 6MM | ESQV - ESQUADRIAS/FERRAGENS/VIDROS | m² | 123,0 | 751,54 | 92.439,42 | 1,37 | 39,13
94295 | SINAPI | MESTRE DE OBRAS COM ENCARGOS COMPLEMENTARES | SEDI - SERVIÇOS DIVERSOS | MES | 12,0 | 7.010,77 | 84.129,24 | 1,24 | 40,37
041490 | SEDOP | Estaca raiz - 31cm |  | M | 192,0 | 414,92 | 79.664,64 | 1,18 | 41,55
93212 | SINAPI | EXECUÇÃO DE SANITÁRIO E VESTIÁRIO EM CANTEIRO DE OBRA EM CHAPA DE MADEIRA COMPENSADA | CANT - CANTEIRO DE OBRAS | m² | 60,0 | 1.326,76 | 79.605,60 | 1,18 | 42,73
88326 | SINAPI | VIGIA NOTURNO COM ENCARGOS COMPLEMENTARES | SEDI - SERVIÇOS DIVERSOS | H | 2.640,0 | 30,13 | 79.543,20 | 1,18 | 43,90
96132 | SINAPI | APLICAÇÃO MANUAL DE MASSA ACRÍLICA EM PANOS DE FACHADA SEM PRESENÇA DE VÃOS, DE EDIFÍCIOS DE MÚLTIPLOS PAVIMENTOS, DUAS DEMÃOS. AF_05/2017 | PINT - PINTURAS | m² | 3.467,26 | 22,26 | 77.181,20 | 1,14 | 45,04
SED-00011097 | Próprio | PINGADEIRA CONCRETO PARA TOPO DE MUROS 0,20m. ADAP SBC 090685 | PARE - PAREDES/PAINEIS | M | 401,55 | 187,61 | 75.334,79 | 1,11 | 46,16
170694 | SEDOP | SUBESTAÇÃO AÉREA C/ TRANSFORMADOR 112,5 KVA (incl.poste, acessorios e cabinede mediçao) |  | UN | 1,0 | 74.494,49 | 74.494,49 | 1,10 | 47,26
98459 | SINAPI | TAPUME COM TELHA METÁLICA. AF_05/2018 | CANT - CANTEIRO DE OBRAS | m² | 528,0 | 138,91 | 73.344,48 | 1,08 | 48,34
130122 | SEDOP | PISO VINÍLICO - ASSENTE NA COLA |  | m² | 396,64 | 177,43 | 70.375,83 | 1,04 | 49,38
92778 | SINAPI | ARMAÇÃO DE PILAR OU VIGA DE UMA ESTRUTURA CONVENCIONAL DE CONCRETO ARMADO EM UMA EDIFICAÇÃO TÉRREA OU SOBRADO UTILIZANDO AÇO CA-50 DE 10,0 MM - MONTAGEM. AF_12/2015 | FUES - FUNDAÇÕES E ESTRUTURAS | KG | 4.062,0 | 16,37 | 66.494,94 | 0,98 | 50,36
171532 | SEDOP | Luminária de sobrepor com aletas e 2 lâmpadas de Led de 18W |  | UN | 145,0 | 458,52 | 66.485,40 | 0,98 | 51,35
87794 | SINAPI | EMBOÇO OU MASSA ÚNICA EM ARGAMASSA TRAÇO 1:2:8, PREPARO MANUAL, APLICADA MANUALMENTE EM PANOS CEGOS DE FACHADA (SEM PRESENÇA DE VÃOS), ESPESSURA DE 25 MM. AF_09/2022 | REVE - REVESTIMENTO E TRATAMENTO DE SUPERFÍCIES | m² | 1.078,34 | 59,99 | 64.689,61 | 0,96 | 52,30
170751 | SEDOP | Cabo de cobre 70mm2 - 1 KV |  | M | 590,0 | 108,28 | 63.885,20 | 0,94 | 53,25
92775 | SINAPI | ARMAÇÃO DE PILAR OU VIGA DE UMA ESTRUTURA CONVENCIONAL DE CONCRETO ARMADO EM UMA EDIFICAÇÃO TÉRREA OU SOBRADO UTILIZANDO AÇO CA-60 DE 5,0 MM - MONTAGEM. AF_12/2015 | FUES - FUNDAÇÕES E ESTRUTURAS | KG | 2.868,4 | 22,19 | 63.649,79 | 0,94 | 54,19
87273 | SINAPI | REVESTIMENTO CERÂMICO PARA PAREDES INTERNAS COM PLACAS TIPO ESMALTADA EXTRA DE DIMENSÕES 33X45 CM APLICADAS NA ALTURA INTEIRA DAS PAREDES. AF_02/2023_PE | REVE - REVESTIMENTO E TRATAMENTO DE SUPERFÍCIES | m² | 688,04 | 89,96 | 61.896,07 | 0,91 | 55,10
94996 | SINAPI | EXECUÇÃO DE PASSEIO (CALÇADA) OU PISO DE CONCRETO COM CONCRETO | PISO - PISOS | m² | 333,91 | 179,44 | 59.916,81 | 0,89 | 55,99
SED-00010952 | Próprio | Portão de abrir com gradil metálico e tela de aço galvanizado, inclusive pintura | ESQV - ESQUADRIAS/FERRAGENS/VIDROS | m² | 84,61 | 702,77 | 59.461,36 | 0,88 | 56,87
94319 | SINAPI | ATERRO APILOADO EM CAMADAS 0,20 M COM MATERIAL ARGILOSO - ARENOSO (ENTRE BALDRAMES) | MOVT - MOVIMENTO DE TERRA | m³ | 622,91 | 95,22 | 59.313,49 | 0,88 | 57,74
87630 | SINAPI | CONTRAPISO DE CONCRETO NÃO ESTRUTURAL, ESP. 3CM E PREPARO MECÂNICO | PISO - PISOS | m² | 1.026,43 | 57,32 | 58.834,96 | 0,87 | 58,61
88489 | SINAPI | PINTURA LÁTEX ACRÍLICA PREMIUM, APLICAÇÃO MANUAL EM PAREDES, DUAS DEMÃOS. AF_04/2023 | PINT - PINTURAS | m² | 3.527,96 | 16,51 | 58.246,61 | 0,86 | 59,47
SED-00011043 | Próprio | ELETROCALHA LISA, TIPO U 150 X 75 MM COM TAMPA, INCLUSIVE CONEXÕES | 90 | un | 160,0 | 359,36 | 57.497,60 | 0,85 | 60,32
93584 | SINAPI | EXECUÇÃO DE DEPÓSITO EM CANTEIRO DE OBRA EM CHAPA DE MADEIRA COMPENSADA | CANT - CANTEIRO DE OBRAS | m² | 50,0 | 1.132,00 | 56.600,00 | 0,84 | 61,16
110653 | SEDOP | BANCADA EM GRANITO CINZA ANDORINHA - E = 2CM |  | m² | 57,06 | 991,93 | 56.599,52 | 0,84 | 62,00
93563 | SINAPI | ALMOXARIFE COM ENCARGOS COMPLEMENTARES | SEDI - SERVIÇOS DIVERSOS | MES | 12,0 | 4.503,14 | 54.037,68 | 0,80 | 62,79
170935 | SEDOP | Cabo de cobre 150 mm² - 1 KV |  | M | 260,0 | 207,77 | 54.020,20 | 0,80 | 63,59
98557 | SINAPI | IMPERMEABILIZAÇÃO DE SUPERFÍCIE COM EMULSÃO ASFÁLTICA, 2 DEMÃOS AF_06/2018 | IMPE - IMPERMEABILIZAÇÕES E PROTEÇÕES DIVERSAS | m² | 1.015,47 | 51,48 | 52.276,39 | 0,77 | 64,37
87257 | SINAPI | REVESTIMENTO CERÂMICO PARA PISO COM PLACAS TIPO ESMALTADA EXTRA DE DIMENSÕES 60X60 CM APLICADA EM AMBIENTES DE ÁREA MAIOR QUE 10 M2. AF_02/2023_PE | PISO - PISOS | m² | 393,56 | 130,91 | 51.520,93 | 0,76 | 65,13
93210 | SINAPI | EXECUÇÃO DE REFEITÓRIO EM CANTEIRO DE OBRA EM CHAPA DE MADEIRA COMPENSADA, NÃO INCLUSO MOBILIÁRIO E EQUIPAMENTOS. AF_02/2016 | CANT - CANTEIRO DE OBRAS | m² | 60,0 | 833,99 | 50.039,40 | 0,74 | 65,87
91677 | SINAPI | ENGENHEIRO ELETRICISTA COM ENCARGOS COMPLEMENTARES | SEDI - SERVIÇOS DIVERSOS | H | 264,0 | 188,36 | 49.727,04 | 0,73 | 66,60
98546 | SINAPI | IMPERMEABILIZAÇÃO DE SUPERFÍCIE COM MANTA ASFÁLTICA, UMA CAMADA, INCLUSIVE APLICAÇÃO DE PRIMER ASFÁLTICO, E=3MM. AF_06/2018 | IMPE - IMPERMEABILIZAÇÕES E PROTEÇÕES DIVERSAS | m² | 341,89 | 142,60 | 48.753,51 | 0,72 | 67,32
87267 | SINAPI | REVESTIMENTO CERÂMICO PARA PAREDES INTERNAS COM PLACAS TIPO ESMALTADA EXTRA DE DIMENSÕES 10X10 CM APLICADAS A MEIA ALTURA DAS PAREDES. AF_02/2023_PE | REVE - REVESTIMENTO E TRATAMENTO DE SUPERFÍCIES | m² | 506,58 | 87,59 | 44.371,34 | 0,66 | 67,98
93358 | SINAPI | ESCAVAÇÃO MANUAL DE VALAS EM QUALQUER TERRENO EXCETO ROCHA ATÉ H=2,0 M | MOVT - MOVIMENTO DE TERRA | m³ | 444,79 | 97,94 | 43.562,73 | 0,64 | 68,62
92777 | SINAPI | ARMAÇÃO DE AÇO CA-50 DE 8,0 MM | FUES - FUNDAÇÕES E ESTRUTURAS | KG | 2.291,3 | 18,61 | 42.641,09 | 0,63 | 69,25
91926 | SINAPI | CABO DE COBRE FLEXÍVEL ISOLADO, 2,5 MM², ANTI-CHAMA 450/750 V | INEL - INSTALAÇÃO ELÉTRICA/ELETRIFICAÇÃO E ILUMINAÇÃO EXTERNA | M | 7.600,0 | 5,35 | 40.660,00 | 0,60 | 69,85
98567 | SINAPI | PROTEÇÃO MECÂNICA DE SUPERFICIE HORIZONTAL COM ARGAMASSA DE CIMENTO E AREIA, TRAÇO 1:3, E=4CM. AF_06/2018 | IMPE - IMPERMEABILIZAÇÕES E PROTEÇÕES DIVERSAS | m² | 433,01 | 90,80 | 39.317,30 | 0,58 | 70,43
92917 | SINAPI | ARMAÇÃO DE ESTRUTURAS DIVERSAS DE CONCRETO ARMADO, EXCETO VIGAS, PILARES, LAJES E FUNDAÇÕES, UTILIZANDO AÇO CA-50 DE 8,0 MM - MONTAGEM. AF_06/2022 | FUES - FUNDAÇÕES E ESTRUTURAS | KG | 2.240,0 | 17,48 | 39.155,20 | 0,58 | 71,01
93207 | SINAPI | EXECUÇÃO DE ESCRITÓRIO EM CANTEIRO DE OBRA EM CHAPA DE MADEIRA COMPENSADA | CANT - CANTEIRO DE OBRAS | m² | 24,0 | 1.505,49 | 36.131,76 | 0,53 | 71,55
96974 | SINAPI | CORDOALHA DE COBRE NU 50 MM² | INEL - INSTALAÇÃO ELÉTRICA/ELETRIFICAÇÃO E ILUMINAÇÃO EXTERNA | M | 308,0 | 111,51 | 34.345,08 | 0,51 | 72,05
220496 | SEDOP | Poço Tubular d= 6" - prof.= 30m |  | UN | 1,0 | 33.810,13 | 33.810,13 | 0,50 | 72,55
96973 | SINAPI | CORDOALHA DE COBRE NU 35 MM² | INEL - INSTALAÇÃO ELÉTRICA/ELETRIFICAÇÃO E ILUMINAÇÃO EXTERNA | M | 380,0 | 86,02 | 32.687,60 | 0,48 | 73,04
90843 | SINAPI | KIT DE PORTA DE MADEIRA PARA PINTURA, SEMI-OCA (LEVE OU MÉDIA), PADRÃO MÉDIO, 80X210CM, ESPESSURA DE 3,5CM, ITENS INCLUSOS: DOBRADIÇAS, MONTAGEM E INSTALAÇÃO DO BATENTE, FECHADURA COM EXECUÇÃO DO FURO - FORNECIMENTO E INSTALAÇÃO. AF_12/2019 | ESQV - ESQUADRIAS/FERRAGENS/VIDROS | UN | 26,0 | 1.196,93 | 31.120,18 | 0,46 | 73,50
SED-00011004 | Próprio | SUMIDOURO EM CONCRETO ARMADO, DIMENSÃO 3,00 X 1,50 X 2,20 M | INHI - INSTALAÇÕES HIDROS SANITÁRIAS | UN | 3,0 | 10.064,19 | 30.192,57 | 0,45 | 73,94
92776 | SINAPI | ARMAÇÃO DE AÇO CA-50 DE 6,3 MM | FUES - FUNDAÇÕES E ESTRUTURAS | KG | 1.469,8 | 20,31 | 29.851,63 | 0,44 | 74,38
92919 | SINAPI | ARMAÇÃO DE AÇO CA-50 DE 10,0 MM | FUES - FUNDAÇÕES E ESTRUTURAS | KG | 1.931,8 | 15,38 | 29.711,08 | 0,44 | 74,82
87878 | SINAPI | CHAPISCO APLICADO EM ALVENARIAS E ESTRUTURAS DE CONCRETO INTERNAS, COM COLHER DE PEDREIRO. ARGAMASSA TRAÇO 1:3 COM PREPARO MANUAL. AF_10/2022 | REVE - REVESTIMENTO E TRATAMENTO DE SUPERFÍCIES | m² | 4.608,18 | 6,42 | 29.584,51 | 0,44 | 75,26
91341 | SINAPI | PORTA DE ABRIR - PA7 - 160+90X210 - VENEZIANA- CONFORME PROJETO DE ESQUADRIAS, INCLUSIVE FERRAGENS | ESQV - ESQUADRIAS/FERRAGENS/VIDROS | m² | 48,89 | 597,84 | 29.228,39 | 0,43 | 75,69
231085 | SEDOP | Ponto de gás p/ split até 30.000 BTU |  | PT | 15,0 | 1.872,52 | 28.087,80 | 0,42 | 76,11
010786 | SEDOP | Aluguel e montagem de andaime metálico |  | M²/Mês | 1.831,2 | 15,30 | 28.017,36 | 0,41 | 76,52
011330 | SEDOP | Furo de sondagem - mais de 15m |  | UN | 7,0 | 3.949,22 | 27.644,54 | 0,41 | 76,93
SED-00011073 | Próprio | PLOTAGEM GRAFICA EM PAREDE | 11 | m² | 212,8 | 127,48 | 27.127,74 | 0,40 | 77,33
98568 | SINAPI | PROTEÇÃO MECÂNICA DE SUPERFÍCIE VERTICAL COM ARGAMASSA DE CIMENTO E AREIA, TRAÇO 1:3, E=4CM. AF_06/2018 | IMPE - IMPERMEABILIZAÇÕES E PROTEÇÕES DIVERSAS | m² | 232,27 | 112,22 | 26.065,33 | 0,39 | 77,72
SED-00011010 | Próprio | VENTILADOR DE PAREDE | Edificações | UN | 30,0 | 857,67 | 25.730,10 | 0,38 | 78,10
SED-00011003 | Próprio | TANQUE SÉPTIC EM CONCRETO ARMADO, CAP. 11,21 M³ | INHI - INSTALAÇÕES HIDROS SANITÁRIAS | UN | 1,0 | 25.625,91 | 25.625,91 | 0,38 | 78,47
93197 | SINAPI | CONTRAVERGA MOLDADA IN LOCO EM CONCRETO PARA VÃOS DE MAIS DE 1,5 M DE COMPRIMENTO. AF_03/2016 | FUES - FUNDAÇÕES E ESTRUTURAS | M | 199,7 | 124,67 | 24.896,59 | 0,37 | 78,84
101162 | SINAPI | ALVENARIA DE VEDAÇÃO COM ELEMENTO VAZADO DE CERÂMICA (COBOGÓ) DE 7X20X20CM E ARGAMASSA DE ASSENTAMENTO COM PREPARO EM BETONEIRA. AF_05/2020 | PARE - PAREDES/PAINEIS | m² | 120,04 | 193,73 | 23.255,34 | 0,34 | 79,19
SED-00010828 | Próprio | CAIXA DE AREIA PLUVIAL COM GRELHA (80x80cm) - PROFUNDIDADE VARIÁVEL | SEDOP | UN | 20,0 | 1.156,41 | 23.128,20 | 0,34 | 79,53
98679 | SINAPI | PISO CIMENTADO, TRAÇO 1:3 (CIMENTO E AREIA), ACABAMENTO LISO, ESPESSURA 2,0 CM, PREPARO MECÂNICO DA ARGAMASSA. AF_09/2020 | PISO - PISOS | m² | 380,36 | 53,13 | 20.208,52 | 0,30 | 79,83
190529 | SEDOP | BEBEDOURO AÇO INOX C/4 TORNEIRAS E FILTRO |  | UN | 3,0 | 6.624,02 | 19.872,06 | 0,29 | 80,12
170076 | SEDOP | Eletroduto PVC Rígido de 3/4" |  | M | 1.000,0 | 19,86 | 19.860,00 | 0,29 | 80,41
92655 | SINAPI | TUBO DE AÇO GALVANIZADO COM COSTURA, CLASSE MÉDIA, CONEXÃO ROSQUEADA, DN 65 (2 1/2") | INHI - INSTALAÇÕES HIDROS SANITÁRIAS | M | 168,46 | 116,64 | 19.649,17 | 0,29 | 80,70
93187 | SINAPI | VERGA MOLDADA IN LOCO EM CONCRETO PARA JANELAS COM MAIS DE 1,5 M DE VÃO. AF_03/2016 | FUES - FUNDAÇÕES E ESTRUTURAS | M | 145,8 | 131,65 | 19.194,57 | 0,28 | 80,99
SED-00010976 | Próprio | PROJETO ""AS BUILT"" ARQUITETURA | 0 | m² | 1.530,0 | 12,31 | 18.834,30 | 0,28 | 81,27
100327 | SINAPI | RUFO EXTERNO/INTERNO EM CHAPA DE AÇO GALVANIZADO NÚMERO 26, CORTE DE 33 CM, INCLUSO IÇAMENTO. AF_07/2019 | COBE - COBERTURA | M | 223,94 | 83,12 | 18.613,89 | 0,28 | 81,54
102253 | SINAPI | DIVISORIA SANITÁRIA, TIPO CABINE, EM GRANITO CINZA POLIDO, ESP = 3CM, ASSENTADO COM ARGAMASSA COLANTE AC III-E, EXCLUSIVE FERRAGENS. AF_01/2021 | PARE - PAREDES/PAINEIS | m² | 14,52 | 1.233,28 | 17.907,22 | 0,26 | 81,81
93204 | SINAPI | CINTA DE AMARRAÇÃO DE ALVENARIA MOLDADA IN LOCO EM CONCRETO. AF_03/2016 | FUES - FUNDAÇÕES E ESTRUTURAS | M | 221,55 | 80,77 | 17.894,59 | 0,26 | 82,07
87251 | SINAPI | REVESTIMENTO CERÂMICO PARA PISO COM PLACAS TIPO ESMALTADA EXTRA DE DIMENSÕES 45X45 CM APLICADA EM AMBIENTES DE ÁREA MAIOR QUE 10 M2. AF_02/2023_PE | PISO - PISOS | m² | 236,23 | 74,65 | 17.634,56 | 0,26 | 82,33
87620 | SINAPI | CAMADA REGULARIZADORA INTERNAS 1:2:9 - PREPARO MANUAL - ESP. 2.0 CM | PISO - PISOS | m² | 396,64 | 44,26 | 17.555,28 | 0,26 | 82,59
190789 | SEDOP | CABIDE METÁLICO DECA OU EQUIVALENTE |  | UN | 211,0 | 83,20 | 17.555,20 | 0,26 | 82,85
010000 | SEDOP | LICENÇAS E TAXAS DA OBRA (acima de 500m2) |  | CJ | 1,0 | 17.265,47 | 17.265,47 | 0,26 | 83,10
87265 | SINAPI | REVESTIMENTO CERÂMICO PARA PAREDES INTERNAS COM PLACAS TIPO ESMALTADA EXTRA DE DIMENSÕES 10X10 CM APLICADAS NA ALTURA INTEIRA DAS PAREDES. AF_02/2023_PE | REVE - REVESTIMENTO E TRATAMENTO DE SUPERFÍCIES | m² | 209,21 | 81,82 | 17.117,56 | 0,25 | 83,36
180678 | SEDOP | CAIXA DE ALVENARIA DE 60X60X60 CM C/ TPO CONCRETO |  | UN | 20,0 | 835,34 | 16.706,80 | 0,25 | 83,60
86932 | SINAPI | VASO SANITÁRIO SIFONADO COM CAIXA ACOPLADA LOUÇA BRANCA - PADRÃO MÉDIO, INCLUSO ENGATE FLEXÍVEL EM METAL CROMADO, 1/2 X 40CM - FORNECIMENTO E INSTALAÇÃO. AF_01/2020 | INHI - INSTALAÇÕES HIDROS SANITÁRIAS | UN | 24,0 | 669,06 | 16.057,44 | 0,24 | 83,84
91934 | SINAPI | CABO DE COBRE FLEXÍVEL ISOLADO, 16 MM², ANTI-CHAMA 450/750 V | INEL - INSTALAÇÃO ELÉTRICA/ELETRIFICAÇÃO E ILUMINAÇÃO EXTERNA | M | 500,0 | 30,15 | 15.075,00 | 0,22 | 84,06
96536 | SINAPI | FABRICAÇÃO, MONTAGEM E DESMONTAGEM DE FÔRMA E=25 MM | FUES - FUNDAÇÕES E ESTRUTURAS | m² | 158,08 | 93,29 | 14.747,28 | 0,22 | 84,28
103315 | SINAPI | INSTALAÇÃO DE PERGOLADO DE MADEIRA, EM MAÇARANDUBA, ANGELIM OU EQUIVALENTE DA REGIÃO, FIXADO COM CONCRETO SOBRE SOLO. AF_11/2021 | URBA - URBANIZAÇÃO | m² | 47,84 | 304,65 | 14.574,45 | 0,22 | 84,50
92761 | SINAPI | ARMAÇÃO DE PILAR OU VIGA DE ESTRUTURA CONVENCIONAL DE CONCRETO ARMADO UTILIZANDO AÇO CA-50 DE 8,0 MM - MONTAGEM. AF_06/2022 | FUES - FUNDAÇÕES E ESTRUTURAS | KG | 905,7 | 15,90 | 14.400,63 | 0,21 | 84,71
91928 | SINAPI | CABO DE COBRE FLEXÍVEL ISOLADO, 4 MM², ANTI-CHAMA 450/750 V | INEL - INSTALAÇÃO ELÉTRICA/ELETRIFICAÇÃO E ILUMINAÇÃO EXTERNA | M | 1.720,0 | 8,30 | 14.276,00 | 0,21 | 84,92
SED-00010977 | Próprio | PROJETO DE FUNDACOES | 0 | m² | 1.600,0 | 8,90 | 14.240,00 | 0,21 | 85,13
SED-00011013 | Próprio | PORTA ARTICULADA REVESTIDA COM LAMINADO C/ FERRAGENS 60X100CM | 110 | UN | 8,0 | 1.760,22 | 14.081,76 | 0,21 | 85,34
96534 | SINAPI | FABRICAÇÃO, MONTAGEM E DESMONTAGEM DE FÔRMA PARA BLOCO DE COROAMENTO, EM MADEIRA SERRADA, E=25 MM, 4 UTILIZAÇÕES. AF_06/2017 | FUES - FUNDAÇÕES E ESTRUTURAS | m² | 118,44 | 108,09 | 12.802,17 | 0,19 | 85,53
91930 | SINAPI | CABO DE COBRE FLEXÍVEL ISOLADO, 6 MM², ANTI-CHAMA 450/750 V | INEL - INSTALAÇÃO ELÉTRICA/ELETRIFICAÇÃO E ILUMINAÇÃO EXTERNA | M | 1.100,0 | 11,61 | 12.771,00 | 0,19 | 85,72
92759 | SINAPI | ARMAÇÃO DE PILAR OU VIGA DE ESTRUTURA CONVENCIONAL DE CONCRETO ARMADO UTILIZANDO AÇO CA-60 DE 5,0 MM - MONTAGEM. AF_06/2022 | FUES - FUNDAÇÕES E ESTRUTURAS | KG | 712,0 | 17,51 | 12.467,12 | 0,18 | 85,90
94569 | SINAPI | JANELA DE ALUMÍNIO TIPO MAXIM-AR, COM VIDROS, BATENTE E FERRAGENS. EXCLUSIVE ALIZAR, ACABAMENTO E CONTRAMARCO. FORNECIMENTO E INSTALAÇÃO. AF_12/2019 | ESQV - ESQUADRIAS/FERRAGENS/VIDROS | m² | 19,98 | 621,02 | 12.407,97 | 0,18 | 86,09
090400 | SEDOP | Grade de ferro 5/8" (incl. pint. anti-corrosiva) |  | m² | 26,0 | 476,15 | 12.379,90 | 0,18 | 86,27
100742 | SINAPI | PINTURA COM TINTA ALQUÍDICA DE ACABAMENTO (ESMALTE SINTÉTICO ACETINADO) APLICADA A ROLO OU PINCEL SOBRE SUPERFÍCIES METÁLICAS | PINT - PINTURAS | m² | 429,9 | 28,58 | 12.286,54 | 0,18 | 86,45
180753 | SEDOP | TUBO EM PVC - 250 MM (LS) |  | M | 47,12 | 255,68 | 12.047,64 | 0,18 | 86,63
88494 | SINAPI | EMASSAMENTO COM MASSA LÁTEX, APLICAÇÃO EM TETO, UMA DEMÃO, LIXAMENTO MANUAL. AF_04/2023 | PINT - PINTURAS | m² | 522,76 | 23,02 | 12.033,93 | 0,18 | 86,81
SED-00011120 | Próprio | BEBEDOURO INFANTIL INOX | INES - INSTALAÇÕES ESPECIAIS | und | 2,0 | 5.905,52 | 11.811,04 | 0,17 | 86,98
104658 | SINAPI | PISO PODOTÁTIL DE ALERTA OU DIRECIONAL, DE CONCRETO, ASSENTADO SOBRE ARGAMASSA. AF_05/2023 | PISO - PISOS | m² | 47,0 | 249,69 | 11.735,43 | 0,17 | 87,15
85005 | SINAPI | ESPELHO CRISTAL, ESPESSURA 4MM, COM PARAFUSOS DE FIXACAO, SEM MOLDURA | ESQV - ESQUADRIAS/FERRAGENS/VIDROS | m² | 16,9 | 690,83 | 11.675,02 | 0,17 | 87,33
171180 | SEDOP | CABO LÓGICO 4 PARES, CATEGORIA 6 - UTP |  | M | 1.258,9 | 9,05 | 11.393,04 | 0,17 | 87,50
89714 | SINAPI | TUBO PVC, SERIE NORMAL, ESGOTO PREDIAL, DN 100 MM | INHI - INSTALAÇÕES HIDROS SANITÁRIAS | M | 246,9 | 45,51 | 11.236,41 | 0,17 | 87,66
180502 | SEDOP | Bomba Centrífuga 1 CV (suc.,rec.,barrilete.,col.distribuiçao) |  | UN | 2,0 | 5.609,63 | 11.219,26 | 0,17 | 87,83
100691 | SINAPI | KIT DE PORTA DE MADEIRA TIPO VENEZIANA, 80X210CM (ESPESSURA DE 3CM), PADRÃO MÉDIO, ITENS INCLUSOS: DOBRADIÇAS, MONTAGEM E INSTALAÇÃO DE BATENTE, FECHADURA COM EXECUÇÃO DO FURO - FORNECIMENTO E INSTALAÇÃO. AF_12/2019 | ESQV - ESQUADRIAS/FERRAGENS/VIDROS | UN | 6,0 | 1.865,19 | 11.191,14 | 0,17 | 87,99
88486 | SINAPI | APLICAÇÃO MANUAL DE PINTURA COM TINTA LÁTEX PVA EM TETO, DUAS DEMÃOS. AF_06/2014 | PINT - PINTURAS | m² | 522,76 | 21,31 | 11.140,01 | 0,16 | 88,16
100848 | SINAPI | VASO SANITÁRIO INFANTIL LOUÇA BRANCA (CRIANÇAS) | INHI - INSTALAÇÕES HIDROS SANITÁRIAS | UN | 16,0 | 687,40 | 10.998,40 | 0,16 | 88,32
180650 | SEDOP | TUBO EM PVC - 200MM (LS) |  | M | 54,83 | 197,45 | 10.826,18 | 0,16 | 88,48
171531 | SEDOP | Luminária de sobrepor com aletas e 2 lâmpadas de Led de 10W |  | UN | 35,0 | 308,75 | 10.806,25 | 0,16 | 88,64
010009 | SEDOP | LOCAÇÃO DA OBRA - EXECUÇÃO DE GABARITO |  | m² | 1.514,3 | 7,13 | 10.796,95 | 0,16 | 88,80
98555 | SINAPI | IMPERMEABILIZAÇÃO DE SUPERFÍCIE COM ARGAMASSA POLIMÉRICA / MEMBRANA ACRÍLICA, 3 DEMÃOS. AF_06/2018 | IMPE - IMPERMEABILIZAÇÕES E PROTEÇÕES DIVERSAS | m² | 323,39 | 32,20 | 10.413,15 | 0,15 | 88,95
103979 | SINAPI | TUBO, PVC, SOLDÁVEL, DN 50MM, INSTALADO EM RAMAL DE DISTRIBUIÇÃO DE ÁGUA - FORNECIMENTO E INSTALAÇÃO. AF_06/2022 | INHI - INSTALAÇÕES HIDROS SANITÁRIAS | M | 270,78 | 38,10 | 10.316,71 | 0,15 | 89,11
SED-00011011 | Próprio | MAQUINA DE LAVAR-ROUPAS | SEDOP | UN | 1,0 | 10.220,44 | 10.220,44 | 0,15 | 89,26
180838 | SEDOP | CISTERNA CAP. 10.000 L |  | UN | 1,0 | 10.149,00 | 10.149,00 | 0,15 | 89,41
93382 | SINAPI | REATERRO MANUAL DE VALAS COM COMPACTAÇÃO MECANIZADA. | MOVT - MOVIMENTO DE TERRA | m³ | 338,67 | 29,91 | 10.129,61 | 0,15 | 89,56
230262 | SEDOP | Ponto p/ar condicionado(tubul.,cj.airstop e fiaçao) |  | PT | 15,0 | 661,49 | 9.922,35 | 0,15 | 89,70
SED-00011084 | Próprio | SOLEIRA DE GRANITO L= 15CM | PISOS INTERNOS | M | 62,9 | 155,39 | 9.774,03 | 0,14 | 89,85
94589 | SINAPI | CONTRAMARCO DE ALUMÍNIO, FIXAÇÃO COM ARGAMASSA - FORNECIMENTO E INSTALAÇÃO. AF_12/2019 | ESQV - ESQUADRIAS/FERRAGENS/VIDROS | M | 398,12 | 23,31 | 9.280,17 | 0,14 | 89,98
97601 | SINAPI | REFLETOR EM ALUMÍNIO, DE SUPORTE E ALÇA, COM LÂMPADA VAPOR DE MERCÚRIO DE 250 W, COM REATOR ALTO FATOR DE POTÊNCIA - FORNECIMENTO E INSTALAÇÃO. AF_02/2020 | INEL - INSTALAÇÃO ELÉTRICA/ELETRIFICAÇÃO E ILUMINAÇÃO EXTERNA | UN | 16,0 | 546,73 | 8.747,68 | 0,13 | 90,11
SED-00011098 | Próprio | Suporte de Piso para Condensadora de Ar Condicionado tipo SPLIT até 36.000 btus | INES - INSTALAÇÕES ESPECIAIS | und | 15,0 | 579,94 | 8.699,10 | 0,13 | 90,24
SED-00010974 | Próprio | ESCADA MARINHEIRO PERFIL DE ACO COM GUARDA CORPO INCLUSIVE PINTURA | 111 | M | 11,75 | 733,02 | 8.612,98 | 0,13 | 90,37
170359 | SEDOP | Cabo de cobre 35mm2 - 750 V |  | M | 150,0 | 56,93 | 8.539,50 | 0,13 | 90,50
93189 | SINAPI | VERGA MOLDADA IN LOCO EM CONCRETO PARA PORTAS COM MAIS DE 1,5 M DE VÃO. AF_03/2016 | FUES - FUNDAÇÕES E ESTRUTURAS | M | 63,53 | 133,44 | 8.477,44 | 0,13 | 90,62
SED-00011005 | Próprio | CANALETA PARA DRENAGEM, EM CONCRETO COM FCK 15MPA, SEÇÃO 60X60CM. | ED- | m | 8,94 | 947,96 | 8.474,76 | 0,13 | 90,75
SED-0001076L | Próprio | HIDRANTE DE PAREDE | INES - INSTALAÇÕES ESPECIAIS | UN | 3,0 | 2.819,70 | 8.459,10 | 0,13 | 90,87
94229 | SINAPI | CALHA EM CHAPA DE AÇO GALVANIZADO NÚMERO 24, DESENVOLVIMENTO DE 100 CM, INCLUSO TRANSPORTE VERTICAL. AF_07/2019 | COBE - COBERTURA | M | 35,63 | 236,48 | 8.425,78 | 0,12 | 91,00
93188 | SINAPI | VERGA MOLDADA IN LOCO EM CONCRETO PARA PORTAS COM ATÉ 1,5 M DE VÃO. AF_03/2016 | FUES - FUNDAÇÕES E ESTRUTURAS | M | 76,15 | 110,33 | 8.401,62 | 0,12 | 91,12
SED-00011015 | Próprio | LAVATORIO SUSPENSO MASTER DE CANTO COM MESA L76.17 DECA (PCD) | 190 | UN | 4,0 | 2.087,02 | 8.348,08 | 0,12 | 91,24
89712 | SINAPI | TUBO PVC, SERIE NORMAL, ESGOTO PREDIAL, DN 50 MM | INHI - INSTALAÇÕES HIDROS SANITÁRIAS | M | 247,2 | 32,69 | 8.080,96 | 0,12 | 91,36
231311 | SEDOP | Aparelho Air-Split - 24.000 BTU's - Inverter |  | UN | 1,0 | 7.859,11 | 7.859,11 | 0,12 | 91,48
92983 | SINAPI | CABO DE COBRE FLEXÍVEL ISOLADO, 25 MM², ANTI-CHAMA 450/750 V | INEL - INSTALAÇÃO ELÉTRICA/ELETRIFICAÇÃO E ILUMINAÇÃO EXTERNA | M | 230,0 | 33,85 | 7.785,50 | 0,12 | 91,59
91834 | SINAPI | ELETRODUTO FLEXÍVEL CORRUGADO, PVC, DN 25 MM (3/4") | INEL - INSTALAÇÃO ELÉTRICA/ELETRIFICAÇÃO E ILUMINAÇÃO EXTERNA | M | 605,0 | 12,59 | 7.616,95 | 0,11 | 91,71
92762 | SINAPI | ARMAÇÃO DE PILAR OU VIGA DE ESTRUTURA CONVENCIONAL DE CONCRETO ARMADO UTILIZANDO AÇO CA-50 DE 10,0 MM - MONTAGEM. AF_06/2022 | FUES - FUNDAÇÕES E ESTRUTURAS | KG | 529,9 | 14,28 | 7.566,97 | 0,11 | 91,82
231308 | SEDOP | Aparelho Air-Split - 9.000 BTU |  | UN | 2,0 | 3.724,94 | 7.449,88 | 0,11 | 91,93
92779 | SINAPI | ARMAÇÃO DE PILAR OU VIGA DE UMA ESTRUTURA CONVENCIONAL DE CONCRETO ARMADO EM UMA EDIFICAÇÃO TÉRREA OU SOBRADO UTILIZANDO AÇO CA-50 DE 12,5 MM - MONTAGEM. AF_12/2015 | FUES - FUNDAÇÕES E ESTRUTURAS | KG | 538,0 | 13,66 | 7.349,08 | 0,11 | 92,04
SED-00011045 | Próprio | ELETROCALHA LISA 100X50 COM TAMPA INCLUSIVE CONEXÕES | 60 | M | 63,3 | 112,98 | 7.151,63 | 0,11 | 92,14
90842 | SINAPI | KIT DE PORTA DE MADEIRA PARA PINTURA, SEMI-OCA (LEVE OU MÉDIA), PADRÃO MÉDIO, 70X210CM, ESPESSURA DE 3,5CM, ITENS INCLUSOS: DOBRADIÇAS, MONTAGEM E INSTALAÇÃO DO BATENTE, FECHADURA COM EXECUÇÃO DO FURO - FORNECIMENTO E INSTALAÇÃO. AF_12/2019 | ESQV - ESQUADRIAS/FERRAGENS/VIDROS | UN | 6,0 | 1.137,60 | 6.825,60 | 0,10 | 92,24
100874 | SINAPI | PUXADOR PARA PCD, FIXADO NA PORTA - FORNECIMENTO E INSTALAÇÃO. AF_01/2020 | INHI - INSTALAÇÕES HIDROS SANITÁRIAS | UN | 15,0 | 432,83 | 6.492,45 | 0,10 | 92,34
86872 | SINAPI | TANQUE DE LOUÇA BRANCA COM COLUNA, 30L OU EQUIVALENTE | INHI - INSTALAÇÕES HIDROS SANITÁRIAS | UN | 7,0 | 901,43 | 6.310,01 | 0,09 | 92,43
120276 | SEDOP | RODAPÉ VINILICO DE 7CM ALTURA - E=2MM |  | M | 238,6 | 26,07 | 6.220,30 | 0,09 | 92,52
SED-00010971 | Próprio | COIFA EM AÇO INOX ESCOVADO DE 1500x1000x6000 MM | 97 | un | 1,0 | 6.078,61 | 6.078,61 | 0,09 | 92,61
92396 | SINAPI | EXECUÇÃO DE PASSEIO EM PISO INTERTRAVADO, COM BLOCO RETANGULAR COR NATURAL DE 20 X 10 CM, ESPESSURA 6 CM. AF_10/2022 | PAVI - PAVIMENTAÇÃO | m² | 55,59 | 109,16 | 6.068,20 | 0,09 | 92,70
91996 | SINAPI | TOMADA MÉDIA DE EMBUTIR (1 MÓDULO), 2P+T 10 A | INEL - INSTALAÇÃO ELÉTRICA/ELETRIFICAÇÃO E ILUMINAÇÃO EXTERNA | UN | 145,0 | 41,63 | 6.036,35 | 0,09 | 92,79
SED-00010985 | Próprio | Brinquedo - Balanço Duplo, modelo M117, da Lúdico Brinquedos Inteligentes ou similar | 163 | un | 2,0 | 2.944,28 | 5.888,56 | 0,09 | 92,88
231310 | SEDOP | Aparelho Air-Split - 18.000 BTU's - Inverter |  | UN | 1,0 | 5.846,84 | 5.846,84 | 0,09 | 92,97
170983 | SEDOP | Luminária tipo arandela- casco de tartaruga |  | UN | 40,0 | 145,55 | 5.822,00 | 0,09 | 93,05
SED-00011089 | Próprio | MAPA TATIL PARA SINALIZACAO E LOCALIZACAO DOS AMBIENTES, EM ACRILICO NA COR BRANCO COM LETRAS EM ALTO RELEVO E BRAILLE NA COR PRETO, (50X80)CM | INES - INSTALAÇÕES ESPECIAIS | UND | 2,0 | 2.881,05 | 5.762,10 | 0,09 | 93,14
96802 | SINAPI | KIT CHASSI PEX, PRÉ-FABRICADO, PARA CHUVEIRO, INCLUSO QUADRO METÁLICO, TUBOS, REGISTROS DE PRESSÃO E CONEXÕES POR CRIMPAGEM - FORNECIMENTO E INSTALAÇÃO. AF_02/2023 | INHI - INSTALAÇÕES HIDROS SANITÁRIAS | UN | 12,0 | 474,18 | 5.690,16 | 0,08 | 93,22
170745 | SEDOP | Cabo de cobre 6mm2 - 1 KV |  | M | 369,0 | 15,26 | 5.630,94 | 0,08 | 93,31
SED-00010967 | Próprio | SWITCH 48 PORTAS | 1608 | und | 1,0 | 5.528,92 | 5.528,92 | 0,08 | 93,39
89356 | SINAPI | TUBO, PVC, SOLDÁVEL, DN 25MM, INSTALADO EM RAMAL OU SUB-RAMAL DE ÁGUA - FORNECIMENTO E INSTALAÇÃO. AF_06/2022 | INHI - INSTALAÇÕES HIDROS SANITÁRIAS | M | 201,65 | 27,21 | 5.486,89 | 0,08 | 93,47
SED-00010987 | Próprio | Brinquedo - Casa de madeira - com escorregador | Edificações | UN | 1,0 | 5.451,71 | 5.451,71 | 0,08 | 93,55
180417 | SEDOP | FILTRO ANAEROBICO CONCRETO ARMADO D=1.4M P=1.8M |  | UN | 1,0 | 5.358,24 | 5.358,24 | 0,08 | 93,63
SED-00011008 | Próprio | FORNECIMENTO E ESPALHAMENTO DE AREIA | 2003 | m³ | 25,04 | 212,25 | 5.314,74 | 0,08 | 93,71
SED-00010988 | Próprio | Brinquedo - Labirinto (trepa-trepa). Dim:0,87x0,87x2,14m, ref: Sergipark ou similar | 163 | Un | 1,0 | 5.271,08 | 5.271,08 | 0,08 | 93,78
SED-00011048 | Próprio | TERMINAL DE PRESSÃO P/ CABOS ATÉ 35MM2 | FIOS, CABOS E ACESSÓRIOS | UN | 340,0 | 15,23 | 5.178,20 | 0,08 | 93,86
SED-00011047 | Próprio | VERGALHÃO CA-25 # 10 MM | INEL - INSTALAÇÃO ELÉTRICA/ELETRIFICAÇÃO E ILUMINAÇÃO EXTERNA | M | 154,0 | 32,34 | 4.980,36 | 0,07 | 93,93
96544 | SINAPI | ARMAÇÃO DE BLOCO, VIGA BALDRAME OU SAPATA UTILIZANDO AÇO CA-50 DE 6,3 MM - MONTAGEM. AF_06/2017 | FUES - FUNDAÇÕES E ESTRUTURAS | KG | 247,3 | 19,92 | 4.926,21 | 0,07 | 94,01
231084 | SEDOP | Ponto de dreno p/ split (10m) |  | PT | 15,0 | 325,85 | 4.887,75 | 0,07 | 94,08
SED-00011121 | Próprio | JANELA ALUMINIO GUILHOTINA. ADAP SBC (112210) | ESQV - ESQUADRIAS/FERRAGENS/VIDROS | m² | 5,38 | 904,83 | 4.867,98 | 0,07 | 94,15
101880 | SINAPI | QUADRO DE DISTRIBUIÇÃO DE ENERGIA EM CHAPA DE AÇO GALVANIZADO, DE EMBUTIR, COM BARRAMENTO TRIFÁSICO, PARA 30 DISJUNTORES DIN 150A - FORNECIMENTO E INSTALAÇÃO. AF_10/2020 | INEL - INSTALAÇÃO ELÉTRICA/ELETRIFICAÇÃO E ILUMINAÇÃO EXTERNA | UN | 6,0 | 806,88 | 4.841,28 | 0,07 | 94,22
170744 | SEDOP | Cabo de cobre 4mm2 - 1 KV |  | M | 375,0 | 12,80 | 4.800,00 | 0,07 | 94,29
SED-00010990 | Próprio | BOMBA CENTRIFUGA. 4 CV | 77 | UN | 1,0 | 4.767,95 | 4.767,95 | 0,07 | 94,36
86915 | SINAPI | TORNEIRA CROMADA DE MESA, 1/2 OU 3/4, PARA LAVATÓRIO, PADRÃO MÉDIO - FORNECIMENTO E INSTALAÇÃO. AF_01/2020 | INHI - INSTALAÇÕES HIDROS SANITÁRIAS | UN | 34,0 | 139,52 | 4.743,68 | 0,07 | 94,43
98302 | SINAPI | PATCH PANEL 24 PORTAS, CATEGORIA 6 - FORNECIMENTO E INSTALAÇÃO. AF_11/2019 | INES - INSTALAÇÕES ESPECIAIS | UN | 3,0 | 1.544,33 | 4.632,99 | 0,07 | 94,50
95241 | SINAPI | LASTRO DE CONCRETO MAGRO, ESPESSURA DE 5 CM. | FUES - FUNDAÇÕES E ESTRUTURAS | m² | 96,79 | 47,26 | 4.574,29 | 0,07 | 94,57
93201 | SINAPI | FIXAÇÃO (ENCUNHAMENTO) DE ALVENARIA DE VEDAÇÃO COM ARGAMASSA APLICADA COM COLHER. AF_03/2016 | FUES - FUNDAÇÕES E ESTRUTURAS | M | 522,56 | 8,63 | 4.509,69 | 0,07 | 94,64
SED-00011103 | Próprio | Conjunto de acessórios e fixação para eletrocalhas | INEL - INSTALAÇÃO ELÉTRICA/ELETRIFICAÇÃO E ILUMINAÇÃO EXTERNA | cj | 80,0 | 55,99 | 4.479,20 | 0,07 | 94,70
SED-00010851 | Próprio | QUADRO DE DISTRIBUIÇÃO DE ENERGIA DE EMBUTIR, EM CHAPA METÁLICA PARA 10 DISJUNTORES TRIFÁSICO E NEUTRO COM BARRAMENTO - 400A - 600A_2023 | INEL - INSTALAÇÃO ELÉTRICA/ELETRIFICAÇÃO E ILUMINAÇÃO EXTERNA | und | 1,0 | 4.460,88 | 4.460,88 | 0,07 | 94,77
SED-00011067 | Próprio | GUARDA CORPO C/ CORRIMÃO EM TUBO DE AÇO GALVANIZADO 3/4" | DISPOSITIVOS DE PROTEÇÃO E ACESSO | M | 28,42 | 155,09 | 4.407,65 | 0,07 | 94,83
97669 | SINAPI | ELETRODUTO FLEXÍVEL CORRUGADO, PEAD, DN 90 (3"), PARA REDE ENTERRADA DE DISTRIBUIÇÃO DE ENERGIA ELÉTRICA - FORNECIMENTO E INSTALAÇÃO. AF_12/2021 | INEL - INSTALAÇÃO ELÉTRICA/ELETRIFICAÇÃO E ILUMINAÇÃO EXTERNA | M | 180,0 | 24,33 | 4.379,40 | 0,06 | 94,90
SED-00011062 | Próprio | BANCO EM ALVENARIA, TAMPO EM CONCRETO, C/ENCOSTO H=80cm (PINTADO) | URBANIZAÇÃO | M | 14,6 | 289,17 | 4.221,88 | 0,06 | 94,96
83387 | SINAPI | CAIXA DE PASSAGEM PVC 4X2" - FORNECIMENTO E INSTALACAO | INEL - INSTALAÇÃO ELÉTRICA/ELETRIFICAÇÃO E ILUMINAÇÃO EXTERNA | UN | 350,0 | 11,94 | 4.179,00 | 0,06 | 95,02
98504 | SINAPI | PLANTIO DE GRAMA BATATAIS EM PLACAS. AF_05/2018 | URBA - URBANIZAÇÃO | m² | 245,01 | 16,88 | 4.135,76 | 0,06 | 95,08
86901 | SINAPI | CUBA DE EMBUTIR OVAL EM LOUÇA BRANCA, 35 X 50CM OU EQUIVALENTE | INHI - INSTALAÇÕES HIDROS SANITÁRIAS | UN | 22,0 | 187,74 | 4.130,28 | 0,06 | 95,15
SED-00010807 | Próprio | PLACA TÁTIL ACRÍLICO 20X8CM 4MM, COM LETRAS BRANCAS EM ALTO RELEVO E BRAILLE - INSTALADAS NA PAREDE ADJACENTE A PORTA | INES - INSTALAÇÕES ESPECIAIS | und | 53,0 | 73,04 | 3.871,12 | 0,06 | 95,20
100868 | SINAPI | BARRA DE APOIO RETA, EM ACO INOX POLIDO, COMPRIMENTO 80 CM | INHI - INSTALAÇÕES HIDROS SANITÁRIAS | UN | 8,0 | 476,91 | 3.815,28 | 0,06 | 95,26
SED-00011102 | Próprio | CAIXA PVC OCTOGONAL 4X4" FUNDO MOVEL | INEL - INSTALAÇÃO ELÉTRICA/ELETRIFICAÇÃO E ILUMINAÇÃO EXTERNA | UN | 220,0 | 17,32 | 3.810,40 | 0,06 | 95,32
95471 | SINAPI | VASO SANITARIO SIFONADO CONVENCIONAL PARA PCD SEM FURO FRONTAL COM LOUÇA BRANCA(ADULTOS E CRIANÇAS) | INHI - INSTALAÇÕES HIDROS SANITÁRIAS | UN | 4,0 | 948,87 | 3.795,48 | 0,06 | 95,37
SED-00010806 | Próprio | PLACA 30X9CM, EM ACRÍLICO AZUL 4MM COM LETRAS BRANCAS | INES - INSTALAÇÕES ESPECIAIS | und | 39,0 | 95,40 | 3.720,60 | 0,05 | 95,43
181475 | SEDOP | Bomba Submersa 3/4 CV (sem tubulação) |  | UN | 1,0 | 3.712,87 | 3.712,87 | 0,05 | 95,48
92764 | SINAPI | ARMAÇÃO DE PILAR OU VIGA DE ESTRUTURA CONVENCIONAL DE CONCRETO ARMADO UTILIZANDO AÇO CA-50 DE 16,0 MM - MONTAGEM. AF_06/2022 | FUES - FUNDAÇÕES E ESTRUTURAS | KG | 316,0 | 11,72 | 3.703,52 | 0,05 | 95,54
170078 | SEDOP | Eletroduto PVC Rígido de 1" |  | M | 170,0 | 21,20 | 3.604,00 | 0,05 | 95,59
SED-00011033 | Próprio | GANCHO ARMADOR DE REDE | SEDI - SERVIÇOS DIVERSOS | und | 20,0 | 179,39 | 3.587,80 | 0,05 | 95,64
92678 | SINAPI | JOELHO 90 GRAUS, EM FERRO GALVANIZADO, CONEXÃO ROSQUEADA, DN 65 (2 1/2") | INHI - INSTALAÇÕES HIDROS SANITÁRIAS | UN | 24,0 | 147,93 | 3.550,32 | 0,05 | 95,69
101881 | SINAPI | QUADRO DE DISTRIBUIÇÃO DE ENERGIA EM CHAPA DE AÇO GALVANIZADO, DE EMBUTIR, COM BARRAMENTO TRIFÁSICO, PARA 40 DISJUNTORES DIN 100A - FORNECIMENTO E INSTALAÇÃO. AF_10/2020 | INEL - INSTALAÇÃO ELÉTRICA/ELETRIFICAÇÃO E ILUMINAÇÃO EXTERNA | UN | 3,0 | 1.157,19 | 3.471,57 | 0,05 | 95,75
SED-00011122 | Próprio | PRATELEIRA EM MADEIRA DE LEI PLAINADA | OUTROS ELEMENTOS | m² | 18,55 | 186,81 | 3.465,32 | 0,05 | 95,80
SED-00010982 | Próprio | Brinquedo - Gangorra em madeira eucalipto d=20cm, com pintura esmalte sintético, conforme projeto p/Orla Atalaia Nova | 163 | un | 2,0 | 1.715,05 | 3.430,10 | 0,05 | 95,85
190795 | SEDOP | PORTA TOALHA DE PAPEL - POLIPROPILENO |  | UN | 23,0 | 148,56 | 3.416,88 | 0,05 | 95,90
170309 | SEDOP | Ponto de antena p/ radio e TV (c/ fiaçao) |  | PT | 13,0 | 257,67 | 3.349,71 | 0,05 | 95,95
99811 | SINAPI | LIMPEZA DE CONTRAPISO COM VASSOURA A SECO. AF_04/2019 | SEDI - SERVIÇOS DIVERSOS | m² | 779,53 | 4,08 | 3.180,48 | 0,05 | 96,00
SED-00010954 | Próprio | Ralo linear 50cm | INHI - INSTALAÇÕES HIDROS SANITÁRIAS | un | 22,0 | 142,95 | 3.144,90 | 0,05 | 96,04
SED-00011035 | Próprio | LIGAÇÃO PROVISÓRIA DE ÁGUA E SANITÁRIO | CONSTRUÇÃO DO CANTEIRO DA OBRA | UN | 1,0 | 3.109,10 | 3.109,10 | 0,05 | 96,09
102219 | SINAPI | PINTURA TINTA DE ACABAMENTO (PIGMENTADA) ESMALTE SINTÉTICO ACETINADO EM MADEIRA, 2 DEMÃOS. AF_01/2021 | PINT - PINTURAS | m² | 157,02 | 19,58 | 3.074,45 | 0,05 | 96,13
171034 | SEDOP | Proteção contra surto Classe II,1P,20KA,175V |  | UN | 28,0 | 106,57 | 2.983,96 | 0,04 | 96,18
SED-00011044 | Próprio | CAIXA DE PASSAGEM EM ALVENARIA 30x30CM COM TAMPA FERRO FUNDIDO | 55 | UN | 5,0 | 596,35 | 2.981,75 | 0,04 | 96,22
170393 | SEDOP | Disjuntor 3P - 63 a 100A - PADRÃO DIN |  | UN | 10,0 | 297,27 | 2.972,70 | 0,04 | 96,27
96971 | SINAPI | CORDOALHA DE COBRE NU 16 MM² | INEL - INSTALAÇÃO ELÉTRICA/ELETRIFICAÇÃO E ILUMINAÇÃO EXTERNA | M | 65,0 | 45,49 | 2.956,85 | 0,04 | 96,31
SED-00011001 | Próprio | SIFÃO EM METAL CROMADO PIA OU LAVATORIO 1" X 2 " | INHI - INSTALAÇÕES HIDROS SANITÁRIAS | und | 11,0 | 267,34 | 2.940,74 | 0,04 | 96,35
SED-00010968 | Próprio | ACESSES POINT WIRELESS | 59 | UN | 2,0 | 1.467,13 | 2.934,26 | 0,04 | 96,40
102179 | SINAPI | INSTALAÇÃO DE VIDRO TEMPERADO, E = 6 MM, ENCAIXADO EM PERFIL U. AF_01/2021_PS | ESQV - ESQUADRIAS/FERRAGENS/VIDROS | m² | 5,38 | 536,92 | 2.888,62 | 0,04 | 96,44
260188 | SEDOP | MASTRO EM FOGO SOBRE BASE DE CONCRETO - 3 UND |  | CJ | 1,0 | 2.868,60 | 2.868,60 | 0,04 | 96,48
95547 | SINAPI | SABONETEIRA PLASTICA TIPO DISPENSER PARA SABONETE LIQUIDO COM RESERVATORIO 800 A 1500 ML, INCLUSO FIXAÇÃO. | INHI - INSTALAÇÕES HIDROS SANITÁRIAS | UN | 27,0 | 105,95 | 2.860,65 | 0,04 | 96,52
86900 | SINAPI | CUBA DE EMBUTIR RETANGULAR DE AÇO INOXIDÁVEL, 46 X 30 X 12 CM | INHI - INSTALAÇÕES HIDROS SANITÁRIAS | UN | 10,0 | 281,40 | 2.814,00 | 0,04 | 96,56
171409 | SEDOP | Luva p/ elet. FºGº de 3/4" (IE) |  | UN | 330,0 | 8,51 | 2.808,30 | 0,04 | 96,61
104328 | SINAPI | CAIXA SIFONADA, COM GRELHA QUADRADA, PVC, DN 150 X 150 X 50 MM | INHI - INSTALAÇÕES HIDROS SANITÁRIAS | UN | 29,0 | 96,55 | 2.799,95 | 0,04 | 96,65
SED-00011124 | Próprio | CUMEEIRA TERMOACUSTICA | COBE - COBERTURA | m | 14,3 | 193,48 | 2.766,76 | 0,04 | 96,69
100867 | SINAPI | BARRA DE APOIO RETA, EM ACO INOX POLIDO, COMPRIMENTO 70 CM | INHI - INSTALAÇÕES HIDROS SANITÁRIAS | UN | 6,0 | 459,30 | 2.755,80 | 0,04 | 96,73
89711 | SINAPI | TUBO PVC, SERIE NORMAL, ESGOTO PREDIAL, DN 40 MM | INHI - INSTALAÇÕES HIDROS SANITÁRIAS | M | 107,7 | 25,27 | 2.721,57 | 0,04 | 96,77
84045 | SINAPI | TUBO EM PVC, Ø 88 MM, INCLUINDO A ABRAÇADEIRA | COBE - COBERTURA | M | 27,2 | 99,87 | 2.716,46 | 0,04 | 96,81
SED-00011034 | Próprio | INSTALAÇÕES PROVISÓRIAS DE LUZ , FORÇA,TELEFONE E LÓGICA | CONSTRUÇÃO DO CANTEIRO DA OBRA | UN | 1,0 | 2.686,16 | 2.686,16 | 0,04 | 96,85
96619 | SINAPI | LASTRO DE CONCRETO MAGRO, ESPESSURA DE 5 CM. | FUES - FUNDAÇÕES E ESTRUTURAS | m² | 54,26 | 48,71 | 2.643,00 | 0,04 | 96,89
SED-0000534 | Próprio | VÁLVULA EM METAL CROMADO 1" X 1" | INHI - INSTALAÇÕES HIDROS SANITÁRIAS | UN | 36,0 | 73,32 | 2.639,52 | 0,04 | 96,93
86906 | SINAPI | TORNEIRA CROMADA DE MESA, 1/2" OU 3/4" | INHI - INSTALAÇÕES HIDROS SANITÁRIAS | UN | 36,0 | 73,18 | 2.634,48 | 0,04 | 96,97
96359 | SINAPI | PAREDE COM PLACAS DE GESSO ACARTONADO (DRYWALL), PARA USO INTERNO, COM DUAS FACES SIMPLES E ESTRUTURA METÁLICA COM GUIAS SIMPLES, COM VÃOS AF_06/2017_PS | PARE - PAREDES/PAINEIS | m² | 17,12 | 151,19 | 2.588,37 | 0,04 | 97,00
91993 | SINAPI | TOMADA ALTA DE EMBUTIR (1 MÓDULO), 2P+T 20 A, INCLUINDO SUPORTE E PLACA - FORNECIMENTO E INSTALAÇÃO. AF_03/2023 | INEL - INSTALAÇÃO ELÉTRICA/ELETRIFICAÇÃO E ILUMINAÇÃO EXTERNA | UN | 46,0 | 55,59 | 2.557,14 | 0,04 | 97,04
SED-00011119 | Próprio | INTERRUPTOR DIFERENCIAL E RESIDUAL DR 40Am 2P. | INEL - INSTALAÇÃO ELÉTRICA/ELETRIFICAÇÃO E ILUMINAÇÃO EXTERNA | UN | 14,0 | 182,47 | 2.554,58 | 0,04 | 97,08
86909 | SINAPI | TORNEIRA CROMADA TUBO MÓVEL, DE MESA, 1/2" OU 3/4", PARA PIA DE COZINHA | INHI - INSTALAÇÕES HIDROS SANITÁRIAS | UN | 20,0 | 127,08 | 2.541,60 | 0,04 | 97,12
171190 | SEDOP | Patch cable M8V cat 6e 2,5m |  | UN | 28,0 | 89,50 | 2.506,00 | 0,04 | 97,15
89984 | SINAPI | REGISTRO DE PRESSÃO BRUTO, LATÃO, ROSCÁVEL, 1/2", COM ACABAMENTO E CANOPLA CROMADOS - FORNECIMENTO E INSTALAÇÃO. AF_08/2021 | INHI - INSTALAÇÕES HIDROS SANITÁRIAS | UN | 29,0 | 85,88 | 2.490,52 | 0,04 | 97,19
100852 | SINAPI | CUBA DE EMBUTIR RETANGULAR DE AÇO INOXIDÁVEL, 56 X 33 X 12 CM | INHI - INSTALAÇÕES HIDROS SANITÁRIAS | UN | 8,0 | 308,75 | 2.470,00 | 0,04 | 97,23
99803 | SINAPI | LIMPEZA DE PISO CERÂMICO OU PORCELANATO COM PANO ÚMIDO | SEDI - SERVIÇOS DIVERSOS | m² | 1.032,02 | 2,39 | 2.466,52 | 0,04 | 97,26
89451 | SINAPI | TUBO, PVC, SOLDÁVEL, DN 75MM, INSTALADO EM PRUMADA DE ÁGUA - FORNECIMENTO E INSTALAÇÃO. AF_06/2022 | INHI - INSTALAÇÕES HIDROS SANITÁRIAS | M | 36,75 | 66,66 | 2.449,75 | 0,04 | 97,30
89362 | SINAPI | JOELHO 90 GRAUS, PVC, SOLDÁVEL, DN 25MM | INHI - INSTALAÇÕES HIDROS SANITÁRIAS | UN | 230,0 | 10,64 | 2.447,20 | 0,04 | 97,34
SED-00011105 | Próprio | Saída horizontal para eletroduto | 63 | UN | 80,0 | 30,49 | 2.439,20 | 0,04 | 97,37
200661 | SEDOP | HIDRANTE DE PASSEIO |  | UN | 1,0 | 2.412,21 | 2.412,21 | 0,04 | 97,41
180414 | SEDOP | CAIXA DE ALVENARIA DE 30x30x30CM C/ TPO CONCRETO |  | UN | 8,0 | 292,33 | 2.338,64 | 0,03 | 97,44
171185 | SEDOP | Switch 24 portas |  | UN | 1,0 | 2.235,00 | 2.235,00 | 0,03 | 97,48
170900 | SEDOP | Disjuntor 3P - 125A a 225A - PADRÃO DIN |  | UN | 4,0 | 555,71 | 2.222,84 | 0,03 | 97,51
171344 | SEDOP | Curva 90º p/ elet. FºGº 3/4" (IE) |  | UN | 90,0 | 23,17 | 2.085,30 | 0,03 | 97,54
99857 | SINAPI | CORRIMÃO SIMPLES, DIÂMETRO EXTERNO = 1 1/2", EM ALUMÍNIO. | ESQV - ESQUADRIAS/FERRAGENS/VIDROS | M | 19,4 | 106,85 | 2.072,89 | 0,03 | 97,57
SED-00011050 | Próprio | Brinquedo - Carrossel de Roda | URBANIZAÇÃO | UN | 1,0 | 2.059,83 | 2.059,83 | 0,03 | 97,60
98463 | SINAPI | SUPORTE ISOLADOR PARA CORDOALHA DE COBRE | INEL - INSTALAÇÃO ELÉTRICA/ELETRIFICAÇÃO E ILUMINAÇÃO EXTERNA | UN | 64,0 | 31,92 | 2.042,88 | 0,03 | 97,63
SED-00011037 | Próprio | SOLEIRA GRANITO LARGURA 30CM ESPESSURA 2 CM | 130 | M | 6,93 | 291,79 | 2.022,10 | 0,03 | 97,66
94713 | SINAPI | ADAPTADOR COM FLANGES LIVRES, PVC, SOLDÁVEL, DN 75 MM X 2 1/2 , INSTALADO EM RESERVAÇÃO DE ÁGUA DE EDIFICAÇÃO QUE POSSUA RESERVATÓRIO DE FIBRA/FIBROCIMENTO FORNECIMENTO E INSTALAÇÃO. AF_06/2016 | INHI - INSTALAÇÕES HIDROS SANITÁRIAS | UN | 6,0 | 335,62 | 2.013,72 | 0,03 | 97,69
SED-00011123 | Próprio | VISOR COM VIDRO TEMPERADO E=6mm E MOLDURA DE MADEIRA. ADAP SEINFRA (C2680) | OUTROS ELEMENTOS | m² | 3,15 | 634,14 | 1.997,54 | 0,03 | 97,72
87894 | SINAPI | CHAPISCO APLICADO EM ALVENARIA (SEM PRESENÇA DE VÃOS) E ESTRUTURAS DE CONCRETO DE FACHADA, COM COLHER DE PEDREIRO. ARGAMASSA TRAÇO 1:3 COM PREPARO EM BETONEIRA 400L. AF_10/2022 | REVE - REVESTIMENTO E TRATAMENTO DE SUPERFÍCIES | m² | 232,27 | 8,60 | 1.997,52 | 0,03 | 97,75
89849 | SINAPI | TUBO PVC, SERIE NORMAL, ESGOTO PREDIAL, DN 150 MM | INHI - INSTALAÇÕES HIDROS SANITÁRIAS | M | 26,8 | 72,59 | 1.945,41 | 0,03 | 97,78
94970 | SINAPI | CONCRETO FCK = 20MPA, TRAÇO 1:2,7:3 PREPARO MECÂNICO COM BETONEIRA 600 L | FUES - FUNDAÇÕES E ESTRUTURAS | m³ | 2,4 | 806,73 | 1.936,15 | 0,03 | 97,81
171299 | SEDOP | Ponto de solda exotérmica |  | PT | 32,0 | 59,84 | 1.914,88 | 0,03 | 97,84
86904 | SINAPI | LAVATÓRIO LOUÇA BRANCA SUSPENSO, 29,5 X 39CM OU EQUIVALENTE | INHI - INSTALAÇÕES HIDROS SANITÁRIAS | UN | 10,0 | 188,10 | 1.881,00 | 0,03 | 97,86
201507 | SEDOP | EXTINTOR DE INCÊNDIO ABC - 6Kg |  | UN | 6,0 | 308,09 | 1.848,54 | 0,03 | 97,89
89731 | SINAPI | JOELHO 90 GRAUS, PVC, SERIE NORMAL, ESGOTO PREDIAL, DN 50 MM | INHI - INSTALAÇÕES HIDROS SANITÁRIAS | UN | 93,0 | 19,77 | 1.838,61 | 0,03 | 97,92
92685 | SINAPI | TÊ, EM FERRO GALVANIZADO, CONEXÃO ROSQUEADA, DN 65 (2 1/2") | INHI - INSTALAÇÕES HIDROS SANITÁRIAS | UN | 9,0 | 203,57 | 1.832,13 | 0,03 | 97,94
241468 | SEDOP | Placa de sinalização fotoluminoscente "PROIBIDO FUMAR" |  | UN | 29,0 | 63,04 | 1.828,16 | 0,03 | 97,97
92023 | SINAPI | INTERRUPTOR SIMPLES (1 MÓDULO) COM 1 TOMADA DE EMBUTIR 2P+T 10 A | INEL - INSTALAÇÃO ELÉTRICA/ELETRIFICAÇÃO E ILUMINAÇÃO EXTERNA | UN | 30,0 | 60,41 | 1.812,30 | 0,03 | 98,00
SED-00011115 | Próprio | Ducha Higiênica com 3 Temperaturas 220V. | INHI - INSTALAÇÕES HIDROS SANITÁRIAS | UNID | 4,0 | 447,66 | 1.790,64 | 0,03 | 98,02
92367 | SINAPI | TUBO DE AÇO GALVANIZADO COM COSTURA, CLASSE MÉDIA, DN 65 (2 1/2") | INHI - INSTALAÇÕES HIDROS SANITÁRIAS | M | 16,0 | 111,18 | 1.778,88 | 0,03 | 98,05
94499 | SINAPI | REGISTRO DE GAVETA BRUTO, LATÃO, ROSCÁVEL, 2 1/2" | INHI - INSTALAÇÕES HIDROS SANITÁRIAS | UN | 6,0 | 292,39 | 1.754,34 | 0,03 | 98,08
88650 | SINAPI | RODAPÉ CERÂMICO DE 7CM DE ALTURA COM PLACAS TIPO ESMALTADA EXTRA DE DIMENSÕES 60X60CM. | PISO - PISOS | M | 73,68 | 23,62 | 1.740,32 | 0,03 | 98,10
94794 | SINAPI | REGISTRO DE GAVETA BRUTO, LATÃO, ROSCÁVEL, 1 1/2" | INHI - INSTALAÇÕES HIDROS SANITÁRIAS | UN | 10,0 | 168,58 | 1.685,80 | 0,02 | 98,13
SED-00010960 | Próprio | BANHEIRA EMBUTIR EM PLÁSTICO TIPO PVC, BURIGOTTO OU EQUIVALENTE | 135 | un | 4,0 | 417,32 | 1.669,28 | 0,02 | 98,15
98307 | SINAPI | TOMADA DE REDE RJ45 | INES - INSTALAÇÕES ESPECIAIS | UN | 28,0 | 59,33 | 1.661,24 | 0,02 | 98,18
SED-0000759 | Próprio | REGULADOR FISHER COBRE BAIXA PRESSÃO, CLASSE 300, D=15 MM - 2º ESTÁGIO | SEES - SERVIÇOS ESPECIAIS | un | 2,0 | 829,40 | 1.658,80 | 0,02 | 98,20
SED-00011091 | Próprio | SERVICOS DE LEVANTAMENTO TOPOGRAFICOS | SERT - SERVIÇOS TÉCNICOS | m² | 3.600,0 | 0,46 | 1.656,00 | 0,02 | 98,23
241318 | SEDOP | PLACA DE INAUGURAÇÃO METÁLICA |  | UN | 1,0 | 1.638,10 | 1.638,10 | 0,02 | 98,25
89450 | SINAPI | TUBO, PVC, SOLDÁVEL, DN 60MM, INSTALADO EM PRUMADA DE ÁGUA - FORNECIMENTO E INSTALAÇÃO. AF_06/2022 | INHI - INSTALAÇÕES HIDROS SANITÁRIAS | M | 39,79 | 40,77 | 1.622,23 | 0,02 | 98,27
98525 | SINAPI | LIMPEZA MECANIZADA DE CAMADA VEGETAL | URBA - URBANIZAÇÃO | m² | 3.600,0 | 0,45 | 1.620,00 | 0,02 | 98,30
SED-00011101 | Próprio | Conjunto de bucha com arruela em liga especial zamak p/eletroduto 20mm, d=3/4" | INEL - INSTALAÇÃO ELÉTRICA/ELETRIFICAÇÃO E ILUMINAÇÃO EXTERNA | cj | 200,0 | 8,07 | 1.614,00 | 0,02 | 98,32
89576 | SINAPI | TUBO PVC, SÉRIE R, ÁGUA PLUVIAL, DN 75 MM | INHI - INSTALAÇÕES HIDROS SANITÁRIAS | M | 45,69 | 35,21 | 1.608,74 | 0,02 | 98,35
95470 | SINAPI | VASO SANITARIO SIFONADO CONVENCIONAL COM LOUÇA BRANCA (ADULTO) | INHI - INSTALAÇÕES HIDROS SANITÁRIAS | UN | 4,0 | 389,06 | 1.556,24 | 0,02 | 98,37
180687 | SEDOP | Caixa em alvenaria de 100x100x100cm c/ tpo. concreto |  | UN | 1,0 | 1.553,95 | 1.553,95 | 0,02 | 98,39
SED-00010805 | Próprio | PLACA 20X20CM, EM ACRÍLICO AZUL, 4MM COM LETRAS E PICTOGRAMAS BRANCOS | INES - INSTALAÇÕES ESPECIAIS | und | 14,0 | 109,83 | 1.537,62 | 0,02 | 98,41
95544 | SINAPI | PAPELEIRA DE PAREDE EM METAL CROMADO SEM TAMPA, INCLUSO FIXAÇÃO. | INHI - INSTALAÇÕES HIDROS SANITÁRIAS | UN | 18,0 | 84,46 | 1.520,28 | 0,02 | 98,44
100674 | SINAPI | JANELA FIXA DE ALUMÍNIO PARA VIDRO, COM VIDRO, BATENTE E FERRAGENS. EXCLUSIVE ACABAMENTO, ALIZAR E CONTRAMARCO. FORNECIMENTO E INSTALAÇÃO. AF_12/2019 | ESQV - ESQUADRIAS/FERRAGENS/VIDROS | m² | 2,36 | 642,42 | 1.516,11 | 0,02 | 98,46
104746 | SINAPI | MINI CAPTOR PARA SPDA - FORNECIMENTO E INSTALAÇÃO. AF_08/2023 | INEL - INSTALAÇÃO ELÉTRICA/ELETRIFICAÇÃO E ILUMINAÇÃO EXTERNA | UN | 42,0 | 35,64 | 1.496,88 | 0,02 | 98,48
100875 | SINAPI | BANCO ARTICULADO, EM ACO INOX, PARA PCD, FIXADO NA PAREDE | INHI - INSTALAÇÕES HIDROS SANITÁRIAS | UN | 1,0 | 1.485,28 | 1.485,28 | 0,02 | 98,50
SED-00010999 | Próprio | SIFÃO COM COPO, TIPO REFORÇADO, PVC RÍGIDO - 1"X1.1/2" | Edificações | UN | 38,0 | 38,91 | 1.478,58 | 0,02 | 98,53
89713 | SINAPI | TUBO PVC, SERIE NORMAL, ESGOTO PREDIAL, DN 75 MM | INHI - INSTALAÇÕES HIDROS SANITÁRIAS | M | 35,9 | 40,93 | 1.469,38 | 0,02 | 98,55
SED-00010998 | Próprio | SIFÃO FLEXIVEL, PVC RÍGIDO - 1 1/2"X1.1/2" | Edificações | UN | 5,0 | 288,91 | 1.444,55 | 0,02 | 98,57
100860 | SINAPI | CHUVEIRO ELÉTRICO COMUM CORPO PLÁSTICO, TIPO DUCHA | INHI - INSTALAÇÕES HIDROS SANITÁRIAS | UN | 12,0 | 119,97 | 1.439,64 | 0,02 | 98,59
96985 | SINAPI | HASTE DE ATERRAMENTO 5/8 PARA SPDA | INEL - INSTALAÇÃO ELÉTRICA/ELETRIFICAÇÃO E ILUMINAÇÃO EXTERNA | UN | 16,0 | 88,86 | 1.421,76 | 0,02 | 98,61
98104 | SINAPI | CAIXA DE GORDURA EM ALVENARIA COM TIJOLOS | INHI - INSTALAÇÕES HIDROS SANITÁRIAS | UN | 3,0 | 471,85 | 1.415,55 | 0,02 | 98,63
SED-00011006 | Próprio | Tubo em PVC Ø 125 mm, Tigre ou similar | 107 | m | 11,6 | 121,12 | 1.404,99 | 0,02 | 98,65
91940 | SINAPI | CAIXA RETANGULAR 4" X 2" | INEL - INSTALAÇÃO ELÉTRICA/ELETRIFICAÇÃO E ILUMINAÇÃO EXTERNA | UN | 66,0 | 20,89 | 1.378,74 | 0,02 | 98,67
SED-00011046 | Próprio | EXAUSTOR MECÂNICO PARA BANHEIRO | 73 | UN | 4,0 | 344,55 | 1.378,20 | 0,02 | 98,69
89748 | SINAPI | CURVA CURTA 90 GRAUS, PVC, SERIE NORMAL, ESGOTO PREDIAL, DN 100 MM | INHI - INSTALAÇÕES HIDROS SANITÁRIAS | UN | 24,0 | 57,28 | 1.374,72 | 0,02 | 98,71
011340 | SEDOP | Placa de obra em lona com plotagem de gráfica |  | m² | 6,0 | 224,72 | 1.348,32 | 0,02 | 98,73
SED-00010991 | Próprio | BLOCO AUTÔNOMO DE ILUMINAÇÃO COM AUTONOMIA MINIMA DE 2 HORAS, COM 2 FAROÍS DE LÂMPADAS 21/55 W | 50.05 | un | 4,0 | 336,01 | 1.344,04 | 0,02 | 98,75
SED-00011107 | Próprio | Eletrocalha Tala plana perfurada, 75mm | 63 | UN | 80,0 | 16,63 | 1.330,40 | 0,02 | 98,77
86886 | SINAPI | ENGATE FLEXÍVEL EM INOX, 1/2 X 30CM - FORNECIMENTO E INSTALAÇÃO. AF_01/2020 | INHI - INSTALAÇÕES HIDROS SANITÁRIAS | UN | 24,0 | 54,56 | 1.309,44 | 0,02 | 98,79
94789 | SINAPI | ADAPTADOR COM FLANGES LIVRES, PVC, SOLDÁVEL LONGO, DN 75 MM X 2 1/2 , INSTALADO EM RESERVAÇÃO DE ÁGUA DE EDIFICAÇÃO QUE POSSUA RESERVATÓRIO DE FIBRA/FIBROCIMENTO FORNECIMENTO E INSTALAÇÃO. AF_06/2016 | INHI - INSTALAÇÕES HIDROS SANITÁRIAS | UN | 4,0 | 320,59 | 1.282,36 | 0,02 | 98,81
SED-00011061 | Próprio | ENCANINHOS DE MADEIRA DE LEI PLAINADA | OUTROS ELEMENTOS | m² | 6,34 | 197,31 | 1.250,94 | 0,02 | 98,83
89501 | SINAPI | JOELHO 90 GRAUS, PVC, SOLDÁVEL, DN 50MM, INSTALADO EM PRUMADA DE ÁGUA - FORNECIMENTO E INSTALAÇÃO. AF_06/2022 | INHI - INSTALAÇÕES HIDROS SANITÁRIAS | UN | 72,0 | 17,37 | 1.250,64 | 0,02 | 98,85
89825 | SINAPI | TE, PVC, SERIE NORMAL, ESGOTO PREDIAL, DN 50 X 50 MM | INHI - INSTALAÇÕES HIDROS SANITÁRIAS | UN | 50,0 | 24,84 | 1.242,00 | 0,02 | 98,87
190716 | SEDOP | Barra em aço inox |  | M | 3,2 | 386,62 | 1.237,18 | 0,02 | 98,88
98111 | SINAPI | CAIXA DE INSPEÇÃO PARA ATERRAMENTO, CIRCULAR, EM POLIETILENO, Ø = 0,3 M. | INHI - INSTALAÇÕES HIDROS SANITÁRIAS | UN | 16,0 | 76,41 | 1.222,56 | 0,02 | 98,90
89353 | SINAPI | REGISTRO DE GAVETA BRUTO, LATÃO, ROSCÁVEL, 3/4" - FORNECIMENTO E INSTALAÇÃO. AF_08/2021 | INHI - INSTALAÇÕES HIDROS SANITÁRIAS | UN | 30,0 | 40,20 | 1.206,00 | 0,02 | 98,92
92766 | SINAPI | ARMAÇÃO DE PILAR OU VIGA DE ESTRUTURA CONVENCIONAL DE CONCRETO ARMADO UTILIZANDO AÇO CA-50 DE 25,0 MM - MONTAGEM. AF_06/2022 | FUES - FUNDAÇÕES E ESTRUTURAS | KG | 90,0 | 13,24 | 1.191,60 | 0,02 | 98,94
90373 | SINAPI | JOELHO 90 GRAUS COM BUCHA DE LATÃO, PVC, SOLDÁVEL, DN 25MM, X 1/2 INSTALADO EM RAMAL OU SUB-RAMAL DE ÁGUA - FORNECIMENTO E INSTALAÇÃO. AF_06/2022 | INHI - INSTALAÇÕES HIDROS SANITÁRIAS | UN | 73,0 | 16,01 | 1.168,73 | 0,02 | 98,96
92915 | SINAPI | ARMAÇÃO DE AÇO CA-60 DE 5,0 MM | FUES - FUNDAÇÕES E ESTRUTURAS | KG | 56,8 | 20,50 | 1.164,40 | 0,02 | 98,97
89708 | SINAPI | CAIXA SIFONADA, PVC, DN 150 X 185 X 75 MM | INHI - INSTALAÇÕES HIDROS SANITÁRIAS | UN | 8,0 | 143,49 | 1.147,92 | 0,02 | 98,99
93662 | SINAPI | DISJUNTOR BIPOLAR TIPO DIN, CORRENTE NOMINAL DE 20A - FORNECIMENTO E INSTALAÇÃO. AF_10/2020 | INEL - INSTALAÇÃO ELÉTRICA/ELETRIFICAÇÃO E ILUMINAÇÃO EXTERNA | UN | 15,0 | 76,02 | 1.140,30 | 0,02 | 99,01
91997 | SINAPI | TOMADA MÉDIA DE EMBUTIR (1 MÓDULO), 2P+T 20 A | INEL - INSTALAÇÃO ELÉTRICA/ELETRIFICAÇÃO E ILUMINAÇÃO EXTERNA | UN | 25,0 | 44,54 | 1.113,50 | 0,02 | 99,02
101617 | SINAPI | REGULARIZAÇÃO E COMPACTAÇÃO DE FUNDO DE VALAS | MOVT - MOVIMENTO DE TERRA | m² | 306,39 | 3,55 | 1.087,68 | 0,02 | 99,04
98397 | SINAPI | PINTURA ANTICORROSIVA DE DUTO METÁLICO. AF_04/2018 | INES - INSTALAÇÕES ESPECIAIS | m² | 71,53 | 15,17 | 1.085,11 | 0,02 | 99,06
170630 | SEDOP | Eletroduto PVC Rígido de 2" |  | M | 22,5 | 47,77 | 1.074,82 | 0,02 | 99,07
101895 | SINAPI | DISJUNTOR TERMOMAGNÉTICO TRIPOLAR , CORRENTE NOMINAL DE 125A - FORNECIMENTO E INSTALAÇÃO. AF_10/2020 | INEL - INSTALAÇÃO ELÉTRICA/ELETRIFICAÇÃO E ILUMINAÇÃO EXTERNA | UN | 2,0 | 531,65 | 1.063,30 | 0,02 | 99,09
103009 | SINAPI | VÁLVULA DE RETENÇÃO VERTICAL, DE BRONZE, ROSCÁVEL, 2 1/2" | INHI - INSTALAÇÕES HIDROS SANITÁRIAS | UN | 3,0 | 344,33 | 1.032,99 | 0,02 | 99,10
SED-0001076M | Próprio | ADAPTADOR EM FERRO GALVANIZADO DN 2 1/2" | 106 | un | 4,0 | 254,58 | 1.018,32 | 0,02 | 99,12
1716011 | SEDOP | Curva horizontal 150 x 75mm para eletrocalha metálica, com ângulo 90º |  | UN | 10,0 | 100,15 | 1.001,50 | 0,01 | 99,13
93663 | SINAPI | DISJUNTOR BIPOLAR TIPO DIN, CORRENTE NOMINAL DE 25A - FORNECIMENTO E INSTALAÇÃO. AF_10/2020 | INEL - INSTALAÇÃO ELÉTRICA/ELETRIFICAÇÃO E ILUMINAÇÃO EXTERNA | UN | 13,0 | 76,02 | 988,26 | 0,01 | 99,15
99264 | SINAPI | CAIXA ENTERRADA HIDRÁULICA RETANGULAR, EM ALVENARIA COM BLOCOS DE CONCRETO, DIMENSÕES INTERNAS: 1X1X0,6 M PARA REDE DE DRENAGEM. AF_12/2020 | INHI - INSTALAÇÕES HIDROS SANITÁRIAS | UN | 1,0 | 981,77 | 981,77 | 0,01 | 99,16
180245 | SEDOP | JUNÇÃO SIMPLES PVC JS - 100 x 100mm - LS |  | UN | 15,0 | 65,36 | 980,40 | 0,01 | 99,18
SED-00011106 | Próprio | Eletrocalha T horizontal 90°, 150x75mm | 63 | UN | 8,0 | 121,99 | 975,92 | 0,01 | 99,19
97599 | SINAPI | LUMINÁRIA DE EMERGÊNCIA, COM 30 LÂMPADAS LED DE 2 W, SEM REATOR | INEL - INSTALAÇÃO ELÉTRICA/ELETRIFICAÇÃO E ILUMINAÇÃO EXTERNA | UN | 29,0 | 33,23 | 963,67 | 0,01 | 99,20
89726 | SINAPI | JOELHO 45 GRAUS, PVC, SERIE NORMAL, ESGOTO PREDIAL, DN 40 MM | INHI - INSTALAÇÕES HIDROS SANITÁRIAS | UN | 78,0 | 12,14 | 946,92 | 0,01 | 99,22
SED-00011118 | Próprio | INTERRUPTOR DIFERENCIAL E RESIDUAL DR 25Am 2P. | INEL - INSTALAÇÃO ELÉTRICA/ELETRIFICAÇÃO E ILUMINAÇÃO EXTERNA | UN | 5,0 | 179,34 | 896,70 | 0,01 | 99,23
SED-00010929 | Próprio | JOELHO DE 90° COM ANEL PARA ESGOTO SECUNDÁRIO 40MM - 1 1/2" | 107 | un | 40,0 | 22,32 | 892,80 | 0,01 | 99,24
89744 | SINAPI | JOELHO 90 GRAUS, PVC, SERIE NORMAL, ESGOTO PREDIAL, DN 100 MM | INHI - INSTALAÇÕES HIDROS SANITÁRIAS | UN | 24,0 | 36,97 | 887,28 | 0,01 | 99,26
SED-0000758 | Próprio | REGULADOR TIPO FISHER DE ALTA PRESSÃO D=28 MM, CLASSE 300 - 1º ESTÁGIO | SEES - SERVIÇOS ESPECIAIS | un | 1,0 | 879,69 | 879,69 | 0,01 | 99,27
86914 | SINAPI | TORNEIRA CROMADA 1/2 OU 3/4 PARA TANQUE, PADRÃO MÉDIO - FORNECIMENTO E INSTALAÇÃO. AF_01/2020 | INHI - INSTALAÇÕES HIDROS SANITÁRIAS | UN | 9,0 | 96,33 | 866,97 | 0,01 | 99,28
180249 | SEDOP | JUNÇÃO SIMPLES PVC JS - 100 x 50mm - LS |  | UN | 14,0 | 61,00 | 854,00 | 0,01 | 99,30
171059 | SEDOP | Rele fotoeletrico |  | UN | 6,0 | 129,69 | 778,14 | 0,01 | 99,31
SED-00010832 | Próprio | PLACA DE SAIDA DE EMERGENCIA | 55 | UN | 17,0 | 45,28 | 769,76 | 0,01 | 99,32
93186 | SINAPI | VERGA MOLDADA IN LOCO EM CONCRETO PARA JANELAS COM ATÉ 1,5 M DE VÃO. AF_03/2016 | FUES - FUNDAÇÕES E ESTRUTURAS | M | 6,6 | 115,22 | 760,45 | 0,01 | 99,33
99623 | SINAPI | VÁLVULA DE RETENÇÃO HORIZONTAL, DE BRONZE, ROSCÁVEL, 2" - FORNECIMENTO E INSTALAÇÃO. AF_08/2021 | INHI - INSTALAÇÕES HIDROS SANITÁRIAS | UN | 2,0 | 378,57 | 757,14 | 0,01 | 99,34
251530 | SEDOP | TELA DE NYLON |  | m² | 23,08 | 32,52 | 750,56 | 0,01 | 99,35
104004 | SINAPI | TE, PVC, SOLDÁVEL, DN 50MM, INSTALADO EM RAMAL DE DISTRIBUIÇÃO DE ÁGUA - FORNECIMENTO E INSTALAÇÃO. AF_06/2022 | INHI - INSTALAÇÕES HIDROS SANITÁRIAS | UN | 21,0 | 35,59 | 747,39 | 0,01 | 99,36
97453 | SINAPI | CURVA 90 GRAUS, EM AÇO, CONEXÃO SOLDADA, DN 50 (2"), INSTALADO EM PRUMADAS - FORNECIMENTO E INSTALAÇÃO. AF_10/2020 | INHI - INSTALAÇÕES HIDROS SANITÁRIAS | UN | 3,0 | 248,66 | 745,98 | 0,01 | 99,37
SED-00010829 | Próprio | Placa de sinalização de solo 1,00 x 1,00 m (Extintor e Hidrante Bombeiro) | SEES - SERVIÇOS ESPECIAIS | und | 6,0 | 123,95 | 743,70 | 0,01 | 99,39
171188 | SEDOP | Organizador horizontal de cabos fechado p/ CB 19" 1 U/A |  | UN | 6,0 | 122,23 | 733,38 | 0,01 | 99,40
89728 | SINAPI | CURVA CURTA 90 GRAUS, PVC, SERIE NORMAL, ESGOTO PREDIAL, DN 40 MM | INHI - INSTALAÇÕES HIDROS SANITÁRIAS | UN | 46,0 | 15,78 | 725,88 | 0,01 | 99,41
SED-00010950 | Próprio | Porta de abrir - PA1 - 100x210 em chapa aluminio com veneziana e vidro mini boreal - conforme projeto das esquadrias, inclusive ferragens e vidro | ESQV - ESQUADRIAS/FERRAGENS/VIDROS | und | 1,0 | 715,85 | 715,85 | 0,01 | 99,42
97443 | SINAPI | LUVA, EM AÇO, CONEXÃO SOLDADA, DN 50 (2"), INSTALADO EM PRUMADAS - FORNECIMENTO E INSTALAÇÃO. AF_10/2020 | INHI - INSTALAÇÕES HIDROS SANITÁRIAS | UN | 5,0 | 141,45 | 707,25 | 0,01 | 99,43
SED-00010945 | Próprio | RALO HEMISFÉRICO (ABACAXI) FERRO FUNDIDO 100MM | 54 | UN | 8,0 | 88,09 | 704,72 | 0,01 | 99,44
89355 | SINAPI | TUBO, PVC, SOLDÁVEL, DN 20MM, INSTALADO EM RAMAL OU SUB-RAMAL DE ÁGUA - FORNECIMENTO E INSTALAÇÃO. AF_06/2022 | INHI - INSTALAÇÕES HIDROS SANITÁRIAS | M | 29,11 | 23,62 | 687,57 | 0,01 | 99,45
SED-00010973 | Próprio | CAIXA DE EQUIPOTENCIALIZAÇÃO P/ ATERRAMENTO 200x200x100MM C/ BARRAMENTO, ESP. 6MM | 98 | un | 1,0 | 663,34 | 663,34 | 0,01 | 99,46
89395 | SINAPI | TE, PVC, SOLDÁVEL, DN 25MM | INHI - INSTALAÇÕES HIDROS SANITÁRIAS | UN | 45,0 | 14,73 | 662,85 | 0,01 | 99,47
91836 | SINAPI | ELETRODUTO FLEXÍVEL CORRUGADO, PVC, DN 32 MM (1") | INEL - INSTALAÇÃO ELÉTRICA/ELETRIFICAÇÃO E ILUMINAÇÃO EXTERNA | M | 40,0 | 16,01 | 640,40 | 0,01 | 99,48
89732 | SINAPI | JOELHO 45 GRAUS, PVC, SERIE NORMAL, ESGOTO PREDIAL, DN 50 MM | INHI - INSTALAÇÕES HIDROS SANITÁRIAS | UN | 30,0 | 20,76 | 622,80 | 0,01 | 99,49
89578 | SINAPI | TUBO PVC, SÉRIE R, ÁGUA PLUVIAL, DN 100 MM | INHI - INSTALAÇÕES HIDROS SANITÁRIAS | M | 14,29 | 43,51 | 621,75 | 0,01 | 99,50
94498 | SINAPI | REGISTRO DE GAVETA BRUTO, LATÃO, ROSCÁVEL, 2" - FORNECIMENTO E INSTALAÇÃO. AF_08/2021 | INHI - INSTALAÇÕES HIDROS SANITÁRIAS | UN | 4,0 | 147,69 | 590,76 | 0,01 | 99,50
92780 | SINAPI | ARMAÇÃO DE AÇO CA-50 DE 16,0 MM | FUES - FUNDAÇÕES E ESTRUTURAS | KG | 44,1 | 12,71 | 560,51 | 0,01 | 99,51
SED-00010831 | Próprio | PLACA DE SINALIZAÇÃO - D-50cm (Proibido Fumar) | SEES - SERVIÇOS ESPECIAIS | und | 9,0 | 61,12 | 550,08 | 0,01 | 99,52
SED-00011000 | Próprio | ANEL DE VEDAÇÃO | INHI - INSTALAÇÕES HIDROS SANITÁRIAS | und | 24,0 | 22,76 | 546,24 | 0,01 | 99,53
86884 | SINAPI | ENGATE FLEXÍVEL EM PLÁSTICO BRANCO, 1/2 X 30CM - FORNECIMENTO E INSTALAÇÃO. AF_01/2020 | INHI - INSTALAÇÕES HIDROS SANITÁRIAS | UN | 40,0 | 13,57 | 542,80 | 0,01 | 99,54
SED-00011088 | Próprio | ACIONADOR MANUAL DA BOMBA DE INCÊNDIO (BOTOEIRA TIPO LIGA E DESLIGA) | 59 | UN | 3,0 | 180,57 | 541,71 | 0,01 | 99,55
99624 | SINAPI | VÁLVULA DE RETENÇÃO HORIZONTAL, DE BRONZE, ROSCÁVEL, 2 1/2" | INHI - INSTALAÇÕES HIDROS SANITÁRIAS | UN | 1,0 | 539,60 | 539,60 | 0,01 | 99,55
89366 | SINAPI | JOELHO 90 GRAUS COM BUCHA DE LATÃO, PVC, SOLDÁVEL, DN 25MM, X 3/4 INSTALADO EM RAMAL OU SUB-RAMAL DE ÁGUA - FORNECIMENTO E INSTALAÇÃO. AF_06/2022 | INHI - INSTALAÇÕES HIDROS SANITÁRIAS | UN | 26,0 | 20,50 | 533,00 | 0,01 | 99,56
89629 | SINAPI | TE, PVC, SOLDÁVEL, DN 75MM, INSTALADO EM PRUMADA DE ÁGUA - FORNECIMENTO E INSTALAÇÃO. AF_06/2022 | INHI - INSTALAÇÕES HIDROS SANITÁRIAS | UN | 5,0 | 106,21 | 531,05 | 0,01 | 99,57
SED-00010966 | Próprio | INSTALAÇÕES BÁSCIAS PARA ABRIGO DE GÁS (Capacidade 04 cilindros GLP de 45 KG) | 56 | UN | 1,0 | 513,83 | 513,83 | 0,01 | 99,58
171264 | SEDOP | Curva 90° p/ elet. F°G° 3" (IE) |  | UN | 6,0 | 84,98 | 509,88 | 0,01 | 99,58
171070 | SEDOP | Supressor contra surto CLAMPER 45KA |  | UN | 4,0 | 127,06 | 508,24 | 0,01 | 99,59
SED-00011071 | Próprio | CAIXA DE GORDURA/SABÃO EM ALVENARIA | POÇOS E CAIXAS | UN | 1,0 | 501,58 | 501,58 | 0,01 | 99,60
97668 | SINAPI | ELETRODUTO FLEXÍVEL CORRUGADO, PEAD, DN 63 (2"), PARA REDE ENTERRADA DE DISTRIBUIÇÃO DE ENERGIA ELÉTRICA - FORNECIMENTO E INSTALAÇÃO. AF_12/2021 | INEL - INSTALAÇÃO ELÉTRICA/ELETRIFICAÇÃO E ILUMINAÇÃO EXTERNA | M | 30,0 | 16,60 | 498,00 | 0,01 | 99,61
251027 | SEDOP | Exaustor d=40cm |  | UN | 1,0 | 495,30 | 495,30 | 0,01 | 99,61
SED-00011104 | Próprio | CURVA VERTICAL 90º EXTERNA PARA ELETROCALHA 150X75mm | 63 | UN | 10,0 | 49,35 | 493,50 | 0,01 | 99,62
101875 | SINAPI | QUADRO DE DISTRIBUIÇÃO DE ENERGIA EM CHAPA DE AÇO GALVANIZADO, DE EMBUTIR, COM BARRAMENTO TRIFÁSICO, PARA 12 DISJUNTORES DIN 100A | INEL - INSTALAÇÃO ELÉTRICA/ELETRIFICAÇÃO E ILUMINAÇÃO EXTERNA | UN | 1,0 | 484,14 | 484,14 | 0,01 | 99,63
SED-00010965 | Próprio | REQUADRO PARA VENTILAÇÃO EM CHAPA DE ALUMINIO COM VENEZIANA | 71 | m² | 0,27 | 1.790,95 | 483,55 | 0,01 | 99,64
181518 | SEDOP | Adaptador Soldável longo c/ flanges livres (cx.d'água) |  | UN | 8,0 | 58,66 | 469,28 | 0,01 | 99,64
SED-00010993 | Próprio | HIDROMETRO COM DIAMETRO DE 1". | 15 | UN | 1,0 | 454,11 | 454,11 | 0,01 | 99,65
93196 | SINAPI | CONTRAVERGA MOLDADA IN LOCO EM CONCRETO PARA VÃOS DE ATÉ 1,5 M DE COMPRIMENTO. AF_03/2016 | FUES - FUNDAÇÕES E ESTRUTURAS | M | 4,1 | 110,30 | 452,23 | 0,01 | 99,66
SED-00011108 | Próprio | Tampa com Terminal p/ T horizontal 90° para Eletrocalha | 63 | UN | 8,0 | 56,37 | 450,96 | 0,01 | 99,66
180680 | SEDOP | CAIXA DE ALVENARIA DE 40x40x40CM C/ TPO CONCRETO |  | UN | 1,0 | 443,88 | 443,88 | 0,01 | 99,67
93653 | SINAPI | DISJUNTOR MONOPOLAR TIPO DIN, CORRENTE NOMINAL DE 10A - FORNECIMENTO E INSTALAÇÃO. AF_10/2020 | INEL - INSTALAÇÃO ELÉTRICA/ELETRIFICAÇÃO E ILUMINAÇÃO EXTERNA | UN | 30,0 | 14,62 | 438,60 | 0,01 | 99,68
100866 | SINAPI | BARRA DE APOIO RETA, EM ACO INOX POLIDO, COMPRIMENTO 60CM | INHI - INSTALAÇÕES HIDROS SANITÁRIAS | UN | 1,0 | 432,83 | 432,83 | 0,01 | 99,68
89449 | SINAPI | TUBO, PVC, SOLDÁVEL, DN 50MM, INSTALADO EM PRUMADA DE ÁGUA - FORNECIMENTO E INSTALAÇÃO. AF_06/2022 | INHI - INSTALAÇÕES HIDROS SANITÁRIAS | M | 17,0 | 25,32 | 430,44 | 0,01 | 99,69
SED-00011094 | Próprio | BANDEJA DESLIZANTE PARA RACK 19"" | 59 | UN | 2,0 | 211,70 | 423,40 | 0,01 | 99,69
89397 | SINAPI | TÊ DE REDUÇÃO, PVC, SOLDÁVEL, DN 25MM X 20MM | INHI - INSTALAÇÕES HIDROS SANITÁRIAS | UN | 24,0 | 17,51 | 420,24 | 0,01 | 99,70
89429 | SINAPI | ADAPTADOR CURTO COM BOLSA E ROSCA PARA REGISTRO, PVC, SOLDÁVEL, DN 25MM X 3/4 | INHI - INSTALAÇÕES HIDROS SANITÁRIAS | UN | 60,0 | 6,99 | 419,40 | 0,01 | 99,71
SED-00011110 | Próprio | Tampa p/ curva vestical 90°, 150x75mm para Eletrocalha | 63 | UN | 10,0 | 39,86 | 398,60 | 0,01 | 99,71
94799 | SINAPI | TORNEIRA DE BOIA PARA CAIXA D | INHI - INSTALAÇÕES HIDROS SANITÁRIAS | UN | 2,0 | 195,66 | 391,32 | 0,01 | 99,72
171339 | SEDOP | Luva p/ elet. FºGº de 1" (IE) |  | UN | 40,0 | 9,64 | 385,60 | 0,01 | 99,72
96989 | SINAPI | CAPTOR TIPO FRANKLIN PARA SPDA - FORNECIMENTO E INSTALAÇÃO. AF_12/2017 | INEL - INSTALAÇÃO ELÉTRICA/ELETRIFICAÇÃO E ILUMINAÇÃO EXTERNA | UN | 2,0 | 190,58 | 381,16 | 0,01 | 99,73
89746 | SINAPI | JOELHO 45 GRAUS, PVC, SERIE NORMAL, ESGOTO PREDIAL, DN 100 MM | INHI - INSTALAÇÕES HIDROS SANITÁRIAS | UN | 10,0 | 38,10 | 381,00 | 0,01 | 99,74
104352 | SINAPI | TE, PVC, SÉRIE NORMAL, ESGOTO PREDIAL, DN 100 X 50 MM | INHI - INSTALAÇÕES HIDROS SANITÁRIAS | UN | 7,0 | 53,66 | 375,62 | 0,01 | 99,74
SED-00011096 | Próprio | ACIONADOR MANUAL DE ALARME DE INCÊNDIO (BOTOEIRA) TIPO QUEBRA VIDRO COM AVISADOR SONORO E VISUAL | INES - INSTALAÇÕES ESPECIAIS | UN | 1,0 | 374,44 | 374,44 | 0,01 | 99,75
92688 | SINAPI | TUBO DE AÇO GALVANIZADO COM COSTURA, CLASSE MÉDIA, CONEXÃO ROSQUEADA, DN 20 (3/4") | INHI - INSTALAÇÕES HIDROS SANITÁRIAS | M | 9,0 | 41,31 | 371,79 | 0,01 | 99,75
89507 | SINAPI | CURVA 90 GRAUS, PVC, SOLDÁVEL, DN 60MM, INSTALADO EM PRUMADA DE ÁGUA - FORNECIMENTO E INSTALAÇÃO. AF_06/2022 | INHI - INSTALAÇÕES HIDROS SANITÁRIAS | UN | 6,0 | 61,88 | 371,28 | 0,01 | 99,76
86877 | SINAPI | VÁLVULA EM METAL CROMADO 1.1/2" X 1.1/2" | INHI - INSTALAÇÕES HIDROS SANITÁRIAS | UN | 5,0 | 73,60 | 368,00 | 0,01 | 99,76
93661 | SINAPI | DISJUNTOR BIPOLAR TIPO DIN, CORRENTE NOMINAL DE 16A - FORNECIMENTO E INSTALAÇÃO. AF_10/2020 | INEL - INSTALAÇÃO ELÉTRICA/ELETRIFICAÇÃO E ILUMINAÇÃO EXTERNA | UN | 5,0 | 73,15 | 365,75 | 0,01 | 99,77
104348 | SINAPI | TERMINAL DE VENTILAÇÃO, PVC, SÉRIE NORMAL, ESGOTO PREDIAL, DN 50 MM | INHI - INSTALAÇÕES HIDROS SANITÁRIAS | UN | 25,0 | 14,46 | 361,50 | 0,01 | 99,77
93660 | SINAPI | DISJUNTOR BIPOLAR TIPO DIN, CORRENTE NOMINAL DE 10A - FORNECIMENTO E INSTALAÇÃO. AF_10/2020 | INEL - INSTALAÇÃO ELÉTRICA/ELETRIFICAÇÃO E ILUMINAÇÃO EXTERNA | UN | 5,0 | 71,73 | 358,65 | 0,01 | 99,78
89546 | SINAPI | BUCHA DE REDUÇÃO LONGA, PVC, SERIE R, ÁGUA PLUVIAL, DN 50 X 40 MM, JUNTA ELÁSTICA, FORNECIDO E INSTALADO EM RAMAL DE ENCAMINHAMENTO. AF_06/2022 | INHI - INSTALAÇÕES HIDROS SANITÁRIAS | UN | 23,0 | 15,25 | 350,75 | 0,01 | 99,78
89369 | SINAPI | CURVA 90 GRAUS, PVC, SOLDÁVEL, DN 32MM, INSTALADO EM RAMAL OU SUB-RAMAL DE ÁGUA - FORNECIMENTO E INSTALAÇÃO. AF_06/2022 | INHI - INSTALAÇÕES HIDROS SANITÁRIAS | UN | 16,0 | 20,97 | 335,52 | 0,00 | 99,79
92004 | SINAPI | TOMADA MÉDIA DE EMBUTIR (2 MÓDULOS), 2P+T 10 A, INCLUINDO SUPORTE E PLACA - FORNECIMENTO E INSTALAÇÃO. AF_03/2023 | INEL - INSTALAÇÃO ELÉTRICA/ELETRIFICAÇÃO E ILUMINAÇÃO EXTERNA | UN | 5,0 | 66,57 | 332,85 | 0,00 | 99,79
SED-00011113 | Próprio | IMPERMEABILIZAÇÃO COM MANTA AUTO-ADESIVA E=2MM, ALUMINIZADA EM UMA FACE. ADAP EMBASA (15.06.14) | IMPE - IMPERMEABILIZAÇÕES E PROTEÇÕES DIVERSAS | m² | 7,15 | 46,37 | 331,54 | 0,00 | 99,80
89442 | SINAPI | TÊ DE REDUÇÃO, PVC, SOLDÁVEL, DN 25MM X 20MM, INSTALADO EM RAMAL DE DISTRIBUIÇÃO DE ÁGUA - FORNECIMENTO E INSTALAÇÃO. AF_06/2022 | INHI - INSTALAÇÕES HIDROS SANITÁRIAS | UN | 20,0 | 16,41 | 328,20 | 0,00 | 99,80
89575 | SINAPI | LUVA, PVC, SOLDÁVEL, DN 50MM, INSTALADO EM PRUMADA DE ÁGUA - FORNECIMENTO E INSTALAÇÃO. AF_06/2022 | INHI - INSTALAÇÕES HIDROS SANITÁRIAS | UN | 23,0 | 14,14 | 325,22 | 0,00 | 99,81
181527 | SEDOP | JUNÇÃO SIMPLES PVC JS - 100x75mm - LS |  | UN | 6,0 | 53,52 | 321,12 | 0,00 | 99,81
94466 | SINAPI | NIPLE, EM FERRO GALVANIZADO, CONEXÃO ROSQUEADA, DN 50 (2), INSTALADO EM RESERVAÇÃO DE ÁGUA DE EDIFICAÇÃO QUE POSSUA RESERVATÓRIO DE FIBRA/FIBROCIMENTO  FORNECIMENTO E INSTALAÇÃO. AF_06/2016 | INHI - INSTALAÇÕES HIDROS SANITÁRIAS | UN | 5,0 | 63,85 | 319,25 | 0,00 | 99,82
SED-00010942 | Próprio | TE DE REDUÇÃO, PVC, ESGOTO PREDIAL, DN 75MM X 50MM | INHI - INSTALAÇÕES HIDROS SANITÁRIAS | UN | 7,0 | 45,42 | 317,94 | 0,00 | 99,82
SED-00011042 | Próprio | ENVELOPE DE CONCRETO P/PROTEÇÃO DE TUBO PVC ENTERRADO | OUTROS ELEMENTOS | M | 9,0 | 32,77 | 294,93 | 0,00 | 99,83
SED-0000211 | Próprio | FORNECIMENTO E INSTALAÇÃO DE CHAVE DE FLUXO | INHI - INSTALAÇÕES HIDROS SANITÁRIAS | UND | 1,0 | 293,00 | 293,00 | 0,00 | 99,83
SED-00011076 | Próprio | REGISTRO DE GAVETA BRUTO, LATÃO, ROSCÁVEL, 2 1/4" | INHI - INSTALAÇÕES HIDROS SANITÁRIAS | UN | 1,0 | 292,39 | 292,39 | 0,00 | 99,84
94704 | SINAPI | ADAPTADOR COM FLANGE E ANEL DE VEDAÇÃO, PVC, SOLDÁVEL, DN 32 MM X 1 , INSTALADO EM RESERVAÇÃO DE ÁGUA DE EDIFICAÇÃO QUE POSSUA RESERVATÓRIO DE FIBRA/FIBROCIMENTO FORNECIMENTO E INSTALAÇÃO. AF_06/2016 | INHI - INSTALAÇÕES HIDROS SANITÁRIAS | UN | 8,0 | 36,37 | 290,96 | 0,00 | 99,84
170398 | SEDOP | PONTO P/ CAMPANHIA CIGARRA (com tubul. Cx. e fiação) |  | PT | 1,0 | 287,42 | 287,42 | 0,00 | 99,84
180250 | SEDOP | JUNÇÃO SIMPLES PVC JS - 75 x 50mm - LS |  | UN | 7,0 | 40,74 | 285,18 | 0,00 | 99,85
SED-00011100 | Próprio | Conjunto de bucha com arruela em liga especial zamak p/eletroduto 25mm, d=1" | INEL - INSTALAÇÃO ELÉTRICA/ELETRIFICAÇÃO E ILUMINAÇÃO EXTERNA | cj | 30,0 | 8,64 | 259,20 | 0,00 | 99,85
89596 | SINAPI | ADAPTADOR CURTO COM BOLSA E ROSCA PARA REGISTRO, PVC, SOLDÁVEL, DN 50MM X 1.1/2 , INSTALADO EM PRUMADA DE ÁGUA - FORNECIMENTO E INSTALAÇÃO. AF_06/2022 | INHI - INSTALAÇÕES HIDROS SANITÁRIAS | UN | 20,0 | 12,92 | 258,40 | 0,00 | 99,86
SED-00010947 | Próprio | Chapa metálica de (alumínio) 0,80 x 0,40 m e=1mm para as portas | 14 | m² | 1,31 | 196,51 | 257,42 | 0,00 | 99,86
89739 | SINAPI | JOELHO 45 GRAUS, PVC, SERIE NORMAL, ESGOTO PREDIAL, DN 75 MM | INHI - INSTALAÇÕES HIDROS SANITÁRIAS | UN | 8,0 | 31,72 | 253,76 | 0,00 | 99,86
93655 | SINAPI | DISJUNTOR MONOPOLAR TIPO DIN, CORRENTE NOMINAL DE 20A - FORNECIMENTO E INSTALAÇÃO. AF_10/2020 | INEL - INSTALAÇÃO ELÉTRICA/ELETRIFICAÇÃO E ILUMINAÇÃO EXTERNA | UN | 15,0 | 16,75 | 251,25 | 0,00 | 99,87
89385 | SINAPI | LUVA SOLDÁVEL E COM ROSCA, PVC, SOLDÁVEL, DN 25MM X 3/4 , INSTALADO EM RAMAL OU SUB-RAMAL DE ÁGUA - FORNECIMENTO E INSTALAÇÃO. AF_06/2022 | INHI - INSTALAÇÕES HIDROS SANITÁRIAS | UN | 29,0 | 8,45 | 245,05 | 0,00 | 99,87
91965 | SINAPI | INTERRUPTOR SIMPLES (2 MÓDULOS) COM INTERRUPTOR PARALELO (1 MÓDULO), 10A/250V, INCLUINDO SUPORTE E PLACA - FORNECIMENTO E INSTALAÇÃO. AF_03/2023 | INEL - INSTALAÇÃO ELÉTRICA/ELETRIFICAÇÃO E ILUMINAÇÃO EXTERNA | UN | 3,0 | 80,74 | 242,22 | 0,00 | 99,87
SED-00011099 | Próprio | Conjunto de bucha com arruela em liga especial zamak p/eletroduto 85mm, d=3" | INEL - INSTALAÇÃO ELÉTRICA/ELETRIFICAÇÃO E ILUMINAÇÃO EXTERNA | cj | 10,0 | 24,19 | 241,90 | 0,00 | 99,88
95601 | SINAPI | ARRASAMENTO MECANICO DE ESTACA DE CONCRETO ARMADO Ø ATÉ 40 CM | FUES - FUNDAÇÕES E ESTRUTURAS | UN | 12,0 | 19,91 | 238,92 | 0,00 | 99,88
93664 | SINAPI | DISJUNTOR BIPOLAR TIPO DIN, CORRENTE NOMINAL DE 32A - FORNECIMENTO E INSTALAÇÃO. AF_10/2020 | INEL - INSTALAÇÃO ELÉTRICA/ELETRIFICAÇÃO E ILUMINAÇÃO EXTERNA | UN | 3,0 | 79,48 | 238,44 | 0,00 | 99,89
92902 | SINAPI | UNIÃO, EM FERRO GALVANIZADO, CONEXÃO ROSQUEADA, DN 65 (2 1/2") | INHI - INSTALAÇÕES HIDROS SANITÁRIAS | UN | 1,0 | 235,08 | 235,08 | 0,00 | 99,89
94792 | SINAPI | REGISTRO DE GAVETA BRUTO, LATÃO, ROSCÁVEL, 1", COM ACABAMENTO E CANOPLA CROMADOS - FORNECIMENTO E INSTALAÇÃO. AF_08/2021 | INHI - INSTALAÇÕES HIDROS SANITÁRIAS | UN | 2,0 | 116,02 | 232,04 | 0,00 | 99,89
94706 | SINAPI | ADAPTADOR COM FLANGE E ANEL DE VEDAÇÃO, PVC, SOLDÁVEL, DN 50 MM X 1 1/2 , INSTALADO EM RESERVAÇÃO DE ÁGUA DE EDIFICAÇÃO QUE POSSUA RESERVATÓRIO DE FIBRA/FIBROCIMENTO FORNECIMENTO E INSTALAÇÃO. AF_06/2016 | INHI - INSTALAÇÕES HIDROS SANITÁRIAS | UN | 4,0 | 57,32 | 229,28 | 0,00 | 99,90
SED-0000849 | Próprio | PLACA DE SINALIZAÇÃO VISUAL E TATIL (PCD) EM ACRÍLICO ESP. 4MM, COM RELEVO/BRAILLE TAM. 20x08CM | INES - INSTALAÇÕES ESPECIAIS | Un | 4,0 | 57,15 | 228,60 | 0,00 | 99,90
89609 | SINAPI | UNIÃO, PVC, SOLDÁVEL, DN 60MM, INSTALADO EM PRUMADA DE ÁGUA - FORNECIMENTO E INSTALAÇÃO. AF_06/2022 | INHI - INSTALAÇÕES HIDROS SANITÁRIAS | UN | 2,0 | 113,88 | 227,76 | 0,00 | 99,90
99632 | SINAPI | VÁLVULA DE RETENÇÃO VERTICAL, DE BRONZE, ROSCÁVEL, 2" - FORNECIMENTO E INSTALAÇÃO. AF_08/2021 | INHI - INSTALAÇÕES HIDROS SANITÁRIAS | UN | 1,0 | 218,01 | 218,01 | 0,00 | 99,91
180247 | SEDOP | JUNÇÃO SIMPLES PVC JS - 50 X 50 MM - LS |  | UN | 7,0 | 31,12 | 217,84 | 0,00 | 99,91
190691 | SEDOP | DUCHA HIGIÊNICA COM REGISTRO E DERIVAÇÃO |  | UN | 1,0 | 216,01 | 216,01 | 0,00 | 99,91
91955 | SINAPI | INTERRUPTOR PARALELO (1 MÓDULO), 10A/250V, INCLUINDO SUPORTE E PLACA - FORNECIMENTO E INSTALAÇÃO. AF_03/2023 | INEL - INSTALAÇÃO ELÉTRICA/ELETRIFICAÇÃO E ILUMINAÇÃO EXTERNA | UN | 5,0 | 43,14 | 215,70 | 0,00 | 99,92
94497 | SINAPI | REGISTRO DE GAVETA BRUTO, LATÃO, ROSCÁVEL, 1 1/2" - FORNECIMENTO E INSTALAÇÃO. AF_08/2021 | INHI - INSTALAÇÕES HIDROS SANITÁRIAS | UN | 2,0 | 107,11 | 214,22 | 0,00 | 99,92
98558 | SINAPI | TRATAMENTO DE RALO OU PONTO EMERGENTE COM ARGAMASSA POLIMÉRICA / MEMBRANA ACRÍLICA REFORÇADO COM VÉU DE POLIÉSTER (MAV). AF_06/2018 | IMPE - IMPERMEABILIZAÇÕES E PROTEÇÕES DIVERSAS | UN | 22,0 | 9,73 | 214,06 | 0,00 | 99,92
86916 | SINAPI | TORNEIRA PLÁSTICA 3/4" PARA TANQUE | INHI - INSTALAÇÕES HIDROS SANITÁRIAS | UN | 7,0 | 30,40 | 212,80 | 0,00 | 99,92
93671 | SINAPI | DISJUNTOR TRIPOLAR TIPO DIN, CORRENTE NOMINAL DE 32A | INEL - INSTALAÇÃO ELÉTRICA/ELETRIFICAÇÃO E ILUMINAÇÃO EXTERNA | UN | 2,0 | 101,31 | 202,62 | 0,00 | 99,93
89517 | SINAPI | CURVA 90 GRAUS, PVC, SOLDÁVEL, DN 75MM, INSTALADO EM PRUMADA DE ÁGUA - FORNECIMENTO E INSTALAÇÃO. AF_06/2022 | INHI - INSTALAÇÕES HIDROS SANITÁRIAS | UN | 2,0 | 92,31 | 184,62 | 0,00 | 99,93
104343 | SINAPI | JUNÇÃO DE REDUÇÃO INVERTIDA, PVC, SÉRIE NORMAL, ESGOTO PREDIAL, DN 75 X 50 MM | INHI - INSTALAÇÕES HIDROS SANITÁRIAS | UN | 4,0 | 45,87 | 183,48 | 0,00 | 99,93
85120 | SINAPI | MANOMETRO 0 A 200 PSI (0 A 14 KGF/CM2), D = 50MM | INES - INSTALAÇÕES ESPECIAIS | UN | 1,0 | 183,05 | 183,05 | 0,00 | 99,94
93667 | SINAPI | DISJUNTOR TRIPOLAR TIPO DIN, CORRENTE NOMINAL DE 10A - FORNECIMENTO E INSTALAÇÃO. AF_10/2020 | INEL - INSTALAÇÃO ELÉTRICA/ELETRIFICAÇÃO E ILUMINAÇÃO EXTERNA | UN | 2,0 | 89,69 | 179,38 | 0,00 | 99,94
93665 | SINAPI | DISJUNTOR BIPOLAR TIPO DIN, CORRENTE NOMINAL DE 40A - FORNECIMENTO E INSTALAÇÃO. AF_10/2020 | INEL - INSTALAÇÃO ELÉTRICA/ELETRIFICAÇÃO E ILUMINAÇÃO EXTERNA | UN | 2,0 | 83,83 | 167,66 | 0,00 | 99,94
92889 | SINAPI | UNIÃO, EM FERRO GALVANIZADO, DN 50 (2"), CONEXÃO ROSQUEADA, INSTALADO EM PRUMADAS - FORNECIMENTO E INSTALAÇÃO. AF_10/2020 | INHI - INSTALAÇÕES HIDROS SANITÁRIAS | UN | 1,0 | 164,29 | 164,29 | 0,00 | 99,94
86879 | SINAPI | VÁLVULA EM PLÁSTICO 1 PARA PIA, TANQUE OU LAVATÓRIO, COM OU SEM LADRÃO | INHI - INSTALAÇÕES HIDROS SANITÁRIAS | UN | 13,0 | 12,30 | 159,90 | 0,00 | 99,95
SED-00010802 | Próprio | JOELHO 90º COM ANEL PARA ESGOTO SECUNDÁRIO 40 MM - 1.1/2" | INHI - INSTALAÇÕES HIDROS SANITÁRIAS | und | 7,0 | 22,69 | 158,83 | 0,00 | 99,95
94679 | SINAPI | CURVA 90 GRAUS, PVC, SOLDÁVEL, DN 50 MM, INSTALADO EM RESERVAÇÃO DE ÁGUA DE EDIFICAÇÃO QUE POSSUA RESERVATÓRIO DE FIBRA/FIBROCIMENTO FORNECIMENTO E INSTALAÇÃO. AF_06/2016 | INHI - INSTALAÇÕES HIDROS SANITÁRIAS | UN | 5,0 | 31,61 | 158,05 | 0,00 | 99,95
92356 | SINAPI | TÊ, EM FERRO GALVANIZADO, DN 50 (2"), CONEXÃO ROSQUEADA, INSTALADO EM PRUMADAS - FORNECIMENTO E INSTALAÇÃO. AF_10/2020 | INHI - INSTALAÇÕES HIDROS SANITÁRIAS | UN | 1,0 | 154,97 | 154,97 | 0,00 | 99,95
171144 | SEDOP | Base para relé fotoelétrico |  | UN | 6,0 | 25,82 | 154,92 | 0,00 | 99,95
93654 | SINAPI | DISJUNTOR MONOPOLAR TIPO DIN, CORRENTE NOMINAL DE 16A - FORNECIMENTO E INSTALAÇÃO. AF_10/2020 | INEL - INSTALAÇÃO ELÉTRICA/ELETRIFICAÇÃO E ILUMINAÇÃO EXTERNA | UN | 10,0 | 15,32 | 153,20 | 0,00 | 99,96
89422 | SINAPI | ADAPTADOR CURTO COM BOLSA E ROSCA PARA REGISTRO, PVC, SOLDÁVEL, DN 20MM X 1/2" | INHI - INSTALAÇÕES HIDROS SANITÁRIAS | UN | 29,0 | 5,02 | 145,58 | 0,00 | 99,96
89513 | SINAPI | JOELHO 90 GRAUS, PVC, SOLDÁVEL, DN 75MM, INSTALADO EM PRUMADA DE ÁGUA - FORNECIMENTO E INSTALAÇÃO. AF_06/2022 | INHI - INSTALAÇÕES HIDROS SANITÁRIAS | UN | 1,0 | 140,14 | 140,14 | 0,00 | 99,96
170323 | SEDOP | Caixa de passagem ch. aço 100x100x80mm |  | UN | 2,0 | 63,44 | 126,88 | 0,00 | 99,96
SED-00010867 | Próprio | NIPLE DUPLO 1/2" | ASTU - ASSENTAMENTO DE TUBOS E PECAS | UN | 4,0 | 30,27 | 121,08 | 0,00 | 99,97
SED-00011087 | Próprio | AVISADOR SONORO TIPO SIRENE | SERT - SERVIÇOS TÉCNICOS | und | 1,0 | 119,24 | 119,24 | 0,00 | 99,97
SED-00010799 | Próprio | ADAPTADOR COM FLANGE EM FERRO GALVANIZADO LONGO DN 2 1/2" | INES - INSTALAÇÕES ESPECIAIS | UN | 2,0 | 58,66 | 117,32 | 0,00 | 99,97
89503 | SINAPI | CURVA 90 GRAUS, PVC, SOLDÁVEL, DN 50MM, INSTALADO EM PRUMADA DE ÁGUA - FORNECIMENTO E INSTALAÇÃO. AF_06/2022 | INHI - INSTALAÇÕES HIDROS SANITÁRIAS | UN | 4,0 | 29,04 | 116,16 | 0,00 | 99,97
89709 | SINAPI | RALO SIFONADO, PVC, DN 100 X 40 MM | INHI - INSTALAÇÕES HIDROS SANITÁRIAS | UN | 4,0 | 28,14 | 112,56 | 0,00 | 99,97
SED-00011109 | Próprio | Tampa p/ curva horizontal 90°, 150x75mm para Eletrocalha | 63 | UN | 3,0 | 36,72 | 110,16 | 0,00 | 99,97
103997 | SINAPI | UNIÃO, PVC, SOLDÁVEL, DN 50MM, INSTALADO EM RAMAL DE DISTRIBUIÇÃO DE ÁGUA - FORNECIMENTO E INSTALAÇÃO. AF_06/2022 | INHI - INSTALAÇÕES HIDROS SANITÁRIAS | UN | 2,0 | 51,66 | 103,32 | 0,00 | 99,98
171519 | SEDOP | CAMPAINHA/CIGARRA |  | UN | 1,0 | 100,71 | 100,71 | 0,00 | 99,98
94797 | SINAPI | TORNEIRA DE BOIA PARA CAIXA D'ÁGUA, ROSCÁVEL, 1" - FORNECIMENTO E INSTALAÇÃO. AF_08/2021 | INHI - INSTALAÇÕES HIDROS SANITÁRIAS | UN | 1,0 | 96,30 | 96,30 | 0,00 | 99,98
89594 | SINAPI | UNIÃO, PVC, SOLDÁVEL, DN 50MM, INSTALADO EM PRUMADA DE ÁGUA - FORNECIMENTO E INSTALAÇÃO. AF_06/2022 | INHI - INSTALAÇÕES HIDROS SANITÁRIAS | UN | 2,0 | 47,85 | 95,70 | 0,00 | 99,98
100556 | SINAPI | CAIXA DE PASSAGEM PARA TELEFONE 15X15X10CM (SOBREPOR) | INES - INSTALAÇÕES ESPECIAIS | UN | 2,0 | 47,61 | 95,22 | 0,00 | 99,98
93657 | SINAPI | DISJUNTOR MONOPOLAR TIPO DIN, CORRENTE NOMINAL DE 32A - FORNECIMENTO E INSTALAÇÃO. AF_10/2020 | INEL - INSTALAÇÃO ELÉTRICA/ELETRIFICAÇÃO E ILUMINAÇÃO EXTERNA | UN | 5,0 | 18,48 | 92,40 | 0,00 | 99,98
89730 | SINAPI | CURVA LONGA 90 GRAUS, PVC, SERIE NORMAL, ESGOTO PREDIAL, DN 40 MM | INHI - INSTALAÇÕES HIDROS SANITÁRIAS | UN | 5,0 | 18,34 | 91,70 | 0,00 | 99,98
SED-00011009 | Próprio | SINALIZAÇÃO DE ÁREA DE ESPERA / VAGA COM SIMBOLO INTERNACIONAL, DIMENSÃO 1,70X1,70CM | SEDI - SERVIÇOS DIVERSOS | un | 1,0 | 87,26 | 87,26 | 0,00 | 99,98
94707 | SINAPI | ADAPTADOR COM FLANGE E ANEL DE VEDAÇÃO, PVC, SOLDÁVEL, DN 60 MM X 2 , INSTALADO EM RESERVAÇÃO DE ÁGUA DE EDIFICAÇÃO QUE POSSUA RESERVATÓRIO DE FIBRA/FIBROCIMENTO FORNECIMENTO E INSTALAÇÃO. AF_06/2016 | INHI - INSTALAÇÕES HIDROS SANITÁRIAS | UN | 1,0 | 85,70 | 85,70 | 0,00 | 99,99
89625 | SINAPI | TE, PVC, SOLDÁVEL, DN 50MM, INSTALADO EM PRUMADA DE ÁGUA - FORNECIMENTO E INSTALAÇÃO. AF_06/2022 | INHI - INSTALAÇÕES HIDROS SANITÁRIAS | UN | 3,0 | 28,04 | 84,12 | 0,00 | 99,99
89630 | SINAPI | TE DE REDUÇÃO, PVC, SOLDÁVEL, DN 75MM X 50MM, INSTALADO EM PRUMADA DE ÁGUA - FORNECIMENTO E INSTALAÇÃO. AF_06/2022 | INHI - INSTALAÇÕES HIDROS SANITÁRIAS | UN | 1,0 | 80,25 | 80,25 | 0,00 | 99,99
89357 | SINAPI | TUBO, PVC, SOLDÁVEL, DN 32MM, INSTALADO EM RAMAL OU SUB-RAMAL DE ÁGUA - FORNECIMENTO E INSTALAÇÃO. AF_06/2022 | INHI - INSTALAÇÕES HIDROS SANITÁRIAS | M | 2,0 | 38,53 | 77,06 | 0,00 | 99,99
SED-00010830 | Próprio | Placa de sinalização risco de choque - L30 | SEES - SERVIÇOS ESPECIAIS | und | 1,0 | 72,84 | 72,84 | 0,00 | 99,99
94681 | SINAPI | CURVA 90 GRAUS, PVC, SOLDÁVEL, DN 60 MM, INSTALADO EM RESERVAÇÃO DE ÁGUA DE EDIFICAÇÃO QUE POSSUA RESERVATÓRIO DE FIBRA/FIBROCIMENTO FORNECIMENTO E INSTALAÇÃO. AF_06/2016 | INHI - INSTALAÇÕES HIDROS SANITÁRIAS | UN | 1,0 | 71,93 | 71,93 | 0,00 | 99,99
104347 | SINAPI | JUNÇÃO DE REDUCAO INVERTIDA, PVC, SÉRIE NORMAL, ESGOTO PREDIAL, DN 100 X 75 MM | INHI - INSTALAÇÕES HIDROS SANITÁRIAS | UN | 1,0 | 64,59 | 64,59 | 0,00 | 99,99
103950 | SINAPI | JOELHO DE REDUÇÃO, 90 GRAUS, PVC, SOLDÁVEL, DN 25 MM X 20 MM, INSTALADO EM RAMAL OU SUB-RAMAL DE ÁGUA - FORNECIMENTO E INSTALAÇÃO. AF_06/2022 | INHI - INSTALAÇÕES HIDROS SANITÁRIAS | UN | 5,0 | 12,79 | 63,95 | 0,00 | 99,99
SED-00010994 | Próprio | TUBETE DE HIDROMETRO | 2504 | UN | 2,0 | 30,04 | 60,08 | 0,00 | 99,99
104345 | SINAPI | JUNÇÃO DE REDUÇÃO INVERTIDA, PVC, SÉRIE NORMAL, ESGOTO PREDIAL, DN 100 X 50 MM | INHI - INSTALAÇÕES HIDROS SANITÁRIAS | UN | 1,0 | 57,77 | 57,77 | 0,00 | 100,00
SED-00010961 | Próprio | Fita anticorrosiva 5cm x 30m (2 camadas) | SEES - SERVIÇOS ESPECIAIS | und | 2,0 | 23,90 | 47,80 | 0,00 | 100,00
89832 | SINAPI | BUCHA DE REDUÇÃO, CPVC, SOLDÁVEL, DN 42MM X 22MM, INSTALADO EM RAMAL DE DISTRIBUIÇÃO DE ÁGUA - FORNECIMENTO E INSTALAÇÃO. AF_06/2022 | INHI - INSTALAÇÕES HIDROS SANITÁRIAS | UN | 1,0 | 43,78 | 43,78 | 0,00 | 100,00
180246 | SEDOP | JUNÇÃO SIMPLES PVC JS - 75 x 75 MM - LS |  | UN | 1,0 | 42,81 | 42,81 | 0,00 | 100,00
SED-00011117 | Próprio | LUVA DE REDUÇÃO LONGA, DN 75 X 60 MM | INHI - INSTALAÇÕES HIDROS SANITÁRIAS | UN | 1,0 | 42,54 | 42,54 | 0,00 | 100,00
SED-00010972 | Próprio | ABRAÇADEIRA GUIA REFORÇADA 2" | SPD | U | 4,0 | 10,40 | 41,60 | 0,00 | 100,00
89627 | SINAPI | TÊ DE REDUÇÃO, PVC, SOLDÁVEL, DN 50MM X 25MM, INSTALADO EM PRUMADA DE ÁGUA - FORNECIMENTO E INSTALAÇÃO. AF_06/2022 | INHI - INSTALAÇÕES HIDROS SANITÁRIAS | UN | 1,0 | 25,28 | 25,28 | 0,00 | 100,00
93656 | SINAPI | DISJUNTOR MONOPOLAR TIPO DIN, CORRENTE NOMINAL DE 25A - FORNECIMENTO E INSTALAÇÃO. AF_10/2020 | INEL - INSTALAÇÃO ELÉTRICA/ELETRIFICAÇÃO E ILUMINAÇÃO EXTERNA | UN | 1,0 | 16,75 | 16,75 | 0,00 | 100,00
SED-0000596 | Próprio | ABRACADEIRA GUIA SIMPLES 2" | INEL - INSTALAÇÃO ELÉTRICA/ELETRIFICAÇÃO E ILUMINAÇÃO EXTERNA | UN | 1,0 | 14,78 | 14,78 | 0,00 | 100,00
89620 | SINAPI | TE, PVC, SOLDÁVEL, DN 32MM, INSTALADO EM PRUMADA DE ÁGUA - FORNECIMENTO E INSTALAÇÃO. AF_06/2022 | INHI - INSTALAÇÕES HIDROS SANITÁRIAS | UN | 1,0 | 14,29 | 14,29 | 0,00 | 100,00
89412 | SINAPI | JOELHO 90 GRAUS, PVC, SOLDÁVEL, DN 25MM, X 3/4 INSTALADO EM RAMAL DE DISTRIBUIÇÃO DE ÁGUA - FORNECIMENTO E INSTALAÇÃO. AF_06/2022 | INHI - INSTALAÇÕES HIDROS SANITÁRIAS | UN | 1,0 | 11,51 | 11,51 | 0,00 | 100,00
92760 | SINAPI | ARMAÇÃO DE PILAR OU VIGA DE ESTRUTURA CONVENCIONAL DE CONCRETO ARMADO UTILIZANDO AÇO CA-50 DE 6,3 MM - MONTAGEM. AF_06/2022 | FUES - FUNDAÇÕES E ESTRUTURAS | KG | 0,2 | 16,74 | 3,34 | 0,00 | 100,00
[5 empty] | Total sem BDI |  | 5253120.91
[5 empty] | Total do BDI |  | 1513414.18
[5 empty] | Total Geral |  | 6766535.09
_______________________________________________________________ Mauro Antonio de Melo Vieira Setor de Engenharia