## SUBESTAÇÃO 975 KVA 440V
PLANILHA ORÇAMENTÁRIA
OBJETO: | SUBESTAÇÃO 975 KVA 440/254/380/220V- CEMIG - PÉ DIREITO 3,5 METROS - TRAFO Á SECO |  |  | BASE: SINAPI - 02/2026; ORSE - 01/2026; SIURB - 07/2025; CPOS - 01/2026; SEINFRA-MG - 01/2026; COPASA - 03/2026; SBC - 03/2026 - COM DESONERAÇÃO
LOCAL: | CR15 E CR16 - UBERABA (MG) |  |  | RESPONSÁVEL: ENGª BÁRBARA LUÍSA DA SILVA OLIVEIRA
ITEM | CÓDIGO | REFERÊNCIA | DESCRIÇÃO | UNID. | QUANT. | PREÇO UNITÁRIO (R$) | PREÇO UNITÁRIO C/BDI (R$) | PREÇO TOTAL COM BDI (R$) | BDI - %
A - CENTRO DE RESERVAÇÃO 15
A.1 - SERVIÇOS PRELIMINARES
A.1.1 | GERAL
A.1.1.1 | 103689 | SINAPI | FORNECIMENTO E INSTALAÇÃO DE PLACA DE OBRA COM CHAPA GALVANIZADA E ESTRUTURA DE MADEIRA. AF_03/2022_PS | M² | 4.5 | 377.67 | 472.84 | 2127.78 | 25.2%
A.1.1.2 | 99059 | SINAPI | LOCACAO CONVENCIONAL DE OBRA, UTILIZANDO GABARITO DE TÁBUAS CORRIDAS PONTALETADAS A CADA 2,00M - 2 UTILIZAÇÕES. AF_10/2018 | M | 48.7 | 77.57 | 97.11 | 4729.25 | 25.2%
TOTAL DO ITEM A.1 - R$ | [7 empty] | 6857.03
A.2 - ADMINISTRAÇÃO LOCAL
A.2.1 | ENGENHARIA
A.2.1.1 | 93567 | SINAPI | ENGENHEIRO CIVIL DE OBRA PLENO COM ENCARGOS COMPLEMENTARES | MÊS | 0.45 | 25614.35 | 32069.16 | 14431.12 | 25.2%
A.2.1.2 | 93572 | SINAPI | ENCARREGADO GERAL DE OBRAS COM ENCARGOS COMPLEMENTARES | MÊS | 1.25 | 11519.29 | 14422.15 | 18027.68 | 25.2%
A.2.1.3 | ED-21772 | SEINFRA-MG | ENGENHEIRO ELETRICISTA/MECÂNICO COM ENCARGOS COMPLEMENTARES | MÊS | 0.5 | 24788.99 | 31035.81 | 15517.9 | 25.2%
TOTAL DO ITEM A.2 - R$ | [7 empty] | 47976.7 |  | 4.901%
A.3 - INSTALAÇÕES E EQUIPAMENTOS ELÉTRICOS
A.3.1 | ATERRAMENTO ELETRICO 12 HASTES
A.3.1.1 | ED-3010 | SEINFRA-MG | ATERRAMENTO COM HASTE EM AÇO GALVANIZADO À FOGO, TIPO CANTONEIRA COM ABAS IGUAIS DE 25MM (1"), ESPESSURA DE 4, 76 MM (3/16"), COMPRIMENTO DE 240CM, EXCLUSIVE CABO E CAIXA PARA ATERRAMENTO, INCLUSIVE PRENSA PARA HASTE E INSTALAÇÃO | UNID. | 12 | 129.03 | 161.54 | 1938.48 | 25.2%
A.3.1.2 | ED-48702 | SEINFRA-MG | CAIXA PRÉ MOLDADA PARA ATERRAMENTO COM TAMPA DE CONCRETO 25 x 25 x 50 CM, INCLUSIVE ESCAVAÇÃO E BOTA FORA | UNID. | 12 | 151.98 | 190.27 | 2283.24 | 25.2%
A.3.1.3 | ED-13935 | SEINFRA-MG | CABO DE COBRE NU #50 MM2 7 FIOSX3,00MM, PARA ELEMENTOS DE CAPTAÇÃO/ANEL DE CINTAMENTO (SPDA), INCLUSIVE PRESILHA DE FIXAÇÃO | M | 66 | 65 | 81.38 | 5371.08 | 25.2%
A.3.1.4 | ED-13932 | SEINFRA-MG | CABO DE COBRE NU #25MM2 7 FIOSX2,06MM, PARA ELEMENTOS DE CAPTAÇÃO/ANEL DE CINTAMENTO (SPDA), INCLUSIVE PRESILHA DE FIXAÇÃO | M | 30 | 31.42 | 39.33 | 1179.9 | 25.2%
A.3.1.5 | ED-34447 | SEINFRA-MG | TERMINAL DE COMPRESSÃO DE 1 FURO PARA CABO DE 25MM2 | UNID. | 32 | 6.46 | 8.08 | 258.56 | 25.2%
A.3.1.6 | 90091 | SINAPI | ESCAVAÇÃO MECANIZADA DE VALA COM PROF. ATÉ 1,5 M (MÉDIA MONTANTE E JUSANTE/UMA COMPOSIÇÃO POR TRECHO), ESCAVADEIRA (0,8 M3), LARG. DE 1,5 M A 2,5 M, EM SOLO DE 1A CATEGORIA, LOCAIS COM BAIXO NÍVEL DE INTERFERÊNCIA. AF_02/2021 | M³ | 11.02 | 6.29 | 7.87 | 86.72 | 25.2%
A.3.1.7 | 104729 | SINAPI | REATERRO MECANIZADO DE VALA COM ESCAVADEIRA HIDRÁULICA (CAPACIDADE DA CAÇAMBA: 0,8 M³/POTÊNCIA: 111 HP), LARGURA ATÉ 1,5 M, PROFUNDIDADE DE 1,5 A 3,0 M, COM SOLO (SEM SUBSTITUIÇÃO) DE 1ª CATEGORIA, COM PLACA VIBRATÓRIA. AF_08/2023 | M³ | 11.02 | 17.31 | 21.67 | 238.8 | 25.2%
SUBTOTAL A.3.1 - R$ | [7 empty] | 11356.78
A.3.2 | ILUMINAÇÃO DE EMERGÊNCIA E NORMAL
A.3.2.1 | ED-26993 | SEINFRA-MG | LUMINÁRIA DE EMERGÊNCIA AUTÔNOMA, TIPO LED COM DOIS FARÓIS, POTÊNCIA TOTAL DE 8W, FORNECIMENTO E INSTALAÇÃO | UNID. | 3 | 159.42 | 199.59 | 598.77 | 25.2%
A.3.2.2 | ED-13338 | SEINFRA-MG | LUMINÁRIA COMERCIAL CHANFRADA DE SOBREPOR COMPLETA, PARA DUAS (2) LÂMPADAS TUBULARES LED 2X18W-ØT8, TEMPERATURA DA COR 6500K, FORNECIMENTO E INSTALAÇÃO, INCLUSIVE BASE E LÂMPADAS. | UNID. | 4 | 181.5 | 227.23 | 908.92 | 25.2%
A.3.2.3 | ED-15749 | SEINFRA-MG | CONJUNTO DE UMA (1) TOMADA PADRÃO, TRÊS (3) POLOS, CORRENTE 20A, TENSÃO 250V, (2P+T/20A 250V), COM PLACA 4"X2" DE UM (1) POSTO, INCLUSIVE FORNECIMENTO, INSTALAÇÃO, SUPORTE, MÓDULO E PLACA | UNID. | 5 | 38.45 | 48.13 | 240.65 | 25.2%
A.3.2.4 | ED-15733 | SEINFRA-MG | CONJUNTO DE UM (1) INTERRUPTOR SIMPLES, CORRENTE 10A, TENSÃO 250V, (10A-250V), COM PLACA 4"X2" DE UM (1) POSTO, INCLUSIVE FORNECIMENTO, INSTALAÇÃO, SUPORTE, MÓDULO E PLACA. | UNID. | 2 | 32.41 | 40.57 | 81.14 | 25.2%
A.3.2.5 | 95801 | SINAPI | CONDULETE DE ALUMÍNIO, TIPO X, PARA ELETRODUTO DE AÇO GALVANIZADO DN 20 MM (3/4''), APARENTE - FORNECIMENTO E INSTALAÇÃO. AF_10/2022. | UNID. | 10 | 50.46 | 63.17 | 631.7 | 25.2%
A.3.2.6 | ED-49317 | SEINFRA-MG | ELETRODUTO DE AÇO GALVANIZADO LEVE, INCLUSIVE CONEXÕES, SUPORTES E FIXAÇÃO DN 20 (3/4") | M | 12.15 | 26.84 | 33.6 | 408.24 | 25.2%
A.3.2.7 | 91927 | SINAPI | CABO DE COBRE FLEXÍVEL ISOLADO, 2,5 MM², ANTI-CHAMA 0,6/1,0 KV, PARA CIRCUITOS TERMINAIS - FORNECIMENTO E INSTALAÇÃO. AF_03/2023 | M | 36.45 | 5.67 | 7.09 | 258.43 | 25.2%
A.3.2.8 | 93654 | SINAPI | DISJUNTOR MONOPOLAR TIPO DIN, CORRENTE NOMINAL DE 16A - FORNECIMENTO E INSTALAÇÃO. AF_10/2020 | UNID. | 3 | 14.23 | 17.81 | 53.43 | 25.2%
A.3.2.9 | 93659 | SINAPI | DISJUNTOR MONOPOLAR TIPO DIN, CORRENTE NOMINAL DE 50A - FORNECIMENTO E INSTALAÇÃO. AF_10/2020 | UNID. | 1 | 29.54 | 36.98 | 36.98 | 25.2%
A.3.2.9 | 101875 | SINAPI | QUADRO DE DISTRIBUIÇÃO DE ENERGIA EM CHAPA DE AÇO GALVANIZADO, DE EMBUTIR, COM BARRAMENTO TRIFÁSICO, PARA 12 DISJUNTORES DIN 100A - FORNECIMENTO E INSTALAÇÃO. AF_10/2020 | UNID. | 1 | 446.83 | 559.43 | 559.43 | 25.2%
SUBTOTAL A.3.2 - R$ | [7 empty] | 3777.69
A.3.3 | MATERIAIS DE SEGURANÇA DO TRABALHO
A.3.3.1 | ED-50193 | SEINFRA-MG | EXTINTOR DE INCÊNDIO TIPO PÓ QUÍMICO 2-A:20-B:C, CAPACIDADE 6 KG. | UNID. | 2 | 223.02 | 279.22 | 558.44 | 25.2%
A.3.3.2 | ED-22698 | SEINFRA-MG | ABRIGO EM CHAPA DE AÇO CARBONO DE SOBREPOR, PINTADO DE VERMELHO NAS DIMENSÕES (75X30X25)CM COM UMA PORTA COM VIDRO TRANSPARENTE COM A INSCRIÇÃO "INCÊNDIO", PARA EXTINTOR, FORNECIMENTO E INSTALAÇÃO, EXCLUSIVE EXTINTOR. | UNID. | 2 | 265.47 | 332.36 | 664.72 | 25.2%
A.3.3.3 | 10693 | ORSE | PLACA DE SINALIZAÇÃO DE PERIGO DE MORTE - ALTA TENSÃO - DIMENSÕES 470X340MM | UNID. | 6 | 98.69 | 113.76 | 682.56 | 15.28%
A.3.3.4 | B.07.000.049767 | CPOS | Luva isolante de borracha, acima de 10 até 20kV | PAR | 2 | 611.68 | 705.14 | 1410.28 | 15.28%
A.3.3.5 | 36152 | SINAPI | OCULOS DE SEGURANCA CONTRA IMPACTOS COM LENTE INCOLOR, ARMACAO NYLON, COM PROTECAO UVA E UVB | UNID. | 2 | 5.41 | 6.23 | 12.46 | 15.28%
A.3.3.6 | 13569 | ORSE | ESTRADO (TAPETE ) DE BORRACHA ISOLANTE 15 KV - DIMENSÕES 1.000X1.000X25MM | UNID. | 2 | 532.38 | 613.72 | 1227.44 | 15.28%
A.3.3.7 | 9017031 | SIURB | CAIXA DE MADEIRA PARA ARMAZENAMENTO DE LUVA ISOLANTE | UNID. | 2 | 70.29 | 88 | 176 | 25.2%
SUBTOTAL A.3.3 - R$ | [7 empty] | 4731.9
A.3.4 | SERRALHERIA
A.3.4.1 | ED-50960 | SEINFRA-MG | FORNECIMENTO DE JANELA VENEZIANA FIXAS METALON, INCLUSIVE ASSENTAMENTO, FERRAGENS E ACESSÓRIOS. | M² | 2.5 | 657.75 | 823.5 | 2058.75 | 25.2%
A.3.4.2 | ED-29483 | SEINFRA-MG | JANELA EM ALUMÍNIO FIXA COMPLETA, LINHA 25/SUPREMA, ACABAMENTO ANODIZADO NATURAL, INCLUSIVE PERFIS E VIDRO LISO 4MM E INSTALAÇÃO | M² | 1.2 | 651 | 815.05 | 978.06 | 25.2%
A.3.4.4 | 65004381 | COPASA | SUPORTE P/ 3 MUFLAS, INSTAL PAREDE, CANT. ACO 1.1/2"X1.1/2"X3/16", PINT ANTICORROSIVA, DIM. CONF NORMA CONCES ENERGIA, INCL ABRACADEIR | UNID. | 1 | 728.2 | 911.7 | 911.7 | 25.2%
A.3.4.1 | ED-23035 | SEINFRA-MG | PORTA METÁLICA VENEZIANA, TIPO DE ABRIR, COM UMA (1) FOLHA, EM PERFIL VENEZIANA ENRIJECIDO, INCLUSIVE PINTURA ANTICORROSIVA A BASE DE ÓXIDO DE FERRO (ZARCÃO), UMA (1) DEMÃO, FORNECIMENTO E ASSENTAMENTO, EXCLUSIVE FECHADURA E DOBRADIÇA | M² | 6.72 | 437.62 | 547.9 | 3681.88 | 25.2%
A.3.4.2 | ED-23034 | SEINFRA-MG | PORTA METÁLICA, TIPO DE ABRIR, COM UMA (1) FOLHA, EM CHAPA GALVANIZADA LAMBRIL, MODELO QUADRADO, INCLUSIVE PINTURA ANTICORROSIVA A BASE DE ÓXIDO DE FERRO (ZARCÃO), UMA (1) DEMÃO, FORNECIMENTO E ASSENTAMENTO, EXCLUSIVE FECHADURA E DOBRADIÇA | M² | 5.2 | 432.01 | 540.87 | 2812.52 | 25.2%
A.3.4.4 | - | SINAPI / CODAU | GRADE DE PROTEÇÃO PARA SUBESTAÇÃO - DUAS BAIAS - PADRÃO CEMIG. - ALT: 3 METROS | UNID. | 1 | 2876.81 | 3601.76 | 3601.76 | 25.2%
SUBTOTAL A.3.4 - R$ | [7 empty] | 14044.67
A.3.5 | QGBT 380V E DISJUNTOR 350A
A.3.5.1 | ED-20649 | SEINFRA-MG | CAIXA PARA MEDIÇÃO, TIPO CM-9, DIMENSÕES CONFORME PADRÃO CEMIG, EXCLUSIVE DISJUNTOR, INCLUSIVE INSTALAÇÃO. | UNID. | 1 | 4205.06 | 5264.73 | 5264.73 | 25.2%
A.3.5.2 | ED-34507 | SEINFRA-MG | DISJUNTOR TRIPOLAR TIPO CAIXA MOLDADA, CORRENTE NOMINAL DE 300A, FORNECIMENTO E INSTALAÇÃO, INCLUSIVE TERMINAL DE COMPRESSÃO | UNID. | 1 | 1449.8 | 1815.14 | 1815.14 | 25.2%
A.3.5.3 | MATED - 19556 | SEINFRA-MG | BARRA CHATA (MATERIAL: COBRE ELETROLÍTICO¦ APLICAÇÃO: BARRAMENTO) | KG | 8 | 103 | 118.73 | 949.84 | 15.28%
SUBTOTAL A.3.5 - R$ | [7 empty] | 8029.71
A.3.6 | CONJUNTO BARRAMENTO/ISOLADORES/CHAVE HH
A.3.6.1 | 65004385 | COPASA | BARRAMENTO DE COBRE ELETROLITICO EM FORMA DE VERGALHAO, PUREZA > 99,9%, SECAO TRANSVERSAL CIRCULAR DE 1/4", PINTADO CONFORME NORMA DA CONCESSIONARIA. | M | 16.95 | 224.27 | 280.78 | 4759.22 | 25.2%
A.3.6.2 | 10433 | ORSE | Fornecimento e instalação de chave seccionadora tripolar 15kv - 400a, com porta fusivel HH incorporado | UNID. | 2 | 2503.37 | 3134.21 | 6268.42 | 25.2%
A.3.6.3 | 65004388 | COPASA | CONJUNTO 3 BUCHAS DE PASSAGEM 15KV - 200A- INT/EXTERNO, INCLUSIVE CHAPA EM ACO GALVANIZADO PARA 3 (TRES) BUCHAS DE PASSAGEM. | CJ. | 1 | 3065.75 | 3838.31 | 3838.31 | 25.2%
A.3.6.4 | 65004395 | COPASA | FUSIVEL HH DE 15KV, PARA CHAVE SECCIONADORA, CORRENTE NOMINAL DO FUSIVEL DE ATE 25A - FORNECIMENTO E INSTALACAO. | UNID. | 3 | 342.4 | 428.68 | 1286.04 | 25.2%
A.3.6.5 | 65004396 | COPASA | FUSIVEL HH DE 15KV, PARA CHAVE SECCIONADORA, CORRENTE NOMINAL DO FUSIVEL DE 32A ATE 63A - FORNECIMENTO E INSTALACAO | UNID. | 3 | 424.36 | 531.29 | 1593.87 | 25.2%
A.3.6.6 | 65004387 | COPASA | CONECTOR (BORNE) CONCENTRICO À PRESSAO COM PORCA DE TRAVAMENTO, EM LATAO COM ACABAMENTO ESTANHADO, PARA VERGALHAO DE COBRE 3/8" OU 1/4", TIPO TERMINA | UNID. | 30 | 89.56 | 112.12 | 3363.6 | 25.2%
A.3.6.7 | 9014063 | SIURB | INSTALAÇÃO DE CONJUNTO DE ACIONAMENTO PARA CHAVE SECCIONADORA | UNID. | 2 | 1359.92 | 1702.61 | 3405.22 | 25.2%
SUBTOTAL A.3.6 - R$ | [7 empty] | 24514.68
A.3.7 | RAMAL ENTRADA PÉ DIREITO 3MTS COM POSTE
A.3.7.1 | 39.06.060 | CPOS | Cabo de cobre de 25 mm², isolamento 8,7/15 kV - isolação EPR 90°C | M | 75 | 87.82 | 109.95 | 8246.25 | 25.2%
A.3.7.2 | 078201 | SBC | CABO DE COBRE NU MEIO DURO 7 FIOS 70mm2 - FORNECIMENTO E INSTALAÇÃO | M | 25 | 77.27 | 96.74 | 2418.5 | 25.2%
A.3.7.3 | ED-49333 | SEINFRA-MG | ELETRODUTO DE AÇO GALVANIZADO PESADO, INCLUSIVE CONEXÕES, SUPORTES E FIXAÇÃO DN 100 (4") | M | 20 | 141.89 | 177.64 | 3552.8 | 25.2%
A.3.7.4 | 56114 | SIURB | MUFLA UNIPOLAR EXT. P/ CABO ATÉ 35MM2/15KV | UNID. | 3 | 297.95 | 343.47 | 1030.41 | 15.28%
A.3.7.5 | 56113 | SIURB | MUFLA UNIPOLAR INT. P/ CABO ATÉ 35MM2/15KV | UNID. | 3 | 215.78 | 248.75 | 746.25 | 15.28%
A.3.7.6 | ED-34447 | SEINFRA-MG | TERMINAL DE COMPRESSÃO DE 1 FURO PARA CABO DE 25MM2 | UNID. | 6 | 6.46 | 8.08 | 48.48 | 25.2%
A.3.7.7 | ED-49201 | SEINFRA-MG | CAIXA DE INSPEÇÃO EM CONCRETO, TIPO "ZC" PASSEIO, PADRÃO CEMIG, DIMENSÃO (77X67)CM, ALTURA 90CM, COM TAMPA E ARO ARTICULADO EM FERRO FUNDIDO, INCLUSIVE ESCAVAÇÃO, APILOAMENTO, LASTRO DE BRITA, REATERRO E TRANSPORTE COM RETIRADA DO MATERIAL ESCAVADO (EM CAÇAMBA) | UNID. | 1 | 2037.39 | 2550.81 | 2550.81 | 25.2%
SUBTOTAL A.3.7 - R$ | [7 empty] | 18593.5
A.3.8 | INFRAESTRUTURA/CABO BAIXA TENSÃO ATÉ CASA DE BOMBAS
A.3.8.1 | 92990 | SINAPI | CABO DE COBRE FLEXÍVEL ISOLADO, 70 MM², ANTI-CHAMA 0,6/1,0 KV, PARA REDE ENTERRADA DE DISTRIBUIÇÃO DE ENERGIA ELÉTRICA - FORNECIMENTO E INSTALAÇÃO. AF_12/2021 - PRETO | M | 270 | 88.81 | 111.19 | 30021.3 | 25.2%
A.3.8.2 | 1579 | SINAPI | TERMINAL A COMPRESSAO EM COBRE ESTANHADO PARA CABO 70 MM2, 1 FURO E 1 COMPRESSAO, PARA PARAFUSO DE FIXACAO M10 | UNID. | 12 | 9.59 | 11.05 | 132.6 | 15.28%
A.3.8.3 | 101563 | SINAPI | CABO DE COBRE FLEXÍVEL ISOLADO, 35 MM², 0,6/1,0 KV, PARA REDE AÉREA DE DISTRIBUIÇÃO DE ENERGIA ELÉTRICA DE BAIXA TENSÃO - FORNECIMENTO E INSTALAÇÃO. AF_12/2025 - AZUL | M | 90 | 40.97 | 51.29 | 4616.1 | 25.2%
A.3.8.4 | 101563 | SINAPI | CABO DE COBRE FLEXÍVEL ISOLADO, 35 MM², 0,6/1,0 KV, PARA REDE AÉREA DE DISTRIBUIÇÃO DE ENERGIA ELÉTRICA DE BAIXA TENSÃO - FORNECIMENTO E INSTALAÇÃO. AF_12/2025 - VERDE | M | 90 | 40.97 | 51.29 | 4616.1 | 25.2%
A.3.8.5 | 3304 | ORSE | Terminal de compressão para cabo de 35 mm2 | UNID. | 8 | 2.79 | 3.49 | 27.92 | 25.2%
A.3.8.6 | 97894 | SINAPI | CAIXA ENTERRADA ELÉTRICA RETANGULAR, EM ALVENARIA COM BLOCOS DE CONCRETO, FUNDO COM BRITA, DIMENSÕES INTERNAS: 1X1X0,6 M. AF_12/2020 | UNID. | 3 | 676.27 | 846.69 | 2540.07 | 25.2%
A.3.8.7 | 97670 | SINAPI | ELETRODUTO FLEXÍVEL CORRUGADO, PEAD, DN 100 (4"), PARA REDE ENTERRADA DE DISTRIBUIÇÃO DE ENERGIA ELÉTRICA - FORNECIMENTO E INSTALAÇÃO. AF_12/2021 | M | 60 | 25.12 | 31.45 | 1887 | 25.2%
A.3.8.8 | 38.12.130 | CPOS | Leito para cabos, tipo pesado, em aço galvanizado de 800 x 100 mm - com acessórios | M | 10 | 409.63 | 512.85 | 5128.5 | 25.2%
A.3.8.9 | 90091 | SINAPI | ESCAVAÇÃO MECANIZADA DE VALA COM PROF. ATÉ 1,5 M (MÉDIA MONTANTE E JUSANTE/UMA COMPOSIÇÃO POR TRECHO), ESCAVADEIRA (0,8 M3), LARG. DE 1,5 M A 2,5 M, EM SOLO DE 1A CATEGORIA, LOCAIS COM BAIXO NÍVEL DE INTERFERÊNCIA. AF_02/2021 | M³ | 19.66 | 6.29 | 7.87 | 154.72 | 25.2%
A.3.8.10 | 97083 | SINAPI | COMPACTAÇÃO MECÂNICA DE SOLO PARA EXECUÇÃO DE RADIER, PISO DE CONCRETO OU LAJE SOBRE SOLO, COM COMPACTADOR DE SOLOS A PERCUSSÃO. AF_09/2021 | M² | 30.24 | 3.89 | 4.87 | 147.26 | 25.2%
A.3.8.11 | 104729 | SINAPI | REATERRO MECANIZADO DE VALA COM ESCAVADEIRA HIDRÁULICA (CAPACIDADE DA CAÇAMBA: 0,8 M³/POTÊNCIA: 111 HP), LARGURA ATÉ 1,5 M, PROFUNDIDADE DE 1,5 A 3,0 M, COM SOLO (SEM SUBSTITUIÇÃO) DE 1ª CATEGORIA, COM PLACA VIBRATÓRIA. AF_08/2023 | M³ | 17.46 | 17.31 | 21.67 | 378.35 | 25.2%
A.3.8.12 | 100981 | SINAPI | CARGA, MANOBRA E DESCARGA DE ENTULHO EM CAMINHÃO BASCULANTE 6 M³ - CARGA COM ESCAVADEIRA HIDRÁULICA (CAÇAMBA DE 0,80 M³ / 111 HP) E DESCARGA LIVRE (UNIDADE: M3). AF_07/2020 | M³ | 2.86 | 9.8 | 12.26 | 35.06 | 25.2%
A.3.8.13 | 95875 | SINAPI | TRANSPORTE COM CAMINHÃO BASCULANTE DE 10 M³, EM VIA URBANA PAVIMENTADA, DMT ATÉ 30 KM (UNIDADE: M3XKM). AF_07/2020 | M³XKM | 11.44 | 2.64 | 3.3 | 37.75 | 25.2%
A.3.8.14 | ED-49334 | SEINFRA-MG | ENVELOPE DE CONCRETO PARA PROTEÇÃO DE TUBOS DE PVC ENTERRADO -CONCRETO TIPO A FCK = 13,5 MPA | M³ | 1.36 | 747.69 | 936.1 | 1273.09 | 25.2%
SUBTOTAL A.3.8 - R$ | [7 empty] | 50995.82
A.3.9 | INFRAESTRUTURA/CABO BAIXA TENSÃO ATÉ POÇO
A.3.9.1 | 92990 | SINAPI | CABO DE COBRE FLEXÍVEL ISOLADO, 70 MM², ANTI-CHAMA 0,6/1,0 KV, PARA REDE ENTERRADA DE DISTRIBUIÇÃO DE ENERGIA ELÉTRICA - FORNECIMENTO E INSTALAÇÃO. AF_12/2021 - VERDE | M | 303 | 88.81 | 111.19 | 33690.57 | 25.2%
A.3.9.2 | 1579 | SINAPI | TERMINAL A COMPRESSAO EM COBRE ESTANHADO PARA CABO 70 MM2, 1 FURO E 1 COMPRESSAO, PARA PARAFUSO DE FIXACAO M10 | UNID. | 8 | 9.59 | 11.05 | 88.4 | 15.28%
A.3.9.3 | 92996 | SINAPI | CABO DE COBRE FLEXÍVEL ISOLADO, 150 MM², ANTI-CHAMA 0,6/1,0 KV, PARA REDE ENTERRADA DE DISTRIBUIÇÃO DE ENERGIA ELÉTRICA - FORNECIMENTO E INSTALAÇÃO. AF_12/2021 - PRETO | M | 911 | 180.43 | 225.89 | 205785.79 | 25.2%
A.3.9.4 | 3152 | ORSE | Terminal de compressão para cabo de 150 mm2 | UNID. | 24 | 20.7 | 23.86 | 572.64 | 15.28%
A.3.9.5 | 97670 | SINAPI | ELETRODUTO FLEXIVEL CORRUGACAO, PEAD, DN 100 (4") PARA REDE ENTERRADA DE DISTRIBUIÇÃO DE ENERGIA ELÉTRICA - FORNECIMENTO E INSTALAÇÃO. AF_12/2021 | M | 300 | 25.12 | 31.45 | 9435 | 25.2%
A.3.9.6 | - | SINAPI / CODAU | CAIXA ENTERRADA ELÉTRICA RETANGULAR, EM ALVENARIA COM BLOCOS DE CONCRETO, FUNDO COM BRITA, DIMENSÕES INTERNAS: 1,4X1,4X0,6 M. | UNID. | 4 | 946.78 | 1185.36 | 4741.44 | 25.2%
A.3.9.7 | 90091 | SINAPI | ESCAVAÇÃO MECANIZADA DE VALA COM PROF. ATÉ 1,5 M (MÉDIA MONTANTE E JUSANTE/UMA COMPOSIÇÃO POR TRECHO), ESCAVADEIRA (0,8 M3), LARG. DE 1,5 M A 2,5 M, EM SOLO DE 1A CATEGORIA, LOCAIS COM BAIXO NÍVEL DE INTERFERÊNCIA. AF_02/2021 | M³ | 79.42 | 6.29 | 7.87 | 625.03 | 25.2%
A.3.9.8 | 97083 | SINAPI | COMPACTAÇÃO MECÂNICA DE SOLO PARA EXECUÇÃO DE RADIER, PISO DE CONCRETO OU LAJE SOBRE SOLO, COM COMPACTADOR DE SOLOS A PERCUSSÃO. AF_09/2021 | M² | 96.48 | 3.89 | 4.87 | 469.85 | 25.2%
A.3.9.9 | 104729 | SINAPI | REATERRO MECANIZADO DE VALA COM ESCAVADEIRA HIDRÁULICA (CAPACIDADE DA CAÇAMBA: 0,8 M³/POTÊNCIA: 111 HP), LARGURA ATÉ 1,5 M, PROFUNDIDADE DE 1,5 A 3,0 M, COM SOLO (SEM SUBSTITUIÇÃO) DE 1ª CATEGORIA, COM PLACA VIBRATÓRIA. AF_08/2023 | M³ | 43.63 | 17.31 | 21.67 | 945.46 | 25.2%
A.3.9.10 | 100981 | SINAPI | CARGA, MANOBRA E DESCARGA DE ENTULHO EM CAMINHÃO BASCULANTE 6 M³ - CARGA COM ESCAVADEIRA HIDRÁULICA (CAÇAMBA DE 0,80 M³ / 111 HP) E DESCARGA LIVRE (UNIDADE: M3). AF_07/2020 | M³ | 7.52 | 9.8 | 12.26 | 92.19 | 25.2%
A.3.9.11 | 95875 | SINAPI | TRANSPORTE COM CAMINHÃO BASCULANTE DE 10 M³, EM VIA URBANA PAVIMENTADA, DMT ATÉ 30 KM (UNIDADE: M3XKM). AF_07/2020 | M³XKM | 30.1 | 2.64 | 3.3 | 99.33 | 25.2%
A.3.9.12 | ED-49334 | SEINFRA-MG | ENVELOPE DE CONCRETO PARA PROTEÇÃO DE TUBOS DE PVC ENTERRADO -CONCRETO TIPO A FCK = 13,5 MPA | M³ | 5.52 | 747.69 | 936.1 | 5167.27 | 25.2%
SUBTOTAL A.3.9 - R$ | [7 empty] | 261712.97
A.3.10 | TRANSFORMADORES 225KVA - 380/220V E 750KVA - 440/254V
A.3.10.1 | 065815 | SBC | TRANSFORMADOR DE FORCA A SECO 750 KVA/13.800-380/220V - INSTALAÇÃO E FORNECIMENTO | UNID. | 1 | 120025.05 | 150271.36 | 150271.36 | 25.2%
A.3.10.2 | 10186 | ORSE | Transformador trifásico 225 kva, 220/127v, a seco - INSTALAÇÃO E FORNECIMENTO | UNID. | 1 | 56347.17 | 70546.65 | 70546.65 | 25.2%
SUBTOTAL A.3.10 - R$ | [7 empty] | 220818.01
A.3.11 | SUBESTAÇÃO BLINDADA 975 KVA (MEDIÇÃO E PROTEÇÃO)
A.3.11.1 | - | COTAÇÃO | SUBESTAÇÃO BLINDADA - HOMOLOGADA CEMIG 975 KVA | UNID. | 1 | 107400 | 123810.72 | 123810.72 | 15.28%
SUBTOTAL A.3.11 - R$ | [7 empty] | 123810.72
TOTAL DO ITEM A.3 - R$ | [7 empty] | 742386.45
A.4 - OBRAS CIVIS
A.4.1 | SE - TRANSFORMADOR - ESTRUTURA - SAPATA CORRIDA
A.4.1.1 | 96525 | SINAPI | ESCAVAÇÃO MECANIZADA PARA VIGA BALDRAME OU SAPATA CORRIDA COM MINI-ESCAVADEIRA (INCLUINDO ESCAVAÇÃO PARA COLOCAÇÃO DE FÔRMAS). AF_01/2024 | M³ | 8.98 | 59.6 | 74.61 | 669.99 | 25.2%
A.4.1.2 | 100981 | SINAPI | CARGA, MANOBRA E DESCARGA DE ENTULHO EM CAMINHÃO BASCULANTE 6 M³ - CARGA COM ESCAVADEIRA HIDRÁULICA (CAÇAMBA DE 0,80 M³ / 111 HP) E DESCARGA LIVRE (UNIDADE: M3). AF_07/2020 | M³ | 7.42 | 9.8 | 12.26 | 90.96 | 25.2%
A.4.1.3 | 95875 | SINAPI | TRANSPORTE COM CAMINHÃO BASCULANTE DE 10 M³, EM VIA URBANA PAVIMENTADA, DMT ATÉ 30 KM (UNIDADE: M3XKM). AF_07/2020 | M³XKM | 29.66 | 2.64 | 3.3 | 97.87 | 25.2%
A.4.1.4 | 97083 | SINAPI | COMPACTAÇÃO MECÂNICA DE SOLO PARA EXECUÇÃO DE RADIER, PISO DE CONCRETO OU LAJE SOBRE SOLO, COM COMPACTADOR DE SOLOS A PERCUSSÃO. AF_09/2021 | M² | 35.9 | 3.89 | 4.87 | 174.83 | 25.2%
A.4.1.5 | 96619 | SINAPI | LASTRO DE CONCRETO MAGRO, APLICADO EM BLOCOS DE COROAMENTO OU SAPATAS, ESPESSURA DE 5 CM. AF_08/2017 | M² | 35.9 | 47.71 | 59.73 | 2144.3 | 25.2%
A.4.1.6 | 104740 | SINAPI | REATERRO MECANIZADO DE VALA COM MINICARREGADEIRA, COM COMPACTADOR DE SOLOS DE PERCUSSÃO. AF_08/2023 | M³ | 3.27 | 30.54 | 38.23 | 125.01 | 25.2%
A.4.1.7 | 96556 | SINAPI | CONCRETAGEM DE SAPATAS, FCK 30 MPA, COM USO DE JERICA  LANÇAMENTO, ADENSAMENTO E ACABAMENTO. AF_06/2017 | M³ | 4.26 | 1022.16 | 1279.74 | 5451.69 | 25.2%
A.4.1.8 | 96532 | SINAPI | FABRICAÇÃO, MONTAGEM E DESMONTAGEM DE FÔRMA PARA SAPATA, EM MADEIRA SERRADA, E=25 MM, 2 UTILIZAÇÕES. AF_06/2017 | M² | 14.44 | 195.67 | 244.97 | 3537.36 | 25.2%
A.4.1.9 | 98557 | SINAPI | IMPERMEABILIZAÇÃO DE SUPERFÍCIE COM EMULSÃO ASFÁLTICA, 2 DEMÃOS AF_06/2018 | M² | 35.74 | 42.25 | 52.89 | 1890.28 | 25.2%
A.4.1.10 | 96543 | SINAPI | ARMAÇÃO DE BLOCO, VIGA BALDRAME E SAPATA UTILIZANDO AÇO CA-60 DE 5 MM - MONTAGEM. AF_06/2017 | KG | 20.27 | 21.22 | 26.56 | 538.37 | 25.2%
A.4.1.11 | 96544 | SINAPI | ARMAÇÃO DE BLOCO, VIGA BALDRAME OU SAPATA UTILIZANDO AÇO CA-50 DE 6,3 MM - MONTAGEM. AF_06/2017 | KG | 42.58 | 18.48 | 23.13 | 984.87 | 25.2%
SUBTOTAL A.4.1 - R$ | [7 empty] | 15705.53
A.4.2 | SE - TRANSFORMADOR - ESTRUTURA - LAJE
A.4.2.1 | 92530 | SINAPI | MONTAGEM E DESMONTAGEM DE FÔRMA DE LAJE MACIÇA, PÉ-DIREITO SIMPLES, EM CHAPA DE MADEIRA COMPENSADA PLASTIFICADA, 12 UTILIZAÇÕES. AF_09/2020 | M² | 45.23 | 41.18 | 51.55 | 2331.6 | 25.2%
A.4.2.2 | 103682 | SINAPI | CONCRETAGEM DE VIGAS E LAJES, FCK=25 MPA, PARA QUALQUER TIPO DE LAJE COM BALDES EM EDIFICAÇÃO TÉRREA - LANÇAMENTO, ADENSAMENTO E ACABAMENTO. AF_02/2022 | M³ | 6.19 | 1073.82 | 1344.42 | 8321.95 | 25.2%
A.4.2.3 | 101792 | SINAPI | ESCORAMENTO DE FÔRMAS DE LAJE EM MADEIRA NÃO APARELHADA, PÉ-DIREITO SIMPLES, INCLUSO TRAVAMENTO, 4 UTILIZAÇÕES. AF_09/2020 | M³ | 6.19 | 19.05 | 23.85 | 147.63 | 25.2%
A.4.2.4 | 98557 | SINAPI | IMPERMEABILIZAÇÃO DE SUPERFÍCIE COM EMULSÃO ASFÁLTICA, 2 DEMÃOS AF_06/2018 | M² | 41.25 | 42.25 | 52.89 | 2181.71 | 25.2%
A.4.2.5 | 92770 | SINAPI | ARMAÇÃO DE LAJE DE ESTRUTURA CONVENCIONAL DE CONCRETO ARMADO UTILIZANDO AÇO CA-50 DE 8,0 MM - MONTAGEM. AF_06/2022 | KG | 114.27 | 11.19 | 14 | 1599.78 | 25.2%
A.4.2.6 | 92769 | SINAPI | ARMAÇÃO DE LAJE DE ESTRUTURA CONVENCIONAL DE CONCRETO ARMADO UTILIZANDO AÇO CA-50 DE 6,3 MM - MONTAGEM. AF_06/2022 | KG | 194.51 | 12.24 | 15.32 | 2979.89 | 25.2%
SUBTOTAL A.4.2 - R$ | [7 empty] | 17562.56
A.4.3 | SE - TRANSFORMADOR - ESTRUTURA - VIGAS
A.4.3.1 | 92448 | SINAPI | MONTAGEM E DESMONTAGEM DE FÔRMA DE VIGA, ESCORAMENTO COM PONTALETE DE MADEIRA, PÉ-DIREITO SIMPLES, EM MADEIRA SERRADA, 4 UTILIZAÇÕES. AF_09/2020 | M² | 23.7 | 199.47 | 249.73 | 5918.6 | 25.2%
A.4.3.2 | 103682 | SINAPI | CONCRETAGEM DE VIGAS E LAJES, FCK=25 MPA, PARA QUALQUER TIPO DE LAJE COM BALDES EM EDIFICAÇÃO TÉRREA - LANÇAMENTO, ADENSAMENTO E ACABAMENTO. AF_02/2022 | M³ | 1.71 | 1073.82 | 1344.42 | 2298.95 | 25.2%
A.4.3.3 | 92759 | SINAPI | ARMAÇÃO DE PILAR OU VIGA DE ESTRUTURA CONVENCIONAL DE CONCRETO ARMADO UTILIZANDO AÇO CA-60 DE 5,0 MM - MONTAGEM. AF_06/2022 | KG | 49.56 | 14.2 | 17.77 | 880.68 | 25.2%
A.4.3.4 | 92761 | SINAPI | ARMAÇÃO DE PILAR OU VIGA DE ESTRUTURA CONVENCIONAL DE CONCRETO ARMADO UTILIZANDO AÇO CA-50 DE 8,0 MM - MONTAGEM. AF_06/2022 | KG | 112.45 | 11.79 | 14.76 | 1659.76 | 25.2%
A.4.3.5 | 93184 | SINAPI | VERGA PRÉ-MOLDADA COM ATÉ 1,5 M DE VÃO, ESPESSURA DE *20* CM. AF_03/2024 | M | 24.3 | 32.81 | 41.07 | 998 | 25.2%
A.4.3.6 | 040839 | SBC | VERGA PRE-MOLDADA PARA PORTA MAIOR 1,5M DE VAO | M | 10.6 | 64.85 | 81.19 | 860.61 | 25.2%
A.4.3.7 | 93194 | SINAPI | CONTRAVERGA PRÉ-MOLDADA, ESPESSURA DE *20* CM. AF_03/2024 | M | 22.8 | 31.87 | 39.9 | 909.72 | 25.2%
A.4.3.8 | 90000 | SINAPI | ARMAÇÃO DE VERGA E CONTRAVERGA DE ALVENARIA ESTRUTURAL; DIÂMETRO DE 10,0 MM. AF_09/2021 | KG | 21.51 | 13.07 | 16.36 | 351.9 | 25.2%
A.4.3.9 | 89999 | SINAPI | ARMAÇÃO DE VERGA E CONTRAVERGA DE ALVENARIA ESTRUTURAL; DIÂMETRO DE 8,0 MM. AF_09/2021 - UTILIZADO PARA DIÂMETRO DE 5,0 MM | KG | 33.49 | 16.84 | 21.08 | 705.96 | 25.2%
SUBTOTAL A.4.3 - R$ | [7 empty] | 14584.18
A.4.4 | SE - TRANSFORMADOR - PAREDES
A.4.4.1 | 89472 | SINAPI | ALVENARIA DE BLOCOS DE CONCRETO ESTRUTURAL 14X19X39 CM (ESPESSURA 14 CM), FBK = 14 MPA, UTILIZANDO COLHER DE PEDREIRO. AF_10/2022 | M² | 141.81 | 133.68 | 167.36 | 23733.32 | 25.2%
A.4.4.2 | 91602 | SINAPI | ARMAÇÃO DO SISTEMA DE PAREDES DE CONCRETO, EXECUTADA COMO REFORÇO, VERGALHÃO DE 8,0 MM DE DIÂMETRO. AF_06/2019 | KG | 45.05 | 10.62 | 13.29 | 598.71 | 25.2%
A.4.4.3 | 94964 | SINAPI | CONCRETO FCK = 20MPA, TRAÇO 1:2,7:3 (EM MASSA SECA DE CIMENTO/ AREIA MÉDIA/ BRITA 1) - PREPARO MECÂNICO COM BETONEIRA 400 L. AF_05/2021 | M³ | 8.21 | 569.48 | 712.98 | 5853.56 | 25.2%
SUBTOTAL A.4.4 - R$ | [7 empty] | 30185.59
A.4.5 | SE - TRANSFORMADOR - REVESTIMENTOS INTERNOS E EXTERNOS
A.4.5.1 | 87879 | SINAPI | CHAPISCO APLICADO EM ALVENARIAS E ESTRUTURAS DE CONCRETO INTERNAS, COM COLHER DE PEDREIRO. ARGAMASSA TRAÇO 1:3 COM PREPARO EM BETONEIRA 400L. AF_06/2014 | M² | 121.16 | 5.23 | 6.54 | 792.38 | 25.2%
A.4.5.2 | 87893 | SINAPI | CHAPISCO APLICADO EM ALVENARIA (SEM PRESENÇA DE VÃOS) E ESTRUTURAS DE CONCRETO DE FACHADA, COM COLHER DE PEDREIRO. ARGAMASSA TRAÇO 1:3 COM PREPARO MANUAL. AF_06/2014 | M² | 101.78 | 8.65 | 10.82 | 1101.25 | 25.2%
A.4.5.3 | 87529 | SINAPI | MASSA ÚNICA, PARA RECEBIMENTO DE PINTURA, EM ARGAMASSA TRAÇO 1:2:8, PREPARO MECÂNICO COM BETONEIRA 400L, APLICADA MANUALMENTE EM FACES INTERNAS DE PAREDES, ESPESSURA DE 20MM, COM EXECUÇÃO DE TALISCAS. AF_06/2014 | M² | 121.16 | 43.65 | 54.64 | 6620.18 | 25.2%
A.4.5.4 | 87797 | SINAPI | EMBOÇO OU MASSA ÚNICA EM ARGAMASSA TRAÇO 1:2:8, PREPARO MECÂNICO COM BETONEIRA 400 L, APLICADA MANUALMENTE EM PANOS CEGOS DE FACHADA (SEM PRESENÇA DE VÃOS), ESPESSURA DE 35 MM. AF_08/2022 | M² | 101.78 | 66.13 | 82.79 | 8426.36 | 25.2%
A.4.5.5 | 87882 | SINAPI | CHAPISCO APLICADO NO TETO, COM ROLO PARA TEXTURA ACRÍLICA. ARGAMASSA TRAÇO 1:4 E EMULSÃO POLIMÉRICA (ADESIVO) COM PREPARO EM BETONEIRA 400L. AF_06/2014 | M² | 34.88 | 6.21 | 7.77 | 271.01 | 25.2%
A.4.5.6 | 90408 | SINAPI | MASSA ÚNICA, EM ARGAMASSA TRAÇO 1:2:8, PREPARO MECÂNICO, APLICADA MANUALMENTE EM TETO, E = 10MM, COM TALISCAS. AF_03/2024 | M² | 34.88 | 38.49 | 48.18 | 1680.51 | 25.2%
SUBTOTAL A.4.5 - R$ | [7 empty] | 18891.69
A.4.6 | SE - TRANSFORMADOR - PINTURA E ACABAMENTOS
A.4.6.1 | 88485 | SINAPI | APLICAÇÃO DE FUNDO SELADOR ACRÍLICO EM PAREDES, UMA DEMÃO. AF_06/2014 | M² | 222.94 | 5.03 | 6.29 | 1402.29 | 25.2%
A.4.6.2 | 88495 | SINAPI | APLICAÇÃO E LIXAMENTO DE MASSA LÁTEX EM PAREDES, UMA DEMÃO. AF_06/2014 | M² | 121.16 | 13.65 | 17.08 | 2069.41 | 25.2%
A.4.6.3 | 88489 | SINAPI | APLICAÇÃO MANUAL DE PINTURA COM TINTA LÁTEX ACRÍLICA EM PAREDES, DUAS DEMÃOS. AF_06/2014 | M² | 121.16 | 14.76 | 18.47 | 2237.82 | 25.2%
A.4.6.4 | 88431 | SINAPI | APLICAÇÃO MANUAL DE PINTURA COM TINTA TEXTURIZADA ACRÍLICA EM PAREDES EXTERNAS DE CASAS, DUAS CORES. AF_06/2014 | M² | 101.78 | 28.78 | 36.03 | 3667.13 | 25.2%
A.4.6.5 | 88484 | SINAPI | APLICAÇÃO DE FUNDO SELADOR ACRÍLICO EM TETO, UMA DEMÃO. AF_06/2014 | M² | 34.88 | 6.16 | 7.71 | 268.92 | 25.2%
A.4.6.6 | 88494 | SINAPI | APLICAÇÃO E LIXAMENTO DE MASSA LÁTEX EM TETO, UMA DEMÃO. AF_06/2014 | M² | 34.88 | 24.98 | 31.27 | 1090.69 | 25.2%
A.4.6.7 | 88488 | SINAPI | APLICAÇÃO MANUAL DE PINTURA COM TINTA LÁTEX ACRÍLICA EM TETO, DUAS DEMÃOS. AF_06/2014 | M² | 34.88 | 17.55 | 21.97 | 766.31 | 25.2%
A.4.6.8 | 100722 | SINAPI | PINTURA COM TINTA ALQUÍDICA DE FUNDO (TIPO ZARCÃO) APLICADA A ROLO OU PINCEL SOBRE SUPERFÍCIES METÁLICAS (EXCETO PERFIL) EXECUTADO EM OBRA (POR DEMÃO). AF_01/2020 | M² | 45.56 | 30.08 | 37.66 | 1715.78 | 25.2%
A.4.6.9 | 100726 | SINAPI | PINTURA COM TINTA ALQUÍDICA DE FUNDO E ACABAMENTO (ESMALTE SINTÉTICO GRAFITE) APLICADA A ROLO OU PINCEL SOBRE SUPERFÍCIES METÁLICAS (EXCETO PERFIL) EXECUTADO EM OBRA (POR DEMÃO). AF_01/2020 | M² | 45.56 | 34.09 | 42.68 | 1944.5 | 25.2%
SUBTOTAL A.4.6 - R$ | [7 empty] | 15162.85
A.4.7 | SE - TRANSFORMADOR - PISO EM CONCRETO
A.4.7.1 | 97083 | SINAPI | COMPACTAÇÃO MECÂNICA DE SOLO PARA EXECUÇÃO DE RADIER, PISO DE CONCRETO OU LAJE SOBRE SOLO, COM COMPACTADOR DE SOLOS A PERCUSSÃO. AF_09/2021 | M² | 75.75 | 3.89 | 4.87 | 368.9 | 25.2%
A.4.7.2 | 96622 | SINAPI | LASTRO COM MATERIAL GRANULAR, APLICADO EM PISOS OU LAJES SOBRE SOLO, ESPESSURA DE *5 CM*. AF_08/2017 | M³ | 3.79 | 268.18 | 335.76 | 1272.53 | 25.2%
A.4.7.3 | 95241 | SINAPI | LASTRO DE CONCRETO MAGRO, APLICADO EM PISOS, LAJES SOBRE SOLO OU RADIERS, ESPESSURA DE 5 CM. AF_07/2016 | M² | 75.75 | 44.09 | 55.2 | 4181.4 | 25.2%
A.4.7.4 | 87620 | SINAPI | CONTRAPISO EM ARGAMASSA TRAÇO 1:4 (CIMENTO E AREIA), PREPARO MECÂNICO COM BETONEIRA 400 L, APLICADO EM ÁREAS SECAS SOBRE LAJE, ADERIDO, ACABAMENTO NÃO REFORÇADO, ESPESSURA 2CM. AF_07/2021 | M² | 41.25 | 35.92 | 44.97 | 1855.01 | 25.2%
A.4.7.5 | 94991 | SINAPI | EXECUÇÃO DE PASSEIO (CALÇADA) OU PISO DE CONCRETO COM CONCRETO MOLDADO IN LOCO, USINADO, ACABAMENTO CONVENCIONAL, NÃO ARMADO. AF_08/2022 | M³ | 5.18 | 792.2 | 991.83 | 5137.67 | 25.2%
SUBTOTAL A.4.7 - R$ | [7 empty] | 12815.51
A.4.8 | SE - TRANSFORMADOR - COBERTURA
A.4.8.1 | 92543 | SINAPI | TRAMA DE MADEIRA COMPOSTA POR TERÇAS PARA TELHADOS DE ATÉ 2 ÁGUAS PARA TELHA ONDULADA DE FIBROCIMENTO, METÁLICA, PLÁSTICA OU TERMOACÚSTICA, INCLUSO TRANSPORTE VERTICAL. AF_07/2019 | M² | 46.2 | 35.52 | 44.47 | 2054.51 | 25.2%
A.4.8.2 | 94207 | SINAPI | TELHAMENTO COM TELHA ONDULADA DE FIBROCIMENTO E = 6 MM, COM RECOBRIMENTO LATERAL DE 1/4 DE ONDA PARA TELHADO COM INCLINAÇÃO MAIOR QUE 10°, COM ATÉ 2 ÁGUAS, INCLUSO IÇAMENTO. AF_07/2019 | M² | 46.2 | 43.75 | 54.77 | 2530.37 | 25.2%
A.4.8.3 | 94228 | SINAPI | CALHA EM CHAPA DE AÇO GALVANIZADO NÚMERO 24, DESENVOLVIMENTO DE 50 CM, INCLUSO TRANSPORTE VERTICAL. AF_07/2019 | M | 8.25 | 98.93 | 123.86 | 1021.84 | 25.2%
A.4.8.4 | 94231 | SINAPI | RUFO EM CHAPA DE AÇO GALVANIZADO NÚMERO 24, CORTE DE 25 CM, INCLUSO TRANSPORTE VERTICAL. AF_07/2019 - CHAPIM | M | 24.75 | 57.17 | 71.57 | 1771.35 | 25.2%
A.4.8.5 | 94231 | SINAPI | RUFO EM CHAPA DE AÇO GALVANIZADO NÚMERO 24, CORTE DE 25 CM, INCLUSO TRANSPORTE VERTICAL. AF_07/2019 | M | 24.75 | 57.17 | 71.57 | 1771.35 | 25.2%
SUBTOTAL A.4.8 - R$ | [7 empty] | 9149.42
A.4.9 | SE - TRANSFORMADOR - SERVIÇOS FINAIS
A.4.9.1 | 99814 | SINAPI | LIMPEZA DE SUPERFÍCIE COM JATO DE ALTA PRESSÃO. AF_04/2019 | M² | 71.75 | 1.76 | 2.2 | 157.85 | 25.2%
SUBTOTAL A.4.9 - R$ | [7 empty] | 157.85
A.4.10 | SE - CEMIG - ESTRUTURA - BLOCO
A.4.10.1 | 96523 | SINAPI | ESCAVAÇÃO MANUAL PARA BLOCO DE COROAMENTO OU SAPATA (INCLUINDO ESCAVAÇÃO PARA COLOCAÇÃO DE FÔRMAS). AF_01/2024 | M³ | 0.97 | 110.24 | 138.02 | 133.87 | 25.2%
A.4.10.2 | 100981 | SINAPI | CARGA, MANOBRA E DESCARGA DE ENTULHO EM CAMINHÃO BASCULANTE 6 M³ - CARGA COM ESCAVADEIRA HIDRÁULICA (CAÇAMBA DE 0,80 M³ / 111 HP) E DESCARGA LIVRE (UNIDADE: M3). AF_07/2020 | M³ | 0.28 | 9.8 | 12.26 | 3.43 | 25.2%
A.4.10.3 | 95875 | SINAPI | TRANSPORTE COM CAMINHÃO BASCULANTE DE 10 M³, EM VIA URBANA PAVIMENTADA, DMT ATÉ 30 KM (UNIDADE: M3XKM). AF_07/2020 | M³XKM | 1.12 | 2.64 | 3.3 | 3.69 | 25.2%
A.4.10.4 | 96619 | SINAPI | LASTRO DE CONCRETO MAGRO, APLICADO EM BLOCOS DE COROAMENTO OU SAPATAS, ESPESSURA DE 5 CM. AF_08/2017 | M² | 4.84 | 47.71 | 59.73 | 289.09 | 25.2%
A.4.10.5 | 93382 | SINAPI | REATERRO MANUAL DE VALAS, COM COMPACTADOR DE SOLOS DE PERCUSSÃO. AF_08/2023 | M³ | 0.75 | 30.8 | 38.56 | 28.92 | 25.2%
A.4.10.6 | 96555 | SINAPI | CONCRETAGEM DE BLOCO DE COROAMENTO OU VIGA BALDRAME, FCK 30 MPA, COM USO DE JERICA - LANÇAMENTO, ADENSAMENTO E ACABAMENTO. AF_01/2024 | M³ | 0.05 | 842.37 | 1054.64 | 52.73 | 25.2%
A.4.10.7 | 96531 | SINAPI | FABRICAÇÃO, MONTAGEM E DESMONTAGEM DE FÔRMA PARA BLOCO DE COROAMENTO, EM MADEIRA SERRADA, E=25 MM, 2 UTILIZAÇÕES. AF_01/2024 | M² | 1.44 | 111.52 | 139.62 | 201.05 | 25.2%
A.4.10.8 | 98557 | SINAPI | IMPERMEABILIZAÇÃO DE SUPERFÍCIE COM EMULSÃO ASFÁLTICA, 2 DEMÃOS AF_06/2018 | M² | 1.8 | 42.25 | 52.89 | 95.2 | 25.2%
A.4.10.9 | 96544 | SINAPI | ARMAÇÃO DE BLOCO, VIGA BALDRAME OU SAPATA UTILIZANDO AÇO CA-50 DE 6,3 MM - MONTAGEM. AF_06/2017 | KG | 1.62 | 18.48 | 23.13 | 37.47 | 25.2%
SUBTOTAL A.4.10 - R$ | [7 empty] | 845.45
A.4.11 | SE - CEMIG - ESTRUTURA - RADIER
A.4.11.1 | 97101 | SINAPI | EXECUÇÃO DE RADIER, ESPESSURA DE 10 CM, FCK = 30 MPA, COM USO DE FORMAS EM MADEIRA SERRADA. AF_09/2021 | M² | 3.12 | 191.96 | 240.33 | 749.82 | 25.2%
A.4.11.2 | 98557 | SINAPI | IMPERMEABILIZAÇÃO DE SUPERFÍCIE COM EMULSÃO ASFÁLTICA, 2 DEMÃOS AF_06/2018 | M² | 3.12 | 42.25 | 52.89 | 165.01 | 25.2%
SUBTOTAL A.4.11 - R$ | [7 empty] | 914.83
A.4.12 | SE - CEMIG - ABRIGO EXTINTORES E EPIs
A.4.12.1 | 89480 | SINAPI | ALVENARIA DE BLOCOS DE CONCRETO ESTRUTURAL 14X19X29 CM (ESPESSURA 14 CM), FBK = 14 MPA, UTILIZANDO COLHER DE PEDREIRO. AF_10/2022 | M³ | 1.7 | 175.84 | 220.15 | 374.25 | 25.2%
A.4.12.2 | 87893 | SINAPI | CHAPISCO APLICADO EM ALVENARIA (SEM PRESENÇA DE VÃOS) E ESTRUTURAS DE CONCRETO DE FACHADA, COM COLHER DE PEDREIRO. ARGAMASSA TRAÇO 1:3 COM PREPARO MANUAL. AF_06/2014 | M² | 3.4 | 8.65 | 10.82 | 36.78 | 25.2%
A.4.12.3 | 87797 | SINAPI | EMBOÇO OU MASSA ÚNICA EM ARGAMASSA TRAÇO 1:2:8, PREPARO MECÂNICO COM BETONEIRA 400 L, APLICADA MANUALMENTE EM PANOS CEGOS DE FACHADA (SEM PRESENÇA DE VÃOS), ESPESSURA DE 35 MM. AF_08/2022 | M² | 3.4 | 66.13 | 82.79 | 281.48 | 25.2%
A.4.12.4 | 88485 | SINAPI | APLICAÇÃO DE FUNDO SELADOR ACRÍLICO EM PAREDES, UMA DEMÃO. AF_06/2014 | M² | 3.4 | 5.03 | 6.29 | 21.38 | 25.2%
A.4.12.5 | 88431 | SINAPI | APLICAÇÃO MANUAL DE PINTURA COM TINTA TEXTURIZADA ACRÍLICA EM PAREDES EXTERNAS DE CASAS, DUAS CORES. AF_06/2014 | M² | 3.4 | 28.78 | 36.03 | 122.5 | 25.2%
A.4.12.6 | 94207 | SINAPI | TELHAMENTO COM TELHA ONDULADA DE FIBROCIMENTO E = 6 MM, COM RECOBRIMENTO LATERAL DE 1/4 DE ONDA PARA TELHADO COM INCLINAÇÃO MAIOR QUE 10°, COM ATÉ 2 ÁGUAS, INCLUSO IÇAMENTO. AF_07/2019 | M² | 0.6 | 43.75 | 54.77 | 32.86 | 25.2%
SUBTOTAL A.4.12 - R$ | [7 empty] | 869.25
A.4.13 | SE - CEMIG - PISO E CERCAMENTO
A.4.13.1 | 100324 | SINAPI | LASTRO COM MATERIAL GRANULAR (PEDRA BRITADA N.1 E PEDRA BRITADA N.2), APLICADO EM PISOS OU LAJES SOBRE SOLO, ESPESSURA DE *10 CM*. AF_01/2024 | M³ | 2.54 | 227.01 | 284.21 | 721.89 | 25.2%
A.4.13.2 | 34.05.260 | CPOS | Gradil em aço galvanizado eletrofundido, malha 65 x 132 mm e pintura eletrostática | M² | 42.42 | 472.64 | 591.74 | 25101.61 | 25.2%
SUBTOTAL A.4.13 - R$ | [7 empty] | 25823.5
A.4.14 | SE - TRANSFORMADOR - SERVIÇOS FINAIS
A.4.14.1 | 99814 | SINAPI | LIMPEZA DE SUPERFÍCIE COM JATO DE ALTA PRESSÃO. AF_04/2019 | M² | 25.38 | 1.76 | 2.2 | 55.83 | 25.2%
SUBTOTAL A.4.14 - R$ | [7 empty] | 55.83
A.4.15 | PAVIMENTAÇÃO ASFÁLTICA
A.4.15.1 | 102098 | SINAPI | RECOMPOSIÇÃO DE REVESTIMENTO EM CONCRETO ASFÁLTICO (AQUISIÇÃO EM USINA), PARA O FECHAMENTO DE VALAS - INCLUSO DEMOLIÇÃO DO PAVIMENTO. AF_12/2020 | M³ | 6.24 | 2419.36 | 3029.03 | 18901.14 | 25.2%
SUBTOTAL A.4.15 - R$ | [7 empty] | 18901.14
TOTAL DO ITEM 4 - R$ | [7 empty] | 181625.18
TOTAL DO ITEM A - R$ | [7 empty] | 978845.36
B - CENTRO DE RESERVAÇÃO 16
B.1 - SERVIÇOS PRELIMINARES
B.1.1 | GERAL
B.1.1.1 | 103689 | SINAPI | FORNECIMENTO E INSTALAÇÃO DE PLACA DE OBRA COM CHAPA GALVANIZADA E ESTRUTURA DE MADEIRA. AF_03/2022_PS | M² | 4.5 | 377.67 | 472.84 | 2127.78 | 25.2%
B.1.1.2 | 99059 | SINAPI | LOCACAO CONVENCIONAL DE OBRA, UTILIZANDO GABARITO DE TÁBUAS CORRIDAS PONTALETADAS A CADA 2,00M - 2 UTILIZAÇÕES. AF_10/2018 | M | 48.7 | 77.57 | 97.11 | 4729.25 | 25.2%
TOTAL DO ITEM B.1 - R$ | [7 empty] | 6857.03
B.2 - ADMINISTRAÇÃO LOCAL
B.2.1 | ENGENHARIA
B.2.1.1 | 93567 | SINAPI | ENGENHEIRO CIVIL DE OBRA PLENO COM ENCARGOS COMPLEMENTARES | MÊS | 0.45 | 25614.35 | 32069.16 | 14431.12 | 25.2%
B.2.1.2 | 93572 | SINAPI | ENCARREGADO GERAL DE OBRAS COM ENCARGOS COMPLEMENTARES | MÊS | 1.25 | 11519.29 | 14422.15 | 18027.68 | 25.2%
B.2.1.3 | ED-21772 | SEINFRA-MG | ENGENHEIRO ELETRICISTA/MECÂNICO COM ENCARGOS COMPLEMENTARES | MÊS | 0.5 | 24788.99 | 31035.81 | 15517.9 | 25.2%
TOTAL DO ITEM B.2 - R$ | [7 empty] | 47976.7 |  | 4.939%
B.3 - INSTALAÇÕES E EQUIPAMENTOS ELÉTRICOS
B.3.1 | ATERRAMENTO ELETRICO 12 HASTES
B.3.1.1 | ED-3010 | SEINFRA-MG | ATERRAMENTO COM HASTE EM AÇO GALVANIZADO À FOGO, TIPO CANTONEIRA COM ABAS IGUAIS DE 25MM (1"), ESPESSURA DE 4, 76 MM (3/16"), COMPRIMENTO DE 240CM, EXCLUSIVE CABO E CAIXA PARA ATERRAMENTO, INCLUSIVE PRENSA PARA HASTE E INSTALAÇÃO | UNID. | 12 | 129.03 | 161.54 | 1938.48 | 25.2%
B.3.1.2 | ED-48702 | SEINFRA-MG | CAIXA PRÉ MOLDADA PARA ATERRAMENTO COM TAMPA DE CONCRETO 25 x 25 x 50 CM, INCLUSIVE ESCAVAÇÃO E BOTA FORA | UNID. | 12 | 151.98 | 190.27 | 2283.24 | 25.2%
B.3.1.3 | ED-13935 | SEINFRA-MG | CABO DE COBRE NU #50 MM2 7 FIOSX3,00MM, PARA ELEMENTOS DE CAPTAÇÃO/ANEL DE CINTAMENTO (SPDA), INCLUSIVE PRESILHA DE FIXAÇÃO | M | 66 | 65 | 81.38 | 5371.08 | 25.2%
B.3.1.4 | ED-13932 | SEINFRA-MG | CABO DE COBRE NU #25MM2 7 FIOSX2,06MM, PARA ELEMENTOS DE CAPTAÇÃO/ANEL DE CINTAMENTO (SPDA), INCLUSIVE PRESILHA DE FIXAÇÃO | M | 30 | 31.42 | 39.33 | 1179.9 | 25.2%
B.3.1.5 | ED-34447 | SEINFRA-MG | TERMINAL DE COMPRESSÃO DE 1 FURO PARA CABO DE 25MM2 | UNID. | 32 | 6.46 | 8.08 | 258.56 | 25.2%
B.3.1.6 | 90091 | SINAPI | ESCAVAÇÃO MECANIZADA DE VALA COM PROF. ATÉ 1,5 M (MÉDIA MONTANTE E JUSANTE/UMA COMPOSIÇÃO POR TRECHO), ESCAVADEIRA (0,8 M3), LARG. DE 1,5 M A 2,5 M, EM SOLO DE 1A CATEGORIA, LOCAIS COM BAIXO NÍVEL DE INTERFERÊNCIA. AF_02/2021 | M³ | 11.02 | 6.29 | 7.87 | 86.72 | 25.2%
B.3.1.7 | 104729 | SINAPI | REATERRO MECANIZADO DE VALA COM ESCAVADEIRA HIDRÁULICA (CAPACIDADE DA CAÇAMBA: 0,8 M³/POTÊNCIA: 111 HP), LARGURA ATÉ 1,5 M, PROFUNDIDADE DE 1,5 A 3,0 M, COM SOLO (SEM SUBSTITUIÇÃO) DE 1ª CATEGORIA, COM PLACA VIBRATÓRIA. AF_08/2023 | M³ | 11.02 | 17.31 | 21.67 | 238.8 | 25.2%
SUBTOTAL B.3.1 - R$ | [7 empty] | 11356.78
B.3.2 | ILUMINAÇÃO DE EMERGÊNCIA E NORMAL
B.3.2.1 | ED-26993 | SEINFRA-MG | LUMINÁRIA DE EMERGÊNCIA AUTÔNOMA, TIPO LED COM DOIS FARÓIS, POTÊNCIA TOTAL DE 8W, FORNECIMENTO E INSTALAÇÃO | UNID. | 3 | 159.42 | 199.59 | 598.77 | 25.2%
B.3.2.2 | ED-13338 | SEINFRA-MG | LUMINÁRIA COMERCIAL CHANFRADA DE SOBREPOR COMPLETA, PARA DUAS (2) LÂMPADAS TUBULARES LED 2X18W-ØT8, TEMPERATURA DA COR 6500K, FORNECIMENTO E INSTALAÇÃO, INCLUSIVE BASE E LÂMPADAS. | UNID. | 4 | 181.5 | 227.23 | 908.92 | 25.2%
B.3.2.3 | ED-15749 | SEINFRA-MG | CONJUNTO DE UMA (1) TOMADA PADRÃO, TRÊS (3) POLOS, CORRENTE 20A, TENSÃO 250V, (2P+T/20A 250V), COM PLACA 4"X2" DE UM (1) POSTO, INCLUSIVE FORNECIMENTO, INSTALAÇÃO, SUPORTE, MÓDULO E PLACA | UNID. | 5 | 38.45 | 48.13 | 240.65 | 25.2%
B.3.2.4 | ED-15733 | SEINFRA-MG | CONJUNTO DE UM (1) INTERRUPTOR SIMPLES, CORRENTE 10A, TENSÃO 250V, (10A-250V), COM PLACA 4"X2" DE UM (1) POSTO, INCLUSIVE FORNECIMENTO, INSTALAÇÃO, SUPORTE, MÓDULO E PLACA. | UNID. | 2 | 32.41 | 40.57 | 81.14 | 25.2%
B.3.2.5 | 95801 | SINAPI | CONDULETE DE ALUMÍNIO, TIPO X, PARA ELETRODUTO DE AÇO GALVANIZADO DN 20 MM (3/4''), APARENTE - FORNECIMENTO E INSTALAÇÃO. AF_10/2022. | UNID. | 10 | 50.46 | 63.17 | 631.7 | 25.2%
B.3.2.6 | ED-49317 | SEINFRA-MG | ELETRODUTO DE AÇO GALVANIZADO LEVE, INCLUSIVE CONEXÕES, SUPORTES E FIXAÇÃO DN 20 (3/4") | M | 12.15 | 26.84 | 33.6 | 408.24 | 25.2%
B.3.2.7 | 91927 | SINAPI | CABO DE COBRE FLEXÍVEL ISOLADO, 2,5 MM², ANTI-CHAMA 0,6/1,0 KV, PARA CIRCUITOS TERMINAIS - FORNECIMENTO E INSTALAÇÃO. AF_03/2023 | M | 36.45 | 5.67 | 7.09 | 258.43 | 25.2%
B.3.2.8 | 93654 | SINAPI | DISJUNTOR MONOPOLAR TIPO DIN, CORRENTE NOMINAL DE 16A - FORNECIMENTO E INSTALAÇÃO. AF_10/2020 | UNID. | 3 | 14.23 | 17.81 | 53.43 | 25.2%
B.3.2.9 | 93659 | SINAPI | DISJUNTOR MONOPOLAR TIPO DIN, CORRENTE NOMINAL DE 50A - FORNECIMENTO E INSTALAÇÃO. AF_10/2020 | UNID. | 1 | 29.54 | 36.98 | 36.98 | 25.2%
B.3.2.9 | 101875 | SINAPI | QUADRO DE DISTRIBUIÇÃO DE ENERGIA EM CHAPA DE AÇO GALVANIZADO, DE EMBUTIR, COM BARRAMENTO TRIFÁSICO, PARA 12 DISJUNTORES DIN 100A - FORNECIMENTO E INSTALAÇÃO. AF_10/2020 | UNID. | 1 | 446.83 | 559.43 | 559.43 | 25.2%
SUBTOTAL B.3.2 - R$ | [7 empty] | 3777.69
B.3.3 | MATERIAIS DE SEGURANÇA DO TRABALHO
B.3.3.1 | ED-50193 | SEINFRA-MG | EXTINTOR DE INCÊNDIO TIPO PÓ QUÍMICO 2-A:20-B:C, CAPACIDADE 6 KG. | UNID. | 2 | 223.02 | 279.22 | 558.44 | 25.2%
B.3.3.2 | ED-22698 | SEINFRA-MG | ABRIGO EM CHAPA DE AÇO CARBONO DE SOBREPOR, PINTADO DE VERMELHO NAS DIMENSÕES (75X30X25)CM COM UMA PORTA COM VIDRO TRANSPARENTE COM A INSCRIÇÃO "INCÊNDIO", PARA EXTINTOR, FORNECIMENTO E INSTALAÇÃO, EXCLUSIVE EXTINTOR. | UNID. | 2 | 265.47 | 332.36 | 664.72 | 25.2%
B.3.3.3 | 10693 | ORSE | PLACA DE SINALIZAÇÃO DE PERIGO DE MORTE - ALTA TENSÃO - DIMENSÕES 470X340MM | UNID. | 6 | 98.69 | 113.76 | 682.56 | 15.28%
B.3.3.4 | B.07.000.049767 | CPOS | Luva isolante de borracha, acima de 10 até 20kV | PAR | 2 | 611.68 | 705.14 | 1410.28 | 15.28%
B.3.3.5 | 36152 | SINAPI | OCULOS DE SEGURANCA CONTRA IMPACTOS COM LENTE INCOLOR, ARMACAO NYLON, COM PROTECAO UVA E UVB | UNID. | 2 | 5.41 | 6.23 | 12.46 | 15.28%
B.3.3.6 | 13569 | ORSE | ESTRADO (TAPETE ) DE BORRACHA ISOLANTE 15 KV - DIMENSÕES 1.000X1.000X25MM | UNID. | 2 | 532.38 | 613.72 | 1227.44 | 15.28%
B.3.3.7 | 9017031 | SIURB | CAIXA DE MADEIRA PARA ARMAZENAMENTO DE LUVA ISOLANTE | UNID. | 2 | 70.29 | 88 | 176 | 25.2%
SUBTOTAL B.3.3 - R$ | [7 empty] | 4731.9
B.3.4 | SERRALHERIA
B.3.4.1 | ED-50960 | SEINFRA-MG | FORNECIMENTO DE JANELA VENEZIANA FIXAS METALON, INCLUSIVE ASSENTAMENTO, FERRAGENS E ACESSÓRIOS. | M² | 2.5 | 657.75 | 823.5 | 2058.75 | 25.2%
B.3.4.2 | ED-29483 | SEINFRA-MG | JANELA EM ALUMÍNIO FIXA COMPLETA, LINHA 25/SUPREMA, ACABAMENTO ANODIZADO NATURAL, INCLUSIVE PERFIS E VIDRO LISO 4MM E INSTALAÇÃO | M² | 1.2 | 651 | 815.05 | 978.06 | 25.2%
B.3.4.3 | 65004381 | COPASA | SUPORTE P/ 3 MUFLAS, INSTAL PAREDE, CANT. ACO 1.1/2"X1.1/2"X3/16", PINT ANTICORROSIVA, DIM. CONF NORMA CONCES ENERGIA, INCL ABRACADEIR | UNID. | 1 | 728.2 | 911.7 | 911.7 | 25.2%
B.3.4.4 | ED-23035 | SEINFRA-MG | PORTA METÁLICA VENEZIANA, TIPO DE ABRIR, COM UMA (1) FOLHA, EM PERFIL VENEZIANA ENRIJECIDO, INCLUSIVE PINTURA ANTICORROSIVA A BASE DE ÓXIDO DE FERRO (ZARCÃO), UMA (1) DEMÃO, FORNECIMENTO E ASSENTAMENTO, EXCLUSIVE FECHADURA E DOBRADIÇA | M² | 6.72 | 437.62 | 547.9 | 3681.88 | 25.2%
B.3.4.5 | ED-23034 | SEINFRA-MG | PORTA METÁLICA, TIPO DE ABRIR, COM UMA (1) FOLHA, EM CHAPA GALVANIZADA LAMBRIL, MODELO QUADRADO, INCLUSIVE PINTURA ANTICORROSIVA A BASE DE ÓXIDO DE FERRO (ZARCÃO), UMA (1) DEMÃO, FORNECIMENTO E ASSENTAMENTO, EXCLUSIVE FECHADURA E DOBRADIÇA | M² | 5.2 | 432.01 | 540.87 | 2812.52 | 25.2%
B.3.4.6 | - | SINAPI / CODAU | GRADE DE PROTEÇÃO PARA SUBESTAÇÃO - DUAS BAIAS - PADRÃO CEMIG. - ALT: 3 METROS | UNID. | 1 | 2876.81 | 3601.76 | 3601.76 | 25.2%
SUBTOTAL B.3.4 - R$ | [7 empty] | 14044.67
B.3.5 | QGBT 380V E DISJUNTOR 350A
B.3.5.1 | ED-20649 | SEINFRA-MG | CAIXA PARA MEDIÇÃO, TIPO CM-9, DIMENSÕES CONFORME PADRÃO CEMIG, EXCLUSIVE DISJUNTOR, INCLUSIVE INSTALAÇÃO. | UNID. | 1 | 4205.06 | 5264.73 | 5264.73 | 25.2%
B.3.5.2 | ED-34507 | SEINFRA-MG | DISJUNTOR TRIPOLAR TIPO CAIXA MOLDADA, CORRENTE NOMINAL DE 300A, FORNECIMENTO E INSTALAÇÃO, INCLUSIVE TERMINAL DE COMPRESSÃO | UNID. | 1 | 1449.8 | 1815.14 | 1815.14 | 25.2%
B.3.5.3 | MATED - 19556 | SEINFRA-MG | BARRA CHATA (MATERIAL: COBRE ELETROLÍTICO¦ APLICAÇÃO: BARRAMENTO) | KG | 8 | 103 | 118.73 | 949.84 | 15.28%
SUBTOTAL B.3.5 - R$ | [7 empty] | 8029.71
B.3.6 | CONJUNTO BARRAMENTO/ISOLADORES/CHAVE HH
B.3.6.1 | 65004385 | COPASA | BARRAMENTO DE COBRE ELETROLITICO EM FORMA DE VERGALHAO, PUREZA > 99,9%, SECAO TRANSVERSAL CIRCULAR DE 1/4", PINTADO CONFORME NORMA DA CONCESSIONARIA. | M | 16.95 | 224.27 | 280.78 | 4759.22 | 25.2%
B.3.6.2 | 10433 | ORSE | Fornecimento e instalação de chave seccionadora tripolar 15kv - 400a, com porta fusivel HH incorporado | UNID. | 2 | 2503.37 | 3134.21 | 6268.42 | 25.2%
B.3.6.3 | 65004388 | COPASA | CONJUNTO 3 BUCHAS DE PASSAGEM 15KV - 200A- INT/EXTERNO, INCLUSIVE CHAPA EM ACO GALVANIZADO PARA 3 (TRES) BUCHAS DE PASSAGEM. | CJ. | 1 | 3065.75 | 3838.31 | 3838.31 | 25.2%
B.3.6.4 | 65004395 | COPASA | FUSIVEL HH DE 15KV, PARA CHAVE SECCIONADORA, CORRENTE NOMINAL DO FUSIVEL DE ATE 25A - FORNECIMENTO E INSTALACAO. | UNID. | 3 | 342.4 | 428.68 | 1286.04 | 25.2%
B.3.6.5 | 65004396 | COPASA | FUSIVEL HH DE 15KV, PARA CHAVE SECCIONADORA, CORRENTE NOMINAL DO FUSIVEL DE 32A ATE 63A - FORNECIMENTO E INSTALACAO | UNID. | 3 | 424.36 | 531.29 | 1593.87 | 25.2%
B.3.6.6 | 65004387 | COPASA | CONECTOR (BORNE) CONCENTRICO À PRESSAO COM PORCA DE TRAVAMENTO, EM LATAO COM ACABAMENTO ESTANHADO, PARA VERGALHAO DE COBRE 3/8" OU 1/4", TIPO TERMINA | UNID. | 30 | 89.56 | 112.12 | 3363.6 | 25.2%
B.3.6.7 | 9014063 | SIURB | INSTALAÇÃO DE CONJUNTO DE ACIONAMENTO PARA CHAVE SECCIONADORA | UNID. | 2 | 1359.92 | 1702.61 | 3405.22 | 25.2%
SUBTOTAL B.3.6 - R$ | [7 empty] | 24514.68
B.3.7 | RAMAL ENTRADA PÉ DIREITO 3MTS COM POSTE
B.3.7.1 | 39.06.060 | CPOS | Cabo de cobre de 25 mm², isolamento 8,7/15 kV - isolação EPR 90°C | M | 75 | 87.82 | 109.95 | 8246.25 | 25.2%
B.3.7.2 | 078201 | SBC | CABO DE COBRE NU MEIO DURO 7 FIOS 70mm2 - FORNECIMENTO E INSTALAÇÃO | M | 25 | 77.27 | 96.74 | 2418.5 | 25.2%
B.3.7.3 | ED-49333 | SEINFRA-MG | ELETRODUTO DE AÇO GALVANIZADO PESADO, INCLUSIVE CONEXÕES, SUPORTES E FIXAÇÃO DN 100 (4") | M | 20 | 141.89 | 177.64 | 3552.8 | 25.2%
B.3.7.4 | 56114 | SIURB | MUFLA UNIPOLAR EXT. P/ CABO ATÉ 35MM2/15KV | UNID. | 3 | 297.95 | 343.47 | 1030.41 | 15.28%
B.3.7.5 | 56113 | SIURB | MUFLA UNIPOLAR INT. P/ CABO ATÉ 35MM2/15KV | UNID. | 3 | 215.78 | 248.75 | 746.25 | 15.28%
B.3.7.6 | ED-34447 | SEINFRA-MG | TERMINAL DE COMPRESSÃO DE 1 FURO PARA CABO DE 25MM2 | UNID. | 6 | 6.46 | 8.08 | 48.48 | 25.2%
B.3.7.7 | ED-49201 | SEINFRA-MG | CAIXA DE INSPEÇÃO EM CONCRETO, TIPO "ZC" PASSEIO, PADRÃO CEMIG, DIMENSÃO (77X67)CM, ALTURA 90CM, COM TAMPA E ARO ARTICULADO EM FERRO FUNDIDO, INCLUSIVE ESCAVAÇÃO, APILOAMENTO, LASTRO DE BRITA, REATERRO E TRANSPORTE COM RETIRADA DO MATERIAL ESCAVADO (EM CAÇAMBA) | UNID. | 1 | 2037.39 | 2550.81 | 2550.81 | 25.2%
SUBTOTAL B.3.7 - R$ | [7 empty] | 18593.5
B.3.8 | INFRAESTRUTURA/CABO BAIXA TENSÃO ATÉ CASA DE BOMBAS
B.3.8.1 | 92990 | SINAPI | CABO DE COBRE FLEXÍVEL ISOLADO, 70 MM², ANTI-CHAMA 0,6/1,0 KV, PARA REDE ENTERRADA DE DISTRIBUIÇÃO DE ENERGIA ELÉTRICA - FORNECIMENTO E INSTALAÇÃO. AF_12/2021 - PRETO | M | 228 | 88.81 | 111.19 | 25351.32 | 25.2%
B.3.8.2 | 1579 | SINAPI | TERMINAL A COMPRESSAO EM COBRE ESTANHADO PARA CABO 70 MM2, 1 FURO E 1 COMPRESSAO, PARA PARAFUSO DE FIXACAO M10 | UNID. | 12 | 9.59 | 11.05 | 132.6 | 15.28%
B.3.8.3 | 101563 | SINAPI | CABO DE COBRE FLEXÍVEL ISOLADO, 35 MM², 0,6/1,0 KV, PARA REDE AÉREA DE DISTRIBUIÇÃO DE ENERGIA ELÉTRICA DE BAIXA TENSÃO - FORNECIMENTO E INSTALAÇÃO. AF_12/2025 - AZUL | M | 76 | 40.97 | 51.29 | 3898.04 | 25.2%
B.3.8.4 | 101563 | SINAPI | CABO DE COBRE FLEXÍVEL ISOLADO, 35 MM², 0,6/1,0 KV, PARA REDE AÉREA DE DISTRIBUIÇÃO DE ENERGIA ELÉTRICA DE BAIXA TENSÃO - FORNECIMENTO E INSTALAÇÃO. AF_12/2025 - VERDE | M | 76 | 40.97 | 51.29 | 3898.04 | 25.2%
B.3.8.5 | 3304 | ORSE | Terminal de compressão para cabo de 35 mm2 | UNID. | 8 | 2.79 | 3.49 | 27.92 | 25.2%
B.3.8.6 | 97894 | SINAPI | CAIXA ENTERRADA ELÉTRICA RETANGULAR, EM ALVENARIA COM BLOCOS DE CONCRETO, FUNDO COM BRITA, DIMENSÕES INTERNAS: 1X1X0,6 M. AF_12/2020 | UNID. | 3 | 676.27 | 846.69 | 2540.07 | 25.2%
B.3.8.7 | 97670 | SINAPI | ELETRODUTO FLEXÍVEL CORRUGADO, PEAD, DN 100 (4"), PARA REDE ENTERRADA DE DISTRIBUIÇÃO DE ENERGIA ELÉTRICA - FORNECIMENTO E INSTALAÇÃO. AF_12/2021 | M | 45 | 25.12 | 31.45 | 1415.25 | 25.2%
B.3.8.8 | 38.12.130 | CPOS | Leito para cabos, tipo pesado, em aço galvanizado de 800 x 100 mm - com acessórios | M | 10 | 409.63 | 512.85 | 5128.5 | 25.2%
B.3.8.9 | 90091 | SINAPI | ESCAVAÇÃO MECANIZADA DE VALA COM PROF. ATÉ 1,5 M (MÉDIA MONTANTE E JUSANTE/UMA COMPOSIÇÃO POR TRECHO), ESCAVADEIRA (0,8 M3), LARG. DE 1,5 M A 2,5 M, EM SOLO DE 1A CATEGORIA, LOCAIS COM BAIXO NÍVEL DE INTERFERÊNCIA. AF_02/2021 | M³ | 15.11 | 6.29 | 7.87 | 118.91 | 25.2%
B.3.8.10 | 97083 | SINAPI | COMPACTAÇÃO MECÂNICA DE SOLO PARA EXECUÇÃO DE RADIER, PISO DE CONCRETO OU LAJE SOBRE SOLO, COM COMPACTADOR DE SOLOS A PERCUSSÃO. AF_09/2021 | M² | 23.24 | 3.89 | 4.87 | 113.17 | 25.2%
B.3.8.11 | 104729 | SINAPI | REATERRO MECANIZADO DE VALA COM ESCAVADEIRA HIDRÁULICA (CAPACIDADE DA CAÇAMBA: 0,8 M³/POTÊNCIA: 111 HP), LARGURA ATÉ 1,5 M, PROFUNDIDADE DE 1,5 A 3,0 M, COM SOLO (SEM SUBSTITUIÇÃO) DE 1ª CATEGORIA, COM PLACA VIBRATÓRIA. AF_08/2023 | M³ | 13.02 | 17.31 | 21.67 | 282.14 | 25.2%
B.3.8.12 | 100981 | SINAPI | CARGA, MANOBRA E DESCARGA DE ENTULHO EM CAMINHÃO BASCULANTE 6 M³ - CARGA COM ESCAVADEIRA HIDRÁULICA (CAÇAMBA DE 0,80 M³ / 111 HP) E DESCARGA LIVRE (UNIDADE: M3). AF_07/2020 | M³ | 2.71 | 9.8 | 12.26 | 33.22 | 25.2%
B.3.8.13 | 95875 | SINAPI | TRANSPORTE COM CAMINHÃO BASCULANTE DE 10 M³, EM VIA URBANA PAVIMENTADA, DMT ATÉ 30 KM (UNIDADE: M3XKM). AF_07/2020 | M³XKM | 10.83 | 2.64 | 3.3 | 35.73 | 25.2%
B.3.8.14 | ED-49334 | SEINFRA-MG | ENVELOPE DE CONCRETO PARA PROTEÇÃO DE TUBOS DE PVC ENTERRADO -CONCRETO TIPO A FCK = 13,5 MPA | M³ | 0.96 | 747.69 | 936.1 | 898.65 | 25.2%
SUBTOTAL B.3.8 - R$ | [7 empty] | 43873.56
B.3.9 | INFRAESTRUTURA/CABO BAIXA TENSÃO ATÉ POÇO
B.3.9.1 | 92990 | SINAPI | CABO DE COBRE FLEXÍVEL ISOLADO, 70 MM², ANTI-CHAMA 0,6/1,0 KV, PARA REDE ENTERRADA DE DISTRIBUIÇÃO DE ENERGIA ELÉTRICA - FORNECIMENTO E INSTALAÇÃO. AF_12/2021 - VERDE | M | 322 | 88.81 | 111.19 | 35803.18 | 25.2%
B.3.9.2 | 1579 | SINAPI | TERMINAL A COMPRESSAO EM COBRE ESTANHADO PARA CABO 70 MM2, 1 FURO E 1 COMPRESSAO, PARA PARAFUSO DE FIXACAO M10 | UNID. | 8 | 9.59 | 11.05 | 88.4 | 15.28%
B.3.9.3 | 92996 | SINAPI | CABO DE COBRE FLEXÍVEL ISOLADO, 150 MM², ANTI-CHAMA 0,6/1,0 KV, PARA REDE ENTERRADA DE DISTRIBUIÇÃO DE ENERGIA ELÉTRICA - FORNECIMENTO E INSTALAÇÃO. AF_12/2021 | M | 966 | 180.43 | 225.89 | 218209.74 | 25.2%
B.3.9.4 | 3152 | ORSE | Terminal de compressão para cabo de 150 mm2 | UNID. | 24 | 20.7 | 23.86 | 572.64 | 15.28%
B.3.9.5 | 97670 | SINAPI | ELETRODUTO FLEXIVEL CORRUGACAO, PEAD, DN 100 (4") PARA REDE ENTERRADA DE DISTRIBUIÇÃO DE ENERGIA ELÉTRICA - FORNECIMENTO E INSTALAÇÃO. AF_12/2021 | M | 300 | 25.12 | 31.45 | 9435 | 25.2%
B.3.9.6 | - | SINAPI / CODAU | CAIXA ENTERRADA ELÉTRICA RETANGULAR, EM ALVENARIA COM BLOCOS DE CONCRETO, FUNDO COM BRITA, DIMENSÕES INTERNAS: 1,4X1,4X0,6 M. | UNID. | 4 | 946.78 | 1185.36 | 4741.44 | 25.2%
B.3.9.7 | 90091 | SINAPI | ESCAVAÇÃO MECANIZADA DE VALA COM PROF. ATÉ 1,5 M (MÉDIA MONTANTE E JUSANTE/UMA COMPOSIÇÃO POR TRECHO), ESCAVADEIRA (0,8 M3), LARG. DE 1,5 M A 2,5 M, EM SOLO DE 1A CATEGORIA, LOCAIS COM BAIXO NÍVEL DE INTERFERÊNCIA. AF_02/2021 | M³ | 79.42 | 6.29 | 7.87 | 625.03 | 25.2%
B.3.9.8 | 97083 | SINAPI | COMPACTAÇÃO MECÂNICA DE SOLO PARA EXECUÇÃO DE RADIER, PISO DE CONCRETO OU LAJE SOBRE SOLO, COM COMPACTADOR DE SOLOS A PERCUSSÃO. AF_09/2021 | M² | 96.48 | 3.89 | 4.87 | 469.85 | 25.2%
B.3.9.9 | 104729 | SINAPI | REATERRO MECANIZADO DE VALA COM ESCAVADEIRA HIDRÁULICA (CAPACIDADE DA CAÇAMBA: 0,8 M³/POTÊNCIA: 111 HP), LARGURA ATÉ 1,5 M, PROFUNDIDADE DE 1,5 A 3,0 M, COM SOLO (SEM SUBSTITUIÇÃO) DE 1ª CATEGORIA, COM PLACA VIBRATÓRIA. AF_08/2023 | M³ | 73.63 | 17.31 | 21.67 | 1595.56 | 25.2%
B.3.9.10 | 100981 | SINAPI | CARGA, MANOBRA E DESCARGA DE ENTULHO EM CAMINHÃO BASCULANTE 6 M³ - CARGA COM ESCAVADEIRA HIDRÁULICA (CAÇAMBA DE 0,80 M³ / 111 HP) E DESCARGA LIVRE (UNIDADE: M3). AF_07/2020 | M³ | 7.52 | 9.8 | 12.26 | 92.19 | 25.2%
B.3.9.11 | 95875 | SINAPI | TRANSPORTE COM CAMINHÃO BASCULANTE DE 10 M³, EM VIA URBANA PAVIMENTADA, DMT ATÉ 30 KM (UNIDADE: M3XKM). AF_07/2020 | M³XKM | 30.1 | 2.64 | 3.3 | 99.33 | 25.2%
B.3.9.12 | ED-49334 | SEINFRA-MG | ENVELOPE DE CONCRETO PARA PROTEÇÃO DE TUBOS DE PVC ENTERRADO -CONCRETO TIPO A FCK = 13,5 MPA | M³ | 5.52 | 747.69 | 936.1 | 5167.27 | 25.2%
SUBTOTAL B.3.9 - R$ | [7 empty] | 276899.63
B.3.10 | TRANSFORMADORES 225KVA - 380/220V E 750KVA - 440/254V
B.3.10.1 | 065815 | SBC | TRANSFORMADOR DE FORCA A SECO 750 KVA/13.800-380/220V - INSTALAÇÃO E FORNECIMENTO | UNID. | 1 | 120025.05 | 150271.36 | 150271.36 | 25.2%
B.3.10.2 | 10186 | ORSE | Transformador trifásico 225 kva, 220/127v, a seco - INSTALAÇÃO E FORNECIMENTO | UNID. | 1 | 56347.17 | 70546.65 | 70546.65 | 25.2%
SUBTOTAL B.3.10 - R$ | [7 empty] | 220818.01
B.3.11 | SUBESTAÇÃO BLINDADA 975 KVA (MEDIÇÃO E PROTEÇÃO)
B.3.11.1 | - | COTAÇÃO | SUBESTAÇÃO BLINDADA - HOMOLOGADA CEMIG 975 KVA | UNID. | 1 | 107400 | 123810.72 | 123810.72 | 15.28%
SUBTOTAL B.3.11 - R$ | [7 empty] | 123810.72
TOTAL DO ITEM B.3 - R$ | [7 empty] | 750450.85
B.4 - OBRAS CIVIS
B.4.1 | SE - TRANSFORMADOR - ESTRUTURA - SAPATA CORRIDA
B.4.1.1 | 96525 | SINAPI | ESCAVAÇÃO MECANIZADA PARA VIGA BALDRAME OU SAPATA CORRIDA COM MINI-ESCAVADEIRA (INCLUINDO ESCAVAÇÃO PARA COLOCAÇÃO DE FÔRMAS). AF_01/2024 | M³ | 8.98 | 59.6 | 74.61 | 669.99 | 25.2%
B.4.1.2 | 100981 | SINAPI | CARGA, MANOBRA E DESCARGA DE ENTULHO EM CAMINHÃO BASCULANTE 6 M³ - CARGA COM ESCAVADEIRA HIDRÁULICA (CAÇAMBA DE 0,80 M³ / 111 HP) E DESCARGA LIVRE (UNIDADE: M3). AF_07/2020 | M³ | 7.42 | 9.8 | 12.26 | 90.96 | 25.2%
B.4.1.3 | 95875 | SINAPI | TRANSPORTE COM CAMINHÃO BASCULANTE DE 10 M³, EM VIA URBANA PAVIMENTADA, DMT ATÉ 30 KM (UNIDADE: M3XKM). AF_07/2020 | M³XKM | 29.66 | 2.64 | 3.3 | 97.87 | 25.2%
B.4.1.4 | 97083 | SINAPI | COMPACTAÇÃO MECÂNICA DE SOLO PARA EXECUÇÃO DE RADIER, PISO DE CONCRETO OU LAJE SOBRE SOLO, COM COMPACTADOR DE SOLOS A PERCUSSÃO. AF_09/2021 | M² | 35.9 | 3.89 | 4.87 | 174.83 | 25.2%
B.4.1.5 | 96619 | SINAPI | LASTRO DE CONCRETO MAGRO, APLICADO EM BLOCOS DE COROAMENTO OU SAPATAS, ESPESSURA DE 5 CM. AF_08/2017 | M² | 35.9 | 47.71 | 59.73 | 2144.3 | 25.2%
B.4.1.6 | 104740 | SINAPI | REATERRO MECANIZADO DE VALA COM MINICARREGADEIRA, COM COMPACTADOR DE SOLOS DE PERCUSSÃO. AF_08/2023 | M³ | 3.27 | 30.54 | 38.23 | 125.01 | 25.2%
B.4.1.7 | 96556 | SINAPI | CONCRETAGEM DE SAPATAS, FCK 30 MPA, COM USO DE JERICA  LANÇAMENTO, ADENSAMENTO E ACABAMENTO. AF_06/2017 | M³ | 4.26 | 1022.16 | 1279.74 | 5451.69 | 25.2%
B.4.1.8 | 96532 | SINAPI | FABRICAÇÃO, MONTAGEM E DESMONTAGEM DE FÔRMA PARA SAPATA, EM MADEIRA SERRADA, E=25 MM, 2 UTILIZAÇÕES. AF_06/2017 | M² | 14.44 | 195.67 | 244.97 | 3537.36 | 25.2%
B.4.1.9 | 98557 | SINAPI | IMPERMEABILIZAÇÃO DE SUPERFÍCIE COM EMULSÃO ASFÁLTICA, 2 DEMÃOS AF_06/2018 | M² | 35.74 | 42.25 | 52.89 | 1890.28 | 25.2%
B.4.1.10 | 96543 | SINAPI | ARMAÇÃO DE BLOCO, VIGA BALDRAME E SAPATA UTILIZANDO AÇO CA-60 DE 5 MM - MONTAGEM. AF_06/2017 | KG | 20.27 | 21.22 | 26.56 | 538.37 | 25.2%
B.4.1.11 | 96544 | SINAPI | ARMAÇÃO DE BLOCO, VIGA BALDRAME OU SAPATA UTILIZANDO AÇO CA-50 DE 6,3 MM - MONTAGEM. AF_06/2017 | KG | 42.58 | 18.48 | 23.13 | 984.87 | 25.2%
SUBTOTAL B.4.1 - R$ | [7 empty] | 15705.53
B.4.2 | SE - TRANSFORMADOR - ESTRUTURA - LAJE
B.4.2.1 | 92530 | SINAPI | MONTAGEM E DESMONTAGEM DE FÔRMA DE LAJE MACIÇA, PÉ-DIREITO SIMPLES, EM CHAPA DE MADEIRA COMPENSADA PLASTIFICADA, 12 UTILIZAÇÕES. AF_09/2020 | M² | 45.23 | 41.18 | 51.55 | 2331.6 | 25.2%
B.4.2.2 | 103682 | SINAPI | CONCRETAGEM DE VIGAS E LAJES, FCK=25 MPA, PARA QUALQUER TIPO DE LAJE COM BALDES EM EDIFICAÇÃO TÉRREA - LANÇAMENTO, ADENSAMENTO E ACABAMENTO. AF_02/2022 | M³ | 6.19 | 1073.82 | 1344.42 | 8321.95 | 25.2%
B.4.2.3 | 101792 | SINAPI | ESCORAMENTO DE FÔRMAS DE LAJE EM MADEIRA NÃO APARELHADA, PÉ-DIREITO SIMPLES, INCLUSO TRAVAMENTO, 4 UTILIZAÇÕES. AF_09/2020 | M³ | 6.19 | 19.05 | 23.85 | 147.63 | 25.2%
B.4.2.4 | 98557 | SINAPI | IMPERMEABILIZAÇÃO DE SUPERFÍCIE COM EMULSÃO ASFÁLTICA, 2 DEMÃOS AF_06/2018 | M² | 41.25 | 42.25 | 52.89 | 2181.71 | 25.2%
B.4.2.5 | 92770 | SINAPI | ARMAÇÃO DE LAJE DE ESTRUTURA CONVENCIONAL DE CONCRETO ARMADO UTILIZANDO AÇO CA-50 DE 8,0 MM - MONTAGEM. AF_06/2022 | KG | 114.27 | 11.19 | 14 | 1599.78 | 25.2%
B.4.2.6 | 92769 | SINAPI | ARMAÇÃO DE LAJE DE ESTRUTURA CONVENCIONAL DE CONCRETO ARMADO UTILIZANDO AÇO CA-50 DE 6,3 MM - MONTAGEM. AF_06/2022 | KG | 194.51 | 12.24 | 15.32 | 2979.89 | 25.2%
SUBTOTAL B.4.2 - R$ | [7 empty] | 17562.56
B.4.3 | SE - TRANSFORMADOR - ESTRUTURA - VIGAS
B.4.3.1 | 92448 | SINAPI | MONTAGEM E DESMONTAGEM DE FÔRMA DE VIGA, ESCORAMENTO COM PONTALETE DE MADEIRA, PÉ-DIREITO SIMPLES, EM MADEIRA SERRADA, 4 UTILIZAÇÕES. AF_09/2020 | M² | 23.7 | 199.47 | 249.73 | 5918.6 | 25.2%
B.4.3.2 | 103682 | SINAPI | CONCRETAGEM DE VIGAS E LAJES, FCK=25 MPA, PARA QUALQUER TIPO DE LAJE COM BALDES EM EDIFICAÇÃO TÉRREA - LANÇAMENTO, ADENSAMENTO E ACABAMENTO. AF_02/2022 | M³ | 1.71 | 1073.82 | 1344.42 | 2298.95 | 25.2%
B.4.3.3 | 92759 | SINAPI | ARMAÇÃO DE PILAR OU VIGA DE ESTRUTURA CONVENCIONAL DE CONCRETO ARMADO UTILIZANDO AÇO CA-60 DE 5,0 MM - MONTAGEM. AF_06/2022 | KG | 49.56 | 14.2 | 17.77 | 880.68 | 25.2%
B.4.3.4 | 92761 | SINAPI | ARMAÇÃO DE PILAR OU VIGA DE ESTRUTURA CONVENCIONAL DE CONCRETO ARMADO UTILIZANDO AÇO CA-50 DE 8,0 MM - MONTAGEM. AF_06/2022 | KG | 112.45 | 11.79 | 14.76 | 1659.76 | 25.2%
B.4.3.5 | 93184 | SINAPI | VERGA PRÉ-MOLDADA COM ATÉ 1,5 M DE VÃO, ESPESSURA DE *20* CM. AF_03/2024 | M | 24.3 | 32.81 | 41.07 | 998 | 25.2%
B.4.3.6 | 040839 | SBC | VERGA PRE-MOLDADA PARA PORTA MAIOR 1,5M DE VAO | M | 10.6 | 64.85 | 81.19 | 860.61 | 25.2%
B.4.3.7 | 93194 | SINAPI | CONTRAVERGA PRÉ-MOLDADA, ESPESSURA DE *20* CM. AF_03/2024 | M | 22.8 | 31.87 | 39.9 | 909.72 | 25.2%
B.4.3.8 | 90000 | SINAPI | ARMAÇÃO DE VERGA E CONTRAVERGA DE ALVENARIA ESTRUTURAL; DIÂMETRO DE 10,0 MM. AF_09/2021 | KG | 21.51 | 13.07 | 16.36 | 351.9 | 25.2%
B.4.3.9 | 89999 | SINAPI | ARMAÇÃO DE VERGA E CONTRAVERGA DE ALVENARIA ESTRUTURAL; DIÂMETRO DE 8,0 MM. AF_09/2021 - UTILIZADO PARA DIÂMETRO DE 5,0 MM | KG | 33.49 | 16.84 | 21.08 | 705.96 | 25.2%
SUBTOTAL B.4.3 - R$ | [7 empty] | 14584.18
B.4.4 | SE - TRANSFORMADOR - PAREDES
B.4.4.1 | 89472 | SINAPI | ALVENARIA DE BLOCOS DE CONCRETO ESTRUTURAL 14X19X39 CM (ESPESSURA 14 CM), FBK = 14 MPA, UTILIZANDO COLHER DE PEDREIRO. AF_10/2022 | M² | 141.81 | 133.68 | 167.36 | 23733.32 | 25.2%
B.4.4.2 | 91602 | SINAPI | ARMAÇÃO DO SISTEMA DE PAREDES DE CONCRETO, EXECUTADA COMO REFORÇO, VERGALHÃO DE 8,0 MM DE DIÂMETRO. AF_06/2019 | KG | 45.05 | 10.62 | 13.29 | 598.71 | 25.2%
B.4.4.3 | 94964 | SINAPI | CONCRETO FCK = 20MPA, TRAÇO 1:2,7:3 (EM MASSA SECA DE CIMENTO/ AREIA MÉDIA/ BRITA 1) - PREPARO MECÂNICO COM BETONEIRA 400 L. AF_05/2021 | M³ | 8.21 | 569.48 | 712.98 | 5853.56 | 25.2%
SUBTOTAL B.4.4 - R$ | [7 empty] | 30185.59
B.4.5 | SE - TRANSFORMADOR - REVESTIMENTOS INTERNOS E EXTERNOS
B.4.5.1 | 87879 | SINAPI | CHAPISCO APLICADO EM ALVENARIAS E ESTRUTURAS DE CONCRETO INTERNAS, COM COLHER DE PEDREIRO. ARGAMASSA TRAÇO 1:3 COM PREPARO EM BETONEIRA 400L. AF_06/2014 | M² | 121.16 | 5.23 | 6.54 | 792.38 | 25.2%
B.4.5.2 | 87893 | SINAPI | CHAPISCO APLICADO EM ALVENARIA (SEM PRESENÇA DE VÃOS) E ESTRUTURAS DE CONCRETO DE FACHADA, COM COLHER DE PEDREIRO. ARGAMASSA TRAÇO 1:3 COM PREPARO MANUAL. AF_06/2014 | M² | 101.78 | 8.65 | 10.82 | 1101.25 | 25.2%
B.4.5.3 | 87529 | SINAPI | MASSA ÚNICA, PARA RECEBIMENTO DE PINTURA, EM ARGAMASSA TRAÇO 1:2:8, PREPARO MECÂNICO COM BETONEIRA 400L, APLICADA MANUALMENTE EM FACES INTERNAS DE PAREDES, ESPESSURA DE 20MM, COM EXECUÇÃO DE TALISCAS. AF_06/2014 | M² | 121.16 | 43.65 | 54.64 | 6620.18 | 25.2%
B.4.5.4 | 87797 | SINAPI | EMBOÇO OU MASSA ÚNICA EM ARGAMASSA TRAÇO 1:2:8, PREPARO MECÂNICO COM BETONEIRA 400 L, APLICADA MANUALMENTE EM PANOS CEGOS DE FACHADA (SEM PRESENÇA DE VÃOS), ESPESSURA DE 35 MM. AF_08/2022 | M² | 101.78 | 66.13 | 82.79 | 8426.36 | 25.2%
B.4.5.5 | 87882 | SINAPI | CHAPISCO APLICADO NO TETO, COM ROLO PARA TEXTURA ACRÍLICA. ARGAMASSA TRAÇO 1:4 E EMULSÃO POLIMÉRICA (ADESIVO) COM PREPARO EM BETONEIRA 400L. AF_06/2014 | M² | 34.88 | 6.21 | 7.77 | 271.01 | 25.2%
B.4.5.6 | 90408 | SINAPI | MASSA ÚNICA, EM ARGAMASSA TRAÇO 1:2:8, PREPARO MECÂNICO, APLICADA MANUALMENTE EM TETO, E = 10MM, COM TALISCAS. AF_03/2024 | M² | 34.88 | 38.49 | 48.18 | 1680.51 | 25.2%
SUBTOTAL B.4.5 - R$ | [7 empty] | 18891.69
B.4.6 | SE - TRANSFORMADOR - PINTURA E ACABAMENTOS
B.4.6.1 | 88485 | SINAPI | APLICAÇÃO DE FUNDO SELADOR ACRÍLICO EM PAREDES, UMA DEMÃO. AF_06/2014 | M² | 222.94 | 5.03 | 6.29 | 1402.29 | 25.2%
B.4.6.2 | 88495 | SINAPI | APLICAÇÃO E LIXAMENTO DE MASSA LÁTEX EM PAREDES, UMA DEMÃO. AF_06/2014 | M² | 121.16 | 13.65 | 17.08 | 2069.41 | 25.2%
B.4.6.3 | 88489 | SINAPI | APLICAÇÃO MANUAL DE PINTURA COM TINTA LÁTEX ACRÍLICA EM PAREDES, DUAS DEMÃOS. AF_06/2014 | M² | 121.16 | 14.76 | 18.47 | 2237.82 | 25.2%
B.4.6.4 | 88431 | SINAPI | APLICAÇÃO MANUAL DE PINTURA COM TINTA TEXTURIZADA ACRÍLICA EM PAREDES EXTERNAS DE CASAS, DUAS CORES. AF_06/2014 | M² | 101.78 | 28.78 | 36.03 | 3667.13 | 25.2%
B.4.6.5 | 88484 | SINAPI | APLICAÇÃO DE FUNDO SELADOR ACRÍLICO EM TETO, UMA DEMÃO. AF_06/2014 | M² | 34.88 | 6.16 | 7.71 | 268.92 | 25.2%
B.4.6.6 | 88494 | SINAPI | APLICAÇÃO E LIXAMENTO DE MASSA LÁTEX EM TETO, UMA DEMÃO. AF_06/2014 | M² | 34.88 | 24.98 | 31.27 | 1090.69 | 25.2%
B.4.6.7 | 88488 | SINAPI | APLICAÇÃO MANUAL DE PINTURA COM TINTA LÁTEX ACRÍLICA EM TETO, DUAS DEMÃOS. AF_06/2014 | M² | 34.88 | 17.55 | 21.97 | 766.31 | 25.2%
B.4.6.8 | 100722 | SINAPI | PINTURA COM TINTA ALQUÍDICA DE FUNDO (TIPO ZARCÃO) APLICADA A ROLO OU PINCEL SOBRE SUPERFÍCIES METÁLICAS (EXCETO PERFIL) EXECUTADO EM OBRA (POR DEMÃO). AF_01/2020 | M² | 45.56 | 30.08 | 37.66 | 1715.78 | 25.2%
B.4.6.9 | 100726 | SINAPI | PINTURA COM TINTA ALQUÍDICA DE FUNDO E ACABAMENTO (ESMALTE SINTÉTICO GRAFITE) APLICADA A ROLO OU PINCEL SOBRE SUPERFÍCIES METÁLICAS (EXCETO PERFIL) EXECUTADO EM OBRA (POR DEMÃO). AF_01/2020 | M² | 45.56 | 34.09 | 42.68 | 1944.5 | 25.2%
SUBTOTAL B.4.6 - R$ | [7 empty] | 15162.85
B.4.7 | SE - TRANSFORMADOR - PISO EM CONCRETO
B.4.7.1 | 97083 | SINAPI | COMPACTAÇÃO MECÂNICA DE SOLO PARA EXECUÇÃO DE RADIER, PISO DE CONCRETO OU LAJE SOBRE SOLO, COM COMPACTADOR DE SOLOS A PERCUSSÃO. AF_09/2021 | M² | 75.75 | 3.89 | 4.87 | 368.9 | 25.2%
B.4.7.2 | 96622 | SINAPI | LASTRO COM MATERIAL GRANULAR, APLICADO EM PISOS OU LAJES SOBRE SOLO, ESPESSURA DE *5 CM*. AF_08/2017 | M³ | 3.79 | 268.18 | 335.76 | 1272.53 | 25.2%
B.4.7.3 | 95241 | SINAPI | LASTRO DE CONCRETO MAGRO, APLICADO EM PISOS, LAJES SOBRE SOLO OU RADIERS, ESPESSURA DE 5 CM. AF_07/2016 | M² | 75.75 | 44.09 | 55.2 | 4181.4 | 25.2%
B.4.7.4 | 87620 | SINAPI | CONTRAPISO EM ARGAMASSA TRAÇO 1:4 (CIMENTO E AREIA), PREPARO MECÂNICO COM BETONEIRA 400 L, APLICADO EM ÁREAS SECAS SOBRE LAJE, ADERIDO, ACABAMENTO NÃO REFORÇADO, ESPESSURA 2CM. AF_07/2021 | M² | 41.25 | 35.92 | 44.97 | 1855.01 | 25.2%
B.4.7.5 | 94991 | SINAPI | EXECUÇÃO DE PASSEIO (CALÇADA) OU PISO DE CONCRETO COM CONCRETO MOLDADO IN LOCO, USINADO, ACABAMENTO CONVENCIONAL, NÃO ARMADO. AF_08/2022 | M³ | 5.18 | 792.2 | 991.83 | 5137.67 | 25.2%
SUBTOTAL B.4.7 - R$ | [7 empty] | 12815.51
B.4.8 | SE - TRANSFORMADOR - COBERTURA
B.4.8.1 | 92543 | SINAPI | TRAMA DE MADEIRA COMPOSTA POR TERÇAS PARA TELHADOS DE ATÉ 2 ÁGUAS PARA TELHA ONDULADA DE FIBROCIMENTO, METÁLICA, PLÁSTICA OU TERMOACÚSTICA, INCLUSO TRANSPORTE VERTICAL. AF_07/2019 | M² | 46.2 | 35.52 | 44.47 | 2054.51 | 25.2%
B.4.8.2 | 94207 | SINAPI | TELHAMENTO COM TELHA ONDULADA DE FIBROCIMENTO E = 6 MM, COM RECOBRIMENTO LATERAL DE 1/4 DE ONDA PARA TELHADO COM INCLINAÇÃO MAIOR QUE 10°, COM ATÉ 2 ÁGUAS, INCLUSO IÇAMENTO. AF_07/2019 | M² | 46.2 | 43.75 | 54.77 | 2530.37 | 25.2%
B.4.8.3 | 94228 | SINAPI | CALHA EM CHAPA DE AÇO GALVANIZADO NÚMERO 24, DESENVOLVIMENTO DE 50 CM, INCLUSO TRANSPORTE VERTICAL. AF_07/2019 | M | 8.25 | 98.93 | 123.86 | 1021.84 | 25.2%
B.4.8.4 | 94231 | SINAPI | RUFO EM CHAPA DE AÇO GALVANIZADO NÚMERO 24, CORTE DE 25 CM, INCLUSO TRANSPORTE VERTICAL. AF_07/2019 - CHAPIM | M | 24.75 | 57.17 | 71.57 | 1771.35 | 25.2%
B.4.8.5 | 94231 | SINAPI | RUFO EM CHAPA DE AÇO GALVANIZADO NÚMERO 24, CORTE DE 25 CM, INCLUSO TRANSPORTE VERTICAL. AF_07/2019 | M | 24.75 | 57.17 | 71.57 | 1771.35 | 25.2%
SUBTOTAL B.4.8 - R$ | [7 empty] | 9149.42
B.4.9 | SE - TRANSFORMADOR - SERVIÇOS FINAIS
B.4.9.1 | 99814 | SINAPI | LIMPEZA DE SUPERFÍCIE COM JATO DE ALTA PRESSÃO. AF_04/2019 | M² | 71.75 | 1.76 | 2.2 | 157.85 | 25.2%
SUBTOTAL B.4.9 - R$ | [7 empty] | 157.85
B.4.10 | SE - CEMIG - ESTRUTURA - BLOCO
B.4.10.1 | 96523 | SINAPI | ESCAVAÇÃO MANUAL PARA BLOCO DE COROAMENTO OU SAPATA (INCLUINDO ESCAVAÇÃO PARA COLOCAÇÃO DE FÔRMAS). AF_01/2024 | M³ | 0.97 | 110.24 | 138.02 | 133.87 | 25.2%
B.4.10.2 | 100981 | SINAPI | CARGA, MANOBRA E DESCARGA DE ENTULHO EM CAMINHÃO BASCULANTE 6 M³ - CARGA COM ESCAVADEIRA HIDRÁULICA (CAÇAMBA DE 0,80 M³ / 111 HP) E DESCARGA LIVRE (UNIDADE: M3). AF_07/2020 | M³ | 0.28 | 9.8 | 12.26 | 3.43 | 25.2%
B.4.10.3 | 95875 | SINAPI | TRANSPORTE COM CAMINHÃO BASCULANTE DE 10 M³, EM VIA URBANA PAVIMENTADA, DMT ATÉ 30 KM (UNIDADE: M3XKM). AF_07/2020 | M³XKM | 1.12 | 2.64 | 3.3 | 3.69 | 25.2%
B.4.10.4 | 96619 | SINAPI | LASTRO DE CONCRETO MAGRO, APLICADO EM BLOCOS DE COROAMENTO OU SAPATAS, ESPESSURA DE 5 CM. AF_08/2017 | M² | 4.84 | 47.71 | 59.73 | 289.09 | 25.2%
B.4.10.5 | 93382 | SINAPI | REATERRO MANUAL DE VALAS, COM COMPACTADOR DE SOLOS DE PERCUSSÃO. AF_08/2023 | M³ | 0.75 | 30.8 | 38.56 | 28.92 | 25.2%
B.4.10.6 | 96555 | SINAPI | CONCRETAGEM DE BLOCO DE COROAMENTO OU VIGA BALDRAME, FCK 30 MPA, COM USO DE JERICA - LANÇAMENTO, ADENSAMENTO E ACABAMENTO. AF_01/2024 | M³ | 0.05 | 842.37 | 1054.64 | 52.73 | 25.2%
B.4.10.7 | 96531 | SINAPI | FABRICAÇÃO, MONTAGEM E DESMONTAGEM DE FÔRMA PARA BLOCO DE COROAMENTO, EM MADEIRA SERRADA, E=25 MM, 2 UTILIZAÇÕES. AF_01/2024 | M² | 1.44 | 111.52 | 139.62 | 201.05 | 25.2%
B.4.10.8 | 98557 | SINAPI | IMPERMEABILIZAÇÃO DE SUPERFÍCIE COM EMULSÃO ASFÁLTICA, 2 DEMÃOS AF_06/2018 | M² | 1.8 | 42.25 | 52.89 | 95.2 | 25.2%
B.4.10.9 | 96544 | SINAPI | ARMAÇÃO DE BLOCO, VIGA BALDRAME OU SAPATA UTILIZANDO AÇO CA-50 DE 6,3 MM - MONTAGEM. AF_06/2017 | KG | 1.62 | 18.48 | 23.13 | 37.47 | 25.2%
SUBTOTAL B.4.10 - R$ | [7 empty] | 845.45
B.4.11 | SE - CEMIG - ESTRUTURA - RADIER
B.4.11.1 | 97101 | SINAPI | EXECUÇÃO DE RADIER, ESPESSURA DE 10 CM, FCK = 30 MPA, COM USO DE FORMAS EM MADEIRA SERRADA. AF_09/2021 | M² | 3.12 | 191.96 | 240.33 | 749.82 | 25.2%
B.4.11.2 | 98557 | SINAPI | IMPERMEABILIZAÇÃO DE SUPERFÍCIE COM EMULSÃO ASFÁLTICA, 2 DEMÃOS AF_06/2018 | M² | 3.12 | 42.25 | 52.89 | 165.01 | 25.2%
SUBTOTAL B.4.11 - R$ | [7 empty] | 914.83
B.4.12 | SE - CEMIG - ABRIGO EXTINTORES E EPIs
B.4.12.1 | 89480 | SINAPI | ALVENARIA DE BLOCOS DE CONCRETO ESTRUTURAL 14X19X29 CM (ESPESSURA 14 CM), FBK = 14 MPA, UTILIZANDO COLHER DE PEDREIRO. AF_10/2022 | M³ | 1.7 | 175.84 | 220.15 | 374.25 | 25.2%
B.4.12.2 | 87893 | SINAPI | CHAPISCO APLICADO EM ALVENARIA (SEM PRESENÇA DE VÃOS) E ESTRUTURAS DE CONCRETO DE FACHADA, COM COLHER DE PEDREIRO. ARGAMASSA TRAÇO 1:3 COM PREPARO MANUAL. AF_06/2014 | M² | 3.4 | 8.65 | 10.82 | 36.78 | 25.2%
B.4.12.3 | 87797 | SINAPI | EMBOÇO OU MASSA ÚNICA EM ARGAMASSA TRAÇO 1:2:8, PREPARO MECÂNICO COM BETONEIRA 400 L, APLICADA MANUALMENTE EM PANOS CEGOS DE FACHADA (SEM PRESENÇA DE VÃOS), ESPESSURA DE 35 MM. AF_08/2022 | M² | 3.4 | 66.13 | 82.79 | 281.48 | 25.2%
B.4.12.4 | 88485 | SINAPI | APLICAÇÃO DE FUNDO SELADOR ACRÍLICO EM PAREDES, UMA DEMÃO. AF_06/2014 | M² | 3.4 | 5.03 | 6.29 | 21.38 | 25.2%
B.4.12.5 | 88431 | SINAPI | APLICAÇÃO MANUAL DE PINTURA COM TINTA TEXTURIZADA ACRÍLICA EM PAREDES EXTERNAS DE CASAS, DUAS CORES. AF_06/2014 | M² | 3.4 | 28.78 | 36.03 | 122.5 | 25.2%
B.4.12.6 | 94207 | SINAPI | TELHAMENTO COM TELHA ONDULADA DE FIBROCIMENTO E = 6 MM, COM RECOBRIMENTO LATERAL DE 1/4 DE ONDA PARA TELHADO COM INCLINAÇÃO MAIOR QUE 10°, COM ATÉ 2 ÁGUAS, INCLUSO IÇAMENTO. AF_07/2019 | M² | 0.6 | 43.75 | 54.77 | 32.86 | 25.2%
SUBTOTAL B.4.12 - R$ | [7 empty] | 869.25
B.4.13 | SE - CEMIG - PISO E CERCAMENTO
B.4.13.1 | 100324 | SINAPI | LASTRO COM MATERIAL GRANULAR (PEDRA BRITADA N.1 E PEDRA BRITADA N.2), APLICADO EM PISOS OU LAJES SOBRE SOLO, ESPESSURA DE *10 CM*. AF_01/2024 | M³ | 2.54 | 227.01 | 284.21 | 721.89 | 25.2%
B.4.13.2 | 34.05.260 | CPOS | Gradil em aço galvanizado eletrofundido, malha 65 x 132 mm e pintura eletrostática | M² | 42.42 | 472.64 | 591.74 | 25101.61 | 25.2%
SUBTOTAL B.4.13 - R$ | [7 empty] | 25823.5
B.4.14 | SE - TRANSFORMADOR - SERVIÇOS FINAIS
B.4.14.1 | 99814 | SINAPI | LIMPEZA DE SUPERFÍCIE COM JATO DE ALTA PRESSÃO. AF_04/2019 | M² | 25.38 | 1.76 | 2.2 | 55.83 | 25.2%
SUBTOTAL B.4.14 - R$ | [7 empty] | 55.83
B.4.15 | PAVIMENTAÇÃO ASFÁLTICA
B.4.15.1 | 102098 | SINAPI | RECOMPOSIÇÃO DE REVESTIMENTO EM CONCRETO ASFÁLTICO (AQUISIÇÃO EM USINA), PARA O FECHAMENTO DE VALAS - INCLUSO DEMOLIÇÃO DO PAVIMENTO. AF_12/2020 | M³ | 1.09 | 2419.36 | 3029.03 | 3301.64 | 25.2%
SUBTOTAL B.4.15 - R$ | [7 empty] | 3301.64
TOTAL DO ITEM B.4 - R$ | [7 empty] | 166025.68
TOTAL DO ITEM B - R$ | [7 empty] | 971310.26
TOTAL DA PLANILHA DE SERVIÇOS - BDI DE SERVIÇOS |  |  |  | 25.2% | E MATERIAIS E EQUIP. |  | 15.28% | 1950155.62