## CAPTAÇÃO RIO UBERABA
|  |  |  | PLANILHA ORÇAMENTÁRIA | [5 empty] | BDI
Obra: | ADEQUAÇÃO BARRILETE DA CAPTAÇÃO DO RIO UBERABA |  |  |  | Data Base: | SINAPI - JANEIRO 2026; SEINFRA - MG - OUTUBRO 2025; SUDECAP - SETEMBRO 2025; SEINFRA - CE - 028; EMBASA - JUNHO 2025; ORSE - NOVEMBRO 2025; SBC FEVEREIRO 2026 - SEM DESONERAÇÃO |  |  |  | serviços | materiais
Local: | AVENIDA PEDRO LUCAS, S/N - UBERABA - MG |  |  |  | Responsável: | ENGª BÁRBARA LUÍSA DA SILVA OLIVEIRA |  |  |  | 1.2189 | 1.15
ITEM | CÓDIGO | REFERÊNCIA | DESCRIÇÃO DO ITEM | UN | QUANT. | PREÇO (R$) | PREÇO C/ BDI (R$) | PREÇO TOTAL COM BDI (R$) | BDI (%)
1 | SERVIÇOS PRELIMARES
1.1 | CANTEIRO DE OBRAS
1.1.1 | 103689 | SINAPI | PLACA DE OBRA (PARA CONSTRUÇÃO CIVIL) EM CHAPA GALVANIZADA N.22, ADESIVADA E INSTALADA | M² | 4.5 | 430.02 | 524.15 | 2358.67 | 21.89%
1.1.2 | ED-16350 | SEINFRA - MG | LOCAÇÃO DE CONTAINER COM ISOLAMENTO TÉRMICO, TIPO 3, PARA DEPÓSITO/FERRAMENTARIA DE OBRA, COM MEDIDAS REFERENCIAIS DE (6) METROS COMPRIMENTO, (2,3) METROS LARGURA E (2,5) METROS ALTURA ÚTIL INTERNA, INCLUSIVE LIGAÇÕES ELÉTRICAS INTERNAS, EXCLUSIVE MOBILIZAÇÃO/DESMOBILIZAÇÃO E LIGAÇÕES PROVISÓRIAS EXTERNAS | MÊS | 4 | 858.71 | 1046.68 | 4186.72 | 21.89%
1.1.3 | ED-16358 | SEINFRA - MG | LIGAÇÕES PROVISÓRIAS PARA CONTAINER TIPO 3 (CORRESPONDENTE AO CÓDIGO ED 16350) | UN | 1 | 343.03 | 418.11 | 418.11 | 21.89%
1.1.4 | ED-16349 | SEINFRA - MG | LOCAÇÃO DE CONTAINER COM ISOLAMENTO TÉRMICO, TIPO 2, PARA ESCRITÓRIO DE OBRA COM SANITÁRIO CONTENDO UM (1) VASO SANITÁRIO E UM (1) LAVATÓRIO, COM MEDIDAS REFERENCIAIS DE (6) METROS COMPRIMENTO, (2,3) METROS LARGURA E (2,5) METROS ALTURA ÚTIL INTERNA, INCLUSIVE AR CONDICIONADO E LIGAÇÕES ELÉTRICAS E HIDROSSANITÁRIAS INTERNAS, EXCLUSIVE MOBILIZAÇÃO/DESMOBILIZAÇÃO E LIGAÇÕES PROVISÓRIAS EXTERNAS | MÊS | 4 | 1633.81 | 1991.45 | 7965.8 | 21.89%
1.1.5 | ED-16357 | SEINFRA - MG | LIGAÇÕES PROVISÓRIAS PARA CONTAINER TIPO 2 (CORRESPONDENTE AO CÓDIGO ED 16349) | UN | 1 | 676.99 | 825.18 | 825.18 | 21.89%
1.1.6 | ED-50137 | SEINFRA - MG | MOBILIZAÇÃO E DESMOBILIZAÇÃO DE CONTAINER, INCLUSIVE CARGA, DESCARGA E TRANSPORTE EM CAMINHÃO CARROCERIA COM GUINDAUTO (MUNCK), EXCLUSIVE LOCAÇÃO DO CONTAINER | UN | 2 | 1668.96 | 2034.29 | 4068.58 | 21.89%
TOTAL SUBITEM 1.1 | [7 empty] | 19823.06
1.2 | ADMINISTRAÇÃO LOCAL
1.2.1 | 93567 | SINAPI | ENGENHEIRO CIVIL DE OBRA PLENO COM ENCARGOS COMPLEMENTARES | MÊS | 2 | 25614.35 | 31221.33 | 62442.66 | 21.89%
1.2.2 | ED-21772 | SEINFRA - MG | ENGENHEIRO ELETRICISTA/MECÂNICO COM ENCARGOS COMPLEMENTARES | MÊS | 1 | 23525.73 | 28675.51 | 28675.51 | 21.89%
1.2.3 | 90781 | SINAPI | TOPOGRAFO COM ENCARGOS COMPLEMENTARES | H | 40 | 51.03 | 62.2 | 2488 | 21.89%
1.2.4 | 93572 | SINAPI | ENCARREGADO GERAL DE OBRAS COM ENCARGOS COMPLEMENTARES | MÊS | 4 | 11519.29 | 14040.86 | 56163.44 | 21.89%
TOTAL SUBITEM 1.2 | [7 empty] | 149769.61 |  | 4.474%
1.3 | DESMONTAGEM DE TUBOS EXISTENTES
1.3.1 | 101402 | SINAPI | ENCANADOR OU BOMBEIRO HIDRÁULICO COM ENCARGOS COMPLEMENTARES | MÊS | 0.5 | 5687.62 | 6932.64 | 3466.32 | 21.89%
1.3.2 | 101384 | SINAPI | AUXILIAR DE ENCANADOR OU BOMBEIRO HIDRÁULICO COM ENCARGOS COMPLEMENTARES | MÊS | 1 | 4652.38 | 5670.78 | 5670.78 | 21.89%
1.3.3 | 88277 | SINAPI | MONTADOR (TUBO AÇO/EQUIPAMENTOS) COM ENCARGOS COMPLEMENTARES | H | 102 | 27.89 | 33.99 | 3466.98 | 21.89%
1.3.4 | 101472 | SINAPI | CARGA, MANOBRA E DESCARGA DE TUBOS METÁLICOS, DN 500 MM, EM CAMINHÃO CARROCERIA COM GUINDAUTO (MUNCK) 11,7 TM. AF_07/2020 | T | 5.09 | 20.75 | 25.29 | 128.72 | 21.89%
TOTAL SUBITEM 1.3 | [7 empty] | 12732.8
1.4 | SERVIÇOS DE ADEQUAÇÕES ELÉTRICAS
1.4.1 | 101399 | SINAPI | ELETRICISTA COM ENCARGOS COMPLEMENTARES | MÊS | 1 | 5791.3 | 7059.01 | 7059.01 | 21.89%
1.4.2 | 101375 | SINAPI | AJUDANTE DE ELETRICISTA COM ENCARGOS COMPLEMENTARES | MÊS | 1 | 4756.06 | 5797.16 | 5797.16 | 21.89%
TOTAL SUBITEM 1.4 | [7 empty] | 12856.17
1.5 | DEMOLIÇÕES, RETIRADAS E LIMPEZAS
1.5.1 | 97625 | SINAPI | DEMOLIÇÃO DE ALVENARIA PARA QUALQUER TIPO DE BLOCO, DE FORMA MECANIZADA, SEM REAPROVEITAMENTO. AF_09/2023 | M³ | 0.48 | 53.63 | 65.36 | 31.37 | 21.89%
1.5.2 | 100981 | SINAPI | CARGA, MANOBRA E DESCARGA DE ENTULHO EM CAMINHÃO BASCULANTE 6 M³ - CARGA COM ESCAVADEIRA HIDRÁULICA (CAÇAMBA DE 0,80 M³ / 111 HP) E DESCARGA LIVRE (UNIDADE: M3). AF_07/2020 | M³ | 0.48 | 9.92 | 12.09 | 5.8 | 21.89%
1.5.3 | 95875 | SINAPI | TRANSPORTE COM CAMINHÃO BASCULANTE DE 10 M³, EM VIA URBANA PAVIMENTADA, DMT ATÉ 30 KM (UNIDADE: M3XKM). AF_07/2020 | M³XKM | 1.94 | 2.56 | 3.12 | 6.05 | 21.89%
TOTAL SUBITEM 1.5 | [7 empty] | 43.22
TOTAL ITEM 1 | [7 empty] | 195224.86
2 | CAIXAS EM ALVENARIA
2.1 | CAIXA DE REGISTRO DE DESCARGA DO BARRILETE - CAIXA DE CONTROLE 01
2.1.1 | LOCAÇÃO DA OBRA
2.1.1.1 | 105009 | SINAPI | LOCAÇÃO CONVENCIONAL DE OBRA, UTILIZANDO GABARITO DE TÁBUAS CORRIDAS PONTALETADAS A CADA 1,50M - 2 UTILIZAÇÕES. AF_03/2024 | M | 5.9 | 95.32 | 116.18 | 685.46 | 21.89%
TOTAL SUBITEM 2.1.1 | [7 empty] | 685.46
2.1.2 | MOVIMENTAÇÃO DE TERRA
2.1.2.1 | 102303 | SINAPI | ESCAVAÇÃO MECANIZADA DE VALA COM PROF. ATÉ 1,5 M (MÉDIA MONTANTE E JUSANTE/UMA COMPOSIÇÃO POR TRECHO), RETROESCAV. (0,26 M3), LARG. DE 0,8 M A 1,5 M, EM SOLO MOLE, LOCAIS COM BAIXO NÍVEL DE INTERFERÊNCIA. AF_09/2024 | M³ | 2.99 | 12.17 | 14.83 | 44.34 | 21.89%
2.1.2.2 | 100981 | SINAPI | CARGA, MANOBRA E DESCARGA DE ENTULHO EM CAMINHÃO BASCULANTE 6 M³ - CARGA COM ESCAVADEIRA HIDRÁULICA (CAÇAMBA DE 0,80 M³ / 111 HP) E DESCARGA LIVRE (UNIDADE: M3). AF_07/2020 | M³ | 2.79 | 9.92 | 12.09 | 33.73 | 21.89%
2.1.2.3 | 95875 | SINAPI | TRANSPORTE COM CAMINHÃO BASCULANTE DE 10 M³, EM VIA URBANA PAVIMENTADA, DMT ATÉ 30 KM (UNIDADE: M3XKM). AF_07/2020 | M³XKM | 11.16 | 2.56 | 3.12 | 34.81 | 21.89%
2.1.2.4 | 97083 | SINAPI | COMPACTAÇÃO MECÂNICA DE SOLO PARA EXECUÇÃO DE RADIER, PISO DE CONCRETO OU LAJE SOBRE SOLO, COM COMPACTADOR DE SOLOS A PERCUSSÃO. AF_09/2021 | M² | 3.52 | 3.89 | 4.74 | 16.68 | 21.89%
2.1.2.5 | 96619 | SINAPI | LASTRO DE CONCRETO MAGRO, APLICADO EM BLOCOS DE COROAMENTO OU SAPATAS, ESPESSURA DE 5 CM. AF_08/2017 | M² | 3.52 | 47.71 | 58.15 | 204.68 | 21.89%
2.1.2.6 | 93382 | SINAPI | REATERRO MANUAL DE VALAS COM COMPACTAÇÃO MECANIZADA. AF_04/2016 | M³ | 0.84 | 30.82 | 37.56 | 31.55 | 21.89%
TOTAL SUBITEM 2.1.2 | [7 empty] | 365.79
2.1.3 | ESTRUTURA
2.1.3.1 | 92413 | SINAPI | MONTAGEM E DESMONTAGEM DE FÔRMA DE PILARES RETANGULARES E ESTRUTURAS SIMILARES, PÉ-DIREITO SIMPLES, EM MADEIRA SERRADA, 4 UTILIZAÇÕES. AF_09/2020 | M² | 0.89 | 114.75 | 139.86 | 124.47 | 21.89%
2.1.3.2 | 06.09.25 | SUDECAP | CONCRETO USINADO BOMBEADO, FCK >= 25MPA, BRITA CALCÁRIA, LANÇADO EM ESTRUTURA | M³ | 0.33 | 587.67 | 716.31 | 236.38 | 21.89%
2.1.3.3 | 98557 | SINAPI | IMPERMEABILIZAÇÃO DE SUPERFÍCIE COM EMULSÃO ASFÁLTICA, 2 DEMÃOS AF_06/2018 | M² | 3.06 | 42.25 | 51.49 | 157.55 | 21.89%
2.1.3.4 | 92917 | SINAPI | ARMAÇÃO DE ESTRUTURAS DIVERSAS DE CONCRETO ARMADO, EXCETO VIGAS, PILARES, LAJES E FUNDAÇÕES, UTILIZANDO AÇO CA-50 DE 8,0 MM - MONTAGEM. AF_06/2022 | KG | 6.46 | 13.68 | 16.67 | 107.68 | 21.89%
2.1.3.5 | 92921 | SINAPI | ARMAÇÃO DE ESTRUTURAS DIVERSAS DE CONCRETO ARMADO, EXCETO VIGAS, PILARES, LAJES E FUNDAÇÕES, UTILIZANDO AÇO CA-50 DE 12,5 MM - MONTAGEM. AF_06/2022 | KG | 15.07 | 9.5 | 11.57 | 174.35 | 21.89%
2.1.3.6 | 89480 | SINAPI | ALVENARIA DE BLOCOS DE CONCRETO ESTRUTURAL 14X19X29 CM (ESPESSURA 14 CM), FBK = 14 MPA, UTILIZANDO COLHER DE PEDREIRO. AF_10/2022 | M² | 4.72 | 175.73 | 214.19 | 1010.97 | 21.89%
2.1.3.7 | D180000401 | EMBASA | CHAPA DE PISO XADREZ 1/8" (3,00 MM - 26,00 KG/M2) (CHAPA PARA PISO XADREZ, ESP. 1/8" (TAMPA - 5x)) | M² | 2.18 | 96 | 110.4 | 240.67 | 15%
TOTAL SUBITEM 2.1.3 | [7 empty] | 2052.07
TOTAL SUBITEM 2.1 | [7 empty] | 3103.32
2.2 | CAIXA PARA MEDIDOR DE VAZÃO
2.2.1 | LOCAÇÃO DA OBRA
2.2.1.1 | 105009 | SINAPI | LOCAÇÃO CONVENCIONAL DE OBRA, UTILIZANDO GABARITO DE TÁBUAS CORRIDAS PONTALETADAS A CADA 1,50M - 2 UTILIZAÇÕES. AF_03/2024 | M | 2.04 | 95.32 | 116.18 | 237 | 21.89%
TOTAL SUBITEM 2.2.1 | [7 empty] | 237
2.2.2 | MOVIMENTAÇÃO DE TERRA
2.2.2.1 | 102303 | SINAPI | ESCAVAÇÃO MECANIZADA DE VALA COM PROF. ATÉ 1,5 M (MÉDIA MONTANTE E JUSANTE/UMA COMPOSIÇÃO POR TRECHO), RETROESCAV. (0,26 M3), LARG. DE 0,8 M A 1,5 M, EM SOLO MOLE, LOCAIS COM BAIXO NÍVEL DE INTERFERÊNCIA. AF_09/2024 | M³ | 20.17 | 12.17 | 14.83 | 299.12 | 21.89%
2.2.2.2 | 90108 | SINAPI | ESCAVAÇÃO MECANIZADA DE VALA COM PROFUNDIDADE MAIOR QUE 1,5 M ATÉ 3,0 M (MÉDIA MONTANTE E JUSANTE/UMA COMPOSIÇÃO POR TRECHO), RETROESCAV (0,26 M3), LARGURA DE 0,8 M A 1,5 M, EM SOLO DE 1A CATEGORIA, LOCAIS COM BAIXO NÍVEL DE INTERFERÊNCIA. AF_02/2021 | M³ | 19.65 | 8.41 | 10.25 | 201.41 | 21.89%
2.2.2.3 | 100981 | SINAPI | CARGA, MANOBRA E DESCARGA DE ENTULHO EM CAMINHÃO BASCULANTE 6 M³ - CARGA COM ESCAVADEIRA HIDRÁULICA (CAÇAMBA DE 0,80 M³ / 111 HP) E DESCARGA LIVRE (UNIDADE: M3). AF_07/2020 | M³ | 27.3 | 9.92 | 12.09 | 330.05 | 21.89%
2.2.2.4 | 95875 | SINAPI | TRANSPORTE COM CAMINHÃO BASCULANTE DE 10 M³, EM VIA URBANA PAVIMENTADA, DMT ATÉ 30 KM (UNIDADE: M3XKM). AF_07/2020 | M³XKM | 109.21 | 2.56 | 3.12 | 340.73 | 21.89%
2.2.2.5 | 97083 | SINAPI | COMPACTAÇÃO MECÂNICA DE SOLO PARA EXECUÇÃO DE RADIER, PISO DE CONCRETO OU LAJE SOBRE SOLO, COM COMPACTADOR DE SOLOS A PERCUSSÃO. AF_09/2021 | M² | 8.42 | 3.89 | 4.74 | 39.91 | 21.89%
2.2.2.6 | 96619 | SINAPI | LASTRO DE CONCRETO MAGRO, APLICADO EM BLOCOS DE COROAMENTO OU SAPATAS, ESPESSURA DE 5 CM. AF_08/2017 | M² | 8.42 | 47.71 | 58.15 | 489.62 | 21.89%
2.2.2.7 | 93382 | SINAPI | REATERRO MANUAL DE VALAS COM COMPACTAÇÃO MECANIZADA. AF_04/2016 | M³ | 18.81 | 30.82 | 37.56 | 706.5 | 21.89%
TOTAL SUBITEM 2.2.2 | [7 empty] | 2407.34
2.2.3 | ESTRUTURA
2.2.3.1 | 92413 | SINAPI | MONTAGEM E DESMONTAGEM DE FÔRMA DE PILARES RETANGULARES E ESTRUTURAS SIMILARES, PÉ-DIREITO SIMPLES, EM MADEIRA SERRADA, 4 UTILIZAÇÕES. AF_09/2020 | M² | 50.96 | 114.75 | 139.86 | 7127.26 | 21.89%
2.2.3.2 | 06.09.25 | SUDECAP | CONCRETO USINADO BOMBEADO, FCK >= 25MPA, BRITA CALCÁRIA, LANÇADO EM ESTRUTURA | M³ | 7.62 | 587.67 | 716.31 | 5458.28 | 21.89%
2.2.3.3 | 92916 | SINAPI | ARMAÇÃO DE ESTRUTURAS DIVERSAS DE CONCRETO ARMADO, EXCETO VIGAS, PILARES, LAJES E FUNDAÇÕES, UTILIZANDO AÇO CA-50 DE 6,3 MM - MONTAGEM. AF_06/2022 | KG | 94.46 | 15.48 | 18.86 | 1781.51 | 21.89%
2.2.3.4 | 92917 | SINAPI | ARMAÇÃO DE ESTRUTURAS DIVERSAS DE CONCRETO ARMADO, EXCETO VIGAS, PILARES, LAJES E FUNDAÇÕES, UTILIZANDO AÇO CA-50 DE 8,0 MM - MONTAGEM. AF_06/2022 | KG | 243.91 | 13.68 | 16.67 | 4065.97 | 21.89%
2.2.3.5 | 92919 | SINAPI | ARMAÇÃO DE ESTRUTURAS DIVERSAS DE CONCRETO ARMADO, EXCETO VIGAS, PILARES, LAJES E FUNDAÇÕES, UTILIZANDO AÇO CA-50 DE 10,0 MM - MONTAGEM. AF_06/2022 | KG | 110.22 | 11.7 | 14.26 | 1571.73 | 21.89%
TOTAL SUBITEM 2.2.3 | [7 empty] | 20004.75
2.2.4 | TAMPA METÁLICA
2.2.4.1 | 4777 | SINAPI | CANTONEIRA ACO ABAS IGUAIS (QUALQUER BITOLA), ESPESSURA ENTRE 1/8" E 1/4" (CANTONEIRA DE ABAS IGUAIS 2" x 1/8", 2,46 KG / M (REQUADRO DE APOIO - 1x)) | KG | 20.79 | 8.02 | 9.22 | 191.68 | 15%
2.2.4.2 | 4777 | SINAPI | CANTONEIRA ACO ABAS IGUAIS (QUALQUER BITOLA), ESPESSURA ENTRE 1/8" E 1/4" (CANTONEIRA DE ABAS IGUAIS 1 3/4" x 1/8", 2,14 KG / M (REQUADRO DA TAMPA - 5x)) | KG | 74.69 | 8.02 | 9.22 | 688.64 | 15%
2.2.4.3 | D180000401 | EMBASA | CHAPA DE PISO XADREZ 1/8" (3,00 MM - 26,00 KG/M2) (CHAPA PARA PISO XADREZ, ESP. 1/8" (TAMPA - 5x)) | M² | 4.35 | 96 | 110.4 | 480.24 | 15%
2.2.4.4 | 8811 | ORSE | Barra redonda de aço mecanico laminado 1/2" (0,99 kg/m) (BARRA REDONDA TREFILADA DIAMETRO 1/2" (ALÇA) ) | M | 2 | 18.63 | 21.42 | 42.84 | 15%
2.2.4.5 | 546 | SINAPI | BARRA DE ACO CHATA, RETANGULAR (QUALQUER BITOLA) (GRAPA EM BARRA CHATA - 3/4" x 1/8") | KG | 1.14 | 8.65 | 9.94 | 11.33 | 15%
2.2.4.6 | ED-25714 | SEINFRA - MG | SERVIÇO DE FABRICAÇÃO DE PEÇAS PARA SERRALHERIA, INCLUSIVE CORTE, MONTAGEM, SOLDAGEM E TRANSPORTE, EXCLUSIVE FORNECIMENTO, PINTURA ANTICORROSIVA E ASSENTAMENTO | KG | 207.66 | 11.29 | 13.76 | 2857.4 | 21.89%
2.2.4.7 | 88315 | SINAPI | SERRALHEIRO COM ENCARGOS COMPLEMENTARES | H | 4 | 33.37 | 40.67 | 162.68 | 21.89%
2.2.4.8 | 88251 | SINAPI | AUXILIAR DE SERRALHEIRO COM ENCARGOS COMPLEMENTARES | H | 8 | 27.45 | 33.45 | 267.6 | 21.89%
2.2.4.9 | C2040 | SEINFRA - CE | PINTURA C/ PRIMER EPOXI EM ESTRUTURA DE AÇO CARBONO 25 MICRA C/REVÓLVER - 4 CAMADAS - 100 MICRA TOTAL | M² | 34.96 | 12.11 | 14.76 | 516 | 21.89%
2.2.4.10 | C5118 | SEINFRA - CE | TINTA DE FUNDO DE EPÓXI ZINCO POLIAMIDA 50 MICRAS DE PELÍCULA SECA PARA SUPORTES DE TUBULAÇÃO EM AÇO CARBONO, COM RETIRADA DA MANTA DE POLIETILENO - 6 CAMADAS - 300MICRA TOTAL | M² | 52.44 | 118.39 | 144.3 | 7567.09 | 21.89%
TOTAL SUBITEM 2.2.4 | [7 empty] | 12785.5
TOTAL SUBITEM 2.2 | [7 empty] | 35434.59
2.3 | CAIXA DE CONTROLE 01
2.3.1 | LOCAÇÃO DA OBRA
2.3.1.1 | 105009 | SINAPI | LOCAÇÃO CONVENCIONAL DE OBRA, UTILIZANDO GABARITO DE TÁBUAS CORRIDAS PONTALETADAS A CADA 1,50M - 2 UTILIZAÇÕES. AF_03/2024 | M | 20.24 | 95.32 | 116.18 | 2351.48 | 21.89%
TOTAL SUBITEM 2.3.1 | [7 empty] | 2351.48
2.3.2 | MOVIMENTAÇÃO DE TERRA
2.3.2.1 | 102303 | SINAPI | ESCAVAÇÃO MECANIZADA DE VALA COM PROF. ATÉ 1,5 M (MÉDIA MONTANTE E JUSANTE/UMA COMPOSIÇÃO POR TRECHO), RETROESCAV. (0,26 M3), LARG. DE 0,8 M A 1,5 M, EM SOLO MOLE, LOCAIS COM BAIXO NÍVEL DE INTERFERÊNCIA. AF_09/2024 | M³ | 51.68 | 12.17 | 14.83 | 766.41 | 21.89%
2.3.2.2 | 90108 | SINAPI | ESCAVAÇÃO MECANIZADA DE VALA COM PROFUNDIDADE MAIOR QUE 1,5 M ATÉ 3,0 M (MÉDIA MONTANTE E JUSANTE/UMA COMPOSIÇÃO POR TRECHO), RETROESCAV (0,26 M3), LARGURA DE 0,8 M A 1,5 M, EM SOLO DE 1A CATEGORIA, LOCAIS COM BAIXO NÍVEL DE INTERFERÊNCIA. AF_02/2021 | M³ | 50.49 | 8.41 | 10.25 | 517.52 | 21.89%
2.3.2.3 | 100981 | SINAPI | CARGA, MANOBRA E DESCARGA DE ENTULHO EM CAMINHÃO BASCULANTE 6 M³ - CARGA COM ESCAVADEIRA HIDRÁULICA (CAÇAMBA DE 0,80 M³ / 111 HP) E DESCARGA LIVRE (UNIDADE: M3). AF_07/2020 | M³ | 87.64 | 9.92 | 12.09 | 1059.56 | 21.89%
2.3.2.4 | 95875 | SINAPI | TRANSPORTE COM CAMINHÃO BASCULANTE DE 10 M³, EM VIA URBANA PAVIMENTADA, DMT ATÉ 30 KM (UNIDADE: M3XKM). AF_07/2020 | M³XKM | 350.56 | 2.56 | 3.12 | 1093.74 | 21.89%
2.3.2.5 | 97083 | SINAPI | COMPACTAÇÃO MECÂNICA DE SOLO PARA EXECUÇÃO DE RADIER, PISO DE CONCRETO OU LAJE SOBRE SOLO, COM COMPACTADOR DE SOLOS A PERCUSSÃO. AF_09/2021 | M² | 24.34 | 3.89 | 4.74 | 115.37 | 21.89%
2.3.2.6 | 96619 | SINAPI | LASTRO DE CONCRETO MAGRO, APLICADO EM BLOCOS DE COROAMENTO OU SAPATAS, ESPESSURA DE 5 CM. AF_08/2017 | M² | 24.34 | 47.71 | 58.15 | 1415.37 | 21.89%
2.3.2.7 | 93382 | SINAPI | REATERRO MANUAL DE VALAS COM COMPACTAÇÃO MECANIZADA. AF_04/2016 | M³ | 34.76 | 30.82 | 37.56 | 1305.58 | 21.89%
TOTAL SUBITEM 2.3.2 | [7 empty] | 6273.55
2.3.3 | ESTRUTURA
2.3.3.1 | 92413 | SINAPI | MONTAGEM E DESMONTAGEM DE FÔRMA DE PILARES RETANGULARES E ESTRUTURAS SIMILARES, PÉ-DIREITO SIMPLES, EM MADEIRA SERRADA, 4 UTILIZAÇÕES. AF_09/2020 | M² | 139.2 | 114.75 | 139.86 | 19468.51 | 21.89%
2.3.3.2 | 06.09.25 | SUDECAP | CONCRETO USINADO BOMBEADO, FCK >= 25MPA, BRITA CALCÁRIA, LANÇADO EM ESTRUTURA | M³ | 26.8 | 587.67 | 716.31 | 19197.1 | 21.89%
2.3.3.3 | 92916 | SINAPI | ARMAÇÃO DE ESTRUTURAS DIVERSAS DE CONCRETO ARMADO, EXCETO VIGAS, PILARES, LAJES E FUNDAÇÕES, UTILIZANDO AÇO CA-50 DE 6,3 MM - MONTAGEM. AF_06/2022 | KG | 352.3 | 15.48 | 18.86 | 6644.37 | 21.89%
2.3.3.4 | 92917 | SINAPI | ARMAÇÃO DE ESTRUTURAS DIVERSAS DE CONCRETO ARMADO, EXCETO VIGAS, PILARES, LAJES E FUNDAÇÕES, UTILIZANDO AÇO CA-50 DE 8,0 MM - MONTAGEM. AF_06/2022 | KG | 643.25 | 13.68 | 16.67 | 10722.97 | 21.89%
2.3.3.5 | 92919 | SINAPI | ARMAÇÃO DE ESTRUTURAS DIVERSAS DE CONCRETO ARMADO, EXCETO VIGAS, PILARES, LAJES E FUNDAÇÕES, UTILIZANDO AÇO CA-50 DE 10,0 MM - MONTAGEM. AF_06/2022 | KG | 259.4 | 11.7 | 14.26 | 3699.04 | 21.89%
TOTAL SUBITEM 2.3.3 | [7 empty] | 59731.99
2.3.4 | TAMPA METÁLICA - REGISTRO GERAL
2.3.4.1 | 4777 | SINAPI | CANTONEIRA ACO ABAS IGUAIS (QUALQUER BITOLA), ESPESSURA ENTRE 1/8" E 1/4" (CANTONEIRA DE ABAS IGUAIS 2" x 1/8", 2,46 KG / M (REQUADRO DE APOIO - 1x)) | KG | 23.2 | 8.02 | 9.22 | 213.9 | 15%
2.3.4.2 | 4777 | SINAPI | CANTONEIRA ACO ABAS IGUAIS (QUALQUER BITOLA), ESPESSURA ENTRE 1/8" E 1/4" (CANTONEIRA DE ABAS IGUAIS 1 3/4" x 1/8", 2,14 KG / M (REQUADRO DA TAMPA - 5x)) | KG | 89.62 | 8.02 | 9.22 | 826.29 | 15%
2.3.4.3 | D180000401 | EMBASA | CHAPA DE PISO XADREZ 1/8" (3,00 MM - 26,00 KG/M2) (CHAPA PARA PISO XADREZ, ESP. 1/8" (TAMPA - 5x)) | M² | 5.52 | 96 | 110.4 | 609.4 | 15%
2.3.4.4 | 8811 | ORSE | Barra redonda de aço mecanico laminado 1/2" (0,99 kg/m) (BARRA REDONDA TREFILADA DIAMETRO 1/2" (ALÇA) ) | M | 2.4 | 18.63 | 21.42 | 51.4 | 15%
2.3.4.5 | 546 | SINAPI | BARRA DE ACO CHATA, RETANGULAR (QUALQUER BITOLA) (GRAPA EM BARRA CHATA - 3/4" x 1/8") | KG | 1.14 | 8.65 | 9.94 | 11.33 | 15%
2.3.4.6 | ED-25714 | SEINFRA - MG | SERVIÇO DE FABRICAÇÃO DE PEÇAS PARA SERRALHERIA, INCLUSIVE CORTE, MONTAGEM, SOLDAGEM E TRANSPORTE, EXCLUSIVE FORNECIMENTO, PINTURA ANTICORROSIVA E ASSENTAMENTO | KG | 254.74 | 11.29 | 13.76 | 3505.22 | 21.89%
2.3.4.7 | 88315 | SINAPI | SERRALHEIRO COM ENCARGOS COMPLEMENTARES | H | 4 | 33.37 | 40.67 | 162.68 | 21.89%
2.3.4.8 | 88251 | SINAPI | AUXILIAR DE SERRALHEIRO COM ENCARGOS COMPLEMENTARES | H | 8 | 27.45 | 33.45 | 267.6 | 21.89%
2.3.4.9 | C2040 | SEINFRA - CE | PINTURA C/ PRIMER EPOXI EM ESTRUTURA DE AÇO CARBONO 25 MICRA C/REVÓLVER - 4 CAMADAS - 100 MICRA TOTAL | M² | 44.54 | 12.11 | 14.76 | 657.41 | 21.89%
2.3.4.10 | C5118 | SEINFRA - CE | TINTA DE FUNDO DE EPÓXI ZINCO POLIAMIDA 50 MICRAS DE PELÍCULA SECA PARA SUPORTES DE TUBULAÇÃO EM AÇO CARBONO, COM RETIRADA DA MANTA DE POLIETILENO - 6 CAMADAS - 300MICRA TOTAL | M² | 66.82 | 118.39 | 144.3 | 9642.12 | 21.89%
TOTAL SUBITEM 2.3.4 | [7 empty] | 15947.35
2.3.5 | TAMPA METÁLICA - VÁLVULA DE RETENÇÃO
2.3.5.1 | 4777 | SINAPI | CANTONEIRA ACO ABAS IGUAIS (QUALQUER BITOLA), ESPESSURA ENTRE 1/8" E 1/4" (CANTONEIRA DE ABAS IGUAIS 2" x 1/8", 2,46 KG / M (REQUADRO DE APOIO - 1x)) | KG | 20.79 | 8.02 | 9.22 | 191.68 | 15%
2.3.5.2 | 4777 | SINAPI | CANTONEIRA ACO ABAS IGUAIS (QUALQUER BITOLA), ESPESSURA ENTRE 1/8" E 1/4" (CANTONEIRA DE ABAS IGUAIS 1 3/4" x 1/8", 2,14 KG / M (REQUADRO DA TAMPA - 5x)) | KG | 74.26 | 8.02 | 9.22 | 684.67 | 15%
2.3.5.3 | D180000401 | EMBASA | CHAPA DE PISO XADREZ 1/8" (3,00 MM - 26,00 KG/M2) (CHAPA PARA PISO XADREZ, ESP. 1/8" (TAMPA - 5x)) | M² | 4.35 | 96 | 110.4 | 480.24 | 15%
2.3.5.4 | 8811 | ORSE | Barra redonda de aço mecanico laminado 1/2" (0,99 kg/m) (BARRA REDONDA TREFILADA DIAMETRO 1/2" (ALÇA) ) | M | 2 | 18.63 | 21.42 | 42.84 | 15%
2.3.5.5 | 546 | SINAPI | BARRA DE ACO CHATA, RETANGULAR (QUALQUER BITOLA) (GRAPA EM BARRA CHATA - 3/4" x 1/8") | KG | 1 | 8.65 | 9.94 | 9.94 | 15%
2.3.5.6 | ED-25714 | SEINFRA - MG | SERVIÇO DE FABRICAÇÃO DE PEÇAS PARA SERRALHERIA, INCLUSIVE CORTE, MONTAGEM, SOLDAGEM E TRANSPORTE, EXCLUSIVE FORNECIMENTO, PINTURA ANTICORROSIVA E ASSENTAMENTO | KG | 207.09 | 11.29 | 13.76 | 2849.55 | 21.89%
2.3.5.7 | 88315 | SINAPI | SERRALHEIRO COM ENCARGOS COMPLEMENTARES | H | 4 | 33.37 | 40.67 | 162.68 | 21.89%
2.3.5.8 | 88251 | SINAPI | AUXILIAR DE SERRALHEIRO COM ENCARGOS COMPLEMENTARES | H | 8 | 27.45 | 33.45 | 267.6 | 21.89%
2.3.5.9 | C2040 | SEINFRA - CE | PINTURA C/ PRIMER EPOXI EM ESTRUTURA DE AÇO CARBONO 25 MICRA C/REVÓLVER - 4 CAMADAS - 100 MICRA TOTAL | M² | 35.26 | 12.11 | 14.76 | 520.43 | 21.89%
2.3.5.10 | C5118 | SEINFRA - CE | TINTA DE FUNDO DE EPÓXI ZINCO POLIAMIDA 50 MICRAS DE PELÍCULA SECA PARA SUPORTES DE TUBULAÇÃO EM AÇO CARBONO, COM RETIRADA DA MANTA DE POLIETILENO - 6 CAMADAS - 300MICRA TOTAL | M² | 52.9 | 118.39 | 144.3 | 7633.47 | 21.89%
TOTAL SUBITEM 2.3.5 | [7 empty] | 12843.1
2.3.6 | TAMPA METÁLICA - VÁLVULA VENTOSA
2.3.6.1 | 4777 | SINAPI | CANTONEIRA ACO ABAS IGUAIS (QUALQUER BITOLA), ESPESSURA ENTRE 1/8" E 1/4" (CANTONEIRA DE ABAS IGUAIS 2" x 1/8", 2,46 KG / M (REQUADRO DE APOIO - 1x)) | KG | 20.79 | 8.02 | 9.22 | 191.68 | 15%
2.3.6.2 | 4777 | SINAPI | CANTONEIRA ACO ABAS IGUAIS (QUALQUER BITOLA), ESPESSURA ENTRE 1/8" E 1/4" (CANTONEIRA DE ABAS IGUAIS 1 3/4" x 1/8", 2,14 KG / M (REQUADRO DA TAMPA - 5x)) | KG | 74.69 | 8.02 | 9.22 | 688.64 | 15%
2.3.6.3 | D180000401 | EMBASA | CHAPA DE PISO XADREZ 1/8" (3,00 MM - 26,00 KG/M2) (CHAPA PARA PISO XADREZ, ESP. 1/8" (TAMPA - 5x)) | M² | 4.35 | 96 | 110.4 | 480.24 | 15%
2.3.6.4 | 8811 | ORSE | Barra redonda de aço mecanico laminado 1/2" (0,99 kg/m) (BARRA REDONDA TREFILADA DIAMETRO 1/2" (ALÇA) ) | M | 2 | 18.63 | 21.42 | 42.84 | 15%
2.3.6.5 | 546 | SINAPI | BARRA DE ACO CHATA, RETANGULAR (QUALQUER BITOLA) (GRAPA EM BARRA CHATA - 3/4" x 1/8") | KG | 1.14 | 8.65 | 9.94 | 11.33 | 15%
2.3.6.6 | ED-25714 | SEINFRA - MG | SERVIÇO DE FABRICAÇÃO DE PEÇAS PARA SERRALHERIA, INCLUSIVE CORTE, MONTAGEM, SOLDAGEM E TRANSPORTE, EXCLUSIVE FORNECIMENTO, PINTURA ANTICORROSIVA E ASSENTAMENTO | KG | 207.66 | 11.29 | 13.76 | 2857.4 | 21.89%
2.3.6.7 | 88315 | SINAPI | SERRALHEIRO COM ENCARGOS COMPLEMENTARES | H | 4 | 33.37 | 40.67 | 162.68 | 21.89%
2.3.6.8 | 88251 | SINAPI | AUXILIAR DE SERRALHEIRO COM ENCARGOS COMPLEMENTARES | H | 8 | 27.45 | 33.45 | 267.6 | 21.89%
2.3.6.9 | C2040 | SEINFRA - CE | PINTURA C/ PRIMER EPOXI EM ESTRUTURA DE AÇO CARBONO 25 MICRA C/REVÓLVER - 4 CAMADAS - 100 MICRA TOTAL | M² | 35.26 | 12.11 | 14.76 | 520.43 | 21.89%
2.3.6.10 | C5118 | SEINFRA - CE | TINTA DE FUNDO DE EPÓXI ZINCO POLIAMIDA 50 MICRAS DE PELÍCULA SECA PARA SUPORTES DE TUBULAÇÃO EM AÇO CARBONO, COM RETIRADA DA MANTA DE POLIETILENO - 6 CAMADAS - 300MICRA TOTAL | M² | 52.9 | 118.39 | 144.3 | 7633.47 | 21.89%
TOTAL SUBITEM 2.3.6 | [7 empty] | 12856.31
TOTAL SUBITEM 2.3 | [7 empty] | 110003.78
2.4 | CAIXA DE CONTROLE 02
2.4.1 | LOCAÇÃO DA OBRA
2.4.1.1 | 105009 | SINAPI | LOCAÇÃO CONVENCIONAL DE OBRA, UTILIZANDO GABARITO DE TÁBUAS CORRIDAS PONTALETADAS A CADA 1,50M - 2 UTILIZAÇÕES. AF_03/2024 | M | 20.24 | 95.32 | 116.18 | 2351.48 | 21.89%
TOTAL SUBITEM 2.4.1 | [7 empty] | 2351.48
2.4.2 | MOVIMENTAÇÃO DE TERRA
2.4.2.1 | 102303 | SINAPI | ESCAVAÇÃO MECANIZADA DE VALA COM PROF. ATÉ 1,5 M (MÉDIA MONTANTE E JUSANTE/UMA COMPOSIÇÃO POR TRECHO), RETROESCAV. (0,26 M3), LARG. DE 0,8 M A 1,5 M, EM SOLO MOLE, LOCAIS COM BAIXO NÍVEL DE INTERFERÊNCIA. AF_09/2024 | M³ | 51.68 | 12.17 | 14.83 | 766.41 | 21.89%
2.4.2.2 | 90108 | SINAPI | ESCAVAÇÃO MECANIZADA DE VALA COM PROFUNDIDADE MAIOR QUE 1,5 M ATÉ 3,0 M (MÉDIA MONTANTE E JUSANTE/UMA COMPOSIÇÃO POR TRECHO), RETROESCAV (0,26 M3), LARGURA DE 0,8 M A 1,5 M, EM SOLO DE 1A CATEGORIA, LOCAIS COM BAIXO NÍVEL DE INTERFERÊNCIA. AF_02/2021 | M³ | 88.74 | 8.41 | 10.25 | 909.58 | 21.89%
2.4.2.3 | 100981 | SINAPI | CARGA, MANOBRA E DESCARGA DE ENTULHO EM CAMINHÃO BASCULANTE 6 M³ - CARGA COM ESCAVADEIRA HIDRÁULICA (CAÇAMBA DE 0,80 M³ / 111 HP) E DESCARGA LIVRE (UNIDADE: M3). AF_07/2020 | M³ | 90.86 | 9.92 | 12.09 | 1098.49 | 21.89%
2.4.2.4 | 95875 | SINAPI | TRANSPORTE COM CAMINHÃO BASCULANTE DE 10 M³, EM VIA URBANA PAVIMENTADA, DMT ATÉ 30 KM (UNIDADE: M3XKM). AF_07/2020 | M³XKM | 363.45 | 2.56 | 3.12 | 1133.96 | 21.89%
2.4.2.5 | 97083 | SINAPI | COMPACTAÇÃO MECÂNICA DE SOLO PARA EXECUÇÃO DE RADIER, PISO DE CONCRETO OU LAJE SOBRE SOLO, COM COMPACTADOR DE SOLOS A PERCUSSÃO. AF_09/2021 | M² | 24.34 | 3.89 | 4.74 | 115.37 | 21.89%
2.4.2.6 | 96619 | SINAPI | LASTRO DE CONCRETO MAGRO, APLICADO EM BLOCOS DE COROAMENTO OU SAPATAS, ESPESSURA DE 5 CM. AF_08/2017 | M² | 24.34 | 47.71 | 58.15 | 1415.37 | 21.89%
2.4.2.7 | 93382 | SINAPI | REATERRO MANUAL DE VALAS COM COMPACTAÇÃO MECANIZADA. AF_04/2016 | M³ | 70.52 | 30.82 | 37.56 | 2648.73 | 21.89%
TOTAL SUBITEM 2.4.2 | [7 empty] | 8087.91
2.4.3 | ESTRUTURA
2.4.3.1 | 92413 | SINAPI | MONTAGEM E DESMONTAGEM DE FÔRMA DE PILARES RETANGULARES E ESTRUTURAS SIMILARES, PÉ-DIREITO SIMPLES, EM MADEIRA SERRADA, 4 UTILIZAÇÕES. AF_09/2020 | M² | 171.39 | 114.75 | 139.86 | 23970.6 | 21.89%
2.4.3.2 | 06.09.25 | SUDECAP | CONCRETO USINADO BOMBEADO, FCK >= 25MPA, BRITA CALCÁRIA, LANÇADO EM ESTRUTURA | M³ | 32.23 | 587.67 | 716.31 | 23086.67 | 21.89%
2.4.3.3 | 92916 | SINAPI | ARMAÇÃO DE ESTRUTURAS DIVERSAS DE CONCRETO ARMADO, EXCETO VIGAS, PILARES, LAJES E FUNDAÇÕES, UTILIZANDO AÇO CA-50 DE 6,3 MM - MONTAGEM. AF_06/2022 | KG | 386.13 | 15.48 | 18.86 | 7282.41 | 21.89%
2.4.3.4 | 92917 | SINAPI | ARMAÇÃO DE ESTRUTURAS DIVERSAS DE CONCRETO ARMADO, EXCETO VIGAS, PILARES, LAJES E FUNDAÇÕES, UTILIZANDO AÇO CA-50 DE 8,0 MM - MONTAGEM. AF_06/2022 | KG | 764.66 | 13.68 | 16.67 | 12746.88 | 21.89%
2.4.3.5 | 92919 | SINAPI | ARMAÇÃO DE ESTRUTURAS DIVERSAS DE CONCRETO ARMADO, EXCETO VIGAS, PILARES, LAJES E FUNDAÇÕES, UTILIZANDO AÇO CA-50 DE 10,0 MM - MONTAGEM. AF_06/2022 | KG | 313.15 | 11.7 | 14.26 | 4465.51 | 21.89%
2.4.3.6 | 92921 | SINAPI | ARMAÇÃO DE ESTRUTURAS DIVERSAS DE CONCRETO ARMADO, EXCETO VIGAS, PILARES, LAJES E FUNDAÇÕES, UTILIZANDO AÇO CA-50 DE 12,5 MM - MONTAGEM. AF_06/2022 | KG | 17.04 | 9.5 | 11.57 | 197.15 | 21.89%
2.4.3.7 | 98409 | SINAPI | ACRÉSCIMO PARA POÇO DE VISITA CIRCULAR PARA ESGOTO, EM CONCRETO PRÉ-MOLDADO, DIÂMETRO INTERNO = 0,8 M. AF_12/2020 - UTILIZADO PARA PROLONGAMENTOS DE TAMPAS DA CAIXA DE CONTROLE | M | 3 | 413.38 | 503.86 | 1511.58 | 21.89%
2.4.3.8 | ED-48666 | SEINFRA - MG | TAMPÃO CIRCULAR EM FERRO FUNDIDO PARA POÇO DE VISITA, ARTICULADO COM DIÂMETRO DE 60CM, CLASSE 400, INCLUSIVE ASSENTAMENTO, EXCLUSIVE POÇO DE VISITA | UN | 3 | 685.3 | 835.31 | 2505.93 | 21.89%
TOTAL SUBITEM 2.4.3 | [7 empty] | 75766.73
TOTAL SUBITEM 2.4 | [7 empty] | 86206.12
2.5 | CAIXA DE CONTROLE 03
2.5.1 | LOCAÇÃO DA OBRA
2.5.1.1 | 105009 | SINAPI | LOCAÇÃO CONVENCIONAL DE OBRA, UTILIZANDO GABARITO DE TÁBUAS CORRIDAS PONTALETADAS A CADA 1,50M - 2 UTILIZAÇÕES. AF_03/2024 | M | 20.24 | 95.32 | 116.18 | 2351.48 | 21.89%
TOTAL SUBITEM 2.5.1 | [7 empty] | 2351.48
2.5.2 | MOVIMENTAÇÃO DE TERRA
2.5.2.1 | 102303 | SINAPI | ESCAVAÇÃO MECANIZADA DE VALA COM PROF. ATÉ 1,5 M (MÉDIA MONTANTE E JUSANTE/UMA COMPOSIÇÃO POR TRECHO), RETROESCAV. (0,26 M3), LARG. DE 0,8 M A 1,5 M, EM SOLO MOLE, LOCAIS COM BAIXO NÍVEL DE INTERFERÊNCIA. AF_09/2024 | M³ | 51.68 | 12.17 | 14.83 | 766.41 | 21.89%
2.5.2.2 | 90108 | SINAPI | ESCAVAÇÃO MECANIZADA DE VALA COM PROFUNDIDADE MAIOR QUE 1,5 M ATÉ 3,0 M (MÉDIA MONTANTE E JUSANTE/UMA COMPOSIÇÃO POR TRECHO), RETROESCAV (0,26 M3), LARGURA DE 0,8 M A 1,5 M, EM SOLO DE 1A CATEGORIA, LOCAIS COM BAIXO NÍVEL DE INTERFERÊNCIA. AF_02/2021 | M³ | 88.74 | 8.41 | 10.25 | 909.58 | 21.89%
2.5.2.3 | 100981 | SINAPI | CARGA, MANOBRA E DESCARGA DE ENTULHO EM CAMINHÃO BASCULANTE 6 M³ - CARGA COM ESCAVADEIRA HIDRÁULICA (CAÇAMBA DE 0,80 M³ / 111 HP) E DESCARGA LIVRE (UNIDADE: M3). AF_07/2020 | M³ | 90.86 | 9.92 | 12.09 | 1098.49 | 21.89%
2.5.2.4 | 95875 | SINAPI | TRANSPORTE COM CAMINHÃO BASCULANTE DE 10 M³, EM VIA URBANA PAVIMENTADA, DMT ATÉ 30 KM (UNIDADE: M3XKM). AF_07/2020 | M³XKM | 363.45 | 2.56 | 3.12 | 1133.96 | 21.89%
2.5.2.5 | 97083 | SINAPI | COMPACTAÇÃO MECÂNICA DE SOLO PARA EXECUÇÃO DE RADIER, PISO DE CONCRETO OU LAJE SOBRE SOLO, COM COMPACTADOR DE SOLOS A PERCUSSÃO. AF_09/2021 | M² | 24.34 | 3.89 | 4.74 | 115.37 | 21.89%
2.5.2.6 | 96619 | SINAPI | LASTRO DE CONCRETO MAGRO, APLICADO EM BLOCOS DE COROAMENTO OU SAPATAS, ESPESSURA DE 5 CM. AF_08/2017 | M² | 24.34 | 47.71 | 58.15 | 1415.37 | 21.89%
2.5.2.7 | 93382 | SINAPI | REATERRO MANUAL DE VALAS COM COMPACTAÇÃO MECANIZADA. AF_04/2016 | M³ | 70.52 | 30.82 | 37.56 | 2648.73 | 21.89%
TOTAL SUBITEM 2.5.2 | [7 empty] | 8087.91
2.5.3 | ESTRUTURA
2.5.3.1 | 92413 | SINAPI | MONTAGEM E DESMONTAGEM DE FÔRMA DE PILARES RETANGULARES E ESTRUTURAS SIMILARES, PÉ-DIREITO SIMPLES, EM MADEIRA SERRADA, 4 UTILIZAÇÕES. AF_09/2020 | M² | 171.39 | 114.75 | 139.86 | 23970.6 | 21.89%
2.5.3.2 | 06.09.25 | SUDECAP | CONCRETO USINADO BOMBEADO, FCK >= 25MPA, BRITA CALCÁRIA, LANÇADO EM ESTRUTURA | M³ | 32.23 | 587.67 | 716.31 | 23086.67 | 21.89%
2.5.3.3 | 92916 | SINAPI | ARMAÇÃO DE ESTRUTURAS DIVERSAS DE CONCRETO ARMADO, EXCETO VIGAS, PILARES, LAJES E FUNDAÇÕES, UTILIZANDO AÇO CA-50 DE 6,3 MM - MONTAGEM. AF_06/2022 | KG | 386.13 | 15.48 | 18.86 | 7282.41 | 21.89%
2.5.3.4 | 92917 | SINAPI | ARMAÇÃO DE ESTRUTURAS DIVERSAS DE CONCRETO ARMADO, EXCETO VIGAS, PILARES, LAJES E FUNDAÇÕES, UTILIZANDO AÇO CA-50 DE 8,0 MM - MONTAGEM. AF_06/2022 | KG | 764.66 | 13.68 | 16.67 | 12746.88 | 21.89%
2.5.3.5 | 92919 | SINAPI | ARMAÇÃO DE ESTRUTURAS DIVERSAS DE CONCRETO ARMADO, EXCETO VIGAS, PILARES, LAJES E FUNDAÇÕES, UTILIZANDO AÇO CA-50 DE 10,0 MM - MONTAGEM. AF_06/2022 | KG | 313.15 | 11.7 | 14.26 | 4465.51 | 21.89%
2.5.3.6 | 92921 | SINAPI | ARMAÇÃO DE ESTRUTURAS DIVERSAS DE CONCRETO ARMADO, EXCETO VIGAS, PILARES, LAJES E FUNDAÇÕES, UTILIZANDO AÇO CA-50 DE 12,5 MM - MONTAGEM. AF_06/2022 | KG | 17.04 | 9.5 | 11.57 | 197.15 | 21.89%
2.5.3.7 | 98409 | SINAPI | ACRÉSCIMO PARA POÇO DE VISITA CIRCULAR PARA ESGOTO, EM CONCRETO PRÉ-MOLDADO, DIÂMETRO INTERNO = 0,8 M. AF_12/2020 - UTILIZADO PARA PROLONGAMENTOS DE TAMPAS DA CAIXA DE CONTROLE | M | 3 | 413.38 | 503.86 | 1511.58 | 21.89%
2.5.3.8 | ED-48666 | SEINFRA - MG | TAMPÃO CIRCULAR EM FERRO FUNDIDO PARA POÇO DE VISITA, ARTICULADO COM DIÂMETRO DE 60CM, CLASSE 400, INCLUSIVE ASSENTAMENTO, EXCLUSIVE POÇO DE VISITA | UN | 3 | 685.3 | 835.31 | 2505.93 | 21.89%
TOTAL SUBITEM 2.5.3 | [7 empty] | 75766.73
TOTAL SUBITEM 2.5 | [7 empty] | 86206.12
TOTAL ITEM 2 | [7 empty] | 320953.93
3 | ESTRUTURA DE SUSTENTAÇÃO DA TUBULAÇÃO - BARRILETE DA CAPTAÇÃO
3.1 | 43082 | SINAPI | PERFIL "I" OU "W" EM ACO LAMINADO, QUAISQUER DIMENSOES (PERFIL I, ABAS PARALELAS, AÇO ASTM A36, W 150 x 13,0, TAMANHO NOMINAL 148 mm (d) x 100 mm (bf) x 4,9 mm (tf), PESO = 13,0 Kg/m.) | KG | 846.27 | 10 | 11.5 | 9732.1 | 15%
3.2 | 1334 | SINAPI | CHAPA DE ACO GROSSA, ASTM A36, E = 5/8" (15,88 MM) 124,49 KG/M2 (BASE EM CHAPA DE AÇO ASTM A-36, TAMANHO NOMINAL: 253 mm (C) x 200 mm (L) x 5/8" (e), 125,44 kg/m2) | KG | 55.19 | 10.25 | 11.78 | 650.13 | 15%
3.3 | 1334 | SINAPI | CHAPA DE ACO GROSSA, ASTM A36, E = 5/8" (15,88 MM) 124,49 KG/M2 (BASE EM CHAPA DE AÇO ASTM A-36, TAMANHO NOMINAL: 300 mm (C) x 148 mm (L) x 5/8" (e), 125,44 kg/m2) | KG | 49.67 | 10.25 | 11.78 | 585.11 | 15%
3.4 | 8836 | ORSE | Barra redonda de aço mecanico laminado 7/8" (3,05 kg/m) (TRAVAMENTO DIAGONAL SOLDADO EM BARRA REDONDA ( SENTIDO LONGITUDINAL), DIÂMETRO 7/8", Lmed.=2,634 m) | KG | 52.9 | 20.73 | 23.83 | 1260.6 | 15%
3.5 | 8836 | ORSE | Barra redonda de aço mecanico laminado 7/8" (3,05 kg/m) (TRAVAMENTO DIAGONAL SOLDADO EM BARRA REDONDA ( SENTIDO LONGITUDINAL), DIÂMETRO 7/8", Lmed.=2,437 m) | KG | 48.95 | 20.73 | 23.83 | 1166.47 | 15%
3.6 | 8836 | ORSE | Barra redonda de aço mecanico laminado 7/8" (3,05 kg/m) (TRAVAMENTO DIAGONAL SOLDADO EM BARRA REDONDA ( SENTIDO LONGITUDINAL), DIÂMETRO 7/8", Lmed.=2,668 m) | KG | 8.94 | 20.73 | 23.83 | 213.04 | 15%
3.7 | 8836 | ORSE | Barra redonda de aço mecanico laminado 7/8" (3,05 kg/m) (TRAVAMENTO DIAGONAL SOLDADO EM BARRA REDONDA ( SENTIDO LONGITUDINAL), DIÂMETRO 7/8", Lmed.=2,566 m) | KG | 8.61 | 20.73 | 23.83 | 205.17 | 15%
3.8 | 10957 | SINAPI | CHAPA DE ACO GROSSA, ASTM A36, E = 3/4" (19,05 MM) 149,39 KG/M2 (ESTRUTURA DE APOIO DA TUBULAÇÃO - PLACA CENTRAL EM CHAPA DE AÇO ASTM A-36, 7x, TAMANHO NOMINAL: 695 mm (C) x 137 mm (L) x 3/4" (e), 149 kg/m2) | KG | 109.81 | 10.4 | 11.96 | 1313.32 | 15%
3.9 | 10957 | SINAPI | CHAPA DE ACO GROSSA, ASTM A36, E = 3/4" (19,05 MM) 149,39 KG/M2 (ESTRUTURA DE APOIO DA TUBULAÇÃO - ENRIJECEDOR EM CHAPA DE AÇO ASTM A-36, 7x, TAMANHO NOMINAL: 72 mm (bM) x 40 mm (bm) x 137 mm (h) x 3/4" (e), 8 x POR ESTRUTURA, 149 kg/m2) | KG | 70.48 | 10.4 | 11.96 | 842.94 | 15%
3.10 | 1333 | SINAPI | CHAPA DE ACO GROSSA, ASTM A36, E = 1/2" (12,70 MM) 99,59 KG/M2 (ESTRUTURA DE APOIO DA TUBULAÇÃO - BASE DE SUSTENTAÇÃO EM CHAPA DE AÇO ASTM A-36, 7x, TAMANHO NOMINAL: 722 mm (C) x 164 mm (bm) x 1/2" (e), 98 kg/m2) | KG | 89.47 | 9.1 | 10.46 | 935.85 | 15%
3.11 | 3359 | ORSE | Barra redonda de aço mecanico laminado 3/4" (2,24 kg/m) (ESTRUTURA DE APOIO DA TUBULAÇÃO - ABRAÇADEIRA TIPO "U" REVESTIDA EM BORRACHA OU PVC COM EXTREMIDADES ROSCADAS BSW 3/4" EM AÇO ASTM A-36, DIÂMETRO NOMINAL: 3/4", 2 ABRAÇADEIRA POR APOIO, 2,24 kg/m) | KG | 46.51 | 20.73 | 23.83 | 1108.33 | 15%
3.12 | - | COTAÇÃO | REVESTIMENTO PVC DAS ABRAÇADEIRAS - MANGUEIRA EM PVC 7/8" X 2MM DE ESPESSURA | M | 18.9 | 10.54 | 12.12 | 229.06 | 15%
3.13 | 10957 | SINAPI | CHAPA DE ACO GROSSA, ASTM A36, E = 3/4" (19,05 MM) 149,39 KG/M2 (ESTRUTURA DE APOIO DA TUBULAÇÃO - PLACA CENTRAL EM CHAPA DE AÇO ASTM A-36, 1x, TAMANHO NOMINAL: 1015 mm (C) x 237 mm (L) x 3/4" (e), 149 kg/m2) | KG | 39.34 | 10.4 | 11.96 | 470.5 | 15%
3.14 | 10957 | SINAPI | CHAPA DE ACO GROSSA, ASTM A36, E = 3/4" (19,05 MM) 149,39 KG/M2 (ESTRUTURA DE APOIO DA TUBULAÇÃO - ENRIJECEDOR EM CHAPA DE AÇO ASTM A-36, 1x, TAMANHO NOMINAL: 72 mm (bM) x 40 mm (bm) x 237 mm (h) x 3/4" (e), 8 x POR ESTRUTURA, 149 kg/m2) | KG | 18.03 | 10.4 | 11.96 | 215.63 | 15%
3.15 | 1333 | SINAPI | CHAPA DE ACO GROSSA, ASTM A36, E = 1/2" (12,70 MM) 99,59 KG/M2 (ESTRUTURA DE APOIO DA TUBULAÇÃO - BASE DE SUSTENTAÇÃO EM CHAPA DE AÇO ASTM A-36, 1x, TAMANHO NOMINAL: 1.094 mm (C) x 164 mm (bm) x 1/2" (e), 98 kg/m2) | KG | 19.4 | 9.1 | 10.46 | 202.92 | 15%
3.16 | 3359 | ORSE | Barra redonda de aço mecanico laminado 3/4" (2,24 kg/m) (ESTRUTURA DE APOIO DA TUBULAÇÃO - ABRAÇADEIRA TIPO "U" REVESTIDA EM BORRACHA OU PVC COM EXTREMIDADES ROSCADAS BSW 3/4" EM AÇO ASTM A-36, DIÂMETRO NOMINAL: 3/4", 2 ABRAÇADEIRA POR APOIO, 2,4 kg/m) | KG | 9.65 | 20.73 | 23.83 | 229.95 | 15%
3.17 | - | COTAÇÃO | REVESTIMENTO PVC DAS ABRAÇADEIRAS - MANGUEIRA EM PVC 7/8" X 2MM DE ESPESSURA | M | 3.92 | 10.54 | 12.12 | 47.51 | 15%
3.18 | 1330 | SINAPI | CHAPA DE ACO GROSSA, ASTM A36, E = 1/4" (6,35 MM) 49,79 KG/M2 (ESTRUTURA DE APOIO DA TUBULAÇÃO - CHAPA DE JUNÇÃO ENTRE PILARES DE APOIO E BARRAS DO TRAVAMENTO DIAGONAL - CHAPA EM AÇO ASTM A-36, TAMANHO NOMINAL: 96 mm (C) x 48 mm (L) x 1/4" (e), 49,39 kg/m2) | KG | 7.01 | 9.02 | 10.37 | 72.69 | 15%
3.19 | MATED-9816 | SEINFRA - MG | PORCA SEXTAVADA (MATERIAL: AÇO¦DIÂMETRO: 19MM [3/4"]¦PESO/100PÇ: 5,00 KG) (PORCA SEXTAVADA EM AÇO ASTM A-36 - ∅ 3/4" (4x)) | UN | 32 | 1.58 | 1.81 | 57.92 | 15%
3.20 | MATED-33259 | SEINFRA - MG | CHUMBADOR EXPANSÍVEL (TIPO: CBA COM PRISIONEIRO¦MATERIAL: AÇO CARBONO¦COMPRIMENTO: 95MM¦DIÂMETRO DA ROSCA: 1/2"¦DIÂMETRO DO FURO: 3/4"[19MM]) (CHUMBADOR TIPO CB COM PRISIONEIRO ∅ 3/4" PARA CARGAS MÉDIAS TRAÇÃO =< 4,8 t ) | UN | 64 | 6.86 | 7.88 | 504.32 | 15%
3.21 | ED-25714 | SEINFRA - MG | SERVIÇO DE FABRICAÇÃO DE PEÇAS PARA SERRALHERIA, INCLUSIVE CORTE, MONTAGEM, SOLDAGEM E TRANSPORTE, EXCLUSIVE FORNECIMENTO, PINTURA ANTICORROSIVA E ASSENTAMENTO | KG | 1480.23 | 11.29 | 13.76 | 20367.96 | 21.89%
3.22 | 09.30.07 | EMBASA | MONTAGEM DE ESTRUTURA METALICA, INCLUINDO PRIMER ANTI-CORROSIVO, SEM FORNECIMENTO DE MATERIAL | KG | 1480.23 | 11.95 | 14.56 | 21552.14 | 21.89%
3.23 | C2040 | SEINFRA - CE | PINTURA C/ PRIMER EPOXI EM ESTRUTURA DE AÇO CARBONO 25 MICRA C/REVÓLVER - 4 CAMADAS - 100 MICRA TOTAL | M² | 247.53 | 12.11 | 14.76 | 3653.54 | 21.89%
3.24 | C5118 | SEINFRA - CE | TINTA DE FUNDO DE EPÓXI ZINCO POLIAMIDA 50 MICRAS DE PELÍCULA SECA PARA SUPORTES DE TUBULAÇÃO EM AÇO CARBONO, COM RETIRADA DA MANTA DE POLIETILENO - 6 CAMADAS - 300MICRA TOTAL | M² | 371.29 | 118.39 | 144.3 | 53577.14 | 21.89%
TOTAL ITEM 3 | [7 empty] | 119194.34
4 | HIDROMECÂNICO - BARRILETE DA CAPTAÇÃO / CHEGADA NA ETA
4.1 | - | COTAÇÃO | TOCO COM FLANGES, L=25, LINHA CLÁSSICA, PN25 - DN450 | UN | 2 | 4512 | 5188.8 | 10377.6 | 15%
4.2 | CON. 001 | PRÓPRIO | CRUZETA COM FLANGES, EM AÇO ASTM A53, GRAU B, SEM COSTURA, PRETO, SCH 40, ANSI B36.10, FLANGES ABNT 7675 - PN 16 - COM PINTURA INTERNA E EXTERNA - DN450X150 (FORNECIMENTO E ASSENTAMENTO) | UN | 1 | 10367 | 12636.33 | 12636.33 | 21.89%
4.3 | - | COTAÇÃO | CURVA 90° COM FLANGES, EM FºFº, LINHA CLÁSSICA, PN 16 - DN150 | UN | 6 | 825.18 | 948.95 | 5693.7 | 15%
4.4 | - | COTAÇÃO | VÁLVULA DE GAVETA COM FLANGES COM CUNHA DE BORRACHA, CORPO CURTO - EURO 23 - PN 10 - DN150 | UN | 3 | 1766.97 | 2032.01 | 6096.03 | 15%
4.5 | - | COTAÇÃO | TOCO COM FLANGES, L=1,00 M, LINHA CLÁSSICA, PN10 - DN150 | UN | 3 | 1737 | 1997.55 | 5992.65 | 15%
4.6 | CON. 002 | PRÓPRIO | TOCO PONTA FLANGE, L = 0,70M, EM AÇO ASTM A53, GRAU B, SEM COSTURA, PRETO, SCH 40, ANSI B36.10, FLANGES ABNT 7675 - COM PINTURA INTERNA E EXTERNA - PN 16 - DN450 (FORNECIMENTO E ASSENTAMENTO) | UN | 1 | 7398.77 | 9018.36 | 9018.36 | 21.89%
4.7 | - | COTAÇÃO | MEDIDOR DE VAZÃO ELETROMAGNÉTICO DE INSERÇÃO - DN450 | UN | 1 | 20918.53 | 24056.3 | 24056.3 | 15%
4.8 | - | COTAÇÃO | CARRETEL COM TIRANTES, LINHA CLÁSSICA, PN 16 - DN450 | UN | 2 | 6873 | 7903.95 | 15807.9 | 15%
4.9 | - | COTAÇÃO | TÊ COM FLANGES, EM F°F°, LINHA CLÁSSICA, PN 16. - DN450 | UN | 1 | 10708.24 | 12314.47 | 12314.47 | 15%
4.10 | - | COTAÇÃO | VÁLVULA COM FLANGES ROF, FACE A FACE, ISO 5720, SÉRIE 15, PN 16, SEM BY-PASS, SEM REDUTOR - DN450 | UN | 2 | 47486.34 | 54609.29 | 109218.58 | 15%
4.11 | CON. 003 | PRÓPRIO | CURVA 90°, EM AÇO ASTM A53, GRAU B, COM COSTURA, PRETO, SCH 40, ANSI B36.10, FLANGES ABNT 7675 - PN 16 - COM PINTURA INTERNA E EXTERNA - DN450 (FORNECIMENTO E ASSENTAMENTO) | UN | 1 | 9685.46 | 11805.6 | 11805.6 | 21.89%
4.12 | - | COTAÇÃO | CURVA 45° COM FLANGES, EM FºFº, LINHA CLÁSSICA, PN 16 - DN450 | UN | 1 | 5751.85 | 6614.62 | 6614.62 | 15%
4.13 | - | COTAÇÃO | TUBO COM FLANGES, EM FºFº, LINHA CLÁSSICA, PN 16, L=5,80 M - DN450 | UN | 2 | 17309.2 | 19905.58 | 39811.16 | 15%
4.14 | CON. 004 | PRÓPRIO | JUNÇÃO 45° / REDUÇÃO COM FLANGES, EM AÇO ASTM A53, GRAU B, COM COSTURA, PRETO, SCH 40, ANSI B36.10, FLANGES ABNT 7675 - PN 16 - COM PINTURA INTERNA E EXTERNA - DN 800 x 450 x 350 (FORNECIMENTO E ASSENTAMENTO) | UN | 1 | 50126.92 | 61099.7 | 61099.7 | 21.89%
4.15 | CON. 005 | PRÓPRIO | TÊ COM FLANGES, EM AÇO ASTM A53, GRAU B, SEM COSTURA, PRETO, SCH 40, ANSI B36.10, FLANGES ABNT 7675 - PN 16 - COM PINTURA INTERNA E EXTERNA - DN350X150 (FORNECIMENTO E ASSENTAMENTO) | UN | 1 | 5244.55 | 6392.58 | 6392.58 | 21.89%
4.16 | CON. 006 | PRÓPRIO | EXTREMIDADE FLANGE E PONTA, EM AÇO ASTM A53, GRAU B, COM COSTURA, PRETO, SCH 40, ANSI B36.10, FLANGES ABNT 7675 - PN 16 - L = 0,67 m. - COM PINTURA INTERNA E EXTERNA - DN350 (FORNECIMENTO E ASSENTAMENTO) | UN | 1 | 4090.24 | 4985.59 | 4985.59 | 21.89%
4.17 | - | COTAÇÃO | JUNTA GIBAULT, EM FºFº, COM TIRANTES. - DN350 | UN | 2 | 2200 | 2530 | 5060 | 15%
4.18 | CON. 007 | PRÓPRIO | EXTREMIDADE FLANGE E PONTA, EM AÇO ASTM A53, GRAU B, COM COSTURA, PRETO, SCH 40, ANSI B36.10, FLANGES ABNT 7675 - PN 16 - L = 0,25 m. - COM PINTURA INTERNA E EXTERNA - DN350 (FORNECIMENTO E ASSENTAMENTO) | UN | 1 | 2079.09 | 2534.2 | 2534.2 | 21.89%
4.19 | - | COTAÇÃO | TÊ COM FLANGES, EM F°F°, LINHA CLÁSSICA, PN 16. - DN350 | UN | 1 | 4613 | 5304.95 | 5304.95 | 15%
4.20 | - | COTAÇÃO | VÁLVULA DE GAVETA COM FLANGES COM CUNHA DE BORRACHA, CORPO CURTO, EURO 23, PN 16 - DN350 | UN | 2 | 9707.64 | 11163.78 | 22327.56 | 15%
4.21 | CON. 008 | PRÓPRIO | EXTREMIDADE FLANGE E PONTA, EM AÇO ASTM A53, GRAU B, COM COSTURA, PRETO, SCH 40, ANSI B36.10, FLANGES ABNT 7675 - PN 16 - L = 0,46 m. - COM PINTURA INTERNA E EXTERNA - DN350 (FORNECIMENTO E ASSENTAMENTO) | UN | 1 | 3728.76 | 4544.98 | 4544.98 | 21.89%
4.22 | - | COTAÇÃO | CURVA 45° COM FLANGES, EM FºFº, LINHA CLÁSSICA, PN 16 - DN350 | UN | 3 | 3770.32 | 4335.86 | 13007.58 | 15%
4.23 | - | COTAÇÃO | TUBO COM FLANGES, EM FºFº, LINHA CLÁSSICA, PN 16, L=0,44 M - DN350 | UN | 1 | 4944 | 5685.6 | 5685.6 | 15%
4.24 | CON. 009 | PRÓPRIO | EXTREMIDADE FLANGE E PONTA, EM AÇO ASTM A53, GRAU B, COM COSTURA, PRETO, SCH 40, ANSI B36.10, FLANGES ABNT 7675 - PN 16 - L = 0,70 m. - COM PINTURA INTERNA E EXTERNA - DN350 (FORNECIMENTO E ASSENTAMENTO) | UN | 2 | 4497.09 | 5481.5 | 10963 | 21.89%
4.25 | - | COTAÇÃO | CURVA 22°30', COM FLANGES, EM FºFº, LINHA CLÁSSICA, PN 16 - DN800 | UN | 1 | 25922.78 | 29811.19 | 29811.19 | 15%
4.26 | - | COTAÇÃO | TUBO COM FLANGES, EM FºFº, LINHA CLÁSSICA, PN 16, L=6,80 M - DN800 | UN | 1 | 54053.2 | 62161.18 | 62161.18 | 15%
4.27 | - | COTAÇÃO | JUNTA DE DESMONTAGEM TRAVADA AXIALMENTE JDTA, EM FºFº, FLANGEADA CONF. NBR 7675 (ISO 2531), PN 16. - DN800 | UN | 10 | 33315 | 38312.25 | 383122.5 | 15%
4.28 | - | COTAÇÃO | MEDIDOR DE VAZÃO ELETROMAGNÉTICO - FLANGEADO - BIDIRECIONAL 0 A 12 M/S - 600 MBAR A 40 BAR - DN800 | UN | 1 | 93665 | 107714.75 | 107714.75 | 15%
4.29 | - | COTAÇÃO | TUBO COM FLANGES, EM FºFº, LINHA CLÁSSICA, PN 16, L=2,00 M - DN800 | UN | 1 | 22637.2 | 26032.78 | 26032.78 | 15%
4.30 | - | COTAÇÃO | TÊ COM FLANGES, EM FºFº, LINHA CLÁSSICA, PN 16 - DN800X200 | UN | 6 | 23573.64 | 27109.68 | 162658.08 | 15%
4.31 | - | COTAÇÃO | PLACA DE REDUÇÃO, EM FºFº, LINHA CLÁSSICA, PN 16 - DN200X100 | UN | 3 | 538.86 | 619.68 | 1859.04 | 15%
4.32 | - | COTAÇÃO | VÁLVULA DE GAVETA COM FLANGES COM CUNHA DE BORRACHA, CORPO CURTO, EURO 23, PN 16 , COM VOLANTE - DN100 | UN | 3 | 1304 | 1499.6 | 4498.8 | 15%
4.33 | - | COTAÇÃO | VENTOSA TRÍPLICE FUNÇÃO EM FºFº, PN 16. - DN100 | UN | 3 | 1850 | 2127.5 | 6382.5 | 15%
4.34 | - | COTAÇÃO | TUBO COM FLANGES, EM FºFº, LINHA CLÁSSICA, PN 16, L=1,50 M - DN800 | UN | 3 | 19364.7 | 22269.4 | 66808.2 | 15%
4.35 | - | COTAÇÃO | VÁLVULA COM FLANGES ROF, FACE A FACE, ISO 5720, SÉRIE 15, PN 16, SEM BY-PASS, SEM REDUTOR - DN800 | UN | 3 | 154118.18 | 177235.9 | 531707.7 | 15%
4.36 | - | COTAÇÃO | CURVA 90°, COM FLANGES, EM FºFº, LINHA CLÁSSICA, PN 16 - DN200 | UN | 6 | 1081.26 | 1243.44 | 7460.64 | 15%
4.37 | - | COTAÇÃO | VÁLVULA DE GAVETA COM FLANGES COM CUNHA DE BORRACHA, CORPO CURTO, EURO 23, PN 16 , COM VOLANTE - DN200 | UN | 3 | 3767 | 4332.05 | 12996.15 | 15%
4.38 | - | COTAÇÃO | TUBO COM FLANGES, EM FºFº, LINHA CLÁSSICA, PN 16, L=5,80 M - DN200 | UN | 1 | 7551.63 | 8684.37 | 8684.37 | 15%
4.39 | - | COTAÇÃO | TUBO COM FLANGES, EM FºFº, LINHA CLÁSSICA, PN 16, L=0,65 M - DN200 | UN | 1 | 2321 | 2669.15 | 2669.15 | 15%
4.40 | - | COTAÇÃO | CURVA 45° COM FLANGES, EM FºFº, LINHA CLÁSSICA, PN 16 - DN800 | UN | 3 | 21052.62 | 24210.51 | 72631.53 | 15%
4.41 | - | COTAÇÃO | TUBO COM FLANGES, EM FºFº, LINHA CLÁSSICA, PN 16, L=5,53 M - DN800 | UN | 1 | 45741.05 | 52602.2 | 52602.2 | 15%
4.42 | - | COTAÇÃO | EXTREMIDADE FLANGE E BOLSA, JGS, EM FºFº, LINHA CLÁSSICA, PN 16 - DN800 | UN | 6 | 12369.63 | 14225.07 | 85350.42 | 15%
4.43 | - | COTAÇÃO | TUBO COM FLANGES, EM FºFº, LINHA CLÁSSICA, PN 16, L=1,32 M - DN800 | UN | 3 | 18186.6 | 20914.59 | 62743.77 | 15%
4.44 | - | COTAÇÃO | EXTREMIDADE FLANGE E BOLSA, JGS, EM FºFº, LINHA CLÁSSICA, PN 16 - DN200 | UN | 6 | 659.82 | 758.79 | 4552.74 | 15%
4.45 | - | COTAÇÃO | TOCO COM FLANGES, L=25, LINHA CLÁSSICA, PN16 - DN800 | UN | 4 | 15739.85 | 18100.82 | 72403.28 | 15%
4.46 | 070260 | SBC | MANTA DE NEOPRENE ORIGINAL SV7890 18mm 0,65x0,71cm (MANTA DE BORRACHA NEOPRENE, ESPESSURA 2 MM, PARA PROTEÇÃO DA TUBULAÇÃO DO BARRILETE DA ESTRUTURA DE APOIO.) | UN | 40.67 | 207.95 | 239.14 | 9725.82 | 15%
4.47 | - | COTAÇÃO | PARAFUSO COM PORCA PARA FLANGES, EM AÇO GALVANIZADO A FOGO, NBR 7675, M16, PN 16 - DN 100 - 8 UND. | UN | 80 | 6.7 | 7.7 | 616 | 15%
4.48 | - | COTAÇÃO | PARAFUSO COM PORCA PARA FLANGES, EM AÇO GALVANIZADO A FOGO, NBR 7675, M20, PN 10 - DN 150 - 8 UND. | UN | 120 | 10.9 | 12.53 | 1503.6 | 15%
4.49 | - | COTAÇÃO | PARAFUSO COM PORCA PARA FLANGES, EM AÇO GALVANIZADO A FOGO, NBR 7675, M20, PN 16 - DN 200 - 12 UND. | UN | 324 | 10.9 | 12.53 | 4059.72 | 15%
4.50 | - | COTAÇÃO | PARAFUSO COM PORCA PARA FLANGES, EM AÇO GALVANIZADO A FOGO, NBR 7675, M24, PN 16 - DN 350 - 16 UND. | UN | 224 | 25.19 | 28.96 | 6487.04 | 15%
4.51 | - | COTAÇÃO | PARAFUSO COM PORCA PARA FLANGES, EM AÇO GALVANIZADO A FOGO, NBR 7675, M27, PN 16 - DN 450 - 20 UND. | UN | 300 | 38.02 | 43.72 | 13116 | 15%
4.52 | - | COTAÇÃO | PARAFUSO COM PORCA PARA FLANGES, EM AÇO GALVANIZADO A FOGO, NBR 7675, M36, PN 16 - DN 800 - 24 UND. | UN | 1080 | 119.9 | 137.88 | 148910.4 | 15%
4.53 | - | COTAÇÃO | ARRUELAS PARA JUNTAS COM FLANGES, COM ALMA METÁLICA E DISPOSITIVO DE APOIO MOLDADOS, EM ELASTÔMEROS EM EPDM - DN 100 | UN | 10 | 68.39 | 78.64 | 786.4 | 15%
4.54 | - | COTAÇÃO | ARRUELAS PARA JUNTAS COM FLANGES, COM ALMA METÁLICA E DISPOSITIVO DE APOIO MOLDADOS, EM ELASTÔMEROS EM EPDM - DN 150 | UN | 15 | 89.49 | 102.91 | 1543.65 | 15%
4.55 | - | COTAÇÃO | ARRUELAS PARA JUNTAS COM FLANGES, COM ALMA METÁLICA E DISPOSITIVO DE APOIO MOLDADOS, EM ELASTÔMEROS EM EPDM - DN 200 | UN | 27 | 106.16 | 122.08 | 3296.16 | 15%
4.56 | - | COTAÇÃO | ARRUELAS PARA JUNTAS COM FLANGES, COM ALMA METÁLICA E DISPOSITIVO DE APOIO MOLDADOS, EM ELASTÔMEROS EM EPDM - DN 350 | UN | 14 | 849.14 | 976.51 | 13671.14 | 15%
4.57 | - | COTAÇÃO | ARRUELAS PARA JUNTAS COM FLANGES, COM ALMA METÁLICA E DISPOSITIVO DE APOIO MOLDADOS, EM ELASTÔMEROS EM EPDM - DN 450 | UN | 15 | 926.5 | 1065.47 | 15982.05 | 15%
4.58 | - | COTAÇÃO | ARRUELAS PARA JUNTAS COM FLANGES, COM ALMA METÁLICA E DISPOSITIVO DE APOIO MOLDADOS, EM ELASTÔMEROS EM EPDM - DN 800 | UN | 45 | 1791.33 | 2060.02 | 92700.9 | 15%
4.59 | 103092 | SINAPI | ASSENTAMENTO DE TUBO DE FERRO FUNDIDO PARA REDE DE ÁGUA, DN 200 MM, JUNTA FLANGEADA (NÃO INCLUI O FORNECIMENTO). AF_09/2021 | M | 6.45 | 28.01 | 34.14 | 220.2 | 21.89%
4.60 | 103095 | SINAPI | ASSENTAMENTO DE TUBO DE FERRO FUNDIDO PARA REDE DE ÁGUA, DN 350 MM, JUNTA FLANGEADA (NÃO INCLUI O FORNECIMENTO). AF_09/2021 | M | 0.44 | 63.99 | 77.99 | 34.31 | 21.89%
4.61 | 103097 | SINAPI | ASSENTAMENTO DE TUBO DE FERRO FUNDIDO PARA REDE DE ÁGUA, DN 450 MM, JUNTA FLANGEADA (NÃO INCLUI O FORNECIMENTO). AF_09/2021 | M | 11.6 | 85.15 | 103.78 | 1203.84 | 21.89%
4.62 | 103101 | SINAPI | ASSENTAMENTO DE TUBO DE FERRO FUNDIDO PARA REDE DE ÁGUA, DN 800 MM, JUNTA FLANGEADA (NÃO INCLUI O FORNECIMENTO). AF_09/2021 | M | 22.79 | 122.44 | 149.24 | 3401.17 | 21.89%
4.63 | 97153 | SINAPI | ASSENTAMENTO DE TUBO DE FERRO FUNDIDO PARA REDE DE ÁGUA, DN 800 MM, JUNTA ELÁSTICA, INSTALADO EM LOCAL COM NÍVEL ALTO DE INTERFERÊNCIAS (NÃO INCLUI FORNECIMENTO). AF_05/2024 | M | 14.08 | 39.67 | 48.35 | 680.76 | 21.89%
4.64 | 103106 | SINAPI | ASSENTAMENTO DE CONEXÃO COM 2 ACESSOS, FERRO FUNDIDO PARA REDE DE ÁGUA, DN 100 MM, JUNTA FLANGEADA (NÃO INCLUI O FORNECIMENTO). AF_09/2021 | UN | 6 | 63.72 | 77.66 | 465.96 | 21.89%
4.65 | 103107 | SINAPI | ASSENTAMENTO DE CONEXÃO COM 2 ACESSOS, FERRO FUNDIDO PARA REDE DE ÁGUA, DN 150 MM, JUNTA FLANGEADA (NÃO INCLUI O FORNECIMENTO). AF_09/2021 | UN | 12 | 89.98 | 109.67 | 1316.04 | 21.89%
4.66 | 103108 | SINAPI | ASSENTAMENTO DE CONEXÃO COM 2 ACESSOS, FERRO FUNDIDO PARA REDE DE ÁGUA, DN 200 MM, JUNTA FLANGEADA (NÃO INCLUI O FORNECIMENTO). AF_09/2021 | UN | 18 | 116.25 | 141.69 | 2550.42 | 21.89%
4.67 | 103111 | SINAPI | ASSENTAMENTO DE CONEXÃO COM 2 ACESSOS, FERRO FUNDIDO PARA REDE DE ÁGUA, DN 350 MM, JUNTA FLANGEADA (NÃO INCLUI O FORNECIMENTO). AF_09/2021 | UN | 7 | 293.77 | 358.07 | 2506.49 | 21.89%
4.68 | 103127 | SINAPI | ASSENTAMENTO DE CONEXÃO COM 3 ACESSOS, FERRO FUNDIDO PARA REDE DE ÁGUA, DN 350 MM, JUNTA FLANGEADA (NÃO INCLUI O FORNECIMENTO). AF_09/2021 | UN | 1 | 431.06 | 525.41 | 525.41 | 21.89%
4.69 | 103113 | SINAPI | ASSENTAMENTO DE CONEXÃO COM 2 ACESSOS, FERRO FUNDIDO PARA REDE DE ÁGUA, DN 450 MM, JUNTA FLANGEADA (NÃO INCLUI O FORNECIMENTO). AF_09/2021 | UN | 8 | 395.66 | 482.26 | 3858.08 | 21.89%
4.70 | 103129 | SINAPI | ASSENTAMENTO DE CONEXÃO COM 3 ACESSOS, FERRO FUNDIDO PARA REDE DE ÁGUA, DN 450 MM, JUNTA FLANGEADA (NÃO INCLUI O FORNECIMENTO). AF_09/2021 | UN | 1 | 583.92 | 711.74 | 711.74 | 21.89%
4.71 | 103117 | SINAPI | ASSENTAMENTO DE CONEXÃO COM 2 ACESSOS, FERRO FUNDIDO PARA REDE DE ÁGUA, DN 800 MM, JUNTA FLANGEADA (NÃO INCLUI O FORNECIMENTO). AF_09/2021 | UN | 27 | 628.91 | 766.57 | 20697.39 | 21.89%
4.72 | 103133 | SINAPI | ASSENTAMENTO DE CONEXÃO COM 3 ACESSOS, FERRO FUNDIDO PARA REDE DE ÁGUA, DN 800 MM, JUNTA FLANGEADA (NÃO INCLUI O FORNECIMENTO). AF_09/2021 | UN | 6 | 933.74 | 1138.13 | 6828.78 | 21.89%
4.73 | 105274 | SINAPI | ASSENTAMENTO DE CONEXÃO 2 ACESSOS INCLINADOS DE FERRO FUNDIDO PARA REDE DE ÁGUA, DN 800, JUNTA ELÁSTICA, INSTALADO EM LOCAL COM NÍVEL ALTO DE INTERFERÊNCIAS (NÃO INCLUI FORNECIMENTO). AF_05/2024 | UN | 2 | 125.94 | 153.5 | 307 | 21.89%
4.74 | 88246 | SINAPI | ASSENTADOR DE TUBOS COM ENCARGOS COMPLEMENTARES | H | 40 | 26.16 | 31.88 | 1275.2 | 21.89%
4.75 | 90108 | SINAPI | ESCAVAÇÃO MECANIZADA DE VALA COM PROFUNDIDADE MAIOR QUE 1,5 M ATÉ 3,0 M (MÉDIA MONTANTE E JUSANTE/UMA COMPOSIÇÃO POR TRECHO), RETROESCAV (0,26 M3), LARGURA DE 0,8 M A 1,5 M, EM SOLO DE 1A CATEGORIA, LOCAIS COM BAIXO NÍVEL DE INTERFERÊNCIA. AF_02/2021 | M³ | 72.24 | 8.41 | 10.25 | 740.46 | 21.89%
4.76 | 100981 | SINAPI | CARGA, MANOBRA E DESCARGA DE ENTULHO EM CAMINHÃO BASCULANTE 6 M³ - CARGA COM ESCAVADEIRA HIDRÁULICA (CAÇAMBA DE 0,80 M³ / 111 HP) E DESCARGA LIVRE (UNIDADE: M3). AF_07/2020 | M³ | 48.42 | 9.92 | 12.09 | 585.39 | 21.89%
4.77 | 95875 | SINAPI | TRANSPORTE COM CAMINHÃO BASCULANTE DE 10 M³, EM VIA URBANA PAVIMENTADA, DMT ATÉ 30 KM (UNIDADE: M3XKM). AF_07/2020 | M³XKM | 193.66 | 2.56 | 3.12 | 604.21 | 21.89%
4.78 | 97083 | SINAPI | COMPACTAÇÃO MECÂNICA DE SOLO PARA EXECUÇÃO DE RADIER, PISO DE CONCRETO OU LAJE SOBRE SOLO, COM COMPACTADOR DE SOLOS A PERCUSSÃO. AF_09/2021 | M² | 48.16 | 3.89 | 4.74 | 228.27 | 21.89%
4.79 | 93382 | SINAPI | REATERRO MANUAL DE VALAS COM COMPACTAÇÃO MECANIZADA. AF_04/2016 | M³ | 23.82 | 30.82 | 37.56 | 894.67 | 21.89%
TOTAL ITEM 4 | [7 empty] | 2538234.68
5 | SISTEMA DE DESCARGA DAS CAIXAS DE CONTROLE
5.1 | 105334 | SINAPI | ASSENTAMENTO E FORNECIMENTO DE TUBO DE PVC DEFOFO PARA REDE DE ÁGUA, DN 200, JUNTA ELÁSTICA INTEGRADA, INSTALADO EM LOCAL COM NÍVEL BAIXO DE INTERFERÊNCIAS (INCLUI FORNECIMENTO). AF_05/2024 | M | 150 | 269.34 | 328.29 | 49243.5 | 21.89%
5.2 | - | COTAÇÃO | CURVA 45° COM BOLSAS, JGS, EM DEFOFO | UN | 1 | 635.47 | 730.79 | 730.79 | 15%
5.3 | - | COTAÇÃO | CURVA 22°30' COM BOLSAS, JGS, EM DEFOFO | UN | 2 | 344.08 | 395.69 | 791.38 | 15%
5.4 | 5277 | ORSE | Assentamento de conexões de pvc defofo, junta elástica, diam.= 200 mm | UN | 3 | 5.27 | 6.42 | 19.26 | 21.89%
5.5 | 99285 | SINAPI | BASE PARA POÇO DE VISITA CIRCULAR PARA DRENAGEM, EM CONCRETO PRÉ-MOLDADO, DIÂMETRO INTERNO = 1,0 M, PROFUNDIDADE = 1,35 M, EXCLUINDO TAMPÃO. AF_05/2018 | UN | 2 | 1446.53 | 1763.17 | 3526.34 | 21.89%
5.6 | 99288 | SINAPI | ACRÉSCIMO PARA POÇO DE VISITA CIRCULAR PARA DRENAGEM, EM CONCRETO PRÉ-MOLDADO, DIÂMETRO INTERNO = 1 M. AF_12/2020 | M | 3 | 541.96 | 660.59 | 1981.77 | 21.89%
5.7 | ED-48666 | SEINFRA - MG | TAMPÃO CIRCULAR EM FERRO FUNDIDO PARA POÇO DE VISITA, ARTICULADO COM DIÂMETRO DE 60CM, CLASSE 400, INCLUSIVE ASSENTAMENTO, EXCLUSIVE POÇO DE VISITA | UN | 2 | 685.3 | 835.31 | 1670.62 | 21.89%
5.8 | 102098 | SINAPI | RECOMPOSIÇÃO DE REVESTIMENTO EM CONCRETO ASFÁLTICO (AQUISIÇÃO EM USINA), PARA O FECHAMENTO DE VALAS - INCLUSO DEMOLIÇÃO DO PAVIMENTO. AF_12/2020 | M³ | 30 | 2441.49 | 2975.93 | 89277.9 | 21.89%
5.9 | 90108 | SINAPI | ESCAVAÇÃO MECANIZADA DE VALA COM PROFUNDIDADE MAIOR QUE 1,5 M ATÉ 3,0 M (MÉDIA MONTANTE E JUSANTE/UMA COMPOSIÇÃO POR TRECHO), RETROESCAV (0,26 M3), LARGURA DE 0,8 M A 1,5 M, EM SOLO DE 1A CATEGORIA, LOCAIS COM BAIXO NÍVEL DE INTERFERÊNCIA. AF_02/2021 | M³ | 135 | 8.41 | 10.25 | 1383.75 | 21.89%
5.10 | 100981 | SINAPI | CARGA, MANOBRA E DESCARGA DE ENTULHO EM CAMINHÃO BASCULANTE 6 M³ - CARGA COM ESCAVADEIRA HIDRÁULICA (CAÇAMBA DE 0,80 M³ / 111 HP) E DESCARGA LIVRE (UNIDADE: M3). AF_07/2020 | M³ | 10.6 | 9.92 | 12.09 | 128.15 | 21.89%
5.11 | 95875 | SINAPI | TRANSPORTE COM CAMINHÃO BASCULANTE DE 10 M³, EM VIA URBANA PAVIMENTADA, DMT ATÉ 30 KM (UNIDADE: M3XKM). AF_07/2020 | M³XKM | 42.41 | 2.56 | 3.12 | 132.31 | 21.89%
5.12 | 97083 | SINAPI | COMPACTAÇÃO MECÂNICA DE SOLO PARA EXECUÇÃO DE RADIER, PISO DE CONCRETO OU LAJE SOBRE SOLO, COM COMPACTADOR DE SOLOS A PERCUSSÃO. AF_09/2021 | M² | 90 | 3.89 | 4.74 | 426.6 | 21.89%
5.13 | 93382 | SINAPI | REATERRO MANUAL DE VALAS COM COMPACTAÇÃO MECANIZADA. AF_04/2016 | M³ | 124.4 | 30.82 | 37.56 | 4672.46 | 21.89%
TOTAL ITEM 5 | [7 empty] | 153984.83
6 | BLOCOS DE ANCORAGEM
6.1 | BLOCO DE ANCORAGEM 01
6.1.1 | 92413 | SINAPI | MONTAGEM E DESMONTAGEM DE FÔRMA DE PILARES RETANGULARES E ESTRUTURAS SIMILARES, PÉ-DIREITO SIMPLES, EM MADEIRA SERRADA, 4 UTILIZAÇÕES. AF_09/2020 | M² | 16.27 | 114.75 | 139.86 | 2275.52 | 21.89%
6.1.2 | 06.09.25 | SUDECAP | CONCRETO USINADO BOMBEADO, FCK >= 25MPA, BRITA CALCÁRIA, LANÇADO EM ESTRUTURA | M³ | 6.09 | 587.67 | 716.31 | 4362.32 | 21.89%
6.1.3 | 96619 | SINAPI | LASTRO DE CONCRETO MAGRO, APLICADO EM BLOCOS DE COROAMENTO OU SAPATAS, ESPESSURA DE 5 CM. AF_08/2017 | M² | 0.0875 | 47.71 | 58.15 | 5.08 | 21.89%
6.1.4 | 92916 | SINAPI | ARMAÇÃO DE ESTRUTURAS DIVERSAS DE CONCRETO ARMADO, EXCETO VIGAS, PILARES, LAJES E FUNDAÇÕES, UTILIZANDO AÇO CA-50 DE 6,3 MM - MONTAGEM. AF_06/2022 | KG | 23.4 | 15.48 | 18.86 | 441.32 | 21.89%
6.1.5 | 92917 | SINAPI | ARMAÇÃO DE ESTRUTURAS DIVERSAS DE CONCRETO ARMADO, EXCETO VIGAS, PILARES, LAJES E FUNDAÇÕES, UTILIZANDO AÇO CA-50 DE 8,0 MM - MONTAGEM. AF_06/2022 | KG | 50.64 | 13.68 | 16.67 | 844.16 | 21.89%
6.1.6 | 92919 | SINAPI | ARMAÇÃO DE ESTRUTURAS DIVERSAS DE CONCRETO ARMADO, EXCETO VIGAS, PILARES, LAJES E FUNDAÇÕES, UTILIZANDO AÇO CA-50 DE 10,0 MM - MONTAGEM. AF_06/2022 | KG | 279.41 | 11.7 | 14.26 | 3984.38 | 21.89%
6.1.7 | 92921 | SINAPI | ARMAÇÃO DE ESTRUTURAS DIVERSAS DE CONCRETO ARMADO, EXCETO VIGAS, PILARES, LAJES E FUNDAÇÕES, UTILIZANDO AÇO CA-50 DE 12,5 MM - MONTAGEM. AF_06/2022 | KG | 145.65 | 9.5 | 11.57 | 1685.17 | 21.89%
6.1.8 | 92923 | SINAPI | ARMAÇÃO DE ESTRUTURAS DIVERSAS DE CONCRETO ARMADO, EXCETO VIGAS, PILARES, LAJES E FUNDAÇÕES, UTILIZANDO AÇO CA-50 DE 20,0 MM - MONTAGEM. AF_06/2022 | KG | 54.79 | 9.9 | 12.06 | 660.76 | 21.89%
TOTAL SUBITEM 6.1 | [7 empty] | 14258.71
6.2 | BLOCO DE ANCORAGEM 02
6.2.1 | 92413 | SINAPI | MONTAGEM E DESMONTAGEM DE FÔRMA DE PILARES RETANGULARES E ESTRUTURAS SIMILARES, PÉ-DIREITO SIMPLES, EM MADEIRA SERRADA, 4 UTILIZAÇÕES. AF_09/2020 | M² | 4.23 | 114.75 | 139.86 | 591.6 | 21.89%
6.2.2 | 06.09.25 | SUDECAP | CONCRETO USINADO BOMBEADO, FCK >= 25MPA, BRITA CALCÁRIA, LANÇADO EM ESTRUTURA | M³ | 1.99 | 587.67 | 716.31 | 1425.45 | 21.89%
6.2.3 | 92917 | SINAPI | ARMAÇÃO DE ESTRUTURAS DIVERSAS DE CONCRETO ARMADO, EXCETO VIGAS, PILARES, LAJES E FUNDAÇÕES, UTILIZANDO AÇO CA-50 DE 8,0 MM - MONTAGEM. AF_06/2022 | KG | 14.53 | 13.68 | 16.67 | 242.21 | 21.89%
6.2.4 | 92919 | SINAPI | ARMAÇÃO DE ESTRUTURAS DIVERSAS DE CONCRETO ARMADO, EXCETO VIGAS, PILARES, LAJES E FUNDAÇÕES, UTILIZANDO AÇO CA-50 DE 10,0 MM - MONTAGEM. AF_06/2022 | KG | 116.61 | 11.7 | 14.26 | 1662.85 | 21.89%
6.2.5 | 92921 | SINAPI | ARMAÇÃO DE ESTRUTURAS DIVERSAS DE CONCRETO ARMADO, EXCETO VIGAS, PILARES, LAJES E FUNDAÇÕES, UTILIZANDO AÇO CA-50 DE 12,5 MM - MONTAGEM. AF_06/2022 | KG | 78.14 | 9.5 | 11.57 | 904.07 | 21.89%
6.2.6 | 92923 | SINAPI | ARMAÇÃO DE ESTRUTURAS DIVERSAS DE CONCRETO ARMADO, EXCETO VIGAS, PILARES, LAJES E FUNDAÇÕES, UTILIZANDO AÇO CA-50 DE 20,0 MM - MONTAGEM. AF_06/2022 | KG | 54.79 | 9.9 | 12.06 | 660.76 | 21.89%
TOTAL SUBITEM 6.1 | [7 empty] | 5486.94
TOTAL ITEM 6 | [7 empty] | 19745.65
TOTAL DA PLANILHA DE SERVIÇOS - BDI DE SERVIÇOS 21,89% E MAT. EQUIP. 15% - R$ | [7 empty] | 3347338.29

## COMPOSIÇÕES
COMPOSIÇÃO PRÓPRIA
Obra: | ADEQUAÇÃO BARRILETE DA CAPTAÇÃO DO RIO UBERABA |  |  | Data Base: | SINAPI - JANEIRO 2026; SEINFRA - MG - OUTUBRO 2025; SUDECAP - SETEMBRO 2025; SEINFRA - CE - 028; EMBASA - JUNHO 2025; ORSE - NOVEMBRO 2025; SBC FEVEREIRO 2026 - SEM DESONERAÇÃO
Local: | AVENIDA PEDRO LUCAS, S/N - UBERABA - MG |  |  | Responsável: | ENGª BÁRBARA LUÍSA DA SILVA OLIVEIRA
ITEM | CÓDIGO | REFERÊNCIA | DESCRIÇÃO DO ITEM | UN | QUANT. | PREÇO (R$) | PREÇO TOTAL (R$)
4.2 | CON. 001 | PRÓPRIO | CRUZETA COM FLANGES, EM AÇO ASTM A53, GRAU B, SEM COSTURA, PRETO, SCH 40, ANSI B36.10, FLANGES ABNT 7675 - PN 16 - COM PINTURA INTERNA E EXTERNA - DN450X150 (FORNECIMENTO E ASSENTAMENTO) | UN |  |  | 10367
| 030804 | SBC | CHAPA DE ACO GROSSA 5/8" 15,87mm (124,49kg/m2) | KG | 417.04 | 8.79 | 3665.78
| ED-25714 | SEINFRA - MG | SERVIÇO DE FABRICAÇÃO DE PEÇAS PARA SERRALHERIA, INCLUSIVE CORTE, MONTAGEM, SOLDAGEM E TRANSPORTE, EXCLUSIVE FORNECIMENTO, PINTURA ANTICORROSIVA E ASSENTAMENTO | KG | 417.04 | 11.29 | 4708.38
| 88248 | SINAPI | AUXILIAR DE ENCANADOR OU BOMBEIRO HIDRÁULICO COM ENCARGOS COMPLEMENTARES | H | 2.116 | 27.02 | 57.17
| 88267 | SINAPI | ENCANADOR OU BOMBEIRO HIDRÁULICO COM ENCARGOS COMPLEMENTARES | H | 7.7086 | 32.99 | 254.3
| 5930 | SINAPI | GUINDAUTO HIDRÁULICO, CAPACIDADE MÁXIMA DE CARGA 6200 KG, MOMENTO MÁXIMO DE CARGA 11,7 TM, ALCANCE MÁXIMO HORIZONTAL 9,70 M, INCLUSIVE CAMINHÃO TOCO PBT 16.000 KG, POTÊNCIA DE 189 CV - CHI DIURNO. AF_06/2014 | CHI | 2.1624 | 80.68 | 174.46
| 5928 | SINAPI | GUINDAUTO HIDRÁULICO, CAPACIDADE MÁXIMA DE CARGA 6200 KG, MOMENTO MÁXIMO DE CARGA 11,7 TM, ALCANCE MÁXIMO HORIZONTAL 9,70 M, INCLUSIVE CAMINHÃO TOCO PBT 16.000 KG, POTÊNCIA DE 189 CV - CHP DIURNO. AF_06/2014 | CHP | 1.0812 | 282.48 | 305.41
| C2040 | SEINFRA - CE | PINTURA C/ PRIMER EPOXI EM ESTRUTURA DE AÇO CARBONO 25 MICRA C/REVÓLVER - 4 CAMADAS - 100 MICRA TOTAL | M² | 26.8 | 12.11 | 324.54
| C5115 | SEINFRA - CE | TINTA DE FUNDO EPÓXI FOSFATO DE ZINCO DE 100 MICRAS DE PELÍCULA SECA PARA TUBULAÇÃO EM AÇO CARBONO, COM RETIRADA DA MANTA DE POLIETILENO - 3 CAMADAS - 300MICRA TOTAL | M² | 20.1 | 43.63 | 876.96
4.6 | CON. 002 | PRÓPRIO | TOCO PONTA FLANGE, EM AÇO ASTM A53, GRAU B, SEM COSTURA, PRETO, SCH 40, ANSI B36.10, FLANGES ABNT 7675 - PN 16 - COM PINTURA INTERNA E EXTERNA - DN450 (FORNECIMENTO E ASSENTAMENTO) | UN |  |  | 7398.77
| 030804 | SBC | CHAPA DE ACO GROSSA 5/8" 15,87mm (124,49kg/m2) | KG | 305 | 8.79 | 2680.95
| ED-25714 | SEINFRA - MG | SERVIÇO DE FABRICAÇÃO DE PEÇAS PARA SERRALHERIA, INCLUSIVE CORTE, MONTAGEM, SOLDAGEM E TRANSPORTE, EXCLUSIVE FORNECIMENTO, PINTURA ANTICORROSIVA E ASSENTAMENTO | KG | 305 | 11.29 | 3443.45
| 88248 | SINAPI | AUXILIAR DE ENCANADOR OU BOMBEIRO HIDRÁULICO COM ENCARGOS COMPLEMENTARES | H | 1.058 | 27.02 | 28.58
| 88267 | SINAPI | ENCANADOR OU BOMBEIRO HIDRÁULICO COM ENCARGOS COMPLEMENTARES | H | 3.8543 | 32.99 | 127.15
| 5930 | SINAPI | GUINDAUTO HIDRÁULICO, CAPACIDADE MÁXIMA DE CARGA 6200 KG, MOMENTO MÁXIMO DE CARGA 11,7 TM, ALCANCE MÁXIMO HORIZONTAL 9,70 M, INCLUSIVE CAMINHÃO TOCO PBT 16.000 KG, POTÊNCIA DE 189 CV - CHI DIURNO. AF_06/2014 | CHI | 1.0812 | 80.68 | 87.23
| 5928 | SINAPI | GUINDAUTO HIDRÁULICO, CAPACIDADE MÁXIMA DE CARGA 6200 KG, MOMENTO MÁXIMO DE CARGA 11,7 TM, ALCANCE MÁXIMO HORIZONTAL 9,70 M, INCLUSIVE CAMINHÃO TOCO PBT 16.000 KG, POTÊNCIA DE 189 CV - CHP DIURNO. AF_06/2014 | CHP | 0.5406 | 282.48 | 152.7
| C2040 | SEINFRA - CE | PINTURA C/ PRIMER EPOXI EM ESTRUTURA DE AÇO CARBONO 25 MICRA C/REVÓLVER - 4 CAMADAS - 100 MICRA TOTAL | M² | 19.6 | 12.11 | 237.35
| C5115 | SEINFRA - CE | TINTA DE FUNDO EPÓXI FOSFATO DE ZINCO DE 100 MICRAS DE PELÍCULA SECA PARA TUBULAÇÃO EM AÇO CARBONO, COM RETIRADA DA MANTA DE POLIETILENO - 3 CAMADAS - 300MICRA TOTAL | M² | 14.7 | 43.63 | 641.36
4.11 | CON. 003 | PRÓPRIO | CURVA 90°, EM AÇO ASTM A53, GRAU B, COM COSTURA, PRETO, SCH 40, ANSI B36.10, FLANGES ABNT 7675 - PN 16 - COM PINTURA INTERNA E EXTERNA - DN450 (FORNECIMENTO E ASSENTAMENTO) | UN |  |  | 9685.46
| 030804 | SBC | CHAPA DE ACO GROSSA 5/8" 15,87mm (124,49kg/m2) | KG | 404.59 | 8.79 | 3556.34
| ED-25714 | SEINFRA - MG | SERVIÇO DE FABRICAÇÃO DE PEÇAS PARA SERRALHERIA, INCLUSIVE CORTE, MONTAGEM, SOLDAGEM E TRANSPORTE, EXCLUSIVE FORNECIMENTO, PINTURA ANTICORROSIVA E ASSENTAMENTO | KG | 404.59 | 11.29 | 4567.82
| 88248 | SINAPI | AUXILIAR DE ENCANADOR OU BOMBEIRO HIDRÁULICO COM ENCARGOS COMPLEMENTARES | H | 1.058 | 27.02 | 28.58
| 88267 | SINAPI | ENCANADOR OU BOMBEIRO HIDRÁULICO COM ENCARGOS COMPLEMENTARES | H | 3.8543 | 32.99 | 127.15
| 5930 | SINAPI | GUINDAUTO HIDRÁULICO, CAPACIDADE MÁXIMA DE CARGA 6200 KG, MOMENTO MÁXIMO DE CARGA 11,7 TM, ALCANCE MÁXIMO HORIZONTAL 9,70 M, INCLUSIVE CAMINHÃO TOCO PBT 16.000 KG, POTÊNCIA DE 189 CV - CHI DIURNO. AF_06/2014 | CHI | 1.0812 | 80.68 | 87.23
| 5928 | SINAPI | GUINDAUTO HIDRÁULICO, CAPACIDADE MÁXIMA DE CARGA 6200 KG, MOMENTO MÁXIMO DE CARGA 11,7 TM, ALCANCE MÁXIMO HORIZONTAL 9,70 M, INCLUSIVE CAMINHÃO TOCO PBT 16.000 KG, POTÊNCIA DE 189 CV - CHP DIURNO. AF_06/2014 | CHP | 0.5406 | 282.48 | 152.7
| C2040 | SEINFRA - CE | PINTURA C/ PRIMER EPOXI EM ESTRUTURA DE AÇO CARBONO 25 MICRA C/REVÓLVER - 4 CAMADAS - 100 MICRA TOTAL | M² | 26 | 12.11 | 314.86
| C5115 | SEINFRA - CE | TINTA DE FUNDO EPÓXI FOSFATO DE ZINCO DE 100 MICRAS DE PELÍCULA SECA PARA TUBULAÇÃO EM AÇO CARBONO, COM RETIRADA DA MANTA DE POLIETILENO - 3 CAMADAS - 300MICRA TOTAL | M² | 19.5 | 43.63 | 850.78
4.14 | CON. 004 | PRÓPRIO | JUNÇÃO 45° / REDUÇÃO COM FLANGES, EM AÇO ASTM A53, GRAU B, COM COSTURA, PRETO, SCH 40, ANSI B36.10, FLANGES ABNT 7675 - PN 16 - COM PINTURA INTERNA E EXTERNA - DN 800 x 450 x 350 (FORNECIMENTO E ASSENTAMENTO) | UN |  |  | 50126.92
| 028017 | SBC | CHAPA DE ACO GROSSA 3/4" 19,05mm (149,39Kg/m2) | KG | 2176.61 | 8.91 | 19393.59
| ED-25714 | SEINFRA - MG | SERVIÇO DE FABRICAÇÃO DE PEÇAS PARA SERRALHERIA, INCLUSIVE CORTE, MONTAGEM, SOLDAGEM E TRANSPORTE, EXCLUSIVE FORNECIMENTO, PINTURA ANTICORROSIVA E ASSENTAMENTO | KG | 2176.61 | 11.29 | 24573.92
| 88248 | SINAPI | AUXILIAR DE ENCANADOR OU BOMBEIRO HIDRÁULICO COM ENCARGOS COMPLEMENTARES | H | 2.5703 | 27.02 | 69.44
| 88267 | SINAPI | ENCANADOR OU BOMBEIRO HIDRÁULICO COM ENCARGOS COMPLEMENTARES | H | 9.3633 | 32.99 | 308.89
| 5930 | SINAPI | GUINDAUTO HIDRÁULICO, CAPACIDADE MÁXIMA DE CARGA 6200 KG, MOMENTO MÁXIMO DE CARGA 11,7 TM, ALCANCE MÁXIMO HORIZONTAL 9,70 M, INCLUSIVE CAMINHÃO TOCO PBT 16.000 KG, POTÊNCIA DE 189 CV - CHI DIURNO. AF_06/2014 | CHI | 2.5028 | 80.68 | 201.92
| 5928 | SINAPI | GUINDAUTO HIDRÁULICO, CAPACIDADE MÁXIMA DE CARGA 6200 KG, MOMENTO MÁXIMO DE CARGA 11,7 TM, ALCANCE MÁXIMO HORIZONTAL 9,70 M, INCLUSIVE CAMINHÃO TOCO PBT 16.000 KG, POTÊNCIA DE 189 CV - CHP DIURNO. AF_06/2014 | CHP | 1.2514 | 282.48 | 353.49
| C2040 | SEINFRA - CE | PINTURA C/ PRIMER EPOXI EM ESTRUTURA DE AÇO CARBONO 25 MICRA C/REVÓLVER - 4 CAMADAS - 100 MICRA TOTAL | M² | 116.56 | 12.11 | 1411.54
| C5115 | SEINFRA - CE | TINTA DE FUNDO EPÓXI FOSFATO DE ZINCO DE 100 MICRAS DE PELÍCULA SECA PARA TUBULAÇÃO EM AÇO CARBONO, COM RETIRADA DA MANTA DE POLIETILENO - 3 CAMADAS - 300MICRA TOTAL | M² | 87.42 | 43.63 | 3814.13
4.15 | CON. 005 | PRÓPRIO | TÊ COM FLANGES, EM AÇO ASTM A53, GRAU B, SEM COSTURA, PRETO, SCH 40, ANSI B36.10, FLANGES ABNT 7675 - PN 16 - COM PINTURA INTERNA E EXTERNA - DN350X150 (FORNECIMENTO E ASSENTAMENTO) | UN |  |  | 5244.55
| 30806 | SBC | CHAPA DE ACO GROSSA 1/2" 12,70mm (99,59kg/m2) | KG | 212.13 | 7.8 | 1654.61
| ED-25714 | SEINFRA - MG | SERVIÇO DE FABRICAÇÃO DE PEÇAS PARA SERRALHERIA, INCLUSIVE CORTE, MONTAGEM, SOLDAGEM E TRANSPORTE, EXCLUSIVE FORNECIMENTO, PINTURA ANTICORROSIVA E ASSENTAMENTO | KG | 212.13 | 11.29 | 2394.94
| 88248 | SINAPI | AUXILIAR DE ENCANADOR OU BOMBEIRO HIDRÁULICO COM ENCARGOS COMPLEMENTARES | H | 1.1575 | 27.02 | 31.27
| 88267 | SINAPI | ENCANADOR OU BOMBEIRO HIDRÁULICO COM ENCARGOS COMPLEMENTARES | H | 4.2166 | 32.99 | 139.1
| 5930 | SINAPI | GUINDAUTO HIDRÁULICO, CAPACIDADE MÁXIMA DE CARGA 6200 KG, MOMENTO MÁXIMO DE CARGA 11,7 TM, ALCANCE MÁXIMO HORIZONTAL 9,70 M, INCLUSIVE CAMINHÃO TOCO PBT 16.000 KG, POTÊNCIA DE 189 CV - CHI DIURNO. AF_06/2014 | CHI | 1.1747 | 80.68 | 94.77
| 5928 | SINAPI | GUINDAUTO HIDRÁULICO, CAPACIDADE MÁXIMA DE CARGA 6200 KG, MOMENTO MÁXIMO DE CARGA 11,7 TM, ALCANCE MÁXIMO HORIZONTAL 9,70 M, INCLUSIVE CAMINHÃO TOCO PBT 16.000 KG, POTÊNCIA DE 189 CV - CHP DIURNO. AF_06/2014 | CHP | 0.5874 | 282.48 | 165.92
| C2040 | SEINFRA - CE | PINTURA C/ PRIMER EPOXI EM ESTRUTURA DE AÇO CARBONO 25 MICRA C/REVÓLVER - 4 CAMADAS - 100 MICRA TOTAL | M² | 17.04 | 12.11 | 206.35
| C5115 | SEINFRA - CE | TINTA DE FUNDO EPÓXI FOSFATO DE ZINCO DE 100 MICRAS DE PELÍCULA SECA PARA TUBULAÇÃO EM AÇO CARBONO, COM RETIRADA DA MANTA DE POLIETILENO - 3 CAMADAS - 300MICRA TOTAL | M² | 12.78 | 43.63 | 557.59
4.16 | CON. 006 | PRÓPRIO | EXTREMIDADE FLANGE E PONTA, EM AÇO ASTM A53, GRAU B, COM COSTURA, PRETO, SCH 40, ANSI B36.10, FLANGES ABNT 7675 - PN 16 - L = 0,67 m. - COM PINTURA INTERNA E EXTERNA - DN350 (FORNECIMENTO E ASSENTAMENTO) | UN |  |  | 4090.24
| 30806 | SBC | CHAPA DE ACO GROSSA 1/2" 12,70mm (99,59kg/m2) | KG | 167.31 | 7.8 | 1305.01
| ED-25714 | SEINFRA - MG | SERVIÇO DE FABRICAÇÃO DE PEÇAS PARA SERRALHERIA, INCLUSIVE CORTE, MONTAGEM, SOLDAGEM E TRANSPORTE, EXCLUSIVE FORNECIMENTO, PINTURA ANTICORROSIVA E ASSENTAMENTO | KG | 167.31 | 11.29 | 1888.92
| 88248 | SINAPI | AUXILIAR DE ENCANADOR OU BOMBEIRO HIDRÁULICO COM ENCARGOS COMPLEMENTARES | H | 0.7717 | 27.02 | 20.85
| 88267 | SINAPI | ENCANADOR OU BOMBEIRO HIDRÁULICO COM ENCARGOS COMPLEMENTARES | H | 2.8111 | 32.99 | 92.73
| 5930 | SINAPI | GUINDAUTO HIDRÁULICO, CAPACIDADE MÁXIMA DE CARGA 6200 KG, MOMENTO MÁXIMO DE CARGA 11,7 TM, ALCANCE MÁXIMO HORIZONTAL 9,70 M, INCLUSIVE CAMINHÃO TOCO PBT 16.000 KG, POTÊNCIA DE 189 CV - CHI DIURNO. AF_06/2014 | CHI | 0.812 | 80.68 | 65.51
| 5928 | SINAPI | GUINDAUTO HIDRÁULICO, CAPACIDADE MÁXIMA DE CARGA 6200 KG, MOMENTO MÁXIMO DE CARGA 11,7 TM, ALCANCE MÁXIMO HORIZONTAL 9,70 M, INCLUSIVE CAMINHÃO TOCO PBT 16.000 KG, POTÊNCIA DE 189 CV - CHP DIURNO. AF_06/2014 | CHP | 0.406 | 282.48 | 114.68
| C2040 | SEINFRA - CE | PINTURA C/ PRIMER EPOXI EM ESTRUTURA DE AÇO CARBONO 25 MICRA C/REVÓLVER - 4 CAMADAS - 100 MICRA TOTAL | M² | 13.44 | 12.11 | 162.75
| C5115 | SEINFRA - CE | TINTA DE FUNDO EPÓXI FOSFATO DE ZINCO DE 100 MICRAS DE PELÍCULA SECA PARA TUBULAÇÃO EM AÇO CARBONO, COM RETIRADA DA MANTA DE POLIETILENO - 3 CAMADAS - 300MICRA TOTAL | M² | 10.08 | 43.63 | 439.79
4.18 | CON. 007 | PRÓPRIO | EXTREMIDADE FLANGE E PONTA, EM AÇO ASTM A53, GRAU B, COM COSTURA, PRETO, SCH 40, ANSI B36.10, FLANGES ABNT 7675 - PN 16 - L = 0,25 m. - COM PINTURA INTERNA E EXTERNA - DN350 (FORNECIMENTO E ASSENTAMENTO) | UN |  |  | 2079.09
| 30806 | SBC | CHAPA DE ACO GROSSA 1/2" 12,70mm (99,59kg/m2) | KG | 78.68 | 7.8 | 613.7
| ED-25714 | SEINFRA - MG | SERVIÇO DE FABRICAÇÃO DE PEÇAS PARA SERRALHERIA, INCLUSIVE CORTE, MONTAGEM, SOLDAGEM E TRANSPORTE, EXCLUSIVE FORNECIMENTO, PINTURA ANTICORROSIVA E ASSENTAMENTO | KG | 78.68 | 11.29 | 888.29
| 88248 | SINAPI | AUXILIAR DE ENCANADOR OU BOMBEIRO HIDRÁULICO COM ENCARGOS COMPLEMENTARES | H | 0.7717 | 27.02 | 20.85
| 88267 | SINAPI | ENCANADOR OU BOMBEIRO HIDRÁULICO COM ENCARGOS COMPLEMENTARES | H | 2.8111 | 32.99 | 92.73
| 5930 | SINAPI | GUINDAUTO HIDRÁULICO, CAPACIDADE MÁXIMA DE CARGA 6200 KG, MOMENTO MÁXIMO DE CARGA 11,7 TM, ALCANCE MÁXIMO HORIZONTAL 9,70 M, INCLUSIVE CAMINHÃO TOCO PBT 16.000 KG, POTÊNCIA DE 189 CV - CHI DIURNO. AF_06/2014 | CHI | 0.812 | 80.68 | 65.51
| 5928 | SINAPI | GUINDAUTO HIDRÁULICO, CAPACIDADE MÁXIMA DE CARGA 6200 KG, MOMENTO MÁXIMO DE CARGA 11,7 TM, ALCANCE MÁXIMO HORIZONTAL 9,70 M, INCLUSIVE CAMINHÃO TOCO PBT 16.000 KG, POTÊNCIA DE 189 CV - CHP DIURNO. AF_06/2014 | CHP | 0.406 | 282.48 | 114.68
| C2040 | SEINFRA - CE | PINTURA C/ PRIMER EPOXI EM ESTRUTURA DE AÇO CARBONO 25 MICRA C/REVÓLVER - 4 CAMADAS - 100 MICRA TOTAL | M² | 6.32 | 12.11 | 76.53
| C5115 | SEINFRA - CE | TINTA DE FUNDO EPÓXI FOSFATO DE ZINCO DE 100 MICRAS DE PELÍCULA SECA PARA TUBULAÇÃO EM AÇO CARBONO, COM RETIRADA DA MANTA DE POLIETILENO - 3 CAMADAS - 300MICRA TOTAL | M² | 4.74 | 43.63 | 206.8
4.21 | CON. 008 | PRÓPRIO | EXTREMIDADE FLANGE E PONTA, EM AÇO ASTM A53, GRAU B, COM COSTURA, PRETO, SCH 40, ANSI B36.10, FLANGES ABNT 7675 - PN 16 - L = 0,46 m. - COM PINTURA INTERNA E EXTERNA - DN350 (FORNECIMENTO E ASSENTAMENTO) | UN |  |  | 3728.76
| 30806 | SBC | CHAPA DE ACO GROSSA 1/2" 12,70mm (99,59kg/m2) | KG | 151.38 | 7.8 | 1180.76
| ED-25714 | SEINFRA - MG | SERVIÇO DE FABRICAÇÃO DE PEÇAS PARA SERRALHERIA, INCLUSIVE CORTE, MONTAGEM, SOLDAGEM E TRANSPORTE, EXCLUSIVE FORNECIMENTO, PINTURA ANTICORROSIVA E ASSENTAMENTO | KG | 151.38 | 11.29 | 1709.08
| 88248 | SINAPI | AUXILIAR DE ENCANADOR OU BOMBEIRO HIDRÁULICO COM ENCARGOS COMPLEMENTARES | H | 0.7717 | 27.02 | 20.85
| 88267 | SINAPI | ENCANADOR OU BOMBEIRO HIDRÁULICO COM ENCARGOS COMPLEMENTARES | H | 2.8111 | 32.99 | 92.73
| 5930 | SINAPI | GUINDAUTO HIDRÁULICO, CAPACIDADE MÁXIMA DE CARGA 6200 KG, MOMENTO MÁXIMO DE CARGA 11,7 TM, ALCANCE MÁXIMO HORIZONTAL 9,70 M, INCLUSIVE CAMINHÃO TOCO PBT 16.000 KG, POTÊNCIA DE 189 CV - CHI DIURNO. AF_06/2014 | CHI | 0.812 | 80.68 | 65.51
| 5928 | SINAPI | GUINDAUTO HIDRÁULICO, CAPACIDADE MÁXIMA DE CARGA 6200 KG, MOMENTO MÁXIMO DE CARGA 11,7 TM, ALCANCE MÁXIMO HORIZONTAL 9,70 M, INCLUSIVE CAMINHÃO TOCO PBT 16.000 KG, POTÊNCIA DE 189 CV - CHP DIURNO. AF_06/2014 | CHP | 0.406 | 282.48 | 114.68
| C2040 | SEINFRA - CE | PINTURA C/ PRIMER EPOXI EM ESTRUTURA DE AÇO CARBONO 25 MICRA C/REVÓLVER - 4 CAMADAS - 100 MICRA TOTAL | M² | 12.16 | 12.11 | 147.25
| C5115 | SEINFRA - CE | TINTA DE FUNDO EPÓXI FOSFATO DE ZINCO DE 100 MICRAS DE PELÍCULA SECA PARA TUBULAÇÃO EM AÇO CARBONO, COM RETIRADA DA MANTA DE POLIETILENO - 3 CAMADAS - 300MICRA TOTAL | M² | 9.12 | 43.63 | 397.9
4.24 | CON. 009 | PRÓPRIO | EXTREMIDADE FLANGE E PONTA, EM AÇO ASTM A53, GRAU B, COM COSTURA, PRETO, SCH 40, ANSI B36.10, FLANGES ABNT 7675 - PN 16 - L = 0,70 m. - COM PINTURA INTERNA E EXTERNA - DN350 (FORNECIMENTO E ASSENTAMENTO) | UN |  |  | 4497.09
| 30806 | SBC | CHAPA DE ACO GROSSA 1/2" 12,70mm (99,59kg/m2) | KG | 185.24 | 7.8 | 1444.87
| ED-25714 | SEINFRA - MG | SERVIÇO DE FABRICAÇÃO DE PEÇAS PARA SERRALHERIA, INCLUSIVE CORTE, MONTAGEM, SOLDAGEM E TRANSPORTE, EXCLUSIVE FORNECIMENTO, PINTURA ANTICORROSIVA E ASSENTAMENTO | KG | 185.24 | 11.29 | 2091.35
| 88248 | SINAPI | AUXILIAR DE ENCANADOR OU BOMBEIRO HIDRÁULICO COM ENCARGOS COMPLEMENTARES | H | 0.7717 | 27.02 | 20.85
| 88267 | SINAPI | ENCANADOR OU BOMBEIRO HIDRÁULICO COM ENCARGOS COMPLEMENTARES | H | 2.8111 | 32.99 | 92.73
| 5930 | SINAPI | GUINDAUTO HIDRÁULICO, CAPACIDADE MÁXIMA DE CARGA 6200 KG, MOMENTO MÁXIMO DE CARGA 11,7 TM, ALCANCE MÁXIMO HORIZONTAL 9,70 M, INCLUSIVE CAMINHÃO TOCO PBT 16.000 KG, POTÊNCIA DE 189 CV - CHI DIURNO. AF_06/2014 | CHI | 0.812 | 80.68 | 65.51
| 5928 | SINAPI | GUINDAUTO HIDRÁULICO, CAPACIDADE MÁXIMA DE CARGA 6200 KG, MOMENTO MÁXIMO DE CARGA 11,7 TM, ALCANCE MÁXIMO HORIZONTAL 9,70 M, INCLUSIVE CAMINHÃO TOCO PBT 16.000 KG, POTÊNCIA DE 189 CV - CHP DIURNO. AF_06/2014 | CHP | 0.406 | 282.48 | 114.68
| C2040 | SEINFRA - CE | PINTURA C/ PRIMER EPOXI EM ESTRUTURA DE AÇO CARBONO 25 MICRA C/REVÓLVER - 4 CAMADAS - 100 MICRA TOTAL | M² | 14.88 | 12.11 | 180.19
| C5115 | SEINFRA - CE | TINTA DE FUNDO EPÓXI FOSFATO DE ZINCO DE 100 MICRAS DE PELÍCULA SECA PARA TUBULAÇÃO EM AÇO CARBONO, COM RETIRADA DA MANTA DE POLIETILENO - 3 CAMADAS - 300MICRA TOTAL | M² | 11.16 | 43.63 | 486.91