## Resumo do Orçamento
Obra | Bancos |  | B.D.I. | Encargos Sociais
RESTAURO IGREJA DE SÃO SEBASTIÃO - AMAZONAS | SINAPI - 02/2026 - Amazonas, SBC - 03/2026 - Amazonas, SICRO3 - 10/2025 - Amazonas, ORSE - 02/2026 - Sergipe, SEDOP - 03/2026 - Pará, SEINFRA - 028 - Ceará, SETOP - 01/2026 - Minas Gerais, IOPES - 12/2025 - Espírito Santo, SIURB - 07/2025 - São Paulo, SIURB INFRA - 07/2025 - São Paulo, SUDECAP - 10/2025 - Minas Gerais, CPOS/CDHU - 01/2026 - São Paulo, FDE - 01/2026 - São Paulo AGESUL - 01/2026 - Mato Grosso do Sul, AGETOP CIVIL - 12/2025 - Goiás, AGETOP RODOVIARIA - 12/2025 - Goiás, CAEMA - 12/2019 - Maranhão EMBASA - 06/2025 - sem_encargos, CAERN - 01/2026 - Rio Grande do Norte, COMPESA - 07/2024 - Pernambuco, EMOP - 02/2026 - Rio de Janeiro, DERPR - 08/2025 - Paraná, SCO - 02/2026 - Rio de Janeiro. |  | 25,82% | Desonerado: embutido nos preços unitário dos insumos de mão de obra, de acordo com as bases.
Planilha Orçamentária Resumida
Item | Descrição |  | Quant. | Total | Peso (%)
1 | ADMINISTRAÇÃO LOCAL |  | 1 | 1746632.05 | 27.89%
2 | PROJETOS |  | 1 | 202716.35 | 3.237%
3 | SERVIÇOS PRELIMINARES |  | 1 | 479785.27 | 7.66%
4 | ANDAIMES |  | 1 | 634406.94 | 10.13%
5 | COBERTURA |  | 1 | 807859.74 | 12.9%
6 | RESTAURAÇÃO FORRO (SUBSTRATO) |  | 1 | 594316.53 | 9.489%
7 | RESTAURO TELAS ARTÍSTICAS FORRO |  | 1 | 597808.65 | 9.545%
8 | RESTAURO E REFORÇO ESTRUTURAL TORRE SINEIRA |  | 1 | 638915.82 | 10.2%
9 | RESTAURAÇÃO FACHADA PÓ DE PEDRA |  | 1 | 222247.47 | 3.548%
10 | SISTEMA DE PROTEÇÃO CONTRA DESCARGAS ATMOSFÉRICAS - SPDA |  | 1 | 33476.39 | 0.5345%
11 | PISOS |  | 1 | 74681.38 | 1.192%
12 | ACESSIBILIDADE |  | 1 | 12173.69 | 0.1944%
13 | CLIMATIZAÇÃO |  | 1 | 151124.85 | 2.413%
14 | PINTURA |  | 1 | 57134.69 | 0.9122%
15 | ENTREGA DA OBRA |  | 1 | 9916.34 | 0.1583%
Tipo de Licitação | CONCORRÊNCIA | Total sem BDI | 4978241.3
Abertura da Licitação |  | Total do BDI | 1284954.86
Número do Processo Licitatório |  | Total Geral | 6263196.16
_______________________________________________________________ Rafael Nascimento de Azevedo Outros

## Sintético
Obra |  | Bancos |  |  |  |  | B.D.I. | Encargos Sociais
RESTAURO IGREJA DE SÃO SEBASTIÃO - AMAZONAS |  | SINAPI - 02/2026 - Amazonas, SBC - 03/2026 - Amazonas, SICRO3 - 10/2025 - Amazonas, ORSE - 02/2026 - Sergipe, SEDOP - 03/2026 - Pará, SEINFRA - 028 - Ceará, SETOP - 01/2026 - Minas Gerais, IOPES - 12/2025 - Espírito Santo, SIURB - 07/2025 - São Paulo, SIURB INFRA - 07/2025 - São Paulo, SUDECAP - 10/2025 - Minas Gerais, CPOS/CDHU - 01/2026 - São Paulo, FDE - 01/2026 - São Paulo, AGESUL - 01/2026 - Mato Grosso do Sul, AGETOP CIVIL - 12/2025 - Goiás, AGETOP RODOVIARIA - 12/2025 - Goiás, CAEMA - 12/2019 - Maranhão, EMBASA - 06/2025 - sem_encargos, CAERN - 01/2026 - Rio Grande do Norte, COMPESA - 07/2024 - Pernambuco, EMOP - 02/2026 - Rio de Janeiro, DERPR - 08/2025 - Paraná, SCO - 02/2026 - Rio de Janeiro. |  |  |  |  | 25,82% | Desonerado: embutido nos preços unitário dos insumos de mão de obra, de acordo com as bases.
Orçamento Sintético
Item | Código | Banco | Descrição | Und | Quant. | Valor Unit | Valor Unit com BDI | Total | Peso (%)
1 |  |  | ADMINISTRAÇÃO LOCAL |  | 1 |  | 1746632.05 | 1746632.05 | 27.89%
1.1 | AM 001 | Próprio | ADMINISTRAÇÃO LOCAL IG SS | CJ | 1 | 1388199.06 | 1746632.05 | 1746632.05 | 27.89%
2 |  |  | PROJETOS |  | 1 |  | 202716.35 | 202716.35 | 3.237%
2.1 | AM 034 | Próprio | LAUDO ESTRUTURAL | m² | 919 | 17.21 | 21.65 | 19896.35 | 0.3177%
2.2 | AM 033 | Próprio | PROJETO DE RESTAURO | m² | 919 | 107.8 | 135.63 | 124643.97 | 1.99%
2.3 | AM 035 | Próprio | PROJETO ESTRUTURAL | m² | 919 | 31.18 | 39.23 | 36052.37 | 0.5756%
2.4 | 000227 | SBC | PROJETO DE AGUAS PLUVIAIS EM EDIFICACAO | m² | 573 | 7.94 | 9.99 | 5724.27 | 0.0914%
2.5 | IPHAN 122 | Próprio | PROJETO DE CLIMATIZAÇÃO | m² | 320 | 11.73 | 14.75 | 4720 | 0.07536%
2.6 | AM 043 | Próprio | ATUALIZAÇÃO DE PROJETO DE SPDA - ACIMA DE 400m² | m² | 573 | 5.92 | 7.44 | 4263.12 | 0.06807%
2.7 | AM 003 | Próprio | ANOTAÇÃO DE RESPONSABILIDADE TÉCNICA - ART | UN | 5 | 285.59 | 359.32 | 1796.6 | 0.02869%
2.8 | AM 004 | Próprio | REGISTRO DE RESPONSABILIDADE TÉCNICA - RRT | UN | 1 | 130.64 | 164.37 | 164.37 | 0.002624%
2.9 | AM 023 | Próprio | ATUALIZAÇÃO DO MANUAL DE CONSERVAÇÃO | UN | 1 | 4335.8 | 5455.3 | 5455.3 | 0.0871%
3 |  |  | SERVIÇOS PRELIMINARES |  | 1 |  | 479785.27 | 479785.27 | 7.66%
3.1 | 103689 | SINAPI | FORNECIMENTO E INSTALAÇÃO DE PLACA DE OBRA COM CHAPA GALVANIZADA E ESTRUTURA DE MADEIRA. AF_03/2022_PS | m² | 5.42 | 465.41 | 585.57 | 3173.78 | 0.05067%
3.2 | 98457 | SINAPI | TAPUME COM CHAPA METÁLICA. AF_03/2024 | m² | 200 | 99.56 | 125.26 | 25052 | 0.4%
3.3 | IPHAN 83 | Próprio | Bandeja de Proteção - Apara Lixo c/ Suporte Metálico [2,50 + 0,80 a 45º] e Chapa Plastificada 18mm | m² | 48.5 | 218.74 | 275.21 | 13347.68 | 0.2131%
3.4 | AD 20.15.0150 | SCO | Container WC, modelo padrao, medindo: (6x2,4x2,55)m, em estrutura de aco, composto por piso de compensado naval revestido com plurigoma, paredes ao natural, teto com isolamento termico, com 1 porta de (0,80x2,10)m, 2 basculantes de (1,20x1,20), com 5 chuveiros, 3 vasos sanitarios, mictorio e 3 lavatorios, 2 pontos de iluminacao, distribuicao interna das instalacoes eletricas e hidraulicas ate o ponto de entrada/saida da unidade e peso aproximado de 2,3t, exclusive carga, descarga e transporte ida e volta ao canteiro. Aluguel mensal. | un.mes | 18 | 1500 | 1887.3 | 33971.4 | 0.5424%
3.5 | 0101001196 | AGESUL | MOBILIZACAO E DESMOBILIZACAO DE CONTAINER | UN | 1 | 1099.76 | 1383.71 | 1383.71 | 0.02209%
3.6 | IPHAN 62 | Próprio | Proteção de piso contra impactos, com chapa compensada resinadas e=6mm e lonaplástica | m² | 695.36 | 34.51 | 43.42 | 30192.53 | 0.4821%
3.7 | IPHAN 63 | Próprio | Restauro - Proteção de elementos artísticos contra impactos, com chapa compensada resinada e=10 mm e espuma, fixada sob caibros ou ripões, e vedação com lona plástica | m² | 90 | 206.11 | 259.32 | 23338.8 | 0.3726%
3.8 | 014300 | SBC | CONSUMO DE ENERGIA (LUZ E FORCA) EM SERVICOS DE OBRAS | MES | 18 | 2400 | 3019.68 | 54354.24 | 0.8678%
3.9 | 012031 | SBC | INSTALACAO PROVISORIA DE AGUA/LUZ/FORCA/ESGOTOS | UN | 1 | 7521.88 | 9464.02 | 9464.02 | 0.1511%
3.10 | AM 027 | Próprio | BARRACÃO DE OBRA | UN | 1 | 4746.25 | 5971.73 | 5971.73 | 0.09535%
3.11 | AM 008 | Próprio | Ponto de ancoragem executado com graute FCK=25MPA e barra de aço de 3/8" | UN | 80 | 196.99 | 247.85 | 19828 | 0.3166%
3.12 | ED-9128 | SETOP | LINHA DE VIDA HORIZONTAL PERMANENTE EM CABO DE AÇO GALVANIZADO PARA TRABALHOS EM COBERTURAS E TELHADOS, EXCLUSIVE PROJETO E ART | m | 215 | 33.15 | 41.7 | 8965.5 | 0.1431%
3.13 | IPHAN 64 | Próprio | Coleta e carga manuais de entulho | m³ | 831.07 | 25.89 | 32.57 | 27067.94 | 0.4322%
3.14 | 13197 | ORSE | Locação de caixa coletora de entulho capacidade 5 m³ (Local: Aracaju), prazo máximo de 7 dias, inclusive descarte. Rev 01_03/2025 | un | 166 | 350 | 440.37 | 73101.42 | 1.167%
3.15 | 97914 | SINAPI | TRANSPORTE COM CAMINHÃO BASCULANTE DE 6 M³, EM VIA URBANA PAVIMENTADA, DMT ATÉ 30 KM (UNIDADE: M3XKM). AF_02/2026 | M3XKM | 20776.93 | 3.39 | 4.26 | 88509.72 | 1.413%
3.16 | 012689 | SBC | MOBILIZACAO E DESMOBILIZACAO DE CANTEIRO | UN | 1 | 5082.84 | 6395.22 | 6395.22 | 0.1021%
3.17 | AM - 040 | Próprio | AÇÕES DE EDUCAÇÃO PATRIMONIAL | UN | 1 | 37467.48 | 47141.58 | 47141.58 | 0.7527%
3.18 | 97062 | SINAPI | COLOCAÇÃO DE TELA EM ANDAIME FACHADEIRO. AF_03/2024 | m² | 980 | 6.92 | 8.7 | 8526 | 0.1361%
4 |  |  | ANDAIMES |  | 1 |  | 634406.94 | 634406.94 | 10.13%
4.1 |  |  | ANDAIMES SERVIÇOS |  | 1 |  | 302548.5 | 302548.5 | 4.831%
4.1.1 | 97063 | SINAPI | MONTAGEM E DESMONTAGEM DE ANDAIME MODULAR FACHADEIRO, COM PISO METÁLICO, PARA EDIFÍCIOS COM MULTIPLOS PAVIMENTOS (EXCLUSIVE ANDAIME E LIMPEZA). AF_03/2024 | m² | 1306.95 | 22.15 | 27.86 | 36411.62 | 0.5814%
4.1.2 | AM 026 | Próprio | LOCAÇÃO DE ANDAIME METÁLICO FACHADEIRO | m²/mês | 4488.38 | 46.16 | 58.07 | 260640.22 | 4.161%
4.1.3 | CO 04.10.0475 | SCO | Aluguel de andaime suspenso, tipo balancin, cadeirinha ou similar, considerando cabo de aco, cordas, equipamentos de seguranca (cinto paraquedista, trava quedas, etc), acessorios de montagem e fixacao (freios, afastador, jota, barra de ligacao, etc), inclusive deslocamentos horizontal e vertical e manutencao do equipamento.(desonerado) | un.mes | 3 | 1456.23 | 1832.22 | 5496.66 | 0.08776%
4.2 |  |  | ESCORAMENTO |  | 1 |  | 331858.44 | 331858.44 | 5.299%
4.2.1 | AM 026 | Próprio | LOCAÇÃO DE ANDAIME METÁLICO FACHADEIRO | m²/mês | 5156.82 | 46.16 | 58.07 | 299456.53 | 4.781%
4.2.2 | 97063 | SINAPI | MONTAGEM E DESMONTAGEM DE ANDAIME MODULAR FACHADEIRO, COM PISO METÁLICO, PARA EDIFÍCIOS COM MULTIPLOS PAVIMENTOS (EXCLUSIVE ANDAIME E LIMPEZA). AF_03/2024 | m² | 334.24 | 22.15 | 27.86 | 9311.92 | 0.1487%
4.2.3 | AM 024 | Próprio | REMOÇÃO DE ESCORAMENTO DE MADEIRA E ESPUMA COM REAPROVEITAMENTO | M² | 212.84 | 29.04 | 36.53 | 7775.04 | 0.1241%
4.2.4 | AM 029 | Próprio | ESCORAMENTO HORIZONTAL/VERTICAL EM MADEIRA/ESPUMA FORRO | m² | 29.33 | 415.01 | 522.16 | 15314.95 | 0.2445%
5 |  |  | COBERTURA |  | 1 |  | 807859.74 | 807859.74 | 12.9%
5.1 |  |  | COBERTURA PROVISÓRIA |  | 1 |  | 58112.78 | 58112.78 | 0.9278%
5.1.1 | IPHAN 65 | Próprio | Remoção de telhamento com telhas onduladas fibrocimento ou aluminio | m² | 737.09 | 13.41 | 16.87 | 12434.7 | 0.1985%
5.1.2 | 104803 | SINAPI | REMOÇÃO CALHAS E RUFOS, DE FORMA MANUAL, SEM REAPROVEITAMENTO. AF_09/2023 | M | 33 | 5.38 | 6.76 | 223.08 | 0.003562%
5.1.3 | 97655 | SINAPI | REMOÇÃO DE TRAMA METÁLICA PARA COBERTURA, DE FORMA MANUAL, SEM REAPROVEITAMENTO. AF_09/2023 | m² | 420 | 42.01 | 52.85 | 22197 | 0.3544%
5.1.4 | 92580 | SINAPI | TRAMA DE AÇO COMPOSTA POR TERÇAS PARA TELHADOS DE ATÉ 2 ÁGUAS PARA TELHA ONDULADA DE FIBROCIMENTO, METÁLICA, PLÁSTICA OU TERMOACÚSTICA, INCLUSO TRANSPORTE VERTICAL, EXCLUSIVE PINTURA. AF_10/2025_PS | m² | 100 | 50.71 | 63.8 | 6380 | 0.1019%
5.1.5 | 94213 | SINAPI | TELHAMENTO COM TELHA DE AÇO/ALUMÍNIO E = 0,5 MM, COM ATÉ 2 ÁGUAS, INCLUSO IÇAMENTO. AF_07/2019 | m² | 100 | 68.61 | 86.32 | 8632 | 0.1378%
5.1.6 | IPHAN 66 | Próprio | Transporte vertical (içamento) de treliças metálicas pré-fabricada, com roldana | un | 50 | 23.14 | 29.11 | 1455.5 | 0.02324%
5.1.7 | IPHAN 67 | Próprio | Lona plástica Pe Azul 197G/m² larg. 6 x 8 m | m² | 270 | 19.99 | 25.15 | 6790.5 | 0.1084%
5.2 |  |  | REMOÇÕES |  | 1 |  | 32821.91 | 32821.91 | 0.524%
5.2.1 | 104803 | SINAPI | REMOÇÃO CALHAS E RUFOS, DE FORMA MANUAL, SEM REAPROVEITAMENTO. AF_09/2023 | M | 254.95 | 5.38 | 6.76 | 1723.46 | 0.02752%
5.2.2 | IPHAN 68 | Próprio | Remoção de telhamento com telhas cerâmicas | m² | 423.81 | 17.36 | 21.84 | 9256.01 | 0.1478%
5.2.3 | IPHAN 69 | Próprio | Remoção de cumeeira para telha com telha cerâmica | m | 67.78 | 12.46 | 15.67 | 1062.11 | 0.01696%
5.2.4 | 97647 | SINAPI | REMOÇÃO DE TELHAS DE FIBROCIMENTO METÁLICA E CERÂMICA, DE FORMA MANUAL, SEM REAPROVEITAMENTO. AF_09/2023 | m² | 99.52 | 4.21 | 5.29 | 526.46 | 0.008406%
5.2.5 | 97652 | SINAPI | REMOÇÃO DE TESOURAS DE MADEIRA, COM VÃO MAIOR OU IGUAL A 8M, DE FORMA MANUAL, SEM REAPROVEITAMENTO. AF_09/2023 | UN | 20 | 224.79 | 282.83 | 5656.6 | 0.09031%
5.2.6 | 97650 | SINAPI | REMOÇÃO DE TRAMA DE MADEIRA PARA COBERTURA, DE FORMA MANUAL, SEM REAPROVEITAMENTO. AF_09/2023 | m² | 397.81 | 9.1 | 11.44 | 4550.94 | 0.07266%
5.2.7 | 97655 | SINAPI | REMOÇÃO DE TRAMA METÁLICA PARA COBERTURA, DE FORMA MANUAL, SEM REAPROVEITAMENTO. AF_09/2023 | m² | 99.52 | 42.01 | 52.85 | 5259.63 | 0.08398%
5.2.8 | IPHAN 70 | Próprio | Remoção de redes coletoras de esgoto em PVC JE, ponta e bolsa, DN 100mm | m | 275 | 3.57 | 4.49 | 1234.75 | 0.01971%
5.2.9 | IPHAN 66 | Próprio | Transporte vertical (içamento) de treliças metálicas pré-fabricada, com roldana | un | 50 | 23.14 | 29.11 | 1455.5 | 0.02324%
5.2.10 | AM 025 | Próprio | REMOÇÃO DE SUBCOBERTURA EM ALUMÍNIO SEM REAPROVEITAMENTO | M² | 397.81 | 4.19 | 5.27 | 2096.45 | 0.03347%
5.3 |  |  | RESTAURAÇÃO TELHADOS |  | 1 |  | 517418.85 | 517418.85 | 8.261%
5.3.1 | 94441 | SINAPI | TELHAMENTO COM TELHA CERÂMICA DE ENCAIXE, TIPO FRANCESA, COM MAIS DE 2 ÁGUAS, INCLUSO TRANSPORTE VERTICAL. AF_07/2019 | m² | 501.34 | 49.37 | 62.11 | 31138.22 | 0.4972%
5.3.2 | 94221 | SINAPI | CUMEEIRA PARA TELHA CERÂMICA EMBOÇADA COM ARGAMASSA TRAÇO 1:2:9 (CIMENTO, CAL E AREIA) PARA TELHADOS COM ATÉ 2 ÁGUAS, INCLUSO TRANSPORTE VERTICAL. AF_07/2019 | M | 62.78 | 32.57 | 40.97 | 2572.09 | 0.04107%
5.3.3 | 92540 | SINAPI | TRAMA DE MADEIRA COMPOSTA POR RIPAS, CAIBROS E TERÇAS PARA TELHADOS DE MAIS QUE 2 ÁGUAS PARA TELHA CERÂMICA OU DE CONCRETO, INCLUSO TRANSPORTE VERTICAL. AF_10/2025 | m² | 475.34 | 82.3 | 103.54 | 49216.7 | 0.7858%
5.3.4 | IPHAN 71 | Próprio | Limpeza (Lavagem) de telhas | m² | 423.81 | 5.17 | 6.5 | 2754.76 | 0.04398%
5.3.5 | 94232 | SINAPI | AMARRAÇÃO DE TELHAS CERÂMICAS OU DE CONCRETO. AF_07/2019 | UN | 7606 | 3.29 | 4.13 | 31412.78 | 0.5015%
5.3.6 | 102234 | SINAPI | PINTURA IMUNIZANTE PARA MADEIRA, 2 DEMÃOS. AF_01/2021 | m² | 475.34 | 23.5 | 29.56 | 14051.05 | 0.2243%
5.3.7 | IPHAN 72 | Próprio | Restauro - Erradicação de vegetação em paredes e ornatos | m² | 10 | 5.31 | 6.68 | 66.8 | 0.001067%
5.3.8 | AM 021 | Próprio | RECUPERAÇÃO COM REFORÇO DAS PEÇAS EM MADEIRA DO TELHADO (TESOURAS, TERÇAS, FRECHAIS, TIRANTES, ASNAS E CAIBROS) | m² | 152 | 1526.71 | 1920.9 | 291976.8 | 4.662%
5.3.9 | IPHAN 73 | Próprio | Restauração de cimalha de massa | m² | 90 | 214.65 | 270.07 | 24306.3 | 0.3881%
5.3.10 | AM 028 | Próprio | SUBCOBERTURA EM CHAPA DE ALUMÍNIO | m² | 475.34 | 73.41 | 92.36 | 43902.4 | 0.701%
5.3.11 | 98554 | SINAPI | IMPERMEABILIZAÇÃO DE SUPERFÍCIE COM MEMBRANA À BASE DE RESINA ACRÍLICA, 3 DEMÃOS. AF_09/2023 | m² | 385.52 | 48.23 | 60.68 | 23393.35 | 0.3735%
5.3.12 | AM - VENTI | Próprio | TELHA FRANCESA VENTILAÇÃO | UN | 40 | 52.21 | 65.69 | 2627.6 | 0.04195%
5.4 |  |  | RESTAURAÇÃO CÚPULA |  | 1 |  | 72203.09 | 72203.09 | 1.153%
5.4.1 | 100331 | SINAPI | RETIRADA E RECOLOCAÇÃO DE TELHA CERÂMICA CAPA-CANAL, COM MAIS DE DUAS ÁGUAS, INCLUSO IÇAMENTO. AF_07/2019 | m² | 69.62 | 29.85 | 37.55 | 2614.23 | 0.04174%
5.4.2 | 92540 | SINAPI | TRAMA DE MADEIRA COMPOSTA POR RIPAS, CAIBROS E TERÇAS PARA TELHADOS DE MAIS QUE 2 ÁGUAS PARA TELHA CERÂMICA OU DE CONCRETO, INCLUSO TRANSPORTE VERTICAL. AF_10/2025 | m² | 73.28 | 82.3 | 103.54 | 7587.41 | 0.1211%
5.4.3 | 94189 | SINAPI | TELHAMENTO COM TELHA DE CONCRETO DE ENCAIXE, COM ATÉ 2 ÁGUAS, INCLUSO TRANSPORTE VERTICAL. AF_07/2019 | m² | 7.33 | 52.03 | 65.46 | 479.82 | 0.007661%
5.4.4 | IPHAN 74 | Próprio | Restauro - Tratamento de fissuras com argamassa de cal e areia traço 1:3 (Seção até 5x5cm) - Rev 01_11/2021 | m | 100 | 8.12 | 10.21 | 1021 | 0.0163%
5.4.5 | 98556 | SINAPI | IMPERMEABILIZAÇÃO DE SUPERFÍCIE COM ARGAMASSA POLIMÉRICA / MEMBRANA ACRÍLICA, 4 DEMÃOS, REFORÇADA COM VÉU DE POLIÉSTER (MAV). AF_09/2023 | m² | 73.28 | 61.48 | 77.35 | 5668.2 | 0.0905%
5.4.6 | IPHAN 71 | Próprio | Limpeza (Lavagem) de telhas | m² | 73.28 | 5.17 | 6.5 | 476.32 | 0.007605%
5.4.7 | 102234 | SINAPI | PINTURA IMUNIZANTE PARA MADEIRA, 2 DEMÃOS. AF_01/2021 | m² | 73.28 | 23.5 | 29.56 | 2166.15 | 0.03459%
5.4.8 | IPHAN 75 | Próprio | Restauro - Recuperação de esquadria de madeira de obras históricas c/ aproveitamento de 75%. Rev 01_07/2024 | m² | 9.6 | 400.32 | 503.68 | 4835.32 | 0.0772%
5.4.9 | AM 021 | Próprio | RECUPERAÇÃO COM REFORÇO DAS PEÇAS EM MADEIRA DO TELHADO (TESOURAS, TERÇAS, FRECHAIS, TIRANTES, ASNAS E CAIBROS) | m² | 20 | 1526.71 | 1920.9 | 38418 | 0.6134%
5.4.10 | AM 028 | Próprio | SUBCOBERTURA EM CHAPA DE ALUMÍNIO | m² | 73.28 | 73.41 | 92.36 | 6768.14 | 0.1081%
5.4.11 | 88489 | SINAPI | PINTURA LÁTEX ACRÍLICA PREMIUM, APLICAÇÃO MANUAL EM PAREDES, DUAS DEMÃOS. AF_04/2023 | m² | 73.28 | 13.6 | 17.11 | 1253.82 | 0.02002%
5.4.12 | 100717 | SINAPI | LIXAMENTO MANUAL EM SUPERFÍCIES METÁLICAS EM OBRA. AF_01/2020 | m² | 5.08 | 10.76 | 13.53 | 68.73 | 0.001097%
5.4.13 | 100722 | SINAPI | PINTURA COM TINTA ALQUÍDICA DE FUNDO (TIPO ZARCÃO) APLICADA A ROLO OU PINCEL SOBRE SUPERFÍCIES METÁLICAS (EXCETO PERFIL) EXECUTADO EM OBRA (POR DEMÃO). AF_01/2020 | m² | 5 | 26.98 | 33.94 | 169.7 | 0.002709%
5.4.14 | 100758 | SINAPI | PINTURA COM TINTA ALQUÍDICA DE ACABAMENTO (ESMALTE SINTÉTICO ACETINADO) APLICADA A ROLO OU PINCEL SOBRE SUPERFÍCIES METÁLICAS (EXCETO PERFIL) EXECUTADO EM OBRA (02 DEMÃOS). AF_01/2020 | m² | 2.5 | 55.08 | 69.3 | 173.25 | 0.002766%
5.4.15 | AM 046 | Próprio | RECUPERAÇÃO COBERTURA EM CHAPA METÁLICA | m² | 5 | 79.96 | 100.6 | 503 | 0.008031%
5.5 |  |  | INSTALAÇÕES ÁGUAS PLUVIAIS |  | 1 |  | 68439.03 | 68439.03 | 1.093%
5.5.1 | IPHAN 76 | Próprio | Calha em chapa de aluminio, desenvolvimento 160 cm | m | 97.28 | 278.09 | 349.89 | 34037.29 | 0.5434%
5.5.2 | 100327 | SINAPI | RUFO EXTERNO/INTERNO EM CHAPA DE AÇO GALVANIZADO NÚMERO 26, CORTE DE 33 CM, INCLUSO IÇAMENTO. AF_07/2019 | M | 157.67 | 59.64 | 75.03 | 11829.98 | 0.1889%
5.5.3 | 89578 | SINAPI | TUBO PVC, SÉRIE R, ÁGUA PLUVIAL, DN 100 MM, FORNECIDO E INSTALADO EM CONDUTORES VERTICAIS DE ÁGUAS PLUVIAIS. AF_06/2022 | M | 215 | 28.19 | 35.46 | 7623.9 | 0.1217%
5.5.4 | 89512 | SINAPI | TUBO PVC, SÉRIE R, ÁGUA PLUVIAL, DN 100 MM, FORNECIDO E INSTALADO EM RAMAL DE ENCAMINHAMENTO. AF_06/2022 | M | 60 | 46.95 | 59.07 | 3544.2 | 0.05659%
5.5.5 | 89671 | SINAPI | LUVA DE CORRER, PVC, SERIE R, ÁGUA PLUVIAL, DN 100 MM, JUNTA ELÁSTICA, FORNECIDO E INSTALADO EM CONDUTORES VERTICAIS DE ÁGUAS PLUVIAIS. AF_06/2022 | UN | 72 | 42.65 | 53.66 | 3863.52 | 0.06169%
5.5.6 | IPHAN 77 | Próprio | Desobstrução de rede de esgotos entre PV's com auxílio de equipamento hidrojato | m | 60 | 26.76 | 33.66 | 2019.6 | 0.03225%
5.5.7 | IPHAN 78 | Próprio | Desobstrução e limpeza de boca-de-lobo | un | 16 | 38.83 | 48.85 | 781.6 | 0.01248%
5.5.8 | 100760 | SINAPI | PINTURA COM TINTA ALQUÍDICA DE ACABAMENTO (ESMALTE SINTÉTICO BRILHANTE) APLICADA A ROLO OU PINCEL SOBRE SUPERFÍCIES METÁLICAS (EXCETO PERFIL) EXECUTADO EM OBRA (02 DEMÃOS). AF_01/2020 | m² | 68.8 | 54.75 | 68.88 | 4738.94 | 0.07566%
5.6 |  |  | ACESSOS PARA CONSERVAÇÃO PREVENTIVA |  | 1 |  | 58864.08 | 58864.08 | 0.9398%
5.6.1 | IPHAN 79 | Próprio | Escada marinheiro em barra chata de ferro 2" x 5/16" | m | 9 | 449.34 | 565.35 | 5088.15 | 0.08124%
5.6.2 | IPHAN 81 | Próprio | Passarela em chapa xadrez 1/4", inclusive guarda-corpo com tubo de aço galv. de 1 1/2" - Rev. 01 | m² | 8 | 2360.52 | 2970 | 23760 | 0.3794%
5.6.3 | IPHAN 82 | Próprio | Alçapão em chapa de aço e = 3/16" | m² | 4 | 666.21 | 838.22 | 3352.88 | 0.05353%
5.6.4 | 100722 | SINAPI | PINTURA COM TINTA ALQUÍDICA DE FUNDO (TIPO ZARCÃO) APLICADA A ROLO OU PINCEL SOBRE SUPERFÍCIES METÁLICAS (EXCETO PERFIL) EXECUTADO EM OBRA (POR DEMÃO). AF_01/2020 | m² | 32.14 | 26.98 | 33.94 | 1090.83 | 0.01742%
5.6.5 | 100758 | SINAPI | PINTURA COM TINTA ALQUÍDICA DE ACABAMENTO (ESMALTE SINTÉTICO ACETINADO) APLICADA A ROLO OU PINCEL SOBRE SUPERFÍCIES METÁLICAS (EXCETO PERFIL) EXECUTADO EM OBRA (02 DEMÃOS). AF_01/2020 | m² | 32.14 | 55.08 | 69.3 | 2227.3 | 0.03556%
5.6.6 | 94441 | SINAPI | TELHAMENTO COM TELHA CERÂMICA DE ENCAIXE, TIPO FRANCESA, COM MAIS DE 2 ÁGUAS, INCLUSO TRANSPORTE VERTICAL. AF_07/2019 | m² | 72 | 49.37 | 62.11 | 4471.92 | 0.0714%
5.6.7 | AM 030 | Próprio | FORMA METÁLICA TELHA FRANCESA IGREJA SÃO SEBASTIÃO - MANAUS | UN | 1 | 15000 | 18873 | 18873 | 0.3013%
6 |  |  | RESTAURAÇÃO FORRO (SUBSTRATO) |  | 1 |  | 594316.53 | 594316.53 | 9.489%
6.1 | 106128 | SINAPI | REMOÇÃO DE ENTULHO CLASSE B (FRAGMENTOS E RESÍDUOS DE GESSO) TRANSPORTADOS POR CREMALHEIRA. ACONDICIONAMENTO FINAL CAÇAMBA ESTACIONÁRIA. EXCLUSO FRETE. AF_09/2025 | m³ | 20 | 218.68 | 275.14 | 5502.8 | 0.08786%
6.2 | AM 005 | Próprio | RESTAURO - REFORÇO DE SUBSTRATO COM TELAMENTO, GOLDA DE NATA DE CAL E CIMENTO E ADESIVO DE BASE ACRÍLICA, TELA METÁLICA E ARGAMASSA DE CAL, ARGILA E AREIA | m² | 339.98 | 598.84 | 753.46 | 256161.33 | 4.09%
6.3 | AM 006 | Próprio | REFORÇO DO SUBSTRATO EM ESTUQUE COM FIBRA DE CARBONO | m² | 172.7 | 1497.33 | 1883.94 | 325356.43 | 5.195%
6.4 | AM 007 | Próprio | EMASSAMENTO E NIVELAMENTO DE SUBSTRATO EM ESTUQUE | m² | 169.99 | 34.12 | 42.92 | 7295.97 | 0.1165%
7 |  |  | RESTAURO TELAS ARTÍSTICAS FORRO |  | 1 |  | 597808.65 | 597808.65 | 9.545%
7.1 | AM 012 | Próprio | HIGIENIZAÇÃO NA FACE DA TELA | m² | 339.98 | 192.83 | 242.61 | 82482.54 | 1.317%
7.2 | AM 013 | Próprio | RESTAURO - FACEAMENTO COM PAPEL JAPONÊS EM TELA ARTÍSTICA COM PAPEL JAPONÊS 55GRAMAS | m² | 67.99 | 655.27 | 824.46 | 56055.03 | 0.895%
7.3 | AM 014 | Próprio | RESTAURO - REMOÇÃO DE VERNIZ EM TELA ARTÍSTICA | m² | 339.98 | 135.64 | 170.66 | 58020.98 | 0.9264%
7.4 | AM 015 | Próprio | RESTAURO - REMOÇÃO DE REPINTURA EM ELEMENTO ARTÍSTICO | m² | 33.998 | 330.03 | 415.24 | 14117.32 | 0.2254%
7.5 | AM 016 | Próprio | RESTAURO - REMOÇÃO DE FACEAMENTO EM TELA ARTÍSTICA | m² | 67.99 | 107.64 | 135.43 | 9207.88 | 0.147%
7.6 | AM 017 | Próprio | RESTAURO - REFIXAÇÃO DE POLICROMIA EM ELEMENTOS ARTÍSTICOS | m² | 67.99 | 419.11 | 527.32 | 35852.48 | 0.5724%
7.7 | AM 018 | Próprio | RESTAURO - NIVELAMENTO DA CAMADA PICTÓRICA | m² | 67.99 | 499.89 | 628.96 | 42762.99 | 0.6828%
7.8 | AM 019 | Próprio | RESTAURO - REINTEGRAÇÃO CROMÁTICA DA POLICROMIA EM FORRO ARTÍSTICO | m² | 67.99 | 1769.54 | 2226.43 | 151374.97 | 2.417%
7.9 | AM 020 | Próprio | RESTAURO - PINTURA DE PROTEÇÃO COM APLICAÇÃO DE 01 DEMÃO DE VERNIZ PARALOID B72 OU SIMILAR | m² | 339.98 | 246.54 | 310.19 | 105458.39 | 1.684%
7.10 | AM 022 | Próprio | REENTELAÇÃO DE TELA ARTISTICA | m² | 67.99 | 496.54 | 624.74 | 42476.07 | 0.6782%
8 |  |  | RESTAURO E REFORÇO ESTRUTURAL TORRE SINEIRA |  | 1 |  | 638915.82 | 638915.82 | 10.2%
8.1 |  |  | RESTAURO E REFORÇO ESTRUTURAL TORRE SINEIRA |  | 1 |  | 638915.82 | 638915.82 | 10.2%
8.1.1 | AM 010 | Próprio | RECORTE DE REVESTIMENTO EM PÓ DE PEDRA | m² | 17.46 | 64.72 | 81.43 | 1421.76 | 0.0227%
8.1.2 | AM 009 | Próprio | Reforço com lâmina de fibra de carbono Mbrace "Basf Construction Chemical" 200mm de largura 1,2mm de espessura | M | 58.2 | 7194 | 9051.49 | 526796.71 | 8.411%
8.1.3 | 97643 | SINAPI | REMOÇÃO DE PISO DE MADEIRA (ASSOALHO E BARROTE), DE FORMA MANUAL, SEM REAPROVEITAMENTO. AF_09/2023 | m² | 25 | 30.01 | 37.75 | 943.75 | 0.01507%
8.1.4 | IPHAN 87 | Próprio | Escada em ferro, degraus em chapa xadrez 3/16", perfil em "u" 152,40 x 5,10mm, inclusive corrimão em tubo de ferro galv. 1 1/2" | m | 10 | 1546.12 | 1945.32 | 19453.2 | 0.3106%
8.1.5 | 99842 | SINAPI | GUARDA-CORPO DE AÇO GALVANIZADO DE 1,10M, MONTANTES TUBULARES DE 1.1/4" ESPAÇADOS 1,20M, TRAVESSA SUPERIOR DE 1.1/2", GRADIL FORMADO POR TUBOS HORIZONTAIS DE 1" E VERTICAIS DE 3/4", FIXADO COM ADESIVO ESTRUTURAL EPOXI. AF_10/2025_PS | M | 20 | 532.24 | 669.66 | 13393.2 | 0.2138%
8.1.6 | 100717 | SINAPI | LIXAMENTO MANUAL EM SUPERFÍCIES METÁLICAS EM OBRA. AF_01/2020 | m² | 60 | 10.76 | 13.53 | 811.8 | 0.01296%
8.1.7 | 100722 | SINAPI | PINTURA COM TINTA ALQUÍDICA DE FUNDO (TIPO ZARCÃO) APLICADA A ROLO OU PINCEL SOBRE SUPERFÍCIES METÁLICAS (EXCETO PERFIL) EXECUTADO EM OBRA (POR DEMÃO). AF_01/2020 | m² | 60 | 26.98 | 33.94 | 2036.4 | 0.03251%
8.1.8 | 100758 | SINAPI | PINTURA COM TINTA ALQUÍDICA DE ACABAMENTO (ESMALTE SINTÉTICO ACETINADO) APLICADA A ROLO OU PINCEL SOBRE SUPERFÍCIES METÁLICAS (EXCETO PERFIL) EXECUTADO EM OBRA (02 DEMÃOS). AF_01/2020 | m² | 60 | 55.08 | 69.3 | 4158 | 0.06639%
8.1.9 | 97238 | SINAPI | ELETROCALHA LISA OU PERFURADA EM AÇO GALVANIZADO, LARGURA 100MM E ALTURA 50MM, INCLUSIVE EMENDA E FIXAÇÃO - FORNECIMENTO E INSTALAÇÃO. AF_04/2023 | M | 30 | 116.79 | 146.94 | 4408.2 | 0.07038%
8.1.10 | IPHAN 74 | Próprio | Restauro - Tratamento de fissuras com argamassa de cal e areia traço 1:3 (Seção até 5x5cm) - Rev 01_11/2021 | m | 100 | 8.12 | 10.21 | 1021 | 0.0163%
8.1.11 | 12371 | ORSE | Estrutura metálica em aço p/ Mezaninos e Plataformas, vão livre até 6,00m, Chapa Xadrez 1/8", área superior a 50 m2, sobrecarga 300 kg/m2, pintura 01 demão de epoxi fundo óxido de ferro + 02 demãos de esmalte epoxi branco. Rev 03_03/2022 | m² | 25 | 838.25 | 1054.68 | 26367 | 0.421%
8.1.12 | AM 045 | Próprio | TELA DE ARAME GALVANIZADA QUADRANGULAR / LOSANGULAR, FIO 2,77 MM (12 BWG), MALHA 5 X 5 CM, H = 2 M | m² | 8 | 95.51 | 120.17 | 961.36 | 0.01535%
8.1.13 | 102805 | SINAPI | PINTURA DE PISO COM TINTA EPÓXI, APLICAÇÃO MECÂNICA, 2 DEMÃOS. AF_05/2021 | m² | 15 | 63.95 | 80.46 | 1206.9 | 0.01927%
8.1.14 | 101879 | SINAPI | QUADRO DE DISTRIBUIÇÃO DE ENERGIA EM CHAPA DE AÇO GALVANIZADO, DE EMBUTIR, COM BARRAMENTO TRIFÁSICO, PARA 24 DISJUNTORES DIN 100A - FORNECIMENTO E INSTALAÇÃO. AF_07/2025 | UN | 3 | 573.96 | 722.15 | 2166.45 | 0.03459%
8.1.15 | 97607 | SINAPI | LUMINÁRIA ARANDELA TIPO TARTARUGA, DE SOBREPOR, COM 1 LÂMPADA LED DE 6 W, SEM REATOR - FORNECIMENTO E INSTALAÇÃO. AF_09/2024 | UN | 14 | 105.35 | 132.55 | 1855.7 | 0.02963%
8.1.16 | 12808 | ORSE | Refletor Slim LED 200W de potência, branco Frio, 6500k, Autovolt, marca G-light ou similar | un | 40 | 129.49 | 162.92 | 6516.8 | 0.104%
8.1.17 | 97665 | SINAPI | REMOÇÃO DE LUMINÁRIAS, DE FORMA MANUAL, SEM REAPROVEITAMENTO. AF_09/2023 | UN | 60 | 2.37 | 2.98 | 178.8 | 0.002855%
8.1.18 | 022931 | SBC | REMOCAO PINTURA ACRILICA.PVA LATEX OU EQUIVALENTE EM PAREDES | m² | 200 | 9.04 | 11.37 | 2274 | 0.03631%
8.1.19 | 12362 | ORSE | Restauro - Reboco especial de parede, spessura 3cm, com argamassa traço 1:0,24:0,74 ( cal, arenoso e areia média) | m² | 15 | 55.87 | 70.29 | 1054.35 | 0.01683%
8.1.20 | IPHAN 89 | Próprio | Preparo de superfície com lixamento de paredes e tetos | m² | 200 | 4.84 | 6.08 | 1216 | 0.01942%
8.1.21 | 88415 | SINAPI | APLICAÇÃO MANUAL DE FUNDO SELADOR ACRÍLICO EM PAREDES EXTERNAS DE CASAS. AF_03/2024 | m² | 200 | 4.45 | 5.59 | 1118 | 0.01785%
8.1.22 | 88489 | SINAPI | PINTURA LÁTEX ACRÍLICA PREMIUM, APLICAÇÃO MANUAL EM PAREDES, DUAS DEMÃOS. AF_04/2023 | m² | 200 | 13.6 | 17.11 | 3422 | 0.05464%
8.1.23 | C - 108 | Próprio | Limpeza do sino | m² | 8 | 643.51 | 809.66 | 6477.28 | 0.1034%
8.1.24 | 104474 | SINAPI | COMPOSIÇÃO PARAMÉTRICA DE PONTO ELÉTRICO DE ILUMINAÇÃO, COM INTERRUPTOR PARALELO, EM EDIFÍCIO RESIDENCIAL COM ELETRODUTO EMBUTIDO EM RASGOS NAS PAREDES, INCLUSO CAIXA ELÉTRICA, MÓDULO DE TOMADA, ELETRODUTO, CABO, RASGO, QUEBRA E CHUMBAMENTO (SEM LUMINÁRIA E LÂMPADA). AF_11/2022 | UN | 14 | 435.91 | 548.46 | 7678.44 | 0.1226%
8.1.25 | IPHAN 79 | Próprio | Escada marinheiro em barra chata de ferro 2" x 5/16" | m | 3.5 | 449.34 | 565.35 | 1978.72 | 0.03159%
9 |  |  | RESTAURAÇÃO FACHADA PÓ DE PEDRA |  | 1 |  | 222247.47 | 222247.47 | 3.548%
9.1 | IPHAN 84 | Próprio | Restauro - Remoção de revestimento deteriorado | m² | 294.34 | 38.83 | 48.85 | 14378.5 | 0.2296%
9.2 | IPHAN 72 | Próprio | Restauro - Erradicação de vegetação em paredes e ornatos | m² | 20 | 5.31 | 6.68 | 133.6 | 0.002133%
9.3 | AM 011 | Próprio | RESTAURAÇÃO REVESTIMENTO EM PÓ DE PEDRA | m² | 294.34 | 456.09 | 573.85 | 168907 | 2.697%
9.4 | IPHAN 85 | Próprio | Restauro - Limpeza e higienização de ornatos e paredes REV 09_2025 | m² | 1093.86 | 19.11 | 24.04 | 26296.39 | 0.4199%
9.5 | IPHAN 74 | Próprio | Restauro - Tratamento de fissuras com argamassa de cal e areia traço 1:3 (Seção até 5x5cm) - Rev 01_11/2021 | m | 6 | 8.12 | 10.21 | 61.26 | 0.0009781%
9.6 | 99842 | SINAPI | GUARDA-CORPO DE AÇO GALVANIZADO DE 1,10M, MONTANTES TUBULARES DE 1.1/4" ESPAÇADOS 1,20M, TRAVESSA SUPERIOR DE 1.1/2", GRADIL FORMADO POR TUBOS HORIZONTAIS DE 1" E VERTICAIS DE 3/4", FIXADO COM ADESIVO ESTRUTURAL EPOXI. AF_10/2025_PS | M | 6 | 532.24 | 669.66 | 4017.96 | 0.06415%
9.7 | 100717 | SINAPI | LIXAMENTO MANUAL EM SUPERFÍCIES METÁLICAS EM OBRA. AF_01/2020 | m² | 12 | 10.76 | 13.53 | 162.36 | 0.002592%
9.8 | 100722 | SINAPI | PINTURA COM TINTA ALQUÍDICA DE FUNDO (TIPO ZARCÃO) APLICADA A ROLO OU PINCEL SOBRE SUPERFÍCIES METÁLICAS (EXCETO PERFIL) EXECUTADO EM OBRA (POR DEMÃO). AF_01/2020 | m² | 12 | 26.98 | 33.94 | 407.28 | 0.006503%
9.9 | 100758 | SINAPI | PINTURA COM TINTA ALQUÍDICA DE ACABAMENTO (ESMALTE SINTÉTICO ACETINADO) APLICADA A ROLO OU PINCEL SOBRE SUPERFÍCIES METÁLICAS (EXCETO PERFIL) EXECUTADO EM OBRA (02 DEMÃOS). AF_01/2020 | m² | 12 | 55.08 | 69.3 | 831.6 | 0.01328%
9.10 | IPHAN 75 | Próprio | Restauro - Recuperação de esquadria de madeira de obras históricas c/ aproveitamento de 75%. Rev 01_07/2024 | m² | 14 | 400.32 | 503.68 | 7051.52 | 0.1126%
10 |  |  | SISTEMA DE PROTEÇÃO CONTRA DESCARGAS ATMOSFÉRICAS - SPDA |  | 1 |  | 33476.39 | 33476.39 | 0.5345%
10.1 |  |  | COMPLEMENTAÇÃO SPDA |  | 1 |  | 33476.39 | 33476.39 | 0.5345%
10.1.1 | 104795 | SINAPI | REMOÇÃO DE CABOS ELÉTRICOS, COM SEÇÃO DE 25 MM², FORMA MANUAL, SEM REAPROVEITAMENTO. AF_09/2023 | M | 300 | 1.77 | 2.22 | 666 | 0.01063%
10.1.2 | 104751 | SINAPI | CONECTOR GRAMPO PARALELO METÁLICO, PARA SPDA, PARA CABOS DE 6 A 50 MM2 - FORNECIMENTO E INSTALAÇÃO. AF_08/2023 | UN | 26 | 25.31 | 31.84 | 827.84 | 0.01322%
10.1.3 | 96973 | SINAPI | CORDOALHA DE COBRE NU 35 MM², NÃO ENTERRADA, COM ISOLADOR - FORNECIMENTO E INSTALAÇÃO. AF_08/2023 | M | 300 | 77.02 | 96.9 | 29070 | 0.4641%
10.1.4 | 96989 | SINAPI | CAPTOR TIPO FRANKLIN PARA SPDA - FORNECIMENTO E INSTALAÇÃO. AF_08/2023 | UN | 3 | 186.95 | 235.22 | 705.66 | 0.01127%
10.1.5 | 96987 | SINAPI | BASE METÁLICA PARA MASTRO 1 ½" PARA SPDA - FORNECIMENTO E INSTALAÇÃO. AF_08/2023 | UN | 3 | 162.83 | 204.87 | 614.61 | 0.009813%
10.1.6 | 104746 | SINAPI | MINI CAPTOR PARA SPDA - FORNECIMENTO E INSTALAÇÃO. AF_08/2023 | UN | 36 | 35.16 | 44.23 | 1592.28 | 0.02542%
11 |  |  | PISOS |  | 1 |  | 74681.38 | 74681.38 | 1.192%
11.1 |  |  | RESTAURAÇÃO PISO TABUADO DE MADEIRA CORO |  | 1 |  | 32283.15 | 32283.15 | 0.5154%
11.1.1 | 97643 | SINAPI | REMOÇÃO DE PISO DE MADEIRA (ASSOALHO E BARROTE), DE FORMA MANUAL, SEM REAPROVEITAMENTO. AF_09/2023 | m² | 17 | 30.01 | 37.75 | 641.75 | 0.01025%
11.1.2 | 102234 | SINAPI | PINTURA IMUNIZANTE PARA MADEIRA, 2 DEMÃOS. AF_01/2021 | m² | 70 | 23.5 | 29.56 | 2069.2 | 0.03304%
11.1.3 | 13.02.093 | FDE | RASPAGEM COM CALAFETACAO E APLICACAO DE CERA | m² | 35 | 55.9 | 70.33 | 2461.55 | 0.0393%
11.1.4 | AM 036 | Próprio | RESTAURAÇÃO PISO TABUADO DE MADEIRA SOBRE ESTRUTURA COM BARROTES | m² | 35 | 615.64 | 774.59 | 27110.65 | 0.4329%
11.2 |  |  | PISO PASSARELA TÉCNICA INTERNA |  | 1 |  | 42398.23 | 42398.23 | 0.6769%
11.2.1 | 97643 | SINAPI | REMOÇÃO DE PISO DE MADEIRA (ASSOALHO E BARROTE), DE FORMA MANUAL, SEM REAPROVEITAMENTO. AF_09/2023 | m² | 11.87 | 30.01 | 37.75 | 448.09 | 0.007154%
11.2.2 | 102234 | SINAPI | PINTURA IMUNIZANTE PARA MADEIRA, 2 DEMÃOS. AF_01/2021 | m² | 47.48 | 23.5 | 29.56 | 1403.5 | 0.02241%
11.2.3 | 13.02.093 | FDE | RASPAGEM COM CALAFETACAO E APLICACAO DE CERA | m² | 23.74 | 55.9 | 70.33 | 1669.63 | 0.02666%
11.2.4 | AM 036 | Próprio | RESTAURAÇÃO PISO TABUADO DE MADEIRA SOBRE ESTRUTURA COM BARROTES | m² | 11.87 | 615.64 | 774.59 | 9194.38 | 0.1468%
11.2.5 | 99842 | SINAPI | GUARDA-CORPO DE AÇO GALVANIZADO DE 1,10M, MONTANTES TUBULARES DE 1.1/4" ESPAÇADOS 1,20M, TRAVESSA SUPERIOR DE 1.1/2", GRADIL FORMADO POR TUBOS HORIZONTAIS DE 1" E VERTICAIS DE 3/4", FIXADO COM ADESIVO ESTRUTURAL EPOXI. AF_10/2025_PS | M | 38.78 | 532.24 | 669.66 | 25969.41 | 0.4146%
11.2.6 | 100717 | SINAPI | LIXAMENTO MANUAL EM SUPERFÍCIES METÁLICAS EM OBRA. AF_01/2020 | m² | 31.7996 | 10.76 | 13.53 | 430.24 | 0.006869%
11.2.7 | 100722 | SINAPI | PINTURA COM TINTA ALQUÍDICA DE FUNDO (TIPO ZARCÃO) APLICADA A ROLO OU PINCEL SOBRE SUPERFÍCIES METÁLICAS (EXCETO PERFIL) EXECUTADO EM OBRA (POR DEMÃO). AF_01/2020 | m² | 31.7996 | 26.98 | 33.94 | 1079.27 | 0.01723%
11.2.8 | 100758 | SINAPI | PINTURA COM TINTA ALQUÍDICA DE ACABAMENTO (ESMALTE SINTÉTICO ACETINADO) APLICADA A ROLO OU PINCEL SOBRE SUPERFÍCIES METÁLICAS (EXCETO PERFIL) EXECUTADO EM OBRA (02 DEMÃOS). AF_01/2020 | m² | 31.7996 | 55.08 | 69.3 | 2203.71 | 0.03519%
12 |  |  | ACESSIBILIDADE |  | 1 |  | 12173.69 | 12173.69 | 0.1944%
12.1 |  |  | PLACAS DE SINALIZAÇÃO |  | 1 |  | 804.98 | 804.98 | 0.01285%
12.1.1 | AM 041 | Próprio | PLACA TATIL EM ACRILICO COM LETRA EM ALTO RELEVO E BRAILLE (30X9)CM PARA SINALIZACAO DE PORTAS, FIXADAS POR ADESIVOS DUPLA FACE, DA ANLIK OU SIMILAR | un | 11 | 58.17 | 73.18 | 804.98 | 0.01285%
12.2 |  |  | SINALIZAÇÃO TÁTIL |  | 1 |  | 11368.71 | 11368.71 | 0.1815%
12.2.1 | AM 042 | Próprio | MAPA TATIL EM ACRILICO,COM TEXTOS,SIMBOLOS E BRAILLE EM RELE VO,MEDINDO APROXIMADAMENTE (54X39)CM,PARA SINALIZACAO E LOCA LIZACAO DE AMBIENTES,CONFORME ABNT NBR 9050,EXCLUSIVE PEDEST AL.FORNECIMENTO E COLOCACAO 3%-DESGASTE DE FERRAMENTAS | un | 1 | 656.98 | 826.61 | 826.61 | 0.0132%
12.2.2 | 101095 | SINAPI | PISO PODOTÁTIL, DIRECIONAL OU ALERTA, SOLIDARIZADO AO PISO EXISTENTE (ELEMENTOS DISCRETOS) COM COLA. AF_02/2026 | M | 151.38 | 55.35 | 69.64 | 10542.1 | 0.1683%
13 |  |  | CLIMATIZAÇÃO |  | 1 |  | 151124.85 | 151124.85 | 2.413%
13.1 |  |  | CLIMATIZAÇÃO NAVE IGREJA |  | 1 |  | 151124.85 | 151124.85 | 2.413%
13.1.1 | 103266 | SINAPI | AR CONDICIONADO SPLIT ON/OFF, PISO TETO, 60.000 BTU/H, CICLO FRIO - FORNECIMENTO E INSTALAÇÃO. AF_11/2021_PE | UN | 9 | 13062.37 | 16435.07 | 147915.63 | 2.362%
13.1.2 | IPHAN 88 | Próprio | Remoção e reinstalação de ar condicionado tipo Split | un | 9 | 283.41 | 356.58 | 3209.22 | 0.05124%
14 |  |  | PINTURA |  | 1 |  | 57134.69 | 57134.69 | 0.9122%
14.1 | IPHAN 89 | Próprio | Preparo de superfície com lixamento de paredes e tetos | m² | 1352.7 | 4.84 | 6.08 | 8224.41 | 0.1313%
14.2 | 98554 | SINAPI | IMPERMEABILIZAÇÃO DE SUPERFÍCIE COM MEMBRANA À BASE DE RESINA ACRÍLICA, 3 DEMÃOS. AF_09/2023 | m² | 300 | 48.23 | 60.68 | 18204 | 0.2907%
14.3 | 88415 | SINAPI | APLICAÇÃO MANUAL DE FUNDO SELADOR ACRÍLICO EM PAREDES EXTERNAS DE CASAS. AF_03/2024 | m² | 1352.7 | 4.45 | 5.59 | 7561.59 | 0.1207%
14.4 | 88489 | SINAPI | PINTURA LÁTEX ACRÍLICA PREMIUM, APLICAÇÃO MANUAL EM PAREDES, DUAS DEMÃOS. AF_04/2023 | m² | 1352.7 | 13.6 | 17.11 | 23144.69 | 0.3695%
15 |  |  | ENTREGA DA OBRA |  | 1 |  | 9916.34 | 9916.34 | 0.1583%
15.1 | IPHAN 93 | Próprio | LIMPEZA FINAL DE OBRA - (OBRAS CIVIS) | m² | 1188.75 | 6.07 | 7.63 | 9070.16 | 0.1448%
15.2 | IPHAN 94 | Próprio | PLACA DE INAUGURAÇÃO EM DURALUMÍNIO 42 X 60 CM | un | 1 | 672.54 | 846.18 | 846.18 | 0.01351%
Tipo de Licitação |  |  | CONCORRÊNCIA |  | Total sem BDI |  | 4978241.3
Abertura da Licitação |  |  |  |  | Total do BDI |  | 1284954.86
Número do Processo Licitatório |  |  |  |  | Total Geral |  | 6263196.16
_______________________________________________________________ Rafael Nascimento de Azevedo Outros

## Memorial de Cálculo
Obra |  | Bancos |  |  |  |  | B.D.I. | Encargos Sociais
RESTAURO IGREJA DE SÃO SEBASTIÃO - AMAZONAS |  | SINAPI - 02/2026 - Amazonas, SBC - 03/2026 - Amazonas, SICRO3 - 10/2025 - Amazonas, ORSE - 02/2026 - Sergipe, SEDOP - 03/2026 - Pará, SEINFRA - 028 - Ceará, SETOP - 01/2026 - Minas Gerais, IOPES - 12/2025 - Espírito Santo, SIURB - 07/2025 - São Paulo, SIURB INFRA - 07/2025 - São Paulo, SUDECAP - 10/2025 - Minas Gerais, CPOS/CDHU - 01/2026 - São Paulo, FDE - 01/2026 - São Paulo, AGESUL - 01/2026 - Mato Grosso do Sul, AGETOP CIVIL - 12/2025 - Goiás, AGETOP RODOVIARIA - 12/2025 - Goiás, CAEMA - 12/2019 - Maranhão, EMBASA - 06/2025 - sem_encargos, CAERN - 01/2026 - Rio Grande do Norte, COMPESA - 07/2024 - Pernambuco, EMOP - 02/2026 - Rio de Janeiro, DERPR - 08/2025 - Paraná, SCO - 02/2026 - Rio de Janeiro. |  |  |  |  | 25,82% | Desonerado: embutido nos preços unitário dos insumos de mão de obra, de acordo com as bases.
Orçamento Sintético
Item | Código | Banco | Descrição | Und | Quant. | Valor Unit | Valor Unit com BDI | Total | Peso (%)
1 |  |  | ADMINISTRAÇÃO LOCAL |  | 1 |  | 1746632.05 | 1746632.05 | 27.89%
1.1 | AM 001 | Próprio | ADMINISTRAÇÃO LOCAL IG SS | CJ | 1 | 1388199.06 | 1746632.05 | 1746632.05 | 27.89%
Local |  |  | Descrição | Fórmula |  |  |  | Quantidade
|  |  | Arquiteto Sênior, Engenheiro Civil Sênior, Restaurador Nível Superior e Técnico em Segurança do Trabalho, Mestre Obras, Vigias Diurno e Noturno e Estagiário de Arquitetura ou Engenharia civil: atuação em todo período da obra. | 1 |  |  |  | 1
2 |  |  | PROJETOS |  | 1 |  | 202716.35 | 202716.35 | 3.237%
2.1 | AM 034 | Próprio | LAUDO ESTRUTURAL | m² | 919 | 17.21 | 21.65 | 19896.35 | 0.3177%
Local |  |  | Descrição | Fórmula |  |  |  | Quantidade
|  |  | Área total construída da Igreja.Aanálise de toda estrutura da Igreja com destaque para a torre sineira, forro estuque e madeiramento telhado. | 919 |  |  |  | 919
2.2 | AM 033 | Próprio | PROJETO DE RESTAURO | m² | 919 | 107.8 | 135.63 | 124643.97 | 1.99%
Local |  |  | Descrição | Fórmula |  |  |  | Quantidade
|  |  | Área total construída da Igreja. Projeto Arquitetônico/Restauro da edificação e bens integrados contemplando todos os itens previstos no Manual de elaboração de projetos do IPHAN (IPHAN 2005) com destaque para o levantamento cadastral, pesquisa histórica, análise tipológica, ensaios/testes, projeto de canteiro de obras além das propostas (terapias/conservação preventiva). O levantamento cadastral deve contemplar o fornecido de uma base BIM da edificação além da utilização de laser scanner, Tour 360°. | 919 |  |  |  | 919
2.3 | AM 035 | Próprio | PROJETO ESTRUTURAL | m² | 919 | 31.18 | 39.23 | 36052.37 | 0.5756%
Local |  |  | Descrição | Fórmula |  |  |  | Quantidade
|  |  | Área total construída da Igreja. Contemplar todos os serviços de projetos estruturai identificados a partir do laudo/diagnósticos. Destaque para serviços de reforço estrutural torre sineira, forro estuque, madeiramento telhado, linhas de vida, pontos de ancoragem. | 919 |  |  |  | 919
2.4 | 000227 | SBC | PROJETO DE AGUAS PLUVIAIS EM EDIFICACAO | m² | 573 | 7.94 | 9.99 | 5724.27 | 0.0914%
Local |  |  | Descrição | Fórmula |  |  |  | Quantidade
|  |  | Considerando área de projeção Igreja. | 573 |  |  |  | 573
2.5 | IPHAN 122 | Próprio | PROJETO DE CLIMATIZAÇÃO | m² | 320 | 11.73 | 14.75 | 4720 | 0.07536%
Local |  |  | Descrição | Fórmula |  |  |  | Quantidade
|  |  | Nave e altares igreja | 320 |  |  |  | 320
2.6 | AM 043 | Próprio | ATUALIZAÇÃO DE PROJETO DE SPDA - ACIMA DE 400m² | m² | 573 | 5.92 | 7.44 | 4263.12 | 0.06807%
Local |  |  | Descrição | Fórmula |  |  |  | Quantidade
|  |  | Considerando área de projeção Igreja. | 573 |  |  |  | 573
2.7 | AM 003 | Próprio | ANOTAÇÃO DE RESPONSABILIDADE TÉCNICA - ART | UN | 5 | 285.59 | 359.32 | 1796.6 | 0.02869%
Local |  |  | Descrição | Fórmula |  |  |  | Quantidade
|  |  | Laudo, projeto estrutural, projeto de águas pluviais, projeto de climatização, atualização de projeto de SPDA. | 5 |  |  |  | 5
2.8 | AM 004 | Próprio | REGISTRO DE RESPONSABILIDADE TÉCNICA - RRT | UN | 1 | 130.64 | 164.37 | 164.37 | 0.002624%
Local |  |  | Descrição | Fórmula |  |  |  | Quantidade
|  |  | Projeto de Restauro. | 1 |  |  |  | 1
2.9 | AM 023 | Próprio | ATUALIZAÇÃO DO MANUAL DE CONSERVAÇÃO | UN | 1 | 4335.8 | 5455.3 | 5455.3 | 0.0871%
Local |  |  | Descrição | Fórmula |  |  |  | Quantidade
|  |  | Atualização do Manual de Conservação existente. | 1 |  |  |  | 1
3 |  |  | SERVIÇOS PRELIMINARES |  | 1 |  | 479785.27 | 479785.27 | 7.66%
3.1 | 103689 | SINAPI | FORNECIMENTO E INSTALAÇÃO DE PLACA DE OBRA COM CHAPA GALVANIZADA E ESTRUTURA DE MADEIRA. AF_03/2022_PS | m² | 5.42 | 465.41 | 585.57 | 3173.78 | 0.05067%
Local |  |  | Descrição | Fórmula |  |  |  | Quantidade
|  |  | Considerar metragem somatório placa de obra IPHAN (2,20x1,10m = 2,42m²) e Placa de obra Prefeitura de Manaus (1,20x0,60m = 0,72m²) + Placa de obra CREA (1,20X1,00 = 1,08m²) + Placa de obra CAU (1,20x0,90 = 1,20m²) | 2,42+0,72+1,08+1,20 |  |  |  | 5.42
3.2 | 98457 | SINAPI | TAPUME COM CHAPA METÁLICA. AF_03/2024 | m² | 200 | 99.56 | 125.26 | 25052 | 0.4%
Local |  |  | Descrição | Fórmula |  |  |  | Quantidade
|  |  | Tapumes externos e internos | 200 |  |  |  | 200
3.3 | IPHAN 83 | Próprio | Bandeja de Proteção - Apara Lixo c/ Suporte Metálico [2,50 + 0,80 a 45º] e Chapa Plastificada 18mm | m² | 48.5 | 218.74 | 275.21 | 13347.68 | 0.2131%
Local |  |  | Descrição | Fórmula |  |  |  | Quantidade
|  |  | bandejas de proteção entorno da torre | 48,50 |  |  |  | 48.5
3.4 | AD 20.15.0150 | SCO | Container WC, modelo padrao, medindo: (6x2,4x2,55)m, em estrutura de aco, composto por piso de compensado naval revestido com plurigoma, paredes ao natural, teto com isolamento termico, com 1 porta de (0,80x2,10)m, 2 basculantes de (1,20x1,20), com 5 chuveiros, 3 vasos sanitarios, mictorio e 3 lavatorios, 2 pontos de iluminacao, distribuicao interna das instalacoes eletricas e hidraulicas ate o ponto de entrada/saida da unidade e peso aproximado de 2,3t, exclusive carga, descarga e transporte ida e volta ao canteiro. Aluguel mensal. | un.mes | 18 | 1500 | 1887.3 | 33971.4 | 0.5424%
Local |  |  | Descrição | Fórmula |  |  |  | Quantidade
|  |  | Contemplado o período da obra previsto de 18 meses | 18 |  |  |  | 18
3.5 | 0101001196 | AGESUL | MOBILIZACAO E DESMOBILIZACAO DE CONTAINER | UN | 1 | 1099.76 | 1383.71 | 1383.71 | 0.02209%
Local |  |  | Descrição | Fórmula |  |  |  | Quantidade
|  |  | Contemplado a chegada e retirada do contêiner. | 1 |  |  |  | 1
3.6 | IPHAN 62 | Próprio | Proteção de piso contra impactos, com chapa compensada resinadas e=6mm e lonaplástica | m² | 695.36 | 34.51 | 43.42 | 30192.53 | 0.4821%
Local |  |  | Descrição | Fórmula |  |  |  | Quantidade
|  |  | Proteções pisos área de canteiro e execução da obra. Área estimada com base no croqui do canteiro. | 695,36 |  |  |  | 695.36
3.7 | IPHAN 63 | Próprio | Restauro - Proteção de elementos artísticos contra impactos, com chapa compensada resinada e=10 mm e espuma, fixada sob caibros ou ripões, e vedação com lona plástica | m² | 90 | 206.11 | 259.32 | 23338.8 | 0.3726%
Local |  |  | Descrição | Fórmula |  |  |  | Quantidade
|  |  | Proteção bens integrados e móveis (ex: altares, retábulos entre outros). | 90 |  |  |  | 90
3.8 | 014300 | SBC | CONSUMO DE ENERGIA (LUZ E FORCA) EM SERVICOS DE OBRAS | MES | 18 | 2400 | 3019.68 | 54354.24 | 0.8678%
Local |  |  | Descrição | Fórmula |  |  |  | Quantidade
|  |  | Tempo Previsto de Obra: 18 meses | 18 |  |  |  | 18
3.9 | 012031 | SBC | INSTALACAO PROVISORIA DE AGUA/LUZ/FORCA/ESGOTOS | UN | 1 | 7521.88 | 9464.02 | 9464.02 | 0.1511%
Local |  |  | Descrição | Fórmula |  |  |  | Quantidade
|  |  | Previsto uma unidade de instalação provisória. | 1 |  |  |  | 1
3.10 | AM 027 | Próprio | BARRACÃO DE OBRA | UN | 1 | 4746.25 | 5971.73 | 5971.73 | 0.09535%
Local |  |  | Descrição | Fórmula |  |  |  | Quantidade
|  |  | Previsto 1 barracão de obra. | 1 |  |  |  | 1
3.11 | AM 008 | Próprio | Ponto de ancoragem executado com graute FCK=25MPA e barra de aço de 3/8" | UN | 80 | 196.99 | 247.85 | 19828 | 0.3166%
Local |  |  | Descrição | Fórmula |  |  |  | Quantidade
|  |  | Pontos de ancoragem previstos para os serviços na cobertura, torre, fachadas, andaimes, linhas de vida. | 80 |  |  |  | 80
3.12 | ED-9128 | SETOP | LINHA DE VIDA HORIZONTAL PERMANENTE EM CABO DE AÇO GALVANIZADO PARA TRABALHOS EM COBERTURAS E TELHADOS, EXCLUSIVE PROJETO E ART | m | 215 | 33.15 | 41.7 | 8965.5 | 0.1431%
Local |  |  | Descrição | Fórmula |  |  |  | Quantidade
|  |  | Serviços em altura (cobertura, pasarela, torre entre outros) | 215 |  |  |  | 215
3.13 | IPHAN 64 | Próprio | Coleta e carga manuais de entulho | m³ | 831.07 | 25.89 | 32.57 | 27067.94 | 0.4322%
Local |  |  | Descrição | Fórmula |  |  |  | Quantidade
|  |  | Conforme demolições, remoções e retiradas previstas na planilha | 831,07 |  |  |  | 831.07
3.14 | 13197 | ORSE | Locação de caixa coletora de entulho capacidade 5 m³ (Local: Aracaju), prazo máximo de 7 dias, inclusive descarte. Rev 01_03/2025 | un | 166 | 350 | 440.37 | 73101.42 | 1.167%
Local |  |  | Descrição | Fórmula |  |  |  | Quantidade
|  |  | 831,07m³(Item 3.10)/5m³(capacidade da caixa coletora)= 166 unidades | 166 |  |  |  | 166
3.15 | 97914 | SINAPI | TRANSPORTE COM CAMINHÃO BASCULANTE DE 6 M³, EM VIA URBANA PAVIMENTADA, DMT ATÉ 30 KM (UNIDADE: M3XKM). AF_02/2026 | M3XKM | 20776.93 | 3.39 | 4.26 | 88509.72 | 1.413%
Local |  |  | Descrição | Fórmula |  |  |  | Quantidade
|  |  | Entulho coletado (m3) x 25km (distância aproximada aterro sanitário) | 20776,93 |  |  |  | 20776.93
3.16 | 012689 | SBC | MOBILIZACAO E DESMOBILIZACAO DE CANTEIRO | UN | 1 | 5082.84 | 6395.22 | 6395.22 | 0.1021%
Local |  |  | Descrição | Fórmula |  |  |  | Quantidade
|  |  | Mobilização e Desmobilização 1 única vez. | 1 |  |  |  | 1
3.17 | AM - 040 | Próprio | AÇÕES DE EDUCAÇÃO PATRIMONIAL | UN | 1 | 37467.48 | 47141.58 | 47141.58 | 0.7527%
Local |  |  | Descrição | Fórmula |  |  |  | Quantidade
|  |  | Ações de educação patrimonial e registro da obra tais como visitas periódicas, palestras, entrevistas, comunicação visual (tapume, folders, publicação, cards digitais), elaboração e fornecimento de folders, cards digitais e publicação com o histórico da obra). O serviço também contempla registros fotográficos e audiovisuais (gravações). | 1 |  |  |  | 1
3.18 | 97062 | SINAPI | COLOCAÇÃO DE TELA EM ANDAIME FACHADEIRO. AF_03/2024 | m² | 980 | 6.92 | 8.7 | 8526 | 0.1361%
Local |  |  | Descrição | Fórmula |  |  |  | Quantidade
|  |  | TELA FACHADEIRA SERVIÇOS FACHADA/TORRE | 980 |  |  |  | 980
4 |  |  | ANDAIMES |  | 1 |  | 634406.94 | 634406.94 | 10.13%
4.1 |  |  | ANDAIMES SERVIÇOS |  | 1 |  | 302548.5 | 302548.5 | 4.831%
4.1.1 | 97063 | SINAPI | MONTAGEM E DESMONTAGEM DE ANDAIME MODULAR FACHADEIRO, COM PISO METÁLICO, PARA EDIFÍCIOS COM MULTIPLOS PAVIMENTOS (EXCLUSIVE ANDAIME E LIMPEZA). AF_03/2024 | m² | 1306.95 | 22.15 | 27.86 | 36411.62 | 0.5814%
Local |  |  | Descrição | Fórmula |  |  |  | Quantidade
|  |  | Área de andaime para fachadas em pó de pedra lateral esquerda e direita, fachadas frontais (frontão, torre inacabada e abaixo da torre sineira), fachada frontal (portão). Andaimes para pintura paredes externas (fachada lateral esquerda, direita e fundos). Andaime para acesso a Cobertura metálica voltada para a Rua Tapajós. Andaimes para as telas forros e fachadas da torre sineira. | 1306,95 |  |  |  | 1306.95
4.1.2 | AM 026 | Próprio | LOCAÇÃO DE ANDAIME METÁLICO FACHADEIRO | m²/mês | 4488.38 | 46.16 | 58.07 | 260640.22 | 4.161%
Local |  |  | Descrição | Fórmula |  |  |  | Quantidade
|  |  | Área de andaime para fachadas em pó de pedra lateral esquerda e direita, fachadas frontais (frontão, torre inacabada e abaixo da torre sineira), fachada frontal (portão). Andaimes para pintura paredes externas (fachada lateral esquerda, direita e fundos). Andaime para acesso a Cobertura metálica voltada para a Rua Tapajós. Andaimes para as telas forros e fachadas da torre sineira. | 4488,38 |  |  |  | 4488.38
4.1.3 | CO 04.10.0475 | SCO | Aluguel de andaime suspenso, tipo balancin, cadeirinha ou similar, considerando cabo de aco, cordas, equipamentos de seguranca (cinto paraquedista, trava quedas, etc), acessorios de montagem e fixacao (freios, afastador, jota, barra de ligacao, etc), inclusive deslocamentos horizontal e vertical e manutencao do equipamento.(desonerado) | un.mes | 3 | 1456.23 | 1832.22 | 5496.66 | 0.08776%
Local |  |  | Descrição | Fórmula |  |  |  | Quantidade
|  |  | Serviços em altura em áreas onde não for possível utilizar o andaime fachadeiro. Ex: Pináculos torre sineira. | 3 |  |  |  | 3
4.2 |  |  | ESCORAMENTO |  | 1 |  | 331858.44 | 331858.44 | 5.299%
4.2.1 | AM 026 | Próprio | LOCAÇÃO DE ANDAIME METÁLICO FACHADEIRO | m²/mês | 5156.82 | 46.16 | 58.07 | 299456.53 | 4.781%
Local |  |  | Descrição | Fórmula |  |  |  | Quantidade
|  |  | Escoramento existente (nave e capelas laterais) e altar-mor (escoramento a ser executado na obra). Além do escoramento, deve ser contemplada a execução de serviços de restauro do forro e telas, conforme cronograma a ser detalhado pela contratada. | 572,98*9 |  |  |  | 5156.82
4.2.2 | 97063 | SINAPI | MONTAGEM E DESMONTAGEM DE ANDAIME MODULAR FACHADEIRO, COM PISO METÁLICO, PARA EDIFÍCIOS COM MULTIPLOS PAVIMENTOS (EXCLUSIVE ANDAIME E LIMPEZA). AF_03/2024 | m² | 334.24 | 22.15 | 27.86 | 9311.92 | 0.1487%
Local |  |  | Descrição | Fórmula |  |  |  | Quantidade
|  |  | Considerado somente a desmontagem do escoramento existente e montagem e desmontagem do escoramento do altar | 334,24 |  |  |  | 334.24
4.2.3 | AM 024 | Próprio | REMOÇÃO DE ESCORAMENTO DE MADEIRA E ESPUMA COM REAPROVEITAMENTO | M² | 212.84 | 29.04 | 36.53 | 7775.04 | 0.1241%
Local |  |  | Descrição | Fórmula |  |  |  | Quantidade
|  |  | Local do escoramento existente: nave e altares laterais + local do escoramento do altar-mor | 212,84 |  |  |  | 212.84
4.2.4 | AM 029 | Próprio | ESCORAMENTO HORIZONTAL/VERTICAL EM MADEIRA/ESPUMA FORRO | m² | 29.33 | 415.01 | 522.16 | 15314.95 | 0.2445%
Local |  |  | Descrição | Fórmula |  |  |  | Quantidade
|  |  | Forro do altar-mor | 29,33 |  |  |  | 29.33
5 |  |  | COBERTURA |  | 1 |  | 807859.74 | 807859.74 | 12.9%
5.1 |  |  | COBERTURA PROVISÓRIA |  | 1 |  | 58112.78 | 58112.78 | 0.9278%
5.1.1 | IPHAN 65 | Próprio | Remoção de telhamento com telhas onduladas fibrocimento ou aluminio | m² | 737.09 | 13.41 | 16.87 | 12434.7 | 0.1985%
Local |  |  | Descrição | Fórmula |  |  |  | Quantidade
|  |  | Conforme instalação existente. | 737,09 |  |  |  | 737.09
5.1.2 | 104803 | SINAPI | REMOÇÃO CALHAS E RUFOS, DE FORMA MANUAL, SEM REAPROVEITAMENTO. AF_09/2023 | M | 33 | 5.38 | 6.76 | 223.08 | 0.003562%
Local |  |  | Descrição | Fórmula |  |  |  | Quantidade
|  |  | Conforme instalação existente. | 33 |  |  |  | 33
5.1.3 | 97655 | SINAPI | REMOÇÃO DE TRAMA METÁLICA PARA COBERTURA, DE FORMA MANUAL, SEM REAPROVEITAMENTO. AF_09/2023 | m² | 420 | 42.01 | 52.85 | 22197 | 0.3544%
Local |  |  | Descrição | Fórmula |  |  |  | Quantidade
|  |  | Conforme instalação existente. | 420 |  |  |  | 420
5.1.4 | 92580 | SINAPI | TRAMA DE AÇO COMPOSTA POR TERÇAS PARA TELHADOS DE ATÉ 2 ÁGUAS PARA TELHA ONDULADA DE FIBROCIMENTO, METÁLICA, PLÁSTICA OU TERMOACÚSTICA, INCLUSO TRANSPORTE VERTICAL, EXCLUSIVE PINTURA. AF_10/2025_PS | m² | 100 | 50.71 | 63.8 | 6380 | 0.1019%
Local |  |  | Descrição | Fórmula |  |  |  | Quantidade
|  |  | Manutenção/reforço cobertura provisória existente. | 100 |  |  |  | 100
5.1.5 | 94213 | SINAPI | TELHAMENTO COM TELHA DE AÇO/ALUMÍNIO E = 0,5 MM, COM ATÉ 2 ÁGUAS, INCLUSO IÇAMENTO. AF_07/2019 | m² | 100 | 68.61 | 86.32 | 8632 | 0.1378%
Local |  |  | Descrição | Fórmula |  |  |  | Quantidade
|  |  | Manutenção/reforço cobertura provisória existente. | 100 |  |  |  | 100
5.1.6 | IPHAN 66 | Próprio | Transporte vertical (içamento) de treliças metálicas pré-fabricada, com roldana | un | 50 | 23.14 | 29.11 | 1455.5 | 0.02324%
Local |  |  | Descrição | Fórmula |  |  |  | Quantidade
|  |  | Transporte das peças da manutenção/reforço cobertura provisória existente. | 50 |  |  |  | 50
5.1.7 | IPHAN 67 | Próprio | Lona plástica Pe Azul 197G/m² larg. 6 x 8 m | m² | 270 | 19.99 | 25.15 | 6790.5 | 0.1084%
Local |  |  | Descrição | Fórmula |  |  |  | Quantidade
|  |  | Para utilização nos serviços da cobertura. | 270 |  |  |  | 270
5.2 |  |  | REMOÇÕES |  | 1 |  | 32821.91 | 32821.91 | 0.524%
5.2.1 | 104803 | SINAPI | REMOÇÃO CALHAS E RUFOS, DE FORMA MANUAL, SEM REAPROVEITAMENTO. AF_09/2023 | M | 254.95 | 5.38 | 6.76 | 1723.46 | 0.02752%
Local |  |  | Descrição | Fórmula |  |  |  | Quantidade
|  |  | Remoção de calhas e rufos existentes | 254,95 |  |  |  | 254.95
5.2.2 | IPHAN 68 | Próprio | Remoção de telhamento com telhas cerâmicas | m² | 423.81 | 17.36 | 21.84 | 9256.01 | 0.1478%
Local |  |  | Descrição | Fórmula |  |  |  | Quantidade
|  |  | Abrangência: : Todas as coberturas em telha cerâmica da Igreja. Localização: telhados cerâmicos da igreja. | 397,81+26 |  |  |  | 423.81
5.2.3 | IPHAN 69 | Próprio | Remoção de cumeeira para telha com telha cerâmica | m | 67.78 | 12.46 | 15.67 | 1062.11 | 0.01696%
Local |  |  | Descrição | Fórmula |  |  |  | Quantidade
|  |  | Remoção de cumeeiras cerâmicas existentes | 67,78 |  |  |  | 67.78
5.2.4 | 97647 | SINAPI | REMOÇÃO DE TELHAS DE FIBROCIMENTO METÁLICA E CERÂMICA, DE FORMA MANUAL, SEM REAPROVEITAMENTO. AF_09/2023 | m² | 99.52 | 4.21 | 5.29 | 526.46 | 0.008406%
Local |  |  | Descrição | Fórmula |  |  |  | Quantidade
|  |  | Remoção de telhas metálicas existentes | 99,52 |  |  |  | 99.52
5.2.5 | 97652 | SINAPI | REMOÇÃO DE TESOURAS DE MADEIRA, COM VÃO MAIOR OU IGUAL A 8M, DE FORMA MANUAL, SEM REAPROVEITAMENTO. AF_09/2023 | UN | 20 | 224.79 | 282.83 | 5656.6 | 0.09031%
Local |  |  | Descrição | Fórmula |  |  |  | Quantidade
|  |  | Remoção de peças estruturais deterioradas do telhado (tesouras, terças, frechais, etc) | 20 |  |  |  | 20
5.2.6 | 97650 | SINAPI | REMOÇÃO DE TRAMA DE MADEIRA PARA COBERTURA, DE FORMA MANUAL, SEM REAPROVEITAMENTO. AF_09/2023 | m² | 397.81 | 9.1 | 11.44 | 4550.94 | 0.07266%
Local |  |  | Descrição | Fórmula |  |  |  | Quantidade
|  |  | Remoção de peças deterioradas da trama de madeira do telhado (caibros, ripas, etc) | 397,81 |  |  |  | 397.81
5.2.7 | 97655 | SINAPI | REMOÇÃO DE TRAMA METÁLICA PARA COBERTURA, DE FORMA MANUAL, SEM REAPROVEITAMENTO. AF_09/2023 | m² | 99.52 | 42.01 | 52.85 | 5259.63 | 0.08398%
Local |  |  | Descrição | Fórmula |  |  |  | Quantidade
|  |  | Remoção de peças metálicas dos telhados com telhas metálicas | 99,52 |  |  |  | 99.52
5.2.8 | IPHAN 70 | Próprio | Remoção de redes coletoras de esgoto em PVC JE, ponta e bolsa, DN 100mm | m | 275 | 3.57 | 4.49 | 1234.75 | 0.01971%
Local |  |  | Descrição | Fórmula |  |  |  | Quantidade
|  |  | Remoção do sistema de drenagem existente do telhado | 275 |  |  |  | 275
5.2.9 | IPHAN 66 | Próprio | Transporte vertical (içamento) de treliças metálicas pré-fabricada, com roldana | un | 50 | 23.14 | 29.11 | 1455.5 | 0.02324%
Local |  |  | Descrição | Fórmula |  |  |  | Quantidade
|  |  | Transporte das peças de remoção do telhado. | 50 |  |  |  | 50
5.2.10 | AM 025 | Próprio | REMOÇÃO DE SUBCOBERTURA EM ALUMÍNIO SEM REAPROVEITAMENTO | M² | 397.81 | 4.19 | 5.27 | 2096.45 | 0.03347%
Local |  |  | Descrição | Fórmula |  |  |  | Quantidade
|  |  | Remoção da subcobertura metálica existente | 397,81 |  |  |  | 397.81
5.3 |  |  | RESTAURAÇÃO TELHADOS |  | 1 |  | 517418.85 | 517418.85 | 8.261%
5.3.1 | 94441 | SINAPI | TELHAMENTO COM TELHA CERÂMICA DE ENCAIXE, TIPO FRANCESA, COM MAIS DE 2 ÁGUAS, INCLUSO TRANSPORTE VERTICAL. AF_07/2019 | m² | 501.34 | 49.37 | 62.11 | 31138.22 | 0.4972%
Local |  |  | Descrição | Fórmula |  |  |  | Quantidade
|  |  | Telha cerâmica em toda a Igreja | 501,34 |  |  |  | 501.34
5.3.2 | 94221 | SINAPI | CUMEEIRA PARA TELHA CERÂMICA EMBOÇADA COM ARGAMASSA TRAÇO 1:2:9 (CIMENTO, CAL E AREIA) PARA TELHADOS COM ATÉ 2 ÁGUAS, INCLUSO TRANSPORTE VERTICAL. AF_07/2019 | M | 62.78 | 32.57 | 40.97 | 2572.09 | 0.04107%
Local |  |  | Descrição | Fórmula |  |  |  | Quantidade
|  |  | Todas as cumeeiras dos telhados cerâmicos da igreja. | 62,78 |  |  |  | 62.78
5.3.3 | 92540 | SINAPI | TRAMA DE MADEIRA COMPOSTA POR RIPAS, CAIBROS E TERÇAS PARA TELHADOS DE MAIS QUE 2 ÁGUAS PARA TELHA CERÂMICA OU DE CONCRETO, INCLUSO TRANSPORTE VERTICAL. AF_10/2025 | m² | 475.34 | 82.3 | 103.54 | 49216.7 | 0.7858%
Local |  |  | Descrição | Fórmula |  |  |  | Quantidade
|  |  | Telhados Cerâmicos Existentes + Telhados Metálicos a serem substituídos (Acesso Lateral e Rua Tapajós) | 475,34 |  |  |  | 475.34
5.3.4 | IPHAN 71 | Próprio | Limpeza (Lavagem) de telhas | m² | 423.81 | 5.17 | 6.5 | 2754.76 | 0.04398%
Local |  |  | Descrição | Fórmula |  |  |  | Quantidade
|  |  | Telhas existentes | 423,81 |  |  |  | 423.81
5.3.5 | 94232 | SINAPI | AMARRAÇÃO DE TELHAS CERÂMICAS OU DE CONCRETO. AF_07/2019 | UN | 7606 | 3.29 | 4.13 | 31412.78 | 0.5015%
Local |  |  | Descrição | Fórmula |  |  |  | Quantidade
|  |  | Área de telhas cerâmicas dos telhados existentes + Telhados Metálicos existentes a serem substituídos (Acesso Lateral e Rua Tapajós) | 7606 |  |  |  | 7606
5.3.6 | 102234 | SINAPI | PINTURA IMUNIZANTE PARA MADEIRA, 2 DEMÃOS. AF_01/2021 | m² | 475.34 | 23.5 | 29.56 | 14051.05 | 0.2243%
Local |  |  | Descrição | Fórmula |  |  |  | Quantidade
|  |  | Telhados Cerâmicos Existentes + Telhados Metálicos a serem substituídos (Acesso Lateral e Rua Tapajós) | 475,34 |  |  |  | 475.34
5.3.7 | IPHAN 72 | Próprio | Restauro - Erradicação de vegetação em paredes e ornatos | m² | 10 | 5.31 | 6.68 | 66.8 | 0.001067%
Local |  |  | Descrição | Fórmula |  |  |  | Quantidade
|  |  | Locais identificados com vegetação | 10 |  |  |  | 10
5.3.8 | AM 021 | Próprio | RECUPERAÇÃO COM REFORÇO DAS PEÇAS EM MADEIRA DO TELHADO (TESOURAS, TERÇAS, FRECHAIS, TIRANTES, ASNAS E CAIBROS) | m² | 152 | 1526.71 | 1920.9 | 291976.8 | 4.662%
Local |  |  | Descrição | Fórmula |  |  |  | Quantidade
|  |  | Recuperação/reforço estrutural peças estruturais telhado. Contempla adequações na estrutura para ampliação das calhas. | 152 |  |  |  | 152
5.3.9 | IPHAN 73 | Próprio | Restauração de cimalha de massa | m² | 90 | 214.65 | 270.07 | 24306.3 | 0.3881%
Local |  |  | Descrição | Fórmula |  |  |  | Quantidade
|  |  | Restauração de cimalhas, pináculos entre outros ornatos | 90 |  |  |  | 90
5.3.10 | AM 028 | Próprio | SUBCOBERTURA EM CHAPA DE ALUMÍNIO | m² | 475.34 | 73.41 | 92.36 | 43902.4 | 0.701%
Local |  |  | Descrição | Fórmula |  |  |  | Quantidade
|  |  | Área das coberturas da igreja | 475,34 |  |  |  | 475.34
5.3.11 | 98554 | SINAPI | IMPERMEABILIZAÇÃO DE SUPERFÍCIE COM MEMBRANA À BASE DE RESINA ACRÍLICA, 3 DEMÃOS. AF_09/2023 | m² | 385.52 | 48.23 | 60.68 | 23393.35 | 0.3735%
Local |  |  | Descrição | Fórmula |  |  |  | Quantidade
|  |  | Cúpula, Laje Torre, Laje varanda, Topo alvenarias de telhado, lajes salas fundos, lajes circulação lateral (telhado metálico) laje telhado acesso Rua Tapajós e Platibandas das lajes. | 385,52 |  |  |  | 385.52
5.3.12 | AM - VENTI | Próprio | TELHA FRANCESA VENTILAÇÃO | UN | 40 | 52.21 | 65.69 | 2627.6 | 0.04195%
Local |  |  | Descrição | Fórmula |  |  |  | Quantidade
|  |  | Telhados em telha cerâmica da Igreja | 40 |  |  |  | 40
5.4 |  |  | RESTAURAÇÃO CÚPULA |  | 1 |  | 72203.09 | 72203.09 | 1.153%
5.4.1 | 100331 | SINAPI | RETIRADA E RECOLOCAÇÃO DE TELHA CERÂMICA CAPA-CANAL, COM MAIS DE DUAS ÁGUAS, INCLUSO IÇAMENTO. AF_07/2019 | m² | 69.62 | 29.85 | 37.55 | 2614.23 | 0.04174%
Local |  |  | Descrição | Fórmula |  |  |  | Quantidade
|  |  | Retirada das escamas e recolocação das escamas reaproveitáveis. | 69,62 |  |  |  | 69.62
5.4.2 | 92540 | SINAPI | TRAMA DE MADEIRA COMPOSTA POR RIPAS, CAIBROS E TERÇAS PARA TELHADOS DE MAIS QUE 2 ÁGUAS PARA TELHA CERÂMICA OU DE CONCRETO, INCLUSO TRANSPORTE VERTICAL. AF_10/2025 | m² | 73.28 | 82.3 | 103.54 | 7587.41 | 0.1211%
Local |  |  | Descrição | Fórmula |  |  |  | Quantidade
|  |  | Trama de madeira - área da cúpula. | 73,28 |  |  |  | 73.28
5.4.3 | 94189 | SINAPI | TELHAMENTO COM TELHA DE CONCRETO DE ENCAIXE, COM ATÉ 2 ÁGUAS, INCLUSO TRANSPORTE VERTICAL. AF_07/2019 | m² | 7.33 | 52.03 | 65.46 | 479.82 | 0.007661%
Local |  |  | Descrição | Fórmula |  |  |  | Quantidade
|  |  | Escamas novas | 7,33 |  |  |  | 7.33
5.4.4 | IPHAN 74 | Próprio | Restauro - Tratamento de fissuras com argamassa de cal e areia traço 1:3 (Seção até 5x5cm) - Rev 01_11/2021 | m | 100 | 8.12 | 10.21 | 1021 | 0.0163%
Local |  |  | Descrição | Fórmula |  |  |  | Quantidade
|  |  | Tratamento de fissuras na área da cúpula. | 100 |  |  |  | 100
5.4.5 | 98556 | SINAPI | IMPERMEABILIZAÇÃO DE SUPERFÍCIE COM ARGAMASSA POLIMÉRICA / MEMBRANA ACRÍLICA, 4 DEMÃOS, REFORÇADA COM VÉU DE POLIÉSTER (MAV). AF_09/2023 | m² | 73.28 | 61.48 | 77.35 | 5668.2 | 0.0905%
Local |  |  | Descrição | Fórmula |  |  |  | Quantidade
|  |  | Área da cúpula | 73,28 |  |  |  | 73.28
5.4.6 | IPHAN 71 | Próprio | Limpeza (Lavagem) de telhas | m² | 73.28 | 5.17 | 6.5 | 476.32 | 0.007605%
Local |  |  | Descrição | Fórmula |  |  |  | Quantidade
|  |  | Lavagem das telhas da cúpula. | 73,28 |  |  |  | 73.28
5.4.7 | 102234 | SINAPI | PINTURA IMUNIZANTE PARA MADEIRA, 2 DEMÃOS. AF_01/2021 | m² | 73.28 | 23.5 | 29.56 | 2166.15 | 0.03459%
Local |  |  | Descrição | Fórmula |  |  |  | Quantidade
|  |  | Imunização de todo o madeiramento da cúpula | 73,28 |  |  |  | 73.28
5.4.8 | IPHAN 75 | Próprio | Restauro - Recuperação de esquadria de madeira de obras históricas c/ aproveitamento de 75%. Rev 01_07/2024 | m² | 9.6 | 400.32 | 503.68 | 4835.32 | 0.0772%
Local |  |  | Descrição | Fórmula |  |  |  | Quantidade
|  |  | Esquadrias lanternim. 8 módulos de 1,20m² = 9,6. Recuperação completa (madeiramento, ferragens, vidros e acabamentos) | 9,6 |  |  |  | 9.6
5.4.9 | AM 021 | Próprio | RECUPERAÇÃO COM REFORÇO DAS PEÇAS EM MADEIRA DO TELHADO (TESOURAS, TERÇAS, FRECHAIS, TIRANTES, ASNAS E CAIBROS) | m² | 20 | 1526.71 | 1920.9 | 38418 | 0.6134%
Local |  |  | Descrição | Fórmula |  |  |  | Quantidade
|  |  | Recuperação e reforço das peças de madeira da cúpula. | 20 |  |  |  | 20
5.4.10 | AM 028 | Próprio | SUBCOBERTURA EM CHAPA DE ALUMÍNIO | m² | 73.28 | 73.41 | 92.36 | 6768.14 | 0.1081%
Local |  |  | Descrição | Fórmula |  |  |  | Quantidade
|  |  | Subcobertura na área da cúpula | 73,28 |  |  |  | 73.28
5.4.11 | 88489 | SINAPI | PINTURA LÁTEX ACRÍLICA PREMIUM, APLICAÇÃO MANUAL EM PAREDES, DUAS DEMÃOS. AF_04/2023 | m² | 73.28 | 13.6 | 17.11 | 1253.82 | 0.02002%
Local |  |  | Descrição | Fórmula |  |  |  | Quantidade
|  |  | Pintura telhas e nervuras cúpula | 73,28 |  |  |  | 73.28
5.4.12 | 100717 | SINAPI | LIXAMENTO MANUAL EM SUPERFÍCIES METÁLICAS EM OBRA. AF_01/2020 | m² | 5.08 | 10.76 | 13.53 | 68.73 | 0.001097%
Local |  |  | Descrição | Fórmula |  |  |  | Quantidade
|  |  | Ambas as faces da chapa metálica de coroamento da cúpula | 5,08 |  |  |  | 5.08
5.4.13 | 100722 | SINAPI | PINTURA COM TINTA ALQUÍDICA DE FUNDO (TIPO ZARCÃO) APLICADA A ROLO OU PINCEL SOBRE SUPERFÍCIES METÁLICAS (EXCETO PERFIL) EXECUTADO EM OBRA (POR DEMÃO). AF_01/2020 | m² | 5 | 26.98 | 33.94 | 169.7 | 0.002709%
Local |  |  | Descrição | Fórmula |  |  |  | Quantidade
|  |  | Ambas as faces da chapa metálica de coroamento da cúpula | 5 |  |  |  | 5
5.4.14 | 100758 | SINAPI | PINTURA COM TINTA ALQUÍDICA DE ACABAMENTO (ESMALTE SINTÉTICO ACETINADO) APLICADA A ROLO OU PINCEL SOBRE SUPERFÍCIES METÁLICAS (EXCETO PERFIL) EXECUTADO EM OBRA (02 DEMÃOS). AF_01/2020 | m² | 2.5 | 55.08 | 69.3 | 173.25 | 0.002766%
Local |  |  | Descrição | Fórmula |  |  |  | Quantidade
|  |  | Face externa da chapa metálica de coroamento da cúpula | 2,5 |  |  |  | 2.5
5.4.15 | AM 046 | Próprio | RECUPERAÇÃO COBERTURA EM CHAPA METÁLICA | m² | 5 | 79.96 | 100.6 | 503 | 0.008031%
Local |  |  | Descrição | Fórmula |  |  |  | Quantidade
|  |  | Recuperação partes danificadas (contempla remoção e recolocação) | 5 |  |  |  | 5
5.5 |  |  | INSTALAÇÕES ÁGUAS PLUVIAIS |  | 1 |  | 68439.03 | 68439.03 | 1.093%
5.5.1 | IPHAN 76 | Próprio | Calha em chapa de aluminio, desenvolvimento 160 cm | m | 97.28 | 278.09 | 349.89 | 34037.29 | 0.5434%
Local |  |  | Descrição | Fórmula |  |  |  | Quantidade
|  |  | Substituição de todos os componentes. Conforme levantamento cadastral | 97,28 |  |  |  | 97.28
5.5.2 | 100327 | SINAPI | RUFO EXTERNO/INTERNO EM CHAPA DE AÇO GALVANIZADO NÚMERO 26, CORTE DE 33 CM, INCLUSO IÇAMENTO. AF_07/2019 | M | 157.67 | 59.64 | 75.03 | 11829.98 | 0.1889%
Local |  |  | Descrição | Fórmula |  |  |  | Quantidade
|  |  | Substituição de todos os componentes. Conforme levantamento cadastral | 157,67 |  |  |  | 157.67
5.5.3 | 89578 | SINAPI | TUBO PVC, SÉRIE R, ÁGUA PLUVIAL, DN 100 MM, FORNECIDO E INSTALADO EM CONDUTORES VERTICAIS DE ÁGUAS PLUVIAIS. AF_06/2022 | M | 215 | 28.19 | 35.46 | 7623.9 | 0.1217%
Local |  |  | Descrição | Fórmula |  |  |  | Quantidade
|  |  | Substituição de todos os componentes (descidas/condutores). Cálculo: 165m (11 descidas/condutores de 15m) + 50m (5 descidas/condutores de 10m) = 215m | 215 |  |  |  | 215
5.5.4 | 89512 | SINAPI | TUBO PVC, SÉRIE R, ÁGUA PLUVIAL, DN 100 MM, FORNECIDO E INSTALADO EM RAMAL DE ENCAMINHAMENTO. AF_06/2022 | M | 60 | 46.95 | 59.07 | 3544.2 | 0.05659%
Local |  |  | Descrição | Fórmula |  |  |  | Quantidade
|  |  | Substituição de todos os componentes danificados (horizontais) | 60 |  |  |  | 60
5.5.5 | 89671 | SINAPI | LUVA DE CORRER, PVC, SERIE R, ÁGUA PLUVIAL, DN 100 MM, JUNTA ELÁSTICA, FORNECIDO E INSTALADO EM CONDUTORES VERTICAIS DE ÁGUAS PLUVIAIS. AF_06/2022 | UN | 72 | 42.65 | 53.66 | 3863.52 | 0.06169%
Local |  |  | Descrição | Fórmula |  |  |  | Quantidade
|  |  | 215m / 3m (comprimento tubo) | 72 |  |  |  | 72
5.5.6 | IPHAN 77 | Próprio | Desobstrução de rede de esgotos entre PV's com auxílio de equipamento hidrojato | m | 60 | 26.76 | 33.66 | 2019.6 | 0.03225%
Local |  |  | Descrição | Fórmula |  |  |  | Quantidade
|  |  | Tubos horizontais | 60 |  |  |  | 60
5.5.7 | IPHAN 78 | Próprio | Desobstrução e limpeza de boca-de-lobo | un | 16 | 38.83 | 48.85 | 781.6 | 0.01248%
Local |  |  | Descrição | Fórmula |  |  |  | Quantidade
|  |  | Conforme descidas/condutores | 16 |  |  |  | 16
5.5.8 | 100760 | SINAPI | PINTURA COM TINTA ALQUÍDICA DE ACABAMENTO (ESMALTE SINTÉTICO BRILHANTE) APLICADA A ROLO OU PINCEL SOBRE SUPERFÍCIES METÁLICAS (EXCETO PERFIL) EXECUTADO EM OBRA (02 DEMÃOS). AF_01/2020 | m² | 68.8 | 54.75 | 68.88 | 4738.94 | 0.07566%
Local |  |  | Descrição | Fórmula |  |  |  | Quantidade
|  |  | Pintura tubos descidas/condutores. Considerando 0,32m² de pintura por metro de tubo 100cm. 215 x 0,32 | 68,8 |  |  |  | 68.8
5.6 |  |  | ACESSOS PARA CONSERVAÇÃO PREVENTIVA |  | 1 |  | 58864.08 | 58864.08 | 0.9398%
5.6.1 | IPHAN 79 | Próprio | Escada marinheiro em barra chata de ferro 2" x 5/16" | m | 9 | 449.34 | 565.35 | 5088.15 | 0.08124%
Local |  |  | Descrição | Fórmula |  |  |  | Quantidade
|  |  | Acesso ao telhado | 9 |  |  |  | 9
5.6.2 | IPHAN 81 | Próprio | Passarela em chapa xadrez 1/4", inclusive guarda-corpo com tubo de aço galv. de 1 1/2" - Rev. 01 | m² | 8 | 2360.52 | 2970 | 23760 | 0.3794%
Local |  |  | Descrição | Fórmula |  |  |  | Quantidade
|  |  | Área técnica do telhado | 8 |  |  |  | 8
5.6.3 | IPHAN 82 | Próprio | Alçapão em chapa de aço e = 3/16" | m² | 4 | 666.21 | 838.22 | 3352.88 | 0.05353%
Local |  |  | Descrição | Fórmula |  |  |  | Quantidade
|  |  | Acesso ao telhado | 4 |  |  |  | 4
5.6.4 | 100722 | SINAPI | PINTURA COM TINTA ALQUÍDICA DE FUNDO (TIPO ZARCÃO) APLICADA A ROLO OU PINCEL SOBRE SUPERFÍCIES METÁLICAS (EXCETO PERFIL) EXECUTADO EM OBRA (POR DEMÃO). AF_01/2020 | m² | 32.14 | 26.98 | 33.94 | 1090.83 | 0.01742%
Local |  |  | Descrição | Fórmula |  |  |  | Quantidade
|  |  | 4,07m² (escada de marinheiro) + 8m² (Passarela) + 4m² (Alçapão)=16,07m² x 2 faces = 32,14m² | (4,07+8+4)*2 |  |  |  | 32.14
5.6.5 | 100758 | SINAPI | PINTURA COM TINTA ALQUÍDICA DE ACABAMENTO (ESMALTE SINTÉTICO ACETINADO) APLICADA A ROLO OU PINCEL SOBRE SUPERFÍCIES METÁLICAS (EXCETO PERFIL) EXECUTADO EM OBRA (02 DEMÃOS). AF_01/2020 | m² | 32.14 | 55.08 | 69.3 | 2227.3 | 0.03556%
Local |  |  | Descrição | Fórmula |  |  |  | Quantidade
|  |  | 4,07m² (escada de marinheiro) + 8m² (Passarela) + 4m² (Alçapão)=16,07m² x 2 faces = 32,14m² | (4,07+8+4)*2 |  |  |  | 32.14
5.6.6 | 94441 | SINAPI | TELHAMENTO COM TELHA CERÂMICA DE ENCAIXE, TIPO FRANCESA, COM MAIS DE 2 ÁGUAS, INCLUSO TRANSPORTE VERTICAL. AF_07/2019 | m² | 72 | 49.37 | 62.11 | 4471.92 | 0.0714%
Local |  |  | Descrição | Fórmula |  |  |  | Quantidade
|  |  | Percentual de Telhas para reposição futura. Considerar espaço de 3m² para armazenamento. 16 telhas/m². Espessura de 5cm telhas. Empilhamento de 24 fiadas (1,20m de altura). 24 x 3 | 72 |  |  |  | 72
5.6.7 | AM 030 | Próprio | FORMA METÁLICA TELHA FRANCESA IGREJA SÃO SEBASTIÃO - MANAUS | UN | 1 | 15000 | 18873 | 18873 | 0.3013%
Local |  |  | Descrição | Fórmula |  |  |  | Quantidade
|  |  | Forma para confecção de telhas francesas modelo existente. Conforme cotação disponibilizada pelo DPH/SEC. | 1 |  |  |  | 1
6 |  |  | RESTAURAÇÃO FORRO (SUBSTRATO) |  | 1 |  | 594316.53 | 594316.53 | 9.489%
6.1 | 106128 | SINAPI | REMOÇÃO DE ENTULHO CLASSE B (FRAGMENTOS E RESÍDUOS DE GESSO) TRANSPORTADOS POR CREMALHEIRA. ACONDICIONAMENTO FINAL CAÇAMBA ESTACIONÁRIA. EXCLUSO FRETE. AF_09/2025 | m³ | 20 | 218.68 | 275.14 | 5502.8 | 0.08786%
Local |  |  | Descrição | Fórmula |  |  |  | Quantidade
|  |  | entulho existente no local | 20 |  |  |  | 20
6.2 | AM 005 | Próprio | RESTAURO - REFORÇO DE SUBSTRATO COM TELAMENTO, GOLDA DE NATA DE CAL E CIMENTO E ADESIVO DE BASE ACRÍLICA, TELA METÁLICA E ARGAMASSA DE CAL, ARGILA E AREIA | m² | 339.98 | 598.84 | 753.46 | 256161.33 | 4.09%
Local |  |  | Descrição | Fórmula |  |  |  | Quantidade
|  |  | Reforço total do substrato do forro | 339,98 |  |  |  | 339.98
6.3 | AM 006 | Próprio | REFORÇO DO SUBSTRATO EM ESTUQUE COM FIBRA DE CARBONO | m² | 172.7 | 1497.33 | 1883.94 | 325356.43 | 5.195%
Local |  |  | Descrição | Fórmula |  |  |  | Quantidade
|  |  | Reforço do substrato do forro | 172,7 |  |  |  | 172.7
6.4 | AM 007 | Próprio | EMASSAMENTO E NIVELAMENTO DE SUBSTRATO EM ESTUQUE | m² | 169.99 | 34.12 | 42.92 | 7295.97 | 0.1165%
Local |  |  | Descrição | Fórmula |  |  |  | Quantidade
|  |  | Emassamento do substrato do torre | 169,99 |  |  |  | 169.99
7 |  |  | RESTAURO TELAS ARTÍSTICAS FORRO |  | 1 |  | 597808.65 | 597808.65 | 9.545%
7.1 | AM 012 | Próprio | HIGIENIZAÇÃO NA FACE DA TELA | m² | 339.98 | 192.83 | 242.61 | 82482.54 | 1.317%
Local |  |  | Descrição | Fórmula |  |  |  | Quantidade
|  |  | Toda a área das telas e pinturas artísticas dos forros com base no Mapeamento de danos do DPH/SEC (2019). | 339,98 |  |  |  | 339.98
7.2 | AM 013 | Próprio | RESTAURO - FACEAMENTO COM PAPEL JAPONÊS EM TELA ARTÍSTICA COM PAPEL JAPONÊS 55GRAMAS | m² | 67.99 | 655.27 | 824.46 | 56055.03 | 0.895%
Local |  |  | Descrição | Fórmula |  |  |  | Quantidade
|  |  | Restauração dos trechos danificados com base no Mapeamento de danos do DPH/SEC (2019). | 67,99 |  |  |  | 67.99
7.3 | AM 014 | Próprio | RESTAURO - REMOÇÃO DE VERNIZ EM TELA ARTÍSTICA | m² | 339.98 | 135.64 | 170.66 | 58020.98 | 0.9264%
Local |  |  | Descrição | Fórmula |  |  |  | Quantidade
|  |  | Toda a área das telas e pinturas artísticas dos forros com base no Mapeamento de danos do DPH/SEC (2019). | 339,98 |  |  |  | 339.98
7.4 | AM 015 | Próprio | RESTAURO - REMOÇÃO DE REPINTURA EM ELEMENTO ARTÍSTICO | m² | 33.998 | 330.03 | 415.24 | 14117.32 | 0.2254%
Local |  |  | Descrição | Fórmula |  |  |  | Quantidade
|  |  | Restauração dos trechos danificados com base no Mapeamento de danos do DPH/SEC (2019). |  |  |  |  | 33.998
7.5 | AM 016 | Próprio | RESTAURO - REMOÇÃO DE FACEAMENTO EM TELA ARTÍSTICA | m² | 67.99 | 107.64 | 135.43 | 9207.88 | 0.147%
Local |  |  | Descrição | Fórmula |  |  |  | Quantidade
|  |  | Restauração dos trechos danificados com base no Mapeamento de danos do DPH/SEC (2019). | 67,99 |  |  |  | 67.99
7.6 | AM 017 | Próprio | RESTAURO - REFIXAÇÃO DE POLICROMIA EM ELEMENTOS ARTÍSTICOS | m² | 67.99 | 419.11 | 527.32 | 35852.48 | 0.5724%
Local |  |  | Descrição | Fórmula |  |  |  | Quantidade
|  |  | Restauração dos trechos danificados com base no Mapeamento de danos do DPH/SEC (2019). | 67,99 |  |  |  | 67.99
7.7 | AM 018 | Próprio | RESTAURO - NIVELAMENTO DA CAMADA PICTÓRICA | m² | 67.99 | 499.89 | 628.96 | 42762.99 | 0.6828%
Local |  |  | Descrição | Fórmula |  |  |  | Quantidade
|  |  | Restauração dos trechos danificados com base no Mapeamento de danos do DPH/SEC (2019). | 67,99 |  |  |  | 67.99
7.8 | AM 019 | Próprio | RESTAURO - REINTEGRAÇÃO CROMÁTICA DA POLICROMIA EM FORRO ARTÍSTICO | m² | 67.99 | 1769.54 | 2226.43 | 151374.97 | 2.417%
Local |  |  | Descrição | Fórmula |  |  |  | Quantidade
|  |  | Restauração dos trechos danificados com base no Mapeamento de danos do DPH/SEC (2019). | 67,99 |  |  |  | 67.99
7.9 | AM 020 | Próprio | RESTAURO - PINTURA DE PROTEÇÃO COM APLICAÇÃO DE 01 DEMÃO DE VERNIZ PARALOID B72 OU SIMILAR | m² | 339.98 | 246.54 | 310.19 | 105458.39 | 1.684%
Local |  |  | Descrição | Fórmula |  |  |  | Quantidade
|  |  | Toda a área das telas e pinturas artísticas dos forros com base no Mapeamento de danos do DPH/SEC (2019). | 339,98 |  |  |  | 339.98
7.10 | AM 022 | Próprio | REENTELAÇÃO DE TELA ARTISTICA | m² | 67.99 | 496.54 | 624.74 | 42476.07 | 0.6782%
Local |  |  | Descrição | Fórmula |  |  |  | Quantidade
|  |  | Restauração dos trechos danificados com base no Mapeamento de danos do DPH/SEC (2019). | 67,99 |  |  |  | 67.99
8 |  |  | RESTAURO E REFORÇO ESTRUTURAL TORRE SINEIRA |  | 1 |  | 638915.82 | 638915.82 | 10.2%
8.1 |  |  | RESTAURO E REFORÇO ESTRUTURAL TORRE SINEIRA |  | 1 |  | 638915.82 | 638915.82 | 10.2%
8.1.1 | AM 010 | Próprio | RECORTE DE REVESTIMENTO EM PÓ DE PEDRA | m² | 17.46 | 64.72 | 81.43 | 1421.76 | 0.0227%
Local |  |  | Descrição | Fórmula |  |  |  | Quantidade
|  |  | Serviço reforço estrutural torre. Estimativa: 3 faixas de 0,05 x 0,30m de largura. Todo perímetro da torre 19,4 x 0,90 (3 faixas de 30cm) | 19,4*0,9 |  |  |  | 17.46
8.1.2 | AM 009 | Próprio | Reforço com lâmina de fibra de carbono Mbrace "Basf Construction Chemical" 200mm de largura 1,2mm de espessura | M | 58.2 | 7194 | 9051.49 | 526796.71 | 8.411%
Local |  |  | Descrição | Fórmula |  |  |  | Quantidade
|  |  | Serviço reforço estrutural torre. Estimativa: 3 faixas de 0,05 x 0,30m de largura. Todo perímetro da torre 19,4 x 0,90 (3 faixas de 30cm) | 58,20 |  |  |  | 58.2
8.1.3 | 97643 | SINAPI | REMOÇÃO DE PISO DE MADEIRA (ASSOALHO E BARROTE), DE FORMA MANUAL, SEM REAPROVEITAMENTO. AF_09/2023 | m² | 25 | 30.01 | 37.75 | 943.75 | 0.01507%
Local |  |  | Descrição | Fórmula |  |  |  | Quantidade
|  |  | Pisos em madeira da torre | 25 |  |  |  | 25
8.1.4 | IPHAN 87 | Próprio | Escada em ferro, degraus em chapa xadrez 3/16", perfil em "u" 152,40 x 5,10mm, inclusive corrimão em tubo de ferro galv. 1 1/2" | m | 10 | 1546.12 | 1945.32 | 19453.2 | 0.3106%
Local |  |  | Descrição | Fórmula |  |  |  | Quantidade
|  |  | substituição escada existente | 10 |  |  |  | 10
8.1.5 | 99842 | SINAPI | GUARDA-CORPO DE AÇO GALVANIZADO DE 1,10M, MONTANTES TUBULARES DE 1.1/4" ESPAÇADOS 1,20M, TRAVESSA SUPERIOR DE 1.1/2", GRADIL FORMADO POR TUBOS HORIZONTAIS DE 1" E VERTICAIS DE 3/4", FIXADO COM ADESIVO ESTRUTURAL EPOXI. AF_10/2025_PS | M | 20 | 532.24 | 669.66 | 13393.2 | 0.2138%
Local |  |  | Descrição | Fórmula |  |  |  | Quantidade
|  |  | Recuperação/substituição e novos guarda-corpo torre sineira (internos e externos) | 20 |  |  |  | 20
8.1.6 | 100717 | SINAPI | LIXAMENTO MANUAL EM SUPERFÍCIES METÁLICAS EM OBRA. AF_01/2020 | m² | 60 | 10.76 | 13.53 | 811.8 | 0.01296%
Local |  |  | Descrição | Fórmula |  |  |  | Quantidade
|  |  | superfícies metálicas da torre | 60 |  |  |  | 60
8.1.7 | 100722 | SINAPI | PINTURA COM TINTA ALQUÍDICA DE FUNDO (TIPO ZARCÃO) APLICADA A ROLO OU PINCEL SOBRE SUPERFÍCIES METÁLICAS (EXCETO PERFIL) EXECUTADO EM OBRA (POR DEMÃO). AF_01/2020 | m² | 60 | 26.98 | 33.94 | 2036.4 | 0.03251%
Local |  |  | Descrição | Fórmula |  |  |  | Quantidade
|  |  | superfícies metálicas da torre | 60 |  |  |  | 60
8.1.8 | 100758 | SINAPI | PINTURA COM TINTA ALQUÍDICA DE ACABAMENTO (ESMALTE SINTÉTICO ACETINADO) APLICADA A ROLO OU PINCEL SOBRE SUPERFÍCIES METÁLICAS (EXCETO PERFIL) EXECUTADO EM OBRA (02 DEMÃOS). AF_01/2020 | m² | 60 | 55.08 | 69.3 | 4158 | 0.06639%
Local |  |  | Descrição | Fórmula |  |  |  | Quantidade
|  |  | superfícies metálicas da torre | 60 |  |  |  | 60
8.1.9 | 97238 | SINAPI | ELETROCALHA LISA OU PERFURADA EM AÇO GALVANIZADO, LARGURA 100MM E ALTURA 50MM, INCLUSIVE EMENDA E FIXAÇÃO - FORNECIMENTO E INSTALAÇÃO. AF_04/2023 | M | 30 | 116.79 | 146.94 | 4408.2 | 0.07038%
Local |  |  | Descrição | Fórmula |  |  |  | Quantidade
|  |  | organização das fiações existentes | 30 |  |  |  | 30
8.1.10 | IPHAN 74 | Próprio | Restauro - Tratamento de fissuras com argamassa de cal e areia traço 1:3 (Seção até 5x5cm) - Rev 01_11/2021 | m | 100 | 8.12 | 10.21 | 1021 | 0.0163%
Local |  |  | Descrição | Fórmula |  |  |  | Quantidade
|  |  | Tratamento de fissuras da torre | 100 |  |  |  | 100
8.1.11 | 12371 | ORSE | Estrutura metálica em aço p/ Mezaninos e Plataformas, vão livre até 6,00m, Chapa Xadrez 1/8", área superior a 50 m2, sobrecarga 300 kg/m2, pintura 01 demão de epoxi fundo óxido de ferro + 02 demãos de esmalte epoxi branco. Rev 03_03/2022 | m² | 25 | 838.25 | 1054.68 | 26367 | 0.421%
Local |  |  | Descrição | Fórmula |  |  |  | Quantidade
|  |  | Substituição pisos de madeira torre sineira + reforço estrutural pisos em lajes (concreto e abobadilha) torre sineira | 25 |  |  |  | 25
8.1.12 | AM 045 | Próprio | TELA DE ARAME GALVANIZADA QUADRANGULAR / LOSANGULAR, FIO 2,77 MM (12 BWG), MALHA 5 X 5 CM, H = 2 M | m² | 8 | 95.51 | 120.17 | 961.36 | 0.01535%
Local |  |  | Descrição | Fórmula |  |  |  | Quantidade
|  |  | Recuperação e instalação de telas de proteção entrada de pássaros nos vãos da torre sineira | 8 |  |  |  | 8
8.1.13 | 102805 | SINAPI | PINTURA DE PISO COM TINTA EPÓXI, APLICAÇÃO MECÂNICA, 2 DEMÃOS. AF_05/2021 | m² | 15 | 63.95 | 80.46 | 1206.9 | 0.01927%
Local |  |  | Descrição | Fórmula |  |  |  | Quantidade
|  |  | Pintura pisos lajes torre sineira | 15 |  |  |  | 15
8.1.14 | 101879 | SINAPI | QUADRO DE DISTRIBUIÇÃO DE ENERGIA EM CHAPA DE AÇO GALVANIZADO, DE EMBUTIR, COM BARRAMENTO TRIFÁSICO, PARA 24 DISJUNTORES DIN 100A - FORNECIMENTO E INSTALAÇÃO. AF_07/2025 | UN | 3 | 573.96 | 722.15 | 2166.45 | 0.03459%
Local |  |  | Descrição | Fórmula |  |  |  | Quantidade
|  |  | Substituição quadros elétricos torre sineira | 3 |  |  |  | 3
8.1.15 | 97607 | SINAPI | LUMINÁRIA ARANDELA TIPO TARTARUGA, DE SOBREPOR, COM 1 LÂMPADA LED DE 6 W, SEM REATOR - FORNECIMENTO E INSTALAÇÃO. AF_09/2024 | UN | 14 | 105.35 | 132.55 | 1855.7 | 0.02963%
Local |  |  | Descrição | Fórmula |  |  |  | Quantidade
|  |  | Iluminação interna torre | 14 |  |  |  | 14
8.1.16 | 12808 | ORSE | Refletor Slim LED 200W de potência, branco Frio, 6500k, Autovolt, marca G-light ou similar | un | 40 | 129.49 | 162.92 | 6516.8 | 0.104%
Local |  |  | Descrição | Fórmula |  |  |  | Quantidade
|  |  | Iluminação fachada/torre pó de pedra | 40 |  |  |  | 40
8.1.17 | 97665 | SINAPI | REMOÇÃO DE LUMINÁRIAS, DE FORMA MANUAL, SEM REAPROVEITAMENTO. AF_09/2023 | UN | 60 | 2.37 | 2.98 | 178.8 | 0.002855%
Local |  |  | Descrição | Fórmula |  |  |  | Quantidade
|  |  | Remoção luminárias fachada e torre. Remoção quadros elétricos | 60 |  |  |  | 60
8.1.18 | 022931 | SBC | REMOCAO PINTURA ACRILICA.PVA LATEX OU EQUIVALENTE EM PAREDES | m² | 200 | 9.04 | 11.37 | 2274 | 0.03631%
Local |  |  | Descrição | Fórmula |  |  |  | Quantidade
|  |  | Recuperação paredes internas torre sineira (todos os pisos da torre) | 200 |  |  |  | 200
8.1.19 | 12362 | ORSE | Restauro - Reboco especial de parede, spessura 3cm, com argamassa traço 1:0,24:0,74 ( cal, arenoso e areia média) | m² | 15 | 55.87 | 70.29 | 1054.35 | 0.01683%
Local |  |  | Descrição | Fórmula |  |  |  | Quantidade
|  |  | Recuperação paredes internas torre sineira (todos os pisos da torre) | 15 |  |  |  | 15
8.1.20 | IPHAN 89 | Próprio | Preparo de superfície com lixamento de paredes e tetos | m² | 200 | 4.84 | 6.08 | 1216 | 0.01942%
Local |  |  | Descrição | Fórmula |  |  |  | Quantidade
|  |  | Recuperação paredes internas torre sineira (todos os pisos da torre) | 200 |  |  |  | 200
8.1.21 | 88415 | SINAPI | APLICAÇÃO MANUAL DE FUNDO SELADOR ACRÍLICO EM PAREDES EXTERNAS DE CASAS. AF_03/2024 | m² | 200 | 4.45 | 5.59 | 1118 | 0.01785%
Local |  |  | Descrição | Fórmula |  |  |  | Quantidade
|  |  | Recuperação paredes internas torre sineira (todos os pisos da torre) | 200 |  |  |  | 200
8.1.22 | 88489 | SINAPI | PINTURA LÁTEX ACRÍLICA PREMIUM, APLICAÇÃO MANUAL EM PAREDES, DUAS DEMÃOS. AF_04/2023 | m² | 200 | 13.6 | 17.11 | 3422 | 0.05464%
Local |  |  | Descrição | Fórmula |  |  |  | Quantidade
|  |  | Recuperação paredes internas torre sineira (todos os pisos da torre) | 200 |  |  |  | 200
8.1.23 | C - 108 | Próprio | Limpeza do sino | m² | 8 | 643.51 | 809.66 | 6477.28 | 0.1034%
Local |  |  | Descrição | Fórmula |  |  |  | Quantidade
|  |  | Limpeza sinos torre | 8 |  |  |  | 8
8.1.24 | 104474 | SINAPI | COMPOSIÇÃO PARAMÉTRICA DE PONTO ELÉTRICO DE ILUMINAÇÃO, COM INTERRUPTOR PARALELO, EM EDIFÍCIO RESIDENCIAL COM ELETRODUTO EMBUTIDO EM RASGOS NAS PAREDES, INCLUSO CAIXA ELÉTRICA, MÓDULO DE TOMADA, ELETRODUTO, CABO, RASGO, QUEBRA E CHUMBAMENTO (SEM LUMINÁRIA E LÂMPADA). AF_11/2022 | UN | 14 | 435.91 | 548.46 | 7678.44 | 0.1226%
Local |  |  | Descrição | Fórmula |  |  |  | Quantidade
|  |  | Iluminação interna torre | 14 |  |  |  | 14
8.1.25 | IPHAN 79 | Próprio | Escada marinheiro em barra chata de ferro 2" x 5/16" | m | 3.5 | 449.34 | 565.35 | 1978.72 | 0.03159%
Local |  |  | Descrição | Fórmula |  |  |  | Quantidade
|  |  | Adequação acesso último pavimento torre (acima dos sinos) | 3,5 |  |  |  | 3.5
9 |  |  | RESTAURAÇÃO FACHADA PÓ DE PEDRA |  | 1 |  | 222247.47 | 222247.47 | 3.548%
9.1 | IPHAN 84 | Próprio | Restauro - Remoção de revestimento deteriorado | m² | 294.34 | 38.83 | 48.85 | 14378.5 | 0.2296%
Local |  |  | Descrição | Fórmula |  |  |  | Quantidade
|  |  | Remoção de revestimentos deteriorados das fachadas em pó de pedra, inclusive da torre sineira. | 294,34 |  |  |  | 294.34
9.2 | IPHAN 72 | Próprio | Restauro - Erradicação de vegetação em paredes e ornatos | m² | 20 | 5.31 | 6.68 | 133.6 | 0.002133%
Local |  |  | Descrição | Fórmula |  |  |  | Quantidade
|  |  | Erradicação de vegetação das fachadas em pó de pedra, inclusive da torre sineira. | 20 |  |  |  | 20
9.3 | AM 011 | Próprio | RESTAURAÇÃO REVESTIMENTO EM PÓ DE PEDRA | m² | 294.34 | 456.09 | 573.85 | 168907 | 2.697%
Local |  |  | Descrição | Fórmula |  |  |  | Quantidade
|  |  | Remoção de revestimentos deteriorados das fachadas em pó de pedra, inclusive da torre sineira. | 294,34 |  |  |  | 294.34
9.4 | IPHAN 85 | Próprio | Restauro - Limpeza e higienização de ornatos e paredes REV 09_2025 | m² | 1093.86 | 19.11 | 24.04 | 26296.39 | 0.4199%
Local |  |  | Descrição | Fórmula |  |  |  | Quantidade
|  |  | Fachadas em pó de pedra, inclusive da torre sineira. Além de faces internas de parede da torre sineira. | 981,14+112,72 |  |  |  | 1093.86
9.5 | IPHAN 74 | Próprio | Restauro - Tratamento de fissuras com argamassa de cal e areia traço 1:3 (Seção até 5x5cm) - Rev 01_11/2021 | m | 6 | 8.12 | 10.21 | 61.26 | 0.0009781%
Local |  |  | Descrição | Fórmula |  |  |  | Quantidade
|  |  | Tratamento de fissuras nas fachadas em pó de pedra | 6 |  |  |  | 6
9.6 | 99842 | SINAPI | GUARDA-CORPO DE AÇO GALVANIZADO DE 1,10M, MONTANTES TUBULARES DE 1.1/4" ESPAÇADOS 1,20M, TRAVESSA SUPERIOR DE 1.1/2", GRADIL FORMADO POR TUBOS HORIZONTAIS DE 1" E VERTICAIS DE 3/4", FIXADO COM ADESIVO ESTRUTURAL EPOXI. AF_10/2025_PS | M | 6 | 532.24 | 669.66 | 4017.96 | 0.06415%
Local |  |  | Descrição | Fórmula |  |  |  | Quantidade
|  |  | Trechos de recomposição nos guarda corpos existentes nas fachadas em pó de pedra. | 6 |  |  |  | 6
9.7 | 100717 | SINAPI | LIXAMENTO MANUAL EM SUPERFÍCIES METÁLICAS EM OBRA. AF_01/2020 | m² | 12 | 10.76 | 13.53 | 162.36 | 0.002592%
Local |  |  | Descrição | Fórmula |  |  |  | Quantidade
|  |  | Lixamento dos guarda corpos existentes nas fachadas em pó de pedra. | 12 |  |  |  | 12
9.8 | 100722 | SINAPI | PINTURA COM TINTA ALQUÍDICA DE FUNDO (TIPO ZARCÃO) APLICADA A ROLO OU PINCEL SOBRE SUPERFÍCIES METÁLICAS (EXCETO PERFIL) EXECUTADO EM OBRA (POR DEMÃO). AF_01/2020 | m² | 12 | 26.98 | 33.94 | 407.28 | 0.006503%
Local |  |  | Descrição | Fórmula |  |  |  | Quantidade
|  |  | Zarcão nos guarda corpos existentes nas fachadas em pó de pedra. | 12 |  |  |  | 12
9.9 | 100758 | SINAPI | PINTURA COM TINTA ALQUÍDICA DE ACABAMENTO (ESMALTE SINTÉTICO ACETINADO) APLICADA A ROLO OU PINCEL SOBRE SUPERFÍCIES METÁLICAS (EXCETO PERFIL) EXECUTADO EM OBRA (02 DEMÃOS). AF_01/2020 | m² | 12 | 55.08 | 69.3 | 831.6 | 0.01328%
Local |  |  | Descrição | Fórmula |  |  |  | Quantidade
|  |  | Pintura dos guarda corpos existentes nas fachadas em pó de pedra. | 12 |  |  |  | 12
9.10 | IPHAN 75 | Próprio | Restauro - Recuperação de esquadria de madeira de obras históricas c/ aproveitamento de 75%. Rev 01_07/2024 | m² | 14 | 400.32 | 503.68 | 7051.52 | 0.1126%
Local |  |  | Descrição | Fórmula |  |  |  | Quantidade
|  |  | Recuperação esquadrias fachada pó de pedra | 14 |  |  |  | 14
10 |  |  | SISTEMA DE PROTEÇÃO CONTRA DESCARGAS ATMOSFÉRICAS - SPDA |  | 1 |  | 33476.39 | 33476.39 | 0.5345%
10.1 |  |  | COMPLEMENTAÇÃO SPDA |  | 1 |  | 33476.39 | 33476.39 | 0.5345%
10.1.1 | 104795 | SINAPI | REMOÇÃO DE CABOS ELÉTRICOS, COM SEÇÃO DE 25 MM², FORMA MANUAL, SEM REAPROVEITAMENTO. AF_09/2023 | M | 300 | 1.77 | 2.22 | 666 | 0.01063%
Local |  |  | Descrição | Fórmula |  |  |  | Quantidade
|  |  | Conclusão do sistema de SPDA | 300 |  |  |  | 300
10.1.2 | 104751 | SINAPI | CONECTOR GRAMPO PARALELO METÁLICO, PARA SPDA, PARA CABOS DE 6 A 50 MM2 - FORNECIMENTO E INSTALAÇÃO. AF_08/2023 | UN | 26 | 25.31 | 31.84 | 827.84 | 0.01322%
Local |  |  | Descrição | Fórmula |  |  |  | Quantidade
|  |  | Conclusão do sistema de SPDA | 26 |  |  |  | 26
10.1.3 | 96973 | SINAPI | CORDOALHA DE COBRE NU 35 MM², NÃO ENTERRADA, COM ISOLADOR - FORNECIMENTO E INSTALAÇÃO. AF_08/2023 | M | 300 | 77.02 | 96.9 | 29070 | 0.4641%
Local |  |  | Descrição | Fórmula |  |  |  | Quantidade
|  |  | Conclusão do sistema de SPDA | 300 |  |  |  | 300
10.1.4 | 96989 | SINAPI | CAPTOR TIPO FRANKLIN PARA SPDA - FORNECIMENTO E INSTALAÇÃO. AF_08/2023 | UN | 3 | 186.95 | 235.22 | 705.66 | 0.01127%
Local |  |  | Descrição | Fórmula |  |  |  | Quantidade
|  |  | Conclusão do sistema de SPDA | 3 |  |  |  | 3
10.1.5 | 96987 | SINAPI | BASE METÁLICA PARA MASTRO 1 ½" PARA SPDA - FORNECIMENTO E INSTALAÇÃO. AF_08/2023 | UN | 3 | 162.83 | 204.87 | 614.61 | 0.009813%
Local |  |  | Descrição | Fórmula |  |  |  | Quantidade
|  |  | Conclusão do sistema de SPDA | 3 |  |  |  | 3
10.1.6 | 104746 | SINAPI | MINI CAPTOR PARA SPDA - FORNECIMENTO E INSTALAÇÃO. AF_08/2023 | UN | 36 | 35.16 | 44.23 | 1592.28 | 0.02542%
Local |  |  | Descrição | Fórmula |  |  |  | Quantidade
|  |  | Conclusão do sistema de SPDA | 36 |  |  |  | 36
11 |  |  | PISOS |  | 1 |  | 74681.38 | 74681.38 | 1.192%
11.1 |  |  | RESTAURAÇÃO PISO TABUADO DE MADEIRA CORO |  | 1 |  | 32283.15 | 32283.15 | 0.5154%
11.1.1 | 97643 | SINAPI | REMOÇÃO DE PISO DE MADEIRA (ASSOALHO E BARROTE), DE FORMA MANUAL, SEM REAPROVEITAMENTO. AF_09/2023 | m² | 17 | 30.01 | 37.75 | 641.75 | 0.01025%
Local |  |  | Descrição | Fórmula |  |  |  | Quantidade
|  |  | Remoção de peças danificadas do piso de madeira do coro | 17 |  |  |  | 17
11.1.2 | 102234 | SINAPI | PINTURA IMUNIZANTE PARA MADEIRA, 2 DEMÃOS. AF_01/2021 | m² | 70 | 23.5 | 29.56 | 2069.2 | 0.03304%
Local |  |  | Descrição | Fórmula |  |  |  | Quantidade
|  |  | Imunização piso de madeira do coro (ambas as faces) | 70 |  |  |  | 70
11.1.3 | 13.02.093 | FDE | RASPAGEM COM CALAFETACAO E APLICACAO DE CERA | m² | 35 | 55.9 | 70.33 | 2461.55 | 0.0393%
Local |  |  | Descrição | Fórmula |  |  |  | Quantidade
|  |  | Piso integral do coro | 35 |  |  |  | 35
11.1.4 | AM 036 | Próprio | RESTAURAÇÃO PISO TABUADO DE MADEIRA SOBRE ESTRUTURA COM BARROTES | m² | 35 | 615.64 | 774.59 | 27110.65 | 0.4329%
Local |  |  | Descrição | Fórmula |  |  |  | Quantidade
|  |  | Piso integral do coro | 35 |  |  |  | 35
11.2 |  |  | PISO PASSARELA TÉCNICA INTERNA |  | 1 |  | 42398.23 | 42398.23 | 0.6769%
11.2.1 | 97643 | SINAPI | REMOÇÃO DE PISO DE MADEIRA (ASSOALHO E BARROTE), DE FORMA MANUAL, SEM REAPROVEITAMENTO. AF_09/2023 | m² | 11.87 | 30.01 | 37.75 | 448.09 | 0.007154%
Local |  |  | Descrição | Fórmula |  |  |  | Quantidade
|  |  | 11,87m² x 2 lados=23,74 (50%) | (11,87*2)/2 |  |  |  | 11.87
11.2.2 | 102234 | SINAPI | PINTURA IMUNIZANTE PARA MADEIRA, 2 DEMÃOS. AF_01/2021 | m² | 47.48 | 23.5 | 29.56 | 1403.5 | 0.02241%
Local |  |  | Descrição | Fórmula |  |  |  | Quantidade
|  |  | (11,87m²x2 lados) x 2 parte superior e inferior | (11,87*2)*2 |  |  |  | 47.48
11.2.3 | 13.02.093 | FDE | RASPAGEM COM CALAFETACAO E APLICACAO DE CERA | m² | 23.74 | 55.9 | 70.33 | 1669.63 | 0.02666%
Local |  |  | Descrição | Fórmula |  |  |  | Quantidade
|  |  | 11,87m²x2lados | 11,87*2 |  |  |  | 23.74
11.2.4 | AM 036 | Próprio | RESTAURAÇÃO PISO TABUADO DE MADEIRA SOBRE ESTRUTURA COM BARROTES | m² | 11.87 | 615.64 | 774.59 | 9194.38 | 0.1468%
Local |  |  | Descrição | Fórmula |  |  |  | Quantidade
|  |  | (11,87x2lados)/2 | (11,87*2)/2 |  |  |  | 11.87
11.2.5 | 99842 | SINAPI | GUARDA-CORPO DE AÇO GALVANIZADO DE 1,10M, MONTANTES TUBULARES DE 1.1/4" ESPAÇADOS 1,20M, TRAVESSA SUPERIOR DE 1.1/2", GRADIL FORMADO POR TUBOS HORIZONTAIS DE 1" E VERTICAIS DE 3/4", FIXADO COM ADESIVO ESTRUTURAL EPOXI. AF_10/2025_PS | M | 38.78 | 532.24 | 669.66 | 25969.41 | 0.4146%
Local |  |  | Descrição | Fórmula |  |  |  | Quantidade
|  |  | (38,78mx2lados)/2 = 50% de recuperação | (38,78*2)/2 |  |  |  | 38.78
11.2.6 | 100717 | SINAPI | LIXAMENTO MANUAL EM SUPERFÍCIES METÁLICAS EM OBRA. AF_01/2020 | m² | 31.7996 | 10.76 | 13.53 | 430.24 | 0.006869%
Local |  |  | Descrição | Fórmula |  |  |  | Quantidade
|  |  | (38,78m - comprimento x0,82m - altura) = 31,79m²/2 - vazado = 15,89m²x2lados=31,79m² | 38,78*0,82 |  |  |  | 31.7996
11.2.7 | 100722 | SINAPI | PINTURA COM TINTA ALQUÍDICA DE FUNDO (TIPO ZARCÃO) APLICADA A ROLO OU PINCEL SOBRE SUPERFÍCIES METÁLICAS (EXCETO PERFIL) EXECUTADO EM OBRA (POR DEMÃO). AF_01/2020 | m² | 31.7996 | 26.98 | 33.94 | 1079.27 | 0.01723%
Local |  |  | Descrição | Fórmula |  |  |  | Quantidade
|  |  | (38,78m - comprimento x0,82m - altura) = 31,79m²/2 - vazado = 15,89m²x2lados=31,79m² | 38,78*0,82 |  |  |  | 31.7996
11.2.8 | 100758 | SINAPI | PINTURA COM TINTA ALQUÍDICA DE ACABAMENTO (ESMALTE SINTÉTICO ACETINADO) APLICADA A ROLO OU PINCEL SOBRE SUPERFÍCIES METÁLICAS (EXCETO PERFIL) EXECUTADO EM OBRA (02 DEMÃOS). AF_01/2020 | m² | 31.7996 | 55.08 | 69.3 | 2203.71 | 0.03519%
Local |  |  | Descrição | Fórmula |  |  |  | Quantidade
|  |  | (38,78m - comprimento x0,82m - altura) = 31,79m²/2 - vazado = 15,89m²x2lados=31,79m² | 38,78*0,82 |  |  |  | 31.7996
12 |  |  | ACESSIBILIDADE |  | 1 |  | 12173.69 | 12173.69 | 0.1944%
12.1 |  |  | PLACAS DE SINALIZAÇÃO |  | 1 |  | 804.98 | 804.98 | 0.01285%
12.1.1 | AM 041 | Próprio | PLACA TATIL EM ACRILICO COM LETRA EM ALTO RELEVO E BRAILLE (30X9)CM PARA SINALIZACAO DE PORTAS, FIXADAS POR ADESIVOS DUPLA FACE, DA ANLIK OU SIMILAR | un | 11 | 58.17 | 73.18 | 804.98 | 0.01285%
Local |  |  | Descrição | Fórmula |  |  |  | Quantidade
|  |  | 11 locais: Confessionário, Capela São Francisco, Sala do Dízimo, 3 sanitários externo (acessível, masculino e feminino), Bebedouro, Capela Catequese, Identificação de Pavimentos (Térreo, Capela Catequese e Mezanino) | 11 |  |  |  | 11
12.2 |  |  | SINALIZAÇÃO TÁTIL |  | 1 |  | 11368.71 | 11368.71 | 0.1815%
12.2.1 | AM 042 | Próprio | MAPA TATIL EM ACRILICO,COM TEXTOS,SIMBOLOS E BRAILLE EM RELE VO,MEDINDO APROXIMADAMENTE (54X39)CM,PARA SINALIZACAO E LOCA LIZACAO DE AMBIENTES,CONFORME ABNT NBR 9050,EXCLUSIVE PEDEST AL.FORNECIMENTO E COLOCACAO 3%-DESGASTE DE FERRAMENTAS | un | 1 | 656.98 | 826.61 | 826.61 | 0.0132%
Local |  |  | Descrição | Fórmula |  |  |  | Quantidade
|  |  | Mapa tátil na entrada da igreja. | 1 |  |  |  | 1
12.2.2 | 101095 | SINAPI | PISO PODOTÁTIL, DIRECIONAL OU ALERTA, SOLIDARIZADO AO PISO EXISTENTE (ELEMENTOS DISCRETOS) COM COLA. AF_02/2026 | M | 151.38 | 55.35 | 69.64 | 10542.1 | 0.1683%
Local |  |  | Descrição | Fórmula |  |  |  | Quantidade
|  |  | Levantamento (Autocad) térreo, mezanino e capela catequese. | 2,75+7,72+0,75+0,75+1,50+18,40+4,50+5,52+4,24+2,38+0,75+5,04+1,00+1,30+2,00+2,00+39,17+2,00+1,01+1,76+6,27+2,25+3,25+0,92+1,25+4,98+6,06+1,82+1,82+1,00+3,76+4,13+0,94+1,31+1,00+0,75+0,49+0,94+0,75+2,38+0,77 |  |  |  | 151.38
13 |  |  | CLIMATIZAÇÃO |  | 1 |  | 151124.85 | 151124.85 | 2.413%
13.1 |  |  | CLIMATIZAÇÃO NAVE IGREJA |  | 1 |  | 151124.85 | 151124.85 | 2.413%
13.1.1 | 103266 | SINAPI | AR CONDICIONADO SPLIT ON/OFF, PISO TETO, 60.000 BTU/H, CICLO FRIO - FORNECIMENTO E INSTALAÇÃO. AF_11/2021_PE | UN | 9 | 13062.37 | 16435.07 | 147915.63 | 2.362%
Local |  |  | Descrição | Fórmula |  |  |  | Quantidade
|  |  | Substituição dos aparelhos de ar condicionado nave e coro | 9 |  |  |  | 9
13.1.2 | IPHAN 88 | Próprio | Remoção e reinstalação de ar condicionado tipo Split | un | 9 | 283.41 | 356.58 | 3209.22 | 0.05124%
Local |  |  | Descrição | Fórmula |  |  |  | Quantidade
|  |  | Substituição dos aparelhos de ar condicionado nave e coro | 9 |  |  |  | 9
14 |  |  | PINTURA |  | 1 |  | 57134.69 | 57134.69 | 0.9122%
14.1 | IPHAN 89 | Próprio | Preparo de superfície com lixamento de paredes e tetos | m² | 1352.7 | 4.84 | 6.08 | 8224.41 | 0.1313%
Local |  |  | Descrição | Fórmula |  |  |  | Quantidade
|  |  | Fachadas lateral, fundos, externas e salas internas | 1352,7 |  |  |  | 1352.7
14.2 | 98554 | SINAPI | IMPERMEABILIZAÇÃO DE SUPERFÍCIE COM MEMBRANA À BASE DE RESINA ACRÍLICA, 3 DEMÃOS. AF_09/2023 | m² | 300 | 48.23 | 60.68 | 18204 | 0.2907%
Local |  |  | Descrição | Fórmula |  |  |  | Quantidade
|  |  | Locais necessários das Fachadas lateral, fundos, externas e salas internas | 300 |  |  |  | 300
14.3 | 88415 | SINAPI | APLICAÇÃO MANUAL DE FUNDO SELADOR ACRÍLICO EM PAREDES EXTERNAS DE CASAS. AF_03/2024 | m² | 1352.7 | 4.45 | 5.59 | 7561.59 | 0.1207%
Local |  |  | Descrição | Fórmula |  |  |  | Quantidade
|  |  | Fachadas lateral, fundos, externas e salas internas | 1352,70 |  |  |  | 1352.7
14.4 | 88489 | SINAPI | PINTURA LÁTEX ACRÍLICA PREMIUM, APLICAÇÃO MANUAL EM PAREDES, DUAS DEMÃOS. AF_04/2023 | m² | 1352.7 | 13.6 | 17.11 | 23144.69 | 0.3695%
Local |  |  | Descrição | Fórmula |  |  |  | Quantidade
|  |  | Fachadas lateral, fundos, externas e salas internas | 1352,70 |  |  |  | 1352.7
15 |  |  | ENTREGA DA OBRA |  | 1 |  | 9916.34 | 9916.34 | 0.1583%
15.1 | IPHAN 93 | Próprio | LIMPEZA FINAL DE OBRA - (OBRAS CIVIS) | m² | 1188.75 | 6.07 | 7.63 | 9070.16 | 0.1448%
Local |  |  | Descrição | Fórmula |  |  |  | Quantidade
|  |  | Limpeza final obra. Toda área interna Igreja e área externa (canteiro de obras/circulações). |  |  |  |  | 1188.75
15.2 | IPHAN 94 | Próprio | PLACA DE INAUGURAÇÃO EM DURALUMÍNIO 42 X 60 CM | un | 1 | 672.54 | 846.18 | 846.18 | 0.01351%
Local |  |  | Descrição | Fórmula |  |  |  | Quantidade
|  |  | Placa de Inauguração da Obra | 1 |  |  |  | 1
Tipo de Licitação |  |  | CONCORRÊNCIA |  | Total sem BDI |  | 4978241.3
Abertura da Licitação |  |  |  |  | Total do BDI |  | 1284954.86
Número do Processo Licitatório |  |  |  |  | Total Geral |  | 6263196.16
_______________________________________________________________ Rafael Nascimento de Azevedo Outros

## Analítico
Obra |  | Bancos | [6 empty] | B.D.I. | Encargos Sociais
RESTAURO IGREJA DE SÃO SEBASTIÃO - AMAZONAS |  | SINAPI - 02/2026 - Amazonas, SBC - 03/2026 - Amazonas, SICRO3 - 10/2025 - Amazonas, ORSE - 02/2026 - Sergipe, SEDOP - 03/2026 - Pará, SEINFRA - 028 - Ceará, SETOP - 01/2026 - Minas Gerais, IOPES - 12/2025 - Espírito Santo, SIURB - 07/2025 - São Paulo, SIURB INFRA - 07/2025 - São Paulo, SUDECAP - 10/2025 - Minas Gerais, CPOS/CDHU - 01/2026 - São Paulo, FDE - 01/2026 - São Paulo AGESUL - 01/2026 - Mato Grosso do Sul, AGETOP CIVIL - 12/2025 - Goiás, AGETOP RODOVIARIA - 12/2025 - Goiás, CAEMA - 12/2019 - Maranhão EMBASA - 06/2025 - sem_encargos, CAERN - 01/2026 - Rio Grande do Norte, COMPESA - 07/2024 - Pernambuco, EMOP - 02/2026 - Rio de Janeiro, DERPR - 08/2025 - Paraná, SCO - 02/2026 - Rio de Janeiro. | [6 empty] | 25,82% | Desonerado: embutido nos preços unitário dos insumos de mão de obra, de acordo com as bases.
Planilha Orçamentária Analítica
1 |  |  | ADMINISTRAÇÃO LOCAL | [6 empty] | 1746632.05
1.1 | Código | Banco | Descrição | Tipo |  | Und | Quant. | Porcent. | Valor Unit | Total
Composição | AM 001 | Próprio | ADMINISTRAÇÃO LOCAL IG SS | SERT - SERVIÇOS TÉCNICOS |  | CJ | 1 |  | 1388199.06 | 1388199.06
Composição Auxiliar | 100289 | SINAPI | VIGIA DIURNO COM ENCARGOS COMPLEMENTARES | Livro SINAPI: Cálculos e Parâmetros |  | H | 1152 | 0 | 25.65 | 29548.8
Composição Auxiliar | 100321 | SINAPI | TÉCNICO EM SEGURANÇA DO TRABALHO COM ENCARGOS COMPLEMENTARES | Livro SINAPI: Cálculos e Parâmetros |  | MES | 18 | 0 | 14979.07 | 269623.26
Composição Auxiliar | ED-21780 | SETOP | VIGIA NOTURNO COM ENCARGOS COMPLEMENTARES | ED- |  | mês | 18 | 0 | 5913.6 | 106444.8
Composição Auxiliar | 10590 | ORSE | Encargos Complementares - Restaurador | Provisórios |  | h | 1440 | 0 | 3.81 | 5486.4
Composição Auxiliar | AM | Próprio | ESTAGIÁRIO NÍVEL SUPERIOR | SEOP - SERVIÇOS OPERACIONAIS |  | MÊS | 18 | 0 | 1081.2 | 19461.6
Composição Auxiliar | 93571 | SINAPI | ARQUITETO SENIOR COM ENCARGOS COMPLEMENTARES | Livro SINAPI: Cálculos e Parâmetros |  | MES | 18 | 0 | 25077.34 | 451392.12
Composição Auxiliar | 93568 | SINAPI | ENGENHEIRO CIVIL DE OBRA SENIOR COM ENCARGOS COMPLEMENTARES | Livro SINAPI: Cálculos e Parâmetros |  | MES | 9 | 0 | 24825.64 | 223430.76
Insumo | 12528 | ORSE | Restaurador - Nível Superior | Mão de Obra |  | mes | 9 | 0 | 16413.18 | 147718.62
Insumo | 00040819 | SINAPI | MESTRE DE OBRAS (MENSALISTA) | Mão de Obra |  | MES | 18 | 0 | 7505.15 | 135092.7
[5 empty] | MO sem LS => | 1283515.96 | LS => | 0 | MO com LS => | 1283515.96
[5 empty] | Valor do BDI => | 358432.99 |  |  | Valor com BDI => | 1746632.05
[7 empty] | Quant. => | 1,00 | Preço Total => | 1746632.05
2 |  |  | PROJETOS | [6 empty] | 202716.35
2.1 | Código | Banco | Descrição | Tipo |  | Und | Quant. | Porcent. | Valor Unit | Total
Composição | AM 034 | Próprio | LAUDO ESTRUTURAL | SERT - SERVIÇOS TÉCNICOS |  | m² | 1 |  | 17.21 | 17.21
Composição Auxiliar | 90775 | SINAPI | DESENHISTA PROJETISTA COM ENCARGOS COMPLEMENTARES | Livro SINAPI: Cálculos e Parâmetros |  | H | 0.08 | 0 | 35.38 | 2.83
Composição Auxiliar | 90779 | SINAPI | ENGENHEIRO CIVIL DE OBRA SENIOR COM ENCARGOS COMPLEMENTARES | Livro SINAPI: Cálculos e Parâmetros |  | H | 0.1 | 0 | 143.8 | 14.38
[5 empty] | MO sem LS => | 15.65 | LS => | 0 | MO com LS => | 15.65
[5 empty] | Valor do BDI => | 4.44 |  |  | Valor com BDI => | 21.65
[7 empty] | Quant. => | 919,00 | Preço Total => | 19896.35
2.2 | Código | Banco | Descrição | Tipo |  | Und | Quant. | Porcent. | Valor Unit | Total
Composição | AM 033 | Próprio | PROJETO DE RESTAURO | ASTU - ASSENTAMENTO DE TUBOS E PECAS |  | m² | 1 |  | 107.8 | 107.8
Composição Auxiliar | 90775 | SINAPI | DESENHISTA PROJETISTA COM ENCARGOS COMPLEMENTARES | Livro SINAPI: Cálculos e Parâmetros |  | H | 0.25 | 0 | 35.38 | 8.84
Composição Auxiliar | 10590 | ORSE | Encargos Complementares - Restaurador | Provisórios |  | h | 0.25 | 0 | 3.81 | 0.95
Composição Auxiliar | 90770 | SINAPI | ARQUITETO DE OBRA SENIOR COM ENCARGOS COMPLEMENTARES | Livro SINAPI: Cálculos e Parâmetros |  | H | 0.4 | 0 | 144.4 | 57.76
Insumo | IPHAN AM 001 | Próprio | LEVANTAMENTO CADASTRAL LASER SCAN - BIM COM TOUR 360 (BASE CEHOP) | Serviços |  | m² | 1 | 0 | 21.6 | 21.6
Insumo | 3072 | ORSE | Restaurador Nível Superior | Mão de Obra |  | h | 0.25 | 0 | 74.6 | 18.65
[5 empty] | MO sem LS => | 79.72 | LS => | 0 | MO com LS => | 79.72
[5 empty] | Valor do BDI => | 27.83 |  |  | Valor com BDI => | 135.63
[7 empty] | Quant. => | 919,00 | Preço Total => | 124643.97
2.3 | Código | Banco | Descrição | Tipo |  | Und | Quant. | Porcent. | Valor Unit | Total
Composição | AM 035 | Próprio | PROJETO ESTRUTURAL | SERT - SERVIÇOS TÉCNICOS |  | m² | 1 |  | 31.18 | 31.18
Composição Auxiliar | 90779 | SINAPI | ENGENHEIRO CIVIL DE OBRA SENIOR COM ENCARGOS COMPLEMENTARES | Livro SINAPI: Cálculos e Parâmetros |  | H | 0.18 | 0 | 143.8 | 25.88
Composição Auxiliar | 90775 | SINAPI | DESENHISTA PROJETISTA COM ENCARGOS COMPLEMENTARES | Livro SINAPI: Cálculos e Parâmetros |  | H | 0.15 | 0 | 35.38 | 5.3
[5 empty] | MO sem LS => | 28.34 | LS => | 0 | MO com LS => | 28.34
[5 empty] | Valor do BDI => | 8.05 |  |  | Valor com BDI => | 39.23
[7 empty] | Quant. => | 919,00 | Preço Total => | 36052.37
2.4 | Código | Banco | Descrição | Tipo |  | Und | Quant. | Porcent. | Valor Unit | Total
Composição | 000227 | SBC | PROJETO DE AGUAS PLUVIAIS EM EDIFICACAO | PROJETOS |  | m² | 1 |  | 7.94 | 7.94
Insumo | 004136 | SBC | PROJETO DE AGUAS PLUVIAIS | Material |  | m² | 1 | 0 | 7.94 | 7.94
[5 empty] | MO sem LS => | 0 | LS => | 0 | MO com LS => | 0
[5 empty] | Valor do BDI => | 2.05 |  |  | Valor com BDI => | 9.99
[7 empty] | Quant. => | 573,00 | Preço Total => | 5724.27
2.5 | Código | Banco | Descrição | Tipo |  | Und | Quant. | Porcent. | Valor Unit | Total
Composição | IPHAN 122 | Próprio | PROJETO DE CLIMATIZAÇÃO | ASTU - ASSENTAMENTO DE TUBOS E PECAS |  | m² | 1 |  | 11.73 | 11.73
Insumo | 00002707 | SINAPI | ENGENHEIRO CIVIL DE OBRA PLENO (HORISTA) | Mão de Obra |  | H | 0.09 | 0 | 130.39 | 11.73
[5 empty] | MO sem LS => | 11.73 | LS => | 0 | MO com LS => | 11.73
[5 empty] | Valor do BDI => | 3.02 |  |  | Valor com BDI => | 14.75
[7 empty] | Quant. => | 320,00 | Preço Total => | 4720
2.6 | Código | Banco | Descrição | Tipo |  | Und | Quant. | Porcent. | Valor Unit | Total
Composição | AM 043 | Próprio | ATUALIZAÇÃO DE PROJETO DE SPDA - ACIMA DE 400m² | SEDI - SERVIÇOS DIVERSOS |  | m² | 1 |  | 5.92 | 5.92
Composição Auxiliar | 000336 | SBC | PROJETO DE SPDA - ACIMA DE 400m2 | PROJETOS |  | m² | 0.6 | 0 | 9.88 | 5.92
[5 empty] | MO sem LS => | 0 | LS => | 0 | MO com LS => | 0
[5 empty] | Valor do BDI => | 1.52 |  |  | Valor com BDI => | 7.44
[7 empty] | Quant. => | 573,00 | Preço Total => | 4263.12
2.7 | Código | Banco | Descrição | Tipo |  | Und | Quant. | Porcent. | Valor Unit | Total
Composição | AM 003 | Próprio | ANOTAÇÃO DE RESPONSABILIDADE TÉCNICA - ART | SERT - SERVIÇOS TÉCNICOS |  | UN | 1 |  | 285.59 | 285.59
Insumo | AM 002 | Próprio | ANOTAÇÃO DE RESPONSABILIDADE TÉCNICA - ART | Outros |  | UN | 1 | 0 | 285.59 | 285.59
[5 empty] | MO sem LS => | 0 | LS => | 0 | MO com LS => | 0
[5 empty] | Valor do BDI => | 73.73 |  |  | Valor com BDI => | 359.32
[7 empty] | Quant. => | 5,00 | Preço Total => | 1796.6
2.8 | Código | Banco | Descrição | Tipo |  | Und | Quant. | Porcent. | Valor Unit | Total
Composição | AM 004 | Próprio | REGISTRO DE RESPONSABILIDADE TÉCNICA - RRT | ASTU - ASSENTAMENTO DE TUBOS E PECAS |  | UN | 1 |  | 130.64 | 130.64
Insumo | AM 003 | Próprio | REGISTRO DE RESPONSABILIDADE TÉCNICA - RTT | Outros |  | UN | 1 | 0 | 130.64 | 130.64
[5 empty] | MO sem LS => | 0 | LS => | 0 | MO com LS => | 0
[5 empty] | Valor do BDI => | 33.73 |  |  | Valor com BDI => | 164.37
[7 empty] | Quant. => | 1,00 | Preço Total => | 164.37
2.9 | Código | Banco | Descrição | Tipo |  | Und | Quant. | Porcent. | Valor Unit | Total
Composição | AM 023 | Próprio | ATUALIZAÇÃO DO MANUAL DE CONSERVAÇÃO | SERT - SERVIÇOS TÉCNICOS |  | UN | 1 |  | 4335.8 | 4335.8
Composição Auxiliar | 90770 | SINAPI | ARQUITETO DE OBRA SENIOR COM ENCARGOS COMPLEMENTARES | Livro SINAPI: Cálculos e Parâmetros |  | H | 30 | 0 | 144.4 | 4332
Insumo | E200300292 | EMBASA | IMPRESSAO COLORIDA EM FORMATO A4 | Serviços |  | UN | 2 | 0 | 1.9 | 3.8
[5 empty] | MO sem LS => | 4094.7 | LS => | 0 | MO com LS => | 4094.7
[5 empty] | Valor do BDI => | 1119.5 |  |  | Valor com BDI => | 5455.3
[7 empty] | Quant. => | 1,00 | Preço Total => | 5455.3
3 |  |  | SERVIÇOS PRELIMINARES | [6 empty] | 479785.27
3.1 | Código | Banco | Descrição | Tipo |  | Und | Quant. | Porcent. | Valor Unit | Total
Composição | 103689 | SINAPI | FORNECIMENTO E INSTALAÇÃO DE PLACA DE OBRA COM CHAPA GALVANIZADA E ESTRUTURA DE MADEIRA. AF_03/2022_PS | Sinalização Vertical Viária |  | m² | 1 |  | 465.41 | 465.41
Composição Auxiliar | 88316 | SINAPI | SERVENTE COM ENCARGOS COMPLEMENTARES | Livro SINAPI: Cálculos e Parâmetros |  | H | 1.1186 | 0 | 25.89 | 28.96
Composição Auxiliar | 102234 | SINAPI | PINTURA IMUNIZANTE PARA MADEIRA, 2 DEMÃOS. AF_01/2021 | Pintura em Madeira |  | m² | 0.5 | 0 | 23.5 | 11.75
Composição Auxiliar | 88262 | SINAPI | CARPINTEIRO DE FORMAS COM ENCARGOS COMPLEMENTARES | Livro SINAPI: Cálculos e Parâmetros |  | H | 0.3729 | 0 | 30.66 | 11.43
Insumo | 00005065 | SINAPI | PREGO DE ACO POLIDO COM CABECA 10 X 10 (7/8 X 17) | Material |  | KG | 0.0113 | 0 | 37.15 | 0.41
Insumo | 00005069 | SINAPI | PREGO DE ACO POLIDO COM CABECA 17 X 27 (2 1/2 X 11) | Material |  | KG | 0.0132 | 0 | 19.91 | 0.26
Insumo | 00004813 | SINAPI | PLACA DE OBRA (PARA CONSTRUCAO CIVIL) EM CHAPA GALVANIZADA *N. 22*, ADESIVADA, DE *2,4 X 1,2* M (SEM POSTES PARA FIXACAO) | Material |  | m² | 1 | 0 | 400 | 400
Insumo | 00004509 | SINAPI | SARRAFO *2,5 X 10* CM EM PINUS, MISTA OU EQUIVALENTE DA REGIAO - BRUTA | Material |  | M | 3.2083 | 0 | 3.93 | 12.6
[5 empty] | MO sem LS => | 29.1 | LS => | 0 | MO com LS => | 29.1
[5 empty] | Valor do BDI => | 120.16 |  |  | Valor com BDI => | 585.57
[7 empty] | Quant. => | 5,42 | Preço Total => | 3173.78
3.2 | Código | Banco | Descrição | Tipo |  | Und | Quant. | Porcent. | Valor Unit | Total
Composição | 98457 | SINAPI | TAPUME COM CHAPA METÁLICA. AF_03/2024 | Instalações para Canteiros de Obras |  | m² | 1 |  | 99.56 | 99.56
Composição Auxiliar | 88239 | SINAPI | AJUDANTE DE CARPINTEIRO COM ENCARGOS COMPLEMENTARES | Livro SINAPI: Cálculos e Parâmetros |  | H | 0.2649 | 0 | 26.77 | 7.09
Composição Auxiliar | 94974 | SINAPI | CONCRETO MAGRO PARA LASTRO, TRAÇO 1:4,5:4,5 (EM MASSA SECA DE CIMENTO/ AREIA MÉDIA/ BRITA 1) - PREPARO MANUAL. AF_05/2021 | Produção de Concreto |  | m³ | 0.0069 | 0 | 641.47 | 4.42
Composição Auxiliar | 102862 | SINAPI | MÁQUINA FORMER DOBRAS DIVERSAS: 220V/380V TRIFÁSICO OU MONOFÁSICO, CAPACIDADE 0,5-1,27MM, MOTOR 2CV - CHP DIURNO. AF_05/2023 | Custos Horários Produtivo e Improdutivo dos Equipamentos |  | CHP | 0.0139 | 0 | 1.22 | 0.01
Composição Auxiliar | 88262 | SINAPI | CARPINTEIRO DE FORMAS COM ENCARGOS COMPLEMENTARES | Livro SINAPI: Cálculos e Parâmetros |  | H | 0.7948 | 0 | 30.66 | 24.36
Composição Auxiliar | 88251 | SINAPI | AUXILIAR DE SERRALHEIRO COM ENCARGOS COMPLEMENTARES | Livro SINAPI: Cálculos e Parâmetros |  | H | 0.392 | 0 | 27.04 | 10.59
Composição Auxiliar | 88315 | SINAPI | SERRALHEIRO COM ENCARGOS COMPLEMENTARES | Livro SINAPI: Cálculos e Parâmetros |  | H | 0.588 | 0 | 35.91 | 21.11
Composição Auxiliar | 102863 | SINAPI | MÁQUINA FORMER DOBRAS DIVERSAS: 220V/380V TRIFÁSICO OU MONOFÁSICO, CAPACIDADE 0,5-1,27MM, MOTOR 2CV - CHI DIURNO. AF_05/2023 | Custos Horários Produtivo e Improdutivo dos Equipamentos |  | CHI | 1.0459 | 0 | 0 | 0
Insumo | 00043851 | SINAPI | PARAFUSO, EM ACO ZINCADO, CABECA LENTILHA AUTO TRAVANTE DIAMETRO 5/16" X 1" COM PORCA | Material |  | UN | 3.3058 | 0 | 0 | 0
Insumo | 00011051 | SINAPI | CHAPA DE ACO GALVANIZADA BITOLA GSG 26, E = 0,50 MM (4,00 KG/M2) | Material |  | KG | 2.4331 | 0 | 10.92 | 26.56
Insumo | 00043692 | SINAPI | PERFIL "U" SIMPLES, EM CHAPA DOBRADA DE ACO LAMINADO, E = 3 MM, H = 200 MM, L = 50 MM (6,83 KG/M) | Material |  | KG | 0.595 | 0 | 9.12 | 5.42
[5 empty] | MO sem LS => | 42.36 | LS => | 0 | MO com LS => | 42.36
[5 empty] | Valor do BDI => | 25.7 |  |  | Valor com BDI => | 125.26
[7 empty] | Quant. => | 200,00 | Preço Total => | 25052
3.3 | Código | Banco | Descrição | Tipo |  | Und | Quant. | Porcent. | Valor Unit | Total
Composição | IPHAN 83 | Próprio | Bandeja de Proteção - Apara Lixo c/ Suporte Metálico [2,50 + 0,80 a 45º] e Chapa Plastificada 18mm | CANT - CANTEIRO DE OBRAS |  | m² | 1 |  | 218.74 | 218.74
Composição Auxiliar | 88278 | SINAPI | MONTADOR DE ESTRUTURAS METÁLICAS COM ENCARGOS COMPLEMENTARES | Livro SINAPI: Cálculos e Parâmetros |  | H | 0.34 | 0 | 30.26 | 10.28
Composição Auxiliar | 88262 | SINAPI | CARPINTEIRO DE FORMAS COM ENCARGOS COMPLEMENTARES | Livro SINAPI: Cálculos e Parâmetros |  | H | 0.34 | 0 | 30.66 | 10.42
Composição Auxiliar | 3738 | ORSE | Pintura de proteção sobre superfícies metálicas com aplicação de 01 demão de tinta epoxi fundo óxido de ferro - R1 | Outras Pinturas |  | m² | 0.34 | 0 | 22.38 | 7.6
Composição Auxiliar | 88316 | SINAPI | SERVENTE COM ENCARGOS COMPLEMENTARES | Livro SINAPI: Cálculos e Parâmetros |  | H | 1.02 | 0 | 25.89 | 26.4
Insumo | 00011963 | SINAPI | PARAFUSO DE ACO ZINCADO, TIPO CHUMBADOR PARABOLT, DIAMETRO 1/2", COMPRIMENTO 75 MM | Material |  | UN | 0.67 | 0 | 8.74 | 5.85
Insumo | 00000442 | SINAPI | PARAFUSO FRANCES M16 EM ACO GALVANIZADO, COMPRIMENTO = 45 MM, DIAMETRO = 16 MM, CABECA ABAULADA | Material |  | UN | 0.6 | 0 | 7.17 | 4.3
Insumo | 10223 | ORSE | Estrutura Metálica em Treliça para Bandeja de Proteção Primária (Apara Lixo) dim. 2,50m+0,80m | Material |  | un | 0.17 | 0 | 59 | 10.03
Insumo | 00007307 | SINAPI | FUNDO ANTICORROSIVO PARA METAIS FERROSOS (ZARCAO) | Material |  | L | 0.34 | 0 | 42.63 | 14.49
Insumo | 00034743 | SINAPI | COMPENSADO NAVAL - CHAPA/PAINEL EM MADEIRA COMPENSADA PRENSADA, DE 2200 X 1600 MM, E = 18 MM | Material |  | m² | 1.1 | 0 | 117.61 | 129.37
[5 empty] | MO sem LS => | 32.23 | LS => | 0 | MO com LS => | 32.23
[5 empty] | Valor do BDI => | 56.47 |  |  | Valor com BDI => | 275.21
[7 empty] | Quant. => | 48,50 | Preço Total => | 13347.68
3.4 | Código | Banco | Descrição | Tipo |  | Und | Quant. | Porcent. | Valor Unit | Total
Composição | AD 20.15.0150 | SCO | Container WC, modelo padrao, medindo: (6x2,4x2,55)m, em estrutura de aco, composto por piso de compensado naval revestido com plurigoma, paredes ao natural, teto com isolamento termico, com 1 porta de (0,80x2,10)m, 2 basculantes de (1,20x1,20), com 5 chuveiros, 3 vasos sanitarios, mictorio e 3 lavatorios, 2 pontos de iluminacao, distribuicao interna das instalacoes eletricas e hidraulicas ate o ponto de entrada/saida da unidade e peso aproximado de 2,3t, exclusive carga, descarga e transporte ida e volta ao canteiro. Aluguel mensal. | AD |  | un.mes | 1 |  | 1500 | 1500
Insumo | IEQ006000 | SCO | Container WC, modelo padrao medindo (6x2,4x2,55)m, em estrutura de aco, composto por piso de compensado naval revestido com plurigoma, paredes ao natural, teto com isolamento termico, com 1 porta de (0,80x2,10)m, 2 basculantes de (1,20x1,20), com 5 chuveiros, 3 vasos sanitarios, mictorio e 3 lavatorios, 2 pontos de iluminacao, distribuicao interna das instalacoes eletricas e hidraulicas ate o ponto de entrada/saida da unidade e peso aproximado de 2,3t, exclusive carga, descarga e transporte ida e volta ao canteiro. Aluguel mensal | Equipamento |  | un.mês | 1 | 0 | 1500 | 1500
[5 empty] | MO sem LS => | 0 | LS => | 0 | MO com LS => | 0
[5 empty] | Valor do BDI => | 387.3 |  |  | Valor com BDI => | 1887.3
[7 empty] | Quant. => | 18,00 | Preço Total => | 33971.4
3.5 | Código | Banco | Descrição | Tipo |  | Und | Quant. | Porcent. | Valor Unit | Total
Composição | 0101001196 | AGESUL | MOBILIZACAO E DESMOBILIZACAO DE CONTAINER | 1 |  | UN | 1 |  | 1099.76 | 1099.76
Insumo | 6614 | AGESUL | GUINDAUTO HIDRAULICO, CAPACIDADE MAXIMA DE CARGA 6200 KG, MOMENTO MAXIMO DE CARGA 11,7 TM, ALCANCE MAXIMO HORIZONTAL 9,70 M, INCLUSIVE CAMINHAO TOCO PBT 16.000 KG, POTENCIA DE 189 CV - CHP DIURNO. AF_06/2014 - SINAPI - 5928 | Material |  | CHP | 4 | 0 | 274.94 | 1099.76
[5 empty] | MO sem LS => | 0 | LS => | 0 | MO com LS => | 0
[5 empty] | Valor do BDI => | 283.95 |  |  | Valor com BDI => | 1383.71
[7 empty] | Quant. => | 1,00 | Preço Total => | 1383.71
3.6 | Código | Banco | Descrição | Tipo |  | Und | Quant. | Porcent. | Valor Unit | Total
Composição | IPHAN 62 | Próprio | Proteção de piso contra impactos, com chapa compensada resinadas e=6mm e lonaplástica | PISO - PISOS |  | m² | 1 |  | 34.51 | 34.51
Composição Auxiliar | 10588 | ORSE | Encargos Complementares - Auxiliar de Restauração | Provisórios |  | h | 0.3 | 0 | 3.81 | 1.14
Composição Auxiliar | 88262 | SINAPI | CARPINTEIRO DE FORMAS COM ENCARGOS COMPLEMENTARES | Livro SINAPI: Cálculos e Parâmetros |  | H | 0.3 | 0 | 30.66 | 9.19
Insumo | 3073 | ORSE | Auxiliar de Restaurador | Mão de Obra |  | h | 0.3 | 0 | 15.88 | 4.76
Insumo | 00003777 | SINAPI | LONA PLASTICA PESADA PRETA, E = 150 MICRA | Material |  | m² | 1.05 | 0 | 1.19 | 1.24
Insumo | 625 | ORSE | Compensado resinado 6mm - Madeirit ou similar | Material |  | m² | 1.05 | 0 | 17.32 | 18.18
[5 empty] | MO sem LS => | 10.85 | LS => | 0 | MO com LS => | 10.85
[5 empty] | Valor do BDI => | 8.91 |  |  | Valor com BDI => | 43.42
[7 empty] | Quant. => | 695,36 | Preço Total => | 30192.53
3.7 | Código | Banco | Descrição | Tipo |  | Und | Quant. | Porcent. | Valor Unit | Total
Composição | IPHAN 63 | Próprio | Restauro - Proteção de elementos artísticos contra impactos, com chapa compensada resinada e=10 mm e espuma, fixada sob caibros ou ripões, e vedação com lona plástica | SEDI - SERVIÇOS DIVERSOS |  | m² | 1 |  | 206.11 | 206.11
Composição Auxiliar | 88316 | SINAPI | SERVENTE COM ENCARGOS COMPLEMENTARES | Livro SINAPI: Cálculos e Parâmetros |  | H | 0.6 | 0 | 25.89 | 15.53
Composição Auxiliar | 88262 | SINAPI | CARPINTEIRO DE FORMAS COM ENCARGOS COMPLEMENTARES | Livro SINAPI: Cálculos e Parâmetros |  | H | 0.3 | 0 | 30.66 | 9.19
Insumo | 00004460 | SINAPI | SARRAFO NAO APARELHADO *2,5 X 10* CM, EM MACARANDUBA/MASSARANDUBA, ANGELIM OU EQUIVALENTE DA REGIAO - BRUTA | Material |  | M | 2.5 | 0 | 5.88 | 14.7
Insumo | 629 | ORSE | Compensado resinado 10mm - Madeirit ou similar | Material |  | m² | 1.05 | 0 | 28.7 | 30.13
Insumo | 00004400 | SINAPI | CAIBRO NAO APARELHADO, *6 X 8* CM, EM MACARANDUBA/MASSARANDUBA, ANGELIM OU EQUIVALENTE DA REGIAO - BRUTA | Material |  | M | 2.3 | 0 | 13.25 | 30.47
Insumo | 00003777 | SINAPI | LONA PLASTICA PESADA PRETA, E = 150 MICRA | Material |  | m² | 4.3 | 0 | 1.19 | 5.11
Insumo | 13245 | ORSE | Espuma laminada, D-23 espesssura de 7cm | Material |  | m² | 1.05 | 0 | 93.8 | 98.49
Insumo | 00005067 | SINAPI | PREGO DE ACO POLIDO COM CABECA 16 X 24 (2 1/4 X 12) | Material |  | KG | 0.12 | 0 | 20.81 | 2.49
[5 empty] | MO sem LS => | 15.17 | LS => | 0 | MO com LS => | 15.17
[5 empty] | Valor do BDI => | 53.21 |  |  | Valor com BDI => | 259.32
[7 empty] | Quant. => | 90,00 | Preço Total => | 23338.8
3.8 | Código | Banco | Descrição | Tipo |  | Und | Quant. | Porcent. | Valor Unit | Total
Composição | 014300 | SBC | CONSUMO DE ENERGIA (LUZ E FORCA) EM SERVICOS DE OBRAS | CONSUMOS |  | MES | 1 |  | 2400 | 2400
Insumo | 000232 | SBC | ENERGIA ELETRICA ATE 2000 KWH | Material |  | KWH | 2400 | 0 | 1 | 2400
[5 empty] | MO sem LS => | 0 | LS => | 0 | MO com LS => | 0
[5 empty] | Valor do BDI => | 619.68 |  |  | Valor com BDI => | 3019.68
[7 empty] | Quant. => | 18,00 | Preço Total => | 54354.24
3.9 | Código | Banco | Descrição | Tipo |  | Und | Quant. | Porcent. | Valor Unit | Total
Composição | 012031 | SBC | INSTALACAO PROVISORIA DE AGUA/LUZ/FORCA/ESGOTOS | INSTALACOES PROVISORIAS |  | UN | 1 |  | 7521.88 | 7521.88
Insumo | 047772 | SBC | ISOLADOR TIPO ROLDANA 72x72mm 060104 GERMER | Material |  | UN | 4 | 0 | 10.9 | 43.6
Insumo | 099050 | SBC | PEDREIRO | Mão de Obra |  | H | 5.953 | 0 | 18.707 | 111.36
Insumo | 004480 | SBC | TUBO PVC ESGOTO SERIE NORMAL 100mm | Material |  | M | 2.5 | 0 | 17.15 | 42.87
Insumo | 003530 | SBC | CABO SUPERASTIC FLEX 450/750V 1,5mm2 CORES DIVERSAS | Material |  | M | 15 | 0 | 2.2 | 33
Insumo | 004030 | SBC | MEDIDOR ENERGIA TRIFASICO 2402V 15A COM NEUTRO | Material |  | UN | 1 | 0 | 215 | 215
Insumo | 003586 | SBC | ILUMINACAO - PLAFON POP BIVOLT BRANCO | Material |  | UN | 1 | 0 | 94.74 | 94.74
Insumo | 007863 | SBC | BUCHA/ARRUELA DE ALUMINIO PARA ELETRODUTO 1" | Material |  | CJ | 3 | 0 | 3.02 | 9.06
Insumo | 007910 | SBC | DISJUNTOR TRIPOLAR 40A CURVA C SDD63C40 STECK | Material |  | UN | 4 | 0 | 55.1 | 220.4
Insumo | 008741 | SBC | POSTE CONCRETO RETANGULAR PERFIL DUPLO "T" 5,0m 100Kg | Material |  | UN | 1 | 0 | 502.61 | 502.61
Insumo | 002274 | SBC | REGISTRO GAVETA BRONZE BRUTO 1/2" 1510.HD.012 DECA | Material |  | UN | 1 | 0 | 37.51 | 37.51
Insumo | 099900 | SBC | SERVENTE | Mão de Obra |  | H | 28.062 | 0 | 15.7173 | 441.05
Insumo | 008050 | SBC | VASO SANITARIO CONVENCIONAL BRANCO SABARA 3500 - ICASA | Material |  | UN | 1 | 0 | 211.9 | 211.9
Insumo | 004500 | SBC | INTERRUPTOR SIMPLES EMBUTIR 10A-250V COM PLACA PIAL | Material |  | UN | 1 | 0 | 16.69 | 16.69
Insumo | 012488 | SBC | CABO EPROTENAX GSETTE 0,6/1KV 1 CONDUTOR 6mm2 | Material |  | M | 18 | 0 | 8.12 | 146.16
Insumo | 003389 | SBC | ADESIVO PARA PVC bisnaga de 75 gramas | Material |  | UN | 0.25 | 0 | 7.73 | 1.93
Insumo | 006805 | SBC | LUVA PVC ELETRODUTO ROSCAVEL 3/4" | Material |  | UN | 2 | 0 | 1.32 | 2.64
Insumo | 005551 | SBC | CAIXA DE DESCARGA PVC SOBREPOR BRANCA COM ENGATE 9 LITROS TIGRE | Material |  | UN | 1 | 0 | 48.9 | 48.9
Insumo | 099250 | SBC | ELETRICISTA | Mão de Obra |  | H | 13.394 | 0 | 22.4014 | 300.04
Insumo | 006929 | SBC | CAIXA D'AGUA EM POLIETILENO 500 LITROS COM TAMPA FORTLEV | Material |  | UN | 1 | 0 | 255.22 | 255.22
Insumo | 099806 | SBC | AJUDANTE DE ELETRICISTA | Mão de Obra |  | H | 15.732 | 0 | 16.1444 | 253.98
Insumo | 003379 | SBC | TUBO PVC PARA CAIXA DE DESCARGA 38mmx80cm | Material |  | UN | 1 | 0 | 11.77 | 11.77
Insumo | 005209 | SBC | JOELHO 90 PVC ROSCAVEL 2" | Material |  | UN | 2 | 0 | 72.31 | 144.62
Insumo | 008981 | SBC | ASSENTO SANITARIO OVAL SOFT BRANCO - ASTRA | Material |  | UN | 1 | 0 | 36.9 | 36.9
Insumo | 003580 | SBC | CABO SUPERASTIC FLEX 450/750V 4mm2 CORES DIVERSAS | Material |  | M | 18 | 0 | 5.38 | 96.84
Insumo | 007508 | SBC | ELETRODUTO PVC RIGIDO ROSCAVEL 2" (METRO) | Material |  | M | 6 | 0 | 7.13 | 42.78
Insumo | 047739 | SBC | LUVA PVC ELETRODUTO ROSCAVEL 2" | Material |  | UN | 2 | 0 | 7.31 | 14.62
Insumo | 003300 | SBC | TUBO PVC AGUA ROSCA 1/2" | Material |  | M | 117 | 0 | 8.75 | 1023.75
Insumo | 003448 | SBC | QUADRO DE DISTRIBUICAO DE SOBREPOR 40 DISJUNTORES NEMA E 56 DIN 225A BEGE PIAL LEGRAND | Material |  | UN | 1 | 0 | 1029.83 | 1029.83
Insumo | 003355 | SBC | CURVA 90 ELETRODUTO ROSCAVEL PVC 1" | Material |  | UN | 1 | 0 | 9.5 | 9.5
Insumo | 043804 | SBC | CURVA 180 ELETRODUTO ROSCAVEL PVC 2" PARA ELETRODUTO | Material |  | UN | 1 | 0 | 64.03 | 64.03
Insumo | 003585 | SBC | CHAVE SECCIONADORA ROTATIVA MSW100 100A FIXACAO TOPO NR12 WEG | Material |  | UN | 1 | 0 | 548.25 | 548.25
Insumo | 003949 | SBC | CURVA 90 PVC CURTA ESGOTO SERIE NORMAL 100mm | Material |  | UN | 1 | 0 | 19.84 | 19.84
Insumo | 003420 | SBC | FITA ISOLANTE HIGHLAND ADESIVA 19m x 20mm | Material |  | M | 2.85 | 0 | 1.05 | 2.99
Insumo | 099034 | SBC | AJUDANTE DE BOMBEIRO OU ENCANADOR | Mão de Obra |  | H | 19.984 | 0 | 16.1444 | 322.62
Insumo | 099200 | SBC | BOMBEIRO OU ENCANADOR | Mão de Obra |  | H | 15.732 | 0 | 22.4014 | 352.41
Insumo | 002279 | SBC | REGISTRO GAVETA BRONZE BRUTO 1502.B.200 2" DECA | Material |  | UN | 1 | 0 | 190.1 | 190.1
Insumo | 080084 | SBC | GRAMPO "U" GALVANIZADO PARA TUBO DE 1" (ROSCA - 5/16) C/PORCAS E ARRUELAS DE PRESSAO ZINCADA | Material |  | UN | 1 | 0 | 6.24 | 6.24
Insumo | 004300 | SBC | BOLSA DE LIGACAO PVC 1.1/2"x 40mm VASO SANITARIO ASTRA | Material |  | UN | 1 | 0 | 14.9 | 14.9
Insumo | 004481 | SBC | ANEL BORRACHA PARA PVC SERIE R 100mm | Material |  | UN | 1 | 0 | 2.94 | 2.94
Insumo | 003376 | SBC | TUBO PVC AGUA ROSCA 2" | Material |  | M | 7 | 0 | 49.45 | 346.15
Insumo | 005800 | SBC | DUCHA REDONDA PAREDE BRANCA 8" FAME | Material |  | UN | 1 | 0 | 56.9 | 56.9
Insumo | 012072 | SBC | FUSIVEL CARTUCHO NH ULTRA RAPIDO 20A 250V NEGRINI | Material |  | UN | 3 | 0 | 58 | 174
Insumo | 003347 | SBC | ELETRODUTO PVC RIGIDO ROSCAVEL 1" (METRO) | Material |  | M | 2.5 | 0 | 3.7 | 9.25
Insumo | 047093 | SBC | LAMPADA LED GALAXY LED BULBO 5W AMARELO BIVOLT | Material |  | UN | 1 | 0 | 11.99 | 11.99
[5 empty] | MO sem LS => | 1781.46 | LS => | 0 | MO com LS => | 1781.46
[5 empty] | Valor do BDI => | 1942.14 |  |  | Valor com BDI => | 9464.02
[7 empty] | Quant. => | 1,00 | Preço Total => | 9464.02
3.10 | Código | Banco | Descrição | Tipo |  | Und | Quant. | Porcent. | Valor Unit | Total
Composição | AM 027 | Próprio | BARRACÃO DE OBRA | ASTU - ASSENTAMENTO DE TUBOS E PECAS |  | UN | 1 |  | 4746.25 | 4746.25
Composição Auxiliar | 94207 | SINAPI | TELHAMENTO COM TELHA ONDULADA DE FIBROCIMENTO E = 6 MM, COM RECOBRIMENTO LATERAL DE 1/4 DE ONDA PARA TELHADO COM INCLINAÇÃO MAIOR QUE 10°, COM ATÉ 2 ÁGUAS, INCLUSO IÇAMENTO. AF_07/2019 | Telhamento para Cobertura |  | m² | 25 | 0 | 79.87 | 1996.75
Composição Auxiliar | 92544 | SINAPI | TRAMA DE MADEIRA COMPOSTA POR TERÇAS PARA TELHADOS DE ATÉ 2 ÁGUAS PARA TELHA ESTRUTURAL DE FIBROCIMENTO, INCLUSO TRANSPORTE VERTICAL. AF_10/2025 | Estrutura e Trama para Cobertura |  | m² | 25 | 0 | 16.73 | 418.25
Composição Auxiliar | 98447 | SINAPI | PAREDE DE MADEIRA COMPENSADA PARA CONSTRUÇÃO TEMPORÁRIA EM CHAPA SIMPLES, INTERNA, COM ÁREA LÍQUIDA MAIOR OU IGUAL A 6 M², COM VÃO. AF_03/2024 | Instalações para Canteiros de Obras |  | m² | 25 | 0 | 93.25 | 2331.25
[5 empty] | MO sem LS => | 773.75 | LS => | 0 | MO com LS => | 773.75
[5 empty] | Valor do BDI => | 1225.48 |  |  | Valor com BDI => | 5971.73
[7 empty] | Quant. => | 1,00 | Preço Total => | 5971.73
3.11 | Código | Banco | Descrição | Tipo |  | Und | Quant. | Porcent. | Valor Unit | Total
Composição | AM 008 | Próprio | Ponto de ancoragem executado com graute FCK=25MPA e barra de aço de 3/8" | SEDI - SERVIÇOS DIVERSOS |  | UN | 1 |  | 196.99 | 196.99
Composição Auxiliar | 88316 | SINAPI | SERVENTE COM ENCARGOS COMPLEMENTARES | Livro SINAPI: Cálculos e Parâmetros |  | H | 1.5 | 0 | 25.89 | 38.83
Composição Auxiliar | 89993 | SINAPI | GRAUTEAMENTO VERTICAL EM ALVENARIA ESTRUTURAL. AF_09/2021 | Graute e Armação |  | m³ | 0.1 | 0 | 1399.22 | 139.92
Composição Auxiliar | 104775 | SINAPI | FURO MECANIZADO EM CONCRETO, COM PERFURATRIZ, PARA INSTALAÇÕES HIDRÁULICAS, DIÂMETROS MAIORES QUE 40 MM E MENORES OU IGUAIS A 75 MM. AF_09/2023 | Rasgos e Fixações |  | UN | 1 | 0 | 6.75 | 6.75
Insumo | 00043054 | SINAPI | ACO CA-25, 10,0 MM, OU 12,5 MM, OU 16,0 MM, OU 20,0 MM, OU 25,0 MM, VERGALHAO | Material |  | KG | 1 | 0 | 9.29 | 9.29
Insumo | 00011964 | SINAPI | PARAFUSO DE ACO ZINCADO, TIPO CHUMBADOR PARABOLT, DIAMETRO 3/8", COMPRIMENTO 75 MM | Material |  | UN | 1 | 0 | 2.2 | 2.2
[5 empty] | MO sem LS => | 60.85 | LS => | 0 | MO com LS => | 60.85
[5 empty] | Valor do BDI => | 50.86 |  |  | Valor com BDI => | 247.85
[7 empty] | Quant. => | 80,00 | Preço Total => | 19828
3.12 | Código | Banco | Descrição | Tipo |  | Und | Quant. | Valor Unit | Total
Composição | ED-9128 | SETOP | LINHA DE VIDA HORIZONTAL PERMANENTE EM CABO DE AÇO GALVANIZADO PARA TRABALHOS EM COBERTURAS E TELHADOS, EXCLUSIVE PROJETO E ART | ED- |  | m | 1 | 33.15 | 33.15
[5 empty] | Custo Horário da Execução (A) + (B) + (C) |  |  |  | 0
[5 empty] | (D) Produção de Equipe |  |  |  | 1
[5 empty] | (E) Custo Unitário da Execução [(A) + (B) + (C)] / (D) |  |  |  | 0
[5 empty] | Custo do FIC |  |  |  | 0
F | Código | Banco | Materiais | Quantidade | Unidade | Preço Unitário |  |  | Custo Horário
Insumo | MATED-33223 | SETOP | OLHAL DE ANCORAGEM FÊMEA (ACABAMENTO: GALVANIZADO¦DIÂMETRO: 12,7MM[1/2"]) | 0.13333 | un | 16,20 |  |  | 2,16
Insumo | MATED-33220 | SETOP | SAPATILHA PARA CABO DE AÇO (ACABAMENTO: GALVANIZADO¦BITOLA: 5/16") | 0.13333 | un | 2,90 |  |  | 0,39
Insumo | MATED-33221 | SETOP | CLIPS/GRAMPO (DIÂMETRO NOMINAL: 5/16" [7,94MM]¦MATERIAL: AÇO¦ACABAMENTO: GALVANIZADO¦SÉRIE: PESADO¦APLICAÇÃO: USO GERAL PARA CABOS OU BARRAS) | 0.4 | un | 5,68 |  |  | 2,27
Insumo | MATED-33259 | SETOP | CHUMBADOR EXPANSÍVEL (TIPO: CBA COM PRISIONEIRO¦MATERIAL: AÇO CARBONO¦COMPRIMENTO: 95MM¦DIÂMETRO DA ROSCA: 1/2"¦DIÂMETRO DO FURO: 3/4"[19MM]) | 0.13333 | un | 6,86 |  |  | 0,91
Insumo | MATED-33222 | SETOP | CABO DE AÇO GALVANIZADO (TIPO: 6X19¦DIÂMETRO 8MM[5/16"]¦MASSA LINEAR: 0,268KG/M) | 1.05 | m | 13,00 |  |  | 13,65
Insumo | MATED-33224 | SETOP | ESTICADOR PARA CABO DE AÇO (TIPO: MANILHA-MANILHA¦BITOLA DO CABO: 5/16"¦BITOLA DA ROSCA: 5/8") | 0.066667 | un | 55,93 |  |  | 3,73
[5 empty] | (F)Total: |  |  |  | 23.1121
G | Código | Banco | Serviços | Quantidade | Unidade | Preço Unitário |  |  | Custo Horário
Composição | ED-50380 | SETOP | MONTADOR COM ENCARGOS COMPLEMENTARES | 0.18333 | hora | 27,31 |  |  | 5,01
Composição | ED-50366 | SETOP | AJUDANTE ESPECIALIZADO COM ENCARGOS COMPLEMENTARES | 0.18333 | hora | 27,46 |  |  | 5,03
[5 empty] | (G)Total: |  |  |  | 10.0411
|  |  |  | MO sem LS => | 7.64 | LS => | 0 | MO com LS => | 7.64
|  |  |  | Valor do BDI => | 8.55 |  |  | Valor com BDI => | 41.7
[6 empty] | Quant. => | 215,00 | Preço Total => | 8965.5
3.13 | Código | Banco | Descrição | Tipo |  | Und | Quant. | Porcent. | Valor Unit | Total
Composição | IPHAN 64 | Próprio | Coleta e carga manuais de entulho | ASTU - ASSENTAMENTO DE TUBOS E PECAS |  | m³ | 1 |  | 25.89 | 25.89
Composição Auxiliar | 88316 | SINAPI | SERVENTE COM ENCARGOS COMPLEMENTARES | Livro SINAPI: Cálculos e Parâmetros |  | H | 1 | 0 | 25.89 | 25.89
[5 empty] | MO sem LS => | 15.14 | LS => | 0 | MO com LS => | 15.14
[5 empty] | Valor do BDI => | 6.68 |  |  | Valor com BDI => | 32.57
[7 empty] | Quant. => | 831,07 | Preço Total => | 27067.94
3.14 | Código | Banco | Descrição | Tipo |  | Und | Quant. | Valor Unit | Total
Composição | 13197 | ORSE | Locação de caixa coletora de entulho capacidade 5 m³ (Local: Aracaju), prazo máximo de 7 dias, inclusive descarte. Rev 01_03/2025 | Diversos |  | un | 1 | 350 | 350
Item | Código | Banco | Descrição | Tipo |  | Und | Quant. | Valor Unit | Total
Insumo | 7962 | ORSE | Locação de caixa coletora de entulho capacidade 5 m³ (Local: Aracaju) | Serviços |  | un | 1 | 350,00 | 350,00
Detalhamento de Cálculo ORSE
Item | Código | Banco | Descrição | Tipo |  | Und | Quant. | Valor Unit | Total
Insumo | 7962 | ORSE | Locação de caixa coletora de entulho capacidade 5 m³ (Local: Aracaju) | Serviços |  | un | 1 | 350,00 | 350,00
|  |  |  | MO sem LS => | 0 | LS => | 0 | MO com LS => | 0
|  |  |  | Valor do BDI => | 90.37 |  |  | Valor com BDI => | 440.37
[6 empty] | Quant. => | 166,00 | Preço Total => | 73101.42
3.15 | Código | Banco | Descrição | Tipo |  | Und | Quant. | Porcent. | Valor Unit | Total
Composição | 97914 | SINAPI | TRANSPORTE COM CAMINHÃO BASCULANTE DE 6 M³, EM VIA URBANA PAVIMENTADA, DMT ATÉ 30 KM (UNIDADE: M3XKM). AF_02/2026 | Transporte, Carga e Descarga de Materiais |  | M3XKM | 1 |  | 3.39 | 3.39
Composição Auxiliar | 67826 | SINAPI | CAMINHÃO BASCULANTE 6 M3 TOCO, PESO BRUTO TOTAL 16.000 KG, CARGA ÚTIL MÁXIMA 11.130 KG, DISTÂNCIA ENTRE EIXOS 5,36 M, POTÊNCIA 185 CV, INCLUSIVE CAÇAMBA METÁLICA - CHP DIURNO. AF_06/2014 | Custos Horários Produtivo e Improdutivo dos Equipamentos |  | CHP | 0.014493 | 0 | 206.87 | 2.99
Composição Auxiliar | 67827 | SINAPI | CAMINHÃO BASCULANTE 6 M3 TOCO, PESO BRUTO TOTAL 16.000 KG, CARGA ÚTIL MÁXIMA 11.130 KG, DISTÂNCIA ENTRE EIXOS 5,36 M, POTÊNCIA 185 CV, INCLUSIVE CAÇAMBA METÁLICA - CHI DIURNO. AF_06/2014 | Custos Horários Produtivo e Improdutivo dos Equipamentos |  | CHI | 0.0054454 | 0 | 75.17 | 0.4
[5 empty] | MO sem LS => | 0.56 | LS => | 0 | MO com LS => | 0.56
[5 empty] | Valor do BDI => | 0.87 |  |  | Valor com BDI => | 4.26
[7 empty] | Quant. => | 20.776,93 | Preço Total => | 88509.72
3.16 | Código | Banco | Descrição | Tipo |  | Und | Quant. | Porcent. | Valor Unit | Total
Composição | 012689 | SBC | MOBILIZACAO E DESMOBILIZACAO DE CANTEIRO | INSTALACOES PROVISORIAS |  | UN | 1 |  | 5082.84 | 5082.84
Insumo | 099900 | SBC | SERVENTE | Mão de Obra |  | H | 97.88 | 0 | 15.7173 | 1538.4
Insumo | 099449 | SBC | AJUDANTE DE CARPINTEIRO | Mão de Obra |  | H | 17.527 | 0 | 16.1444 | 282.96
Insumo | 099550 | SBC | PINTOR | Mão de Obra |  | H | 13.403 | 0 | 22.4014 | 300.24
Insumo | 099537 | SBC | VIDRACEIRO | Mão de Obra |  | H | 12.372 | 0 | 22.4014 | 277.15
Insumo | 099014 | SBC | MARCENEIRO 1a. CLASSE | Mão de Obra |  | H | 6.186 | 0 | 53.3875 | 330.25
Insumo | 099250 | SBC | ELETRICISTA | Mão de Obra |  | H | 27.837 | 0 | 22.4014 | 623.58
Insumo | 099200 | SBC | BOMBEIRO OU ENCANADOR | Mão de Obra |  | H | 19.589 | 0 | 22.4014 | 438.82
Insumo | 099806 | SBC | AJUDANTE DE ELETRICISTA | Mão de Obra |  | H | 55.674 | 0 | 16.1444 | 898.82
Insumo | 099360 | SBC | CARPINTEIRO DE ESQUADRIA | Mão de Obra |  | H | 17.527 | 0 | 22.4014 | 392.62
[5 empty] | MO sem LS => | 5082.84 | LS => | 0 | MO com LS => | 5082.84
[5 empty] | Valor do BDI => | 1312.38 |  |  | Valor com BDI => | 6395.22
[7 empty] | Quant. => | 1,00 | Preço Total => | 6395.22
3.17 | Código | Banco | Descrição | Tipo |  | Und | Quant. | Porcent. | Valor Unit | Total
Composição | AM - 040 | Próprio | AÇÕES DE EDUCAÇÃO PATRIMONIAL | SERT - SERVIÇOS TÉCNICOS |  | UN | 1 |  | 37467.48 | 37467.48
Composição Auxiliar | CO-27469 | SETOP | PROJETO EXECUTIVO DE PROGRAMAÇÃO VISUAL | CO- |  | PR A1 | 1 | 0 | 1333.08 | 1333.08
Insumo | 3081 | ORSE | Fotógrafo de Restauro | Mão de Obra |  | h | 100 | 0 | 55.94 | 5594
Insumo | 00012895 | SINAPI | CAPACETE DE SEGURANCA ABA FRONTAL COM SUSPENSAO DE POLIETILENO, SEM JUGULAR (CLASSE B) | Material |  | UN | 40 | 0 | 15.25 | 610
Insumo | F099800032 | EMBASA | FILMAGEM (CINEGRAFISTA E AUXILIAR DE CAMERA) COM EDICAO DE FILME (DVD PERSONALIZADO COM CAPA) | Material |  | UN | 6 | 0 | 900 | 5400
Insumo | 11392 | ORSE | Adesivo em vinil para plotagem em letreiro de chapa galvanizada (c/aplicação) | Material |  | m² | 130 | 0 | 154.08 | 20030.4
Insumo | F099800033 | EMBASA | FOLDER (3 DOBRAS - 120 X 297 MM - FRENTE E VERSO) | Material |  | UN | 2000 | 0 | 2.25 | 4500
[5 empty] | MO sem LS => | 6832.6 | LS => | 0 | MO com LS => | 6832.6
[5 empty] | Valor do BDI => | 9674.1 |  |  | Valor com BDI => | 47141.58
[7 empty] | Quant. => | 1,00 | Preço Total => | 47141.58
3.18 | Código | Banco | Descrição | Tipo |  | Und | Quant. | Porcent. | Valor Unit | Total
Composição | 97062 | SINAPI | COLOCAÇÃO DE TELA EM ANDAIME FACHADEIRO. AF_03/2024 | Equipamentos de Proteção Coletiva |  | m² | 1 |  | 6.92 | 6.92
Composição Auxiliar | 88262 | SINAPI | CARPINTEIRO DE FORMAS COM ENCARGOS COMPLEMENTARES | Livro SINAPI: Cálculos e Parâmetros |  | H | 0.068537 | 0 | 30.66 | 2.1
Composição Auxiliar | 88239 | SINAPI | AJUDANTE DE CARPINTEIRO COM ENCARGOS COMPLEMENTARES | Livro SINAPI: Cálculos e Parâmetros |  | H | 0.065349 | 0 | 26.77 | 1.74
Insumo | 00000411 | SINAPI | ABRACADEIRA DE NYLON PARA AMARRACAO DE CABOS, COMPRIMENTO DE 200 X *4,6* MM | Material |  | UN | 0.549 | 0 | 0.23 | 0.12
Insumo | 00007170 | SINAPI | TELA FACHADEIRA EM POLIETILENO, ROLO DE 3 X 100 M (L X C), COR BRANCA, SEM LOGOMARCA - PARA PROTECAO DE OBRAS | Material |  | m² | 1.199 | 0 | 2.47 | 2.96
[5 empty] | MO sem LS => | 2.46 | LS => | 0 | MO com LS => | 2.46
[5 empty] | Valor do BDI => | 1.78 |  |  | Valor com BDI => | 8.7
[7 empty] | Quant. => | 980,00 | Preço Total => | 8526
4 |  |  | ANDAIMES | [6 empty] | 634406.94
4.1 |  |  | ANDAIMES SERVIÇOS | [6 empty] | 302548.5
4.1.1 | Código | Banco | Descrição | Tipo |  | Und | Quant. | Porcent. | Valor Unit | Total
Composição | 97063 | SINAPI | MONTAGEM E DESMONTAGEM DE ANDAIME MODULAR FACHADEIRO, COM PISO METÁLICO, PARA EDIFÍCIOS COM MULTIPLOS PAVIMENTOS (EXCLUSIVE ANDAIME E LIMPEZA). AF_03/2024 | Equipamentos de Proteção Coletiva |  | m² | 1 |  | 22.15 | 22.15
Composição Auxiliar | 88316 | SINAPI | SERVENTE COM ENCARGOS COMPLEMENTARES | Livro SINAPI: Cálculos e Parâmetros |  | H | 0.1058 | 0 | 25.89 | 2.73
Composição Auxiliar | 100251 | SINAPI | TRANSPORTE HORIZONTAL MANUAL, DE TUBO DE AÇO CARBONO LEVE OU MÉDIO, PRETO OU GALVANIZADO, COM DIÂMETRO MAIOR QUE 32 MM E MENOR OU IGUAL A 65 MM (UNIDADE: MXKM). AF_07/2019 | Transporte de Materiais dentro do Canteiro de Obras |  | MXKM | 0.1673 | 0 | 15.83 | 2.64
Composição Auxiliar | 88278 | SINAPI | MONTADOR DE ESTRUTURAS METÁLICAS COM ENCARGOS COMPLEMENTARES | Livro SINAPI: Cálculos e Parâmetros |  | H | 0.5546 | 0 | 30.26 | 16.78
[5 empty] | MO sem LS => | 14.6 | LS => | 0 | MO com LS => | 14.6
[5 empty] | Valor do BDI => | 5.71 |  |  | Valor com BDI => | 27.86
[7 empty] | Quant. => | 1.641,19 | Preço Total => | 45723.55
4.1.2 | Código | Banco | Descrição | Tipo |  | Und | Quant. | Porcent. | Valor Unit | Total
Composição | AM 026 | Próprio | LOCAÇÃO DE ANDAIME METÁLICO FACHADEIRO | ESCO - ESCORAMENTO |  | m²/mês | 1 |  | 46.16 | 46.16
Composição Auxiliar | 88316 | SINAPI | SERVENTE COM ENCARGOS COMPLEMENTARES | Livro SINAPI: Cálculos e Parâmetros |  | H | 0.16 | 0 | 25.89 | 4.14
Composição Auxiliar | 88278 | SINAPI | MONTADOR DE ESTRUTURAS METÁLICAS COM ENCARGOS COMPLEMENTARES | Livro SINAPI: Cálculos e Parâmetros |  | H | 0.08 | 0 | 30.26 | 2.42
Insumo | 00020193 | SINAPI | LOCACAO DE ANDAIME METALICO TIPO FACHADEIRO, PECAS COM APROXIMADAMENTE 1,20 M DE LARGURA E 2,0 M DE ALTURA, INCLUINDO DIAGONAIS EM X, BARRAS DE LIGACAO, SAPATAS E DEMAIS ITENS NECESSARIOS A MONTAGEM (NAO INCLUI INSTALACAO) | Equipamento |  | M2XMES | 1.5 | 0 | 26.4 | 39.6
[5 empty] | MO sem LS => | 4.07 | LS => | 0 | MO com LS => | 4.07
[5 empty] | Valor do BDI => | 11.91 |  |  | Valor com BDI => | 58.07
[7 empty] | Quant. => | 9.645,20 | Preço Total => | 560096.76
4.1.3 | Código | Banco | Descrição | Tipo |  | Und | Quant. | Porcent. | Valor Unit | Total
Composição | CO 04.10.0475 | SCO | Aluguel de andaime suspenso, tipo balancin, cadeirinha ou similar, considerando cabo de aco, cordas, equipamentos de seguranca (cinto paraquedista, trava quedas, etc), acessorios de montagem e fixacao (freios, afastador, jota, barra de ligacao, etc), inclusive deslocamentos horizontal e vertical e manutencao do equipamento.(desonerado) | CO |  | un.mes | 1 |  | 1456.23 | 1456.23
Insumo | MAT020150 | SCO | Cabo de aco galvanizado com alma de fibra, 6 pernas de 19 fios, com diametro de 3/8" | Material |  | m | 18 | 0 | 16.66 | 299.88
Insumo | MAT041700 | SCO | Corda de Polipropileno, trancada, com diametro de 8mm | Material |  | m | 50 | 0 | 2.09 | 104.5
Insumo | MOD902450 | SCO | Servente (inclusive encargos sociais e encargos complementares). (desonerado) | Mão de Obra |  | h | 10 | 0 | 25.2 | 252
Insumo | MOD900200 | SCO | Ajudante de montador eletromecanico (inclusive encargos sociais e encargos complementares). (desonerado) | Mão de Obra |  | h | 5 | 0 | 22.27 | 111.35
Insumo | EVE000050 | SCO | 3% incidente sobre mao de obra direta com Encargos Sociais para cobrir despesas relativa a equipamentos de protecao individual, uniformes e ferramentas | Verba |  | % | 363.35 | 3 | 1 | 10.9
Insumo | MAT003170 | SCO | Andaime suspenso, tipo balancin, cadeirinha ou similar, inclusive acessorios de montagem e equipamentos - equivalente ao elementar MAT029800 | Material |  | Kg | 80 | 0 | 8.47 | 677.6
[5 empty] | MO sem LS => | 363.35 | LS => | 0 | MO com LS => | 363.35
[5 empty] | Valor do BDI => | 375.99 |  |  | Valor com BDI => | 1832.22
[7 empty] | Quant. => | 3,00 | Preço Total => | 5496.66
4.2 |  |  | ESCORAMENTO | [6 empty] | 331858.44
4.2.1 | Código | Banco | Descrição | Tipo |  | Und | Quant. | Porcent. | Valor Unit | Total
Composição | AM 026 | Próprio | LOCAÇÃO DE ANDAIME METÁLICO FACHADEIRO | ESCO - ESCORAMENTO |  | m²/mês | 1 |  | 46.16 | 46.16
Composição Auxiliar | 88316 | SINAPI | SERVENTE COM ENCARGOS COMPLEMENTARES | Livro SINAPI: Cálculos e Parâmetros |  | H | 0.16 | 0 | 25.89 | 4.14
Composição Auxiliar | 88278 | SINAPI | MONTADOR DE ESTRUTURAS METÁLICAS COM ENCARGOS COMPLEMENTARES | Livro SINAPI: Cálculos e Parâmetros |  | H | 0.08 | 0 | 30.26 | 2.42
Insumo | 00020193 | SINAPI | LOCACAO DE ANDAIME METALICO TIPO FACHADEIRO, PECAS COM APROXIMADAMENTE 1,20 M DE LARGURA E 2,0 M DE ALTURA, INCLUINDO DIAGONAIS EM X, BARRAS DE LIGACAO, SAPATAS E DEMAIS ITENS NECESSARIOS A MONTAGEM (NAO INCLUI INSTALACAO) | Equipamento |  | M2XMES | 1.5 | 0 | 26.4 | 39.6
[5 empty] | MO sem LS => | 4.07 | LS => | 0 | MO com LS => | 4.07
[5 empty] | Valor do BDI => | 11.91 |  |  | Valor com BDI => | 58.07
[7 empty] | Quant. => | 5.156,82 | Preço Total => | 299456.53
4.2.2 | Código | Banco | Descrição | Tipo |  | Und | Quant. | Porcent. | Valor Unit | Total
Composição | 97063 | SINAPI | MONTAGEM E DESMONTAGEM DE ANDAIME MODULAR FACHADEIRO, COM PISO METÁLICO, PARA EDIFÍCIOS COM MULTIPLOS PAVIMENTOS (EXCLUSIVE ANDAIME E LIMPEZA). AF_03/2024 | Equipamentos de Proteção Coletiva |  | m² | 1 |  | 22.15 | 22.15
Composição Auxiliar | 88316 | SINAPI | SERVENTE COM ENCARGOS COMPLEMENTARES | Livro SINAPI: Cálculos e Parâmetros |  | H | 0.1058 | 0 | 25.89 | 2.73
Composição Auxiliar | 100251 | SINAPI | TRANSPORTE HORIZONTAL MANUAL, DE TUBO DE AÇO CARBONO LEVE OU MÉDIO, PRETO OU GALVANIZADO, COM DIÂMETRO MAIOR QUE 32 MM E MENOR OU IGUAL A 65 MM (UNIDADE: MXKM). AF_07/2019 | Transporte de Materiais dentro do Canteiro de Obras |  | MXKM | 0.1673 | 0 | 15.83 | 2.64
Composição Auxiliar | 88278 | SINAPI | MONTADOR DE ESTRUTURAS METÁLICAS COM ENCARGOS COMPLEMENTARES | Livro SINAPI: Cálculos e Parâmetros |  | H | 0.5546 | 0 | 30.26 | 16.78
[5 empty] | MO sem LS => | 14.6 | LS => | 0 | MO com LS => | 14.6
[5 empty] | Valor do BDI => | 5.71 |  |  | Valor com BDI => | 27.86
[7 empty] | Quant. => | 334,24 | Preço Total => | 9311.92
4.2.3 | Código | Banco | Descrição | Tipo |  | Und | Quant. | Porcent. | Valor Unit | Total
Composição | AM 024 | Próprio | REMOÇÃO DE ESCORAMENTO DE MADEIRA E ESPUMA COM REAPROVEITAMENTO | ESCO - ESCORAMENTO |  | M² | 1 |  | 29.04 | 29.04
Composição Auxiliar | 280013 | SEDOP | CARPINTEIRO COM ENCARGOS COMPLEMENTARES | 0 |  | h | 0.5 | 0 | 32.21 | 16.1
Composição Auxiliar | 88316 | SINAPI | SERVENTE COM ENCARGOS COMPLEMENTARES | Livro SINAPI: Cálculos e Parâmetros |  | H | 0.5 | 0 | 25.89 | 12.94
[5 empty] | MO sem LS => | 18.69 | LS => | 0 | MO com LS => | 18.69
[5 empty] | Valor do BDI => | 7.49 |  |  | Valor com BDI => | 36.53
[7 empty] | Quant. => | 212,84 | Preço Total => | 7775.04
4.2.4 | Código | Banco | Descrição | Tipo |  | Und | Quant. | Porcent. | Valor Unit | Total
Composição | AM 029 | Próprio | ESCORAMENTO HORIZONTAL/VERTICAL EM MADEIRA/ESPUMA FORRO | ASTU - ASSENTAMENTO DE TUBOS E PECAS |  | m² | 1 |  | 415.01 | 415.01
Composição Auxiliar | 88262 | SINAPI | CARPINTEIRO DE FORMAS COM ENCARGOS COMPLEMENTARES | Livro SINAPI: Cálculos e Parâmetros |  | H | 3 | 0 | 30.66 | 91.98
Composição Auxiliar | 88316 | SINAPI | SERVENTE COM ENCARGOS COMPLEMENTARES | Livro SINAPI: Cálculos e Parâmetros |  | H | 3 | 0 | 25.89 | 77.67
Insumo | 00004430 | SINAPI | CAIBRO NAO APARELHADO *5 X 6* CM, EM MACARANDUBA/MASSARANDUBA, ANGELIM OU EQUIVALENTE DA REGIAO - BRUTA | Material |  | M | 10 | 0 | 8.33 | 83.3
Insumo | 00001360 | SINAPI | COMPENSADO NAVAL - CHAPA/PAINEL EM MADEIRA COMPENSADA PRENSADA, DE 2200 X 1600 MM, E = 6 MM | Material |  | m² | 1 | 0 | 50.54 | 50.54
Insumo | 00038544 | SINAPI | MANTA DE POLIETILENO EXPANDIDO (PEBD) ANTICHAMAS, E = 8 MM | Material |  | m² | 8 | 0 | 10.2 | 81.6
Insumo | 00002729 | SINAPI | CAIBRO ROLICO DE MADEIRA TRATADA, D = 4 A 7 CM, H = 3,00 M, EM EUCALIPTO OU EQUIVALENTE DA REGIAO | Material |  | UN | 1 | 0 | 29.92 | 29.92
[5 empty] | MO sem LS => | 106.32 | LS => | 0 | MO com LS => | 106.32
[5 empty] | Valor do BDI => | 107.15 |  |  | Valor com BDI => | 522.16
[7 empty] | Quant. => | 29,33 | Preço Total => | 15314.95
5 |  |  | COBERTURA | [6 empty] | 807859.74
5.1 |  |  | COBERTURA PROVISÓRIA | [6 empty] | 58112.78
5.1.1 | Código | Banco | Descrição | Tipo |  | Und | Quant. | Porcent. | Valor Unit | Total
Composição | IPHAN 65 | Próprio | Remoção de telhamento com telhas onduladas fibrocimento ou aluminio | ASTU - ASSENTAMENTO DE TUBOS E PECAS |  | m² | 1 |  | 13.41 | 13.41
Composição Auxiliar | 88262 | SINAPI | CARPINTEIRO DE FORMAS COM ENCARGOS COMPLEMENTARES | Livro SINAPI: Cálculos e Parâmetros |  | H | 0.1 | 0 | 30.66 | 3.06
Composição Auxiliar | 88316 | SINAPI | SERVENTE COM ENCARGOS COMPLEMENTARES | Livro SINAPI: Cálculos e Parâmetros |  | H | 0.4 | 0 | 25.89 | 10.35
[5 empty] | MO sem LS => | 8.08 | LS => | 0 | MO com LS => | 8.08
[5 empty] | Valor do BDI => | 3.46 |  |  | Valor com BDI => | 16.87
[7 empty] | Quant. => | 737,09 | Preço Total => | 12434.7
5.1.2 | Código | Banco | Descrição | Tipo |  | Und | Quant. | Porcent. | Valor Unit | Total
Composição | 104803 | SINAPI | REMOÇÃO CALHAS E RUFOS, DE FORMA MANUAL, SEM REAPROVEITAMENTO. AF_09/2023 | Demolições e Remoções |  | M | 1 |  | 5.38 | 5.38
Composição Auxiliar | 88316 | SINAPI | SERVENTE COM ENCARGOS COMPLEMENTARES | Livro SINAPI: Cálculos e Parâmetros |  | H | 0.111 | 0 | 25.89 | 2.87
Composição Auxiliar | 88323 | SINAPI | TELHADISTA COM ENCARGOS COMPLEMENTARES | Livro SINAPI: Cálculos e Parâmetros |  | H | 0.0829 | 0 | 30.39 | 2.51
[5 empty] | MO sem LS => | 3.34 | LS => | 0 | MO com LS => | 3.34
[5 empty] | Valor do BDI => | 1.38 |  |  | Valor com BDI => | 6.76
[7 empty] | Quant. => | 287,95 | Preço Total => | 1946.54
5.1.3 | Código | Banco | Descrição | Tipo |  | Und | Quant. | Porcent. | Valor Unit | Total
Composição | 97655 | SINAPI | REMOÇÃO DE TRAMA METÁLICA PARA COBERTURA, DE FORMA MANUAL, SEM REAPROVEITAMENTO. AF_09/2023 | Demolições e Remoções |  | m² | 1 |  | 42.01 | 42.01
Composição Auxiliar | 92717 | SINAPI | APARELHO PARA CORTE E SOLDA OXI-ACETILENO SOBRE RODAS, INCLUSIVE CILINDROS E MAÇARICOS - CHI DIURNO. AF_05/2023 | Custos Horários Produtivo e Improdutivo dos Equipamentos |  | CHI | 0.4491 | 0 | 0.26 | 0.11
Composição Auxiliar | 92716 | SINAPI | APARELHO PARA CORTE E SOLDA OXI-ACETILENO SOBRE RODAS, INCLUSIVE CILINDROS E MAÇARICOS - CHP DIURNO. AF_05/2023 | Custos Horários Produtivo e Improdutivo dos Equipamentos |  | CHP | 0.184 | 0 | 115.25 | 21.2
Composição Auxiliar | 88316 | SINAPI | SERVENTE COM ENCARGOS COMPLEMENTARES | Livro SINAPI: Cálculos e Parâmetros |  | H | 0.5652 | 0 | 25.89 | 14.63
Composição Auxiliar | 88323 | SINAPI | TELHADISTA COM ENCARGOS COMPLEMENTARES | Livro SINAPI: Cálculos e Parâmetros |  | H | 0.1999 | 0 | 30.39 | 6.07
[5 empty] | MO sem LS => | 12.55 | LS => | 0 | MO com LS => | 12.55
[5 empty] | Valor do BDI => | 10.84 |  |  | Valor com BDI => | 52.85
[7 empty] | Quant. => | 519,52 | Preço Total => | 27456.63
5.1.4 | Código | Banco | Descrição | Tipo |  | Und | Quant. | Porcent. | Valor Unit | Total
Composição | 92580 | SINAPI | TRAMA DE AÇO COMPOSTA POR TERÇAS PARA TELHADOS DE ATÉ 2 ÁGUAS PARA TELHA ONDULADA DE FIBROCIMENTO, METÁLICA, PLÁSTICA OU TERMOACÚSTICA, INCLUSO TRANSPORTE VERTICAL, EXCLUSIVE PINTURA. AF_10/2025_PS | Estrutura e Trama para Cobertura |  | m² | 1 |  | 50.71 | 50.71
Composição Auxiliar | 93282 | SINAPI | GUINCHO ELÉTRICO DE COLUNA, CAPACIDADE 400 KG, COM MOTO FREIO, MOTOR TRIFÁSICO DE 1,25 CV - CHI DIURNO. AF_03/2016 | Custos Horários Produtivo e Improdutivo dos Equipamentos |  | CHI | 0.0137 | 0 | 41.91 | 0.57
Composição Auxiliar | 88278 | SINAPI | MONTADOR DE ESTRUTURAS METÁLICAS COM ENCARGOS COMPLEMENTARES | Livro SINAPI: Cálculos e Parâmetros |  | H | 0.2525 | 0 | 30.26 | 7.64
Composição Auxiliar | 88316 | SINAPI | SERVENTE COM ENCARGOS COMPLEMENTARES | Livro SINAPI: Cálculos e Parâmetros |  | H | 0.13549 | 0 | 25.89 | 3.5
Composição Auxiliar | 93281 | SINAPI | GUINCHO ELÉTRICO DE COLUNA, CAPACIDADE 400 KG, COM MOTO FREIO, MOTOR TRIFÁSICO DE 1,25 CV - CHP DIURNO. AF_03/2016 | Custos Horários Produtivo e Improdutivo dos Equipamentos |  | CHP | 0.0068 | 0 | 42.92 | 0.29
Insumo | 00040549 | SINAPI | PARAFUSO, COMUM, ASTM A307, SEXTAVADO, DIAMETRO 1/2" (12,7 MM), COMPRIMENTO 1" (25,4 MM) | Material |  | CENTO | 0.007 | 0 | 171.35 | 1.19
Insumo | 00043083 | SINAPI | PERFIL "U" ENRIJECIDO, EM CHAPA DOBRADA DE ACO LAMINADO, E = 3,75 MM, H = 200 MM, L = 75 MM (9,94 KG/M) | Material |  | KG | 4.3329 | 0 | 8.66 | 37.52
[5 empty] | MO sem LS => | 7.9 | LS => | 0 | MO com LS => | 7.9
[5 empty] | Valor do BDI => | 13.09 |  |  | Valor com BDI => | 63.8
[7 empty] | Quant. => | 100,00 | Preço Total => | 6380
5.1.5 | Código | Banco | Descrição | Tipo |  | Und | Quant. | Porcent. | Valor Unit | Total
Composição | 94213 | SINAPI | TELHAMENTO COM TELHA DE AÇO/ALUMÍNIO E = 0,5 MM, COM ATÉ 2 ÁGUAS, INCLUSO IÇAMENTO. AF_07/2019 | Telhamento para Cobertura |  | m² | 1 |  | 68.61 | 68.61
Composição Auxiliar | 88316 | SINAPI | SERVENTE COM ENCARGOS COMPLEMENTARES | Livro SINAPI: Cálculos e Parâmetros |  | H | 0.097 | 0 | 25.89 | 2.51
Composição Auxiliar | 88323 | SINAPI | TELHADISTA COM ENCARGOS COMPLEMENTARES | Livro SINAPI: Cálculos e Parâmetros |  | H | 0.091 | 0 | 30.39 | 2.76
Composição Auxiliar | 93282 | SINAPI | GUINCHO ELÉTRICO DE COLUNA, CAPACIDADE 400 KG, COM MOTO FREIO, MOTOR TRIFÁSICO DE 1,25 CV - CHI DIURNO. AF_03/2016 | Custos Horários Produtivo e Improdutivo dos Equipamentos |  | CHI | 0.0013 | 0 | 41.91 | 0.05
Composição Auxiliar | 93281 | SINAPI | GUINCHO ELÉTRICO DE COLUNA, CAPACIDADE 400 KG, COM MOTO FREIO, MOTOR TRIFÁSICO DE 1,25 CV - CHP DIURNO. AF_03/2016 | Custos Horários Produtivo e Improdutivo dos Equipamentos |  | CHP | 0.0009 | 0 | 42.92 | 0.03
Insumo | 00011029 | SINAPI | HASTE RETA PARA GANCHO DE FERRO GALVANIZADO, COM ROSCA 1/4" X 30 CM PARA FIXACAO DE TELHA METALICA, INCLUI PORCA E ARRUELAS DE VEDACAO | Material |  | CJ | 4.15 | 0 | 1.93 | 8
Insumo | 00007243 | SINAPI | TELHA TRAPEZOIDAL EM ACO ZINCADO, SEM PINTURA, ALTURA DE APROXIMADAMENTE 40 MM, ESPESSURA DE 0,50 MM E LARGURA UTIL DE 980 MM | Material |  | m² | 1.166 | 0 | 47.4 | 55.26
[5 empty] | MO sem LS => | 3.34 | LS => | 0 | MO com LS => | 3.34
[5 empty] | Valor do BDI => | 17.71 |  |  | Valor com BDI => | 86.32
[7 empty] | Quant. => | 100,00 | Preço Total => | 8632
5.1.6 | Código | Banco | Descrição | Tipo |  | Und | Quant. | Porcent. | Valor Unit | Total
Composição | IPHAN 66 | Próprio | Transporte vertical (içamento) de treliças metálicas pré-fabricada, com roldana | ASTU - ASSENTAMENTO DE TUBOS E PECAS |  | un | 1 |  | 23.14 | 23.14
Composição Auxiliar | 88316 | SINAPI | SERVENTE COM ENCARGOS COMPLEMENTARES | Livro SINAPI: Cálculos e Parâmetros |  | H | 0.5 | 0 | 25.89 | 12.94
Insumo | 13932 | ORSE | Roldana para poço/andaime, dim= 20 cm | Material |  | un | 0.0825 | 0 | 123.75 | 10.2
[5 empty] | MO sem LS => | 7.57 | LS => | 0 | MO com LS => | 7.57
[5 empty] | Valor do BDI => | 5.97 |  |  | Valor com BDI => | 29.11
[7 empty] | Quant. => | 100,00 | Preço Total => | 2911
5.1.7 | Código | Banco | Descrição | Tipo |  | Und | Quant. | Porcent. | Valor Unit | Total
Composição | IPHAN 67 | Próprio | Lona plástica Pe Azul 197G/m² larg. 6 x 8 m | SEDI - SERVIÇOS DIVERSOS |  | m² | 1 |  | 19.99 | 19.99
Composição Auxiliar | 88316 | SINAPI | SERVENTE COM ENCARGOS COMPLEMENTARES | Livro SINAPI: Cálculos e Parâmetros |  | H | 0.2 | 0 | 25.89 | 5.17
Insumo | 13858 | ORSE | Lona plástica Pe Azul 197G/m² larg. 6 x 8 m, Lonaforte Agricula ou similar | Material |  | m² | 1.1 | 0 | 10.64 | 11.7
Insumo | 00005068 | SINAPI | PREGO DE ACO POLIDO COM CABECA 17 X 21 (2 X 11) | Material |  | KG | 0.16 | 0 | 19.53 | 3.12
[5 empty] | MO sem LS => | 3.02 | LS => | 0 | MO com LS => | 3.02
[5 empty] | Valor do BDI => | 5.16 |  |  | Valor com BDI => | 25.15
[7 empty] | Quant. => | 270,00 | Preço Total => | 6790.5
5.2 |  |  | REMOÇÕES | [6 empty] | 32821.91
5.2.1 | Código | Banco | Descrição | Tipo |  | Und | Quant. | Porcent. | Valor Unit | Total
Composição | 104803 | SINAPI | REMOÇÃO CALHAS E RUFOS, DE FORMA MANUAL, SEM REAPROVEITAMENTO. AF_09/2023 | Demolições e Remoções |  | M | 1 |  | 5.38 | 5.38
Composição Auxiliar | 88316 | SINAPI | SERVENTE COM ENCARGOS COMPLEMENTARES | Livro SINAPI: Cálculos e Parâmetros |  | H | 0.111 | 0 | 25.89 | 2.87
Composição Auxiliar | 88323 | SINAPI | TELHADISTA COM ENCARGOS COMPLEMENTARES | Livro SINAPI: Cálculos e Parâmetros |  | H | 0.0829 | 0 | 30.39 | 2.51
[5 empty] | MO sem LS => | 3.34 | LS => | 0 | MO com LS => | 3.34
[5 empty] | Valor do BDI => | 1.38 |  |  | Valor com BDI => | 6.76
[7 empty] | Quant. => | 254,95 | Preço Total => | 1723.46
5.2.2 | Código | Banco | Descrição | Tipo |  | Und | Quant. | Porcent. | Valor Unit | Total
Composição | IPHAN 68 | Próprio | Remoção de telhamento com telhas cerâmicas | COBE - COBERTURA |  | m² | 1 |  | 17.36 | 17.36
Composição Auxiliar | 88316 | SINAPI | SERVENTE COM ENCARGOS COMPLEMENTARES | Livro SINAPI: Cálculos e Parâmetros |  | H | 0.6 | 0 | 25.89 | 15.53
Composição Auxiliar | 88262 | SINAPI | CARPINTEIRO DE FORMAS COM ENCARGOS COMPLEMENTARES | Livro SINAPI: Cálculos e Parâmetros |  | H | 0.06 | 0 | 30.66 | 1.83
[5 empty] | MO sem LS => | 10.29 | LS => | 0 | MO com LS => | 10.29
[5 empty] | Valor do BDI => | 4.48 |  |  | Valor com BDI => | 21.84
[7 empty] | Quant. => | 423,81 | Preço Total => | 9256.01
5.2.3 | Código | Banco | Descrição | Tipo |  | Und | Quant. | Porcent. | Valor Unit | Total
Composição | IPHAN 69 | Próprio | Remoção de cumeeira para telha com telha cerâmica | COBE - COBERTURA |  | m | 1 |  | 12.46 | 12.46
Composição Auxiliar | 88309 | SINAPI | PEDREIRO COM ENCARGOS COMPLEMENTARES | Livro SINAPI: Cálculos e Parâmetros |  | H | 0.4 | 0 | 31.17 | 12.46
[5 empty] | MO sem LS => | 8.19 | LS => | 0 | MO com LS => | 8.19
[5 empty] | Valor do BDI => | 3.21 |  |  | Valor com BDI => | 15.67
[7 empty] | Quant. => | 67,78 | Preço Total => | 1062.11
5.2.4 | Código | Banco | Descrição | Tipo |  | Und | Quant. | Porcent. | Valor Unit | Total
Composição | 97647 | SINAPI | REMOÇÃO DE TELHAS DE FIBROCIMENTO METÁLICA E CERÂMICA, DE FORMA MANUAL, SEM REAPROVEITAMENTO. AF_09/2023 | Demolições e Remoções |  | m² | 1 |  | 4.21 | 4.21
Composição Auxiliar | 88323 | SINAPI | TELHADISTA COM ENCARGOS COMPLEMENTARES | Livro SINAPI: Cálculos e Parâmetros |  | H | 0.0408 | 0 | 30.39 | 1.23
Composição Auxiliar | 88316 | SINAPI | SERVENTE COM ENCARGOS COMPLEMENTARES | Livro SINAPI: Cálculos e Parâmetros |  | H | 0.1153 | 0 | 25.89 | 2.98
[5 empty] | MO sem LS => | 2.55 | LS => | 0 | MO com LS => | 2.55
[5 empty] | Valor do BDI => | 1.08 |  |  | Valor com BDI => | 5.29
[7 empty] | Quant. => | 99,52 | Preço Total => | 526.46
5.2.5 | Código | Banco | Descrição | Tipo |  | Und | Quant. | Porcent. | Valor Unit | Total
Composição | 97652 | SINAPI | REMOÇÃO DE TESOURAS DE MADEIRA, COM VÃO MAIOR OU IGUAL A 8M, DE FORMA MANUAL, SEM REAPROVEITAMENTO. AF_09/2023 | Demolições e Remoções |  | UN | 1 |  | 224.79 | 224.79
Composição Auxiliar | 88323 | SINAPI | TELHADISTA COM ENCARGOS COMPLEMENTARES | Livro SINAPI: Cálculos e Parâmetros |  | H | 2.1699 | 0 | 30.39 | 65.94
Composição Auxiliar | 88316 | SINAPI | SERVENTE COM ENCARGOS COMPLEMENTARES | Livro SINAPI: Cálculos e Parâmetros |  | H | 6.1356 | 0 | 25.89 | 158.85
[5 empty] | MO sem LS => | 136.35 | LS => | 0 | MO com LS => | 136.35
[5 empty] | Valor do BDI => | 58.04 |  |  | Valor com BDI => | 282.83
[7 empty] | Quant. => | 20,00 | Preço Total => | 5656.6
5.2.6 | Código | Banco | Descrição | Tipo |  | Und | Quant. | Porcent. | Valor Unit | Total
Composição | 97650 | SINAPI | REMOÇÃO DE TRAMA DE MADEIRA PARA COBERTURA, DE FORMA MANUAL, SEM REAPROVEITAMENTO. AF_09/2023 | Demolições e Remoções |  | m² | 1 |  | 9.1 | 9.1
Composição Auxiliar | 88316 | SINAPI | SERVENTE COM ENCARGOS COMPLEMENTARES | Livro SINAPI: Cálculos e Parâmetros |  | H | 0.2487 | 0 | 25.89 | 6.43
Composição Auxiliar | 88323 | SINAPI | TELHADISTA COM ENCARGOS COMPLEMENTARES | Livro SINAPI: Cálculos e Parâmetros |  | H | 0.0879 | 0 | 30.39 | 2.67
[5 empty] | MO sem LS => | 5.52 | LS => | 0 | MO com LS => | 5.52
[5 empty] | Valor do BDI => | 2.34 |  |  | Valor com BDI => | 11.44
[7 empty] | Quant. => | 397,81 | Preço Total => | 4550.94
5.2.7 | Código | Banco | Descrição | Tipo |  | Und | Quant. | Porcent. | Valor Unit | Total
Composição | 97655 | SINAPI | REMOÇÃO DE TRAMA METÁLICA PARA COBERTURA, DE FORMA MANUAL, SEM REAPROVEITAMENTO. AF_09/2023 | Demolições e Remoções |  | m² | 1 |  | 42.01 | 42.01
Composição Auxiliar | 92717 | SINAPI | APARELHO PARA CORTE E SOLDA OXI-ACETILENO SOBRE RODAS, INCLUSIVE CILINDROS E MAÇARICOS - CHI DIURNO. AF_05/2023 | Custos Horários Produtivo e Improdutivo dos Equipamentos |  | CHI | 0.4491 | 0 | 0.26 | 0.11
Composição Auxiliar | 92716 | SINAPI | APARELHO PARA CORTE E SOLDA OXI-ACETILENO SOBRE RODAS, INCLUSIVE CILINDROS E MAÇARICOS - CHP DIURNO. AF_05/2023 | Custos Horários Produtivo e Improdutivo dos Equipamentos |  | CHP | 0.184 | 0 | 115.25 | 21.2
Composição Auxiliar | 88316 | SINAPI | SERVENTE COM ENCARGOS COMPLEMENTARES | Livro SINAPI: Cálculos e Parâmetros |  | H | 0.5652 | 0 | 25.89 | 14.63
Composição Auxiliar | 88323 | SINAPI | TELHADISTA COM ENCARGOS COMPLEMENTARES | Livro SINAPI: Cálculos e Parâmetros |  | H | 0.1999 | 0 | 30.39 | 6.07
[5 empty] | MO sem LS => | 12.55 | LS => | 0 | MO com LS => | 12.55
[5 empty] | Valor do BDI => | 10.84 |  |  | Valor com BDI => | 52.85
[7 empty] | Quant. => | 99,52 | Preço Total => | 5259.63
5.2.8 | Código | Banco | Descrição | Tipo |  | Und | Quant. | Porcent. | Valor Unit | Total
Composição | IPHAN 70 | Próprio | Remoção de redes coletoras de esgoto em PVC JE, ponta e bolsa, DN 100mm | INHI - INSTALAÇÕES HIDROS SANITÁRIAS |  | m | 1 |  | 3.57 | 3.57
Composição Auxiliar | 88316 | SINAPI | SERVENTE COM ENCARGOS COMPLEMENTARES | Livro SINAPI: Cálculos e Parâmetros |  | H | 0.0868 | 0 | 25.89 | 2.24
Composição Auxiliar | 88267 | SINAPI | ENCANADOR OU BOMBEIRO HIDRÁULICO COM ENCARGOS COMPLEMENTARES | Livro SINAPI: Cálculos e Parâmetros |  | H | 0.0434 | 0 | 30.72 | 1.33
[5 empty] | MO sem LS => | 2.19 | LS => | 0 | MO com LS => | 2.19
[5 empty] | Valor do BDI => | 0.92 |  |  | Valor com BDI => | 4.49
[7 empty] | Quant. => | 275,00 | Preço Total => | 1234.75
5.2.9 | Código | Banco | Descrição | Tipo |  | Und | Quant. | Porcent. | Valor Unit | Total
Composição | IPHAN 66 | Próprio | Transporte vertical (içamento) de treliças metálicas pré-fabricada, com roldana | ASTU - ASSENTAMENTO DE TUBOS E PECAS |  | un | 1 |  | 23.14 | 23.14
Composição Auxiliar | 88316 | SINAPI | SERVENTE COM ENCARGOS COMPLEMENTARES | Livro SINAPI: Cálculos e Parâmetros |  | H | 0.5 | 0 | 25.89 | 12.94
Insumo | 13932 | ORSE | Roldana para poço/andaime, dim= 20 cm | Material |  | un | 0.0825 | 0 | 123.75 | 10.2
[5 empty] | MO sem LS => | 7.57 | LS => | 0 | MO com LS => | 7.57
[5 empty] | Valor do BDI => | 5.97 |  |  | Valor com BDI => | 29.11
[7 empty] | Quant. => | 50,00 | Preço Total => | 1455.5
5.2.10 | Código | Banco | Descrição | Tipo |  | Und | Quant. | Porcent. | Valor Unit | Total
Composição | AM 025 | Próprio | REMOÇÃO DE SUBCOBERTURA EM ALUMÍNIO SEM REAPROVEITAMENTO | COBE - COBERTURA |  | M² | 1 |  | 4.19 | 4.19
Composição Auxiliar | 88316 | SINAPI | SERVENTE COM ENCARGOS COMPLEMENTARES | Livro SINAPI: Cálculos e Parâmetros |  | H | 0.1 | 0 | 25.89 | 2.58
Composição Auxiliar | 280013 | SEDOP | CARPINTEIRO COM ENCARGOS COMPLEMENTARES | 0 |  | h | 0.05 | 0 | 32.21 | 1.61
[5 empty] | MO sem LS => | 2.62 | LS => | 0 | MO com LS => | 2.62
[5 empty] | Valor do BDI => | 1.08 |  |  | Valor com BDI => | 5.27
[7 empty] | Quant. => | 397,81 | Preço Total => | 2096.45
5.3 |  |  | RESTAURAÇÃO TELHADOS | [6 empty] | 517418.85
5.3.1 | Código | Banco | Descrição | Tipo |  | Und | Quant. | Porcent. | Valor Unit | Total
Composição | 94441 | SINAPI | TELHAMENTO COM TELHA CERÂMICA DE ENCAIXE, TIPO FRANCESA, COM MAIS DE 2 ÁGUAS, INCLUSO TRANSPORTE VERTICAL. AF_07/2019 | Telhamento para Cobertura |  | m² | 1 |  | 49.37 | 49.37
Composição Auxiliar | 93281 | SINAPI | GUINCHO ELÉTRICO DE COLUNA, CAPACIDADE 400 KG, COM MOTO FREIO, MOTOR TRIFÁSICO DE 1,25 CV - CHP DIURNO. AF_03/2016 | Custos Horários Produtivo e Improdutivo dos Equipamentos |  | CHP | 0.024 | 0 | 42.92 | 1.03
Composição Auxiliar | 93282 | SINAPI | GUINCHO ELÉTRICO DE COLUNA, CAPACIDADE 400 KG, COM MOTO FREIO, MOTOR TRIFÁSICO DE 1,25 CV - CHI DIURNO. AF_03/2016 | Custos Horários Produtivo e Improdutivo dos Equipamentos |  | CHI | 0.0333 | 0 | 41.91 | 1.39
Composição Auxiliar | 88323 | SINAPI | TELHADISTA COM ENCARGOS COMPLEMENTARES | Livro SINAPI: Cálculos e Parâmetros |  | H | 0.153 | 0 | 30.39 | 4.64
Composição Auxiliar | 88316 | SINAPI | SERVENTE COM ENCARGOS COMPLEMENTARES | Livro SINAPI: Cálculos e Parâmetros |  | H | 0.325 | 0 | 25.89 | 8.41
Insumo | 00007175 | SINAPI | TELHA DE BARRO / CERAMICA, NAO ESMALTADA, TIPO ROMANA, AMERICANA, PORTUGUESA, FRANCESA, COMPRIMENTO DE *41* CM, RENDIMENTO DE *16* TELHAS/M2 | Material |  | UN | 17.749 | 0 | 1.91 | 33.9
[5 empty] | MO sem LS => | 9.8 | LS => | 0 | MO com LS => | 9.8
[5 empty] | Valor do BDI => | 12.74 |  |  | Valor com BDI => | 62.11
[7 empty] | Quant. => | 573,34 | Preço Total => | 35610.14
5.3.2 | Código | Banco | Descrição | Tipo |  | Und | Quant. | Porcent. | Valor Unit | Total
Composição | 94221 | SINAPI | CUMEEIRA PARA TELHA CERÂMICA EMBOÇADA COM ARGAMASSA TRAÇO 1:2:9 (CIMENTO, CAL E AREIA) PARA TELHADOS COM ATÉ 2 ÁGUAS, INCLUSO TRANSPORTE VERTICAL. AF_07/2019 | Telhamento para Cobertura |  | M | 1 |  | 32.57 | 32.57
Composição Auxiliar | 93281 | SINAPI | GUINCHO ELÉTRICO DE COLUNA, CAPACIDADE 400 KG, COM MOTO FREIO, MOTOR TRIFÁSICO DE 1,25 CV - CHP DIURNO. AF_03/2016 | Custos Horários Produtivo e Improdutivo dos Equipamentos |  | CHP | 0.0063 | 0 | 42.92 | 0.27
Composição Auxiliar | 88323 | SINAPI | TELHADISTA COM ENCARGOS COMPLEMENTARES | Livro SINAPI: Cálculos e Parâmetros |  | H | 0.164 | 0 | 30.39 | 4.98
Composição Auxiliar | 87337 | SINAPI | ARGAMASSA TRAÇO 1:2:9 (EM VOLUME DE CIMENTO, CAL E AREIA MÉDIA ÚMIDA) PARA EMBOÇO/MASSA ÚNICA/ASSENTAMENTO DE ALVENARIA DE VEDAÇÃO, PREPARO MECÂNICO COM MISTURADOR DE EIXO HORIZONTAL DE 300 KG. AF_08/2019 | Argamassas |  | m³ | 0.0117 | 0 | 716.4 | 8.38
Composição Auxiliar | 88316 | SINAPI | SERVENTE COM ENCARGOS COMPLEMENTARES | Livro SINAPI: Cálculos e Parâmetros |  | H | 0.209 | 0 | 25.89 | 5.41
Composição Auxiliar | 93282 | SINAPI | GUINCHO ELÉTRICO DE COLUNA, CAPACIDADE 400 KG, COM MOTO FREIO, MOTOR TRIFÁSICO DE 1,25 CV - CHI DIURNO. AF_03/2016 | Custos Horários Produtivo e Improdutivo dos Equipamentos |  | CHI | 0.0087 | 0 | 41.91 | 0.36
Insumo | 00007181 | SINAPI | CUMEEIRA PARA TELHA CERAMICA, COMPRIMENTO DE *41* CM, RENDIMENTO DE *3* TELHAS/M | Material |  | UN | 3 | 0 | 4.39 | 13.17
[5 empty] | MO sem LS => | 8.18 | LS => | 0 | MO com LS => | 8.18
[5 empty] | Valor do BDI => | 8.4 |  |  | Valor com BDI => | 40.97
[7 empty] | Quant. => | 62,78 | Preço Total => | 2572.09
5.3.3 | Código | Banco | Descrição | Tipo |  | Und | Quant. | Porcent. | Valor Unit | Total
Composição | 92540 | SINAPI | TRAMA DE MADEIRA COMPOSTA POR RIPAS, CAIBROS E TERÇAS PARA TELHADOS DE MAIS QUE 2 ÁGUAS PARA TELHA CERÂMICA OU DE CONCRETO, INCLUSO TRANSPORTE VERTICAL. AF_10/2025 | Estrutura e Trama para Cobertura |  | m² | 1 |  | 82.3 | 82.3
Composição Auxiliar | 93281 | SINAPI | GUINCHO ELÉTRICO DE COLUNA, CAPACIDADE 400 KG, COM MOTO FREIO, MOTOR TRIFÁSICO DE 1,25 CV - CHP DIURNO. AF_03/2016 | Custos Horários Produtivo e Improdutivo dos Equipamentos |  | CHP | 0.0442 | 0 | 42.92 | 1.89
Composição Auxiliar | 88262 | SINAPI | CARPINTEIRO DE FORMAS COM ENCARGOS COMPLEMENTARES | Livro SINAPI: Cálculos e Parâmetros |  | H | 0.7172 | 0 | 30.66 | 21.98
Composição Auxiliar | 88239 | SINAPI | AJUDANTE DE CARPINTEIRO COM ENCARGOS COMPLEMENTARES | Livro SINAPI: Cálculos e Parâmetros |  | H | 0.61163 | 0 | 26.77 | 16.37
Composição Auxiliar | 93282 | SINAPI | GUINCHO ELÉTRICO DE COLUNA, CAPACIDADE 400 KG, COM MOTO FREIO, MOTOR TRIFÁSICO DE 1,25 CV - CHI DIURNO. AF_03/2016 | Custos Horários Produtivo e Improdutivo dos Equipamentos |  | CHI | 0.0894 | 0 | 41.91 | 3.74
Insumo | 00039027 | SINAPI | PREGO DE ACO POLIDO COM CABECA 19 X 36 (3 1/4 X 9) | Material |  | KG | 0.05 | 0 | 19.51 | 0.97
Insumo | 00020247 | SINAPI | PREGO DE ACO POLIDO COM CABECA 15 X 15 (1 1/4 X 13) | Material |  | KG | 0.07 | 0 | 21.62 | 1.51
Insumo | 00004408 | SINAPI | RIPA NAO APARELHADA, *1,5 X 5* CM, EM MACARANDUBA/MASSARANDUBA, ANGELIM OU EQUIVALENTE DA REGIAO - BRUTA | Material |  | M | 3.3127 | 0 | 1.58 | 5.23
Insumo | 00040568 | SINAPI | PREGO DE ACO POLIDO COM CABECA 22 X 48 (4 1/4 X 5) | Material |  | KG | 0.03 | 0 | 19.68 | 0.59
Insumo | 00004430 | SINAPI | CAIBRO NAO APARELHADO *5 X 6* CM, EM MACARANDUBA/MASSARANDUBA, ANGELIM OU EQUIVALENTE DA REGIAO - BRUTA | Material |  | M | 1.9765 | 0 | 8.33 | 16.46
Insumo | 00004425 | SINAPI | VIGA NAO APARELHADA *6 X 12* CM, EM MACARANDUBA/MASSARANDUBA, ANGELIM OU EQUIVALENTE DA REGIAO - BRUTA | Material |  | M | 0.76981 | 0 | 17.62 | 13.56
[5 empty] | MO sem LS => | 28.85 | LS => | 0 | MO com LS => | 28.85
[5 empty] | Valor do BDI => | 21.24 |  |  | Valor com BDI => | 103.54
[7 empty] | Quant. => | 548,62 | Preço Total => | 56804.11
5.3.4 | Código | Banco | Descrição | Tipo |  | Und | Quant. | Porcent. | Valor Unit | Total
Composição | IPHAN 71 | Próprio | Limpeza (Lavagem) de telhas | COBE - COBERTURA |  | m² | 1 |  | 5.17 | 5.17
Composição Auxiliar | 88316 | SINAPI | SERVENTE COM ENCARGOS COMPLEMENTARES | Livro SINAPI: Cálculos e Parâmetros |  | H | 0.2 | 0 | 25.89 | 5.17
[5 empty] | MO sem LS => | 3.02 | LS => | 0 | MO com LS => | 3.02
[5 empty] | Valor do BDI => | 1.33 |  |  | Valor com BDI => | 6.5
[7 empty] | Quant. => | 497,09 | Preço Total => | 3231.08
5.3.5 | Código | Banco | Descrição | Tipo |  | Und | Quant. | Porcent. | Valor Unit | Total
Composição | 94232 | SINAPI | AMARRAÇÃO DE TELHAS CERÂMICAS OU DE CONCRETO. AF_07/2019 | Telhamento para Cobertura |  | UN | 1 |  | 3.29 | 3.29
Composição Auxiliar | 88323 | SINAPI | TELHADISTA COM ENCARGOS COMPLEMENTARES | Livro SINAPI: Cálculos e Parâmetros |  | H | 0.103 | 0 | 30.39 | 3.13
Insumo | 00000345 | SINAPI | ARAME GALVANIZADO 18 BWG, D = 1,24MM (0,009 KG/M) | Material |  | KG | 0.004 | 0 | 41.36 | 0.16
[5 empty] | MO sem LS => | 2.06 | LS => | 0 | MO com LS => | 2.06
[5 empty] | Valor do BDI => | 0.84 |  |  | Valor com BDI => | 4.13
[7 empty] | Quant. => | 7.606,00 | Preço Total => | 31412.78
5.3.6 | Código | Banco | Descrição | Tipo |  | Und | Quant. | Porcent. | Valor Unit | Total
Composição | 102234 | SINAPI | PINTURA IMUNIZANTE PARA MADEIRA, 2 DEMÃOS. AF_01/2021 | Pintura em Madeira |  | m² | 1 |  | 23.5 | 23.5
Composição Auxiliar | 88310 | SINAPI | PINTOR COM ENCARGOS COMPLEMENTARES | Livro SINAPI: Cálculos e Parâmetros |  | H | 0.4529 | 0 | 32.59 | 14.76
Insumo | 00007340 | SINAPI | IMUNIZANTE PARA MADEIRA, INCOLOR | Material |  | L | 0.3257 | 0 | 26.86 | 8.74
[5 empty] | MO sem LS => | 9.22 | LS => | 0 | MO com LS => | 9.22
[5 empty] | Valor do BDI => | 6.06 |  |  | Valor com BDI => | 29.56
[7 empty] | Quant. => | 475,34 | Preço Total => | 14051.05
5.3.7 | Código | Banco | Descrição | Tipo |  | Und | Quant. | Porcent. | Valor Unit | Total
Composição | IPHAN 72 | Próprio | Restauro - Erradicação de vegetação em paredes e ornatos | REVE - REVESTIMENTO E TRATAMENTO DE SUPERFÍCIES |  | m² | 1 |  | 5.31 | 5.31
Composição Auxiliar | 88316 | SINAPI | SERVENTE COM ENCARGOS COMPLEMENTARES | Livro SINAPI: Cálculos e Parâmetros |  | H | 0.2 | 0 | 25.89 | 5.17
Insumo | 1100 | ORSE | Herbicida esterilizante de solo (roundup ou similar) | Material |  | l | 0.0015 | 0 | 96.18 | 0.14
[5 empty] | MO sem LS => | 3.02 | LS => | 0 | MO com LS => | 3.02
[5 empty] | Valor do BDI => | 1.37 |  |  | Valor com BDI => | 6.68
[7 empty] | Quant. => | 30,00 | Preço Total => | 200.4
5.3.8 | Código | Banco | Descrição | Tipo |  | Und | Quant. | Porcent. | Valor Unit | Total
Composição | AM 021 | Próprio | RECUPERAÇÃO COM REFORÇO DAS PEÇAS EM MADEIRA DO TELHADO (TESOURAS, TERÇAS, FRECHAIS, TIRANTES, ASNAS E CAIBROS) | SEDI - SERVIÇOS DIVERSOS |  | m² | 1 |  | 1526.71 | 1526.71
Composição Auxiliar | 88316 | SINAPI | SERVENTE COM ENCARGOS COMPLEMENTARES | Livro SINAPI: Cálculos e Parâmetros |  | H | 11 | 0 | 25.89 | 284.79
Composição Auxiliar | 92261 | SINAPI | INSTALAÇÃO DE TESOURA (INTEIRA OU MEIA), BIAPOIADA, EM MADEIRA NÃO APARELHADA, PARA VÃOS MAIORES OU IGUAIS A 8,0 M E MENORES QUE 10,0 M, INCLUSO IÇAMENTO. AF_10/2025 | Estrutura e Trama para Cobertura |  | UN | 0.33333 | 0 | 546.52 | 182.17
Composição Auxiliar | 88262 | SINAPI | CARPINTEIRO DE FORMAS COM ENCARGOS COMPLEMENTARES | Livro SINAPI: Cálculos e Parâmetros |  | H | 6 | 0 | 30.66 | 183.96
Insumo | 00004472 | SINAPI | VIGA NAO APARELHADA *6 X 16* CM, EM MACARANDUBA/MASSARANDUBA, ANGELIM OU EQUIVALENTE DA REGIAO - BRUTA | Material |  | M | 3.3333 | 0 | 22.01 | 73.36
Insumo | 00004400 | SINAPI | CAIBRO NAO APARELHADO, *6 X 8* CM, EM MACARANDUBA/MASSARANDUBA, ANGELIM OU EQUIVALENTE DA REGIAO - BRUTA | Material |  | M | 2.17 | 0 | 13.25 | 28.75
Insumo | 00040623 | SINAPI | CHAPA PARA EMENDA DE VIGA, EM ACO GROSSO, QUALIDADE ESTRUTURAL, BITOLA 3/16", E= 4,75 MM, 4 FUROS, LARGURA 45 MM, COMPRIMENTO 500 MM | Material |  | PAR | 0.3 | 0 | 88.21 | 26.46
Insumo | 00004415 | SINAPI | SARRAFO NAO APARELHADO *2,5 X 5* CM, EM MACARANDUBA/MASSARANDUBA, ANGELIM, PEROBA-ROSA OU EQUIVALENTE DA REGIAO - BRUTA | Material |  | M | 0.83333 | 0 | 3.15 | 2.62
Insumo | 00004340 | SINAPI | PORCA ZINCADA, SEXTAVADA, DIAMETRO 5/8" | Material |  | UN | 12.6666 | 0 | 1.09 | 13.8
Insumo | 00001332 | SINAPI | CHAPA DE ACO GROSSA, ASTM A36, E = 3/8" (9,53 MM) 74,69 KG/M2 | Material |  | KG | 74.69 | 0 | 8.06 | 602
Insumo | 00004425 | SINAPI | VIGA NAO APARELHADA *6 X 12* CM, EM MACARANDUBA/MASSARANDUBA, ANGELIM OU EQUIVALENTE DA REGIAO - BRUTA | Material |  | M | 3.5 | 0 | 17.62 | 61.67
Insumo | 00021142 | SINAPI | ESTRIBO COM PARAFUSO EM CHAPA DE FERRO FUNDIDO DE 2" X 3/16" X 35 CM, SECAO "U", PARA MADEIRAMENTO DE TELHADO | Material |  | UN | 0.33333 | 0 | 32.29 | 10.76
Insumo | 00013279 | SINAPI | CHUMBADOR DE ACO TIPO PARABOLT, * 5/8" X 200* MM, COM PORCA E ARRUELA | Material |  | KG | 2 | 0 | 19.13 | 38.26
Insumo | 00011267 | SINAPI | ARRUELA LISA, REDONDA, DE LATAO POLIDO, DIAMETRO NOMINAL 5/8", DIAMETRO EXTERNO = 34 MM, DIAMETRO DO FURO = 17 MM, ESPESSURA = *2,5* MM | Material |  | UN | 12.6667 | 0 | 1.43 | 18.11
[5 empty] | MO sem LS => | 361.17 | LS => | 0 | MO com LS => | 361.17
[5 empty] | Valor do BDI => | 394.19 |  |  | Valor com BDI => | 1920.9
[7 empty] | Quant. => | 172,00 | Preço Total => | 330394.8
5.3.9 | Código | Banco | Descrição | Tipo |  | Und | Quant. | Porcent. | Valor Unit | Total
Composição | IPHAN 73 | Próprio | Restauração de cimalha de massa | SEDI - SERVIÇOS DIVERSOS |  | m² | 1 |  | 214.65 | 214.65
Composição Auxiliar | 88309 | SINAPI | PEDREIRO COM ENCARGOS COMPLEMENTARES | Livro SINAPI: Cálculos e Parâmetros |  | H | 3 | 0 | 31.17 | 93.51
Composição Auxiliar | 10588 | ORSE | Encargos Complementares - Auxiliar de Restauração | Provisórios |  | h | 0.3 | 0 | 3.81 | 1.14
Composição Auxiliar | 88316 | SINAPI | SERVENTE COM ENCARGOS COMPLEMENTARES | Livro SINAPI: Cálculos e Parâmetros |  | H | 3 | 0 | 25.89 | 77.67
Insumo | 00001379 | SINAPI | CIMENTO PORTLAND COMPOSTO CP II-32 | Material |  | KG | 18 | 0 | 1.01 | 18.18
Insumo | 00007334 | SINAPI | ADITIVO ADESIVO LIQUIDO PARA ARGAMASSAS DE REVESTIMENTOS CIMENTICIOS | Material |  | L | 0.25 | 0 | 14.39 | 3.59
Insumo | 00000370 | SINAPI | AREIA MEDIA - POSTO JAZIDA/FORNECEDOR (RETIRADO NA JAZIDA, SEM TRANSPORTE) | Material |  | m³ | 0.064 | 0 | 100 | 6.4
Insumo | 3073 | ORSE | Auxiliar de Restaurador | Mão de Obra |  | h | 0.3 | 0 | 15.88 | 4.76
Insumo | 203 | ORSE | Arenoso adquirido em depósito, frete incluso (Arenoso Comercial) | Material |  | m³ | 0.064 | 0 | 147 | 9.4
[5 empty] | MO sem LS => | 111.65 | LS => | 0 | MO com LS => | 111.65
[5 empty] | Valor do BDI => | 55.42 |  |  | Valor com BDI => | 270.07
[7 empty] | Quant. => | 90,00 | Preço Total => | 24306.3
5.3.10 | Código | Banco | Descrição | Tipo |  | Und | Quant. | Porcent. | Valor Unit | Total
Composição | AM 028 | Próprio | SUBCOBERTURA EM CHAPA DE ALUMÍNIO | ASTU - ASSENTAMENTO DE TUBOS E PECAS |  | m² | 1 |  | 73.41 | 73.41
Composição Auxiliar | 88323 | SINAPI | TELHADISTA COM ENCARGOS COMPLEMENTARES | Livro SINAPI: Cálculos e Parâmetros |  | H | 0.2 | 0 | 30.39 | 6.07
Composição Auxiliar | 88316 | SINAPI | SERVENTE COM ENCARGOS COMPLEMENTARES | Livro SINAPI: Cálculos e Parâmetros |  | H | 0.2 | 0 | 25.89 | 5.17
Insumo | 00005104 | SINAPI | REBITE DE REPUXO EM ALUMINIO VAZADO, DIAMETRO 3,2 X 8 MM DE COMPRIMENTO (1KG = 1025 UNIDADES) | Material |  | KG | 0.008 | 0 | 70.37 | 0.56
Insumo | 3069 | ORSE | Chapa de alumínio lisa 26", dimensões 2,0x1,0m, e=0,46mm | Material |  | m² | 1.05 | 0 | 58.68 | 61.61
[5 empty] | MO sem LS => | 7.02 | LS => | 0 | MO com LS => | 7.02
[5 empty] | Valor do BDI => | 18.95 |  |  | Valor com BDI => | 92.36
[7 empty] | Quant. => | 548,62 | Preço Total => | 50670.54
5.3.11 | Código | Banco | Descrição | Tipo |  | Und | Quant. | Porcent. | Valor Unit | Total
Composição | 98554 | SINAPI | IMPERMEABILIZAÇÃO DE SUPERFÍCIE COM MEMBRANA À BASE DE RESINA ACRÍLICA, 3 DEMÃOS. AF_09/2023 | Impermeabilização, Proteção Mecânica e Tratamento de Junta |  | m² | 1 |  | 48.23 | 48.23
Composição Auxiliar | 88243 | SINAPI | AJUDANTE ESPECIALIZADO COM ENCARGOS COMPLEMENTARES | Livro SINAPI: Cálculos e Parâmetros |  | H | 0.1286 | 0 | 26.79 | 3.44
Composição Auxiliar | 88270 | SINAPI | IMPERMEABILIZADOR COM ENCARGOS COMPLEMENTARES | Livro SINAPI: Cálculos e Parâmetros |  | H | 0.5703 | 0 | 31.17 | 17.77
Insumo | 00043147 | SINAPI | MEMBRANA IMPERMEABILIZANTE ACRILICA MONOCOMPONENTE | Material |  | KG | 1.2 | 0 | 22.52 | 27.02
[5 empty] | MO sem LS => | 13.74 | LS => | 0 | MO com LS => | 13.74
[5 empty] | Valor do BDI => | 12.45 |  |  | Valor com BDI => | 60.68
[7 empty] | Quant. => | 385,52 | Preço Total => | 23393.35
5.3.12 | Código | Banco | Descrição | Tipo |  | Und | Quant. | Porcent. | Valor Unit | Total
Composição | AM - VENTI | Próprio | TELHA FRANCESA VENTILAÇÃO | COBE - COBERTURA |  | UN | 1 |  | 52.21 | 52.21
Insumo | 00004307 | SINAPI | PLACA DE VENTILACAO PARA TELHA DE FIBROCIMENTO, CANALETE 90 OU KALHETAO | Material |  | UN | 1 | 0 | 12.83 | 12.83
Insumo | 00007245 | SINAPI | TELHA DE VIDRO TIPO FRANCESA, *39 X 23* CM | Material |  | UN | 1 | 0 | 39.38 | 39.38
[5 empty] | MO sem LS => | 0 | LS => | 0 | MO com LS => | 0
[5 empty] | Valor do BDI => | 13.48 |  |  | Valor com BDI => | 65.69
[7 empty] | Quant. => | 40,00 | Preço Total => | 2627.6
5.4 |  |  | RESTAURAÇÃO CÚPULA | [6 empty] | 72203.09
5.4.1 | Código | Banco | Descrição | Tipo |  | Und | Quant. | Porcent. | Valor Unit | Total
Composição | 100331 | SINAPI | RETIRADA E RECOLOCAÇÃO DE TELHA CERÂMICA CAPA-CANAL, COM MAIS DE DUAS ÁGUAS, INCLUSO IÇAMENTO. AF_07/2019 | Telhamento para Cobertura |  | m² | 1 |  | 29.85 | 29.85
Composição Auxiliar | 93282 | SINAPI | GUINCHO ELÉTRICO DE COLUNA, CAPACIDADE 400 KG, COM MOTO FREIO, MOTOR TRIFÁSICO DE 1,25 CV - CHI DIURNO. AF_03/2016 | Custos Horários Produtivo e Improdutivo dos Equipamentos |  | CHI | 0.0103 | 0 | 41.91 | 0.43
Composição Auxiliar | 88323 | SINAPI | TELHADISTA COM ENCARGOS COMPLEMENTARES | Livro SINAPI: Cálculos e Parâmetros |  | H | 0.305 | 0 | 30.39 | 9.26
Composição Auxiliar | 93281 | SINAPI | GUINCHO ELÉTRICO DE COLUNA, CAPACIDADE 400 KG, COM MOTO FREIO, MOTOR TRIFÁSICO DE 1,25 CV - CHP DIURNO. AF_03/2016 | Custos Horários Produtivo e Improdutivo dos Equipamentos |  | CHP | 0.0074 | 0 | 42.92 | 0.31
Composição Auxiliar | 88316 | SINAPI | SERVENTE COM ENCARGOS COMPLEMENTARES | Livro SINAPI: Cálculos e Parâmetros |  | H | 0.407 | 0 | 25.89 | 10.53
Insumo | 00007173 | SINAPI | TELHA DE BARRO / CERAMICA, NAO ESMALTADA, TIPO COLONIAL, CANAL, PLAN, PAULISTA, COMPRIMENTO DE *44 A 50* CM, RENDIMENTO DE COBERTURA DE *26* TELHAS/M2 | Material |  | MIL | 0.0055 | 0 | 1696.3 | 9.32
[5 empty] | MO sem LS => | 12.81 | LS => | 0 | MO com LS => | 12.81
[5 empty] | Valor do BDI => | 7.7 |  |  | Valor com BDI => | 37.55
[7 empty] | Quant. => | 69,62 | Preço Total => | 2614.23
5.4.2 | Código | Banco | Descrição | Tipo |  | Und | Quant. | Porcent. | Valor Unit | Total
Composição | 92540 | SINAPI | TRAMA DE MADEIRA COMPOSTA POR RIPAS, CAIBROS E TERÇAS PARA TELHADOS DE MAIS QUE 2 ÁGUAS PARA TELHA CERÂMICA OU DE CONCRETO, INCLUSO TRANSPORTE VERTICAL. AF_10/2025 | Estrutura e Trama para Cobertura |  | m² | 1 |  | 82.3 | 82.3
Composição Auxiliar | 93281 | SINAPI | GUINCHO ELÉTRICO DE COLUNA, CAPACIDADE 400 KG, COM MOTO FREIO, MOTOR TRIFÁSICO DE 1,25 CV - CHP DIURNO. AF_03/2016 | Custos Horários Produtivo e Improdutivo dos Equipamentos |  | CHP | 0.0442 | 0 | 42.92 | 1.89
Composição Auxiliar | 88262 | SINAPI | CARPINTEIRO DE FORMAS COM ENCARGOS COMPLEMENTARES | Livro SINAPI: Cálculos e Parâmetros |  | H | 0.7172 | 0 | 30.66 | 21.98
Composição Auxiliar | 88239 | SINAPI | AJUDANTE DE CARPINTEIRO COM ENCARGOS COMPLEMENTARES | Livro SINAPI: Cálculos e Parâmetros |  | H | 0.61163 | 0 | 26.77 | 16.37
Composição Auxiliar | 93282 | SINAPI | GUINCHO ELÉTRICO DE COLUNA, CAPACIDADE 400 KG, COM MOTO FREIO, MOTOR TRIFÁSICO DE 1,25 CV - CHI DIURNO. AF_03/2016 | Custos Horários Produtivo e Improdutivo dos Equipamentos |  | CHI | 0.0894 | 0 | 41.91 | 3.74
Insumo | 00039027 | SINAPI | PREGO DE ACO POLIDO COM CABECA 19 X 36 (3 1/4 X 9) | Material |  | KG | 0.05 | 0 | 19.51 | 0.97
Insumo | 00020247 | SINAPI | PREGO DE ACO POLIDO COM CABECA 15 X 15 (1 1/4 X 13) | Material |  | KG | 0.07 | 0 | 21.62 | 1.51
Insumo | 00004408 | SINAPI | RIPA NAO APARELHADA, *1,5 X 5* CM, EM MACARANDUBA/MASSARANDUBA, ANGELIM OU EQUIVALENTE DA REGIAO - BRUTA | Material |  | M | 3.3127 | 0 | 1.58 | 5.23
Insumo | 00040568 | SINAPI | PREGO DE ACO POLIDO COM CABECA 22 X 48 (4 1/4 X 5) | Material |  | KG | 0.03 | 0 | 19.68 | 0.59
Insumo | 00004430 | SINAPI | CAIBRO NAO APARELHADO *5 X 6* CM, EM MACARANDUBA/MASSARANDUBA, ANGELIM OU EQUIVALENTE DA REGIAO - BRUTA | Material |  | M | 1.9765 | 0 | 8.33 | 16.46
Insumo | 00004425 | SINAPI | VIGA NAO APARELHADA *6 X 12* CM, EM MACARANDUBA/MASSARANDUBA, ANGELIM OU EQUIVALENTE DA REGIAO - BRUTA | Material |  | M | 0.76981 | 0 | 17.62 | 13.56
[5 empty] | MO sem LS => | 28.85 | LS => | 0 | MO com LS => | 28.85
[5 empty] | Valor do BDI => | 21.24 |  |  | Valor com BDI => | 103.54
[7 empty] | Quant. => | 73,28 | Preço Total => | 7587.41
5.4.3 | Código | Banco | Descrição | Tipo |  | Und | Quant. | Porcent. | Valor Unit | Total
Composição | 94189 | SINAPI | TELHAMENTO COM TELHA DE CONCRETO DE ENCAIXE, COM ATÉ 2 ÁGUAS, INCLUSO TRANSPORTE VERTICAL. AF_07/2019 | Telhamento para Cobertura |  | m² | 1 |  | 52.03 | 52.03
Composição Auxiliar | 88323 | SINAPI | TELHADISTA COM ENCARGOS COMPLEMENTARES | Livro SINAPI: Cálculos e Parâmetros |  | H | 0.042 | 0 | 30.39 | 1.27
Composição Auxiliar | 88316 | SINAPI | SERVENTE COM ENCARGOS COMPLEMENTARES | Livro SINAPI: Cálculos e Parâmetros |  | H | 0.153 | 0 | 25.89 | 3.96
Composição Auxiliar | 93281 | SINAPI | GUINCHO ELÉTRICO DE COLUNA, CAPACIDADE 400 KG, COM MOTO FREIO, MOTOR TRIFÁSICO DE 1,25 CV - CHP DIURNO. AF_03/2016 | Custos Horários Produtivo e Improdutivo dos Equipamentos |  | CHP | 0.0155 | 0 | 42.92 | 0.66
Composição Auxiliar | 93282 | SINAPI | GUINCHO ELÉTRICO DE COLUNA, CAPACIDADE 400 KG, COM MOTO FREIO, MOTOR TRIFÁSICO DE 1,25 CV - CHI DIURNO. AF_03/2016 | Custos Horários Produtivo e Improdutivo dos Equipamentos |  | CHI | 0.0215 | 0 | 41.91 | 0.9
Insumo | 00040741 | SINAPI | TELHA DE CONCRETO TIPO CLASSICA, COR CINZA, COMPRIMENTO DE *42* CM, RENDIMENTO DE *10* TELHAS/M2 | Material |  | UN | 11.484 | 0 | 3.94 | 45.24
[5 empty] | MO sem LS => | 4.32 | LS => | 0 | MO com LS => | 4.32
[5 empty] | Valor do BDI => | 13.43 |  |  | Valor com BDI => | 65.46
[7 empty] | Quant. => | 7,33 | Preço Total => | 479.82
5.4.4 | Código | Banco | Descrição | Tipo |  | Und | Quant. | Porcent. | Valor Unit | Total
Composição | IPHAN 74 | Próprio | Restauro - Tratamento de fissuras com argamassa de cal e areia traço 1:3 (Seção até 5x5cm) - Rev 01_11/2021 | REVE - REVESTIMENTO E TRATAMENTO DE SUPERFÍCIES |  | m | 1 |  | 8.12 | 8.12
Composição Auxiliar | 10588 | ORSE | Encargos Complementares - Auxiliar de Restauração | Provisórios |  | h | 0.25 | 0 | 3.81 | 0.95
Insumo | 135 | ORSE | Adesivo bianco (vedacit) - p/ chapisco, concreto e argamassa - ou similar | Material |  | kg | 0.045 | 0 | 29.44 | 1.32
Insumo | 00000367 | SINAPI | AREIA GROSSA - POSTO JAZIDA/FORNECEDOR (RETIRADO NA JAZIDA, SEM TRANSPORTE) | Material |  | m³ | 0.003 | 0 | 101.3 | 0.3
Insumo | 00001106 | SINAPI | CAL HIDRATADA CH-I PARA ARGAMASSAS | Material |  | KG | 0.37 | 0 | 1.68 | 0.62
Insumo | 00044528 | SINAPI | CIMENTO PORTLAND ESTRUTURAL BRANCO CPB - 32 OU CPB - 40 | Material |  | KG | 0.18 | 0 | 5.38 | 0.96
Insumo | 3073 | ORSE | Auxiliar de Restaurador | Mão de Obra |  | h | 0.25 | 0 | 15.88 | 3.97
[5 empty] | MO sem LS => | 3.97 | LS => | 0 | MO com LS => | 3.97
[5 empty] | Valor do BDI => | 2.09 |  |  | Valor com BDI => | 10.21
[7 empty] | Quant. => | 100,00 | Preço Total => | 1021
5.4.5 | Código | Banco | Descrição | Tipo |  | Und | Quant. | Porcent. | Valor Unit | Total
Composição | 98556 | SINAPI | IMPERMEABILIZAÇÃO DE SUPERFÍCIE COM ARGAMASSA POLIMÉRICA / MEMBRANA ACRÍLICA, 4 DEMÃOS, REFORÇADA COM VÉU DE POLIÉSTER (MAV). AF_09/2023 | Impermeabilização, Proteção Mecânica e Tratamento de Junta |  | m² | 1 |  | 61.48 | 61.48
Composição Auxiliar | 88243 | SINAPI | AJUDANTE ESPECIALIZADO COM ENCARGOS COMPLEMENTARES | Livro SINAPI: Cálculos e Parâmetros |  | H | 0.2228 | 0 | 26.79 | 5.96
Composição Auxiliar | 88270 | SINAPI | IMPERMEABILIZADOR COM ENCARGOS COMPLEMENTARES | Livro SINAPI: Cálculos e Parâmetros |  | H | 0.9881 | 0 | 31.17 | 30.79
Insumo | 00000135 | SINAPI | ARGAMASSA POLIMERICA IMPERMEABILIZANTE SEMIFLEXIVEL, BICOMPONENTE, A BASE DE CIMENTO E ADITIVOS | Material |  | KG | 4.6154 | 0 | 3.2 | 14.76
Insumo | 00004030 | SINAPI | VEU DE POLIESTER PARA IMPERMEABILIZACAO | Material |  | m² | 1.3513 | 0 | 7.38 | 9.97
[5 empty] | MO sem LS => | 23.81 | LS => | 0 | MO com LS => | 23.81
[5 empty] | Valor do BDI => | 15.87 |  |  | Valor com BDI => | 77.35
[7 empty] | Quant. => | 73,28 | Preço Total => | 5668.2
5.4.6 | Código | Banco | Descrição | Tipo |  | Und | Quant. | Porcent. | Valor Unit | Total
Composição | IPHAN 71 | Próprio | Limpeza (Lavagem) de telhas | COBE - COBERTURA |  | m² | 1 |  | 5.17 | 5.17
Composição Auxiliar | 88316 | SINAPI | SERVENTE COM ENCARGOS COMPLEMENTARES | Livro SINAPI: Cálculos e Parâmetros |  | H | 0.2 | 0 | 25.89 | 5.17
[5 empty] | MO sem LS => | 3.02 | LS => | 0 | MO com LS => | 3.02
[5 empty] | Valor do BDI => | 1.33 |  |  | Valor com BDI => | 6.5
[7 empty] | Quant. => | 73,28 | Preço Total => | 476.32
5.4.7 | Código | Banco | Descrição | Tipo |  | Und | Quant. | Porcent. | Valor Unit | Total
Composição | 102234 | SINAPI | PINTURA IMUNIZANTE PARA MADEIRA, 2 DEMÃOS. AF_01/2021 | Pintura em Madeira |  | m² | 1 |  | 23.5 | 23.5
Composição Auxiliar | 88310 | SINAPI | PINTOR COM ENCARGOS COMPLEMENTARES | Livro SINAPI: Cálculos e Parâmetros |  | H | 0.4529 | 0 | 32.59 | 14.76
Insumo | 00007340 | SINAPI | IMUNIZANTE PARA MADEIRA, INCOLOR | Material |  | L | 0.3257 | 0 | 26.86 | 8.74
[5 empty] | MO sem LS => | 9.22 | LS => | 0 | MO com LS => | 9.22
[5 empty] | Valor do BDI => | 6.06 |  |  | Valor com BDI => | 29.56
[7 empty] | Quant. => | 73,28 | Preço Total => | 2166.15
5.4.8 | Código | Banco | Descrição | Tipo |  | Und | Quant. | Porcent. | Valor Unit | Total
Composição | IPHAN 75 | Próprio | Restauro - Recuperação de esquadria de madeira de obras históricas c/ aproveitamento de 75%. Rev 01_07/2024 | ESQV - ESQUADRIAS/FERRAGENS/VIDROS |  | m² | 1 |  | 400.32 | 400.32
Composição Auxiliar | 10590 | ORSE | Encargos Complementares - Restaurador | Provisórios |  | h | 3 | 0 | 3.81 | 11.43
Composição Auxiliar | 88262 | SINAPI | CARPINTEIRO DE FORMAS COM ENCARGOS COMPLEMENTARES | Livro SINAPI: Cálculos e Parâmetros |  | H | 1 | 0 | 30.66 | 30.66
Composição Auxiliar | 102219 | SINAPI | PINTURA TINTA DE ACABAMENTO (PIGMENTADA) ESMALTE SINTÉTICO ACETINADO EM MADEIRA, 2 DEMÃOS. AF_01/2021 | Pintura em Madeira |  | m² | 1 | 0 | 18.39 | 18.39
Composição Auxiliar | 10588 | ORSE | Encargos Complementares - Auxiliar de Restauração | Provisórios |  | h | 0.5 | 0 | 3.81 | 1.9
Composição Auxiliar | 88325 | SINAPI | VIDRACEIRO COM ENCARGOS COMPLEMENTARES | Livro SINAPI: Cálculos e Parâmetros |  | H | 0.5 | 0 | 28.65 | 14.32
Insumo | 4503 | ORSE | Dobradiça artesanal de ferro batido - Padrão Monumenta | Material |  | un | 0.54 | 0 | 85.39 | 46.11
Insumo | 1690 | ORSE | Parafuso de metal 2 " x 12 (sextavado) | Material |  | un | 1 | 0 | 4.9 | 4.9
Insumo | 00034388 | SINAPI | VIDRO CRISTAL COLORIDO, 6 MM, PINTADO NA COR BRANCA | Material |  | m² | 0.05 | 0 | 337.85 | 16.89
Insumo | 3186 | ORSE | Madeira Cedro - Prancha com 30cm x 3,5cm | Material |  | m² | 0.25 | 0 | 21.9 | 5.47
Insumo | 3073 | ORSE | Auxiliar de Restaurador | Mão de Obra |  | h | 0.5 | 0 | 15.88 | 7.94
Insumo | 00003767 | SINAPI | LIXA EM FOLHA PARA PAREDE OU MADEIRA, NUMERO 120, COR VERMELHA | Material |  | UN | 1 | 0 | 1.15 | 1.15
Insumo | 14302 | ORSE | Selador para madeira | Material |  | l | 0.09 | 0 | 63.46 | 5.71
Insumo | 3072 | ORSE | Restaurador Nível Superior | Mão de Obra |  | h | 3 | 0 | 74.6 | 223.8
Insumo | 2931 | ORSE | Cola à base de resina poliéster com catalisador | Material |  | kg | 0.25 | 0 | 46.6 | 11.65
[5 empty] | MO sem LS => | 268.76 | LS => | 0 | MO com LS => | 268.76
[5 empty] | Valor do BDI => | 103.36 |  |  | Valor com BDI => | 503.68
[7 empty] | Quant. => | 23,60 | Preço Total => | 11886.84
5.4.9 | Código | Banco | Descrição | Tipo |  | Und | Quant. | Porcent. | Valor Unit | Total
Composição | AM 021 | Próprio | RECUPERAÇÃO COM REFORÇO DAS PEÇAS EM MADEIRA DO TELHADO (TESOURAS, TERÇAS, FRECHAIS, TIRANTES, ASNAS E CAIBROS) | SEDI - SERVIÇOS DIVERSOS |  | m² | 1 |  | 1526.71 | 1526.71
Composição Auxiliar | 88316 | SINAPI | SERVENTE COM ENCARGOS COMPLEMENTARES | Livro SINAPI: Cálculos e Parâmetros |  | H | 11 | 0 | 25.89 | 284.79
Composição Auxiliar | 92261 | SINAPI | INSTALAÇÃO DE TESOURA (INTEIRA OU MEIA), BIAPOIADA, EM MADEIRA NÃO APARELHADA, PARA VÃOS MAIORES OU IGUAIS A 8,0 M E MENORES QUE 10,0 M, INCLUSO IÇAMENTO. AF_10/2025 | Estrutura e Trama para Cobertura |  | UN | 0.33333 | 0 | 546.52 | 182.17
Composição Auxiliar | 88262 | SINAPI | CARPINTEIRO DE FORMAS COM ENCARGOS COMPLEMENTARES | Livro SINAPI: Cálculos e Parâmetros |  | H | 6 | 0 | 30.66 | 183.96
Insumo | 00004472 | SINAPI | VIGA NAO APARELHADA *6 X 16* CM, EM MACARANDUBA/MASSARANDUBA, ANGELIM OU EQUIVALENTE DA REGIAO - BRUTA | Material |  | M | 3.3333 | 0 | 22.01 | 73.36
Insumo | 00004400 | SINAPI | CAIBRO NAO APARELHADO, *6 X 8* CM, EM MACARANDUBA/MASSARANDUBA, ANGELIM OU EQUIVALENTE DA REGIAO - BRUTA | Material |  | M | 2.17 | 0 | 13.25 | 28.75
Insumo | 00040623 | SINAPI | CHAPA PARA EMENDA DE VIGA, EM ACO GROSSO, QUALIDADE ESTRUTURAL, BITOLA 3/16", E= 4,75 MM, 4 FUROS, LARGURA 45 MM, COMPRIMENTO 500 MM | Material |  | PAR | 0.3 | 0 | 88.21 | 26.46
Insumo | 00004415 | SINAPI | SARRAFO NAO APARELHADO *2,5 X 5* CM, EM MACARANDUBA/MASSARANDUBA, ANGELIM, PEROBA-ROSA OU EQUIVALENTE DA REGIAO - BRUTA | Material |  | M | 0.83333 | 0 | 3.15 | 2.62
Insumo | 00004340 | SINAPI | PORCA ZINCADA, SEXTAVADA, DIAMETRO 5/8" | Material |  | UN | 12.6666 | 0 | 1.09 | 13.8
Insumo | 00001332 | SINAPI | CHAPA DE ACO GROSSA, ASTM A36, E = 3/8" (9,53 MM) 74,69 KG/M2 | Material |  | KG | 74.69 | 0 | 8.06 | 602
Insumo | 00004425 | SINAPI | VIGA NAO APARELHADA *6 X 12* CM, EM MACARANDUBA/MASSARANDUBA, ANGELIM OU EQUIVALENTE DA REGIAO - BRUTA | Material |  | M | 3.5 | 0 | 17.62 | 61.67
Insumo | 00021142 | SINAPI | ESTRIBO COM PARAFUSO EM CHAPA DE FERRO FUNDIDO DE 2" X 3/16" X 35 CM, SECAO "U", PARA MADEIRAMENTO DE TELHADO | Material |  | UN | 0.33333 | 0 | 32.29 | 10.76
Insumo | 00013279 | SINAPI | CHUMBADOR DE ACO TIPO PARABOLT, * 5/8" X 200* MM, COM PORCA E ARRUELA | Material |  | KG | 2 | 0 | 19.13 | 38.26
Insumo | 00011267 | SINAPI | ARRUELA LISA, REDONDA, DE LATAO POLIDO, DIAMETRO NOMINAL 5/8", DIAMETRO EXTERNO = 34 MM, DIAMETRO DO FURO = 17 MM, ESPESSURA = *2,5* MM | Material |  | UN | 12.6667 | 0 | 1.43 | 18.11
[5 empty] | MO sem LS => | 361.17 | LS => | 0 | MO com LS => | 361.17
[5 empty] | Valor do BDI => | 394.19 |  |  | Valor com BDI => | 1920.9
[7 empty] | Quant. => | 20,00 | Preço Total => | 38418
5.4.10 | Código | Banco | Descrição | Tipo |  | Und | Quant. | Porcent. | Valor Unit | Total
Composição | AM 028 | Próprio | SUBCOBERTURA EM CHAPA DE ALUMÍNIO | ASTU - ASSENTAMENTO DE TUBOS E PECAS |  | m² | 1 |  | 73.41 | 73.41
Composição Auxiliar | 88323 | SINAPI | TELHADISTA COM ENCARGOS COMPLEMENTARES | Livro SINAPI: Cálculos e Parâmetros |  | H | 0.2 | 0 | 30.39 | 6.07
Composição Auxiliar | 88316 | SINAPI | SERVENTE COM ENCARGOS COMPLEMENTARES | Livro SINAPI: Cálculos e Parâmetros |  | H | 0.2 | 0 | 25.89 | 5.17
Insumo | 00005104 | SINAPI | REBITE DE REPUXO EM ALUMINIO VAZADO, DIAMETRO 3,2 X 8 MM DE COMPRIMENTO (1KG = 1025 UNIDADES) | Material |  | KG | 0.008 | 0 | 70.37 | 0.56
Insumo | 3069 | ORSE | Chapa de alumínio lisa 26", dimensões 2,0x1,0m, e=0,46mm | Material |  | m² | 1.05 | 0 | 58.68 | 61.61
[5 empty] | MO sem LS => | 7.02 | LS => | 0 | MO com LS => | 7.02
[5 empty] | Valor do BDI => | 18.95 |  |  | Valor com BDI => | 92.36
[7 empty] | Quant. => | 73,28 | Preço Total => | 6768.14
5.4.11 | Código | Banco | Descrição | Tipo |  | Und | Quant. | Porcent. | Valor Unit | Total
Composição | 88489 | SINAPI | PINTURA LÁTEX ACRÍLICA PREMIUM, APLICAÇÃO MANUAL EM PAREDES, DUAS DEMÃOS. AF_04/2023 | Pintura Interna |  | m² | 1 |  | 13.6 | 13.6
Composição Auxiliar | 88310 | SINAPI | PINTOR COM ENCARGOS COMPLEMENTARES | Livro SINAPI: Cálculos e Parâmetros |  | H | 0.1631 | 0 | 32.59 | 5.31
Composição Auxiliar | 88316 | SINAPI | SERVENTE COM ENCARGOS COMPLEMENTARES | Livro SINAPI: Cálculos e Parâmetros |  | H | 0.0544 | 0 | 25.89 | 1.4
Insumo | 00007356 | SINAPI | TINTA LATEX ACRILICA PREMIUM, COR BRANCO FOSCO | Material |  | L | 0.2285 | 0 | 30.18 | 6.89
[5 empty] | MO sem LS => | 4.14 | LS => | 0 | MO com LS => | 4.14
[5 empty] | Valor do BDI => | 3.51 |  |  | Valor com BDI => | 17.11
[7 empty] | Quant. => | 73,28 | Preço Total => | 1253.82
5.4.12 | Código | Banco | Descrição | Tipo |  | Und | Quant. | Porcent. | Valor Unit | Total
Composição | 100717 | SINAPI | LIXAMENTO MANUAL EM SUPERFÍCIES METÁLICAS EM OBRA. AF_01/2020 | Pintura em Superfícies Metálicas |  | m² | 1 |  | 10.76 | 10.76
Composição Auxiliar | 88310 | SINAPI | PINTOR COM ENCARGOS COMPLEMENTARES | Livro SINAPI: Cálculos e Parâmetros |  | H | 0.2986 | 0 | 32.59 | 9.73
Insumo | 00003768 | SINAPI | LIXA EM FOLHA PARA FERRO, NUMERO 150 | Material |  | UN | 0.3 | 0 | 3.45 | 1.03
[5 empty] | MO sem LS => | 6.07 | LS => | 0 | MO com LS => | 6.07
[5 empty] | Valor do BDI => | 2.77 |  |  | Valor com BDI => | 13.53
[7 empty] | Quant. => | 5,08 | Preço Total => | 68.73
5.4.13 | Código | Banco | Descrição | Tipo |  | Und | Quant. | Porcent. | Valor Unit | Total
Composição | 100722 | SINAPI | PINTURA COM TINTA ALQUÍDICA DE FUNDO (TIPO ZARCÃO) APLICADA A ROLO OU PINCEL SOBRE SUPERFÍCIES METÁLICAS (EXCETO PERFIL) EXECUTADO EM OBRA (POR DEMÃO). AF_01/2020 | Pintura em Superfícies Metálicas |  | m² | 1 |  | 26.98 | 26.98
Composição Auxiliar | 88310 | SINAPI | PINTOR COM ENCARGOS COMPLEMENTARES | Livro SINAPI: Cálculos e Parâmetros |  | H | 0.6779 | 0 | 32.59 | 22.09
Insumo | 00005318 | SINAPI | DILUENTE AGUARRAS | Material |  | L | 0.011 | 0 | 19.98 | 0.21
Insumo | 00007307 | SINAPI | FUNDO ANTICORROSIVO PARA METAIS FERROSOS (ZARCAO) | Material |  | L | 0.1098 | 0 | 42.63 | 4.68
[5 empty] | MO sem LS => | 13.8 | LS => | 0 | MO com LS => | 13.8
[5 empty] | Valor do BDI => | 6.96 |  |  | Valor com BDI => | 33.94
[7 empty] | Quant. => | 5,00 | Preço Total => | 169.7
5.4.14 | Código | Banco | Descrição | Tipo |  | Und | Quant. | Porcent. | Valor Unit | Total
Composição | 100758 | SINAPI | PINTURA COM TINTA ALQUÍDICA DE ACABAMENTO (ESMALTE SINTÉTICO ACETINADO) APLICADA A ROLO OU PINCEL SOBRE SUPERFÍCIES METÁLICAS (EXCETO PERFIL) EXECUTADO EM OBRA (02 DEMÃOS). AF_01/2020 | Pintura em Superfícies Metálicas |  | m² | 1 |  | 55.08 | 55.08
Composição Auxiliar | 88310 | SINAPI | PINTOR COM ENCARGOS COMPLEMENTARES | Livro SINAPI: Cálculos e Parâmetros |  | H | 1.3559 | 0 | 32.59 | 44.18
Insumo | 00007311 | SINAPI | TINTA ESMALTE SINTETICO PREMIUM ACETINADO | Material |  | L | 0.2549 | 0 | 40.82 | 10.4
Insumo | 00005318 | SINAPI | DILUENTE AGUARRAS | Material |  | L | 0.0255 | 0 | 19.98 | 0.5
[5 empty] | MO sem LS => | 27.6 | LS => | 0 | MO com LS => | 27.6
[5 empty] | Valor do BDI => | 14.22 |  |  | Valor com BDI => | 69.3
[7 empty] | Quant. => | 2,50 | Preço Total => | 173.25
5.4.15 | Código | Banco | Descrição | Tipo |  | Und | Quant. | Porcent. | Valor Unit | Total
Composição | AM 046 | Próprio | RECUPERAÇÃO COBERTURA EM CHAPA METÁLICA | SERT - SERVIÇOS TÉCNICOS |  | m² | 1 |  | 79.96 | 79.96
Composição Auxiliar | 88315 | SINAPI | SERRALHEIRO COM ENCARGOS COMPLEMENTARES | Livro SINAPI: Cálculos e Parâmetros |  | H | 1 | 0 | 35.91 | 35.91
Composição Auxiliar | 88316 | SINAPI | SERVENTE COM ENCARGOS COMPLEMENTARES | Livro SINAPI: Cálculos e Parâmetros |  | H | 1 | 0 | 25.89 | 25.89
Insumo | 3069 | ORSE | Chapa de alumínio lisa 26", dimensões 2,0x1,0m, e=0,46mm | Material |  | m² | 0.3 | 0 | 58.68 | 17.6
Insumo | 00005104 | SINAPI | REBITE DE REPUXO EM ALUMINIO VAZADO, DIAMETRO 3,2 X 8 MM DE COMPRIMENTO (1KG = 1025 UNIDADES) | Material |  | KG | 0.008 | 0 | 70.37 | 0.56
[5 empty] | MO sem LS => | 40.37 | LS => | 0 | MO com LS => | 40.37
[5 empty] | Valor do BDI => | 20.64 |  |  | Valor com BDI => | 100.6
[7 empty] | Quant. => | 5,00 | Preço Total => | 503
5.5 |  |  | INSTALAÇÕES ÁGUAS PLUVIAIS | [6 empty] | 68439.03
5.5.1 | Código | Banco | Descrição | Tipo |  | Und | Quant. | Porcent. | Valor Unit | Total
Composição | IPHAN 76 | Próprio | Calha em chapa de aluminio, desenvolvimento 160 cm | COBE - COBERTURA |  | m | 1 |  | 278.09 | 278.09
Composição Auxiliar | 88316 | SINAPI | SERVENTE COM ENCARGOS COMPLEMENTARES | Livro SINAPI: Cálculos e Parâmetros |  | H | 2.4 | 0 | 25.89 | 62.13
Composição Auxiliar | 88262 | SINAPI | CARPINTEIRO DE FORMAS COM ENCARGOS COMPLEMENTARES | Livro SINAPI: Cálculos e Parâmetros |  | H | 2.4 | 0 | 30.66 | 73.58
Insumo | 9365 | ORSE | Calha em chapa de aluminio, desenvolvimento 160cm | Material |  | m | 1 | 0 | 142.38 | 142.38
[5 empty] | MO sem LS => | 85.05 | LS => | 0 | MO com LS => | 85.05
[5 empty] | Valor do BDI => | 71.8 |  |  | Valor com BDI => | 349.89
[7 empty] | Quant. => | 97,28 | Preço Total => | 34037.29
5.5.2 | Código | Banco | Descrição | Tipo |  | Und | Quant. | Porcent. | Valor Unit | Total
Composição | 100327 | SINAPI | RUFO EXTERNO/INTERNO EM CHAPA DE AÇO GALVANIZADO NÚMERO 26, CORTE DE 33 CM, INCLUSO IÇAMENTO. AF_07/2019 | Telhamento para Cobertura |  | M | 1 |  | 59.64 | 59.64
Composição Auxiliar | 88323 | SINAPI | TELHADISTA COM ENCARGOS COMPLEMENTARES | Livro SINAPI: Cálculos e Parâmetros |  | H | 0.145 | 0 | 30.39 | 4.4
Composição Auxiliar | 93282 | SINAPI | GUINCHO ELÉTRICO DE COLUNA, CAPACIDADE 400 KG, COM MOTO FREIO, MOTOR TRIFÁSICO DE 1,25 CV - CHI DIURNO. AF_03/2016 | Custos Horários Produtivo e Improdutivo dos Equipamentos |  | CHI | 0.0183 | 0 | 41.91 | 0.76
Composição Auxiliar | 88316 | SINAPI | SERVENTE COM ENCARGOS COMPLEMENTARES | Livro SINAPI: Cálculos e Parâmetros |  | H | 0.239 | 0 | 25.89 | 6.18
Composição Auxiliar | 93281 | SINAPI | GUINCHO ELÉTRICO DE COLUNA, CAPACIDADE 400 KG, COM MOTO FREIO, MOTOR TRIFÁSICO DE 1,25 CV - CHP DIURNO. AF_03/2016 | Custos Horários Produtivo e Improdutivo dos Equipamentos |  | CHP | 0.0132 | 0 | 42.92 | 0.56
Insumo | 00005061 | SINAPI | PREGO DE ACO POLIDO COM CABECA 18 X 27 (2 1/2 X 10) | Material |  | KG | 0.008 | 0 | 19.2 | 0.15
Insumo | 00005104 | SINAPI | REBITE DE REPUXO EM ALUMINIO VAZADO, DIAMETRO 3,2 X 8 MM DE COMPRIMENTO (1KG = 1025 UNIDADES) | Material |  | KG | 0.0016 | 0 | 70.37 | 0.11
Insumo | 00001113 | SINAPI | RUFO EXTERNO/INTERNO DE CHAPA DE ACO GALVANIZADA NUM 26, CORTE 33 CM | Material |  | M | 1.05 | 0 | 24.32 | 25.53
Insumo | 00013388 | SINAPI | SOLDA EM BARRA DE ESTANHO-CHUMBO 50/50 | Material |  | KG | 0.059 | 0 | 252.27 | 14.88
Insumo | 00000142 | SINAPI | SELANTE ELASTICO MONOCOMPONENTE A BASE DE POLIURETANO (PU) PARA JUNTAS DIVERSAS | Material |  | 310ML | 0.211 | 0 | 33.52 | 7.07
[5 empty] | MO sem LS => | 7.51 | LS => | 0 | MO com LS => | 7.51
[5 empty] | Valor do BDI => | 15.39 |  |  | Valor com BDI => | 75.03
[7 empty] | Quant. => | 157,67 | Preço Total => | 11829.98
5.5.3 | Código | Banco | Descrição | Tipo |  | Und | Quant. | Porcent. | Valor Unit | Total
Composição | 89578 | SINAPI | TUBO PVC, SÉRIE R, ÁGUA PLUVIAL, DN 100 MM, FORNECIDO E INSTALADO EM CONDUTORES VERTICAIS DE ÁGUAS PLUVIAIS. AF_06/2022 | Instalações Prediais de Águas Pluviais - Tubos, Conexões, Caixas e Ralos |  | M | 1 |  | 28.19 | 28.19
Composição Auxiliar | 88267 | SINAPI | ENCANADOR OU BOMBEIRO HIDRÁULICO COM ENCARGOS COMPLEMENTARES | Livro SINAPI: Cálculos e Parâmetros |  | H | 0.0758 | 0 | 30.72 | 2.32
Composição Auxiliar | 88248 | SINAPI | AUXILIAR DE ENCANADOR OU BOMBEIRO HIDRÁULICO COM ENCARGOS COMPLEMENTARES | Livro SINAPI: Cálculos e Parâmetros |  | H | 0.0758 | 0 | 26.76 | 2.02
Insumo | 00009841 | SINAPI | TUBO PVC, SERIE R, DN 100 MM, PARA ESGOTO OU AGUAS PLUVIAIS PREDIAL (NBR 5688) | Material |  | M | 1.0353 | 0 | 22.99 | 23.8
Insumo | 00038383 | SINAPI | LIXA D'AGUA EM FOLHA, COR PRETA, GRAO 100 | Material |  | UN | 0.042 | 0 | 1.41 | 0.05
[5 empty] | MO sem LS => | 2.78 | LS => | 0 | MO com LS => | 2.78
[5 empty] | Valor do BDI => | 7.27 |  |  | Valor com BDI => | 35.46
[7 empty] | Quant. => | 215,00 | Preço Total => | 7623.9
5.5.4 | Código | Banco | Descrição | Tipo |  | Und | Quant. | Porcent. | Valor Unit | Total
Composição | 89512 | SINAPI | TUBO PVC, SÉRIE R, ÁGUA PLUVIAL, DN 100 MM, FORNECIDO E INSTALADO EM RAMAL DE ENCAMINHAMENTO. AF_06/2022 | Instalações Prediais de Águas Pluviais - Tubos, Conexões, Caixas e Ralos |  | M | 1 |  | 46.95 | 46.95
Composição Auxiliar | 88267 | SINAPI | ENCANADOR OU BOMBEIRO HIDRÁULICO COM ENCARGOS COMPLEMENTARES | Livro SINAPI: Cálculos e Parâmetros |  | H | 0.4024 | 0 | 30.72 | 12.36
Composição Auxiliar | 88248 | SINAPI | AUXILIAR DE ENCANADOR OU BOMBEIRO HIDRÁULICO COM ENCARGOS COMPLEMENTARES | Livro SINAPI: Cálculos e Parâmetros |  | H | 0.4024 | 0 | 26.76 | 10.76
Insumo | 00038383 | SINAPI | LIXA D'AGUA EM FOLHA, COR PRETA, GRAO 100 | Material |  | UN | 0.0224 | 0 | 1.41 | 0.03
Insumo | 00009841 | SINAPI | TUBO PVC, SERIE R, DN 100 MM, PARA ESGOTO OU AGUAS PLUVIAIS PREDIAL (NBR 5688) | Material |  | M | 1.0353 | 0 | 22.99 | 23.8
[5 empty] | MO sem LS => | 14.84 | LS => | 0 | MO com LS => | 14.84
[5 empty] | Valor do BDI => | 12.12 |  |  | Valor com BDI => | 59.07
[7 empty] | Quant. => | 60,00 | Preço Total => | 3544.2
5.5.5 | Código | Banco | Descrição | Tipo |  | Und | Quant. | Porcent. | Valor Unit | Total
Composição | 89671 | SINAPI | LUVA DE CORRER, PVC, SERIE R, ÁGUA PLUVIAL, DN 100 MM, JUNTA ELÁSTICA, FORNECIDO E INSTALADO EM CONDUTORES VERTICAIS DE ÁGUAS PLUVIAIS. AF_06/2022 | Instalações Prediais de Águas Pluviais - Tubos, Conexões, Caixas e Ralos |  | UN | 1 |  | 42.65 | 42.65
Composição Auxiliar | 88248 | SINAPI | AUXILIAR DE ENCANADOR OU BOMBEIRO HIDRÁULICO COM ENCARGOS COMPLEMENTARES | Livro SINAPI: Cálculos e Parâmetros |  | H | 0.1819 | 0 | 26.76 | 4.86
Composição Auxiliar | 88267 | SINAPI | ENCANADOR OU BOMBEIRO HIDRÁULICO COM ENCARGOS COMPLEMENTARES | Livro SINAPI: Cálculos e Parâmetros |  | H | 0.1819 | 0 | 30.72 | 5.58
Insumo | 00020078 | SINAPI | PASTA LUBRIFICANTE PARA TUBOS E CONEXOES COM JUNTA ELASTICA, EMBALAGEM DE *400* GR (USO EM PVC, ACO, POLIETILENO E OUTROS) | Material |  | UN | 0.115 | 0 | 24.07 | 2.76
Insumo | 00000299 | SINAPI | ANEL BORRACHA, DN 100 MM, PARA TUBO SERIE REFORCADA ESGOTO PREDIAL | Material |  | UN | 2 | 0 | 4.69 | 9.38
Insumo | 00020165 | SINAPI | LUVA DE CORRER, PVC SERIE R, 100 MM, PARA ESGOTO PREDIAL | Material |  | UN | 1 | 0 | 20.07 | 20.07
[5 empty] | MO sem LS => | 6.7 | LS => | 0 | MO com LS => | 6.7
[5 empty] | Valor do BDI => | 11.01 |  |  | Valor com BDI => | 53.66
[7 empty] | Quant. => | 72,00 | Preço Total => | 3863.52
5.5.6 | Código | Banco | Descrição | Tipo |  | Und | Quant. | Porcent. | Valor Unit | Total
Composição | IPHAN 77 | Próprio | Desobstrução de rede de esgotos entre PV's com auxílio de equipamento hidrojato | SEDI - SERVIÇOS DIVERSOS |  | m | 1 |  | 26.76 | 26.76
Composição Auxiliar | 88316 | SINAPI | SERVENTE COM ENCARGOS COMPLEMENTARES | Livro SINAPI: Cálculos e Parâmetros |  | H | 1 | 0 | 25.89 | 25.89
Insumo | 5897 | ORSE | Equipamento hidrojato | Equipamento |  | h | 0.052 | 0 | 16.85 | 0.87
[5 empty] | MO sem LS => | 15.14 | LS => | 0 | MO com LS => | 15.14
[5 empty] | Valor do BDI => | 6.9 |  |  | Valor com BDI => | 33.66
[7 empty] | Quant. => | 60,00 | Preço Total => | 2019.6
5.5.7 | Código | Banco | Descrição | Tipo |  | Und | Quant. | Porcent. | Valor Unit | Total
Composição | IPHAN 78 | Próprio | Desobstrução e limpeza de boca-de-lobo | SEDI - SERVIÇOS DIVERSOS |  | un | 1 |  | 38.83 | 38.83
Composição Auxiliar | 88316 | SINAPI | SERVENTE COM ENCARGOS COMPLEMENTARES | Livro SINAPI: Cálculos e Parâmetros |  | H | 1.5 | 0 | 25.89 | 38.83
[5 empty] | MO sem LS => | 22.71 | LS => | 0 | MO com LS => | 22.71
[5 empty] | Valor do BDI => | 10.02 |  |  | Valor com BDI => | 48.85
[7 empty] | Quant. => | 16,00 | Preço Total => | 781.6
5.5.8 | Código | Banco | Descrição | Tipo |  | Und | Quant. | Porcent. | Valor Unit | Total
Composição | 100760 | SINAPI | PINTURA COM TINTA ALQUÍDICA DE ACABAMENTO (ESMALTE SINTÉTICO BRILHANTE) APLICADA A ROLO OU PINCEL SOBRE SUPERFÍCIES METÁLICAS (EXCETO PERFIL) EXECUTADO EM OBRA (02 DEMÃOS). AF_01/2020 | Pintura em Superfícies Metálicas |  | m² | 1 |  | 54.75 | 54.75
Composição Auxiliar | 88310 | SINAPI | PINTOR COM ENCARGOS COMPLEMENTARES | Livro SINAPI: Cálculos e Parâmetros |  | H | 1.3559 | 0 | 32.59 | 44.18
Insumo | 00007292 | SINAPI | TINTA ESMALTE SINTETICO PREMIUM BRILHANTE | Material |  | L | 0.2549 | 0 | 39.52 | 10.07
Insumo | 00005318 | SINAPI | DILUENTE AGUARRAS | Material |  | L | 0.0255 | 0 | 19.98 | 0.5
[5 empty] | MO sem LS => | 27.6 | LS => | 0 | MO com LS => | 27.6
[5 empty] | Valor do BDI => | 14.13 |  |  | Valor com BDI => | 68.88
[7 empty] | Quant. => | 68,80 | Preço Total => | 4738.94
5.6 |  |  | ACESSOS PARA CONSERVAÇÃO PREVENTIVA | [6 empty] | 58864.08
5.6.1 | Código | Banco | Descrição | Tipo |  | Und | Quant. | Porcent. | Valor Unit | Total
Composição | IPHAN 79 | Próprio | Escada marinheiro em barra chata de ferro 2" x 5/16" | SEDI - SERVIÇOS DIVERSOS |  | m | 1 |  | 449.34 | 449.34
Composição Auxiliar | 88317 | SINAPI | SOLDADOR COM ENCARGOS COMPLEMENTARES | Livro SINAPI: Cálculos e Parâmetros |  | H | 3 | 0 | 36.4 | 109.2
Composição Auxiliar | 88316 | SINAPI | SERVENTE COM ENCARGOS COMPLEMENTARES | Livro SINAPI: Cálculos e Parâmetros |  | H | 1.5 | 0 | 25.89 | 38.83
Composição Auxiliar | 88309 | SINAPI | PEDREIRO COM ENCARGOS COMPLEMENTARES | Livro SINAPI: Cálculos e Parâmetros |  | H | 0.5 | 0 | 31.17 | 15.58
Composição Auxiliar | 88245 | SINAPI | ARMADOR COM ENCARGOS COMPLEMENTARES | Livro SINAPI: Cálculos e Parâmetros |  | H | 3 | 0 | 30.98 | 92.94
Insumo | 262 | ORSE | Barra quadrada de ferro 3/4" (2,85 kg/m) | Material |  | m | 2.2 | 0 | 29.95 | 65.89
Insumo | 00010997 | SINAPI | ELETRODO REVESTIDO AWS - E7018, DIAMETRO IGUAL A 4,00 MM | Material |  | KG | 0.5 | 0 | 51.84 | 25.92
Insumo | 00000560 | SINAPI | BARRA DE ACO CHATO, RETANGULAR, 50,8 MM X 7,94 MM (L X E), 3,162 KG/M | Material |  | M | 3 | 0 | 33.66 | 100.98
[5 empty] | MO sem LS => | 166.87 | LS => | 0 | MO com LS => | 166.87
[5 empty] | Valor do BDI => | 116.01 |  |  | Valor com BDI => | 565.35
[7 empty] | Quant. => | 9,00 | Preço Total => | 5088.15
5.6.2 | Código | Banco | Descrição | Tipo |  | Und | Quant. | Porcent. | Valor Unit | Total
Composição | IPHAN 81 | Próprio | Passarela em chapa xadrez 1/4", inclusive guarda-corpo com tubo de aço galv. de 1 1/2" - Rev. 01 | SEDI - SERVIÇOS DIVERSOS |  | m² | 1 |  | 2360.52 | 2360.52
Composição Auxiliar | 88316 | SINAPI | SERVENTE COM ENCARGOS COMPLEMENTARES | Livro SINAPI: Cálculos e Parâmetros |  | H | 1 | 0 | 25.89 | 25.89
Composição Auxiliar | 88315 | SINAPI | SERRALHEIRO COM ENCARGOS COMPLEMENTARES | Livro SINAPI: Cálculos e Parâmetros |  | H | 1 | 0 | 35.91 | 35.91
Insumo | 00010997 | SINAPI | ELETRODO REVESTIDO AWS - E7018, DIAMETRO IGUAL A 4,00 MM | Material |  | KG | 2.88 | 0 | 51.84 | 149.29
Insumo | 00021012 | SINAPI | TUBO ACO GALVANIZADO COM COSTURA, CLASSE LEVE, DN 40 MM (1 1/2"), E = 3,00 MM, *3,48* KG/M (NBR 5580) | Material |  | M | 9.04 | 0 | 49.91 | 451.18
Insumo | 582 | ORSE | Chapa xadrez 3/16" - 4,75mm - (38,00kg/m2) | Material |  | kg | 38 | 0 | 24.68 | 937.84
Insumo | 2442 | ORSE | Perfil Aço Laminado, U 152,4 x 48,80 mm (12,20 kg/m) ASTM A36 | Material |  | kg | 45.74 | 0 | 9.12 | 417.14
Insumo | 00021016 | SINAPI | TUBO ACO GALVANIZADO COM COSTURA, CLASSE LEVE, DN 100 MM (4"), E = 3,75 MM, *10,55* KG/M (NBR 5580) | Material |  | M | 2.17 | 0 | 151.74 | 329.27
Insumo | 00000546 | SINAPI | BARRA DE ACO CHATA, RETANGULAR (QUALQUER BITOLA) | Material |  | KG | 1.33 | 0 | 10.53 | 14
[5 empty] | MO sem LS => | 40.37 | LS => | 0 | MO com LS => | 40.37
[5 empty] | Valor do BDI => | 609.48 |  |  | Valor com BDI => | 2970
[7 empty] | Quant. => | 8,00 | Preço Total => | 23760
5.6.3 | Código | Banco | Descrição | Tipo |  | Und | Quant. | Porcent. | Valor Unit | Total
Composição | IPHAN 82 | Próprio | Alçapão em chapa de aço e = 3/16" | SEDI - SERVIÇOS DIVERSOS |  | m² | 1 |  | 666.21 | 666.21
Composição Auxiliar | 88309 | SINAPI | PEDREIRO COM ENCARGOS COMPLEMENTARES | Livro SINAPI: Cálculos e Parâmetros |  | H | 1 | 0 | 31.17 | 31.17
Composição Auxiliar | 88316 | SINAPI | SERVENTE COM ENCARGOS COMPLEMENTARES | Livro SINAPI: Cálculos e Parâmetros |  | H | 0.64 | 0 | 25.89 | 16.56
Insumo | 00000370 | SINAPI | AREIA MEDIA - POSTO JAZIDA/FORNECEDOR (RETIRADO NA JAZIDA, SEM TRANSPORTE) | Material |  | m³ | 0.003 | 0 | 100 | 0.3
Insumo | 582 | ORSE | Chapa xadrez 3/16" - 4,75mm - (38,00kg/m2) | Material |  | kg | 25 | 0 | 24.68 | 617
Insumo | 00001379 | SINAPI | CIMENTO PORTLAND COMPOSTO CP II-32 | Material |  | KG | 1.17 | 0 | 1.01 | 1.18
[5 empty] | MO sem LS => | 30.17 | LS => | 0 | MO com LS => | 30.17
[5 empty] | Valor do BDI => | 172.01 |  |  | Valor com BDI => | 838.22
[7 empty] | Quant. => | 4,00 | Preço Total => | 3352.88
5.6.4 | Código | Banco | Descrição | Tipo |  | Und | Quant. | Porcent. | Valor Unit | Total
Composição | 100722 | SINAPI | PINTURA COM TINTA ALQUÍDICA DE FUNDO (TIPO ZARCÃO) APLICADA A ROLO OU PINCEL SOBRE SUPERFÍCIES METÁLICAS (EXCETO PERFIL) EXECUTADO EM OBRA (POR DEMÃO). AF_01/2020 | Pintura em Superfícies Metálicas |  | m² | 1 |  | 26.98 | 26.98
Composição Auxiliar | 88310 | SINAPI | PINTOR COM ENCARGOS COMPLEMENTARES | Livro SINAPI: Cálculos e Parâmetros |  | H | 0.6779 | 0 | 32.59 | 22.09
Insumo | 00005318 | SINAPI | DILUENTE AGUARRAS | Material |  | L | 0.011 | 0 | 19.98 | 0.21
Insumo | 00007307 | SINAPI | FUNDO ANTICORROSIVO PARA METAIS FERROSOS (ZARCAO) | Material |  | L | 0.1098 | 0 | 42.63 | 4.68
[5 empty] | MO sem LS => | 13.8 | LS => | 0 | MO com LS => | 13.8
[5 empty] | Valor do BDI => | 6.96 |  |  | Valor com BDI => | 33.94
[7 empty] | Quant. => | 32,14 | Preço Total => | 1090.83
5.6.5 | Código | Banco | Descrição | Tipo |  | Und | Quant. | Porcent. | Valor Unit | Total
Composição | 100758 | SINAPI | PINTURA COM TINTA ALQUÍDICA DE ACABAMENTO (ESMALTE SINTÉTICO ACETINADO) APLICADA A ROLO OU PINCEL SOBRE SUPERFÍCIES METÁLICAS (EXCETO PERFIL) EXECUTADO EM OBRA (02 DEMÃOS). AF_01/2020 | Pintura em Superfícies Metálicas |  | m² | 1 |  | 55.08 | 55.08
Composição Auxiliar | 88310 | SINAPI | PINTOR COM ENCARGOS COMPLEMENTARES | Livro SINAPI: Cálculos e Parâmetros |  | H | 1.3559 | 0 | 32.59 | 44.18
Insumo | 00007311 | SINAPI | TINTA ESMALTE SINTETICO PREMIUM ACETINADO | Material |  | L | 0.2549 | 0 | 40.82 | 10.4
Insumo | 00005318 | SINAPI | DILUENTE AGUARRAS | Material |  | L | 0.0255 | 0 | 19.98 | 0.5
[5 empty] | MO sem LS => | 27.6 | LS => | 0 | MO com LS => | 27.6
[5 empty] | Valor do BDI => | 14.22 |  |  | Valor com BDI => | 69.3
[7 empty] | Quant. => | 32,14 | Preço Total => | 2227.3
5.6.6 | Código | Banco | Descrição | Tipo |  | Und | Quant. | Porcent. | Valor Unit | Total
Composição | 94441 | SINAPI | TELHAMENTO COM TELHA CERÂMICA DE ENCAIXE, TIPO FRANCESA, COM MAIS DE 2 ÁGUAS, INCLUSO TRANSPORTE VERTICAL. AF_07/2019 | Telhamento para Cobertura |  | m² | 1 |  | 49.37 | 49.37
Composição Auxiliar | 93281 | SINAPI | GUINCHO ELÉTRICO DE COLUNA, CAPACIDADE 400 KG, COM MOTO FREIO, MOTOR TRIFÁSICO DE 1,25 CV - CHP DIURNO. AF_03/2016 | Custos Horários Produtivo e Improdutivo dos Equipamentos |  | CHP | 0.024 | 0 | 42.92 | 1.03
Composição Auxiliar | 93282 | SINAPI | GUINCHO ELÉTRICO DE COLUNA, CAPACIDADE 400 KG, COM MOTO FREIO, MOTOR TRIFÁSICO DE 1,25 CV - CHI DIURNO. AF_03/2016 | Custos Horários Produtivo e Improdutivo dos Equipamentos |  | CHI | 0.0333 | 0 | 41.91 | 1.39
Composição Auxiliar | 88323 | SINAPI | TELHADISTA COM ENCARGOS COMPLEMENTARES | Livro SINAPI: Cálculos e Parâmetros |  | H | 0.153 | 0 | 30.39 | 4.64
Composição Auxiliar | 88316 | SINAPI | SERVENTE COM ENCARGOS COMPLEMENTARES | Livro SINAPI: Cálculos e Parâmetros |  | H | 0.325 | 0 | 25.89 | 8.41
Insumo | 00007175 | SINAPI | TELHA DE BARRO / CERAMICA, NAO ESMALTADA, TIPO ROMANA, AMERICANA, PORTUGUESA, FRANCESA, COMPRIMENTO DE *41* CM, RENDIMENTO DE *16* TELHAS/M2 | Material |  | UN | 17.749 | 0 | 1.91 | 33.9
[5 empty] | MO sem LS => | 9.8 | LS => | 0 | MO com LS => | 9.8
[5 empty] | Valor do BDI => | 12.74 |  |  | Valor com BDI => | 62.11
[7 empty] | Quant. => | 72,00 | Preço Total => | 4471.92
5.6.7 | Código | Banco | Descrição | Tipo |  | Und | Quant. | Porcent. | Valor Unit | Total
Composição | AM 030 | Próprio | FORMA METÁLICA TELHA FRANCESA IGREJA SÃO SEBASTIÃO - MANAUS | ASTU - ASSENTAMENTO DE TUBOS E PECAS |  | UN | 1 |  | 15000 | 15000
Insumo | AM 004 | Próprio | FORMA METÁLICA TELHA FRANCESA IGREJA SÃO SEBASTIÃO - MANAUS | Material |  | UN | 1 | 0 | 15000 | 15000
[5 empty] | MO sem LS => | 0 | LS => | 0 | MO com LS => | 0
[5 empty] | Valor do BDI => | 3873 |  |  | Valor com BDI => | 18873
[7 empty] | Quant. => | 1,00 | Preço Total => | 18873
6 |  |  | RESTAURAÇÃO FORRO (SUBSTRATO) | [6 empty] | 594316.53
6.1 | Código | Banco | Descrição | Tipo |  | Und | Quant. | Porcent. | Valor Unit | Total
Composição | 106128 | SINAPI | REMOÇÃO DE ENTULHO CLASSE B (FRAGMENTOS E RESÍDUOS DE GESSO) TRANSPORTADOS POR CREMALHEIRA. ACONDICIONAMENTO FINAL CAÇAMBA ESTACIONÁRIA. EXCLUSO FRETE. AF_09/2025 | Remoção de Entulho e Descarte |  | m³ | 1 |  | 218.68 | 218.68
Composição Auxiliar | 88316 | SINAPI | SERVENTE COM ENCARGOS COMPLEMENTARES | Livro SINAPI: Cálculos e Parâmetros |  | H | 3.2109 | 0 | 25.89 | 83.13
Insumo | 00037526 | SINAPI | SACO DE RAFIA PARA ENTULHO, NOVO, LISO (SEM CLICHE), *60 X 90* CM | Material |  | UN | 22.2222 | 0 | 6.1 | 135.55
[5 empty] | MO sem LS => | 48.61 | LS => | 0 | MO com LS => | 48.61
[5 empty] | Valor do BDI => | 56.46 |  |  | Valor com BDI => | 275.14
[7 empty] | Quant. => | 20,00 | Preço Total => | 5502.8
6.2 | Código | Banco | Descrição | Tipo |  | Und | Quant. | Porcent. | Valor Unit | Total
Composição | AM 005 | Próprio | RESTAURO - REFORÇO DE SUBSTRATO COM TELAMENTO, GOLDA DE NATA DE CAL E CIMENTO E ADESIVO DE BASE ACRÍLICA, TELA METÁLICA E ARGAMASSA DE CAL, ARGILA E AREIA | REVE - REVESTIMENTO E TRATAMENTO DE SUPERFÍCIES |  | m² | 1 |  | 598.84 | 598.84
Composição Auxiliar | 88309 | SINAPI | PEDREIRO COM ENCARGOS COMPLEMENTARES | Livro SINAPI: Cálculos e Parâmetros |  | H | 2 | 0 | 31.17 | 62.34
Composição Auxiliar | 88316 | SINAPI | SERVENTE COM ENCARGOS COMPLEMENTARES | Livro SINAPI: Cálculos e Parâmetros |  | H | 2 | 0 | 25.89 | 51.78
Insumo | 00007334 | SINAPI | ADITIVO ADESIVO LIQUIDO PARA ARGAMASSAS DE REVESTIMENTOS CIMENTICIOS | Material |  | L | 0.2 | 0 | 14.39 | 2.87
Insumo | 00034549 | SINAPI | ARGILA EXPANDIDA, GRANULOMETRIA 2215 | Material |  | m³ | 0.5 | 0 | 775.28 | 387.64
Insumo | 00000370 | SINAPI | AREIA MEDIA - POSTO JAZIDA/FORNECEDOR (RETIRADO NA JAZIDA, SEM TRANSPORTE) | Material |  | m³ | 0.5 | 0 | 100 | 50
Insumo | 00037411 | SINAPI | TELA DE ACO SOLDADA GALVANIZADA/ZINCADA PARA ALVENARIA, FIO D = *1,24 MM, MALHA 25 X 25 MM | Material |  | m² | 1 | 0 | 19.01 | 19.01
Insumo | 00001106 | SINAPI | CAL HIDRATADA CH-I PARA ARGAMASSAS | Material |  | KG | 15 | 0 | 1.68 | 25.2
[5 empty] | MO sem LS => | 71.26 | LS => | 0 | MO com LS => | 71.26
[5 empty] | Valor do BDI => | 154.62 |  |  | Valor com BDI => | 753.46
[7 empty] | Quant. => | 339,98 | Preço Total => | 256161.33
6.3 | Código | Banco | Descrição | Tipo |  | Und | Quant. | Porcent. | Valor Unit | Total
Composição | AM 006 | Próprio | REFORÇO DO SUBSTRATO EM ESTUQUE COM FIBRA DE CARBONO | ASTU - ASSENTAMENTO DE TUBOS E PECAS |  | m² | 1 |  | 1497.33 | 1497.33
Insumo | 3073 | ORSE | Auxiliar de Restaurador | Mão de Obra |  | h | 4.5 | 0 | 15.88 | 71.46
Insumo | 007898 | SBC | TECIDO FIBRA DE CARBONO RC-200T PARA REFORCO ESTRUTURAL | Material |  | m² | 2.5 | 0 | 569.42 | 1423.55
Insumo | 14945 | ORSE | Resina Epóxi 031 bicomponente (Resina + Endurecedor 042) | Material |  | Kg | 0.015 | 0 | 155 | 2.32
[5 empty] | MO sem LS => | 71.46 | LS => | 0 | MO com LS => | 71.46
[5 empty] | Valor do BDI => | 386.61 |  |  | Valor com BDI => | 1883.94
[7 empty] | Quant. => | 172,70 | Preço Total => | 325356.43
6.4 | Código | Banco | Descrição | Tipo |  | Und | Quant. | Porcent. | Valor Unit | Total
Composição | AM 007 | Próprio | EMASSAMENTO E NIVELAMENTO DE SUBSTRATO EM ESTUQUE | ASTU - ASSENTAMENTO DE TUBOS E PECAS |  | m² | 1 |  | 34.12 | 34.12
Composição Auxiliar | 88316 | SINAPI | SERVENTE COM ENCARGOS COMPLEMENTARES | Livro SINAPI: Cálculos e Parâmetros |  | H | 0.25 | 0 | 25.89 | 6.47
Composição Auxiliar | 88310 | SINAPI | PINTOR COM ENCARGOS COMPLEMENTARES | Livro SINAPI: Cálculos e Parâmetros |  | H | 0.35 | 0 | 32.59 | 11.4
Insumo | 00003767 | SINAPI | LIXA EM FOLHA PARA PAREDE OU MADEIRA, NUMERO 120, COR VERMELHA | Material |  | UN | 0.5 | 0 | 1.15 | 0.57
Insumo | 00043651 | SINAPI | MASSA ACRILICA PARA SUPERFICIES INTERNAS E EXTERNAS | Material |  | KG | 2.55 | 0 | 6.15 | 15.68
[5 empty] | MO sem LS => | 10.9 | LS => | 0 | MO com LS => | 10.9
[5 empty] | Valor do BDI => | 8.8 |  |  | Valor com BDI => | 42.92
[7 empty] | Quant. => | 169,99 | Preço Total => | 7295.97
7 |  |  | RESTAURO TELAS ARTÍSTICAS FORRO | [6 empty] | 597808.65
7.1 | Código | Banco | Descrição | Tipo |  | Und | Quant. | Porcent. | Valor Unit | Total
Composição | AM 012 | Próprio | HIGIENIZAÇÃO NA FACE DA TELA | SEDI - SERVIÇOS DIVERSOS |  | m² | 1 |  | 192.83 | 192.83
Insumo | 3072 | ORSE | Restaurador Nível Superior | Mão de Obra |  | h | 1.65 | 0 | 74.6 | 123.09
Insumo | 00038386 | SINAPI | TRINCHA CERDAS GRIS 1.1/2" (38 MM) | Material |  | UN | 0.16 | 0 | 3.71 | 0.59
Insumo | 3073 | ORSE | Auxiliar de Restaurador | Mão de Obra |  | h | 1.8 | 0 | 15.88 | 28.58
Insumo | 4727 | ORSE | Luva de proteção de latex | Material |  | par | 6.37 | 0 | 6.37 | 40.57
[5 empty] | MO sem LS => | 151.67 | LS => | 0 | MO com LS => | 151.67
[5 empty] | Valor do BDI => | 49.78 |  |  | Valor com BDI => | 242.61
[7 empty] | Quant. => | 339,98 | Preço Total => | 82482.54
7.2 | Código | Banco | Descrição | Tipo |  | Und | Quant. | Porcent. | Valor Unit | Total
Composição | AM 013 | Próprio | RESTAURO - FACEAMENTO COM PAPEL JAPONÊS EM TELA ARTÍSTICA COM PAPEL JAPONÊS 55GRAMAS | SEDI - SERVIÇOS DIVERSOS |  | m² | 1 |  | 655.27 | 655.27
Insumo | 3073 | ORSE | Auxiliar de Restaurador | Mão de Obra |  | h | 15 | 0 | 15.88 | 238.2
Insumo | 13215 | ORSE | Papel japonês Okawara 55g - dimensões: 35cm x 96cm | Material |  | folha | 3.2 | 0 | 120.45 | 385.44
Insumo | 3173 | ORSE | Fixador Moviol (restauro) | Material |  | kg | 0.15 | 0 | 210.88 | 31.63
[5 empty] | MO sem LS => | 238.2 | LS => | 0 | MO com LS => | 238.2
[5 empty] | Valor do BDI => | 169.19 |  |  | Valor com BDI => | 824.46
[7 empty] | Quant. => | 67,99 | Preço Total => | 56055.03
7.3 | Código | Banco | Descrição | Tipo |  | Und | Quant. | Porcent. | Valor Unit | Total
Composição | AM 014 | Próprio | RESTAURO - REMOÇÃO DE VERNIZ EM TELA ARTÍSTICA | SEDI - SERVIÇOS DIVERSOS |  | m² | 1 |  | 135.64 | 135.64
Insumo | 3072 | ORSE | Restaurador Nível Superior | Mão de Obra |  | h | 1 | 0 | 74.6 | 74.6
Insumo | 3085 | ORSE | Solvente Acetona Pura | Material |  | l | 0.5 | 0 | 82.38 | 41.19
Insumo | 3073 | ORSE | Auxiliar de Restaurador | Mão de Obra |  | h | 1.25 | 0 | 15.88 | 19.85
[5 empty] | MO sem LS => | 94.45 | LS => | 0 | MO com LS => | 94.45
[5 empty] | Valor do BDI => | 35.02 |  |  | Valor com BDI => | 170.66
[7 empty] | Quant. => | 339,98 | Preço Total => | 58020.98
7.4 | Código | Banco | Descrição | Tipo |  | Und | Quant. | Porcent. | Valor Unit | Total
Composição | AM 015 | Próprio | RESTAURO - REMOÇÃO DE REPINTURA EM ELEMENTO ARTÍSTICO | SEDI - SERVIÇOS DIVERSOS |  | m² | 1 |  | 330.03 | 330.03
Insumo | 3121 | ORSE | Alcool etílico P.A. | Material |  | l | 0.75 | 0 | 10 | 7.5
Insumo | 3119 | ORSE | Algodão hidrófilo | Material |  | kg | 2 | 0 | 44 | 88
Insumo | 3073 | ORSE | Auxiliar de Restaurador | Mão de Obra |  | h | 4 | 0 | 15.88 | 63.52
Insumo | 3092 | ORSE | Alcool Isopropílico | Material |  | l | 0.75 | 0 | 29.09 | 21.81
Insumo | 3072 | ORSE | Restaurador Nível Superior | Mão de Obra |  | h | 2 | 0 | 74.6 | 149.2
[5 empty] | MO sem LS => | 212.72 | LS => | 0 | MO com LS => | 212.72
[5 empty] | Valor do BDI => | 85.21 |  |  | Valor com BDI => | 415.24
[7 empty] | Quant. => | 33,998 | Preço Total => | 14117.32
7.5 | Código | Banco | Descrição | Tipo |  | Und | Quant. | Porcent. | Valor Unit | Total
Composição | AM 016 | Próprio | RESTAURO - REMOÇÃO DE FACEAMENTO EM TELA ARTÍSTICA | SEDI - SERVIÇOS DIVERSOS |  | m² | 1 |  | 107.64 | 107.64
Insumo | 3121 | ORSE | Alcool etílico P.A. | Material |  | l | 0.125 | 0 | 10 | 1.25
Insumo | 4727 | ORSE | Luva de proteção de latex | Material |  | par | 2 | 0 | 6.37 | 12.74
Insumo | 3073 | ORSE | Auxiliar de Restaurador | Mão de Obra |  | h | 1.2 | 0 | 15.88 | 19.05
Insumo | 3072 | ORSE | Restaurador Nível Superior | Mão de Obra |  | h | 1 | 0 | 74.6 | 74.6
[5 empty] | MO sem LS => | 93.65 | LS => | 0 | MO com LS => | 93.65
[5 empty] | Valor do BDI => | 27.79 |  |  | Valor com BDI => | 135.43
[7 empty] | Quant. => | 67,99 | Preço Total => | 9207.88
7.6 | Código | Banco | Descrição | Tipo |  | Und | Quant. | Porcent. | Valor Unit | Total
Composição | AM 017 | Próprio | RESTAURO - REFIXAÇÃO DE POLICROMIA EM ELEMENTOS ARTÍSTICOS | SEDI - SERVIÇOS DIVERSOS |  | m² | 1 |  | 419.11 | 419.11
Insumo | 3073 | ORSE | Auxiliar de Restaurador | Mão de Obra |  | h | 2 | 0 | 15.88 | 31.76
Insumo | 3124 | ORSE | Água destilada | Material |  | l | 5 | 0 | 4.84 | 24.2
Insumo | 3111 | ORSE | Seringa descartável com agulha | Material |  | un | 0.02 | 0 | 2.25 | 0.04
Insumo | 00038386 | SINAPI | TRINCHA CERDAS GRIS 1.1/2" (38 MM) | Material |  | UN | 0.02 | 0 | 3.71 | 0.07
Insumo | 3087 | ORSE | Cola de coelho | Material |  | kg | 0.2 | 0 | 1058 | 211.6
Insumo | 10763 | ORSE | Aluguel de fogão 06 bocas | Material |  | mês | 0.02 | 0 | 35 | 0.7
Insumo | 00004226 | SINAPI | GAS DE COZINHA - GLP | Material |  | KG | 0.16 | 0 | 9.66 | 1.54
Insumo | 3072 | ORSE | Restaurador Nível Superior | Mão de Obra |  | h | 2 | 0 | 74.6 | 149.2
[5 empty] | MO sem LS => | 180.96 | LS => | 0 | MO com LS => | 180.96
[5 empty] | Valor do BDI => | 108.21 |  |  | Valor com BDI => | 527.32
[7 empty] | Quant. => | 67,99 | Preço Total => | 35852.48
7.7 | Código | Banco | Descrição | Tipo |  | Und | Quant. | Porcent. | Valor Unit | Total
Composição | AM 018 | Próprio | RESTAURO - NIVELAMENTO DA CAMADA PICTÓRICA | SEDI - SERVIÇOS DIVERSOS |  | m² | 1 |  | 499.89 | 499.89
Insumo | 3072 | ORSE | Restaurador Nível Superior | Mão de Obra |  | h | 1.7 | 0 | 74.6 | 126.82
Insumo | 00003315 | SINAPI | GESSO EM PO PARA REVESTIMENTOS/MOLDURAS/SANCAS E USO GERAL | Material |  | KG | 6 | 0 | 0.84 | 5.04
Insumo | 3073 | ORSE | Auxiliar de Restaurador | Mão de Obra |  | h | 3.4 | 0 | 15.88 | 53.99
Insumo | 3087 | ORSE | Cola de coelho | Material |  | kg | 0.08 | 0 | 1058 | 84.64
Insumo | 3091 | ORSE | Carbonato de cálcio | Material |  | kg | 1.2 | 0 | 191.17 | 229.4
[5 empty] | MO sem LS => | 180.81 | LS => | 0 | MO com LS => | 180.81
[5 empty] | Valor do BDI => | 129.07 |  |  | Valor com BDI => | 628.96
[7 empty] | Quant. => | 67,99 | Preço Total => | 42762.99
7.8 | Código | Banco | Descrição | Tipo |  | Und | Quant. | Porcent. | Valor Unit | Total
Composição | AM 019 | Próprio | RESTAURO - REINTEGRAÇÃO CROMÁTICA DA POLICROMIA EM FORRO ARTÍSTICO | SEDI - SERVIÇOS DIVERSOS |  | m² | 1 |  | 1769.54 | 1769.54
Insumo | 3086 | ORSE | Verniz Paraloid B72 - Pote com 1,38kg (p/Restauração) | Material |  | kg | 0.16 | 0 | 1057.97 | 169.27
Insumo | 3073 | ORSE | Auxiliar de Restaurador | Mão de Obra |  | h | 2.5 | 0 | 15.88 | 39.7
Insumo | 3125 | ORSE | Lixa d'água 360 | Material |  | fl | 0.05 | 0 | 1.6 | 0.08
Insumo | 3072 | ORSE | Restaurador Nível Superior | Mão de Obra |  | h | 0.5 | 0 | 74.6 | 37.3
Insumo | 3113 | ORSE | Bolo de armênio (pasta de argila), cor vermelha - Maimeri | Material |  | l | 0.01 | 0 | 1240 | 12.4
Insumo | 3092 | ORSE | Alcool Isopropílico | Material |  | l | 0.1 | 0 | 29.09 | 2.9
Insumo | 13205 | ORSE | Tinta para Restauro (pigmento) Maimeri - Cores do grupo G4 - Tubo c/ 20ml | Material |  | ml | 20 | 0 | 48.76 | 975.2
Insumo | 3085 | ORSE | Solvente Acetona Pura | Material |  | l | 0.5 | 0 | 82.38 | 41.19
Insumo | 13210 | ORSE | Pigmento em pó para trabalhos artísticos, cor Ouro Cromo Iridiscente - 30ml 17g, da marca Kremer ou similar. | Material |  | ml | 5 | 0 | 3.38 | 16.9
Insumo | 13208 | ORSE | Tinta para Restauro (pigmento) Maimeri - Cores do grupo G1 - Tubo c/ 20ml | Material |  | ml | 20 | 0 | 23.73 | 474.6
[5 empty] | MO sem LS => | 77 | LS => | 0 | MO com LS => | 77
[5 empty] | Valor do BDI => | 456.89 |  |  | Valor com BDI => | 2226.43
[7 empty] | Quant. => | 67,99 | Preço Total => | 151374.97
7.9 | Código | Banco | Descrição | Tipo |  | Und | Quant. | Porcent. | Valor Unit | Total
Composição | AM 020 | Próprio | RESTAURO - PINTURA DE PROTEÇÃO COM APLICAÇÃO DE 01 DEMÃO DE VERNIZ PARALOID B72 OU SIMILAR | SEDI - SERVIÇOS DIVERSOS |  | m² | 1 |  | 246.54 | 246.54
Composição Auxiliar | 88310 | SINAPI | PINTOR COM ENCARGOS COMPLEMENTARES | Livro SINAPI: Cálculos e Parâmetros |  | H | 0.5 | 0 | 32.59 | 16.29
Insumo | 3073 | ORSE | Auxiliar de Restaurador | Mão de Obra |  | h | 2.5 | 0 | 15.88 | 39.7
Insumo | 3086 | ORSE | Verniz Paraloid B72 - Pote com 1,38kg (p/Restauração) | Material |  | kg | 0.125 | 0 | 1057.97 | 132.24
Insumo | 3175 | ORSE | Solvente Xilol | Material |  | l | 0.125 | 0 | 30.67 | 3.83
Insumo | 14918 | ORSE | Cera Microcristalina 250g | Material |  | un | 0.2 | 0 | 85.9 | 17.18
Insumo | 3072 | ORSE | Restaurador Nível Superior | Mão de Obra |  | h | 0.5 | 0 | 74.6 | 37.3
[5 empty] | MO sem LS => | 87.18 | LS => | 0 | MO com LS => | 87.18
[5 empty] | Valor do BDI => | 63.65 |  |  | Valor com BDI => | 310.19
[7 empty] | Quant. => | 339,98 | Preço Total => | 105458.39
7.10 | Código | Banco | Descrição | Tipo |  | Und | Quant. | Porcent. | Valor Unit | Total
Composição | AM 022 | Próprio | REENTELAÇÃO DE TELA ARTISTICA | PINT - PINTURAS |  | m² | 1 |  | 496.54 | 496.54
Insumo | 3087 | ORSE | Cola de coelho | Material |  | kg | 0.1 | 0 | 1058 | 105.8
Insumo | 3168 | ORSE | Tecido em linho puro nacional, larg de 1,50m | Material |  | m | 1.3 | 0 | 260.86 | 339.11
Insumo | 3073 | ORSE | Auxiliar de Restaurador | Mão de Obra |  | h | 0.75 | 0 | 15.88 | 11.91
Insumo | 3124 | ORSE | Água destilada | Material |  | l | 0.5 | 0 | 4.84 | 2.42
Insumo | 3072 | ORSE | Restaurador Nível Superior | Mão de Obra |  | h | 0.5 | 0 | 74.6 | 37.3
[5 empty] | MO sem LS => | 49.21 | LS => | 0 | MO com LS => | 49.21
[5 empty] | Valor do BDI => | 128.2 |  |  | Valor com BDI => | 624.74
[7 empty] | Quant. => | 67,99 | Preço Total => | 42476.07
8 |  |  | RESTAURO E REFORÇO ESTRUTURAL TORRE SINEIRA | [6 empty] | 638915.82
8.1 |  |  | RESTAURO E REFORÇO ESTRUTURAL TORRE SINEIRA | [6 empty] | 638915.82
8.1.1 | Código | Banco | Descrição | Tipo |  | Und | Quant. | Porcent. | Valor Unit | Total
Composição | AM 010 | Próprio | RECORTE DE REVESTIMENTO EM PÓ DE PEDRA | ASTU - ASSENTAMENTO DE TUBOS E PECAS |  | m² | 1 |  | 64.72 | 64.72
Composição Auxiliar | 88316 | SINAPI | SERVENTE COM ENCARGOS COMPLEMENTARES | Livro SINAPI: Cálculos e Parâmetros |  | H | 2.5 | 0 | 25.89 | 64.72
[5 empty] | MO sem LS => | 37.85 | LS => | 0 | MO com LS => | 37.85
[5 empty] | Valor do BDI => | 16.71 |  |  | Valor com BDI => | 81.43
[7 empty] | Quant. => | 17,46 | Preço Total => | 1421.76
8.1.2 | Código | Banco | Descrição | Tipo |  | Und | Quant. | Porcent. | Valor Unit | Total
Composição | AM 009 | Próprio | Reforço com lâmina de fibra de carbono Mbrace "Basf Construction Chemical" 200mm de largura 1,2mm de espessura | SEDI - SERVIÇOS DIVERSOS |  | M | 1 |  | 7194 | 7194
Insumo | 3073 | ORSE | Auxiliar de Restaurador | Mão de Obra |  | h | 6 | 0 | 15.88 | 95.28
Insumo | 14945 | ORSE | Resina Epóxi 031 bicomponente (Resina + Endurecedor 042) | Material |  | Kg | 2.5 | 0 | 155 | 387.5
Insumo | 007898 | SBC | TECIDO FIBRA DE CARBONO RC-200T PARA REFORCO ESTRUTURAL | Material |  | m² | 11 | 0 | 569.42 | 6263.62
Insumo | 3072 | ORSE | Restaurador Nível Superior | Mão de Obra |  | h | 6 | 0 | 74.6 | 447.6
[5 empty] | MO sem LS => | 542.88 | LS => | 0 | MO com LS => | 542.88
[5 empty] | Valor do BDI => | 1857.49 |  |  | Valor com BDI => | 9051.49
[7 empty] | Quant. => | 58,20 | Preço Total => | 526796.71
8.1.3 | Código | Banco | Descrição | Tipo |  | Und | Quant. | Porcent. | Valor Unit | Total
Composição | 97643 | SINAPI | REMOÇÃO DE PISO DE MADEIRA (ASSOALHO E BARROTE), DE FORMA MANUAL, SEM REAPROVEITAMENTO. AF_09/2023 | Demolições e Remoções |  | m² | 1 |  | 30.01 | 30.01
Composição Auxiliar | 88316 | SINAPI | SERVENTE COM ENCARGOS COMPLEMENTARES | Livro SINAPI: Cálculos e Parâmetros |  | H | 0.8172 | 0 | 25.89 | 21.15
Composição Auxiliar | 88262 | SINAPI | CARPINTEIRO DE FORMAS COM ENCARGOS COMPLEMENTARES | Livro SINAPI: Cálculos e Parâmetros |  | H | 0.289 | 0 | 30.66 | 8.86
[5 empty] | MO sem LS => | 18.23 | LS => | 0 | MO com LS => | 18.23
[5 empty] | Valor do BDI => | 7.74 |  |  | Valor com BDI => | 37.75
[7 empty] | Quant. => | 25,00 | Preço Total => | 943.75
8.1.4 | Código | Banco | Descrição | Tipo |  | Und | Quant. | Porcent. | Valor Unit | Total
Composição | IPHAN 87 | Próprio | Escada em ferro, degraus em chapa xadrez 3/16", perfil em "u" 152,40 x 5,10mm, inclusive corrimão em tubo de ferro galv. 1 1/2" | SEDI - SERVIÇOS DIVERSOS |  | m | 1 |  | 1546.12 | 1546.12
Composição Auxiliar | 88316 | SINAPI | SERVENTE COM ENCARGOS COMPLEMENTARES | Livro SINAPI: Cálculos e Parâmetros |  | H | 2 | 0 | 25.89 | 51.78
Composição Auxiliar | 88315 | SINAPI | SERRALHEIRO COM ENCARGOS COMPLEMENTARES | Livro SINAPI: Cálculos e Parâmetros |  | H | 2 | 0 | 35.91 | 71.82
Insumo | 2442 | ORSE | Perfil Aço Laminado, U 152,4 x 48,80 mm (12,20 kg/m) ASTM A36 | Material |  | kg | 25.32 | 0 | 9.12 | 230.91
Insumo | 7504 | ORSE | Perfil Aço, Cantoneira abas iguais - 1" x 1/4" (2,22 kg/m) | Material |  | kg | 2.26 | 0 | 8.02 | 18.12
Insumo | 00021012 | SINAPI | TUBO ACO GALVANIZADO COM COSTURA, CLASSE LEVE, DN 40 MM (1 1/2"), E = 3,00 MM, *3,48* KG/M (NBR 5580) | Material |  | M | 4.04 | 0 | 49.91 | 201.63
Insumo | 582 | ORSE | Chapa xadrez 3/16" - 4,75mm - (38,00kg/m2) | Material |  | kg | 32.3 | 0 | 24.68 | 797.16
Insumo | 00010997 | SINAPI | ELETRODO REVESTIDO AWS - E7018, DIAMETRO IGUAL A 4,00 MM | Material |  | KG | 3.37 | 0 | 51.84 | 174.7
[5 empty] | MO sem LS => | 80.74 | LS => | 0 | MO com LS => | 80.74
[5 empty] | Valor do BDI => | 399.2 |  |  | Valor com BDI => | 1945.32
[7 empty] | Quant. => | 10,00 | Preço Total => | 19453.2
8.1.5 | Código | Banco | Descrição | Tipo |  | Und | Quant. | Porcent. | Valor Unit | Total
Composição | 99842 | SINAPI | GUARDA-CORPO DE AÇO GALVANIZADO DE 1,10M, MONTANTES TUBULARES DE 1.1/4" ESPAÇADOS 1,20M, TRAVESSA SUPERIOR DE 1.1/2", GRADIL FORMADO POR TUBOS HORIZONTAIS DE 1" E VERTICAIS DE 3/4", FIXADO COM ADESIVO ESTRUTURAL EPOXI. AF_10/2025_PS | Guarda-Corpo, Corrimão e Grade para Esquadrias |  | M | 1 |  | 532.24 | 532.24
Composição Auxiliar | 88251 | SINAPI | AUXILIAR DE SERRALHEIRO COM ENCARGOS COMPLEMENTARES | Livro SINAPI: Cálculos e Parâmetros |  | H | 2.8217 | 0 | 27.04 | 76.29
Composição Auxiliar | 88315 | SINAPI | SERRALHEIRO COM ENCARGOS COMPLEMENTARES | Livro SINAPI: Cálculos e Parâmetros |  | H | 3.9713 | 0 | 35.91 | 142.6
Insumo | 00011002 | SINAPI | ELETRODO REVESTIDO AWS - E6013, DIAMETRO IGUAL A 2,50 MM | Material |  | KG | 0.0625 | 0 | 49.78 | 3.11
Insumo | 00000156 | SINAPI | ADESIVO ESTRUTURAL A BASE DE RESINA EPOXI, BICOMPONENTE, FLUIDO | Material |  | KG | 0.0154 | 0 | 51.8 | 0.79
Insumo | 00021011 | SINAPI | TUBO ACO GALVANIZADO COM COSTURA, CLASSE LEVE, DN 32 MM (1 1/4"), E = 2,65 MM, *2,71* KG/M (NBR 5580) | Material |  | M | 0.9491 | 0 | 45.17 | 42.87
Insumo | 00011964 | SINAPI | PARAFUSO DE ACO ZINCADO, TIPO CHUMBADOR PARABOLT, DIAMETRO 3/8", COMPRIMENTO 75 MM | Material |  | UN | 0.8333 | 0 | 2.2 | 1.83
Insumo | 00021010 | SINAPI | TUBO ACO GALVANIZADO COM COSTURA, CLASSE LEVE, DN 25 MM (1"), E = 2,65 MM, *2,11* KG/M (NBR 5580) | Material |  | M | 2.0739 | 0 | 30.99 | 64.27
Insumo | 00021009 | SINAPI | TUBO ACO GALVANIZADO COM COSTURA, CLASSE LEVE, DN 20 MM (3/4"), E = 2,25 MM, *1,3* KG/M (NBR 5580) | Material |  | M | 6.4064 | 0 | 23.08 | 147.85
Insumo | 00021012 | SINAPI | TUBO ACO GALVANIZADO COM COSTURA, CLASSE LEVE, DN 40 MM (1 1/2"), E = 3,00 MM, *3,48* KG/M (NBR 5580) | Material |  | M | 1.0545 | 0 | 49.91 | 52.63
[5 empty] | MO sem LS => | 146.35 | LS => | 0 | MO com LS => | 146.35
[5 empty] | Valor do BDI => | 137.42 |  |  | Valor com BDI => | 669.66
[7 empty] | Quant. => | 20,00 | Preço Total => | 13393.2
8.1.6 | Código | Banco | Descrição | Tipo |  | Und | Quant. | Porcent. | Valor Unit | Total
Composição | 100717 | SINAPI | LIXAMENTO MANUAL EM SUPERFÍCIES METÁLICAS EM OBRA. AF_01/2020 | Pintura em Superfícies Metálicas |  | m² | 1 |  | 10.76 | 10.76
Composição Auxiliar | 88310 | SINAPI | PINTOR COM ENCARGOS COMPLEMENTARES | Livro SINAPI: Cálculos e Parâmetros |  | H | 0.2986 | 0 | 32.59 | 9.73
Insumo | 00003768 | SINAPI | LIXA EM FOLHA PARA FERRO, NUMERO 150 | Material |  | UN | 0.3 | 0 | 3.45 | 1.03
[5 empty] | MO sem LS => | 6.07 | LS => | 0 | MO com LS => | 6.07
[5 empty] | Valor do BDI => | 2.77 |  |  | Valor com BDI => | 13.53
[7 empty] | Quant. => | 60,00 | Preço Total => | 811.8
8.1.7 | Código | Banco | Descrição | Tipo |  | Und | Quant. | Porcent. | Valor Unit | Total
Composição | 100722 | SINAPI | PINTURA COM TINTA ALQUÍDICA DE FUNDO (TIPO ZARCÃO) APLICADA A ROLO OU PINCEL SOBRE SUPERFÍCIES METÁLICAS (EXCETO PERFIL) EXECUTADO EM OBRA (POR DEMÃO). AF_01/2020 | Pintura em Superfícies Metálicas |  | m² | 1 |  | 26.98 | 26.98
Composição Auxiliar | 88310 | SINAPI | PINTOR COM ENCARGOS COMPLEMENTARES | Livro SINAPI: Cálculos e Parâmetros |  | H | 0.6779 | 0 | 32.59 | 22.09
Insumo | 00005318 | SINAPI | DILUENTE AGUARRAS | Material |  | L | 0.011 | 0 | 19.98 | 0.21
Insumo | 00007307 | SINAPI | FUNDO ANTICORROSIVO PARA METAIS FERROSOS (ZARCAO) | Material |  | L | 0.1098 | 0 | 42.63 | 4.68
[5 empty] | MO sem LS => | 13.8 | LS => | 0 | MO com LS => | 13.8
[5 empty] | Valor do BDI => | 6.96 |  |  | Valor com BDI => | 33.94
[7 empty] | Quant. => | 60,00 | Preço Total => | 2036.4
8.1.8 | Código | Banco | Descrição | Tipo |  | Und | Quant. | Porcent. | Valor Unit | Total
Composição | 100758 | SINAPI | PINTURA COM TINTA ALQUÍDICA DE ACABAMENTO (ESMALTE SINTÉTICO ACETINADO) APLICADA A ROLO OU PINCEL SOBRE SUPERFÍCIES METÁLICAS (EXCETO PERFIL) EXECUTADO EM OBRA (02 DEMÃOS). AF_01/2020 | Pintura em Superfícies Metálicas |  | m² | 1 |  | 55.08 | 55.08
Composição Auxiliar | 88310 | SINAPI | PINTOR COM ENCARGOS COMPLEMENTARES | Livro SINAPI: Cálculos e Parâmetros |  | H | 1.3559 | 0 | 32.59 | 44.18
Insumo | 00007311 | SINAPI | TINTA ESMALTE SINTETICO PREMIUM ACETINADO | Material |  | L | 0.2549 | 0 | 40.82 | 10.4
Insumo | 00005318 | SINAPI | DILUENTE AGUARRAS | Material |  | L | 0.0255 | 0 | 19.98 | 0.5
[5 empty] | MO sem LS => | 27.6 | LS => | 0 | MO com LS => | 27.6
[5 empty] | Valor do BDI => | 14.22 |  |  | Valor com BDI => | 69.3
[7 empty] | Quant. => | 60,00 | Preço Total => | 4158
8.1.9 | Código | Banco | Descrição | Tipo |  | Und | Quant. | Porcent. | Valor Unit | Total
Composição | 97238 | SINAPI | ELETROCALHA LISA OU PERFURADA EM AÇO GALVANIZADO, LARGURA 100MM E ALTURA 50MM, INCLUSIVE EMENDA E FIXAÇÃO - FORNECIMENTO E INSTALAÇÃO. AF_04/2023 | Eletrocalhas |  | M | 1 |  | 116.79 | 116.79
Composição Auxiliar | 96562 | SINAPI | SUPORTE PARA ELETROCALHA LISA OU PERFURADA EM AÇO GALVANIZADO, LARGURA 400 MM, EM PERFILADO COM COMPRIMENTO DE 45 CM FIXADO EM LAJE, POR METRO DE ELETROCALHA FIXADA. AF_09/2023 | Rasgos e Fixações |  | M | 1 | 0 | 62.65 | 62.65
Composição Auxiliar | 97251 | SINAPI | EMENDA PARA ELETROCALHA, LISA OU PERFURADA EM AÇO GALVANIZADO, LARGURA 100MM E ALTURA 50MM - FORNECIMENTO E INSTALAÇÃO. AF_04/2023 | Eletrocalhas |  | UN | 0.333 | 0 | 92.07 | 30.65
Composição Auxiliar | 88264 | SINAPI | ELETRICISTA COM ENCARGOS COMPLEMENTARES | Livro SINAPI: Cálculos e Parâmetros |  | H | 0.0852 | 0 | 42.69 | 3.63
Composição Auxiliar | 88247 | SINAPI | AUXILIAR DE ELETRICISTA COM ENCARGOS COMPLEMENTARES | Livro SINAPI: Cálculos e Parâmetros |  | H | 0.0852 | 0 | 27.63 | 2.35
Insumo | 00043961 | SINAPI | ELETROCALHA LISA OU PERFURADA TIPO U, EM CHAPA DE ACO GALVANIZADO A FOGO, ESPESSURA # 22, DE 100 X 50 MM (L X A), SEM VIROLA, SEM TAMPA | Material |  | M | 0.982 | 0 | 17.84 | 17.51
[5 empty] | MO sem LS => | 35.09 | LS => | 0 | MO com LS => | 35.09
[5 empty] | Valor do BDI => | 30.15 |  |  | Valor com BDI => | 146.94
[7 empty] | Quant. => | 30,00 | Preço Total => | 4408.2
8.1.10 | Código | Banco | Descrição | Tipo |  | Und | Quant. | Porcent. | Valor Unit | Total
Composição | IPHAN 74 | Próprio | Restauro - Tratamento de fissuras com argamassa de cal e areia traço 1:3 (Seção até 5x5cm) - Rev 01_11/2021 | REVE - REVESTIMENTO E TRATAMENTO DE SUPERFÍCIES |  | m | 1 |  | 8.12 | 8.12
Composição Auxiliar | 10588 | ORSE | Encargos Complementares - Auxiliar de Restauração | Provisórios |  | h | 0.25 | 0 | 3.81 | 0.95
Insumo | 135 | ORSE | Adesivo bianco (vedacit) - p/ chapisco, concreto e argamassa - ou similar | Material |  | kg | 0.045 | 0 | 29.44 | 1.32
Insumo | 00000367 | SINAPI | AREIA GROSSA - POSTO JAZIDA/FORNECEDOR (RETIRADO NA JAZIDA, SEM TRANSPORTE) | Material |  | m³ | 0.003 | 0 | 101.3 | 0.3
Insumo | 00001106 | SINAPI | CAL HIDRATADA CH-I PARA ARGAMASSAS | Material |  | KG | 0.37 | 0 | 1.68 | 0.62
Insumo | 00044528 | SINAPI | CIMENTO PORTLAND ESTRUTURAL BRANCO CPB - 32 OU CPB - 40 | Material |  | KG | 0.18 | 0 | 5.38 | 0.96
Insumo | 3073 | ORSE | Auxiliar de Restaurador | Mão de Obra |  | h | 0.25 | 0 | 15.88 | 3.97
[5 empty] | MO sem LS => | 3.97 | LS => | 0 | MO com LS => | 3.97
[5 empty] | Valor do BDI => | 2.09 |  |  | Valor com BDI => | 10.21
[7 empty] | Quant. => | 206,00 | Preço Total => | 2103.26
8.1.11 | Código | Banco | Descrição | Tipo |  | Und | Quant. | Valor Unit | Total
Composição | 12371 | ORSE | Estrutura metálica em aço p/ Mezaninos e Plataformas, vão livre até 6,00m, Chapa Xadrez 1/8", área superior a 50 m2, sobrecarga 300 kg/m2, pintura 01 demão de epoxi fundo óxido de ferro + 02 demãos de esmalte epoxi branco. Rev 03_03/2022 | Estrutura Metálica |  | m² | 1 | 838.25 | 838.25
Item | Código | Banco | Descrição | Tipo |  | Und | Quant. | Valor Unit | Total
Insumo | 13085 | ORSE | Perfil Aço Laminado, I - W150 x 13,0 kg/m ASTM A 572 Grau 50 | Material |  | kg | 15 | 10,00 | 150,00
Insumo | 13075 | ORSE | Perfil Aço Laminado, H - W200 x 22,5 kg/m ASTM A 572 Grau 50 | Material |  | kg | 15 | 12,75 | 191,25
Composição | 3759 | ORSE | Pintura de acabamento em superfícies metálicas com aplicação de 02 demãos de tinta esmalte epoxi branco, e = 35 micra p/ demão, aplicado com rolo e pincel- R1 | Pintura em Estrutura Metálica |  | m² | 1.4 | 64,15 | 89,81
Insumo | 00006160/SINAPI | ORSE | Soldador (horista) | Mão de Obra |  | h | 0.8 | 20,45 | 16,36
Composição | 3738 | ORSE | Pintura de proteção sobre superfícies metálicas com aplicação de 01 demão de tinta epoxi fundo óxido de ferro - R1 | Outras Pinturas |  | m² | 2.4 | 22,38 | 53,71
Insumo | 5236 | ORSE | Chapa aço grossa preta 1/8"(3,00mm), 24,75 kg/m2 | Material |  | kg | 24.75 | 7,85 | 194,28
Insumo | 2454 | ORSE | Caminhao guindauto 11,5 t (m.benz - l 1620/57 - 184,0 hp) | Equipamento |  | h | 0.64 | 143,72 | 91,98
Composição | 10603 | ORSE | Encargos Complementares - Soldador | Provisórios |  | h | 0.8 | 4,56 | 3,64
Composição | 10549 | ORSE | Encargos Complementares - Servente | Provisórios |  | h | 2.4 | 3,86 | 9,26
Insumo | 00006111/SINAPI | ORSE | Servente de obras (horista) | Mão de Obra |  | h | 2.4 | 15,59 | 37,41
Detalhamento de Cálculo ORSE
Item | Código | Banco | Descrição | Tipo |  | Und | Quant. | Valor Unit | Total
Insumo | 13085 | ORSE | Perfil Aço Laminado, I - W150 x 13,0 kg/m ASTM A 572 Grau 50 | Material |  | kg | 15 | 10,00 | 150,00
Insumo | 13075 | ORSE | Perfil Aço Laminado, H - W200 x 22,5 kg/m ASTM A 572 Grau 50 | Material |  | kg | 15 | 12,75 | 191,25
Insumo | 10517 | ORSE | Exames admissionais/demissionais (checkup) | Serviços |  | cj | 0.002216 | 300,00 | 0,66
Insumo | 00012894/SINAPI | ORSE | Capa para chuva em pvc com forro de poliester, com capuz (amarela ou azul) | Material |  | un | 0.001108 | 20,11 | 0,02
Insumo | 00012893/SINAPI | ORSE | Bota de seguranca com biqueira de aco e colarinho acolchoado | Material |  | par | 0.004432 | 73,93 | 0,32
Insumo | 10788 | ORSE | Pá quadrada | Material |  | un | 0.000636 | 36,90 | 0,02
Insumo | 10492 | ORSE | Cesta Básica | Material |  | un | 0.02493 | 205,00 | 5,11
Insumo | 4729 | ORSE | Marreta 1 kg com cabo | Material |  | un | 0.000318 | 39,50 | 0,01
Insumo | 1651 | ORSE | Óculos branco proteção | Material |  | pr | 0.004432 | 6,00 | 0,02
Insumo | 2378 | ORSE | Vale transporte | Material |  | un | 0.45358 | 4,50 | 2,04
Insumo | 10596 | ORSE | Protetor auricular | Material |  | un | 0.02493 | 4,81 | 0,11
Insumo | 941 | ORSE | Fardamento com mangas curta | Material |  | un | 0.00831 | 193,04 | 1,60
Insumo | 00012895/SINAPI | ORSE | Capacete de seguranca aba frontal com suspensao de polietileno, sem jugular (classe b) | Material |  | un | 0.003324 | 13,50 | 0,04
Insumo | 158 | ORSE | Almoço (Participação do empregador) | Material |  | un | 0.56397 | 14,00 | 7,89
Insumo | 00002711/SINAPI | ORSE | Carrinho de mao, em aco, com capacidade de *45 a 65* l / *100* kg, pneu com camara | Material |  | un | 0.000636 | 183,00 | 0,11
Insumo | 10761 | ORSE | Refeição - café da manhã ( café com leite e dois pães com manteiga) | Serviços |  | un | 0.56397 | 5,00 | 2,81
Insumo | 00012892/SINAPI | ORSE | Luva raspa de couro, cano curto (punho *7* cm) | Material |  | par | 0.012742 | 10,87 | 0,13
Insumo | 10599 | ORSE | Protetor solar fps 30 com 120ml | Material |  | un | 0.009972 | 18,00 | 0,17
Insumo | 4728 | ORSE | Talhadeira chata 10" | Material |  | un | 0.000954 | 18,58 | 0,01
Insumo | 10362 | ORSE | Seguro de vida e acidente em grupo | Serviços |  | un | 0.02493 | 12,54 | 0,31
Insumo | 4174 | ORSE | Desempenadeira de aço lisa, cabo madeira, ref:143, Atlas ou similar | Material |  | un | 0.00078 | 12,90 | 0,01
Insumo | 10583 | ORSE | Trincha 3" | Material |  | un | 0.00702 | 11,98 | 0,08
Insumo | 11252 | ORSE | Escada de aluminio de abrir com 7 degraus | Material |  | un | 0.000156 | 269,00 | 0,04
Insumo | 11251 | ORSE | Pincel de seda 2" | Material |  | un | 0.00702 | 27,12 | 0,19
Insumo | 4725 | ORSE | Espátula | Material |  | un | 0.000624 | 16,82 | 0,01
Insumo | 11250 | ORSE | Rolo lã de carneiro 20cm | Material |  | un | 0.003588 | 26,00 | 0,09
Insumo | 00006111/SINAPI | ORSE | Servente de obras (horista) | Mão de Obra |  | h | 3.18 | 15,59 | 49,57
Insumo | 00004783/SINAPI | ORSE | Pintor (horista) | Mão de Obra |  | h | 1.56 | 20,45 | 31,90
Insumo | 00005330/SINAPI | ORSE | Diluente epoxi | Material |  | l | 0.028 | 56,28 | 1,57
Insumo | 2224 | ORSE | Esmalte epóxi | Material |  | l | 0.336 | 177,41 | 59,60
Insumo | 00006160/SINAPI | ORSE | Soldador (horista) | Mão de Obra |  | h | 0.8 | 20,45 | 16,36
Insumo | 2223 | ORSE | Tinta fundo epóxi | Material |  | l | 0.216 | 125,89 | 27,19
Insumo | 00003768/SINAPI | ORSE | Lixa em folha para ferro, numero 150 | Material |  | un | 0.72 | 2,94 | 2,11
Insumo | 5236 | ORSE | Chapa aço grossa preta 1/8"(3,00mm), 24,75 kg/m2 | Material |  | kg | 24.75 | 7,85 | 194,28
Insumo | 2454 | ORSE | Caminhao guindauto 11,5 t (m.benz - l 1620/57 - 184,0 hp) | Equipamento |  | h | 0.64 | 143,72 | 91,98
Insumo | 11282 | ORSE | Esmerilhadeira angular elétrico portátil 4 1/2" - 1000 watts - ref. G1000kB2Black e Decker | Material |  | un | 0.00016 | 362,00 | 0,05
Insumo | 11273 | ORSE | Esquadro de alumínio para soldagem de peças, com duas morsas, 35 x 35 x 4,5cm, marca Black Jack | Material |  | un | 0.00016 | 223,29 | 0,03
Insumo | 11275 | ORSE | Alicate de pressão 11" | Material |  | un | 0.00016 | 136,13 | 0,02
Insumo | 11277 | ORSE | Alicate de pressão para solda de chapa 18" (460mm), Ref.138 Z Gedore | Material |  | un | 0.00016 | 202,75 | 0,03
Insumo | 11280 | ORSE | Chave Inglesa 15" ref. 012418012 carbografite | Material |  | un | 0.00016 | 60,50 | 0,00
Insumo | 11281 | ORSE | Bolsa de lona para ferramentas 40 x 30 x 20cm | Material |  | un | 0.00064 | 357,49 | 0,22
Insumo | 11284 | ORSE | Cavalete de ferro nº 1 | Material |  | un | 0.00016 | 123,10 | 0,01
Insumo | 11286 | ORSE | Macariço de solda Ref. CG201 código 010414410 carbografite | Material |  | un | 0.00024 | 406,60 | 0,09
Insumo | 11279 | ORSE | Alicate para anéis de pistão capacidade 50-100mm. ref.44044101 Tramontina ou similar | Material |  | un | 0.00016 | 216,85 | 0,03
Insumo | 11278 | ORSE | Alicate diagonal para corte rente 5" a 8" | Material |  | un | 0.00016 | 31,98 | 0,00
Insumo | 11285 | ORSE | Fonte inversora de solda WMI 140ED 220V - BAMBOZZI - WMI- 140ED | Material |  | un | 8e-05 | 930,00 | 0,07
Insumo | 11271 | ORSE | Talhadeira com punho de proteção 22 x225mm ref.207206BR Belzer | Material |  | un | 8e-05 | 61,45 | 0,00
Insumo | 11283 | ORSE | Selador horizontal para fita de aço 1" | Material |  | un | 8e-05 | 732,17 | 0,05
Insumo | 11270 | ORSE | Martelo de solda do tipo picareta, cabo de madeira, 300x0,4x0,5mm | Material |  | un | 0.00024 | 44,02 | 0,01
Insumo | 11272 | ORSE | Alicate Climpador ( cripador ) | Material |  | un | 8e-05 | 212,34 | 0,01
Insumo | 11274 | ORSE | Grampo de de aperto rápido 16" Ref. 60987 Beltools | Material |  | un | 0.00024 | 19,17 | 0,00
Insumo | 11276 | ORSE | Alicate de pressão para solda tipo U, para apertar chapas, tiras e qualquer tipo de perfil. Niquelado, mordentes reforçados em aço laminadao. Corpo em chapa dobrada extra-reforçada e rebites de aço, 11" (280mm). Ref. 138 Gedore. | Material |  | un | 0.00016 | 169,93 | 0,02
|  |  |  | MO sem LS => | 97.83 | LS => | 0 | MO com LS => | 97.83
|  |  |  | Valor do BDI => | 216.43 |  |  | Valor com BDI => | 1054.68
[6 empty] | Quant. => | 25,00 | Preço Total => | 26367
8.1.12 | Código | Banco | Descrição | Tipo |  | Und | Quant. | Porcent. | Valor Unit | Total
Composição | AM 045 | Próprio | TELA DE ARAME GALVANIZADA QUADRANGULAR / LOSANGULAR, FIO 2,77 MM (12 BWG), MALHA 5 X 5 CM, H = 2 M | SEDI - SERVIÇOS DIVERSOS |  | m² | 1 |  | 95.51 | 95.51
Composição Auxiliar | 94962 | SINAPI | CONCRETO MAGRO PARA LASTRO, TRAÇO 1:4,5:4,5 (EM MASSA SECA DE CIMENTO/ AREIA MÉDIA/ BRITA 1) - PREPARO MECÂNICO COM BETONEIRA 400 L. AF_05/2021 | Produção de Concreto |  | m³ | 0.005 | 0 | 573.26 | 2.86
Composição Auxiliar | 106464 | SINAPI | INSTALAÇÃO DE TELA DE ARAME GALVANIZADA, PARA ALAMBRADO COM TUBOS DE AÇO, QUADRANGULAR / LOSANGULAR, FIO 2,77 MM (12 BWG), MALHA 5 X 5 CM, H = 2 M. AF_12/2025 | Cercas, Protetores e Alambrados |  | m² | 1 | 0 | 61.76 | 61.76
Composição Auxiliar | 88315 | SINAPI | SERRALHEIRO COM ENCARGOS COMPLEMENTARES | Livro SINAPI: Cálculos e Parâmetros |  | H | 0.5 | 0 | 35.91 | 17.95
Composição Auxiliar | 88316 | SINAPI | SERVENTE COM ENCARGOS COMPLEMENTARES | Livro SINAPI: Cálculos e Parâmetros |  | H | 0.5 | 0 | 25.89 | 12.94
[5 empty] | MO sem LS => | 31.54 | LS => | 0 | MO com LS => | 31.54
[5 empty] | Valor do BDI => | 24.66 |  |  | Valor com BDI => | 120.17
[7 empty] | Quant. => | 8,00 | Preço Total => | 961.36
8.1.13 | Código | Banco | Descrição | Tipo |  | Und | Quant. | Porcent. | Valor Unit | Total
Composição | 102805 | SINAPI | PINTURA DE PISO COM TINTA EPÓXI, APLICAÇÃO MECÂNICA, 2 DEMÃOS. AF_05/2021 | Pintura para Pisos e para Sinalização Horizontal e Vertical |  | m² | 1 |  | 63.95 | 63.95
Composição Auxiliar | 102980 | SINAPI | PULVERIZADOR DE TINTA ELÉTRICO/MÁQUINA DE PINTURA AIRLESS, VAZÃO 2 L/MIN - CHI DIURNO. AF_05/2023 | Custos Horários Produtivo e Improdutivo dos Equipamentos |  | CHI | 0.0862 | 0 | 32.59 | 2.8
Composição Auxiliar | 88316 | SINAPI | SERVENTE COM ENCARGOS COMPLEMENTARES | Livro SINAPI: Cálculos e Parâmetros |  | H | 0.039 | 0 | 25.89 | 1
Composição Auxiliar | 88310 | SINAPI | PINTOR COM ENCARGOS COMPLEMENTARES | Livro SINAPI: Cálculos e Parâmetros |  | H | 0.093 | 0 | 32.59 | 3.03
Composição Auxiliar | 102981 | SINAPI | PULVERIZADOR DE TINTA ELÉTRICO/MÁQUINA DE PINTURA AIRLESS, VAZÃO 2 L/MIN - CHP DIURNO. AF_05/2023 | Custos Horários Produtivo e Improdutivo dos Equipamentos |  | CHP | 0.0064 | 0 | 33.2 | 0.21
Insumo | 00044072 | SINAPI | PRIMER EPOXI / EPOXIDICO | Material |  | L | 0.2016 | 0 | 122.76 | 24.74
Insumo | 00005330 | SINAPI | DILUENTE EPOXI | Material |  | L | 0.071 | 0 | 45.54 | 3.23
Insumo | 00012815 | SINAPI | FITA CREPE ROLO DE *25* MM X 50 M | Material |  | UN | 0.01 | 0 | 8.54 | 0.08
Insumo | 00007304 | SINAPI | TINTA EPOXI BASE AGUA PREMIUM, BRANCA | Material |  | L | 0.354 | 0 | 81.53 | 28.86
[5 empty] | MO sem LS => | 4.36 | LS => | 0 | MO com LS => | 4.36
[5 empty] | Valor do BDI => | 16.51 |  |  | Valor com BDI => | 80.46
[7 empty] | Quant. => | 15,00 | Preço Total => | 1206.9
8.1.14 | Código | Banco | Descrição | Tipo |  | Und | Quant. | Porcent. | Valor Unit | Total
Composição | 101879 | SINAPI | QUADRO DE DISTRIBUIÇÃO DE ENERGIA EM CHAPA DE AÇO GALVANIZADO, DE EMBUTIR, COM BARRAMENTO TRIFÁSICO, PARA 24 DISJUNTORES DIN 100A - FORNECIMENTO E INSTALAÇÃO. AF_07/2025 | Instalações Elétricas - Quadros, Cabos, Disjuntores, Contatores e Barramentos Blindados |  | UN | 1 |  | 573.96 | 573.96
Composição Auxiliar | 88247 | SINAPI | AUXILIAR DE ELETRICISTA COM ENCARGOS COMPLEMENTARES | Livro SINAPI: Cálculos e Parâmetros |  | H | 1.657 | 0 | 27.63 | 45.78
Composição Auxiliar | 88264 | SINAPI | ELETRICISTA COM ENCARGOS COMPLEMENTARES | Livro SINAPI: Cálculos e Parâmetros |  | H | 1.657 | 0 | 42.69 | 70.73
Composição Auxiliar | 87367 | SINAPI | ARGAMASSA TRAÇO 1:1:6 (EM VOLUME DE CIMENTO, CAL E AREIA MÉDIA ÚMIDA) PARA EMBOÇO/MASSA ÚNICA/ASSENTAMENTO DE ALVENARIA DE VEDAÇÃO, PREPARO MANUAL. AF_08/2019 | Argamassas |  | m³ | 0.0144 | 0 | 866.79 | 12.48
Insumo | 00012039 | SINAPI | QUADRO DE DISTRIBUICAO COM BARRAMENTO TRIFASICO, DE EMBUTIR, EM CHAPA DE ACO GALVANIZADO, PARA 24 DISJUNTORES DIN, 100 A | Material |  | UN | 1 | 0 | 444.97 | 444.97
[5 empty] | MO sem LS => | 82.99 | LS => | 0 | MO com LS => | 82.99
[5 empty] | Valor do BDI => | 148.19 |  |  | Valor com BDI => | 722.15
[7 empty] | Quant. => | 3,00 | Preço Total => | 2166.45
8.1.15 | Código | Banco | Descrição | Tipo |  | Und | Quant. | Porcent. | Valor Unit | Total
Composição | 97607 | SINAPI | LUMINÁRIA ARANDELA TIPO TARTARUGA, DE SOBREPOR, COM 1 LÂMPADA LED DE 6 W, SEM REATOR - FORNECIMENTO E INSTALAÇÃO. AF_09/2024 | Iluminação Predial e Monitoramento |  | UN | 1 |  | 105.35 | 105.35
Composição Auxiliar | 88264 | SINAPI | ELETRICISTA COM ENCARGOS COMPLEMENTARES | Livro SINAPI: Cálculos e Parâmetros |  | H | 0.5766 | 0 | 42.69 | 24.61
Composição Auxiliar | 88247 | SINAPI | AUXILIAR DE ELETRICISTA COM ENCARGOS COMPLEMENTARES | Livro SINAPI: Cálculos e Parâmetros |  | H | 0.18019 | 0 | 27.63 | 4.97
Insumo | 00038193 | SINAPI | LAMPADA LED 6 W BIVOLT BRANCA, FORMATO TRADICIONAL (BASE E27) | Material |  | UN | 1 | 0 | 6.95 | 6.95
Insumo | 00038775 | SINAPI | LUMINARIA TIPO TARTARUGA PARA AREA EXTERNA EM ALUMINIO, COM GRADE, PARA 1 LAMPADA, BASE E27, POTENCIA MAXIMA 40/60 W (NAO INCLUI LAMPADA) | Material |  | UN | 1 | 0 | 68.82 | 68.82
[5 empty] | MO sem LS => | 21.37 | LS => | 0 | MO com LS => | 21.37
[5 empty] | Valor do BDI => | 27.2 |  |  | Valor com BDI => | 132.55
[7 empty] | Quant. => | 14,00 | Preço Total => | 1855.7
8.1.16 | Código | Banco | Descrição | Tipo |  | Und | Quant. | Valor Unit | Total
Composição | 12808 | ORSE | Refletor Slim LED 200W de potência, branco Frio, 6500k, Autovolt, marca G-light ou similar | Luminárias Externas |  | un | 1 | 129.49 | 129.49
Item | Código | Banco | Descrição | Tipo |  | Und | Quant. | Valor Unit | Total
Insumo | 00002436/SINAPI | ORSE | Eletricista (horista) | Mão de Obra |  | h | 0.5 | 20,45 | 10,22
Composição | 10549 | ORSE | Encargos Complementares - Servente | Provisórios |  | h | 0.3 | 3,86 | 1,15
Insumo | 1691 | ORSE | Parafuso metal 2 1/2" x 12 p/ bucha s-10 | Material |  | un | 2 | 0,85 | 1,70
Insumo | 00006111/SINAPI | ORSE | Servente de obras (horista) | Mão de Obra |  | h | 0.3 | 15,59 | 4,67
Insumo | 13524 | ORSE | Refletor Slim LED 200W de potência, branco Frio, 6500k, Autovolt, marca G-light ou similar | Material |  | un | 1 | 109,89 | 109,89
Composição | 10552 | ORSE | Encargos Complementares - Eletricista | Provisórios |  | h | 0.5 | 3,72 | 1,86
Detalhamento de Cálculo ORSE
Item | Código | Banco | Descrição | Tipo |  | Und | Quant. | Valor Unit | Total
Insumo | 00002436/SINAPI | ORSE | Eletricista (horista) | Mão de Obra |  | h | 0.5 | 20,45 | 10,22
Insumo | 10517 | ORSE | Exames admissionais/demissionais (checkup) | Serviços |  | cj | 0.00032 | 300,00 | 0,09
Insumo | 00012894/SINAPI | ORSE | Capa para chuva em pvc com forro de poliester, com capuz (amarela ou azul) | Material |  | un | 0.00016 | 20,11 | 0,00
Insumo | 00012893/SINAPI | ORSE | Bota de seguranca com biqueira de aco e colarinho acolchoado | Material |  | par | 0.00059 | 73,93 | 0,04
Insumo | 10788 | ORSE | Pá quadrada | Material |  | un | 6e-05 | 36,90 | 0,00
Insumo | 10492 | ORSE | Cesta Básica | Material |  | un | 0.0036 | 205,00 | 0,73
Insumo | 4729 | ORSE | Marreta 1 kg com cabo | Material |  | un | 3e-05 | 39,50 | 0,00
Insumo | 1651 | ORSE | Óculos branco proteção | Material |  | pr | 0.00064 | 6,00 | 0,00
Insumo | 2378 | ORSE | Vale transporte | Material |  | un | 0.06093 | 4,50 | 0,27
Insumo | 10596 | ORSE | Protetor auricular | Material |  | un | 0.0036 | 4,81 | 0,01
Insumo | 941 | ORSE | Fardamento com mangas curta | Material |  | un | 0.0012 | 193,04 | 0,23
Insumo | 00012895/SINAPI | ORSE | Capacete de seguranca aba frontal com suspensao de polietileno, sem jugular (classe b) | Material |  | un | 0.00048 | 13,50 | 0,00
Insumo | 158 | ORSE | Almoço (Participação do empregador) | Material |  | un | 0.08144 | 14,00 | 1,14
Insumo | 00002711/SINAPI | ORSE | Carrinho de mao, em aco, com capacidade de *45 a 65* l / *100* kg, pneu com camara | Material |  | un | 6e-05 | 183,00 | 0,01
Insumo | 10761 | ORSE | Refeição - café da manhã ( café com leite e dois pães com manteiga) | Serviços |  | un | 0.08144 | 5,00 | 0,40
Insumo | 00012892/SINAPI | ORSE | Luva raspa de couro, cano curto (punho *7* cm) | Material |  | par | 0.00184 | 10,87 | 0,02
Insumo | 10599 | ORSE | Protetor solar fps 30 com 120ml | Material |  | un | 0.00144 | 18,00 | 0,02
Insumo | 4728 | ORSE | Talhadeira chata 10" | Material |  | un | 9e-05 | 18,58 | 0,00
Insumo | 10362 | ORSE | Seguro de vida e acidente em grupo | Serviços |  | un | 0.0036 | 12,54 | 0,04
Insumo | 1691 | ORSE | Parafuso metal 2 1/2" x 12 p/ bucha s-10 | Material |  | un | 2 | 0,85 | 1,70
Insumo | 00006111/SINAPI | ORSE | Servente de obras (horista) | Mão de Obra |  | h | 0.3 | 15,59 | 4,67
Insumo | 13524 | ORSE | Refletor Slim LED 200W de potência, branco Frio, 6500k, Autovolt, marca G-light ou similar | Material |  | un | 1 | 109,89 | 109,89
Insumo | 11242 | ORSE | Chave inglesa 12" | Material |  | un | 5e-05 | 44,00 | 0,00
Insumo | 11240 | ORSE | Alicate com isolamento | Material |  | un | 0.0001 | 47,69 | 0,00
Insumo | 11241 | ORSE | Alicate volt-amperimetro | Material |  | un | 0.0001 | 140,00 | 0,01
Insumo | 10579 | ORSE | Chave de fenda chata 30 cm | Material |  | un | 0.0001 | 26,89 | 0,00
|  |  |  | MO sem LS => | 14.89 | LS => | 0 | MO com LS => | 14.89
|  |  |  | Valor do BDI => | 33.43 |  |  | Valor com BDI => | 162.92
[6 empty] | Quant. => | 40,00 | Preço Total => | 6516.8
8.1.17 | Código | Banco | Descrição | Tipo |  | Und | Quant. | Porcent. | Valor Unit | Total
Composição | 97665 | SINAPI | REMOÇÃO DE LUMINÁRIAS, DE FORMA MANUAL, SEM REAPROVEITAMENTO. AF_09/2023 | Demolições e Remoções |  | UN | 1 |  | 2.37 | 2.37
Composição Auxiliar | 88264 | SINAPI | ELETRICISTA COM ENCARGOS COMPLEMENTARES | Livro SINAPI: Cálculos e Parâmetros |  | H | 0.0205 | 0 | 42.69 | 0.87
Composição Auxiliar | 88316 | SINAPI | SERVENTE COM ENCARGOS COMPLEMENTARES | Livro SINAPI: Cálculos e Parâmetros |  | H | 0.058 | 0 | 25.89 | 1.5
[5 empty] | MO sem LS => | 1.52 | LS => | 0 | MO com LS => | 1.52
[5 empty] | Valor do BDI => | 0.61 |  |  | Valor com BDI => | 2.98
[7 empty] | Quant. => | 60,00 | Preço Total => | 178.8
8.1.18 | Código | Banco | Descrição | Tipo |  | Und | Quant. | Porcent. | Valor Unit | Total
Composição | 022931 | SBC | REMOCAO PINTURA ACRILICA.PVA LATEX OU EQUIVALENTE EM PAREDES | DEMOLICOES |  | m² | 1 |  | 9.04 | 9.04
Insumo | 012844 | SBC | LIXA D'AGUA 100 | Material |  | UN | 1 | 0 | 2.3 | 2.3
Insumo | 099900 | SBC | SERVENTE | Mão de Obra |  | H | 0.231 | 0 | 15.7173 | 3.63
Insumo | 099550 | SBC | PINTOR | Mão de Obra |  | H | 0.139 | 0 | 22.4014 | 3.11
[5 empty] | MO sem LS => | 6.74 | LS => | 0 | MO com LS => | 6.74
[5 empty] | Valor do BDI => | 2.33 |  |  | Valor com BDI => | 11.37
[7 empty] | Quant. => | 200,00 | Preço Total => | 2274
8.1.19 | Código | Banco | Descrição | Tipo |  | Und | Quant. | Valor Unit | Total
Composição | 12362 | ORSE | Restauro - Reboco especial de parede, spessura 3cm, com argamassa traço 1:0,24:0,74 ( cal, arenoso e areia média) | Pisos com Pedras |  | m² | 1 | 55.87 | 55.87
Item | Código | Banco | Descrição | Tipo |  | Und | Quant. | Valor Unit | Total
Composição | 12360 | ORSE | Restauro - Argamassa traço(1:0,24:0,74) - Cal, arenoso e areia média - confecção mecânica e transporte | Argamassas |  | m³ | 0.03 | 844,06 | 25,32
Composição | 10550 | ORSE | Encargos Complementares - Pedreiro | Provisórios |  | h | 0.7 | 3,73 | 2,61
Insumo | 00006111/SINAPI | ORSE | Servente de obras (horista) | Mão de Obra |  | h | 0.7 | 15,59 | 10,91
Insumo | 00004750/SINAPI | ORSE | Pedreiro (horista) | Mão de Obra |  | h | 0.7 | 20,45 | 14,31
Composição | 10549 | ORSE | Encargos Complementares - Servente | Provisórios |  | h | 0.7 | 3,86 | 2,70
Detalhamento de Cálculo ORSE
Item | Código | Banco | Descrição | Tipo |  | Und | Quant. | Valor Unit | Total
Insumo | 10517 | ORSE | Exames admissionais/demissionais (checkup) | Serviços |  | cj | 0.000608 | 300,00 | 0,18
Insumo | 00012894/SINAPI | ORSE | Capa para chuva em pvc com forro de poliester, com capuz (amarela ou azul) | Material |  | un | 0.000304 | 20,11 | 0,00
Insumo | 00012893/SINAPI | ORSE | Bota de seguranca com biqueira de aco e colarinho acolchoado | Material |  | par | 0.001216 | 73,93 | 0,08
Insumo | 10788 | ORSE | Pá quadrada | Material |  | un | 0.000164 | 36,90 | 0,00
Insumo | 10492 | ORSE | Cesta Básica | Material |  | un | 0.00684 | 205,00 | 1,40
Insumo | 4729 | ORSE | Marreta 1 kg com cabo | Material |  | un | 8.2e-05 | 39,50 | 0,00
Insumo | 1651 | ORSE | Óculos branco proteção | Material |  | pr | 0.001216 | 6,00 | 0,00
Insumo | 2378 | ORSE | Vale transporte | Material |  | un | 0.12294 | 4,50 | 0,55
Insumo | 10596 | ORSE | Protetor auricular | Material |  | un | 0.00684 | 4,81 | 0,03
Insumo | 941 | ORSE | Fardamento com mangas curta | Material |  | un | 0.00228 | 193,04 | 0,44
Insumo | 00012895/SINAPI | ORSE | Capacete de seguranca aba frontal com suspensao de polietileno, sem jugular (classe b) | Material |  | un | 0.000912 | 13,50 | 0,01
Insumo | 158 | ORSE | Almoço (Participação do empregador) | Material |  | un | 0.15474 | 14,00 | 2,16
Insumo | 00002711/SINAPI | ORSE | Carrinho de mao, em aco, com capacidade de *45 a 65* l / *100* kg, pneu com camara | Material |  | un | 0.000164 | 183,00 | 0,03
Insumo | 10761 | ORSE | Refeição - café da manhã ( café com leite e dois pães com manteiga) | Serviços |  | un | 0.15474 | 5,00 | 0,77
Insumo | 00012892/SINAPI | ORSE | Luva raspa de couro, cano curto (punho *7* cm) | Material |  | par | 0.003496 | 10,87 | 0,03
Insumo | 10599 | ORSE | Protetor solar fps 30 com 120ml | Material |  | un | 0.002736 | 18,00 | 0,04
Insumo | 4728 | ORSE | Talhadeira chata 10" | Material |  | un | 0.000246 | 18,58 | 0,00
Insumo | 10362 | ORSE | Seguro de vida e acidente em grupo | Serviços |  | un | 0.00684 | 12,54 | 0,08
Insumo | 00001106/SINAPI | ORSE | Cal hidratada ch-i para argamassas | Material |  | kg | 13.566 | 1,40 | 18,99
Insumo | 00006111/SINAPI | ORSE | Servente de obras (horista) | Mão de Obra |  | h | 0.82 | 15,59 | 12,78
Insumo | 202 | ORSE | Areia média adquirida em depósito, frete incluso (Areia Média Comercial) | Material |  | m³ | 0.023976 | 111,25 | 2,66
Insumo | 203 | ORSE | Arenoso adquirido em depósito, frete incluso (Arenoso Comercial) | Material |  | m³ | 0.008976 | 147,00 | 1,31
Insumo | 11243 | ORSE | Martelo sem unha | Material |  | un | 7e-05 | 28,00 | 0,00
Insumo | 11247 | ORSE | Serra mármore | Material |  | un | 7e-05 | 319,90 | 0,02
Insumo | 11246 | ORSE | Escala métrica de bambú | Material |  | Un | 0.00049 | 10,22 | 0,00
Insumo | 10789 | ORSE | Nível de bolha de madeira | Material |  | un | 0.00014 | 15,40 | 0,00
Insumo | 4722 | ORSE | Colher de pedreiro | Material |  | un | 0.00028 | 18,80 | 0,00
Insumo | 4174 | ORSE | Desempenadeira de aço lisa, cabo madeira, ref:143, Atlas ou similar | Material |  | un | 0.00035 | 12,90 | 0,00
Insumo | 11245 | ORSE | Desempoladeira de madeira 12x22 | Material |  | un | 0.00049 | 11,60 | 0,00
Insumo | 11264 | ORSE | Marreta de 1/2 kg com cabo | Material |  | un | 0.00014 | 13,52 | 0,00
Insumo | 10282 | ORSE | Regua de alumínio c/ 2,00m (para pedreiro) | Material |  | un | 0.00014 | 44,00 | 0,00
Insumo | 11265 | ORSE | Martelo de borracha com cabo | Material |  | un | 0.00028 | 18,75 | 0,00
Insumo | 10790 | ORSE | Prumo de face | Material |  | un | 7e-05 | 25,95 | 0,00
Insumo | 00004750/SINAPI | ORSE | Pedreiro (horista) | Mão de Obra |  | h | 0.7 | 20,45 | 14,31
|  |  |  | MO sem LS => | 27.09 | LS => | 0 | MO com LS => | 27.09
|  |  |  | Valor do BDI => | 14.42 |  |  | Valor com BDI => | 70.29
[6 empty] | Quant. => | 15,00 | Preço Total => | 1054.35
8.1.20 | Código | Banco | Descrição | Tipo |  | Und | Quant. | Porcent. | Valor Unit | Total
Composição | IPHAN 89 | Próprio | Preparo de superfície com lixamento de paredes e tetos | SEDI - SERVIÇOS DIVERSOS |  | m² | 1 |  | 4.84 | 4.84
Composição Auxiliar | 88310 | SINAPI | PINTOR COM ENCARGOS COMPLEMENTARES | Livro SINAPI: Cálculos e Parâmetros |  | H | 0.14 | 0 | 32.59 | 4.56
Insumo | 00003767 | SINAPI | LIXA EM FOLHA PARA PAREDE OU MADEIRA, NUMERO 120, COR VERMELHA | Material |  | UN | 0.25 | 0 | 1.15 | 0.28
[5 empty] | MO sem LS => | 2.85 | LS => | 0 | MO com LS => | 2.85
[5 empty] | Valor do BDI => | 1.24 |  |  | Valor com BDI => | 6.08
[7 empty] | Quant. => | 1.552,70 | Preço Total => | 9440.41
8.1.21 | Código | Banco | Descrição | Tipo |  | Und | Quant. | Porcent. | Valor Unit | Total
Composição | 88415 | SINAPI | APLICAÇÃO MANUAL DE FUNDO SELADOR ACRÍLICO EM PAREDES EXTERNAS DE CASAS. AF_03/2024 | Pintura Externa |  | m² | 1 |  | 4.45 | 4.45
Composição Auxiliar | 88316 | SINAPI | SERVENTE COM ENCARGOS COMPLEMENTARES | Livro SINAPI: Cálculos e Parâmetros |  | H | 0.0092 | 0 | 25.89 | 0.23
Composição Auxiliar | 88310 | SINAPI | PINTOR COM ENCARGOS COMPLEMENTARES | Livro SINAPI: Cálculos e Parâmetros |  | H | 0.0566 | 0 | 32.59 | 1.84
Insumo | 00006085 | SINAPI | SELADOR ACRILICO OPACO PREMIUM INTERIOR/EXTERIOR | Material |  | L | 0.29472 | 0 | 8.09 | 2.38
[5 empty] | MO sem LS => | 1.28 | LS => | 0 | MO com LS => | 1.28
[5 empty] | Valor do BDI => | 1.14 |  |  | Valor com BDI => | 5.59
[7 empty] | Quant. => | 1.552,70 | Preço Total => | 8679.59
8.1.22 | Código | Banco | Descrição | Tipo |  | Und | Quant. | Porcent. | Valor Unit | Total
Composição | 88489 | SINAPI | PINTURA LÁTEX ACRÍLICA PREMIUM, APLICAÇÃO MANUAL EM PAREDES, DUAS DEMÃOS. AF_04/2023 | Pintura Interna |  | m² | 1 |  | 13.6 | 13.6
Composição Auxiliar | 88310 | SINAPI | PINTOR COM ENCARGOS COMPLEMENTARES | Livro SINAPI: Cálculos e Parâmetros |  | H | 0.1631 | 0 | 32.59 | 5.31
Composição Auxiliar | 88316 | SINAPI | SERVENTE COM ENCARGOS COMPLEMENTARES | Livro SINAPI: Cálculos e Parâmetros |  | H | 0.0544 | 0 | 25.89 | 1.4
Insumo | 00007356 | SINAPI | TINTA LATEX ACRILICA PREMIUM, COR BRANCO FOSCO | Material |  | L | 0.2285 | 0 | 30.18 | 6.89
[5 empty] | MO sem LS => | 4.14 | LS => | 0 | MO com LS => | 4.14
[5 empty] | Valor do BDI => | 3.51 |  |  | Valor com BDI => | 17.11
[7 empty] | Quant. => | 1.625,98 | Preço Total => | 27820.51
8.1.23 | Código | Banco | Descrição | Tipo |  | Und | Quant. | Porcent. | Valor Unit | Total
Composição | C - 108 | Próprio | Limpeza do sino | SC |  | m² | 1 |  | 643.51 | 643.51
Composição Auxiliar | SC 15.05.0050 | SCO | Agua comercial. Fornecimento, exclusive transporte. | SC |  | m³ | 0.1 | 0 | 25.28 | 2.52
Composição Auxiliar | 88292 | SINAPI | OPERADOR DE COMPRESSOR OU COMPRESSORISTA COM ENCARGOS COMPLEMENTARES | Livro SINAPI: Cálculos e Parâmetros |  | H | 1.5 | 0 | 32.26 | 48.39
Composição Auxiliar | EQ 45.05.0106 | SCO | Compressor de ar, portatil e rebocavel, sem operador, com as seguintes especificacoes minimas: motor diesel de 40CV, pressao de trabalho de 102PSI, descarga livre de 170PCM. Custo horario improdutivo (motor desligado). | EQ |  | h | 0.5 | 0 | 7.51 | 3.75
Composição Auxiliar | EQ 45.05.0100 | SCO | Compressor de ar, portatil e rebocavel, sem operador, com material de operacao e material de manutencao, com as seguintes especificacoes minimas: motor diesel de 40CV, pressao de trabalho de 102PSI, descarga livre de 170PCM. Custo horario produtivo. | EQ |  | h | 1 | 0 | 95.02 | 95.02
Composição Auxiliar | 90769 | SINAPI | ARQUITETO DE OBRA PLENO COM ENCARGOS COMPLEMENTARES | Livro SINAPI: Cálculos e Parâmetros |  | H | 2 | 0 | 138.14 | 276.28
Composição Auxiliar | 88316 | SINAPI | SERVENTE COM ENCARGOS COMPLEMENTARES | Livro SINAPI: Cálculos e Parâmetros |  | H | 8 | 0 | 25.89 | 207.12
Insumo | MAT059150 | SCO | Fita crepe em rolo de (19mmx50m) | Material |  | un | 0.25 | 0 | 13.05 | 3.26
Insumo | MAT053450 | SCO | Escova oval com cerdas de nylon | Material |  | un | 0.75 | 0 | 3.83 | 2.87
Insumo | MAT041150 | SCO | Contentor de polietileno, com capacidade de 240l, com duas rodas macicas de borracha, Citec ou similar | Material |  | un | 0.002 | 0 | 415 | 0.83
Insumo | MAT054750 | SCO | Estopa | Material |  | Kg | 0.25 | 0 | 9.5 | 2.37
Insumo | MAT047250 | SCO | Detergente liquido biodegradavel concentrado, desengordurante, frasco de 500ml | Material |  | un | 0.5 | 0 | 1.41 | 0.7
Insumo | IEQ014950 | SCO | Mangueira para ar comprimido, com duas lonas, de 3/4" | Equipamento |  | m | 0.02 | 0 | 20 | 0.4
[5 empty] | MO sem LS => | 415.58 | LS => | 0 | MO com LS => | 415.58
[5 empty] | Valor do BDI => | 166.15 |  |  | Valor com BDI => | 809.66
[7 empty] | Quant. => | 8,00 | Preço Total => | 6477.28
8.1.24 | Código | Banco | Descrição | Tipo |  | Und | Quant. | Porcent. | Valor Unit | Total
Composição | 104474 | SINAPI | COMPOSIÇÃO PARAMÉTRICA DE PONTO ELÉTRICO DE ILUMINAÇÃO, COM INTERRUPTOR PARALELO, EM EDIFÍCIO RESIDENCIAL COM ELETRODUTO EMBUTIDO EM RASGOS NAS PAREDES, INCLUSO CAIXA ELÉTRICA, MÓDULO DE TOMADA, ELETRODUTO, CABO, RASGO, QUEBRA E CHUMBAMENTO (SEM LUMINÁRIA E LÂMPADA). AF_11/2022 | INEL - INSTALAÇÃO ELÉTRICA/ELETRIFICAÇÃO E ILUMINAÇÃO EXTERNA |  | UN | 1 |  | 435.91 | 435.91
Composição Auxiliar | 91855 | SINAPI | ELETRODUTO FLEXÍVEL CORRUGADO REFORÇADO, PVC, DN 25 MM (3/4"), PARA CIRCUITOS TERMINAIS, INSTALADO EM PAREDE - FORNECIMENTO E INSTALAÇÃO. AF_03/2023 | Instalações Elétricas - Eletrodutos Embutidos, Cabos, Caixas, Tomadas e Interruptores |  | M | 2.2 | 0 | 13.75 | 30.25
Composição Auxiliar | 91937 | SINAPI | CAIXA OCTOGONAL 3" X 3", PVC, INSTALADA EM LAJE - FORNECIMENTO E INSTALAÇÃO. AF_03/2023 | Instalações Elétricas - Eletrodutos Embutidos, Cabos, Caixas, Tomadas e Interruptores |  | UN | 1 | 0 | 19.24 | 19.24
Composição Auxiliar | 90447 | SINAPI | RASGO LINEAR MANUAL EM ALVENARIA, PARA ELETRODUTOS, DIÂMETROS MENORES OU IGUAIS A 40 MM. AF_09/2023 | Rasgos e Fixações |  | M | 2.2 | 0 | 11.84 | 26.04
Composição Auxiliar | 90456 | SINAPI | QUEBRA EM ALVENARIA PARA INSTALAÇÃO DE CAIXA DE TOMADA (4X4 OU 4X2). AF_09/2023 | Rasgos e Fixações |  | UN | 2 | 0 | 7.85 | 15.7
Composição Auxiliar | 91955 | SINAPI | INTERRUPTOR PARALELO (1 MÓDULO), 10A/250V, INCLUINDO SUPORTE E PLACA - FORNECIMENTO E INSTALAÇÃO. AF_03/2023 | Instalações Elétricas - Eletrodutos Embutidos, Cabos, Caixas, Tomadas e Interruptores |  | UN | 2 | 0 | 45.68 | 91.36
Composição Auxiliar | 91845 | SINAPI | ELETRODUTO FLEXÍVEL CORRUGADO REFORÇADO, PVC, DN 25 MM (3/4"), PARA CIRCUITOS TERMINAIS, INSTALADO EM LAJE - FORNECIMENTO E INSTALAÇÃO. AF_03/2023 | Instalações Elétricas - Eletrodutos Embutidos, Cabos, Caixas, Tomadas e Interruptores |  | M | 5.4475 | 0 | 9.72 | 52.94
Composição Auxiliar | 91940 | SINAPI | CAIXA RETANGULAR 4" X 2" MÉDIA (1,30 M DO PISO), PVC, INSTALADA EM PAREDE - FORNECIMENTO E INSTALAÇÃO. AF_03/2023 | Instalações Elétricas - Eletrodutos Embutidos, Cabos, Caixas, Tomadas e Interruptores |  | UN | 2 | 0 | 23.22 | 46.44
Composição Auxiliar | 91926 | SINAPI | CABO DE COBRE FLEXÍVEL ISOLADO, 2,5 MM², ANTI-CHAMA 450/750 V, PARA CIRCUITOS TERMINAIS - FORNECIMENTO E INSTALAÇÃO. AF_03/2023 | Instalações Elétricas - Eletrodutos Embutidos, Cabos, Caixas, Tomadas e Interruptores |  | M | 1.875 | 0 | 4.71 | 8.83
Composição Auxiliar | 90466 | SINAPI | CHUMBAMENTO LINEAR EM ALVENARIA PARA RAMAIS/DISTRIBUIÇÃO DE INSTALAÇÕES HIDRÁULICAS COM DIÂMETROS MENORES OU IGUAIS A 40 MM. AF_09/2023 | Rasgos e Fixações |  | M | 2.2 | 0 | 17.59 | 38.69
Composição Auxiliar | 91924 | SINAPI | CABO DE COBRE FLEXÍVEL ISOLADO, 1,5 MM², ANTI-CHAMA 450/750 V, PARA CIRCUITOS TERMINAIS - FORNECIMENTO E INSTALAÇÃO. AF_03/2023 | Instalações Elétricas - Eletrodutos Embutidos, Cabos, Caixas, Tomadas e Interruptores |  | M | 32.1525 | 0 | 3.31 | 106.42
[5 empty] | MO sem LS => | 204.93 | LS => | 0 | MO com LS => | 204.93
[5 empty] | Valor do BDI => | 112.55 |  |  | Valor com BDI => | 548.46
[7 empty] | Quant. => | 14,00 | Preço Total => | 7678.44
8.1.25 | Código | Banco | Descrição | Tipo |  | Und | Quant. | Porcent. | Valor Unit | Total
Composição | IPHAN 79 | Próprio | Escada marinheiro em barra chata de ferro 2" x 5/16" | SEDI - SERVIÇOS DIVERSOS |  | m | 1 |  | 449.34 | 449.34
Composição Auxiliar | 88317 | SINAPI | SOLDADOR COM ENCARGOS COMPLEMENTARES | Livro SINAPI: Cálculos e Parâmetros |  | H | 3 | 0 | 36.4 | 109.2
Composição Auxiliar | 88316 | SINAPI | SERVENTE COM ENCARGOS COMPLEMENTARES | Livro SINAPI: Cálculos e Parâmetros |  | H | 1.5 | 0 | 25.89 | 38.83
Composição Auxiliar | 88309 | SINAPI | PEDREIRO COM ENCARGOS COMPLEMENTARES | Livro SINAPI: Cálculos e Parâmetros |  | H | 0.5 | 0 | 31.17 | 15.58
Composição Auxiliar | 88245 | SINAPI | ARMADOR COM ENCARGOS COMPLEMENTARES | Livro SINAPI: Cálculos e Parâmetros |  | H | 3 | 0 | 30.98 | 92.94
Insumo | 262 | ORSE | Barra quadrada de ferro 3/4" (2,85 kg/m) | Material |  | m | 2.2 | 0 | 29.95 | 65.89
Insumo | 00010997 | SINAPI | ELETRODO REVESTIDO AWS - E7018, DIAMETRO IGUAL A 4,00 MM | Material |  | KG | 0.5 | 0 | 51.84 | 25.92
Insumo | 00000560 | SINAPI | BARRA DE ACO CHATO, RETANGULAR, 50,8 MM X 7,94 MM (L X E), 3,162 KG/M | Material |  | M | 3 | 0 | 33.66 | 100.98
[5 empty] | MO sem LS => | 166.87 | LS => | 0 | MO com LS => | 166.87
[5 empty] | Valor do BDI => | 116.01 |  |  | Valor com BDI => | 565.35
[7 empty] | Quant. => | 12,50 | Preço Total => | 7066.87
9 |  |  | RESTAURAÇÃO FACHADA PÓ DE PEDRA | [6 empty] | 222247.47
9.1 | Código | Banco | Descrição | Tipo |  | Und | Quant. | Porcent. | Valor Unit | Total
Composição | IPHAN 84 | Próprio | Restauro - Remoção de revestimento deteriorado | SEDI - SERVIÇOS DIVERSOS |  | m² | 1 |  | 38.83 | 38.83
Composição Auxiliar | 88316 | SINAPI | SERVENTE COM ENCARGOS COMPLEMENTARES | Livro SINAPI: Cálculos e Parâmetros |  | H | 1.5 | 0 | 25.89 | 38.83
[5 empty] | MO sem LS => | 22.71 | LS => | 0 | MO com LS => | 22.71
[5 empty] | Valor do BDI => | 10.02 |  |  | Valor com BDI => | 48.85
[7 empty] | Quant. => | 294,34 | Preço Total => | 14378.5
9.2 | Código | Banco | Descrição | Tipo |  | Und | Quant. | Porcent. | Valor Unit | Total
Composição | IPHAN 72 | Próprio | Restauro - Erradicação de vegetação em paredes e ornatos | REVE - REVESTIMENTO E TRATAMENTO DE SUPERFÍCIES |  | m² | 1 |  | 5.31 | 5.31
Composição Auxiliar | 88316 | SINAPI | SERVENTE COM ENCARGOS COMPLEMENTARES | Livro SINAPI: Cálculos e Parâmetros |  | H | 0.2 | 0 | 25.89 | 5.17
Insumo | 1100 | ORSE | Herbicida esterilizante de solo (roundup ou similar) | Material |  | l | 0.0015 | 0 | 96.18 | 0.14
[5 empty] | MO sem LS => | 3.02 | LS => | 0 | MO com LS => | 3.02
[5 empty] | Valor do BDI => | 1.37 |  |  | Valor com BDI => | 6.68
[7 empty] | Quant. => | 20,00 | Preço Total => | 133.6
9.3 | Código | Banco | Descrição | Tipo |  | Und | Quant. | Porcent. | Valor Unit | Total
Composição | AM 011 | Próprio | RESTAURAÇÃO REVESTIMENTO EM PÓ DE PEDRA | SEDI - SERVIÇOS DIVERSOS |  | m² | 1 |  | 456.09 | 456.09
Composição Auxiliar | 88316 | SINAPI | SERVENTE COM ENCARGOS COMPLEMENTARES | Livro SINAPI: Cálculos e Parâmetros |  | H | 5.25 | 0 | 25.89 | 135.92
Insumo | 00045146 | SINAPI | ADITIVO IMPERMEABILIZANTE CRISTALIZANTE PARA CONCRETO | Material |  | KG | 0.6 | 0 | 32.76 | 19.65
Insumo | 3073 | ORSE | Auxiliar de Restaurador | Mão de Obra |  | h | 3.25 | 0 | 15.88 | 51.61
Insumo | 3072 | ORSE | Restaurador Nível Superior | Mão de Obra |  | h | 3 | 0 | 74.6 | 223.8
Insumo | 00004741 | SINAPI | PO DE PEDRA (POSTO PEDREIRA/FORNECEDOR, SEM FRETE) | Material |  | m³ | 0.03 | 0 | 272.5 | 8.17
Insumo | 00000370 | SINAPI | AREIA MEDIA - POSTO JAZIDA/FORNECEDOR (RETIRADO NA JAZIDA, SEM TRANSPORTE) | Material |  | m³ | 0.0324 | 0 | 100 | 3.24
Insumo | 00001379 | SINAPI | CIMENTO PORTLAND COMPOSTO CP II-32 | Material |  | KG | 13.566 | 0 | 1.01 | 13.7
[5 empty] | MO sem LS => | 354.89 | LS => | 0 | MO com LS => | 354.89
[5 empty] | Valor do BDI => | 117.76 |  |  | Valor com BDI => | 573.85
[7 empty] | Quant. => | 294,34 | Preço Total => | 168907
9.4 | Código | Banco | Descrição | Tipo |  | Und | Quant. | Porcent. | Valor Unit | Total
Composição | IPHAN 85 | Próprio | Restauro - Limpeza e higienização de ornatos e paredes REV 09_2025 | SEDI - SERVIÇOS DIVERSOS |  | m² | 1 |  | 19.11 | 19.11
Composição Auxiliar | 10588 | ORSE | Encargos Complementares - Auxiliar de Restauração | Provisórios |  | h | 0.5 | 0 | 3.81 | 1.9
Composição Auxiliar | 88316 | SINAPI | SERVENTE COM ENCARGOS COMPLEMENTARES | Livro SINAPI: Cálculos e Parâmetros |  | H | 0.5 | 0 | 25.89 | 12.94
Insumo | 3073 | ORSE | Auxiliar de Restaurador | Mão de Obra |  | h | 0.2 | 0 | 15.88 | 3.17
Insumo | 146 | ORSE | Água sanitária | Material |  | l | 0.2 | 0 | 1.57 | 0.31
Insumo | 4725 | ORSE | Espátula | Material |  | un | 0.01 | 0 | 16.82 | 0.16
Insumo | 14914 | ORSE | Lâmina para bisturi | Material |  | un | 1 | 0 | 0.45 | 0.45
Insumo | 14915 | ORSE | Cabo de bisturi | Material |  | un | 0.01 | 0 | 18 | 0.18
[5 empty] | MO sem LS => | 10.74 | LS => | 0 | MO com LS => | 10.74
[5 empty] | Valor do BDI => | 4.93 |  |  | Valor com BDI => | 24.04
[7 empty] | Quant. => | 1.093,86 | Preço Total => | 26296.39
9.5 | Código | Banco | Descrição | Tipo |  | Und | Quant. | Porcent. | Valor Unit | Total
Composição | IPHAN 74 | Próprio | Restauro - Tratamento de fissuras com argamassa de cal e areia traço 1:3 (Seção até 5x5cm) - Rev 01_11/2021 | REVE - REVESTIMENTO E TRATAMENTO DE SUPERFÍCIES |  | m | 1 |  | 8.12 | 8.12
Composição Auxiliar | 10588 | ORSE | Encargos Complementares - Auxiliar de Restauração | Provisórios |  | h | 0.25 | 0 | 3.81 | 0.95
Insumo | 135 | ORSE | Adesivo bianco (vedacit) - p/ chapisco, concreto e argamassa - ou similar | Material |  | kg | 0.045 | 0 | 29.44 | 1.32
Insumo | 00000367 | SINAPI | AREIA GROSSA - POSTO JAZIDA/FORNECEDOR (RETIRADO NA JAZIDA, SEM TRANSPORTE) | Material |  | m³ | 0.003 | 0 | 101.3 | 0.3
Insumo | 00001106 | SINAPI | CAL HIDRATADA CH-I PARA ARGAMASSAS | Material |  | KG | 0.37 | 0 | 1.68 | 0.62
Insumo | 00044528 | SINAPI | CIMENTO PORTLAND ESTRUTURAL BRANCO CPB - 32 OU CPB - 40 | Material |  | KG | 0.18 | 0 | 5.38 | 0.96
Insumo | 3073 | ORSE | Auxiliar de Restaurador | Mão de Obra |  | h | 0.25 | 0 | 15.88 | 3.97
[5 empty] | MO sem LS => | 3.97 | LS => | 0 | MO com LS => | 3.97
[5 empty] | Valor do BDI => | 2.09 |  |  | Valor com BDI => | 10.21
[7 empty] | Quant. => | 6,00 | Preço Total => | 61.26
9.6 | Código | Banco | Descrição | Tipo |  | Und | Quant. | Porcent. | Valor Unit | Total
Composição | 99842 | SINAPI | GUARDA-CORPO DE AÇO GALVANIZADO DE 1,10M, MONTANTES TUBULARES DE 1.1/4" ESPAÇADOS 1,20M, TRAVESSA SUPERIOR DE 1.1/2", GRADIL FORMADO POR TUBOS HORIZONTAIS DE 1" E VERTICAIS DE 3/4", FIXADO COM ADESIVO ESTRUTURAL EPOXI. AF_10/2025_PS | Guarda-Corpo, Corrimão e Grade para Esquadrias |  | M | 1 |  | 532.24 | 532.24
Composição Auxiliar | 88251 | SINAPI | AUXILIAR DE SERRALHEIRO COM ENCARGOS COMPLEMENTARES | Livro SINAPI: Cálculos e Parâmetros |  | H | 2.8217 | 0 | 27.04 | 76.29
Composição Auxiliar | 88315 | SINAPI | SERRALHEIRO COM ENCARGOS COMPLEMENTARES | Livro SINAPI: Cálculos e Parâmetros |  | H | 3.9713 | 0 | 35.91 | 142.6
Insumo | 00011002 | SINAPI | ELETRODO REVESTIDO AWS - E6013, DIAMETRO IGUAL A 2,50 MM | Material |  | KG | 0.0625 | 0 | 49.78 | 3.11
Insumo | 00000156 | SINAPI | ADESIVO ESTRUTURAL A BASE DE RESINA EPOXI, BICOMPONENTE, FLUIDO | Material |  | KG | 0.0154 | 0 | 51.8 | 0.79
Insumo | 00021011 | SINAPI | TUBO ACO GALVANIZADO COM COSTURA, CLASSE LEVE, DN 32 MM (1 1/4"), E = 2,65 MM, *2,71* KG/M (NBR 5580) | Material |  | M | 0.9491 | 0 | 45.17 | 42.87
Insumo | 00011964 | SINAPI | PARAFUSO DE ACO ZINCADO, TIPO CHUMBADOR PARABOLT, DIAMETRO 3/8", COMPRIMENTO 75 MM | Material |  | UN | 0.8333 | 0 | 2.2 | 1.83
Insumo | 00021010 | SINAPI | TUBO ACO GALVANIZADO COM COSTURA, CLASSE LEVE, DN 25 MM (1"), E = 2,65 MM, *2,11* KG/M (NBR 5580) | Material |  | M | 2.0739 | 0 | 30.99 | 64.27
Insumo | 00021009 | SINAPI | TUBO ACO GALVANIZADO COM COSTURA, CLASSE LEVE, DN 20 MM (3/4"), E = 2,25 MM, *1,3* KG/M (NBR 5580) | Material |  | M | 6.4064 | 0 | 23.08 | 147.85
Insumo | 00021012 | SINAPI | TUBO ACO GALVANIZADO COM COSTURA, CLASSE LEVE, DN 40 MM (1 1/2"), E = 3,00 MM, *3,48* KG/M (NBR 5580) | Material |  | M | 1.0545 | 0 | 49.91 | 52.63
[5 empty] | MO sem LS => | 146.35 | LS => | 0 | MO com LS => | 146.35
[5 empty] | Valor do BDI => | 137.42 |  |  | Valor com BDI => | 669.66
[7 empty] | Quant. => | 6,00 | Preço Total => | 4017.96
9.7 | Código | Banco | Descrição | Tipo |  | Und | Quant. | Porcent. | Valor Unit | Total
Composição | 100717 | SINAPI | LIXAMENTO MANUAL EM SUPERFÍCIES METÁLICAS EM OBRA. AF_01/2020 | Pintura em Superfícies Metálicas |  | m² | 1 |  | 10.76 | 10.76
Composição Auxiliar | 88310 | SINAPI | PINTOR COM ENCARGOS COMPLEMENTARES | Livro SINAPI: Cálculos e Parâmetros |  | H | 0.2986 | 0 | 32.59 | 9.73
Insumo | 00003768 | SINAPI | LIXA EM FOLHA PARA FERRO, NUMERO 150 | Material |  | UN | 0.3 | 0 | 3.45 | 1.03
[5 empty] | MO sem LS => | 6.07 | LS => | 0 | MO com LS => | 6.07
[5 empty] | Valor do BDI => | 2.77 |  |  | Valor com BDI => | 13.53
[7 empty] | Quant. => | 12,00 | Preço Total => | 162.36
9.8 | Código | Banco | Descrição | Tipo |  | Und | Quant. | Porcent. | Valor Unit | Total
Composição | 100722 | SINAPI | PINTURA COM TINTA ALQUÍDICA DE FUNDO (TIPO ZARCÃO) APLICADA A ROLO OU PINCEL SOBRE SUPERFÍCIES METÁLICAS (EXCETO PERFIL) EXECUTADO EM OBRA (POR DEMÃO). AF_01/2020 | Pintura em Superfícies Metálicas |  | m² | 1 |  | 26.98 | 26.98
Composição Auxiliar | 88310 | SINAPI | PINTOR COM ENCARGOS COMPLEMENTARES | Livro SINAPI: Cálculos e Parâmetros |  | H | 0.6779 | 0 | 32.59 | 22.09
Insumo | 00005318 | SINAPI | DILUENTE AGUARRAS | Material |  | L | 0.011 | 0 | 19.98 | 0.21
Insumo | 00007307 | SINAPI | FUNDO ANTICORROSIVO PARA METAIS FERROSOS (ZARCAO) | Material |  | L | 0.1098 | 0 | 42.63 | 4.68
[5 empty] | MO sem LS => | 13.8 | LS => | 0 | MO com LS => | 13.8
[5 empty] | Valor do BDI => | 6.96 |  |  | Valor com BDI => | 33.94
[7 empty] | Quant. => | 12,00 | Preço Total => | 407.28
9.9 | Código | Banco | Descrição | Tipo |  | Und | Quant. | Porcent. | Valor Unit | Total
Composição | 100758 | SINAPI | PINTURA COM TINTA ALQUÍDICA DE ACABAMENTO (ESMALTE SINTÉTICO ACETINADO) APLICADA A ROLO OU PINCEL SOBRE SUPERFÍCIES METÁLICAS (EXCETO PERFIL) EXECUTADO EM OBRA (02 DEMÃOS). AF_01/2020 | Pintura em Superfícies Metálicas |  | m² | 1 |  | 55.08 | 55.08
Composição Auxiliar | 88310 | SINAPI | PINTOR COM ENCARGOS COMPLEMENTARES | Livro SINAPI: Cálculos e Parâmetros |  | H | 1.3559 | 0 | 32.59 | 44.18
Insumo | 00007311 | SINAPI | TINTA ESMALTE SINTETICO PREMIUM ACETINADO | Material |  | L | 0.2549 | 0 | 40.82 | 10.4
Insumo | 00005318 | SINAPI | DILUENTE AGUARRAS | Material |  | L | 0.0255 | 0 | 19.98 | 0.5
[5 empty] | MO sem LS => | 27.6 | LS => | 0 | MO com LS => | 27.6
[5 empty] | Valor do BDI => | 14.22 |  |  | Valor com BDI => | 69.3
[7 empty] | Quant. => | 12,00 | Preço Total => | 831.6
9.10 | Código | Banco | Descrição | Tipo |  | Und | Quant. | Porcent. | Valor Unit | Total
Composição | IPHAN 75 | Próprio | Restauro - Recuperação de esquadria de madeira de obras históricas c/ aproveitamento de 75%. Rev 01_07/2024 | ESQV - ESQUADRIAS/FERRAGENS/VIDROS |  | m² | 1 |  | 400.32 | 400.32
Composição Auxiliar | 10590 | ORSE | Encargos Complementares - Restaurador | Provisórios |  | h | 3 | 0 | 3.81 | 11.43
Composição Auxiliar | 88262 | SINAPI | CARPINTEIRO DE FORMAS COM ENCARGOS COMPLEMENTARES | Livro SINAPI: Cálculos e Parâmetros |  | H | 1 | 0 | 30.66 | 30.66
Composição Auxiliar | 102219 | SINAPI | PINTURA TINTA DE ACABAMENTO (PIGMENTADA) ESMALTE SINTÉTICO ACETINADO EM MADEIRA, 2 DEMÃOS. AF_01/2021 | Pintura em Madeira |  | m² | 1 | 0 | 18.39 | 18.39
Composição Auxiliar | 10588 | ORSE | Encargos Complementares - Auxiliar de Restauração | Provisórios |  | h | 0.5 | 0 | 3.81 | 1.9
Composição Auxiliar | 88325 | SINAPI | VIDRACEIRO COM ENCARGOS COMPLEMENTARES | Livro SINAPI: Cálculos e Parâmetros |  | H | 0.5 | 0 | 28.65 | 14.32
Insumo | 4503 | ORSE | Dobradiça artesanal de ferro batido - Padrão Monumenta | Material |  | un | 0.54 | 0 | 85.39 | 46.11
Insumo | 1690 | ORSE | Parafuso de metal 2 " x 12 (sextavado) | Material |  | un | 1 | 0 | 4.9 | 4.9
Insumo | 00034388 | SINAPI | VIDRO CRISTAL COLORIDO, 6 MM, PINTADO NA COR BRANCA | Material |  | m² | 0.05 | 0 | 337.85 | 16.89
Insumo | 3186 | ORSE | Madeira Cedro - Prancha com 30cm x 3,5cm | Material |  | m² | 0.25 | 0 | 21.9 | 5.47
Insumo | 3073 | ORSE | Auxiliar de Restaurador | Mão de Obra |  | h | 0.5 | 0 | 15.88 | 7.94
Insumo | 00003767 | SINAPI | LIXA EM FOLHA PARA PAREDE OU MADEIRA, NUMERO 120, COR VERMELHA | Material |  | UN | 1 | 0 | 1.15 | 1.15
Insumo | 14302 | ORSE | Selador para madeira | Material |  | l | 0.09 | 0 | 63.46 | 5.71
Insumo | 3072 | ORSE | Restaurador Nível Superior | Mão de Obra |  | h | 3 | 0 | 74.6 | 223.8
Insumo | 2931 | ORSE | Cola à base de resina poliéster com catalisador | Material |  | kg | 0.25 | 0 | 46.6 | 11.65
[5 empty] | MO sem LS => | 268.76 | LS => | 0 | MO com LS => | 268.76
[5 empty] | Valor do BDI => | 103.36 |  |  | Valor com BDI => | 503.68
[7 empty] | Quant. => | 14,00 | Preço Total => | 7051.52
10 |  |  | SISTEMA DE PROTEÇÃO CONTRA DESCARGAS ATMOSFÉRICAS - SPDA | [6 empty] | 33476.39
10.1 |  |  | COMPLEMENTAÇÃO SPDA | [6 empty] | 33476.39
10.1.1 | Código | Banco | Descrição | Tipo |  | Und | Quant. | Porcent. | Valor Unit | Total
Composição | 104795 | SINAPI | REMOÇÃO DE CABOS ELÉTRICOS, COM SEÇÃO DE 25 MM², FORMA MANUAL, SEM REAPROVEITAMENTO. AF_09/2023 | Demolições e Remoções |  | M | 1 |  | 1.77 | 1.77
Composição Auxiliar | 88264 | SINAPI | ELETRICISTA COM ENCARGOS COMPLEMENTARES | Livro SINAPI: Cálculos e Parâmetros |  | H | 0.0154 | 0 | 42.69 | 0.65
Composição Auxiliar | 88316 | SINAPI | SERVENTE COM ENCARGOS COMPLEMENTARES | Livro SINAPI: Cálculos e Parâmetros |  | H | 0.0435 | 0 | 25.89 | 1.12
[5 empty] | MO sem LS => | 1.14 | LS => | 0 | MO com LS => | 1.14
[5 empty] | Valor do BDI => | 0.45 |  |  | Valor com BDI => | 2.22
[7 empty] | Quant. => | 300,00 | Preço Total => | 666
10.1.2 | Código | Banco | Descrição | Tipo |  | Und | Quant. | Porcent. | Valor Unit | Total
Composição | 104751 | SINAPI | CONECTOR GRAMPO PARALELO METÁLICO, PARA SPDA, PARA CABOS DE 6 A 50 MM2 - FORNECIMENTO E INSTALAÇÃO. AF_08/2023 | Sistema de Proteção contra Descargas Atmosféricas - SPDA |  | UN | 1 |  | 25.31 | 25.31
Composição Auxiliar | 88247 | SINAPI | AUXILIAR DE ELETRICISTA COM ENCARGOS COMPLEMENTARES | Livro SINAPI: Cálculos e Parâmetros |  | H | 0.1863 | 0 | 27.63 | 5.14
Composição Auxiliar | 88264 | SINAPI | ELETRICISTA COM ENCARGOS COMPLEMENTARES | Livro SINAPI: Cálculos e Parâmetros |  | H | 0.1863 | 0 | 42.69 | 7.95
Insumo | 00001564 | SINAPI | GRAMPO PARALELO METALICO PARA CABO DE 6 A 50 MM2, COM 2 PARAFUSOS | Material |  | UN | 1 | 0 | 12.22 | 12.22
[5 empty] | MO sem LS => | 9.05 | LS => | 0 | MO com LS => | 9.05
[5 empty] | Valor do BDI => | 6.53 |  |  | Valor com BDI => | 31.84
[7 empty] | Quant. => | 26,00 | Preço Total => | 827.84
10.1.3 | Código | Banco | Descrição | Tipo |  | Und | Quant. | Porcent. | Valor Unit | Total
Composição | 96973 | SINAPI | CORDOALHA DE COBRE NU 35 MM², NÃO ENTERRADA, COM ISOLADOR - FORNECIMENTO E INSTALAÇÃO. AF_08/2023 | Sistema de Proteção contra Descargas Atmosféricas - SPDA |  | M | 1 |  | 77.02 | 77.02
Composição Auxiliar | 88247 | SINAPI | AUXILIAR DE ELETRICISTA COM ENCARGOS COMPLEMENTARES | Livro SINAPI: Cálculos e Parâmetros |  | H | 0.2484 | 0 | 27.63 | 6.86
Composição Auxiliar | 88264 | SINAPI | ELETRICISTA COM ENCARGOS COMPLEMENTARES | Livro SINAPI: Cálculos e Parâmetros |  | H | 0.2484 | 0 | 42.69 | 10.6
Composição Auxiliar | 98463 | SINAPI | SUPORTE ISOLADOR PARA FIXAÇÃO DA CORDOALHA DE COBRE EM ALVENARIA OU CONCRETO - FORNECIMENTO E INSTALAÇÃO. AF_08/2023 | Sistema de Proteção contra Descargas Atmosféricas - SPDA |  | UN | 0.6667 | 0 | 34.21 | 22.8
Insumo | 00000863 | SINAPI | CABO DE COBRE NU 35 MM2 MEIO-DURO | Material |  | M | 1.05 | 0 | 35.01 | 36.76
[5 empty] | MO sem LS => | 22.12 | LS => | 0 | MO com LS => | 22.12
[5 empty] | Valor do BDI => | 19.88 |  |  | Valor com BDI => | 96.9
[7 empty] | Quant. => | 300,00 | Preço Total => | 29070
10.1.4 | Código | Banco | Descrição | Tipo |  | Und | Quant. | Porcent. | Valor Unit | Total
Composição | 96989 | SINAPI | CAPTOR TIPO FRANKLIN PARA SPDA - FORNECIMENTO E INSTALAÇÃO. AF_08/2023 | Sistema de Proteção contra Descargas Atmosféricas - SPDA |  | UN | 1 |  | 186.95 | 186.95
Composição Auxiliar | 88247 | SINAPI | AUXILIAR DE ELETRICISTA COM ENCARGOS COMPLEMENTARES | Livro SINAPI: Cálculos e Parâmetros |  | H | 0.1346 | 0 | 27.63 | 3.71
Composição Auxiliar | 88264 | SINAPI | ELETRICISTA COM ENCARGOS COMPLEMENTARES | Livro SINAPI: Cálculos e Parâmetros |  | H | 0.1346 | 0 | 42.69 | 5.74
Insumo | 00004274 | SINAPI | PARA-RAIOS TIPO FRANKLIN 350 MM, EM LATAO CROMADO, DUAS DESCIDAS, PARA PROTECAO DE EDIFICACOES CONTRA DESCARGAS ATMOSFERICAS | Material |  | UN | 1 | 0 | 177.5 | 177.5
[5 empty] | MO sem LS => | 6.53 | LS => | 0 | MO com LS => | 6.53
[5 empty] | Valor do BDI => | 48.27 |  |  | Valor com BDI => | 235.22
[7 empty] | Quant. => | 3,00 | Preço Total => | 705.66
10.1.5 | Código | Banco | Descrição | Tipo |  | Und | Quant. | Porcent. | Valor Unit | Total
Composição | 96987 | SINAPI | BASE METÁLICA PARA MASTRO 1 ½" PARA SPDA - FORNECIMENTO E INSTALAÇÃO. AF_08/2023 | Sistema de Proteção contra Descargas Atmosféricas - SPDA |  | UN | 1 |  | 162.83 | 162.83
Composição Auxiliar | 88247 | SINAPI | AUXILIAR DE ELETRICISTA COM ENCARGOS COMPLEMENTARES | Livro SINAPI: Cálculos e Parâmetros |  | H | 1.1811 | 0 | 27.63 | 32.63
Composição Auxiliar | 88264 | SINAPI | ELETRICISTA COM ENCARGOS COMPLEMENTARES | Livro SINAPI: Cálculos e Parâmetros |  | H | 1.1811 | 0 | 42.69 | 50.42
Insumo | 00038060 | SINAPI | BASE PARA MASTRO DE PARA-RAIOS DIAMETRO NOMINAL 1 1/2" | Material |  | UN | 1 | 0 | 71.62 | 71.62
Insumo | 00007568 | SINAPI | BUCHA DE NYLON SEM ABA S10, COM PARAFUSO DE 6,10 X 65 MM EM ACO ZINCADO COM ROSCA SOBERBA, CABECA CHATA E FENDA PHILLIPS | Material |  | UN | 4 | 0 | 0.61 | 2.44
Insumo | 00011267 | SINAPI | ARRUELA LISA, REDONDA, DE LATAO POLIDO, DIAMETRO NOMINAL 5/8", DIAMETRO EXTERNO = 34 MM, DIAMETRO DO FURO = 17 MM, ESPESSURA = *2,5* MM | Material |  | UN | 4 | 0 | 1.43 | 5.72
[5 empty] | MO sem LS => | 57.41 | LS => | 0 | MO com LS => | 57.41
[5 empty] | Valor do BDI => | 42.04 |  |  | Valor com BDI => | 204.87
[7 empty] | Quant. => | 3,00 | Preço Total => | 614.61
10.1.6 | Código | Banco | Descrição | Tipo |  | Und | Quant. | Porcent. | Valor Unit | Total
Composição | 104746 | SINAPI | MINI CAPTOR PARA SPDA - FORNECIMENTO E INSTALAÇÃO. AF_08/2023 | Sistema de Proteção contra Descargas Atmosféricas - SPDA |  | UN | 1 |  | 35.16 | 35.16
Composição Auxiliar | 88264 | SINAPI | ELETRICISTA COM ENCARGOS COMPLEMENTARES | Livro SINAPI: Cálculos e Parâmetros |  | H | 0.1905 | 0 | 42.69 | 8.13
Composição Auxiliar | 88247 | SINAPI | AUXILIAR DE ELETRICISTA COM ENCARGOS COMPLEMENTARES | Livro SINAPI: Cálculos e Parâmetros |  | H | 0.1905 | 0 | 27.63 | 5.26
Insumo | 00007583 | SINAPI | BUCHA DE NYLON SEM ABA S8, COM PARAFUSO DE 4,80 X 50 MM EM ACO ZINCADO COM ROSCA SOBERBA, CABECA CHATA E FENDA PHILLIPS | Material |  | UN | 2 | 0 | 0.41 | 0.82
Insumo | 00041426 | SINAPI | MINICAPTOR, EM ACO GALVANIZADO A FOGO, FIXACAO HORIZONTAL DE 2 FUROS, SEM BANDEIRA, H=600 MM X DN=10 MM | Material |  | UN | 1 | 0 | 18.09 | 18.09
Insumo | 00011267 | SINAPI | ARRUELA LISA, REDONDA, DE LATAO POLIDO, DIAMETRO NOMINAL 5/8", DIAMETRO EXTERNO = 34 MM, DIAMETRO DO FURO = 17 MM, ESPESSURA = *2,5* MM | Material |  | UN | 2 | 0 | 1.43 | 2.86
[5 empty] | MO sem LS => | 9.25 | LS => | 0 | MO com LS => | 9.25
[5 empty] | Valor do BDI => | 9.07 |  |  | Valor com BDI => | 44.23
[7 empty] | Quant. => | 36,00 | Preço Total => | 1592.28
11 |  |  | PISOS | [6 empty] | 74681.38
11.1 |  |  | RESTAURAÇÃO PISO TABUADO DE MADEIRA CORO | [6 empty] | 32283.15
11.1.1 | Código | Banco | Descrição | Tipo |  | Und | Quant. | Porcent. | Valor Unit | Total
Composição | 97643 | SINAPI | REMOÇÃO DE PISO DE MADEIRA (ASSOALHO E BARROTE), DE FORMA MANUAL, SEM REAPROVEITAMENTO. AF_09/2023 | Demolições e Remoções |  | m² | 1 |  | 30.01 | 30.01
Composição Auxiliar | 88316 | SINAPI | SERVENTE COM ENCARGOS COMPLEMENTARES | Livro SINAPI: Cálculos e Parâmetros |  | H | 0.8172 | 0 | 25.89 | 21.15
Composição Auxiliar | 88262 | SINAPI | CARPINTEIRO DE FORMAS COM ENCARGOS COMPLEMENTARES | Livro SINAPI: Cálculos e Parâmetros |  | H | 0.289 | 0 | 30.66 | 8.86
[5 empty] | MO sem LS => | 18.23 | LS => | 0 | MO com LS => | 18.23
[5 empty] | Valor do BDI => | 7.74 |  |  | Valor com BDI => | 37.75
[7 empty] | Quant. => | 17,00 | Preço Total => | 641.75
11.1.2 | Código | Banco | Descrição | Tipo |  | Und | Quant. | Porcent. | Valor Unit | Total
Composição | 102234 | SINAPI | PINTURA IMUNIZANTE PARA MADEIRA, 2 DEMÃOS. AF_01/2021 | Pintura em Madeira |  | m² | 1 |  | 23.5 | 23.5
Composição Auxiliar | 88310 | SINAPI | PINTOR COM ENCARGOS COMPLEMENTARES | Livro SINAPI: Cálculos e Parâmetros |  | H | 0.4529 | 0 | 32.59 | 14.76
Insumo | 00007340 | SINAPI | IMUNIZANTE PARA MADEIRA, INCOLOR | Material |  | L | 0.3257 | 0 | 26.86 | 8.74
[5 empty] | MO sem LS => | 9.22 | LS => | 0 | MO com LS => | 9.22
[5 empty] | Valor do BDI => | 6.06 |  |  | Valor com BDI => | 29.56
[7 empty] | Quant. => | 70,00 | Preço Total => | 2069.2
11.1.3 | Código | Banco | Descrição | Tipo |  | Und | Quant. | Porcent. | Valor Unit | Total
Composição | 13.02.093 | FDE | RASPAGEM COM CALAFETACAO E APLICACAO DE CERA | Revestimento de pisos |  | m² | 1 |  | 55.9 | 55.9
Insumo | 3.55.69 | FDE | RASPAGEM/CALAFETAÇAO/CERA EM TACOS/PISOS - APLICADO | Material |  | m² | 1 | 0 | 55.9 | 55.9
[5 empty] | MO sem LS => | 0 | LS => | 0 | MO com LS => | 0
[5 empty] | Valor do BDI => | 14.43 |  |  | Valor com BDI => | 70.33
[7 empty] | Quant. => | 35,00 | Preço Total => | 2461.55
11.1.4 | Código | Banco | Descrição | Tipo |  | Und | Quant. | Porcent. | Valor Unit | Total
Composição | AM 036 | Próprio | RESTAURAÇÃO PISO TABUADO DE MADEIRA SOBRE ESTRUTURA COM BARROTES | PAVI - PAVIMENTAÇÃO |  | m² | 1 |  | 615.64 | 615.64
Composição Auxiliar | 88262 | SINAPI | CARPINTEIRO DE FORMAS COM ENCARGOS COMPLEMENTARES | Livro SINAPI: Cálculos e Parâmetros |  | H | 1.5 | 0 | 30.66 | 45.99
Composição Auxiliar | 88316 | SINAPI | SERVENTE COM ENCARGOS COMPLEMENTARES | Livro SINAPI: Cálculos e Parâmetros |  | H | 1.5 | 0 | 25.89 | 38.83
Insumo | 00005068 | SINAPI | PREGO DE ACO POLIDO COM CABECA 17 X 21 (2 X 11) | Material |  | KG | 0.02 | 0 | 19.53 | 0.39
Insumo | 00020211 | SINAPI | VIGA APARELHADA *6 X 16* CM, EM MACARANDUBA/MASSARANDUBA, ANGELIM OU EQUIVALENTE DA REGIAO | Material |  | M | 2 | 0 | 21.31 | 42.62
Insumo | 00006178 | SINAPI | TABUA DE MADEIRA PARA PISO, CUMARU/IPE CHAMPANHE OU EQUIVALENTE DA REGIAO, ENCAIXE MACHO/FEMEA, *10 X 2* CM | Material |  | m² | 1.05 | 0 | 463.28 | 486.44
Insumo | 00040568 | SINAPI | PREGO DE ACO POLIDO COM CABECA 22 X 48 (4 1/4 X 5) | Material |  | KG | 0.07 | 0 | 19.68 | 1.37
[5 empty] | MO sem LS => | 53.16 | LS => | 0 | MO com LS => | 53.16
[5 empty] | Valor do BDI => | 158.95 |  |  | Valor com BDI => | 774.59
[7 empty] | Quant. => | 35,00 | Preço Total => | 27110.65
11.2 |  |  | PISO PASSARELA TÉCNICA INTERNA | [6 empty] | 42398.23
11.2.1 | Código | Banco | Descrição | Tipo |  | Und | Quant. | Porcent. | Valor Unit | Total
Composição | 97643 | SINAPI | REMOÇÃO DE PISO DE MADEIRA (ASSOALHO E BARROTE), DE FORMA MANUAL, SEM REAPROVEITAMENTO. AF_09/2023 | Demolições e Remoções |  | m² | 1 |  | 30.01 | 30.01
Composição Auxiliar | 88316 | SINAPI | SERVENTE COM ENCARGOS COMPLEMENTARES | Livro SINAPI: Cálculos e Parâmetros |  | H | 0.8172 | 0 | 25.89 | 21.15
Composição Auxiliar | 88262 | SINAPI | CARPINTEIRO DE FORMAS COM ENCARGOS COMPLEMENTARES | Livro SINAPI: Cálculos e Parâmetros |  | H | 0.289 | 0 | 30.66 | 8.86
[5 empty] | MO sem LS => | 18.23 | LS => | 0 | MO com LS => | 18.23
[5 empty] | Valor do BDI => | 7.74 |  |  | Valor com BDI => | 37.75
[7 empty] | Quant. => | 53,87 | Preço Total => | 2033.59
11.2.2 | Código | Banco | Descrição | Tipo |  | Und | Quant. | Porcent. | Valor Unit | Total
Composição | 102234 | SINAPI | PINTURA IMUNIZANTE PARA MADEIRA, 2 DEMÃOS. AF_01/2021 | Pintura em Madeira |  | m² | 1 |  | 23.5 | 23.5
Composição Auxiliar | 88310 | SINAPI | PINTOR COM ENCARGOS COMPLEMENTARES | Livro SINAPI: Cálculos e Parâmetros |  | H | 0.4529 | 0 | 32.59 | 14.76
Insumo | 00007340 | SINAPI | IMUNIZANTE PARA MADEIRA, INCOLOR | Material |  | L | 0.3257 | 0 | 26.86 | 8.74
[5 empty] | MO sem LS => | 9.22 | LS => | 0 | MO com LS => | 9.22
[5 empty] | Valor do BDI => | 6.06 |  |  | Valor com BDI => | 29.56
[7 empty] | Quant. => | 666,10 | Preço Total => | 19689.91
11.2.3 | Código | Banco | Descrição | Tipo |  | Und | Quant. | Porcent. | Valor Unit | Total
Composição | 13.02.093 | FDE | RASPAGEM COM CALAFETACAO E APLICACAO DE CERA | Revestimento de pisos |  | m² | 1 |  | 55.9 | 55.9
Insumo | 3.55.69 | FDE | RASPAGEM/CALAFETAÇAO/CERA EM TACOS/PISOS - APLICADO | Material |  | m² | 1 | 0 | 55.9 | 55.9
[5 empty] | MO sem LS => | 0 | LS => | 0 | MO com LS => | 0
[5 empty] | Valor do BDI => | 14.43 |  |  | Valor com BDI => | 70.33
[7 empty] | Quant. => | 58,74 | Preço Total => | 4131.18
11.2.4 | Código | Banco | Descrição | Tipo |  | Und | Quant. | Porcent. | Valor Unit | Total
Composição | AM 036 | Próprio | RESTAURAÇÃO PISO TABUADO DE MADEIRA SOBRE ESTRUTURA COM BARROTES | PAVI - PAVIMENTAÇÃO |  | m² | 1 |  | 615.64 | 615.64
Composição Auxiliar | 88262 | SINAPI | CARPINTEIRO DE FORMAS COM ENCARGOS COMPLEMENTARES | Livro SINAPI: Cálculos e Parâmetros |  | H | 1.5 | 0 | 30.66 | 45.99
Composição Auxiliar | 88316 | SINAPI | SERVENTE COM ENCARGOS COMPLEMENTARES | Livro SINAPI: Cálculos e Parâmetros |  | H | 1.5 | 0 | 25.89 | 38.83
Insumo | 00005068 | SINAPI | PREGO DE ACO POLIDO COM CABECA 17 X 21 (2 X 11) | Material |  | KG | 0.02 | 0 | 19.53 | 0.39
Insumo | 00020211 | SINAPI | VIGA APARELHADA *6 X 16* CM, EM MACARANDUBA/MASSARANDUBA, ANGELIM OU EQUIVALENTE DA REGIAO | Material |  | M | 2 | 0 | 21.31 | 42.62
Insumo | 00006178 | SINAPI | TABUA DE MADEIRA PARA PISO, CUMARU/IPE CHAMPANHE OU EQUIVALENTE DA REGIAO, ENCAIXE MACHO/FEMEA, *10 X 2* CM | Material |  | m² | 1.05 | 0 | 463.28 | 486.44
Insumo | 00040568 | SINAPI | PREGO DE ACO POLIDO COM CABECA 22 X 48 (4 1/4 X 5) | Material |  | KG | 0.07 | 0 | 19.68 | 1.37
[5 empty] | MO sem LS => | 53.16 | LS => | 0 | MO com LS => | 53.16
[5 empty] | Valor do BDI => | 158.95 |  |  | Valor com BDI => | 774.59
[7 empty] | Quant. => | 46,87 | Preço Total => | 36305.03
11.2.5 | Código | Banco | Descrição | Tipo |  | Und | Quant. | Porcent. | Valor Unit | Total
Composição | 99842 | SINAPI | GUARDA-CORPO DE AÇO GALVANIZADO DE 1,10M, MONTANTES TUBULARES DE 1.1/4" ESPAÇADOS 1,20M, TRAVESSA SUPERIOR DE 1.1/2", GRADIL FORMADO POR TUBOS HORIZONTAIS DE 1" E VERTICAIS DE 3/4", FIXADO COM ADESIVO ESTRUTURAL EPOXI. AF_10/2025_PS | Guarda-Corpo, Corrimão e Grade para Esquadrias |  | M | 1 |  | 532.24 | 532.24
Composição Auxiliar | 88251 | SINAPI | AUXILIAR DE SERRALHEIRO COM ENCARGOS COMPLEMENTARES | Livro SINAPI: Cálculos e Parâmetros |  | H | 2.8217 | 0 | 27.04 | 76.29
Composição Auxiliar | 88315 | SINAPI | SERRALHEIRO COM ENCARGOS COMPLEMENTARES | Livro SINAPI: Cálculos e Parâmetros |  | H | 3.9713 | 0 | 35.91 | 142.6
Insumo | 00011002 | SINAPI | ELETRODO REVESTIDO AWS - E6013, DIAMETRO IGUAL A 2,50 MM | Material |  | KG | 0.0625 | 0 | 49.78 | 3.11
Insumo | 00000156 | SINAPI | ADESIVO ESTRUTURAL A BASE DE RESINA EPOXI, BICOMPONENTE, FLUIDO | Material |  | KG | 0.0154 | 0 | 51.8 | 0.79
Insumo | 00021011 | SINAPI | TUBO ACO GALVANIZADO COM COSTURA, CLASSE LEVE, DN 32 MM (1 1/4"), E = 2,65 MM, *2,71* KG/M (NBR 5580) | Material |  | M | 0.9491 | 0 | 45.17 | 42.87
Insumo | 00011964 | SINAPI | PARAFUSO DE ACO ZINCADO, TIPO CHUMBADOR PARABOLT, DIAMETRO 3/8", COMPRIMENTO 75 MM | Material |  | UN | 0.8333 | 0 | 2.2 | 1.83
Insumo | 00021010 | SINAPI | TUBO ACO GALVANIZADO COM COSTURA, CLASSE LEVE, DN 25 MM (1"), E = 2,65 MM, *2,11* KG/M (NBR 5580) | Material |  | M | 2.0739 | 0 | 30.99 | 64.27
Insumo | 00021009 | SINAPI | TUBO ACO GALVANIZADO COM COSTURA, CLASSE LEVE, DN 20 MM (3/4"), E = 2,25 MM, *1,3* KG/M (NBR 5580) | Material |  | M | 6.4064 | 0 | 23.08 | 147.85
Insumo | 00021012 | SINAPI | TUBO ACO GALVANIZADO COM COSTURA, CLASSE LEVE, DN 40 MM (1 1/2"), E = 3,00 MM, *3,48* KG/M (NBR 5580) | Material |  | M | 1.0545 | 0 | 49.91 | 52.63
[5 empty] | MO sem LS => | 146.35 | LS => | 0 | MO com LS => | 146.35
[5 empty] | Valor do BDI => | 137.42 |  |  | Valor com BDI => | 669.66
[7 empty] | Quant. => | 64,78 | Preço Total => | 43380.57
11.2.6 | Código | Banco | Descrição | Tipo |  | Und | Quant. | Porcent. | Valor Unit | Total
Composição | 100717 | SINAPI | LIXAMENTO MANUAL EM SUPERFÍCIES METÁLICAS EM OBRA. AF_01/2020 | Pintura em Superfícies Metálicas |  | m² | 1 |  | 10.76 | 10.76
Composição Auxiliar | 88310 | SINAPI | PINTOR COM ENCARGOS COMPLEMENTARES | Livro SINAPI: Cálculos e Parâmetros |  | H | 0.2986 | 0 | 32.59 | 9.73
Insumo | 00003768 | SINAPI | LIXA EM FOLHA PARA FERRO, NUMERO 150 | Material |  | UN | 0.3 | 0 | 3.45 | 1.03
[5 empty] | MO sem LS => | 6.07 | LS => | 0 | MO com LS => | 6.07
[5 empty] | Valor do BDI => | 2.77 |  |  | Valor com BDI => | 13.53
[7 empty] | Quant. => | 108,8796 | Preço Total => | 1473.14
11.2.7 | Código | Banco | Descrição | Tipo |  | Und | Quant. | Porcent. | Valor Unit | Total
Composição | 100722 | SINAPI | PINTURA COM TINTA ALQUÍDICA DE FUNDO (TIPO ZARCÃO) APLICADA A ROLO OU PINCEL SOBRE SUPERFÍCIES METÁLICAS (EXCETO PERFIL) EXECUTADO EM OBRA (POR DEMÃO). AF_01/2020 | Pintura em Superfícies Metálicas |  | m² | 1 |  | 26.98 | 26.98
Composição Auxiliar | 88310 | SINAPI | PINTOR COM ENCARGOS COMPLEMENTARES | Livro SINAPI: Cálculos e Parâmetros |  | H | 0.6779 | 0 | 32.59 | 22.09
Insumo | 00005318 | SINAPI | DILUENTE AGUARRAS | Material |  | L | 0.011 | 0 | 19.98 | 0.21
Insumo | 00007307 | SINAPI | FUNDO ANTICORROSIVO PARA METAIS FERROSOS (ZARCAO) | Material |  | L | 0.1098 | 0 | 42.63 | 4.68
[5 empty] | MO sem LS => | 13.8 | LS => | 0 | MO com LS => | 13.8
[5 empty] | Valor do BDI => | 6.96 |  |  | Valor com BDI => | 33.94
[7 empty] | Quant. => | 140,9396 | Preço Total => | 4783.49
11.2.8 | Código | Banco | Descrição | Tipo |  | Und | Quant. | Porcent. | Valor Unit | Total
Composição | 100758 | SINAPI | PINTURA COM TINTA ALQUÍDICA DE ACABAMENTO (ESMALTE SINTÉTICO ACETINADO) APLICADA A ROLO OU PINCEL SOBRE SUPERFÍCIES METÁLICAS (EXCETO PERFIL) EXECUTADO EM OBRA (02 DEMÃOS). AF_01/2020 | Pintura em Superfícies Metálicas |  | m² | 1 |  | 55.08 | 55.08
Composição Auxiliar | 88310 | SINAPI | PINTOR COM ENCARGOS COMPLEMENTARES | Livro SINAPI: Cálculos e Parâmetros |  | H | 1.3559 | 0 | 32.59 | 44.18
Insumo | 00007311 | SINAPI | TINTA ESMALTE SINTETICO PREMIUM ACETINADO | Material |  | L | 0.2549 | 0 | 40.82 | 10.4
Insumo | 00005318 | SINAPI | DILUENTE AGUARRAS | Material |  | L | 0.0255 | 0 | 19.98 | 0.5
[5 empty] | MO sem LS => | 27.6 | LS => | 0 | MO com LS => | 27.6
[5 empty] | Valor do BDI => | 14.22 |  |  | Valor com BDI => | 69.3
[7 empty] | Quant. => | 138,4396 | Preço Total => | 9593.86
12 |  |  | ACESSIBILIDADE | [6 empty] | 12173.69
12.1 |  |  | PLACAS DE SINALIZAÇÃO | [6 empty] | 804.98
12.1.1 | Código | Banco | Descrição | Tipo |  | Und | Quant. | Porcent. | Valor Unit | Total
Composição | AM 041 | Próprio | PLACA TATIL EM ACRILICO COM LETRA EM ALTO RELEVO E BRAILLE (30X9)CM PARA SINALIZACAO DE PORTAS, FIXADAS POR ADESIVOS DUPLA FACE, DA ANLIK OU SIMILAR | SEDI - SERVIÇOS DIVERSOS |  | un | 1 |  | 58.17 | 58.17
Composição Auxiliar | 88243 | SINAPI | AJUDANTE ESPECIALIZADO COM ENCARGOS COMPLEMENTARES | Livro SINAPI: Cálculos e Parâmetros |  | H | 0.167 | 0 | 26.79 | 4.47
Insumo | 6385 | AGESUL | PLACA TATIL EM ACRILICO COM LETRAS EM ALTO RELEVO E BRAILLE (30X9)CM PARA SINALIZACAO DE PORTAS DIVERSAS FIXADAS POR ADESIVOS DUPLA FACE, DA ANLIK OU SIMILAR | Material |  | UN | 1 | 0 | 53.7 | 53.7
[5 empty] | MO sem LS => | 2.67 | LS => | 0 | MO com LS => | 2.67
[5 empty] | Valor do BDI => | 15.01 |  |  | Valor com BDI => | 73.18
[7 empty] | Quant. => | 11,00 | Preço Total => | 804.98
12.2 |  |  | SINALIZAÇÃO TÁTIL | [6 empty] | 11368.71
12.2.1 | Código | Banco | Descrição | Tipo |  | Und | Quant. | Porcent. | Valor Unit | Total
Composição | AM 042 | Próprio | MAPA TATIL EM ACRILICO,COM TEXTOS,SIMBOLOS E BRAILLE EM RELE VO,MEDINDO APROXIMADAMENTE (54X39)CM,PARA SINALIZACAO E LOCA LIZACAO DE AMBIENTES,CONFORME ABNT NBR 9050,EXCLUSIVE PEDEST AL.FORNECIMENTO E COLOCACAO 3%-DESGASTE DE FERRAMENTAS | SEDI - SERVIÇOS DIVERSOS |  | un | 1 |  | 656.98 | 656.98
Composição Auxiliar | 88309 | SINAPI | PEDREIRO COM ENCARGOS COMPLEMENTARES | Livro SINAPI: Cálculos e Parâmetros |  | H | 0.2 | 0 | 31.17 | 6.23
Insumo | 14522 | EMOP | MAPA TATIL EM ACRILICO,COM TEXTOS,SIMBOL OS E BRAILLE EM RELEVO,MED.(54X39)CM,P/S INAL./LOCALIZ.AMBIENTES,ABNT NBR 9050 | Material |  | UN | 1 | 0 | 650.75 | 650.75
[5 empty] | MO sem LS => | 4.09 | LS => | 0 | MO com LS => | 4.09
[5 empty] | Valor do BDI => | 169.63 |  |  | Valor com BDI => | 826.61
[7 empty] | Quant. => | 1,00 | Preço Total => | 826.61
12.2.2 | Código | Banco | Descrição | Tipo |  | Und | Quant. | Porcent. | Valor Unit | Total
Composição | 101095 | SINAPI | PISO PODOTÁTIL, DIRECIONAL OU ALERTA, SOLIDARIZADO AO PISO EXISTENTE (ELEMENTOS DISCRETOS) COM COLA. AF_02/2026 | Pisos |  | M | 1 |  | 55.35 | 55.35
Composição Auxiliar | 88309 | SINAPI | PEDREIRO COM ENCARGOS COMPLEMENTARES | Livro SINAPI: Cálculos e Parâmetros |  | H | 1.1767 | 0 | 31.17 | 36.67
Composição Auxiliar | 88316 | SINAPI | SERVENTE COM ENCARGOS COMPLEMENTARES | Livro SINAPI: Cálculos e Parâmetros |  | H | 0.58835 | 0 | 25.89 | 15.23
Insumo | 00000142 | SINAPI | SELANTE ELASTICO MONOCOMPONENTE A BASE DE POLIURETANO (PU) PARA JUNTAS DIVERSAS | Material |  | 310ML | 0.103 | 0 | 33.52 | 3.45
Insumo | 00044225 | SINAPI | ELEMENTOS SOLTOS / DISCRETOS PARA PISO TATIL/ PODOTATIL, DIRECIONAL (FAIXAS) E ALERTA (BOLINHAS), EM PVC REVESTIDOS EM ACO INOX DE MODELO FRISADO | Material |  | m² | 0.25 | 0 | 0 | 0
[5 empty] | MO sem LS => | 33.01 | LS => | 0 | MO com LS => | 33.01
[5 empty] | Valor do BDI => | 14.29 |  |  | Valor com BDI => | 69.64
[7 empty] | Quant. => | 151,38 | Preço Total => | 10542.1
13 |  |  | CLIMATIZAÇÃO | [6 empty] | 151124.85
13.1 |  |  | CLIMATIZAÇÃO NAVE IGREJA | [6 empty] | 151124.85
13.1.1 | Código | Banco | Descrição | Tipo |  | Und | Quant. | Porcent. | Valor Unit | Total
Composição | 103266 | SINAPI | AR CONDICIONADO SPLIT ON/OFF, PISO TETO, 60.000 BTU/H, CICLO FRIO - FORNECIMENTO E INSTALAÇÃO. AF_11/2021_PE | Instalações de ar condicionado |  | UN | 1 |  | 13062.37 | 13062.37
Composição Auxiliar | 88243 | SINAPI | AJUDANTE ESPECIALIZADO COM ENCARGOS COMPLEMENTARES | Livro SINAPI: Cálculos e Parâmetros |  | H | 4.5749 | 0 | 26.79 | 122.56
Composição Auxiliar | 100308 | SINAPI | MECÂNICO DE REFRIGERAÇÃO COM ENCARGOS COMPLEMENTARES | Livro SINAPI: Cálculos e Parâmetros |  | H | 4.5749 | 0 | 35.28 | 161.4
Composição Auxiliar | 93288 | SINAPI | GUINDASTE HIDRÁULICO AUTOPROPELIDO, COM LANÇA TELESCÓPICA 40 M, CAPACIDADE MÁXIMA 60 T, POTÊNCIA 260 KW - CHI DIURNO. AF_03/2016 | Custos Horários Produtivo e Improdutivo dos Equipamentos |  | CHI | 1.5166 | 0 | 191.39 | 290.26
Composição Auxiliar | 93287 | SINAPI | GUINDASTE HIDRÁULICO AUTOPROPELIDO, COM LANÇA TELESCÓPICA 40 M, CAPACIDADE MÁXIMA 60 T, POTÊNCIA 260 KW - CHP DIURNO. AF_03/2016 | Custos Horários Produtivo e Improdutivo dos Equipamentos |  | CHP | 0.2059 | 0 | 364.3 | 75
Insumo | 00001570 | SINAPI | TERMINAL A COMPRESSAO EM COBRE ESTANHADO PARA CABO 2,5 MM2, 1 FURO E 1 COMPRESSAO, PARA PARAFUSO DE FIXACAO M5 | Material |  | UN | 10 | 0 | 0.85 | 8.5
Insumo | 00004374 | SINAPI | BUCHA DE NYLON SEM ABA S10 | Material |  | UN | 6 | 0 | 0.37 | 2.22
Insumo | 00013348 | SINAPI | ARRUELA EM ACO GALVANIZADO, DIAMETRO EXTERNO = 35MM, ESPESSURA = 3MM, DIAMETRO DO FURO= 18MM | Material |  | UN | 6 | 0 | 1.63 | 9.78
Insumo | 00013294 | SINAPI | PARAFUSO DE ACO ZINCADO, SEXTAVADO, COM ROSCA SOBERBA, DIAMETRO 3/8", COMPRIMENTO 80 MM | Material |  | UN | 6 | 0 | 1.39 | 8.34
Insumo | 00043189 | SINAPI | AR-CONDICIONADO SPLIT ON/OFF, PISO TETO, 60.000 BTU/H, CICLO FRIO, 60HZ, CLASSIFICACAO ENERGETICA C - SELO PROCEL, GAS HFC, CONTROLE S/FIO | Equipamento para Aquisição Permanente |  | UN | 1 | 0 | 12382.67 | 12382.67
Insumo | 00013246 | SINAPI | PARAFUSO DE ACO ZINCADO, SEXTAVADO, COM ROSCA INTEIRA, DIAMETRO 5/16", COMPRIMENTO 3/4", COM PORCA E ARRUELA LISA LEVE | Material |  | UN | 4 | 0 | 0.41 | 1.64
[5 empty] | MO sem LS => | 241.72 | LS => | 0 | MO com LS => | 241.72
[5 empty] | Valor do BDI => | 3372.7 |  |  | Valor com BDI => | 16435.07
[7 empty] | Quant. => | 9,00 | Preço Total => | 147915.63
13.1.2 | Código | Banco | Descrição | Tipo |  | Und | Quant. | Porcent. | Valor Unit | Total
Composição | IPHAN 88 | Próprio | Remoção e reinstalação de ar condicionado tipo Split | SEDI - SERVIÇOS DIVERSOS |  | un | 1 |  | 283.41 | 283.41
Composição Auxiliar | 88316 | SINAPI | SERVENTE COM ENCARGOS COMPLEMENTARES | Livro SINAPI: Cálculos e Parâmetros |  | H | 6 | 0 | 25.89 | 155.34
Composição Auxiliar | 88264 | SINAPI | ELETRICISTA COM ENCARGOS COMPLEMENTARES | Livro SINAPI: Cálculos e Parâmetros |  | H | 3 | 0 | 42.69 | 128.07
[5 empty] | MO sem LS => | 186.36 | LS => | 0 | MO com LS => | 186.36
[5 empty] | Valor do BDI => | 73.17 |  |  | Valor com BDI => | 356.58
[7 empty] | Quant. => | 9,00 | Preço Total => | 3209.22
14 |  |  | PINTURA | [6 empty] | 57134.69
14.1 | Código | Banco | Descrição | Tipo |  | Und | Quant. | Porcent. | Valor Unit | Total
Composição | IPHAN 89 | Próprio | Preparo de superfície com lixamento de paredes e tetos | SEDI - SERVIÇOS DIVERSOS |  | m² | 1 |  | 4.84 | 4.84
Composição Auxiliar | 88310 | SINAPI | PINTOR COM ENCARGOS COMPLEMENTARES | Livro SINAPI: Cálculos e Parâmetros |  | H | 0.14 | 0 | 32.59 | 4.56
Insumo | 00003767 | SINAPI | LIXA EM FOLHA PARA PAREDE OU MADEIRA, NUMERO 120, COR VERMELHA | Material |  | UN | 0.25 | 0 | 1.15 | 0.28
[5 empty] | MO sem LS => | 2.85 | LS => | 0 | MO com LS => | 2.85
[5 empty] | Valor do BDI => | 1.24 |  |  | Valor com BDI => | 6.08
[7 empty] | Quant. => | 1.352,70 | Preço Total => | 8224.41
14.2 | Código | Banco | Descrição | Tipo |  | Und | Quant. | Porcent. | Valor Unit | Total
Composição | 98554 | SINAPI | IMPERMEABILIZAÇÃO DE SUPERFÍCIE COM MEMBRANA À BASE DE RESINA ACRÍLICA, 3 DEMÃOS. AF_09/2023 | Impermeabilização, Proteção Mecânica e Tratamento de Junta |  | m² | 1 |  | 48.23 | 48.23
Composição Auxiliar | 88243 | SINAPI | AJUDANTE ESPECIALIZADO COM ENCARGOS COMPLEMENTARES | Livro SINAPI: Cálculos e Parâmetros |  | H | 0.1286 | 0 | 26.79 | 3.44
Composição Auxiliar | 88270 | SINAPI | IMPERMEABILIZADOR COM ENCARGOS COMPLEMENTARES | Livro SINAPI: Cálculos e Parâmetros |  | H | 0.5703 | 0 | 31.17 | 17.77
Insumo | 00043147 | SINAPI | MEMBRANA IMPERMEABILIZANTE ACRILICA MONOCOMPONENTE | Material |  | KG | 1.2 | 0 | 22.52 | 27.02
[5 empty] | MO sem LS => | 13.74 | LS => | 0 | MO com LS => | 13.74
[5 empty] | Valor do BDI => | 12.45 |  |  | Valor com BDI => | 60.68
[7 empty] | Quant. => | 685,52 | Preço Total => | 41597.35
14.3 | Código | Banco | Descrição | Tipo |  | Und | Quant. | Porcent. | Valor Unit | Total
Composição | 88415 | SINAPI | APLICAÇÃO MANUAL DE FUNDO SELADOR ACRÍLICO EM PAREDES EXTERNAS DE CASAS. AF_03/2024 | Pintura Externa |  | m² | 1 |  | 4.45 | 4.45
Composição Auxiliar | 88316 | SINAPI | SERVENTE COM ENCARGOS COMPLEMENTARES | Livro SINAPI: Cálculos e Parâmetros |  | H | 0.0092 | 0 | 25.89 | 0.23
Composição Auxiliar | 88310 | SINAPI | PINTOR COM ENCARGOS COMPLEMENTARES | Livro SINAPI: Cálculos e Parâmetros |  | H | 0.0566 | 0 | 32.59 | 1.84
Insumo | 00006085 | SINAPI | SELADOR ACRILICO OPACO PREMIUM INTERIOR/EXTERIOR | Material |  | L | 0.29472 | 0 | 8.09 | 2.38
[5 empty] | MO sem LS => | 1.28 | LS => | 0 | MO com LS => | 1.28
[5 empty] | Valor do BDI => | 1.14 |  |  | Valor com BDI => | 5.59
[7 empty] | Quant. => | 1.352,70 | Preço Total => | 7561.59
14.4 | Código | Banco | Descrição | Tipo |  | Und | Quant. | Porcent. | Valor Unit | Total
Composição | 88489 | SINAPI | PINTURA LÁTEX ACRÍLICA PREMIUM, APLICAÇÃO MANUAL EM PAREDES, DUAS DEMÃOS. AF_04/2023 | Pintura Interna |  | m² | 1 |  | 13.6 | 13.6
Composição Auxiliar | 88310 | SINAPI | PINTOR COM ENCARGOS COMPLEMENTARES | Livro SINAPI: Cálculos e Parâmetros |  | H | 0.1631 | 0 | 32.59 | 5.31
Composição Auxiliar | 88316 | SINAPI | SERVENTE COM ENCARGOS COMPLEMENTARES | Livro SINAPI: Cálculos e Parâmetros |  | H | 0.0544 | 0 | 25.89 | 1.4
Insumo | 00007356 | SINAPI | TINTA LATEX ACRILICA PREMIUM, COR BRANCO FOSCO | Material |  | L | 0.2285 | 0 | 30.18 | 6.89
[5 empty] | MO sem LS => | 4.14 | LS => | 0 | MO com LS => | 4.14
[5 empty] | Valor do BDI => | 3.51 |  |  | Valor com BDI => | 17.11
[7 empty] | Quant. => | 1.352,70 | Preço Total => | 23144.69
15 |  |  | ENTREGA DA OBRA | [6 empty] | 9916.34
15.1 | Código | Banco | Descrição | Tipo |  | Und | Quant. | Porcent. | Valor Unit | Total
Composição | IPHAN 93 | Próprio | LIMPEZA FINAL DE OBRA - (OBRAS CIVIS) | SEDI - SERVIÇOS DIVERSOS |  | m² | 1 |  | 6.07 | 6.07
Composição Auxiliar | 88316 | SINAPI | SERVENTE COM ENCARGOS COMPLEMENTARES | Livro SINAPI: Cálculos e Parâmetros |  | H | 0.15 | 0 | 25.89 | 3.88
Insumo | 00000003 | SINAPI | ACIDO CLORIDRICO / ACIDO MURIATICO, DILUICAO 10% A 12% PARA USO EM LIMPEZA | Material |  | L | 0.05 | 0 | 15.17 | 0.75
Insumo | 1971 | AGETOP CIVIL | SABAO EM PO | Material |  | Kg | 0.01 | 0 | 11.34 | 0.11
Insumo | 00044329 | SINAPI | DETERGENTE NEUTRO USO GERAL, CONCENTRADO | Material |  | L | 0.1084 | 0 | 12.36 | 1.33
[5 empty] | MO sem LS => | 2.27 | LS => | 0 | MO com LS => | 2.27
[5 empty] | Valor do BDI => | 1.56 |  |  | Valor com BDI => | 7.63
[7 empty] | Quant. => | 1.188,75 | Preço Total => | 9070.16
15.2 | Código | Banco | Descrição | Tipo |  | Und | Quant. | Porcent. | Valor Unit | Total
Composição | IPHAN 94 | Próprio | PLACA DE INAUGURAÇÃO EM DURALUMÍNIO 42 X 60 CM | SEDI - SERVIÇOS DIVERSOS |  | un | 1 |  | 672.54 | 672.54
Composição Auxiliar | 88309 | SINAPI | PEDREIRO COM ENCARGOS COMPLEMENTARES | Livro SINAPI: Cálculos e Parâmetros |  | H | 0.25 | 0 | 31.17 | 7.79
Insumo | 00011950 | SINAPI | BUCHA DE NYLON SEM ABA S6, COM PARAFUSO DE 4,20 X 40 MM EM ACO ZINCADO COM ROSCA SOBERBA, CABECA CHATA E FENDA PHILLIPS | Material |  | UN | 4 | 0 | 0.2 | 0.8
Insumo | 2773 | AGETOP CIVIL | PLACA DE INAUGURAÇÃO EM DURALUMÍNIO 42 X 60 CM | Material |  | un | 1 | 0 | 663.95 | 663.95
[5 empty] | MO sem LS => | 5.12 | LS => | 0 | MO com LS => | 5.12
[5 empty] | Valor do BDI => | 173.64 |  |  | Valor com BDI => | 846.18
[7 empty] | Quant. => | 1,00 | Preço Total => | 846.18
Tipo de Licitação |  |  | CONCORRÊNCIA |  | Total sem BDI |  | 4978241.3
Abertura da Licitação |  |  |  |  | Total do BDI |  | 1284954.86
Número do Processo Licitatório |  |  |  |  | Total Geral |  | 6263196.16
_______________________________________________________________ Rafael Nascimento de Azevedo Outros

## CPUs
Composições Analíticas com Preço Unitário |  | Bancos | [5 empty] | B.D.I. | Encargos Sociais
RESTAURO IGREJA DE SÃO SEBASTIÃO - AMAZONAS |  | SINAPI - 02/2026 - Amazonas, SBC - 03/2026 - Amazonas, SICRO3 - 10/2025 - Amazonas, ORSE - 02/2026 - Sergipe, SEDOP - 03/2026 - Pará, SEINFRA - 028 - Ceará SETOP - 01/2026 - Minas Gerais, IOPES - 12/2025 - Espírito Santo, SIURB - 07/2025 - São Paulo, SIURB INFRA - 07/2025 - São Paulo, SUDECAP - 10/2025 - Minas, Gerais, CPOS/CDHU - 01/2026 - São Paulo, FDE - 01/2026 - São Paulo, AGESUL - 01/2026 - Mato Grosso do Sul, AGETOP CIVIL - 12/2025 - Goiás, AGETOP RODOVIARIA - 12/2025 - Goiás, CAEMA - 12/2019 - Maranhão, EMBASA - 06/2025 - sem_encargos, CAERN - 01/2026 - Rio Grande do Norte, COMPESA - 07/2024 - Pernambuco, EMOP - 02/2026 - Rio de Janeiro, DERPR - 08/2025 - Paraná, SCO - 02/2026 - Rio de Janeiro. | [5 empty] | 25,82% | Desonerado: embutido nos preços unitário dos insumos de mão de obra, de acordo com as bases.
Composições Analíticas com Preço Unitário
Composições Principais
1.1 | Código | Banco | Descrição | Tipo |  | Und | Quant. | Porcent. | Valor Unit | Total
Composição | AM 001 | Próprio | ADMINISTRAÇÃO LOCAL IG SS | SERT - SERVIÇOS TÉCNICOS |  | CJ | 1 |  | 1388199.06 | 1388199.06
Composição Auxiliar | 100289 | SINAPI | VIGIA DIURNO COM ENCARGOS COMPLEMENTARES | Livro SINAPI: Cálculos e Parâmetros |  | H | 1152 | 0 | 25.65 | 29548.8
Composição Auxiliar | 100321 | SINAPI | TÉCNICO EM SEGURANÇA DO TRABALHO COM ENCARGOS COMPLEMENTARES | Livro SINAPI: Cálculos e Parâmetros |  | MES | 18 | 0 | 14979.07 | 269623.26
Composição Auxiliar | ED-21780 | SETOP | VIGIA NOTURNO COM ENCARGOS COMPLEMENTARES | ED- |  | mês | 18 | 0 | 5913.6 | 106444.8
Composição Auxiliar | 10590 | ORSE | Encargos Complementares - Restaurador | Provisórios |  | h | 1440 | 0 | 3.81 | 5486.4
Composição Auxiliar | AM | Próprio | ESTAGIÁRIO NÍVEL SUPERIOR | SEOP - SERVIÇOS OPERACIONAIS |  | MÊS | 18 | 0 | 1081.2 | 19461.6
Composição Auxiliar | 93571 | SINAPI | ARQUITETO SENIOR COM ENCARGOS COMPLEMENTARES | Livro SINAPI: Cálculos e Parâmetros |  | MES | 18 | 0 | 25077.34 | 451392.12
Composição Auxiliar | 93568 | SINAPI | ENGENHEIRO CIVIL DE OBRA SENIOR COM ENCARGOS COMPLEMENTARES | Livro SINAPI: Cálculos e Parâmetros |  | MES | 9 | 0 | 24825.64 | 223430.76
Insumo | 12528 | ORSE | Restaurador - Nível Superior | Mão de Obra |  | mes | 9 | 0 | 16413.18 | 147718.62
Insumo | 00040819 | SINAPI | MESTRE DE OBRAS (MENSALISTA) | Mão de Obra |  | MES | 18 | 0 | 7505.15 | 135092.7
[5 empty] | MO sem LS => | 1283515.96 | LS => | 0 | MO com LS => | 1283515.96
[5 empty] | Valor do BDI => | 358432.99 |  |  | Valor com BDI => | 1746632.05
2.1 | Código | Banco | Descrição | Tipo |  | Und | Quant. | Porcent. | Valor Unit | Total
Composição | AM 034 | Próprio | LAUDO ESTRUTURAL | SERT - SERVIÇOS TÉCNICOS |  | m² | 1 |  | 17.21 | 17.21
Composição Auxiliar | 90775 | SINAPI | DESENHISTA PROJETISTA COM ENCARGOS COMPLEMENTARES | Livro SINAPI: Cálculos e Parâmetros |  | H | 0.08 | 0 | 35.38 | 2.83
Composição Auxiliar | 90779 | SINAPI | ENGENHEIRO CIVIL DE OBRA SENIOR COM ENCARGOS COMPLEMENTARES | Livro SINAPI: Cálculos e Parâmetros |  | H | 0.1 | 0 | 143.8 | 14.38
[5 empty] | MO sem LS => | 15.65 | LS => | 0 | MO com LS => | 15.65
[5 empty] | Valor do BDI => | 4.44 |  |  | Valor com BDI => | 21.65
2.2 | Código | Banco | Descrição | Tipo |  | Und | Quant. | Porcent. | Valor Unit | Total
Composição | AM 033 | Próprio | PROJETO DE RESTAURO | ASTU - ASSENTAMENTO DE TUBOS E PECAS |  | m² | 1 |  | 107.8 | 107.8
Composição Auxiliar | 90775 | SINAPI | DESENHISTA PROJETISTA COM ENCARGOS COMPLEMENTARES | Livro SINAPI: Cálculos e Parâmetros |  | H | 0.25 | 0 | 35.38 | 8.84
Composição Auxiliar | 10590 | ORSE | Encargos Complementares - Restaurador | Provisórios |  | h | 0.25 | 0 | 3.81 | 0.95
Composição Auxiliar | 90770 | SINAPI | ARQUITETO DE OBRA SENIOR COM ENCARGOS COMPLEMENTARES | Livro SINAPI: Cálculos e Parâmetros |  | H | 0.4 | 0 | 144.4 | 57.76
Insumo | IPHAN AM 001 | Próprio | LEVANTAMENTO CADASTRAL LASER SCAN - BIM COM TOUR 360 (BASE CEHOP) | Serviços |  | m² | 1 | 0 | 21.6 | 21.6
Insumo | 3072 | ORSE | Restaurador Nível Superior | Mão de Obra |  | h | 0.25 | 0 | 74.6 | 18.65
[5 empty] | MO sem LS => | 79.72 | LS => | 0 | MO com LS => | 79.72
[5 empty] | Valor do BDI => | 27.83 |  |  | Valor com BDI => | 135.63
2.3 | Código | Banco | Descrição | Tipo |  | Und | Quant. | Porcent. | Valor Unit | Total
Composição | AM 035 | Próprio | PROJETO ESTRUTURAL | SERT - SERVIÇOS TÉCNICOS |  | m² | 1 |  | 31.18 | 31.18
Composição Auxiliar | 90779 | SINAPI | ENGENHEIRO CIVIL DE OBRA SENIOR COM ENCARGOS COMPLEMENTARES | Livro SINAPI: Cálculos e Parâmetros |  | H | 0.18 | 0 | 143.8 | 25.88
Composição Auxiliar | 90775 | SINAPI | DESENHISTA PROJETISTA COM ENCARGOS COMPLEMENTARES | Livro SINAPI: Cálculos e Parâmetros |  | H | 0.15 | 0 | 35.38 | 5.3
[5 empty] | MO sem LS => | 28.34 | LS => | 0 | MO com LS => | 28.34
[5 empty] | Valor do BDI => | 8.05 |  |  | Valor com BDI => | 39.23
2.4 | Código | Banco | Descrição | Tipo |  | Und | Quant. | Porcent. | Valor Unit | Total
Composição | 000227 | SBC | PROJETO DE AGUAS PLUVIAIS EM EDIFICACAO | PROJETOS |  | m² | 1 |  | 7.94 | 7.94
Insumo | 004136 | SBC | PROJETO DE AGUAS PLUVIAIS | Material |  | m² | 1 | 0 | 7.94 | 7.94
[5 empty] | MO sem LS => | 0 | LS => | 0 | MO com LS => | 0
[5 empty] | Valor do BDI => | 2.05 |  |  | Valor com BDI => | 9.99
2.5 | Código | Banco | Descrição | Tipo |  | Und | Quant. | Porcent. | Valor Unit | Total
Composição | IPHAN 122 | Próprio | PROJETO DE CLIMATIZAÇÃO | ASTU - ASSENTAMENTO DE TUBOS E PECAS |  | m² | 1 |  | 11.73 | 11.73
Insumo | 00002707 | SINAPI | ENGENHEIRO CIVIL DE OBRA PLENO (HORISTA) | Mão de Obra |  | H | 0.09 | 0 | 130.39 | 11.73
[5 empty] | MO sem LS => | 11.73 | LS => | 0 | MO com LS => | 11.73
[5 empty] | Valor do BDI => | 3.02 |  |  | Valor com BDI => | 14.75
2.6 | Código | Banco | Descrição | Tipo |  | Und | Quant. | Porcent. | Valor Unit | Total
Composição | AM 043 | Próprio | ATUALIZAÇÃO DE PROJETO DE SPDA - ACIMA DE 400m² | SEDI - SERVIÇOS DIVERSOS |  | m² | 1 |  | 5.92 | 5.92
Composição Auxiliar | 000336 | SBC | PROJETO DE SPDA - ACIMA DE 400m2 | PROJETOS |  | m² | 0.6 | 0 | 9.88 | 5.92
[5 empty] | MO sem LS => | 0 | LS => | 0 | MO com LS => | 0
[5 empty] | Valor do BDI => | 1.52 |  |  | Valor com BDI => | 7.44
2.7 | Código | Banco | Descrição | Tipo |  | Und | Quant. | Porcent. | Valor Unit | Total
Composição | AM 003 | Próprio | ANOTAÇÃO DE RESPONSABILIDADE TÉCNICA - ART | SERT - SERVIÇOS TÉCNICOS |  | UN | 1 |  | 285.59 | 285.59
Insumo | AM 002 | Próprio | ANOTAÇÃO DE RESPONSABILIDADE TÉCNICA - ART | Outros |  | UN | 1 | 0 | 285.59 | 285.59
[5 empty] | MO sem LS => | 0 | LS => | 0 | MO com LS => | 0
[5 empty] | Valor do BDI => | 73.73 |  |  | Valor com BDI => | 359.32
2.8 | Código | Banco | Descrição | Tipo |  | Und | Quant. | Porcent. | Valor Unit | Total
Composição | AM 004 | Próprio | REGISTRO DE RESPONSABILIDADE TÉCNICA - RRT | ASTU - ASSENTAMENTO DE TUBOS E PECAS |  | UN | 1 |  | 130.64 | 130.64
Insumo | AM 003 | Próprio | REGISTRO DE RESPONSABILIDADE TÉCNICA - RTT | Outros |  | UN | 1 | 0 | 130.64 | 130.64
[5 empty] | MO sem LS => | 0 | LS => | 0 | MO com LS => | 0
[5 empty] | Valor do BDI => | 33.73 |  |  | Valor com BDI => | 164.37
2.9 | Código | Banco | Descrição | Tipo |  | Und | Quant. | Porcent. | Valor Unit | Total
Composição | AM 023 | Próprio | ATUALIZAÇÃO DO MANUAL DE CONSERVAÇÃO | SERT - SERVIÇOS TÉCNICOS |  | UN | 1 |  | 4335.8 | 4335.8
Composição Auxiliar | 90770 | SINAPI | ARQUITETO DE OBRA SENIOR COM ENCARGOS COMPLEMENTARES | Livro SINAPI: Cálculos e Parâmetros |  | H | 30 | 0 | 144.4 | 4332
Insumo | E200300292 | EMBASA | IMPRESSAO COLORIDA EM FORMATO A4 | Serviços |  | UN | 2 | 0 | 1.9 | 3.8
[5 empty] | MO sem LS => | 4094.7 | LS => | 0 | MO com LS => | 4094.7
[5 empty] | Valor do BDI => | 1119.5 |  |  | Valor com BDI => | 5455.3
3.1 | Código | Banco | Descrição | Tipo |  | Und | Quant. | Porcent. | Valor Unit | Total
Composição | 103689 | SINAPI | FORNECIMENTO E INSTALAÇÃO DE PLACA DE OBRA COM CHAPA GALVANIZADA E ESTRUTURA DE MADEIRA. AF_03/2022_PS | Sinalização Vertical Viária |  | m² | 1 |  | 465.41 | 465.41
Composição Auxiliar | 88316 | SINAPI | SERVENTE COM ENCARGOS COMPLEMENTARES | Livro SINAPI: Cálculos e Parâmetros |  | H | 1.1186 | 0 | 25.89 | 28.96
Composição Auxiliar | 102234 | SINAPI | PINTURA IMUNIZANTE PARA MADEIRA, 2 DEMÃOS. AF_01/2021 | Pintura em Madeira |  | m² | 0.5 | 0 | 23.5 | 11.75
Composição Auxiliar | 88262 | SINAPI | CARPINTEIRO DE FORMAS COM ENCARGOS COMPLEMENTARES | Livro SINAPI: Cálculos e Parâmetros |  | H | 0.3729 | 0 | 30.66 | 11.43
Insumo | 00005065 | SINAPI | PREGO DE ACO POLIDO COM CABECA 10 X 10 (7/8 X 17) | Material |  | KG | 0.0113 | 0 | 37.15 | 0.41
Insumo | 00005069 | SINAPI | PREGO DE ACO POLIDO COM CABECA 17 X 27 (2 1/2 X 11) | Material |  | KG | 0.0132 | 0 | 19.91 | 0.26
Insumo | 00004813 | SINAPI | PLACA DE OBRA (PARA CONSTRUCAO CIVIL) EM CHAPA GALVANIZADA *N. 22*, ADESIVADA, DE *2,4 X 1,2* M (SEM POSTES PARA FIXACAO) | Material |  | m² | 1 | 0 | 400 | 400
Insumo | 00004509 | SINAPI | SARRAFO *2,5 X 10* CM EM PINUS, MISTA OU EQUIVALENTE DA REGIAO - BRUTA | Material |  | M | 3.2083 | 0 | 3.93 | 12.6
[5 empty] | MO sem LS => | 29.1 | LS => | 0 | MO com LS => | 29.1
[5 empty] | Valor do BDI => | 120.16 |  |  | Valor com BDI => | 585.57
3.2 | Código | Banco | Descrição | Tipo |  | Und | Quant. | Porcent. | Valor Unit | Total
Composição | 98457 | SINAPI | TAPUME COM CHAPA METÁLICA. AF_03/2024 | Instalações para Canteiros de Obras |  | m² | 1 |  | 99.56 | 99.56
Composição Auxiliar | 88239 | SINAPI | AJUDANTE DE CARPINTEIRO COM ENCARGOS COMPLEMENTARES | Livro SINAPI: Cálculos e Parâmetros |  | H | 0.2649 | 0 | 26.77 | 7.09
Composição Auxiliar | 94974 | SINAPI | CONCRETO MAGRO PARA LASTRO, TRAÇO 1:4,5:4,5 (EM MASSA SECA DE CIMENTO/ AREIA MÉDIA/ BRITA 1) - PREPARO MANUAL. AF_05/2021 | Produção de Concreto |  | m³ | 0.0069 | 0 | 641.47 | 4.42
Composição Auxiliar | 102862 | SINAPI | MÁQUINA FORMER DOBRAS DIVERSAS: 220V/380V TRIFÁSICO OU MONOFÁSICO, CAPACIDADE 0,5-1,27MM, MOTOR 2CV - CHP DIURNO. AF_05/2023 | Custos Horários Produtivo e Improdutivo dos Equipamentos |  | CHP | 0.0139 | 0 | 1.22 | 0.01
Composição Auxiliar | 88262 | SINAPI | CARPINTEIRO DE FORMAS COM ENCARGOS COMPLEMENTARES | Livro SINAPI: Cálculos e Parâmetros |  | H | 0.7948 | 0 | 30.66 | 24.36
Composição Auxiliar | 88251 | SINAPI | AUXILIAR DE SERRALHEIRO COM ENCARGOS COMPLEMENTARES | Livro SINAPI: Cálculos e Parâmetros |  | H | 0.392 | 0 | 27.04 | 10.59
Composição Auxiliar | 88315 | SINAPI | SERRALHEIRO COM ENCARGOS COMPLEMENTARES | Livro SINAPI: Cálculos e Parâmetros |  | H | 0.588 | 0 | 35.91 | 21.11
Composição Auxiliar | 102863 | SINAPI | MÁQUINA FORMER DOBRAS DIVERSAS: 220V/380V TRIFÁSICO OU MONOFÁSICO, CAPACIDADE 0,5-1,27MM, MOTOR 2CV - CHI DIURNO. AF_05/2023 | Custos Horários Produtivo e Improdutivo dos Equipamentos |  | CHI | 1.0459 | 0 | 0 | 0
Insumo | 00043851 | SINAPI | PARAFUSO, EM ACO ZINCADO, CABECA LENTILHA AUTO TRAVANTE DIAMETRO 5/16" X 1" COM PORCA | Material |  | UN | 3.3058 | 0 | 0 | 0
Insumo | 00011051 | SINAPI | CHAPA DE ACO GALVANIZADA BITOLA GSG 26, E = 0,50 MM (4,00 KG/M2) | Material |  | KG | 2.4331 | 0 | 10.92 | 26.56
Insumo | 00043692 | SINAPI | PERFIL "U" SIMPLES, EM CHAPA DOBRADA DE ACO LAMINADO, E = 3 MM, H = 200 MM, L = 50 MM (6,83 KG/M) | Material |  | KG | 0.595 | 0 | 9.12 | 5.42
[5 empty] | MO sem LS => | 42.36 | LS => | 0 | MO com LS => | 42.36
[5 empty] | Valor do BDI => | 25.7 |  |  | Valor com BDI => | 125.26
3.3 | Código | Banco | Descrição | Tipo |  | Und | Quant. | Porcent. | Valor Unit | Total
Composição | IPHAN 83 | Próprio | Bandeja de Proteção - Apara Lixo c/ Suporte Metálico [2,50 + 0,80 a 45º] e Chapa Plastificada 18mm | CANT - CANTEIRO DE OBRAS |  | m² | 1 |  | 218.74 | 218.74
Composição Auxiliar | 88278 | SINAPI | MONTADOR DE ESTRUTURAS METÁLICAS COM ENCARGOS COMPLEMENTARES | Livro SINAPI: Cálculos e Parâmetros |  | H | 0.34 | 0 | 30.26 | 10.28
Composição Auxiliar | 88262 | SINAPI | CARPINTEIRO DE FORMAS COM ENCARGOS COMPLEMENTARES | Livro SINAPI: Cálculos e Parâmetros |  | H | 0.34 | 0 | 30.66 | 10.42
Composição Auxiliar | 3738 | ORSE | Pintura de proteção sobre superfícies metálicas com aplicação de 01 demão de tinta epoxi fundo óxido de ferro - R1 | Outras Pinturas |  | m² | 0.34 | 0 | 22.38 | 7.6
Composição Auxiliar | 88316 | SINAPI | SERVENTE COM ENCARGOS COMPLEMENTARES | Livro SINAPI: Cálculos e Parâmetros |  | H | 1.02 | 0 | 25.89 | 26.4
Insumo | 00011963 | SINAPI | PARAFUSO DE ACO ZINCADO, TIPO CHUMBADOR PARABOLT, DIAMETRO 1/2", COMPRIMENTO 75 MM | Material |  | UN | 0.67 | 0 | 8.74 | 5.85
Insumo | 00000442 | SINAPI | PARAFUSO FRANCES M16 EM ACO GALVANIZADO, COMPRIMENTO = 45 MM, DIAMETRO = 16 MM, CABECA ABAULADA | Material |  | UN | 0.6 | 0 | 7.17 | 4.3
Insumo | 10223 | ORSE | Estrutura Metálica em Treliça para Bandeja de Proteção Primária (Apara Lixo) dim. 2,50m+0,80m | Material |  | un | 0.17 | 0 | 59 | 10.03
Insumo | 00007307 | SINAPI | FUNDO ANTICORROSIVO PARA METAIS FERROSOS (ZARCAO) | Material |  | L | 0.34 | 0 | 42.63 | 14.49
Insumo | 00034743 | SINAPI | COMPENSADO NAVAL - CHAPA/PAINEL EM MADEIRA COMPENSADA PRENSADA, DE 2200 X 1600 MM, E = 18 MM | Material |  | m² | 1.1 | 0 | 117.61 | 129.37
[5 empty] | MO sem LS => | 32.23 | LS => | 0 | MO com LS => | 32.23
[5 empty] | Valor do BDI => | 56.47 |  |  | Valor com BDI => | 275.21
3.4 | Código | Banco | Descrição | Tipo |  | Und | Quant. | Porcent. | Valor Unit | Total
Composição | AD 20.15.0150 | SCO | Container WC, modelo padrao, medindo: (6x2,4x2,55)m, em estrutura de aco, composto por piso de compensado naval revestido com plurigoma, paredes ao natural, teto com isolamento termico, com 1 porta de (0,80x2,10)m, 2 basculantes de (1,20x1,20), com 5 chuveiros, 3 vasos sanitarios, mictorio e 3 lavatorios, 2 pontos de iluminacao, distribuicao interna das instalacoes eletricas e hidraulicas ate o ponto de entrada/saida da unidade e peso aproximado de 2,3t, exclusive carga, descarga e transporte ida e volta ao canteiro. Aluguel mensal. | AD |  | un.mes | 1 |  | 1500 | 1500
Insumo | IEQ006000 | SCO | Container WC, modelo padrao medindo (6x2,4x2,55)m, em estrutura de aco, composto por piso de compensado naval revestido com plurigoma, paredes ao natural, teto com isolamento termico, com 1 porta de (0,80x2,10)m, 2 basculantes de (1,20x1,20), com 5 chuveiros, 3 vasos sanitarios, mictorio e 3 lavatorios, 2 pontos de iluminacao, distribuicao interna das instalacoes eletricas e hidraulicas ate o ponto de entrada/saida da unidade e peso aproximado de 2,3t, exclusive carga, descarga e transporte ida e volta ao canteiro. Aluguel mensal | Equipamento |  | un.mês | 1 | 0 | 1500 | 1500
[5 empty] | MO sem LS => | 0 | LS => | 0 | MO com LS => | 0
[5 empty] | Valor do BDI => | 387.3 |  |  | Valor com BDI => | 1887.3
3.5 | Código | Banco | Descrição | Tipo |  | Und | Quant. | Porcent. | Valor Unit | Total
Composição | 0101001196 | AGESUL | MOBILIZACAO E DESMOBILIZACAO DE CONTAINER | 1 |  | UN | 1 |  | 1099.76 | 1099.76
Insumo | 6614 | AGESUL | GUINDAUTO HIDRAULICO, CAPACIDADE MAXIMA DE CARGA 6200 KG, MOMENTO MAXIMO DE CARGA 11,7 TM, ALCANCE MAXIMO HORIZONTAL 9,70 M, INCLUSIVE CAMINHAO TOCO PBT 16.000 KG, POTENCIA DE 189 CV - CHP DIURNO. AF_06/2014 - SINAPI - 5928 | Material |  | CHP | 4 | 0 | 274.94 | 1099.76
[5 empty] | MO sem LS => | 0 | LS => | 0 | MO com LS => | 0
[5 empty] | Valor do BDI => | 283.95 |  |  | Valor com BDI => | 1383.71
3.6 | Código | Banco | Descrição | Tipo |  | Und | Quant. | Porcent. | Valor Unit | Total
Composição | IPHAN 62 | Próprio | Proteção de piso contra impactos, com chapa compensada resinadas e=6mm e lonaplástica | PISO - PISOS |  | m² | 1 |  | 34.51 | 34.51
Composição Auxiliar | 10588 | ORSE | Encargos Complementares - Auxiliar de Restauração | Provisórios |  | h | 0.3 | 0 | 3.81 | 1.14
Composição Auxiliar | 88262 | SINAPI | CARPINTEIRO DE FORMAS COM ENCARGOS COMPLEMENTARES | Livro SINAPI: Cálculos e Parâmetros |  | H | 0.3 | 0 | 30.66 | 9.19
Insumo | 3073 | ORSE | Auxiliar de Restaurador | Mão de Obra |  | h | 0.3 | 0 | 15.88 | 4.76
Insumo | 00003777 | SINAPI | LONA PLASTICA PESADA PRETA, E = 150 MICRA | Material |  | m² | 1.05 | 0 | 1.19 | 1.24
Insumo | 625 | ORSE | Compensado resinado 6mm - Madeirit ou similar | Material |  | m² | 1.05 | 0 | 17.32 | 18.18
[5 empty] | MO sem LS => | 10.85 | LS => | 0 | MO com LS => | 10.85
[5 empty] | Valor do BDI => | 8.91 |  |  | Valor com BDI => | 43.42
3.7 | Código | Banco | Descrição | Tipo |  | Und | Quant. | Porcent. | Valor Unit | Total
Composição | IPHAN 63 | Próprio | Restauro - Proteção de elementos artísticos contra impactos, com chapa compensada resinada e=10 mm e espuma, fixada sob caibros ou ripões, e vedação com lona plástica | SEDI - SERVIÇOS DIVERSOS |  | m² | 1 |  | 206.11 | 206.11
Composição Auxiliar | 88316 | SINAPI | SERVENTE COM ENCARGOS COMPLEMENTARES | Livro SINAPI: Cálculos e Parâmetros |  | H | 0.6 | 0 | 25.89 | 15.53
Composição Auxiliar | 88262 | SINAPI | CARPINTEIRO DE FORMAS COM ENCARGOS COMPLEMENTARES | Livro SINAPI: Cálculos e Parâmetros |  | H | 0.3 | 0 | 30.66 | 9.19
Insumo | 00004460 | SINAPI | SARRAFO NAO APARELHADO *2,5 X 10* CM, EM MACARANDUBA/MASSARANDUBA, ANGELIM OU EQUIVALENTE DA REGIAO - BRUTA | Material |  | M | 2.5 | 0 | 5.88 | 14.7
Insumo | 629 | ORSE | Compensado resinado 10mm - Madeirit ou similar | Material |  | m² | 1.05 | 0 | 28.7 | 30.13
Insumo | 00004400 | SINAPI | CAIBRO NAO APARELHADO, *6 X 8* CM, EM MACARANDUBA/MASSARANDUBA, ANGELIM OU EQUIVALENTE DA REGIAO - BRUTA | Material |  | M | 2.3 | 0 | 13.25 | 30.47
Insumo | 00003777 | SINAPI | LONA PLASTICA PESADA PRETA, E = 150 MICRA | Material |  | m² | 4.3 | 0 | 1.19 | 5.11
Insumo | 13245 | ORSE | Espuma laminada, D-23 espesssura de 7cm | Material |  | m² | 1.05 | 0 | 93.8 | 98.49
Insumo | 00005067 | SINAPI | PREGO DE ACO POLIDO COM CABECA 16 X 24 (2 1/4 X 12) | Material |  | KG | 0.12 | 0 | 20.81 | 2.49
[5 empty] | MO sem LS => | 15.17 | LS => | 0 | MO com LS => | 15.17
[5 empty] | Valor do BDI => | 53.21 |  |  | Valor com BDI => | 259.32
3.8 | Código | Banco | Descrição | Tipo |  | Und | Quant. | Porcent. | Valor Unit | Total
Composição | 014300 | SBC | CONSUMO DE ENERGIA (LUZ E FORCA) EM SERVICOS DE OBRAS | CONSUMOS |  | MES | 1 |  | 2400 | 2400
Insumo | 000232 | SBC | ENERGIA ELETRICA ATE 2000 KWH | Material |  | KWH | 2400 | 0 | 1 | 2400
[5 empty] | MO sem LS => | 0 | LS => | 0 | MO com LS => | 0
[5 empty] | Valor do BDI => | 619.68 |  |  | Valor com BDI => | 3019.68
3.9 | Código | Banco | Descrição | Tipo |  | Und | Quant. | Porcent. | Valor Unit | Total
Composição | 012031 | SBC | INSTALACAO PROVISORIA DE AGUA/LUZ/FORCA/ESGOTOS | INSTALACOES PROVISORIAS |  | UN | 1 |  | 7521.88 | 7521.88
Insumo | 047772 | SBC | ISOLADOR TIPO ROLDANA 72x72mm 060104 GERMER | Material |  | UN | 4 | 0 | 10.9 | 43.6
Insumo | 099050 | SBC | PEDREIRO | Mão de Obra |  | H | 5.953 | 0 | 18.707 | 111.36
Insumo | 004480 | SBC | TUBO PVC ESGOTO SERIE NORMAL 100mm | Material |  | M | 2.5 | 0 | 17.15 | 42.87
Insumo | 003530 | SBC | CABO SUPERASTIC FLEX 450/750V 1,5mm2 CORES DIVERSAS | Material |  | M | 15 | 0 | 2.2 | 33
Insumo | 004030 | SBC | MEDIDOR ENERGIA TRIFASICO 2402V 15A COM NEUTRO | Material |  | UN | 1 | 0 | 215 | 215
Insumo | 003586 | SBC | ILUMINACAO - PLAFON POP BIVOLT BRANCO | Material |  | UN | 1 | 0 | 94.74 | 94.74
Insumo | 007863 | SBC | BUCHA/ARRUELA DE ALUMINIO PARA ELETRODUTO 1" | Material |  | CJ | 3 | 0 | 3.02 | 9.06
Insumo | 007910 | SBC | DISJUNTOR TRIPOLAR 40A CURVA C SDD63C40 STECK | Material |  | UN | 4 | 0 | 55.1 | 220.4
Insumo | 008741 | SBC | POSTE CONCRETO RETANGULAR PERFIL DUPLO "T" 5,0m 100Kg | Material |  | UN | 1 | 0 | 502.61 | 502.61
Insumo | 002274 | SBC | REGISTRO GAVETA BRONZE BRUTO 1/2" 1510.HD.012 DECA | Material |  | UN | 1 | 0 | 37.51 | 37.51
Insumo | 099900 | SBC | SERVENTE | Mão de Obra |  | H | 28.062 | 0 | 15.7173 | 441.05
Insumo | 008050 | SBC | VASO SANITARIO CONVENCIONAL BRANCO SABARA 3500 - ICASA | Material |  | UN | 1 | 0 | 211.9 | 211.9
Insumo | 004500 | SBC | INTERRUPTOR SIMPLES EMBUTIR 10A-250V COM PLACA PIAL | Material |  | UN | 1 | 0 | 16.69 | 16.69
Insumo | 012488 | SBC | CABO EPROTENAX GSETTE 0,6/1KV 1 CONDUTOR 6mm2 | Material |  | M | 18 | 0 | 8.12 | 146.16
Insumo | 003389 | SBC | ADESIVO PARA PVC bisnaga de 75 gramas | Material |  | UN | 0.25 | 0 | 7.73 | 1.93
Insumo | 006805 | SBC | LUVA PVC ELETRODUTO ROSCAVEL 3/4" | Material |  | UN | 2 | 0 | 1.32 | 2.64
Insumo | 005551 | SBC | CAIXA DE DESCARGA PVC SOBREPOR BRANCA COM ENGATE 9 LITROS TIGRE | Material |  | UN | 1 | 0 | 48.9 | 48.9
Insumo | 099250 | SBC | ELETRICISTA | Mão de Obra |  | H | 13.394 | 0 | 22.4014 | 300.04
Insumo | 006929 | SBC | CAIXA D'AGUA EM POLIETILENO 500 LITROS COM TAMPA FORTLEV | Material |  | UN | 1 | 0 | 255.22 | 255.22
Insumo | 099806 | SBC | AJUDANTE DE ELETRICISTA | Mão de Obra |  | H | 15.732 | 0 | 16.1444 | 253.98
Insumo | 003379 | SBC | TUBO PVC PARA CAIXA DE DESCARGA 38mmx80cm | Material |  | UN | 1 | 0 | 11.77 | 11.77
Insumo | 005209 | SBC | JOELHO 90 PVC ROSCAVEL 2" | Material |  | UN | 2 | 0 | 72.31 | 144.62
Insumo | 008981 | SBC | ASSENTO SANITARIO OVAL SOFT BRANCO - ASTRA | Material |  | UN | 1 | 0 | 36.9 | 36.9
Insumo | 003580 | SBC | CABO SUPERASTIC FLEX 450/750V 4mm2 CORES DIVERSAS | Material |  | M | 18 | 0 | 5.38 | 96.84
Insumo | 007508 | SBC | ELETRODUTO PVC RIGIDO ROSCAVEL 2" (METRO) | Material |  | M | 6 | 0 | 7.13 | 42.78
Insumo | 047739 | SBC | LUVA PVC ELETRODUTO ROSCAVEL 2" | Material |  | UN | 2 | 0 | 7.31 | 14.62
Insumo | 003300 | SBC | TUBO PVC AGUA ROSCA 1/2" | Material |  | M | 117 | 0 | 8.75 | 1023.75
Insumo | 003448 | SBC | QUADRO DE DISTRIBUICAO DE SOBREPOR 40 DISJUNTORES NEMA E 56 DIN 225A BEGE PIAL LEGRAND | Material |  | UN | 1 | 0 | 1029.83 | 1029.83
Insumo | 003355 | SBC | CURVA 90 ELETRODUTO ROSCAVEL PVC 1" | Material |  | UN | 1 | 0 | 9.5 | 9.5
Insumo | 043804 | SBC | CURVA 180 ELETRODUTO ROSCAVEL PVC 2" PARA ELETRODUTO | Material |  | UN | 1 | 0 | 64.03 | 64.03
Insumo | 003585 | SBC | CHAVE SECCIONADORA ROTATIVA MSW100 100A FIXACAO TOPO NR12 WEG | Material |  | UN | 1 | 0 | 548.25 | 548.25
Insumo | 003949 | SBC | CURVA 90 PVC CURTA ESGOTO SERIE NORMAL 100mm | Material |  | UN | 1 | 0 | 19.84 | 19.84
Insumo | 003420 | SBC | FITA ISOLANTE HIGHLAND ADESIVA 19m x 20mm | Material |  | M | 2.85 | 0 | 1.05 | 2.99
Insumo | 099034 | SBC | AJUDANTE DE BOMBEIRO OU ENCANADOR | Mão de Obra |  | H | 19.984 | 0 | 16.1444 | 322.62
Insumo | 099200 | SBC | BOMBEIRO OU ENCANADOR | Mão de Obra |  | H | 15.732 | 0 | 22.4014 | 352.41
Insumo | 002279 | SBC | REGISTRO GAVETA BRONZE BRUTO 1502.B.200 2" DECA | Material |  | UN | 1 | 0 | 190.1 | 190.1
Insumo | 080084 | SBC | GRAMPO "U" GALVANIZADO PARA TUBO DE 1" (ROSCA - 5/16) C/PORCAS E ARRUELAS DE PRESSAO ZINCADA | Material |  | UN | 1 | 0 | 6.24 | 6.24
Insumo | 004300 | SBC | BOLSA DE LIGACAO PVC 1.1/2"x 40mm VASO SANITARIO ASTRA | Material |  | UN | 1 | 0 | 14.9 | 14.9
Insumo | 004481 | SBC | ANEL BORRACHA PARA PVC SERIE R 100mm | Material |  | UN | 1 | 0 | 2.94 | 2.94
Insumo | 003376 | SBC | TUBO PVC AGUA ROSCA 2" | Material |  | M | 7 | 0 | 49.45 | 346.15
Insumo | 005800 | SBC | DUCHA REDONDA PAREDE BRANCA 8" FAME | Material |  | UN | 1 | 0 | 56.9 | 56.9
Insumo | 012072 | SBC | FUSIVEL CARTUCHO NH ULTRA RAPIDO 20A 250V NEGRINI | Material |  | UN | 3 | 0 | 58 | 174
Insumo | 003347 | SBC | ELETRODUTO PVC RIGIDO ROSCAVEL 1" (METRO) | Material |  | M | 2.5 | 0 | 3.7 | 9.25
Insumo | 047093 | SBC | LAMPADA LED GALAXY LED BULBO 5W AMARELO BIVOLT | Material |  | UN | 1 | 0 | 11.99 | 11.99
[5 empty] | MO sem LS => | 1781.46 | LS => | 0 | MO com LS => | 1781.46
[5 empty] | Valor do BDI => | 1942.14 |  |  | Valor com BDI => | 9464.02
3.10 | Código | Banco | Descrição | Tipo |  | Und | Quant. | Porcent. | Valor Unit | Total
Composição | AM 027 | Próprio | BARRACÃO DE OBRA | ASTU - ASSENTAMENTO DE TUBOS E PECAS |  | UN | 1 |  | 4746.25 | 4746.25
Composição Auxiliar | 94207 | SINAPI | TELHAMENTO COM TELHA ONDULADA DE FIBROCIMENTO E = 6 MM, COM RECOBRIMENTO LATERAL DE 1/4 DE ONDA PARA TELHADO COM INCLINAÇÃO MAIOR QUE 10°, COM ATÉ 2 ÁGUAS, INCLUSO IÇAMENTO. AF_07/2019 | Telhamento para Cobertura |  | m² | 25 | 0 | 79.87 | 1996.75
Composição Auxiliar | 92544 | SINAPI | TRAMA DE MADEIRA COMPOSTA POR TERÇAS PARA TELHADOS DE ATÉ 2 ÁGUAS PARA TELHA ESTRUTURAL DE FIBROCIMENTO, INCLUSO TRANSPORTE VERTICAL. AF_10/2025 | Estrutura e Trama para Cobertura |  | m² | 25 | 0 | 16.73 | 418.25
Composição Auxiliar | 98447 | SINAPI | PAREDE DE MADEIRA COMPENSADA PARA CONSTRUÇÃO TEMPORÁRIA EM CHAPA SIMPLES, INTERNA, COM ÁREA LÍQUIDA MAIOR OU IGUAL A 6 M², COM VÃO. AF_03/2024 | Instalações para Canteiros de Obras |  | m² | 25 | 0 | 93.25 | 2331.25
[5 empty] | MO sem LS => | 773.75 | LS => | 0 | MO com LS => | 773.75
[5 empty] | Valor do BDI => | 1225.48 |  |  | Valor com BDI => | 5971.73
3.11 | Código | Banco | Descrição | Tipo |  | Und | Quant. | Porcent. | Valor Unit | Total
Composição | AM 008 | Próprio | Ponto de ancoragem executado com graute FCK=25MPA e barra de aço de 3/8" | SEDI - SERVIÇOS DIVERSOS |  | UN | 1 |  | 196.99 | 196.99
Composição Auxiliar | 88316 | SINAPI | SERVENTE COM ENCARGOS COMPLEMENTARES | Livro SINAPI: Cálculos e Parâmetros |  | H | 1.5 | 0 | 25.89 | 38.83
Composição Auxiliar | 89993 | SINAPI | GRAUTEAMENTO VERTICAL EM ALVENARIA ESTRUTURAL. AF_09/2021 | Graute e Armação |  | m³ | 0.1 | 0 | 1399.22 | 139.92
Composição Auxiliar | 104775 | SINAPI | FURO MECANIZADO EM CONCRETO, COM PERFURATRIZ, PARA INSTALAÇÕES HIDRÁULICAS, DIÂMETROS MAIORES QUE 40 MM E MENORES OU IGUAIS A 75 MM. AF_09/2023 | Rasgos e Fixações |  | UN | 1 | 0 | 6.75 | 6.75
Insumo | 00043054 | SINAPI | ACO CA-25, 10,0 MM, OU 12,5 MM, OU 16,0 MM, OU 20,0 MM, OU 25,0 MM, VERGALHAO | Material |  | KG | 1 | 0 | 9.29 | 9.29
Insumo | 00011964 | SINAPI | PARAFUSO DE ACO ZINCADO, TIPO CHUMBADOR PARABOLT, DIAMETRO 3/8", COMPRIMENTO 75 MM | Material |  | UN | 1 | 0 | 2.2 | 2.2
[5 empty] | MO sem LS => | 60.85 | LS => | 0 | MO com LS => | 60.85
[5 empty] | Valor do BDI => | 50.86 |  |  | Valor com BDI => | 247.85
3.12 | Código | Banco | Descrição | Tipo |  | Und | Quant. | Valor Unit | Total
Composição | ED-9128 | SETOP | LINHA DE VIDA HORIZONTAL PERMANENTE EM CABO DE AÇO GALVANIZADO PARA TRABALHOS EM COBERTURAS E TELHADOS, EXCLUSIVE PROJETO E ART | ED- |  | m | 1 | 33.15 | 33.15
[5 empty] | Custo Horário da Execução (A) + (B) + (C) |  |  |  | 0
[5 empty] | (D) Produção de Equipe |  |  |  | 1
[5 empty] | (E) Custo Unitário da Execução [(A) + (B) + (C)] / (D) |  |  |  | 0
[5 empty] | Custo do FIC |  |  |  | 0
F | Código | Banco | Materiais | Quantidade | Unidade | Preço Unitário |  |  | Custo Horário
Insumo | MATED-33223 | SETOP | OLHAL DE ANCORAGEM FÊMEA (ACABAMENTO: GALVANIZADO¦DIÂMETRO: 12,7MM[1/2"]) | 0.13333 | un | 16,20 |  |  | 2,16
Insumo | MATED-33220 | SETOP | SAPATILHA PARA CABO DE AÇO (ACABAMENTO: GALVANIZADO¦BITOLA: 5/16") | 0.13333 | un | 2,90 |  |  | 0,39
Insumo | MATED-33221 | SETOP | CLIPS/GRAMPO (DIÂMETRO NOMINAL: 5/16" [7,94MM]¦MATERIAL: AÇO¦ACABAMENTO: GALVANIZADO¦SÉRIE: PESADO¦APLICAÇÃO: USO GERAL PARA CABOS OU BARRAS) | 0.4 | un | 5,68 |  |  | 2,27
Insumo | MATED-33259 | SETOP | CHUMBADOR EXPANSÍVEL (TIPO: CBA COM PRISIONEIRO¦MATERIAL: AÇO CARBONO¦COMPRIMENTO: 95MM¦DIÂMETRO DA ROSCA: 1/2"¦DIÂMETRO DO FURO: 3/4"[19MM]) | 0.13333 | un | 6,86 |  |  | 0,91
Insumo | MATED-33222 | SETOP | CABO DE AÇO GALVANIZADO (TIPO: 6X19¦DIÂMETRO 8MM[5/16"]¦MASSA LINEAR: 0,268KG/M) | 1.05 | m | 13,00 |  |  | 13,65
Insumo | MATED-33224 | SETOP | ESTICADOR PARA CABO DE AÇO (TIPO: MANILHA-MANILHA¦BITOLA DO CABO: 5/16"¦BITOLA DA ROSCA: 5/8") | 0.066667 | un | 55,93 |  |  | 3,73
[5 empty] | (F)Total: |  |  |  | 23.1121
G | Código | Banco | Serviços | Quantidade | Unidade | Preço Unitário |  |  | Custo Horário
Composição | ED-50380 | SETOP | MONTADOR COM ENCARGOS COMPLEMENTARES | 0.18333 | hora | 27,31 |  |  | 5,01
Composição | ED-50366 | SETOP | AJUDANTE ESPECIALIZADO COM ENCARGOS COMPLEMENTARES | 0.18333 | hora | 27,46 |  |  | 5,03
[5 empty] | (G)Total: |  |  |  | 10.0411
|  |  |  | MO sem LS => | 7.64 | LS => | 0 | MO com LS => | 7.64
|  |  |  | Valor do BDI => | 8.55 |  |  | Valor com BDI => | 41.7
3.13 | Código | Banco | Descrição | Tipo |  | Und | Quant. | Porcent. | Valor Unit | Total
Composição | IPHAN 64 | Próprio | Coleta e carga manuais de entulho | ASTU - ASSENTAMENTO DE TUBOS E PECAS |  | m³ | 1 |  | 25.89 | 25.89
Composição Auxiliar | 88316 | SINAPI | SERVENTE COM ENCARGOS COMPLEMENTARES | Livro SINAPI: Cálculos e Parâmetros |  | H | 1 | 0 | 25.89 | 25.89
[5 empty] | MO sem LS => | 15.14 | LS => | 0 | MO com LS => | 15.14
[5 empty] | Valor do BDI => | 6.68 |  |  | Valor com BDI => | 32.57
3.14 | Código | Banco | Descrição | Tipo |  | Und | Quant. | Valor Unit | Total
Composição | 13197 | ORSE | Locação de caixa coletora de entulho capacidade 5 m³ (Local: Aracaju), prazo máximo de 7 dias, inclusive descarte. Rev 01_03/2025 | Diversos |  | un | 1 | 350 | 350
Item | Código | Banco | Descrição | Tipo |  | Und | Quant. | Valor Unit | Total
Insumo | 7962 | ORSE | Locação de caixa coletora de entulho capacidade 5 m³ (Local: Aracaju) | Serviços |  | un | 1 | 350,00 | 350,00
Detalhamento de Cálculo ORSE
Item | Código | Banco | Descrição | Tipo |  | Und | Quant. | Valor Unit | Total
Insumo | 7962 | ORSE | Locação de caixa coletora de entulho capacidade 5 m³ (Local: Aracaju) | Serviços |  | un | 1 | 350,00 | 350,00
|  |  |  | MO sem LS => | 0 | LS => | 0 | MO com LS => | 0
|  |  |  | Valor do BDI => | 90.37 |  |  | Valor com BDI => | 440.37
3.15 | Código | Banco | Descrição | Tipo |  | Und | Quant. | Porcent. | Valor Unit | Total
Composição | 97914 | SINAPI | TRANSPORTE COM CAMINHÃO BASCULANTE DE 6 M³, EM VIA URBANA PAVIMENTADA, DMT ATÉ 30 KM (UNIDADE: M3XKM). AF_02/2026 | Transporte, Carga e Descarga de Materiais |  | M3XKM | 1 |  | 3.39 | 3.39
Composição Auxiliar | 67826 | SINAPI | CAMINHÃO BASCULANTE 6 M3 TOCO, PESO BRUTO TOTAL 16.000 KG, CARGA ÚTIL MÁXIMA 11.130 KG, DISTÂNCIA ENTRE EIXOS 5,36 M, POTÊNCIA 185 CV, INCLUSIVE CAÇAMBA METÁLICA - CHP DIURNO. AF_06/2014 | Custos Horários Produtivo e Improdutivo dos Equipamentos |  | CHP | 0.014493 | 0 | 206.87 | 2.99
Composição Auxiliar | 67827 | SINAPI | CAMINHÃO BASCULANTE 6 M3 TOCO, PESO BRUTO TOTAL 16.000 KG, CARGA ÚTIL MÁXIMA 11.130 KG, DISTÂNCIA ENTRE EIXOS 5,36 M, POTÊNCIA 185 CV, INCLUSIVE CAÇAMBA METÁLICA - CHI DIURNO. AF_06/2014 | Custos Horários Produtivo e Improdutivo dos Equipamentos |  | CHI | 0.0054454 | 0 | 75.17 | 0.4
[5 empty] | MO sem LS => | 0.56 | LS => | 0 | MO com LS => | 0.56
[5 empty] | Valor do BDI => | 0.87 |  |  | Valor com BDI => | 4.26
3.16 | Código | Banco | Descrição | Tipo |  | Und | Quant. | Porcent. | Valor Unit | Total
Composição | 012689 | SBC | MOBILIZACAO E DESMOBILIZACAO DE CANTEIRO | INSTALACOES PROVISORIAS |  | UN | 1 |  | 5082.84 | 5082.84
Insumo | 099900 | SBC | SERVENTE | Mão de Obra |  | H | 97.88 | 0 | 15.7173 | 1538.4
Insumo | 099449 | SBC | AJUDANTE DE CARPINTEIRO | Mão de Obra |  | H | 17.527 | 0 | 16.1444 | 282.96
Insumo | 099550 | SBC | PINTOR | Mão de Obra |  | H | 13.403 | 0 | 22.4014 | 300.24
Insumo | 099537 | SBC | VIDRACEIRO | Mão de Obra |  | H | 12.372 | 0 | 22.4014 | 277.15
Insumo | 099014 | SBC | MARCENEIRO 1a. CLASSE | Mão de Obra |  | H | 6.186 | 0 | 53.3875 | 330.25
Insumo | 099250 | SBC | ELETRICISTA | Mão de Obra |  | H | 27.837 | 0 | 22.4014 | 623.58
Insumo | 099200 | SBC | BOMBEIRO OU ENCANADOR | Mão de Obra |  | H | 19.589 | 0 | 22.4014 | 438.82
Insumo | 099806 | SBC | AJUDANTE DE ELETRICISTA | Mão de Obra |  | H | 55.674 | 0 | 16.1444 | 898.82
Insumo | 099360 | SBC | CARPINTEIRO DE ESQUADRIA | Mão de Obra |  | H | 17.527 | 0 | 22.4014 | 392.62
[5 empty] | MO sem LS => | 5082.84 | LS => | 0 | MO com LS => | 5082.84
[5 empty] | Valor do BDI => | 1312.38 |  |  | Valor com BDI => | 6395.22
3.17 | Código | Banco | Descrição | Tipo |  | Und | Quant. | Porcent. | Valor Unit | Total
Composição | AM - 040 | Próprio | MATERIAL EDUCAÇÃO PATRIMONIAL | SERT - SERVIÇOS TÉCNICOS |  | UN | 1 |  | 37467.48 | 37467.48
Composição Auxiliar | CO-27469 | SETOP | PROJETO EXECUTIVO DE PROGRAMAÇÃO VISUAL | CO- |  | PR A1 | 1 | 0 | 1333.08 | 1333.08
Insumo | 3081 | ORSE | Fotógrafo de Restauro | Mão de Obra |  | h | 100 | 0 | 55.94 | 5594
Insumo | 00012895 | SINAPI | CAPACETE DE SEGURANCA ABA FRONTAL COM SUSPENSAO DE POLIETILENO, SEM JUGULAR (CLASSE B) | Material |  | UN | 40 | 0 | 15.25 | 610
Insumo | F099800032 | EMBASA | FILMAGEM (CINEGRAFISTA E AUXILIAR DE CAMERA) COM EDICAO DE FILME (DVD PERSONALIZADO COM CAPA) | Material |  | UN | 6 | 0 | 900 | 5400
Insumo | 11392 | ORSE | Adesivo em vinil para plotagem em letreiro de chapa galvanizada (c/aplicação) | Material |  | m² | 130 | 0 | 154.08 | 20030.4
Insumo | F099800033 | EMBASA | FOLDER (3 DOBRAS - 120 X 297 MM - FRENTE E VERSO) | Material |  | UN | 2000 | 0 | 2.25 | 4500
[5 empty] | MO sem LS => | 6832.6 | LS => | 0 | MO com LS => | 6832.6
[5 empty] | Valor do BDI => | 9674.1 |  |  | Valor com BDI => | 47141.58
3.18 | Código | Banco | Descrição | Tipo |  | Und | Quant. | Porcent. | Valor Unit | Total
Composição | 97062 | SINAPI | COLOCAÇÃO DE TELA EM ANDAIME FACHADEIRO. AF_03/2024 | Equipamentos de Proteção Coletiva |  | m² | 1 |  | 6.92 | 6.92
Composição Auxiliar | 88262 | SINAPI | CARPINTEIRO DE FORMAS COM ENCARGOS COMPLEMENTARES | Livro SINAPI: Cálculos e Parâmetros |  | H | 0.068537 | 0 | 30.66 | 2.1
Composição Auxiliar | 88239 | SINAPI | AJUDANTE DE CARPINTEIRO COM ENCARGOS COMPLEMENTARES | Livro SINAPI: Cálculos e Parâmetros |  | H | 0.065349 | 0 | 26.77 | 1.74
Insumo | 00000411 | SINAPI | ABRACADEIRA DE NYLON PARA AMARRACAO DE CABOS, COMPRIMENTO DE 200 X *4,6* MM | Material |  | UN | 0.549 | 0 | 0.23 | 0.12
Insumo | 00007170 | SINAPI | TELA FACHADEIRA EM POLIETILENO, ROLO DE 3 X 100 M (L X C), COR BRANCA, SEM LOGOMARCA - PARA PROTECAO DE OBRAS | Material |  | m² | 1.199 | 0 | 2.47 | 2.96
[5 empty] | MO sem LS => | 2.46 | LS => | 0 | MO com LS => | 2.46
[5 empty] | Valor do BDI => | 1.78 |  |  | Valor com BDI => | 8.7
4.1.1 | Código | Banco | Descrição | Tipo |  | Und | Quant. | Porcent. | Valor Unit | Total
Composição | 97063 | SINAPI | MONTAGEM E DESMONTAGEM DE ANDAIME MODULAR FACHADEIRO, COM PISO METÁLICO, PARA EDIFÍCIOS COM MULTIPLOS PAVIMENTOS (EXCLUSIVE ANDAIME E LIMPEZA). AF_03/2024 | Equipamentos de Proteção Coletiva |  | m² | 1 |  | 22.15 | 22.15
Composição Auxiliar | 88316 | SINAPI | SERVENTE COM ENCARGOS COMPLEMENTARES | Livro SINAPI: Cálculos e Parâmetros |  | H | 0.1058 | 0 | 25.89 | 2.73
Composição Auxiliar | 100251 | SINAPI | TRANSPORTE HORIZONTAL MANUAL, DE TUBO DE AÇO CARBONO LEVE OU MÉDIO, PRETO OU GALVANIZADO, COM DIÂMETRO MAIOR QUE 32 MM E MENOR OU IGUAL A 65 MM (UNIDADE: MXKM). AF_07/2019 | Transporte de Materiais dentro do Canteiro de Obras |  | MXKM | 0.1673 | 0 | 15.83 | 2.64
Composição Auxiliar | 88278 | SINAPI | MONTADOR DE ESTRUTURAS METÁLICAS COM ENCARGOS COMPLEMENTARES | Livro SINAPI: Cálculos e Parâmetros |  | H | 0.5546 | 0 | 30.26 | 16.78
[5 empty] | MO sem LS => | 14.6 | LS => | 0 | MO com LS => | 14.6
[5 empty] | Valor do BDI => | 5.71 |  |  | Valor com BDI => | 27.86
4.1.2 | Código | Banco | Descrição | Tipo |  | Und | Quant. | Porcent. | Valor Unit | Total
Composição | AM 026 | Próprio | LOCAÇÃO DE ANDAIME METÁLICO FACHADEIRO | ESCO - ESCORAMENTO |  | m²/mês | 1 |  | 46.16 | 46.16
Composição Auxiliar | 88316 | SINAPI | SERVENTE COM ENCARGOS COMPLEMENTARES | Livro SINAPI: Cálculos e Parâmetros |  | H | 0.16 | 0 | 25.89 | 4.14
Composição Auxiliar | 88278 | SINAPI | MONTADOR DE ESTRUTURAS METÁLICAS COM ENCARGOS COMPLEMENTARES | Livro SINAPI: Cálculos e Parâmetros |  | H | 0.08 | 0 | 30.26 | 2.42
Insumo | 00020193 | SINAPI | LOCACAO DE ANDAIME METALICO TIPO FACHADEIRO, PECAS COM APROXIMADAMENTE 1,20 M DE LARGURA E 2,0 M DE ALTURA, INCLUINDO DIAGONAIS EM X, BARRAS DE LIGACAO, SAPATAS E DEMAIS ITENS NECESSARIOS A MONTAGEM (NAO INCLUI INSTALACAO) | Equipamento |  | M2XMES | 1.5 | 0 | 26.4 | 39.6
[5 empty] | MO sem LS => | 4.07 | LS => | 0 | MO com LS => | 4.07
[5 empty] | Valor do BDI => | 11.91 |  |  | Valor com BDI => | 58.07
4.1.3 | Código | Banco | Descrição | Tipo |  | Und | Quant. | Porcent. | Valor Unit | Total
Composição | CO 04.10.0475 | SCO | Aluguel de andaime suspenso, tipo balancin, cadeirinha ou similar, considerando cabo de aco, cordas, equipamentos de seguranca (cinto paraquedista, trava quedas, etc), acessorios de montagem e fixacao (freios, afastador, jota, barra de ligacao, etc), inclusive deslocamentos horizontal e vertical e manutencao do equipamento.(desonerado) | CO |  | un.mes | 1 |  | 1456.23 | 1456.23
Insumo | MAT020150 | SCO | Cabo de aco galvanizado com alma de fibra, 6 pernas de 19 fios, com diametro de 3/8" | Material |  | m | 18 | 0 | 16.66 | 299.88
Insumo | MAT041700 | SCO | Corda de Polipropileno, trancada, com diametro de 8mm | Material |  | m | 50 | 0 | 2.09 | 104.5
Insumo | MOD902450 | SCO | Servente (inclusive encargos sociais e encargos complementares). (desonerado) | Mão de Obra |  | h | 10 | 0 | 25.2 | 252
Insumo | MOD900200 | SCO | Ajudante de montador eletromecanico (inclusive encargos sociais e encargos complementares). (desonerado) | Mão de Obra |  | h | 5 | 0 | 22.27 | 111.35
Insumo | EVE000050 | SCO | 3% incidente sobre mao de obra direta com Encargos Sociais para cobrir despesas relativa a equipamentos de protecao individual, uniformes e ferramentas | Verba |  | % | 363.35 | 3 | 1 | 10.9
Insumo | MAT003170 | SCO | Andaime suspenso, tipo balancin, cadeirinha ou similar, inclusive acessorios de montagem e equipamentos - equivalente ao elementar MAT029800 | Material |  | Kg | 80 | 0 | 8.47 | 677.6
[5 empty] | MO sem LS => | 363.35 | LS => | 0 | MO com LS => | 363.35
[5 empty] | Valor do BDI => | 375.99 |  |  | Valor com BDI => | 1832.22
4.2.1 | Código | Banco | Descrição | Tipo |  | Und | Quant. | Porcent. | Valor Unit | Total
Composição | AM 026 | Próprio | LOCAÇÃO DE ANDAIME METÁLICO FACHADEIRO | ESCO - ESCORAMENTO |  | m²/mês | 1 |  | 46.16 | 46.16
Composição Auxiliar | 88316 | SINAPI | SERVENTE COM ENCARGOS COMPLEMENTARES | Livro SINAPI: Cálculos e Parâmetros |  | H | 0.16 | 0 | 25.89 | 4.14
Composição Auxiliar | 88278 | SINAPI | MONTADOR DE ESTRUTURAS METÁLICAS COM ENCARGOS COMPLEMENTARES | Livro SINAPI: Cálculos e Parâmetros |  | H | 0.08 | 0 | 30.26 | 2.42
Insumo | 00020193 | SINAPI | LOCACAO DE ANDAIME METALICO TIPO FACHADEIRO, PECAS COM APROXIMADAMENTE 1,20 M DE LARGURA E 2,0 M DE ALTURA, INCLUINDO DIAGONAIS EM X, BARRAS DE LIGACAO, SAPATAS E DEMAIS ITENS NECESSARIOS A MONTAGEM (NAO INCLUI INSTALACAO) | Equipamento |  | M2XMES | 1.5 | 0 | 26.4 | 39.6
[5 empty] | MO sem LS => | 4.07 | LS => | 0 | MO com LS => | 4.07
[5 empty] | Valor do BDI => | 11.91 |  |  | Valor com BDI => | 58.07
4.2.2 | Código | Banco | Descrição | Tipo |  | Und | Quant. | Porcent. | Valor Unit | Total
Composição | 97063 | SINAPI | MONTAGEM E DESMONTAGEM DE ANDAIME MODULAR FACHADEIRO, COM PISO METÁLICO, PARA EDIFÍCIOS COM MULTIPLOS PAVIMENTOS (EXCLUSIVE ANDAIME E LIMPEZA). AF_03/2024 | Equipamentos de Proteção Coletiva |  | m² | 1 |  | 22.15 | 22.15
Composição Auxiliar | 88316 | SINAPI | SERVENTE COM ENCARGOS COMPLEMENTARES | Livro SINAPI: Cálculos e Parâmetros |  | H | 0.1058 | 0 | 25.89 | 2.73
Composição Auxiliar | 100251 | SINAPI | TRANSPORTE HORIZONTAL MANUAL, DE TUBO DE AÇO CARBONO LEVE OU MÉDIO, PRETO OU GALVANIZADO, COM DIÂMETRO MAIOR QUE 32 MM E MENOR OU IGUAL A 65 MM (UNIDADE: MXKM). AF_07/2019 | Transporte de Materiais dentro do Canteiro de Obras |  | MXKM | 0.1673 | 0 | 15.83 | 2.64
Composição Auxiliar | 88278 | SINAPI | MONTADOR DE ESTRUTURAS METÁLICAS COM ENCARGOS COMPLEMENTARES | Livro SINAPI: Cálculos e Parâmetros |  | H | 0.5546 | 0 | 30.26 | 16.78
[5 empty] | MO sem LS => | 14.6 | LS => | 0 | MO com LS => | 14.6
[5 empty] | Valor do BDI => | 5.71 |  |  | Valor com BDI => | 27.86
4.2.3 | Código | Banco | Descrição | Tipo |  | Und | Quant. | Porcent. | Valor Unit | Total
Composição | AM 024 | Próprio | REMOÇÃO DE ESCORAMENTO DE MADEIRA E ESPUMA COM REAPROVEITAMENTO | ESCO - ESCORAMENTO |  | M² | 1 |  | 29.04 | 29.04
Composição Auxiliar | 280013 | SEDOP | CARPINTEIRO COM ENCARGOS COMPLEMENTARES | 0 |  | h | 0.5 | 0 | 32.21 | 16.1
Composição Auxiliar | 88316 | SINAPI | SERVENTE COM ENCARGOS COMPLEMENTARES | Livro SINAPI: Cálculos e Parâmetros |  | H | 0.5 | 0 | 25.89 | 12.94
[5 empty] | MO sem LS => | 18.69 | LS => | 0 | MO com LS => | 18.69
[5 empty] | Valor do BDI => | 7.49 |  |  | Valor com BDI => | 36.53
4.2.4 | Código | Banco | Descrição | Tipo |  | Und | Quant. | Porcent. | Valor Unit | Total
Composição | AM 029 | Próprio | ESCORAMENTO HORIZONTAL/VERTICAL EM MADEIRA/ESPUMA FORRO | ASTU - ASSENTAMENTO DE TUBOS E PECAS |  | m² | 1 |  | 415.01 | 415.01
Composição Auxiliar | 88262 | SINAPI | CARPINTEIRO DE FORMAS COM ENCARGOS COMPLEMENTARES | Livro SINAPI: Cálculos e Parâmetros |  | H | 3 | 0 | 30.66 | 91.98
Composição Auxiliar | 88316 | SINAPI | SERVENTE COM ENCARGOS COMPLEMENTARES | Livro SINAPI: Cálculos e Parâmetros |  | H | 3 | 0 | 25.89 | 77.67
Insumo | 00004430 | SINAPI | CAIBRO NAO APARELHADO *5 X 6* CM, EM MACARANDUBA/MASSARANDUBA, ANGELIM OU EQUIVALENTE DA REGIAO - BRUTA | Material |  | M | 10 | 0 | 8.33 | 83.3
Insumo | 00001360 | SINAPI | COMPENSADO NAVAL - CHAPA/PAINEL EM MADEIRA COMPENSADA PRENSADA, DE 2200 X 1600 MM, E = 6 MM | Material |  | m² | 1 | 0 | 50.54 | 50.54
Insumo | 00038544 | SINAPI | MANTA DE POLIETILENO EXPANDIDO (PEBD) ANTICHAMAS, E = 8 MM | Material |  | m² | 8 | 0 | 10.2 | 81.6
Insumo | 00002729 | SINAPI | CAIBRO ROLICO DE MADEIRA TRATADA, D = 4 A 7 CM, H = 3,00 M, EM EUCALIPTO OU EQUIVALENTE DA REGIAO | Material |  | UN | 1 | 0 | 29.92 | 29.92
[5 empty] | MO sem LS => | 106.32 | LS => | 0 | MO com LS => | 106.32
[5 empty] | Valor do BDI => | 107.15 |  |  | Valor com BDI => | 522.16
5.1.1 | Código | Banco | Descrição | Tipo |  | Und | Quant. | Porcent. | Valor Unit | Total
Composição | IPHAN 65 | Próprio | Remoção de telhamento com telhas onduladas fibrocimento ou aluminio | ASTU - ASSENTAMENTO DE TUBOS E PECAS |  | m² | 1 |  | 13.41 | 13.41
Composição Auxiliar | 88262 | SINAPI | CARPINTEIRO DE FORMAS COM ENCARGOS COMPLEMENTARES | Livro SINAPI: Cálculos e Parâmetros |  | H | 0.1 | 0 | 30.66 | 3.06
Composição Auxiliar | 88316 | SINAPI | SERVENTE COM ENCARGOS COMPLEMENTARES | Livro SINAPI: Cálculos e Parâmetros |  | H | 0.4 | 0 | 25.89 | 10.35
[5 empty] | MO sem LS => | 8.08 | LS => | 0 | MO com LS => | 8.08
[5 empty] | Valor do BDI => | 3.46 |  |  | Valor com BDI => | 16.87
5.1.2 | Código | Banco | Descrição | Tipo |  | Und | Quant. | Porcent. | Valor Unit | Total
Composição | 104803 | SINAPI | REMOÇÃO CALHAS E RUFOS, DE FORMA MANUAL, SEM REAPROVEITAMENTO. AF_09/2023 | Demolições e Remoções |  | M | 1 |  | 5.38 | 5.38
Composição Auxiliar | 88316 | SINAPI | SERVENTE COM ENCARGOS COMPLEMENTARES | Livro SINAPI: Cálculos e Parâmetros |  | H | 0.111 | 0 | 25.89 | 2.87
Composição Auxiliar | 88323 | SINAPI | TELHADISTA COM ENCARGOS COMPLEMENTARES | Livro SINAPI: Cálculos e Parâmetros |  | H | 0.0829 | 0 | 30.39 | 2.51
[5 empty] | MO sem LS => | 3.34 | LS => | 0 | MO com LS => | 3.34
[5 empty] | Valor do BDI => | 1.38 |  |  | Valor com BDI => | 6.76
5.1.3 | Código | Banco | Descrição | Tipo |  | Und | Quant. | Porcent. | Valor Unit | Total
Composição | 97655 | SINAPI | REMOÇÃO DE TRAMA METÁLICA PARA COBERTURA, DE FORMA MANUAL, SEM REAPROVEITAMENTO. AF_09/2023 | Demolições e Remoções |  | m² | 1 |  | 42.01 | 42.01
Composição Auxiliar | 92717 | SINAPI | APARELHO PARA CORTE E SOLDA OXI-ACETILENO SOBRE RODAS, INCLUSIVE CILINDROS E MAÇARICOS - CHI DIURNO. AF_05/2023 | Custos Horários Produtivo e Improdutivo dos Equipamentos |  | CHI | 0.4491 | 0 | 0.26 | 0.11
Composição Auxiliar | 92716 | SINAPI | APARELHO PARA CORTE E SOLDA OXI-ACETILENO SOBRE RODAS, INCLUSIVE CILINDROS E MAÇARICOS - CHP DIURNO. AF_05/2023 | Custos Horários Produtivo e Improdutivo dos Equipamentos |  | CHP | 0.184 | 0 | 115.25 | 21.2
Composição Auxiliar | 88316 | SINAPI | SERVENTE COM ENCARGOS COMPLEMENTARES | Livro SINAPI: Cálculos e Parâmetros |  | H | 0.5652 | 0 | 25.89 | 14.63
Composição Auxiliar | 88323 | SINAPI | TELHADISTA COM ENCARGOS COMPLEMENTARES | Livro SINAPI: Cálculos e Parâmetros |  | H | 0.1999 | 0 | 30.39 | 6.07
[5 empty] | MO sem LS => | 12.55 | LS => | 0 | MO com LS => | 12.55
[5 empty] | Valor do BDI => | 10.84 |  |  | Valor com BDI => | 52.85
5.1.4 | Código | Banco | Descrição | Tipo |  | Und | Quant. | Porcent. | Valor Unit | Total
Composição | 92580 | SINAPI | TRAMA DE AÇO COMPOSTA POR TERÇAS PARA TELHADOS DE ATÉ 2 ÁGUAS PARA TELHA ONDULADA DE FIBROCIMENTO, METÁLICA, PLÁSTICA OU TERMOACÚSTICA, INCLUSO TRANSPORTE VERTICAL, EXCLUSIVE PINTURA. AF_10/2025_PS | Estrutura e Trama para Cobertura |  | m² | 1 |  | 50.71 | 50.71
Composição Auxiliar | 93282 | SINAPI | GUINCHO ELÉTRICO DE COLUNA, CAPACIDADE 400 KG, COM MOTO FREIO, MOTOR TRIFÁSICO DE 1,25 CV - CHI DIURNO. AF_03/2016 | Custos Horários Produtivo e Improdutivo dos Equipamentos |  | CHI | 0.0137 | 0 | 41.91 | 0.57
Composição Auxiliar | 88278 | SINAPI | MONTADOR DE ESTRUTURAS METÁLICAS COM ENCARGOS COMPLEMENTARES | Livro SINAPI: Cálculos e Parâmetros |  | H | 0.2525 | 0 | 30.26 | 7.64
Composição Auxiliar | 88316 | SINAPI | SERVENTE COM ENCARGOS COMPLEMENTARES | Livro SINAPI: Cálculos e Parâmetros |  | H | 0.13549 | 0 | 25.89 | 3.5
Composição Auxiliar | 93281 | SINAPI | GUINCHO ELÉTRICO DE COLUNA, CAPACIDADE 400 KG, COM MOTO FREIO, MOTOR TRIFÁSICO DE 1,25 CV - CHP DIURNO. AF_03/2016 | Custos Horários Produtivo e Improdutivo dos Equipamentos |  | CHP | 0.0068 | 0 | 42.92 | 0.29
Insumo | 00040549 | SINAPI | PARAFUSO, COMUM, ASTM A307, SEXTAVADO, DIAMETRO 1/2" (12,7 MM), COMPRIMENTO 1" (25,4 MM) | Material |  | CENTO | 0.007 | 0 | 171.35 | 1.19
Insumo | 00043083 | SINAPI | PERFIL "U" ENRIJECIDO, EM CHAPA DOBRADA DE ACO LAMINADO, E = 3,75 MM, H = 200 MM, L = 75 MM (9,94 KG/M) | Material |  | KG | 4.3329 | 0 | 8.66 | 37.52
[5 empty] | MO sem LS => | 7.9 | LS => | 0 | MO com LS => | 7.9
[5 empty] | Valor do BDI => | 13.09 |  |  | Valor com BDI => | 63.8
5.1.5 | Código | Banco | Descrição | Tipo |  | Und | Quant. | Porcent. | Valor Unit | Total
Composição | 94213 | SINAPI | TELHAMENTO COM TELHA DE AÇO/ALUMÍNIO E = 0,5 MM, COM ATÉ 2 ÁGUAS, INCLUSO IÇAMENTO. AF_07/2019 | Telhamento para Cobertura |  | m² | 1 |  | 68.61 | 68.61
Composição Auxiliar | 88316 | SINAPI | SERVENTE COM ENCARGOS COMPLEMENTARES | Livro SINAPI: Cálculos e Parâmetros |  | H | 0.097 | 0 | 25.89 | 2.51
Composição Auxiliar | 88323 | SINAPI | TELHADISTA COM ENCARGOS COMPLEMENTARES | Livro SINAPI: Cálculos e Parâmetros |  | H | 0.091 | 0 | 30.39 | 2.76
Composição Auxiliar | 93282 | SINAPI | GUINCHO ELÉTRICO DE COLUNA, CAPACIDADE 400 KG, COM MOTO FREIO, MOTOR TRIFÁSICO DE 1,25 CV - CHI DIURNO. AF_03/2016 | Custos Horários Produtivo e Improdutivo dos Equipamentos |  | CHI | 0.0013 | 0 | 41.91 | 0.05
Composição Auxiliar | 93281 | SINAPI | GUINCHO ELÉTRICO DE COLUNA, CAPACIDADE 400 KG, COM MOTO FREIO, MOTOR TRIFÁSICO DE 1,25 CV - CHP DIURNO. AF_03/2016 | Custos Horários Produtivo e Improdutivo dos Equipamentos |  | CHP | 0.0009 | 0 | 42.92 | 0.03
Insumo | 00011029 | SINAPI | HASTE RETA PARA GANCHO DE FERRO GALVANIZADO, COM ROSCA 1/4" X 30 CM PARA FIXACAO DE TELHA METALICA, INCLUI PORCA E ARRUELAS DE VEDACAO | Material |  | CJ | 4.15 | 0 | 1.93 | 8
Insumo | 00007243 | SINAPI | TELHA TRAPEZOIDAL EM ACO ZINCADO, SEM PINTURA, ALTURA DE APROXIMADAMENTE 40 MM, ESPESSURA DE 0,50 MM E LARGURA UTIL DE 980 MM | Material |  | m² | 1.166 | 0 | 47.4 | 55.26
[5 empty] | MO sem LS => | 3.34 | LS => | 0 | MO com LS => | 3.34
[5 empty] | Valor do BDI => | 17.71 |  |  | Valor com BDI => | 86.32
5.1.6 | Código | Banco | Descrição | Tipo |  | Und | Quant. | Porcent. | Valor Unit | Total
Composição | IPHAN 66 | Próprio | Transporte vertical (içamento) de treliças metálicas pré-fabricada, com roldana | ASTU - ASSENTAMENTO DE TUBOS E PECAS |  | un | 1 |  | 23.14 | 23.14
Composição Auxiliar | 88316 | SINAPI | SERVENTE COM ENCARGOS COMPLEMENTARES | Livro SINAPI: Cálculos e Parâmetros |  | H | 0.5 | 0 | 25.89 | 12.94
Insumo | 13932 | ORSE | Roldana para poço/andaime, dim= 20 cm | Material |  | un | 0.0825 | 0 | 123.75 | 10.2
[5 empty] | MO sem LS => | 7.57 | LS => | 0 | MO com LS => | 7.57
[5 empty] | Valor do BDI => | 5.97 |  |  | Valor com BDI => | 29.11
5.1.7 | Código | Banco | Descrição | Tipo |  | Und | Quant. | Porcent. | Valor Unit | Total
Composição | IPHAN 67 | Próprio | Lona plástica Pe Azul 197G/m² larg. 6 x 8 m | SEDI - SERVIÇOS DIVERSOS |  | m² | 1 |  | 19.99 | 19.99
Composição Auxiliar | 88316 | SINAPI | SERVENTE COM ENCARGOS COMPLEMENTARES | Livro SINAPI: Cálculos e Parâmetros |  | H | 0.2 | 0 | 25.89 | 5.17
Insumo | 13858 | ORSE | Lona plástica Pe Azul 197G/m² larg. 6 x 8 m, Lonaforte Agricula ou similar | Material |  | m² | 1.1 | 0 | 10.64 | 11.7
Insumo | 00005068 | SINAPI | PREGO DE ACO POLIDO COM CABECA 17 X 21 (2 X 11) | Material |  | KG | 0.16 | 0 | 19.53 | 3.12
[5 empty] | MO sem LS => | 3.02 | LS => | 0 | MO com LS => | 3.02
[5 empty] | Valor do BDI => | 5.16 |  |  | Valor com BDI => | 25.15
5.2.1 | Código | Banco | Descrição | Tipo |  | Und | Quant. | Porcent. | Valor Unit | Total
Composição | 104803 | SINAPI | REMOÇÃO CALHAS E RUFOS, DE FORMA MANUAL, SEM REAPROVEITAMENTO. AF_09/2023 | Demolições e Remoções |  | M | 1 |  | 5.38 | 5.38
Composição Auxiliar | 88316 | SINAPI | SERVENTE COM ENCARGOS COMPLEMENTARES | Livro SINAPI: Cálculos e Parâmetros |  | H | 0.111 | 0 | 25.89 | 2.87
Composição Auxiliar | 88323 | SINAPI | TELHADISTA COM ENCARGOS COMPLEMENTARES | Livro SINAPI: Cálculos e Parâmetros |  | H | 0.0829 | 0 | 30.39 | 2.51
[5 empty] | MO sem LS => | 3.34 | LS => | 0 | MO com LS => | 3.34
[5 empty] | Valor do BDI => | 1.38 |  |  | Valor com BDI => | 6.76
5.2.2 | Código | Banco | Descrição | Tipo |  | Und | Quant. | Porcent. | Valor Unit | Total
Composição | IPHAN 68 | Próprio | Remoção de telhamento com telhas cerâmicas | COBE - COBERTURA |  | m² | 1 |  | 17.36 | 17.36
Composição Auxiliar | 88316 | SINAPI | SERVENTE COM ENCARGOS COMPLEMENTARES | Livro SINAPI: Cálculos e Parâmetros |  | H | 0.6 | 0 | 25.89 | 15.53
Composição Auxiliar | 88262 | SINAPI | CARPINTEIRO DE FORMAS COM ENCARGOS COMPLEMENTARES | Livro SINAPI: Cálculos e Parâmetros |  | H | 0.06 | 0 | 30.66 | 1.83
[5 empty] | MO sem LS => | 10.29 | LS => | 0 | MO com LS => | 10.29
[5 empty] | Valor do BDI => | 4.48 |  |  | Valor com BDI => | 21.84
5.2.3 | Código | Banco | Descrição | Tipo |  | Und | Quant. | Porcent. | Valor Unit | Total
Composição | IPHAN 69 | Próprio | Remoção de cumeeira para telha com telha cerâmica | COBE - COBERTURA |  | m | 1 |  | 12.46 | 12.46
Composição Auxiliar | 88309 | SINAPI | PEDREIRO COM ENCARGOS COMPLEMENTARES | Livro SINAPI: Cálculos e Parâmetros |  | H | 0.4 | 0 | 31.17 | 12.46
[5 empty] | MO sem LS => | 8.19 | LS => | 0 | MO com LS => | 8.19
[5 empty] | Valor do BDI => | 3.21 |  |  | Valor com BDI => | 15.67
5.2.4 | Código | Banco | Descrição | Tipo |  | Und | Quant. | Porcent. | Valor Unit | Total
Composição | 97647 | SINAPI | REMOÇÃO DE TELHAS DE FIBROCIMENTO METÁLICA E CERÂMICA, DE FORMA MANUAL, SEM REAPROVEITAMENTO. AF_09/2023 | Demolições e Remoções |  | m² | 1 |  | 4.21 | 4.21
Composição Auxiliar | 88323 | SINAPI | TELHADISTA COM ENCARGOS COMPLEMENTARES | Livro SINAPI: Cálculos e Parâmetros |  | H | 0.0408 | 0 | 30.39 | 1.23
Composição Auxiliar | 88316 | SINAPI | SERVENTE COM ENCARGOS COMPLEMENTARES | Livro SINAPI: Cálculos e Parâmetros |  | H | 0.1153 | 0 | 25.89 | 2.98
[5 empty] | MO sem LS => | 2.55 | LS => | 0 | MO com LS => | 2.55
[5 empty] | Valor do BDI => | 1.08 |  |  | Valor com BDI => | 5.29
5.2.5 | Código | Banco | Descrição | Tipo |  | Und | Quant. | Porcent. | Valor Unit | Total
Composição | 97652 | SINAPI | REMOÇÃO DE TESOURAS DE MADEIRA, COM VÃO MAIOR OU IGUAL A 8M, DE FORMA MANUAL, SEM REAPROVEITAMENTO. AF_09/2023 | Demolições e Remoções |  | UN | 1 |  | 224.79 | 224.79
Composição Auxiliar | 88323 | SINAPI | TELHADISTA COM ENCARGOS COMPLEMENTARES | Livro SINAPI: Cálculos e Parâmetros |  | H | 2.1699 | 0 | 30.39 | 65.94
Composição Auxiliar | 88316 | SINAPI | SERVENTE COM ENCARGOS COMPLEMENTARES | Livro SINAPI: Cálculos e Parâmetros |  | H | 6.1356 | 0 | 25.89 | 158.85
[5 empty] | MO sem LS => | 136.35 | LS => | 0 | MO com LS => | 136.35
[5 empty] | Valor do BDI => | 58.04 |  |  | Valor com BDI => | 282.83
5.2.6 | Código | Banco | Descrição | Tipo |  | Und | Quant. | Porcent. | Valor Unit | Total
Composição | 97650 | SINAPI | REMOÇÃO DE TRAMA DE MADEIRA PARA COBERTURA, DE FORMA MANUAL, SEM REAPROVEITAMENTO. AF_09/2023 | Demolições e Remoções |  | m² | 1 |  | 9.1 | 9.1
Composição Auxiliar | 88316 | SINAPI | SERVENTE COM ENCARGOS COMPLEMENTARES | Livro SINAPI: Cálculos e Parâmetros |  | H | 0.2487 | 0 | 25.89 | 6.43
Composição Auxiliar | 88323 | SINAPI | TELHADISTA COM ENCARGOS COMPLEMENTARES | Livro SINAPI: Cálculos e Parâmetros |  | H | 0.0879 | 0 | 30.39 | 2.67
[5 empty] | MO sem LS => | 5.52 | LS => | 0 | MO com LS => | 5.52
[5 empty] | Valor do BDI => | 2.34 |  |  | Valor com BDI => | 11.44
5.2.7 | Código | Banco | Descrição | Tipo |  | Und | Quant. | Porcent. | Valor Unit | Total
Composição | 97655 | SINAPI | REMOÇÃO DE TRAMA METÁLICA PARA COBERTURA, DE FORMA MANUAL, SEM REAPROVEITAMENTO. AF_09/2023 | Demolições e Remoções |  | m² | 1 |  | 42.01 | 42.01
Composição Auxiliar | 92717 | SINAPI | APARELHO PARA CORTE E SOLDA OXI-ACETILENO SOBRE RODAS, INCLUSIVE CILINDROS E MAÇARICOS - CHI DIURNO. AF_05/2023 | Custos Horários Produtivo e Improdutivo dos Equipamentos |  | CHI | 0.4491 | 0 | 0.26 | 0.11
Composição Auxiliar | 92716 | SINAPI | APARELHO PARA CORTE E SOLDA OXI-ACETILENO SOBRE RODAS, INCLUSIVE CILINDROS E MAÇARICOS - CHP DIURNO. AF_05/2023 | Custos Horários Produtivo e Improdutivo dos Equipamentos |  | CHP | 0.184 | 0 | 115.25 | 21.2
Composição Auxiliar | 88316 | SINAPI | SERVENTE COM ENCARGOS COMPLEMENTARES | Livro SINAPI: Cálculos e Parâmetros |  | H | 0.5652 | 0 | 25.89 | 14.63
Composição Auxiliar | 88323 | SINAPI | TELHADISTA COM ENCARGOS COMPLEMENTARES | Livro SINAPI: Cálculos e Parâmetros |  | H | 0.1999 | 0 | 30.39 | 6.07
[5 empty] | MO sem LS => | 12.55 | LS => | 0 | MO com LS => | 12.55
[5 empty] | Valor do BDI => | 10.84 |  |  | Valor com BDI => | 52.85
5.2.8 | Código | Banco | Descrição | Tipo |  | Und | Quant. | Porcent. | Valor Unit | Total
Composição | IPHAN 70 | Próprio | Remoção de redes coletoras de esgoto em PVC JE, ponta e bolsa, DN 100mm | INHI - INSTALAÇÕES HIDROS SANITÁRIAS |  | m | 1 |  | 3.57 | 3.57
Composição Auxiliar | 88316 | SINAPI | SERVENTE COM ENCARGOS COMPLEMENTARES | Livro SINAPI: Cálculos e Parâmetros |  | H | 0.0868 | 0 | 25.89 | 2.24
Composição Auxiliar | 88267 | SINAPI | ENCANADOR OU BOMBEIRO HIDRÁULICO COM ENCARGOS COMPLEMENTARES | Livro SINAPI: Cálculos e Parâmetros |  | H | 0.0434 | 0 | 30.72 | 1.33
[5 empty] | MO sem LS => | 2.19 | LS => | 0 | MO com LS => | 2.19
[5 empty] | Valor do BDI => | 0.92 |  |  | Valor com BDI => | 4.49
5.2.9 | Código | Banco | Descrição | Tipo |  | Und | Quant. | Porcent. | Valor Unit | Total
Composição | IPHAN 66 | Próprio | Transporte vertical (içamento) de treliças metálicas pré-fabricada, com roldana | ASTU - ASSENTAMENTO DE TUBOS E PECAS |  | un | 1 |  | 23.14 | 23.14
Composição Auxiliar | 88316 | SINAPI | SERVENTE COM ENCARGOS COMPLEMENTARES | Livro SINAPI: Cálculos e Parâmetros |  | H | 0.5 | 0 | 25.89 | 12.94
Insumo | 13932 | ORSE | Roldana para poço/andaime, dim= 20 cm | Material |  | un | 0.0825 | 0 | 123.75 | 10.2
[5 empty] | MO sem LS => | 7.57 | LS => | 0 | MO com LS => | 7.57
[5 empty] | Valor do BDI => | 5.97 |  |  | Valor com BDI => | 29.11
5.2.10 | Código | Banco | Descrição | Tipo |  | Und | Quant. | Porcent. | Valor Unit | Total
Composição | AM 025 | Próprio | REMOÇÃO DE SUBCOBERTURA EM ALUMÍNIO SEM REAPROVEITAMENTO | COBE - COBERTURA |  | M² | 1 |  | 4.19 | 4.19
Composição Auxiliar | 88316 | SINAPI | SERVENTE COM ENCARGOS COMPLEMENTARES | Livro SINAPI: Cálculos e Parâmetros |  | H | 0.1 | 0 | 25.89 | 2.58
Composição Auxiliar | 280013 | SEDOP | CARPINTEIRO COM ENCARGOS COMPLEMENTARES | 0 |  | h | 0.05 | 0 | 32.21 | 1.61
[5 empty] | MO sem LS => | 2.62 | LS => | 0 | MO com LS => | 2.62
[5 empty] | Valor do BDI => | 1.08 |  |  | Valor com BDI => | 5.27
5.3.1 | Código | Banco | Descrição | Tipo |  | Und | Quant. | Porcent. | Valor Unit | Total
Composição | 94441 | SINAPI | TELHAMENTO COM TELHA CERÂMICA DE ENCAIXE, TIPO FRANCESA, COM MAIS DE 2 ÁGUAS, INCLUSO TRANSPORTE VERTICAL. AF_07/2019 | Telhamento para Cobertura |  | m² | 1 |  | 49.37 | 49.37
Composição Auxiliar | 93281 | SINAPI | GUINCHO ELÉTRICO DE COLUNA, CAPACIDADE 400 KG, COM MOTO FREIO, MOTOR TRIFÁSICO DE 1,25 CV - CHP DIURNO. AF_03/2016 | Custos Horários Produtivo e Improdutivo dos Equipamentos |  | CHP | 0.024 | 0 | 42.92 | 1.03
Composição Auxiliar | 93282 | SINAPI | GUINCHO ELÉTRICO DE COLUNA, CAPACIDADE 400 KG, COM MOTO FREIO, MOTOR TRIFÁSICO DE 1,25 CV - CHI DIURNO. AF_03/2016 | Custos Horários Produtivo e Improdutivo dos Equipamentos |  | CHI | 0.0333 | 0 | 41.91 | 1.39
Composição Auxiliar | 88323 | SINAPI | TELHADISTA COM ENCARGOS COMPLEMENTARES | Livro SINAPI: Cálculos e Parâmetros |  | H | 0.153 | 0 | 30.39 | 4.64
Composição Auxiliar | 88316 | SINAPI | SERVENTE COM ENCARGOS COMPLEMENTARES | Livro SINAPI: Cálculos e Parâmetros |  | H | 0.325 | 0 | 25.89 | 8.41
Insumo | 00007175 | SINAPI | TELHA DE BARRO / CERAMICA, NAO ESMALTADA, TIPO ROMANA, AMERICANA, PORTUGUESA, FRANCESA, COMPRIMENTO DE *41* CM, RENDIMENTO DE *16* TELHAS/M2 | Material |  | UN | 17.749 | 0 | 1.91 | 33.9
[5 empty] | MO sem LS => | 9.8 | LS => | 0 | MO com LS => | 9.8
[5 empty] | Valor do BDI => | 12.74 |  |  | Valor com BDI => | 62.11
5.3.2 | Código | Banco | Descrição | Tipo |  | Und | Quant. | Porcent. | Valor Unit | Total
Composição | 94221 | SINAPI | CUMEEIRA PARA TELHA CERÂMICA EMBOÇADA COM ARGAMASSA TRAÇO 1:2:9 (CIMENTO, CAL E AREIA) PARA TELHADOS COM ATÉ 2 ÁGUAS, INCLUSO TRANSPORTE VERTICAL. AF_07/2019 | Telhamento para Cobertura |  | M | 1 |  | 32.57 | 32.57
Composição Auxiliar | 93281 | SINAPI | GUINCHO ELÉTRICO DE COLUNA, CAPACIDADE 400 KG, COM MOTO FREIO, MOTOR TRIFÁSICO DE 1,25 CV - CHP DIURNO. AF_03/2016 | Custos Horários Produtivo e Improdutivo dos Equipamentos |  | CHP | 0.0063 | 0 | 42.92 | 0.27
Composição Auxiliar | 88323 | SINAPI | TELHADISTA COM ENCARGOS COMPLEMENTARES | Livro SINAPI: Cálculos e Parâmetros |  | H | 0.164 | 0 | 30.39 | 4.98
Composição Auxiliar | 87337 | SINAPI | ARGAMASSA TRAÇO 1:2:9 (EM VOLUME DE CIMENTO, CAL E AREIA MÉDIA ÚMIDA) PARA EMBOÇO/MASSA ÚNICA/ASSENTAMENTO DE ALVENARIA DE VEDAÇÃO, PREPARO MECÂNICO COM MISTURADOR DE EIXO HORIZONTAL DE 300 KG. AF_08/2019 | Argamassas |  | m³ | 0.0117 | 0 | 716.4 | 8.38
Composição Auxiliar | 88316 | SINAPI | SERVENTE COM ENCARGOS COMPLEMENTARES | Livro SINAPI: Cálculos e Parâmetros |  | H | 0.209 | 0 | 25.89 | 5.41
Composição Auxiliar | 93282 | SINAPI | GUINCHO ELÉTRICO DE COLUNA, CAPACIDADE 400 KG, COM MOTO FREIO, MOTOR TRIFÁSICO DE 1,25 CV - CHI DIURNO. AF_03/2016 | Custos Horários Produtivo e Improdutivo dos Equipamentos |  | CHI | 0.0087 | 0 | 41.91 | 0.36
Insumo | 00007181 | SINAPI | CUMEEIRA PARA TELHA CERAMICA, COMPRIMENTO DE *41* CM, RENDIMENTO DE *3* TELHAS/M | Material |  | UN | 3 | 0 | 4.39 | 13.17
[5 empty] | MO sem LS => | 8.18 | LS => | 0 | MO com LS => | 8.18
[5 empty] | Valor do BDI => | 8.4 |  |  | Valor com BDI => | 40.97
5.3.3 | Código | Banco | Descrição | Tipo |  | Und | Quant. | Porcent. | Valor Unit | Total
Composição | 92540 | SINAPI | TRAMA DE MADEIRA COMPOSTA POR RIPAS, CAIBROS E TERÇAS PARA TELHADOS DE MAIS QUE 2 ÁGUAS PARA TELHA CERÂMICA OU DE CONCRETO, INCLUSO TRANSPORTE VERTICAL. AF_10/2025 | Estrutura e Trama para Cobertura |  | m² | 1 |  | 82.3 | 82.3
Composição Auxiliar | 93281 | SINAPI | GUINCHO ELÉTRICO DE COLUNA, CAPACIDADE 400 KG, COM MOTO FREIO, MOTOR TRIFÁSICO DE 1,25 CV - CHP DIURNO. AF_03/2016 | Custos Horários Produtivo e Improdutivo dos Equipamentos |  | CHP | 0.0442 | 0 | 42.92 | 1.89
Composição Auxiliar | 88262 | SINAPI | CARPINTEIRO DE FORMAS COM ENCARGOS COMPLEMENTARES | Livro SINAPI: Cálculos e Parâmetros |  | H | 0.7172 | 0 | 30.66 | 21.98
Composição Auxiliar | 88239 | SINAPI | AJUDANTE DE CARPINTEIRO COM ENCARGOS COMPLEMENTARES | Livro SINAPI: Cálculos e Parâmetros |  | H | 0.61163 | 0 | 26.77 | 16.37
Composição Auxiliar | 93282 | SINAPI | GUINCHO ELÉTRICO DE COLUNA, CAPACIDADE 400 KG, COM MOTO FREIO, MOTOR TRIFÁSICO DE 1,25 CV - CHI DIURNO. AF_03/2016 | Custos Horários Produtivo e Improdutivo dos Equipamentos |  | CHI | 0.0894 | 0 | 41.91 | 3.74
Insumo | 00039027 | SINAPI | PREGO DE ACO POLIDO COM CABECA 19 X 36 (3 1/4 X 9) | Material |  | KG | 0.05 | 0 | 19.51 | 0.97
Insumo | 00020247 | SINAPI | PREGO DE ACO POLIDO COM CABECA 15 X 15 (1 1/4 X 13) | Material |  | KG | 0.07 | 0 | 21.62 | 1.51
Insumo | 00004408 | SINAPI | RIPA NAO APARELHADA, *1,5 X 5* CM, EM MACARANDUBA/MASSARANDUBA, ANGELIM OU EQUIVALENTE DA REGIAO - BRUTA | Material |  | M | 3.3127 | 0 | 1.58 | 5.23
Insumo | 00040568 | SINAPI | PREGO DE ACO POLIDO COM CABECA 22 X 48 (4 1/4 X 5) | Material |  | KG | 0.03 | 0 | 19.68 | 0.59
Insumo | 00004430 | SINAPI | CAIBRO NAO APARELHADO *5 X 6* CM, EM MACARANDUBA/MASSARANDUBA, ANGELIM OU EQUIVALENTE DA REGIAO - BRUTA | Material |  | M | 1.9765 | 0 | 8.33 | 16.46
Insumo | 00004425 | SINAPI | VIGA NAO APARELHADA *6 X 12* CM, EM MACARANDUBA/MASSARANDUBA, ANGELIM OU EQUIVALENTE DA REGIAO - BRUTA | Material |  | M | 0.76981 | 0 | 17.62 | 13.56
[5 empty] | MO sem LS => | 28.85 | LS => | 0 | MO com LS => | 28.85
[5 empty] | Valor do BDI => | 21.24 |  |  | Valor com BDI => | 103.54
5.3.4 | Código | Banco | Descrição | Tipo |  | Und | Quant. | Porcent. | Valor Unit | Total
Composição | IPHAN 71 | Próprio | Limpeza (Lavagem) de telhas | COBE - COBERTURA |  | m² | 1 |  | 5.17 | 5.17
Composição Auxiliar | 88316 | SINAPI | SERVENTE COM ENCARGOS COMPLEMENTARES | Livro SINAPI: Cálculos e Parâmetros |  | H | 0.2 | 0 | 25.89 | 5.17
[5 empty] | MO sem LS => | 3.02 | LS => | 0 | MO com LS => | 3.02
[5 empty] | Valor do BDI => | 1.33 |  |  | Valor com BDI => | 6.5
5.3.5 | Código | Banco | Descrição | Tipo |  | Und | Quant. | Porcent. | Valor Unit | Total
Composição | 94232 | SINAPI | AMARRAÇÃO DE TELHAS CERÂMICAS OU DE CONCRETO. AF_07/2019 | Telhamento para Cobertura |  | UN | 1 |  | 3.29 | 3.29
Composição Auxiliar | 88323 | SINAPI | TELHADISTA COM ENCARGOS COMPLEMENTARES | Livro SINAPI: Cálculos e Parâmetros |  | H | 0.103 | 0 | 30.39 | 3.13
Insumo | 00000345 | SINAPI | ARAME GALVANIZADO 18 BWG, D = 1,24MM (0,009 KG/M) | Material |  | KG | 0.004 | 0 | 41.36 | 0.16
[5 empty] | MO sem LS => | 2.06 | LS => | 0 | MO com LS => | 2.06
[5 empty] | Valor do BDI => | 0.84 |  |  | Valor com BDI => | 4.13
5.3.6 | Código | Banco | Descrição | Tipo |  | Und | Quant. | Porcent. | Valor Unit | Total
Composição | 102234 | SINAPI | PINTURA IMUNIZANTE PARA MADEIRA, 2 DEMÃOS. AF_01/2021 | Pintura em Madeira |  | m² | 1 |  | 23.5 | 23.5
Composição Auxiliar | 88310 | SINAPI | PINTOR COM ENCARGOS COMPLEMENTARES | Livro SINAPI: Cálculos e Parâmetros |  | H | 0.4529 | 0 | 32.59 | 14.76
Insumo | 00007340 | SINAPI | IMUNIZANTE PARA MADEIRA, INCOLOR | Material |  | L | 0.3257 | 0 | 26.86 | 8.74
[5 empty] | MO sem LS => | 9.22 | LS => | 0 | MO com LS => | 9.22
[5 empty] | Valor do BDI => | 6.06 |  |  | Valor com BDI => | 29.56
5.3.7 | Código | Banco | Descrição | Tipo |  | Und | Quant. | Porcent. | Valor Unit | Total
Composição | IPHAN 72 | Próprio | Restauro - Erradicação de vegetação em paredes e ornatos | REVE - REVESTIMENTO E TRATAMENTO DE SUPERFÍCIES |  | m² | 1 |  | 5.31 | 5.31
Composição Auxiliar | 88316 | SINAPI | SERVENTE COM ENCARGOS COMPLEMENTARES | Livro SINAPI: Cálculos e Parâmetros |  | H | 0.2 | 0 | 25.89 | 5.17
Insumo | 1100 | ORSE | Herbicida esterilizante de solo (roundup ou similar) | Material |  | l | 0.0015 | 0 | 96.18 | 0.14
[5 empty] | MO sem LS => | 3.02 | LS => | 0 | MO com LS => | 3.02
[5 empty] | Valor do BDI => | 1.37 |  |  | Valor com BDI => | 6.68
5.3.8 | Código | Banco | Descrição | Tipo |  | Und | Quant. | Porcent. | Valor Unit | Total
Composição | AM 021 | Próprio | RECUPERAÇÃO COM REFORÇO DAS PEÇAS EM MADEIRA DO TELHADO (TESOURAS, TERÇAS, FRECHAIS, TIRANTES, ASNAS E CAIBROS) | SEDI - SERVIÇOS DIVERSOS |  | m² | 1 |  | 1526.71 | 1526.71
Composição Auxiliar | 88316 | SINAPI | SERVENTE COM ENCARGOS COMPLEMENTARES | Livro SINAPI: Cálculos e Parâmetros |  | H | 11 | 0 | 25.89 | 284.79
Composição Auxiliar | 92261 | SINAPI | INSTALAÇÃO DE TESOURA (INTEIRA OU MEIA), BIAPOIADA, EM MADEIRA NÃO APARELHADA, PARA VÃOS MAIORES OU IGUAIS A 8,0 M E MENORES QUE 10,0 M, INCLUSO IÇAMENTO. AF_10/2025 | Estrutura e Trama para Cobertura |  | UN | 0.33333 | 0 | 546.52 | 182.17
Composição Auxiliar | 88262 | SINAPI | CARPINTEIRO DE FORMAS COM ENCARGOS COMPLEMENTARES | Livro SINAPI: Cálculos e Parâmetros |  | H | 6 | 0 | 30.66 | 183.96
Insumo | 00004472 | SINAPI | VIGA NAO APARELHADA *6 X 16* CM, EM MACARANDUBA/MASSARANDUBA, ANGELIM OU EQUIVALENTE DA REGIAO - BRUTA | Material |  | M | 3.3333 | 0 | 22.01 | 73.36
Insumo | 00004400 | SINAPI | CAIBRO NAO APARELHADO, *6 X 8* CM, EM MACARANDUBA/MASSARANDUBA, ANGELIM OU EQUIVALENTE DA REGIAO - BRUTA | Material |  | M | 2.17 | 0 | 13.25 | 28.75
Insumo | 00040623 | SINAPI | CHAPA PARA EMENDA DE VIGA, EM ACO GROSSO, QUALIDADE ESTRUTURAL, BITOLA 3/16", E= 4,75 MM, 4 FUROS, LARGURA 45 MM, COMPRIMENTO 500 MM | Material |  | PAR | 0.3 | 0 | 88.21 | 26.46
Insumo | 00004415 | SINAPI | SARRAFO NAO APARELHADO *2,5 X 5* CM, EM MACARANDUBA/MASSARANDUBA, ANGELIM, PEROBA-ROSA OU EQUIVALENTE DA REGIAO - BRUTA | Material |  | M | 0.83333 | 0 | 3.15 | 2.62
Insumo | 00004340 | SINAPI | PORCA ZINCADA, SEXTAVADA, DIAMETRO 5/8" | Material |  | UN | 12.6666 | 0 | 1.09 | 13.8
Insumo | 00001332 | SINAPI | CHAPA DE ACO GROSSA, ASTM A36, E = 3/8" (9,53 MM) 74,69 KG/M2 | Material |  | KG | 74.69 | 0 | 8.06 | 602
Insumo | 00004425 | SINAPI | VIGA NAO APARELHADA *6 X 12* CM, EM MACARANDUBA/MASSARANDUBA, ANGELIM OU EQUIVALENTE DA REGIAO - BRUTA | Material |  | M | 3.5 | 0 | 17.62 | 61.67
Insumo | 00021142 | SINAPI | ESTRIBO COM PARAFUSO EM CHAPA DE FERRO FUNDIDO DE 2" X 3/16" X 35 CM, SECAO "U", PARA MADEIRAMENTO DE TELHADO | Material |  | UN | 0.33333 | 0 | 32.29 | 10.76
Insumo | 00013279 | SINAPI | CHUMBADOR DE ACO TIPO PARABOLT, * 5/8" X 200* MM, COM PORCA E ARRUELA | Material |  | KG | 2 | 0 | 19.13 | 38.26
Insumo | 00011267 | SINAPI | ARRUELA LISA, REDONDA, DE LATAO POLIDO, DIAMETRO NOMINAL 5/8", DIAMETRO EXTERNO = 34 MM, DIAMETRO DO FURO = 17 MM, ESPESSURA = *2,5* MM | Material |  | UN | 12.6667 | 0 | 1.43 | 18.11
[5 empty] | MO sem LS => | 361.17 | LS => | 0 | MO com LS => | 361.17
[5 empty] | Valor do BDI => | 394.19 |  |  | Valor com BDI => | 1920.9
5.3.9 | Código | Banco | Descrição | Tipo |  | Und | Quant. | Porcent. | Valor Unit | Total
Composição | IPHAN 73 | Próprio | Restauração de cimalha de massa | SEDI - SERVIÇOS DIVERSOS |  | m² | 1 |  | 214.65 | 214.65
Composição Auxiliar | 88309 | SINAPI | PEDREIRO COM ENCARGOS COMPLEMENTARES | Livro SINAPI: Cálculos e Parâmetros |  | H | 3 | 0 | 31.17 | 93.51
Composição Auxiliar | 10588 | ORSE | Encargos Complementares - Auxiliar de Restauração | Provisórios |  | h | 0.3 | 0 | 3.81 | 1.14
Composição Auxiliar | 88316 | SINAPI | SERVENTE COM ENCARGOS COMPLEMENTARES | Livro SINAPI: Cálculos e Parâmetros |  | H | 3 | 0 | 25.89 | 77.67
Insumo | 00001379 | SINAPI | CIMENTO PORTLAND COMPOSTO CP II-32 | Material |  | KG | 18 | 0 | 1.01 | 18.18
Insumo | 00007334 | SINAPI | ADITIVO ADESIVO LIQUIDO PARA ARGAMASSAS DE REVESTIMENTOS CIMENTICIOS | Material |  | L | 0.25 | 0 | 14.39 | 3.59
Insumo | 00000370 | SINAPI | AREIA MEDIA - POSTO JAZIDA/FORNECEDOR (RETIRADO NA JAZIDA, SEM TRANSPORTE) | Material |  | m³ | 0.064 | 0 | 100 | 6.4
Insumo | 3073 | ORSE | Auxiliar de Restaurador | Mão de Obra |  | h | 0.3 | 0 | 15.88 | 4.76
Insumo | 203 | ORSE | Arenoso adquirido em depósito, frete incluso (Arenoso Comercial) | Material |  | m³ | 0.064 | 0 | 147 | 9.4
[5 empty] | MO sem LS => | 111.65 | LS => | 0 | MO com LS => | 111.65
[5 empty] | Valor do BDI => | 55.42 |  |  | Valor com BDI => | 270.07
5.3.10 | Código | Banco | Descrição | Tipo |  | Und | Quant. | Porcent. | Valor Unit | Total
Composição | AM 028 | Próprio | SUBCOBERTURA EM CHAPA DE ALUMÍNIO | ASTU - ASSENTAMENTO DE TUBOS E PECAS |  | m² | 1 |  | 73.41 | 73.41
Composição Auxiliar | 88323 | SINAPI | TELHADISTA COM ENCARGOS COMPLEMENTARES | Livro SINAPI: Cálculos e Parâmetros |  | H | 0.2 | 0 | 30.39 | 6.07
Composição Auxiliar | 88316 | SINAPI | SERVENTE COM ENCARGOS COMPLEMENTARES | Livro SINAPI: Cálculos e Parâmetros |  | H | 0.2 | 0 | 25.89 | 5.17
Insumo | 00005104 | SINAPI | REBITE DE REPUXO EM ALUMINIO VAZADO, DIAMETRO 3,2 X 8 MM DE COMPRIMENTO (1KG = 1025 UNIDADES) | Material |  | KG | 0.008 | 0 | 70.37 | 0.56
Insumo | 3069 | ORSE | Chapa de alumínio lisa 26", dimensões 2,0x1,0m, e=0,46mm | Material |  | m² | 1.05 | 0 | 58.68 | 61.61
[5 empty] | MO sem LS => | 7.02 | LS => | 0 | MO com LS => | 7.02
[5 empty] | Valor do BDI => | 18.95 |  |  | Valor com BDI => | 92.36
5.3.11 | Código | Banco | Descrição | Tipo |  | Und | Quant. | Porcent. | Valor Unit | Total
Composição | 98554 | SINAPI | IMPERMEABILIZAÇÃO DE SUPERFÍCIE COM MEMBRANA À BASE DE RESINA ACRÍLICA, 3 DEMÃOS. AF_09/2023 | Impermeabilização, Proteção Mecânica e Tratamento de Junta |  | m² | 1 |  | 48.23 | 48.23
Composição Auxiliar | 88243 | SINAPI | AJUDANTE ESPECIALIZADO COM ENCARGOS COMPLEMENTARES | Livro SINAPI: Cálculos e Parâmetros |  | H | 0.1286 | 0 | 26.79 | 3.44
Composição Auxiliar | 88270 | SINAPI | IMPERMEABILIZADOR COM ENCARGOS COMPLEMENTARES | Livro SINAPI: Cálculos e Parâmetros |  | H | 0.5703 | 0 | 31.17 | 17.77
Insumo | 00043147 | SINAPI | MEMBRANA IMPERMEABILIZANTE ACRILICA MONOCOMPONENTE | Material |  | KG | 1.2 | 0 | 22.52 | 27.02
[5 empty] | MO sem LS => | 13.74 | LS => | 0 | MO com LS => | 13.74
[5 empty] | Valor do BDI => | 12.45 |  |  | Valor com BDI => | 60.68
5.3.12 | Código | Banco | Descrição | Tipo |  | Und | Quant. | Porcent. | Valor Unit | Total
Composição | AM - VENTI | Próprio | TELHA FRANCESA VENTILAÇÃO | COBE - COBERTURA |  | UN | 1 |  | 52.21 | 52.21
Insumo | 00004307 | SINAPI | PLACA DE VENTILACAO PARA TELHA DE FIBROCIMENTO, CANALETE 90 OU KALHETAO | Material |  | UN | 1 | 0 | 12.83 | 12.83
Insumo | 00007245 | SINAPI | TELHA DE VIDRO TIPO FRANCESA, *39 X 23* CM | Material |  | UN | 1 | 0 | 39.38 | 39.38
[5 empty] | MO sem LS => | 0 | LS => | 0 | MO com LS => | 0
[5 empty] | Valor do BDI => | 13.48 |  |  | Valor com BDI => | 65.69
5.4.1 | Código | Banco | Descrição | Tipo |  | Und | Quant. | Porcent. | Valor Unit | Total
Composição | 100331 | SINAPI | RETIRADA E RECOLOCAÇÃO DE TELHA CERÂMICA CAPA-CANAL, COM MAIS DE DUAS ÁGUAS, INCLUSO IÇAMENTO. AF_07/2019 | Telhamento para Cobertura |  | m² | 1 |  | 29.85 | 29.85
Composição Auxiliar | 93282 | SINAPI | GUINCHO ELÉTRICO DE COLUNA, CAPACIDADE 400 KG, COM MOTO FREIO, MOTOR TRIFÁSICO DE 1,25 CV - CHI DIURNO. AF_03/2016 | Custos Horários Produtivo e Improdutivo dos Equipamentos |  | CHI | 0.0103 | 0 | 41.91 | 0.43
Composição Auxiliar | 88323 | SINAPI | TELHADISTA COM ENCARGOS COMPLEMENTARES | Livro SINAPI: Cálculos e Parâmetros |  | H | 0.305 | 0 | 30.39 | 9.26
Composição Auxiliar | 93281 | SINAPI | GUINCHO ELÉTRICO DE COLUNA, CAPACIDADE 400 KG, COM MOTO FREIO, MOTOR TRIFÁSICO DE 1,25 CV - CHP DIURNO. AF_03/2016 | Custos Horários Produtivo e Improdutivo dos Equipamentos |  | CHP | 0.0074 | 0 | 42.92 | 0.31
Composição Auxiliar | 88316 | SINAPI | SERVENTE COM ENCARGOS COMPLEMENTARES | Livro SINAPI: Cálculos e Parâmetros |  | H | 0.407 | 0 | 25.89 | 10.53
Insumo | 00007173 | SINAPI | TELHA DE BARRO / CERAMICA, NAO ESMALTADA, TIPO COLONIAL, CANAL, PLAN, PAULISTA, COMPRIMENTO DE *44 A 50* CM, RENDIMENTO DE COBERTURA DE *26* TELHAS/M2 | Material |  | MIL | 0.0055 | 0 | 1696.3 | 9.32
[5 empty] | MO sem LS => | 12.81 | LS => | 0 | MO com LS => | 12.81
[5 empty] | Valor do BDI => | 7.7 |  |  | Valor com BDI => | 37.55
5.4.2 | Código | Banco | Descrição | Tipo |  | Und | Quant. | Porcent. | Valor Unit | Total
Composição | 92540 | SINAPI | TRAMA DE MADEIRA COMPOSTA POR RIPAS, CAIBROS E TERÇAS PARA TELHADOS DE MAIS QUE 2 ÁGUAS PARA TELHA CERÂMICA OU DE CONCRETO, INCLUSO TRANSPORTE VERTICAL. AF_10/2025 | Estrutura e Trama para Cobertura |  | m² | 1 |  | 82.3 | 82.3
Composição Auxiliar | 93281 | SINAPI | GUINCHO ELÉTRICO DE COLUNA, CAPACIDADE 400 KG, COM MOTO FREIO, MOTOR TRIFÁSICO DE 1,25 CV - CHP DIURNO. AF_03/2016 | Custos Horários Produtivo e Improdutivo dos Equipamentos |  | CHP | 0.0442 | 0 | 42.92 | 1.89
Composição Auxiliar | 88262 | SINAPI | CARPINTEIRO DE FORMAS COM ENCARGOS COMPLEMENTARES | Livro SINAPI: Cálculos e Parâmetros |  | H | 0.7172 | 0 | 30.66 | 21.98
Composição Auxiliar | 88239 | SINAPI | AJUDANTE DE CARPINTEIRO COM ENCARGOS COMPLEMENTARES | Livro SINAPI: Cálculos e Parâmetros |  | H | 0.61163 | 0 | 26.77 | 16.37
Composição Auxiliar | 93282 | SINAPI | GUINCHO ELÉTRICO DE COLUNA, CAPACIDADE 400 KG, COM MOTO FREIO, MOTOR TRIFÁSICO DE 1,25 CV - CHI DIURNO. AF_03/2016 | Custos Horários Produtivo e Improdutivo dos Equipamentos |  | CHI | 0.0894 | 0 | 41.91 | 3.74
Insumo | 00039027 | SINAPI | PREGO DE ACO POLIDO COM CABECA 19 X 36 (3 1/4 X 9) | Material |  | KG | 0.05 | 0 | 19.51 | 0.97
Insumo | 00020247 | SINAPI | PREGO DE ACO POLIDO COM CABECA 15 X 15 (1 1/4 X 13) | Material |  | KG | 0.07 | 0 | 21.62 | 1.51
Insumo | 00004408 | SINAPI | RIPA NAO APARELHADA, *1,5 X 5* CM, EM MACARANDUBA/MASSARANDUBA, ANGELIM OU EQUIVALENTE DA REGIAO - BRUTA | Material |  | M | 3.3127 | 0 | 1.58 | 5.23
Insumo | 00040568 | SINAPI | PREGO DE ACO POLIDO COM CABECA 22 X 48 (4 1/4 X 5) | Material |  | KG | 0.03 | 0 | 19.68 | 0.59
Insumo | 00004430 | SINAPI | CAIBRO NAO APARELHADO *5 X 6* CM, EM MACARANDUBA/MASSARANDUBA, ANGELIM OU EQUIVALENTE DA REGIAO - BRUTA | Material |  | M | 1.9765 | 0 | 8.33 | 16.46
Insumo | 00004425 | SINAPI | VIGA NAO APARELHADA *6 X 12* CM, EM MACARANDUBA/MASSARANDUBA, ANGELIM OU EQUIVALENTE DA REGIAO - BRUTA | Material |  | M | 0.76981 | 0 | 17.62 | 13.56
[5 empty] | MO sem LS => | 28.85 | LS => | 0 | MO com LS => | 28.85
[5 empty] | Valor do BDI => | 21.24 |  |  | Valor com BDI => | 103.54
5.4.3 | Código | Banco | Descrição | Tipo |  | Und | Quant. | Porcent. | Valor Unit | Total
Composição | 94189 | SINAPI | TELHAMENTO COM TELHA DE CONCRETO DE ENCAIXE, COM ATÉ 2 ÁGUAS, INCLUSO TRANSPORTE VERTICAL. AF_07/2019 | Telhamento para Cobertura |  | m² | 1 |  | 52.03 | 52.03
Composição Auxiliar | 88323 | SINAPI | TELHADISTA COM ENCARGOS COMPLEMENTARES | Livro SINAPI: Cálculos e Parâmetros |  | H | 0.042 | 0 | 30.39 | 1.27
Composição Auxiliar | 88316 | SINAPI | SERVENTE COM ENCARGOS COMPLEMENTARES | Livro SINAPI: Cálculos e Parâmetros |  | H | 0.153 | 0 | 25.89 | 3.96
Composição Auxiliar | 93281 | SINAPI | GUINCHO ELÉTRICO DE COLUNA, CAPACIDADE 400 KG, COM MOTO FREIO, MOTOR TRIFÁSICO DE 1,25 CV - CHP DIURNO. AF_03/2016 | Custos Horários Produtivo e Improdutivo dos Equipamentos |  | CHP | 0.0155 | 0 | 42.92 | 0.66
Composição Auxiliar | 93282 | SINAPI | GUINCHO ELÉTRICO DE COLUNA, CAPACIDADE 400 KG, COM MOTO FREIO, MOTOR TRIFÁSICO DE 1,25 CV - CHI DIURNO. AF_03/2016 | Custos Horários Produtivo e Improdutivo dos Equipamentos |  | CHI | 0.0215 | 0 | 41.91 | 0.9
Insumo | 00040741 | SINAPI | TELHA DE CONCRETO TIPO CLASSICA, COR CINZA, COMPRIMENTO DE *42* CM, RENDIMENTO DE *10* TELHAS/M2 | Material |  | UN | 11.484 | 0 | 3.94 | 45.24
[5 empty] | MO sem LS => | 4.32 | LS => | 0 | MO com LS => | 4.32
[5 empty] | Valor do BDI => | 13.43 |  |  | Valor com BDI => | 65.46
5.4.4 | Código | Banco | Descrição | Tipo |  | Und | Quant. | Porcent. | Valor Unit | Total
Composição | IPHAN 74 | Próprio | Restauro - Tratamento de fissuras com argamassa de cal e areia traço 1:3 (Seção até 5x5cm) - Rev 01_11/2021 | REVE - REVESTIMENTO E TRATAMENTO DE SUPERFÍCIES |  | m | 1 |  | 8.12 | 8.12
Composição Auxiliar | 10588 | ORSE | Encargos Complementares - Auxiliar de Restauração | Provisórios |  | h | 0.25 | 0 | 3.81 | 0.95
Insumo | 135 | ORSE | Adesivo bianco (vedacit) - p/ chapisco, concreto e argamassa - ou similar | Material |  | kg | 0.045 | 0 | 29.44 | 1.32
Insumo | 00000367 | SINAPI | AREIA GROSSA - POSTO JAZIDA/FORNECEDOR (RETIRADO NA JAZIDA, SEM TRANSPORTE) | Material |  | m³ | 0.003 | 0 | 101.3 | 0.3
Insumo | 00001106 | SINAPI | CAL HIDRATADA CH-I PARA ARGAMASSAS | Material |  | KG | 0.37 | 0 | 1.68 | 0.62
Insumo | 00044528 | SINAPI | CIMENTO PORTLAND ESTRUTURAL BRANCO CPB - 32 OU CPB - 40 | Material |  | KG | 0.18 | 0 | 5.38 | 0.96
Insumo | 3073 | ORSE | Auxiliar de Restaurador | Mão de Obra |  | h | 0.25 | 0 | 15.88 | 3.97
[5 empty] | MO sem LS => | 3.97 | LS => | 0 | MO com LS => | 3.97
[5 empty] | Valor do BDI => | 2.09 |  |  | Valor com BDI => | 10.21
5.4.5 | Código | Banco | Descrição | Tipo |  | Und | Quant. | Porcent. | Valor Unit | Total
Composição | 98556 | SINAPI | IMPERMEABILIZAÇÃO DE SUPERFÍCIE COM ARGAMASSA POLIMÉRICA / MEMBRANA ACRÍLICA, 4 DEMÃOS, REFORÇADA COM VÉU DE POLIÉSTER (MAV). AF_09/2023 | Impermeabilização, Proteção Mecânica e Tratamento de Junta |  | m² | 1 |  | 61.48 | 61.48
Composição Auxiliar | 88243 | SINAPI | AJUDANTE ESPECIALIZADO COM ENCARGOS COMPLEMENTARES | Livro SINAPI: Cálculos e Parâmetros |  | H | 0.2228 | 0 | 26.79 | 5.96
Composição Auxiliar | 88270 | SINAPI | IMPERMEABILIZADOR COM ENCARGOS COMPLEMENTARES | Livro SINAPI: Cálculos e Parâmetros |  | H | 0.9881 | 0 | 31.17 | 30.79
Insumo | 00000135 | SINAPI | ARGAMASSA POLIMERICA IMPERMEABILIZANTE SEMIFLEXIVEL, BICOMPONENTE, A BASE DE CIMENTO E ADITIVOS | Material |  | KG | 4.6154 | 0 | 3.2 | 14.76
Insumo | 00004030 | SINAPI | VEU DE POLIESTER PARA IMPERMEABILIZACAO | Material |  | m² | 1.3513 | 0 | 7.38 | 9.97
[5 empty] | MO sem LS => | 23.81 | LS => | 0 | MO com LS => | 23.81
[5 empty] | Valor do BDI => | 15.87 |  |  | Valor com BDI => | 77.35
5.4.6 | Código | Banco | Descrição | Tipo |  | Und | Quant. | Porcent. | Valor Unit | Total
Composição | IPHAN 71 | Próprio | Limpeza (Lavagem) de telhas | COBE - COBERTURA |  | m² | 1 |  | 5.17 | 5.17
Composição Auxiliar | 88316 | SINAPI | SERVENTE COM ENCARGOS COMPLEMENTARES | Livro SINAPI: Cálculos e Parâmetros |  | H | 0.2 | 0 | 25.89 | 5.17
[5 empty] | MO sem LS => | 3.02 | LS => | 0 | MO com LS => | 3.02
[5 empty] | Valor do BDI => | 1.33 |  |  | Valor com BDI => | 6.5
5.4.7 | Código | Banco | Descrição | Tipo |  | Und | Quant. | Porcent. | Valor Unit | Total
Composição | 102234 | SINAPI | PINTURA IMUNIZANTE PARA MADEIRA, 2 DEMÃOS. AF_01/2021 | Pintura em Madeira |  | m² | 1 |  | 23.5 | 23.5
Composição Auxiliar | 88310 | SINAPI | PINTOR COM ENCARGOS COMPLEMENTARES | Livro SINAPI: Cálculos e Parâmetros |  | H | 0.4529 | 0 | 32.59 | 14.76
Insumo | 00007340 | SINAPI | IMUNIZANTE PARA MADEIRA, INCOLOR | Material |  | L | 0.3257 | 0 | 26.86 | 8.74
[5 empty] | MO sem LS => | 9.22 | LS => | 0 | MO com LS => | 9.22
[5 empty] | Valor do BDI => | 6.06 |  |  | Valor com BDI => | 29.56
5.4.8 | Código | Banco | Descrição | Tipo |  | Und | Quant. | Porcent. | Valor Unit | Total
Composição | IPHAN 75 | Próprio | Restauro - Recuperação de esquadria de madeira de obras históricas c/ aproveitamento de 75%. Rev 01_07/2024 | ESQV - ESQUADRIAS/FERRAGENS/VIDROS |  | m² | 1 |  | 400.32 | 400.32
Composição Auxiliar | 10590 | ORSE | Encargos Complementares - Restaurador | Provisórios |  | h | 3 | 0 | 3.81 | 11.43
Composição Auxiliar | 88262 | SINAPI | CARPINTEIRO DE FORMAS COM ENCARGOS COMPLEMENTARES | Livro SINAPI: Cálculos e Parâmetros |  | H | 1 | 0 | 30.66 | 30.66
Composição Auxiliar | 102219 | SINAPI | PINTURA TINTA DE ACABAMENTO (PIGMENTADA) ESMALTE SINTÉTICO ACETINADO EM MADEIRA, 2 DEMÃOS. AF_01/2021 | Pintura em Madeira |  | m² | 1 | 0 | 18.39 | 18.39
Composição Auxiliar | 10588 | ORSE | Encargos Complementares - Auxiliar de Restauração | Provisórios |  | h | 0.5 | 0 | 3.81 | 1.9
Composição Auxiliar | 88325 | SINAPI | VIDRACEIRO COM ENCARGOS COMPLEMENTARES | Livro SINAPI: Cálculos e Parâmetros |  | H | 0.5 | 0 | 28.65 | 14.32
Insumo | 4503 | ORSE | Dobradiça artesanal de ferro batido - Padrão Monumenta | Material |  | un | 0.54 | 0 | 85.39 | 46.11
Insumo | 1690 | ORSE | Parafuso de metal 2 " x 12 (sextavado) | Material |  | un | 1 | 0 | 4.9 | 4.9
Insumo | 00034388 | SINAPI | VIDRO CRISTAL COLORIDO, 6 MM, PINTADO NA COR BRANCA | Material |  | m² | 0.05 | 0 | 337.85 | 16.89
Insumo | 3186 | ORSE | Madeira Cedro - Prancha com 30cm x 3,5cm | Material |  | m² | 0.25 | 0 | 21.9 | 5.47
Insumo | 3073 | ORSE | Auxiliar de Restaurador | Mão de Obra |  | h | 0.5 | 0 | 15.88 | 7.94
Insumo | 00003767 | SINAPI | LIXA EM FOLHA PARA PAREDE OU MADEIRA, NUMERO 120, COR VERMELHA | Material |  | UN | 1 | 0 | 1.15 | 1.15
Insumo | 14302 | ORSE | Selador para madeira | Material |  | l | 0.09 | 0 | 63.46 | 5.71
Insumo | 3072 | ORSE | Restaurador Nível Superior | Mão de Obra |  | h | 3 | 0 | 74.6 | 223.8
Insumo | 2931 | ORSE | Cola à base de resina poliéster com catalisador | Material |  | kg | 0.25 | 0 | 46.6 | 11.65
[5 empty] | MO sem LS => | 268.76 | LS => | 0 | MO com LS => | 268.76
[5 empty] | Valor do BDI => | 103.36 |  |  | Valor com BDI => | 503.68
5.4.9 | Código | Banco | Descrição | Tipo |  | Und | Quant. | Porcent. | Valor Unit | Total
Composição | AM 021 | Próprio | RECUPERAÇÃO COM REFORÇO DAS PEÇAS EM MADEIRA DO TELHADO (TESOURAS, TERÇAS, FRECHAIS, TIRANTES, ASNAS E CAIBROS) | SEDI - SERVIÇOS DIVERSOS |  | m² | 1 |  | 1526.71 | 1526.71
Composição Auxiliar | 88316 | SINAPI | SERVENTE COM ENCARGOS COMPLEMENTARES | Livro SINAPI: Cálculos e Parâmetros |  | H | 11 | 0 | 25.89 | 284.79
Composição Auxiliar | 92261 | SINAPI | INSTALAÇÃO DE TESOURA (INTEIRA OU MEIA), BIAPOIADA, EM MADEIRA NÃO APARELHADA, PARA VÃOS MAIORES OU IGUAIS A 8,0 M E MENORES QUE 10,0 M, INCLUSO IÇAMENTO. AF_10/2025 | Estrutura e Trama para Cobertura |  | UN | 0.33333 | 0 | 546.52 | 182.17
Composição Auxiliar | 88262 | SINAPI | CARPINTEIRO DE FORMAS COM ENCARGOS COMPLEMENTARES | Livro SINAPI: Cálculos e Parâmetros |  | H | 6 | 0 | 30.66 | 183.96
Insumo | 00004472 | SINAPI | VIGA NAO APARELHADA *6 X 16* CM, EM MACARANDUBA/MASSARANDUBA, ANGELIM OU EQUIVALENTE DA REGIAO - BRUTA | Material |  | M | 3.3333 | 0 | 22.01 | 73.36
Insumo | 00004400 | SINAPI | CAIBRO NAO APARELHADO, *6 X 8* CM, EM MACARANDUBA/MASSARANDUBA, ANGELIM OU EQUIVALENTE DA REGIAO - BRUTA | Material |  | M | 2.17 | 0 | 13.25 | 28.75
Insumo | 00040623 | SINAPI | CHAPA PARA EMENDA DE VIGA, EM ACO GROSSO, QUALIDADE ESTRUTURAL, BITOLA 3/16", E= 4,75 MM, 4 FUROS, LARGURA 45 MM, COMPRIMENTO 500 MM | Material |  | PAR | 0.3 | 0 | 88.21 | 26.46
Insumo | 00004415 | SINAPI | SARRAFO NAO APARELHADO *2,5 X 5* CM, EM MACARANDUBA/MASSARANDUBA, ANGELIM, PEROBA-ROSA OU EQUIVALENTE DA REGIAO - BRUTA | Material |  | M | 0.83333 | 0 | 3.15 | 2.62
Insumo | 00004340 | SINAPI | PORCA ZINCADA, SEXTAVADA, DIAMETRO 5/8" | Material |  | UN | 12.6666 | 0 | 1.09 | 13.8
Insumo | 00001332 | SINAPI | CHAPA DE ACO GROSSA, ASTM A36, E = 3/8" (9,53 MM) 74,69 KG/M2 | Material |  | KG | 74.69 | 0 | 8.06 | 602
Insumo | 00004425 | SINAPI | VIGA NAO APARELHADA *6 X 12* CM, EM MACARANDUBA/MASSARANDUBA, ANGELIM OU EQUIVALENTE DA REGIAO - BRUTA | Material |  | M | 3.5 | 0 | 17.62 | 61.67
Insumo | 00021142 | SINAPI | ESTRIBO COM PARAFUSO EM CHAPA DE FERRO FUNDIDO DE 2" X 3/16" X 35 CM, SECAO "U", PARA MADEIRAMENTO DE TELHADO | Material |  | UN | 0.33333 | 0 | 32.29 | 10.76
Insumo | 00013279 | SINAPI | CHUMBADOR DE ACO TIPO PARABOLT, * 5/8" X 200* MM, COM PORCA E ARRUELA | Material |  | KG | 2 | 0 | 19.13 | 38.26
Insumo | 00011267 | SINAPI | ARRUELA LISA, REDONDA, DE LATAO POLIDO, DIAMETRO NOMINAL 5/8", DIAMETRO EXTERNO = 34 MM, DIAMETRO DO FURO = 17 MM, ESPESSURA = *2,5* MM | Material |  | UN | 12.6667 | 0 | 1.43 | 18.11
[5 empty] | MO sem LS => | 361.17 | LS => | 0 | MO com LS => | 361.17
[5 empty] | Valor do BDI => | 394.19 |  |  | Valor com BDI => | 1920.9
5.4.10 | Código | Banco | Descrição | Tipo |  | Und | Quant. | Porcent. | Valor Unit | Total
Composição | AM 028 | Próprio | SUBCOBERTURA EM CHAPA DE ALUMÍNIO | ASTU - ASSENTAMENTO DE TUBOS E PECAS |  | m² | 1 |  | 73.41 | 73.41
Composição Auxiliar | 88323 | SINAPI | TELHADISTA COM ENCARGOS COMPLEMENTARES | Livro SINAPI: Cálculos e Parâmetros |  | H | 0.2 | 0 | 30.39 | 6.07
Composição Auxiliar | 88316 | SINAPI | SERVENTE COM ENCARGOS COMPLEMENTARES | Livro SINAPI: Cálculos e Parâmetros |  | H | 0.2 | 0 | 25.89 | 5.17
Insumo | 00005104 | SINAPI | REBITE DE REPUXO EM ALUMINIO VAZADO, DIAMETRO 3,2 X 8 MM DE COMPRIMENTO (1KG = 1025 UNIDADES) | Material |  | KG | 0.008 | 0 | 70.37 | 0.56
Insumo | 3069 | ORSE | Chapa de alumínio lisa 26", dimensões 2,0x1,0m, e=0,46mm | Material |  | m² | 1.05 | 0 | 58.68 | 61.61
[5 empty] | MO sem LS => | 7.02 | LS => | 0 | MO com LS => | 7.02
[5 empty] | Valor do BDI => | 18.95 |  |  | Valor com BDI => | 92.36
5.4.11 | Código | Banco | Descrição | Tipo |  | Und | Quant. | Porcent. | Valor Unit | Total
Composição | 88489 | SINAPI | PINTURA LÁTEX ACRÍLICA PREMIUM, APLICAÇÃO MANUAL EM PAREDES, DUAS DEMÃOS. AF_04/2023 | Pintura Interna |  | m² | 1 |  | 13.6 | 13.6
Composição Auxiliar | 88310 | SINAPI | PINTOR COM ENCARGOS COMPLEMENTARES | Livro SINAPI: Cálculos e Parâmetros |  | H | 0.1631 | 0 | 32.59 | 5.31
Composição Auxiliar | 88316 | SINAPI | SERVENTE COM ENCARGOS COMPLEMENTARES | Livro SINAPI: Cálculos e Parâmetros |  | H | 0.0544 | 0 | 25.89 | 1.4
Insumo | 00007356 | SINAPI | TINTA LATEX ACRILICA PREMIUM, COR BRANCO FOSCO | Material |  | L | 0.2285 | 0 | 30.18 | 6.89
[5 empty] | MO sem LS => | 4.14 | LS => | 0 | MO com LS => | 4.14
[5 empty] | Valor do BDI => | 3.51 |  |  | Valor com BDI => | 17.11
5.4.12 | Código | Banco | Descrição | Tipo |  | Und | Quant. | Porcent. | Valor Unit | Total
Composição | 100717 | SINAPI | LIXAMENTO MANUAL EM SUPERFÍCIES METÁLICAS EM OBRA. AF_01/2020 | Pintura em Superfícies Metálicas |  | m² | 1 |  | 10.76 | 10.76
Composição Auxiliar | 88310 | SINAPI | PINTOR COM ENCARGOS COMPLEMENTARES | Livro SINAPI: Cálculos e Parâmetros |  | H | 0.2986 | 0 | 32.59 | 9.73
Insumo | 00003768 | SINAPI | LIXA EM FOLHA PARA FERRO, NUMERO 150 | Material |  | UN | 0.3 | 0 | 3.45 | 1.03
[5 empty] | MO sem LS => | 6.07 | LS => | 0 | MO com LS => | 6.07
[5 empty] | Valor do BDI => | 2.77 |  |  | Valor com BDI => | 13.53
5.4.13 | Código | Banco | Descrição | Tipo |  | Und | Quant. | Porcent. | Valor Unit | Total
Composição | 100722 | SINAPI | PINTURA COM TINTA ALQUÍDICA DE FUNDO (TIPO ZARCÃO) APLICADA A ROLO OU PINCEL SOBRE SUPERFÍCIES METÁLICAS (EXCETO PERFIL) EXECUTADO EM OBRA (POR DEMÃO). AF_01/2020 | Pintura em Superfícies Metálicas |  | m² | 1 |  | 26.98 | 26.98
Composição Auxiliar | 88310 | SINAPI | PINTOR COM ENCARGOS COMPLEMENTARES | Livro SINAPI: Cálculos e Parâmetros |  | H | 0.6779 | 0 | 32.59 | 22.09
Insumo | 00005318 | SINAPI | DILUENTE AGUARRAS | Material |  | L | 0.011 | 0 | 19.98 | 0.21
Insumo | 00007307 | SINAPI | FUNDO ANTICORROSIVO PARA METAIS FERROSOS (ZARCAO) | Material |  | L | 0.1098 | 0 | 42.63 | 4.68
[5 empty] | MO sem LS => | 13.8 | LS => | 0 | MO com LS => | 13.8
[5 empty] | Valor do BDI => | 6.96 |  |  | Valor com BDI => | 33.94
5.4.14 | Código | Banco | Descrição | Tipo |  | Und | Quant. | Porcent. | Valor Unit | Total
Composição | 100758 | SINAPI | PINTURA COM TINTA ALQUÍDICA DE ACABAMENTO (ESMALTE SINTÉTICO ACETINADO) APLICADA A ROLO OU PINCEL SOBRE SUPERFÍCIES METÁLICAS (EXCETO PERFIL) EXECUTADO EM OBRA (02 DEMÃOS). AF_01/2020 | Pintura em Superfícies Metálicas |  | m² | 1 |  | 55.08 | 55.08
Composição Auxiliar | 88310 | SINAPI | PINTOR COM ENCARGOS COMPLEMENTARES | Livro SINAPI: Cálculos e Parâmetros |  | H | 1.3559 | 0 | 32.59 | 44.18
Insumo | 00007311 | SINAPI | TINTA ESMALTE SINTETICO PREMIUM ACETINADO | Material |  | L | 0.2549 | 0 | 40.82 | 10.4
Insumo | 00005318 | SINAPI | DILUENTE AGUARRAS | Material |  | L | 0.0255 | 0 | 19.98 | 0.5
[5 empty] | MO sem LS => | 27.6 | LS => | 0 | MO com LS => | 27.6
[5 empty] | Valor do BDI => | 14.22 |  |  | Valor com BDI => | 69.3
5.4.15 | Código | Banco | Descrição | Tipo |  | Und | Quant. | Porcent. | Valor Unit | Total
Composição | AM 046 | Próprio | RECUPERAÇÃO COBERTURA EM CHAPA METÁLICA | SERT - SERVIÇOS TÉCNICOS |  | m² | 1 |  | 79.96 | 79.96
Composição Auxiliar | 88315 | SINAPI | SERRALHEIRO COM ENCARGOS COMPLEMENTARES | Livro SINAPI: Cálculos e Parâmetros |  | H | 1 | 0 | 35.91 | 35.91
Composição Auxiliar | 88316 | SINAPI | SERVENTE COM ENCARGOS COMPLEMENTARES | Livro SINAPI: Cálculos e Parâmetros |  | H | 1 | 0 | 25.89 | 25.89
Insumo | 3069 | ORSE | Chapa de alumínio lisa 26", dimensões 2,0x1,0m, e=0,46mm | Material |  | m² | 0.3 | 0 | 58.68 | 17.6
Insumo | 00005104 | SINAPI | REBITE DE REPUXO EM ALUMINIO VAZADO, DIAMETRO 3,2 X 8 MM DE COMPRIMENTO (1KG = 1025 UNIDADES) | Material |  | KG | 0.008 | 0 | 70.37 | 0.56
[5 empty] | MO sem LS => | 40.37 | LS => | 0 | MO com LS => | 40.37
[5 empty] | Valor do BDI => | 20.64 |  |  | Valor com BDI => | 100.6
5.5.1 | Código | Banco | Descrição | Tipo |  | Und | Quant. | Porcent. | Valor Unit | Total
Composição | IPHAN 76 | Próprio | Calha em chapa de aluminio, desenvolvimento 160 cm | COBE - COBERTURA |  | m | 1 |  | 278.09 | 278.09
Composição Auxiliar | 88316 | SINAPI | SERVENTE COM ENCARGOS COMPLEMENTARES | Livro SINAPI: Cálculos e Parâmetros |  | H | 2.4 | 0 | 25.89 | 62.13
Composição Auxiliar | 88262 | SINAPI | CARPINTEIRO DE FORMAS COM ENCARGOS COMPLEMENTARES | Livro SINAPI: Cálculos e Parâmetros |  | H | 2.4 | 0 | 30.66 | 73.58
Insumo | 9365 | ORSE | Calha em chapa de aluminio, desenvolvimento 160cm | Material |  | m | 1 | 0 | 142.38 | 142.38
[5 empty] | MO sem LS => | 85.05 | LS => | 0 | MO com LS => | 85.05
[5 empty] | Valor do BDI => | 71.8 |  |  | Valor com BDI => | 349.89
5.5.2 | Código | Banco | Descrição | Tipo |  | Und | Quant. | Porcent. | Valor Unit | Total
Composição | 100327 | SINAPI | RUFO EXTERNO/INTERNO EM CHAPA DE AÇO GALVANIZADO NÚMERO 26, CORTE DE 33 CM, INCLUSO IÇAMENTO. AF_07/2019 | Telhamento para Cobertura |  | M | 1 |  | 59.64 | 59.64
Composição Auxiliar | 88323 | SINAPI | TELHADISTA COM ENCARGOS COMPLEMENTARES | Livro SINAPI: Cálculos e Parâmetros |  | H | 0.145 | 0 | 30.39 | 4.4
Composição Auxiliar | 93282 | SINAPI | GUINCHO ELÉTRICO DE COLUNA, CAPACIDADE 400 KG, COM MOTO FREIO, MOTOR TRIFÁSICO DE 1,25 CV - CHI DIURNO. AF_03/2016 | Custos Horários Produtivo e Improdutivo dos Equipamentos |  | CHI | 0.0183 | 0 | 41.91 | 0.76
Composição Auxiliar | 88316 | SINAPI | SERVENTE COM ENCARGOS COMPLEMENTARES | Livro SINAPI: Cálculos e Parâmetros |  | H | 0.239 | 0 | 25.89 | 6.18
Composição Auxiliar | 93281 | SINAPI | GUINCHO ELÉTRICO DE COLUNA, CAPACIDADE 400 KG, COM MOTO FREIO, MOTOR TRIFÁSICO DE 1,25 CV - CHP DIURNO. AF_03/2016 | Custos Horários Produtivo e Improdutivo dos Equipamentos |  | CHP | 0.0132 | 0 | 42.92 | 0.56
Insumo | 00005061 | SINAPI | PREGO DE ACO POLIDO COM CABECA 18 X 27 (2 1/2 X 10) | Material |  | KG | 0.008 | 0 | 19.2 | 0.15
Insumo | 00005104 | SINAPI | REBITE DE REPUXO EM ALUMINIO VAZADO, DIAMETRO 3,2 X 8 MM DE COMPRIMENTO (1KG = 1025 UNIDADES) | Material |  | KG | 0.0016 | 0 | 70.37 | 0.11
Insumo | 00001113 | SINAPI | RUFO EXTERNO/INTERNO DE CHAPA DE ACO GALVANIZADA NUM 26, CORTE 33 CM | Material |  | M | 1.05 | 0 | 24.32 | 25.53
Insumo | 00013388 | SINAPI | SOLDA EM BARRA DE ESTANHO-CHUMBO 50/50 | Material |  | KG | 0.059 | 0 | 252.27 | 14.88
Insumo | 00000142 | SINAPI | SELANTE ELASTICO MONOCOMPONENTE A BASE DE POLIURETANO (PU) PARA JUNTAS DIVERSAS | Material |  | 310ML | 0.211 | 0 | 33.52 | 7.07
[5 empty] | MO sem LS => | 7.51 | LS => | 0 | MO com LS => | 7.51
[5 empty] | Valor do BDI => | 15.39 |  |  | Valor com BDI => | 75.03
5.5.3 | Código | Banco | Descrição | Tipo |  | Und | Quant. | Porcent. | Valor Unit | Total
Composição | 89578 | SINAPI | TUBO PVC, SÉRIE R, ÁGUA PLUVIAL, DN 100 MM, FORNECIDO E INSTALADO EM CONDUTORES VERTICAIS DE ÁGUAS PLUVIAIS. AF_06/2022 | Instalações Prediais de Águas Pluviais - Tubos, Conexões, Caixas e Ralos |  | M | 1 |  | 28.19 | 28.19
Composição Auxiliar | 88267 | SINAPI | ENCANADOR OU BOMBEIRO HIDRÁULICO COM ENCARGOS COMPLEMENTARES | Livro SINAPI: Cálculos e Parâmetros |  | H | 0.0758 | 0 | 30.72 | 2.32
Composição Auxiliar | 88248 | SINAPI | AUXILIAR DE ENCANADOR OU BOMBEIRO HIDRÁULICO COM ENCARGOS COMPLEMENTARES | Livro SINAPI: Cálculos e Parâmetros |  | H | 0.0758 | 0 | 26.76 | 2.02
Insumo | 00009841 | SINAPI | TUBO PVC, SERIE R, DN 100 MM, PARA ESGOTO OU AGUAS PLUVIAIS PREDIAL (NBR 5688) | Material |  | M | 1.0353 | 0 | 22.99 | 23.8
Insumo | 00038383 | SINAPI | LIXA D'AGUA EM FOLHA, COR PRETA, GRAO 100 | Material |  | UN | 0.042 | 0 | 1.41 | 0.05
[5 empty] | MO sem LS => | 2.78 | LS => | 0 | MO com LS => | 2.78
[5 empty] | Valor do BDI => | 7.27 |  |  | Valor com BDI => | 35.46
5.5.4 | Código | Banco | Descrição | Tipo |  | Und | Quant. | Porcent. | Valor Unit | Total
Composição | 89512 | SINAPI | TUBO PVC, SÉRIE R, ÁGUA PLUVIAL, DN 100 MM, FORNECIDO E INSTALADO EM RAMAL DE ENCAMINHAMENTO. AF_06/2022 | Instalações Prediais de Águas Pluviais - Tubos, Conexões, Caixas e Ralos |  | M | 1 |  | 46.95 | 46.95
Composição Auxiliar | 88267 | SINAPI | ENCANADOR OU BOMBEIRO HIDRÁULICO COM ENCARGOS COMPLEMENTARES | Livro SINAPI: Cálculos e Parâmetros |  | H | 0.4024 | 0 | 30.72 | 12.36
Composição Auxiliar | 88248 | SINAPI | AUXILIAR DE ENCANADOR OU BOMBEIRO HIDRÁULICO COM ENCARGOS COMPLEMENTARES | Livro SINAPI: Cálculos e Parâmetros |  | H | 0.4024 | 0 | 26.76 | 10.76
Insumo | 00038383 | SINAPI | LIXA D'AGUA EM FOLHA, COR PRETA, GRAO 100 | Material |  | UN | 0.0224 | 0 | 1.41 | 0.03
Insumo | 00009841 | SINAPI | TUBO PVC, SERIE R, DN 100 MM, PARA ESGOTO OU AGUAS PLUVIAIS PREDIAL (NBR 5688) | Material |  | M | 1.0353 | 0 | 22.99 | 23.8
[5 empty] | MO sem LS => | 14.84 | LS => | 0 | MO com LS => | 14.84
[5 empty] | Valor do BDI => | 12.12 |  |  | Valor com BDI => | 59.07
5.5.5 | Código | Banco | Descrição | Tipo |  | Und | Quant. | Porcent. | Valor Unit | Total
Composição | 89671 | SINAPI | LUVA DE CORRER, PVC, SERIE R, ÁGUA PLUVIAL, DN 100 MM, JUNTA ELÁSTICA, FORNECIDO E INSTALADO EM CONDUTORES VERTICAIS DE ÁGUAS PLUVIAIS. AF_06/2022 | Instalações Prediais de Águas Pluviais - Tubos, Conexões, Caixas e Ralos |  | UN | 1 |  | 42.65 | 42.65
Composição Auxiliar | 88248 | SINAPI | AUXILIAR DE ENCANADOR OU BOMBEIRO HIDRÁULICO COM ENCARGOS COMPLEMENTARES | Livro SINAPI: Cálculos e Parâmetros |  | H | 0.1819 | 0 | 26.76 | 4.86
Composição Auxiliar | 88267 | SINAPI | ENCANADOR OU BOMBEIRO HIDRÁULICO COM ENCARGOS COMPLEMENTARES | Livro SINAPI: Cálculos e Parâmetros |  | H | 0.1819 | 0 | 30.72 | 5.58
Insumo | 00020078 | SINAPI | PASTA LUBRIFICANTE PARA TUBOS E CONEXOES COM JUNTA ELASTICA, EMBALAGEM DE *400* GR (USO EM PVC, ACO, POLIETILENO E OUTROS) | Material |  | UN | 0.115 | 0 | 24.07 | 2.76
Insumo | 00000299 | SINAPI | ANEL BORRACHA, DN 100 MM, PARA TUBO SERIE REFORCADA ESGOTO PREDIAL | Material |  | UN | 2 | 0 | 4.69 | 9.38
Insumo | 00020165 | SINAPI | LUVA DE CORRER, PVC SERIE R, 100 MM, PARA ESGOTO PREDIAL | Material |  | UN | 1 | 0 | 20.07 | 20.07
[5 empty] | MO sem LS => | 6.7 | LS => | 0 | MO com LS => | 6.7
[5 empty] | Valor do BDI => | 11.01 |  |  | Valor com BDI => | 53.66
5.5.6 | Código | Banco | Descrição | Tipo |  | Und | Quant. | Porcent. | Valor Unit | Total
Composição | IPHAN 77 | Próprio | Desobstrução de rede de esgotos entre PV's com auxílio de equipamento hidrojato | SEDI - SERVIÇOS DIVERSOS |  | m | 1 |  | 26.76 | 26.76
Composição Auxiliar | 88316 | SINAPI | SERVENTE COM ENCARGOS COMPLEMENTARES | Livro SINAPI: Cálculos e Parâmetros |  | H | 1 | 0 | 25.89 | 25.89
Insumo | 5897 | ORSE | Equipamento hidrojato | Equipamento |  | h | 0.052 | 0 | 16.85 | 0.87
[5 empty] | MO sem LS => | 15.14 | LS => | 0 | MO com LS => | 15.14
[5 empty] | Valor do BDI => | 6.9 |  |  | Valor com BDI => | 33.66
5.5.7 | Código | Banco | Descrição | Tipo |  | Und | Quant. | Porcent. | Valor Unit | Total
Composição | IPHAN 78 | Próprio | Desobstrução e limpeza de boca-de-lobo | SEDI - SERVIÇOS DIVERSOS |  | un | 1 |  | 38.83 | 38.83
Composição Auxiliar | 88316 | SINAPI | SERVENTE COM ENCARGOS COMPLEMENTARES | Livro SINAPI: Cálculos e Parâmetros |  | H | 1.5 | 0 | 25.89 | 38.83
[5 empty] | MO sem LS => | 22.71 | LS => | 0 | MO com LS => | 22.71
[5 empty] | Valor do BDI => | 10.02 |  |  | Valor com BDI => | 48.85
5.5.8 | Código | Banco | Descrição | Tipo |  | Und | Quant. | Porcent. | Valor Unit | Total
Composição | 100760 | SINAPI | PINTURA COM TINTA ALQUÍDICA DE ACABAMENTO (ESMALTE SINTÉTICO BRILHANTE) APLICADA A ROLO OU PINCEL SOBRE SUPERFÍCIES METÁLICAS (EXCETO PERFIL) EXECUTADO EM OBRA (02 DEMÃOS). AF_01/2020 | Pintura em Superfícies Metálicas |  | m² | 1 |  | 54.75 | 54.75
Composição Auxiliar | 88310 | SINAPI | PINTOR COM ENCARGOS COMPLEMENTARES | Livro SINAPI: Cálculos e Parâmetros |  | H | 1.3559 | 0 | 32.59 | 44.18
Insumo | 00007292 | SINAPI | TINTA ESMALTE SINTETICO PREMIUM BRILHANTE | Material |  | L | 0.2549 | 0 | 39.52 | 10.07
Insumo | 00005318 | SINAPI | DILUENTE AGUARRAS | Material |  | L | 0.0255 | 0 | 19.98 | 0.5
[5 empty] | MO sem LS => | 27.6 | LS => | 0 | MO com LS => | 27.6
[5 empty] | Valor do BDI => | 14.13 |  |  | Valor com BDI => | 68.88
5.6.1 | Código | Banco | Descrição | Tipo |  | Und | Quant. | Porcent. | Valor Unit | Total
Composição | IPHAN 79 | Próprio | Escada marinheiro em barra chata de ferro 2" x 5/16" | SEDI - SERVIÇOS DIVERSOS |  | m | 1 |  | 449.34 | 449.34
Composição Auxiliar | 88317 | SINAPI | SOLDADOR COM ENCARGOS COMPLEMENTARES | Livro SINAPI: Cálculos e Parâmetros |  | H | 3 | 0 | 36.4 | 109.2
Composição Auxiliar | 88316 | SINAPI | SERVENTE COM ENCARGOS COMPLEMENTARES | Livro SINAPI: Cálculos e Parâmetros |  | H | 1.5 | 0 | 25.89 | 38.83
Composição Auxiliar | 88309 | SINAPI | PEDREIRO COM ENCARGOS COMPLEMENTARES | Livro SINAPI: Cálculos e Parâmetros |  | H | 0.5 | 0 | 31.17 | 15.58
Composição Auxiliar | 88245 | SINAPI | ARMADOR COM ENCARGOS COMPLEMENTARES | Livro SINAPI: Cálculos e Parâmetros |  | H | 3 | 0 | 30.98 | 92.94
Insumo | 262 | ORSE | Barra quadrada de ferro 3/4" (2,85 kg/m) | Material |  | m | 2.2 | 0 | 29.95 | 65.89
Insumo | 00010997 | SINAPI | ELETRODO REVESTIDO AWS - E7018, DIAMETRO IGUAL A 4,00 MM | Material |  | KG | 0.5 | 0 | 51.84 | 25.92
Insumo | 00000560 | SINAPI | BARRA DE ACO CHATO, RETANGULAR, 50,8 MM X 7,94 MM (L X E), 3,162 KG/M | Material |  | M | 3 | 0 | 33.66 | 100.98
[5 empty] | MO sem LS => | 166.87 | LS => | 0 | MO com LS => | 166.87
[5 empty] | Valor do BDI => | 116.01 |  |  | Valor com BDI => | 565.35
5.6.2 | Código | Banco | Descrição | Tipo |  | Und | Quant. | Porcent. | Valor Unit | Total
Composição | IPHAN 81 | Próprio | Passarela em chapa xadrez 1/4", inclusive guarda-corpo com tubo de aço galv. de 1 1/2" - Rev. 01 | SEDI - SERVIÇOS DIVERSOS |  | m² | 1 |  | 2360.52 | 2360.52
Composição Auxiliar | 88316 | SINAPI | SERVENTE COM ENCARGOS COMPLEMENTARES | Livro SINAPI: Cálculos e Parâmetros |  | H | 1 | 0 | 25.89 | 25.89
Composição Auxiliar | 88315 | SINAPI | SERRALHEIRO COM ENCARGOS COMPLEMENTARES | Livro SINAPI: Cálculos e Parâmetros |  | H | 1 | 0 | 35.91 | 35.91
Insumo | 00010997 | SINAPI | ELETRODO REVESTIDO AWS - E7018, DIAMETRO IGUAL A 4,00 MM | Material |  | KG | 2.88 | 0 | 51.84 | 149.29
Insumo | 00021012 | SINAPI | TUBO ACO GALVANIZADO COM COSTURA, CLASSE LEVE, DN 40 MM (1 1/2"), E = 3,00 MM, *3,48* KG/M (NBR 5580) | Material |  | M | 9.04 | 0 | 49.91 | 451.18
Insumo | 582 | ORSE | Chapa xadrez 3/16" - 4,75mm - (38,00kg/m2) | Material |  | kg | 38 | 0 | 24.68 | 937.84
Insumo | 2442 | ORSE | Perfil Aço Laminado, U 152,4 x 48,80 mm (12,20 kg/m) ASTM A36 | Material |  | kg | 45.74 | 0 | 9.12 | 417.14
Insumo | 00021016 | SINAPI | TUBO ACO GALVANIZADO COM COSTURA, CLASSE LEVE, DN 100 MM (4"), E = 3,75 MM, *10,55* KG/M (NBR 5580) | Material |  | M | 2.17 | 0 | 151.74 | 329.27
Insumo | 00000546 | SINAPI | BARRA DE ACO CHATA, RETANGULAR (QUALQUER BITOLA) | Material |  | KG | 1.33 | 0 | 10.53 | 14
[5 empty] | MO sem LS => | 40.37 | LS => | 0 | MO com LS => | 40.37
[5 empty] | Valor do BDI => | 609.48 |  |  | Valor com BDI => | 2970
5.6.3 | Código | Banco | Descrição | Tipo |  | Und | Quant. | Porcent. | Valor Unit | Total
Composição | IPHAN 82 | Próprio | Alçapão em chapa de aço e = 3/16" | SEDI - SERVIÇOS DIVERSOS |  | m² | 1 |  | 666.21 | 666.21
Composição Auxiliar | 88309 | SINAPI | PEDREIRO COM ENCARGOS COMPLEMENTARES | Livro SINAPI: Cálculos e Parâmetros |  | H | 1 | 0 | 31.17 | 31.17
Composição Auxiliar | 88316 | SINAPI | SERVENTE COM ENCARGOS COMPLEMENTARES | Livro SINAPI: Cálculos e Parâmetros |  | H | 0.64 | 0 | 25.89 | 16.56
Insumo | 00000370 | SINAPI | AREIA MEDIA - POSTO JAZIDA/FORNECEDOR (RETIRADO NA JAZIDA, SEM TRANSPORTE) | Material |  | m³ | 0.003 | 0 | 100 | 0.3
Insumo | 582 | ORSE | Chapa xadrez 3/16" - 4,75mm - (38,00kg/m2) | Material |  | kg | 25 | 0 | 24.68 | 617
Insumo | 00001379 | SINAPI | CIMENTO PORTLAND COMPOSTO CP II-32 | Material |  | KG | 1.17 | 0 | 1.01 | 1.18
[5 empty] | MO sem LS => | 30.17 | LS => | 0 | MO com LS => | 30.17
[5 empty] | Valor do BDI => | 172.01 |  |  | Valor com BDI => | 838.22
5.6.4 | Código | Banco | Descrição | Tipo |  | Und | Quant. | Porcent. | Valor Unit | Total
Composição | 100722 | SINAPI | PINTURA COM TINTA ALQUÍDICA DE FUNDO (TIPO ZARCÃO) APLICADA A ROLO OU PINCEL SOBRE SUPERFÍCIES METÁLICAS (EXCETO PERFIL) EXECUTADO EM OBRA (POR DEMÃO). AF_01/2020 | Pintura em Superfícies Metálicas |  | m² | 1 |  | 26.98 | 26.98
Composição Auxiliar | 88310 | SINAPI | PINTOR COM ENCARGOS COMPLEMENTARES | Livro SINAPI: Cálculos e Parâmetros |  | H | 0.6779 | 0 | 32.59 | 22.09
Insumo | 00005318 | SINAPI | DILUENTE AGUARRAS | Material |  | L | 0.011 | 0 | 19.98 | 0.21
Insumo | 00007307 | SINAPI | FUNDO ANTICORROSIVO PARA METAIS FERROSOS (ZARCAO) | Material |  | L | 0.1098 | 0 | 42.63 | 4.68
[5 empty] | MO sem LS => | 13.8 | LS => | 0 | MO com LS => | 13.8
[5 empty] | Valor do BDI => | 6.96 |  |  | Valor com BDI => | 33.94
5.6.5 | Código | Banco | Descrição | Tipo |  | Und | Quant. | Porcent. | Valor Unit | Total
Composição | 100758 | SINAPI | PINTURA COM TINTA ALQUÍDICA DE ACABAMENTO (ESMALTE SINTÉTICO ACETINADO) APLICADA A ROLO OU PINCEL SOBRE SUPERFÍCIES METÁLICAS (EXCETO PERFIL) EXECUTADO EM OBRA (02 DEMÃOS). AF_01/2020 | Pintura em Superfícies Metálicas |  | m² | 1 |  | 55.08 | 55.08
Composição Auxiliar | 88310 | SINAPI | PINTOR COM ENCARGOS COMPLEMENTARES | Livro SINAPI: Cálculos e Parâmetros |  | H | 1.3559 | 0 | 32.59 | 44.18
Insumo | 00007311 | SINAPI | TINTA ESMALTE SINTETICO PREMIUM ACETINADO | Material |  | L | 0.2549 | 0 | 40.82 | 10.4
Insumo | 00005318 | SINAPI | DILUENTE AGUARRAS | Material |  | L | 0.0255 | 0 | 19.98 | 0.5
[5 empty] | MO sem LS => | 27.6 | LS => | 0 | MO com LS => | 27.6
[5 empty] | Valor do BDI => | 14.22 |  |  | Valor com BDI => | 69.3
5.6.6 | Código | Banco | Descrição | Tipo |  | Und | Quant. | Porcent. | Valor Unit | Total
Composição | 94441 | SINAPI | TELHAMENTO COM TELHA CERÂMICA DE ENCAIXE, TIPO FRANCESA, COM MAIS DE 2 ÁGUAS, INCLUSO TRANSPORTE VERTICAL. AF_07/2019 | Telhamento para Cobertura |  | m² | 1 |  | 49.37 | 49.37
Composição Auxiliar | 93281 | SINAPI | GUINCHO ELÉTRICO DE COLUNA, CAPACIDADE 400 KG, COM MOTO FREIO, MOTOR TRIFÁSICO DE 1,25 CV - CHP DIURNO. AF_03/2016 | Custos Horários Produtivo e Improdutivo dos Equipamentos |  | CHP | 0.024 | 0 | 42.92 | 1.03
Composição Auxiliar | 93282 | SINAPI | GUINCHO ELÉTRICO DE COLUNA, CAPACIDADE 400 KG, COM MOTO FREIO, MOTOR TRIFÁSICO DE 1,25 CV - CHI DIURNO. AF_03/2016 | Custos Horários Produtivo e Improdutivo dos Equipamentos |  | CHI | 0.0333 | 0 | 41.91 | 1.39
Composição Auxiliar | 88323 | SINAPI | TELHADISTA COM ENCARGOS COMPLEMENTARES | Livro SINAPI: Cálculos e Parâmetros |  | H | 0.153 | 0 | 30.39 | 4.64
Composição Auxiliar | 88316 | SINAPI | SERVENTE COM ENCARGOS COMPLEMENTARES | Livro SINAPI: Cálculos e Parâmetros |  | H | 0.325 | 0 | 25.89 | 8.41
Insumo | 00007175 | SINAPI | TELHA DE BARRO / CERAMICA, NAO ESMALTADA, TIPO ROMANA, AMERICANA, PORTUGUESA, FRANCESA, COMPRIMENTO DE *41* CM, RENDIMENTO DE *16* TELHAS/M2 | Material |  | UN | 17.749 | 0 | 1.91 | 33.9
[5 empty] | MO sem LS => | 9.8 | LS => | 0 | MO com LS => | 9.8
[5 empty] | Valor do BDI => | 12.74 |  |  | Valor com BDI => | 62.11
5.6.7 | Código | Banco | Descrição | Tipo |  | Und | Quant. | Porcent. | Valor Unit | Total
Composição | AM 030 | Próprio | FORMA METÁLICA TELHA FRANCESA IGREJA SÃO SEBASTIÃO - MANAUS | ASTU - ASSENTAMENTO DE TUBOS E PECAS |  | UN | 1 |  | 15000 | 15000
Insumo | AM 004 | Próprio | FORMA METÁLICA TELHA FRANCESA IGREJA SÃO SEBASTIÃO - MANAUS | Material |  | UN | 1 | 0 | 15000 | 15000
[5 empty] | MO sem LS => | 0 | LS => | 0 | MO com LS => | 0
[5 empty] | Valor do BDI => | 3873 |  |  | Valor com BDI => | 18873
6.1 | Código | Banco | Descrição | Tipo |  | Und | Quant. | Porcent. | Valor Unit | Total
Composição | 106128 | SINAPI | REMOÇÃO DE ENTULHO CLASSE B (FRAGMENTOS E RESÍDUOS DE GESSO) TRANSPORTADOS POR CREMALHEIRA. ACONDICIONAMENTO FINAL CAÇAMBA ESTACIONÁRIA. EXCLUSO FRETE. AF_09/2025 | Remoção de Entulho e Descarte |  | m³ | 1 |  | 218.68 | 218.68
Composição Auxiliar | 88316 | SINAPI | SERVENTE COM ENCARGOS COMPLEMENTARES | Livro SINAPI: Cálculos e Parâmetros |  | H | 3.2109 | 0 | 25.89 | 83.13
Insumo | 00037526 | SINAPI | SACO DE RAFIA PARA ENTULHO, NOVO, LISO (SEM CLICHE), *60 X 90* CM | Material |  | UN | 22.2222 | 0 | 6.1 | 135.55
[5 empty] | MO sem LS => | 48.61 | LS => | 0 | MO com LS => | 48.61
[5 empty] | Valor do BDI => | 56.46 |  |  | Valor com BDI => | 275.14
6.2 | Código | Banco | Descrição | Tipo |  | Und | Quant. | Porcent. | Valor Unit | Total
Composição | AM 005 | Próprio | RESTAURO - REFORÇO DE SUBSTRATO COM TELAMENTO, GOLDA DE NATA DE CAL E CIMENTO E ADESIVO DE BASE ACRÍLICA, TELA METÁLICA E ARGAMASSA DE CAL, ARGILA E AREIA | REVE - REVESTIMENTO E TRATAMENTO DE SUPERFÍCIES |  | m² | 1 |  | 598.84 | 598.84
Composição Auxiliar | 88309 | SINAPI | PEDREIRO COM ENCARGOS COMPLEMENTARES | Livro SINAPI: Cálculos e Parâmetros |  | H | 2 | 0 | 31.17 | 62.34
Composição Auxiliar | 88316 | SINAPI | SERVENTE COM ENCARGOS COMPLEMENTARES | Livro SINAPI: Cálculos e Parâmetros |  | H | 2 | 0 | 25.89 | 51.78
Insumo | 00007334 | SINAPI | ADITIVO ADESIVO LIQUIDO PARA ARGAMASSAS DE REVESTIMENTOS CIMENTICIOS | Material |  | L | 0.2 | 0 | 14.39 | 2.87
Insumo | 00034549 | SINAPI | ARGILA EXPANDIDA, GRANULOMETRIA 2215 | Material |  | m³ | 0.5 | 0 | 775.28 | 387.64
Insumo | 00000370 | SINAPI | AREIA MEDIA - POSTO JAZIDA/FORNECEDOR (RETIRADO NA JAZIDA, SEM TRANSPORTE) | Material |  | m³ | 0.5 | 0 | 100 | 50
Insumo | 00037411 | SINAPI | TELA DE ACO SOLDADA GALVANIZADA/ZINCADA PARA ALVENARIA, FIO D = *1,24 MM, MALHA 25 X 25 MM | Material |  | m² | 1 | 0 | 19.01 | 19.01
Insumo | 00001106 | SINAPI | CAL HIDRATADA CH-I PARA ARGAMASSAS | Material |  | KG | 15 | 0 | 1.68 | 25.2
[5 empty] | MO sem LS => | 71.26 | LS => | 0 | MO com LS => | 71.26
[5 empty] | Valor do BDI => | 154.62 |  |  | Valor com BDI => | 753.46
6.3 | Código | Banco | Descrição | Tipo |  | Und | Quant. | Porcent. | Valor Unit | Total
Composição | AM 006 | Próprio | REFORÇO DO SUBSTRATO EM ESTUQUE COM FIBRA DE CARBONO | ASTU - ASSENTAMENTO DE TUBOS E PECAS |  | m² | 1 |  | 1497.33 | 1497.33
Insumo | 3073 | ORSE | Auxiliar de Restaurador | Mão de Obra |  | h | 4.5 | 0 | 15.88 | 71.46
Insumo | 007898 | SBC | TECIDO FIBRA DE CARBONO RC-200T PARA REFORCO ESTRUTURAL | Material |  | m² | 2.5 | 0 | 569.42 | 1423.55
Insumo | 14945 | ORSE | Resina Epóxi 031 bicomponente (Resina + Endurecedor 042) | Material |  | Kg | 0.015 | 0 | 155 | 2.32
[5 empty] | MO sem LS => | 71.46 | LS => | 0 | MO com LS => | 71.46
[5 empty] | Valor do BDI => | 386.61 |  |  | Valor com BDI => | 1883.94
6.4 | Código | Banco | Descrição | Tipo |  | Und | Quant. | Porcent. | Valor Unit | Total
Composição | AM 007 | Próprio | EMASSAMENTO E NIVELAMENTO DE SUBSTRATO EM ESTUQUE | ASTU - ASSENTAMENTO DE TUBOS E PECAS |  | m² | 1 |  | 34.12 | 34.12
Composição Auxiliar | 88316 | SINAPI | SERVENTE COM ENCARGOS COMPLEMENTARES | Livro SINAPI: Cálculos e Parâmetros |  | H | 0.25 | 0 | 25.89 | 6.47
Composição Auxiliar | 88310 | SINAPI | PINTOR COM ENCARGOS COMPLEMENTARES | Livro SINAPI: Cálculos e Parâmetros |  | H | 0.35 | 0 | 32.59 | 11.4
Insumo | 00003767 | SINAPI | LIXA EM FOLHA PARA PAREDE OU MADEIRA, NUMERO 120, COR VERMELHA | Material |  | UN | 0.5 | 0 | 1.15 | 0.57
Insumo | 00043651 | SINAPI | MASSA ACRILICA PARA SUPERFICIES INTERNAS E EXTERNAS | Material |  | KG | 2.55 | 0 | 6.15 | 15.68
[5 empty] | MO sem LS => | 10.9 | LS => | 0 | MO com LS => | 10.9
[5 empty] | Valor do BDI => | 8.8 |  |  | Valor com BDI => | 42.92
7.1 | Código | Banco | Descrição | Tipo |  | Und | Quant. | Porcent. | Valor Unit | Total
Composição | AM 012 | Próprio | HIGIENIZAÇÃO NA FACE DA TELA | SEDI - SERVIÇOS DIVERSOS |  | m² | 1 |  | 192.83 | 192.83
Insumo | 3072 | ORSE | Restaurador Nível Superior | Mão de Obra |  | h | 1.65 | 0 | 74.6 | 123.09
Insumo | 00038386 | SINAPI | TRINCHA CERDAS GRIS 1.1/2" (38 MM) | Material |  | UN | 0.16 | 0 | 3.71 | 0.59
Insumo | 3073 | ORSE | Auxiliar de Restaurador | Mão de Obra |  | h | 1.8 | 0 | 15.88 | 28.58
Insumo | 4727 | ORSE | Luva de proteção de latex | Material |  | par | 6.37 | 0 | 6.37 | 40.57
[5 empty] | MO sem LS => | 151.67 | LS => | 0 | MO com LS => | 151.67
[5 empty] | Valor do BDI => | 49.78 |  |  | Valor com BDI => | 242.61
7.2 | Código | Banco | Descrição | Tipo |  | Und | Quant. | Porcent. | Valor Unit | Total
Composição | AM 013 | Próprio | RESTAURO - FACEAMENTO COM PAPEL JAPONÊS EM TELA ARTÍSTICA COM PAPEL JAPONÊS 55GRAMAS | SEDI - SERVIÇOS DIVERSOS |  | m² | 1 |  | 655.27 | 655.27
Insumo | 3073 | ORSE | Auxiliar de Restaurador | Mão de Obra |  | h | 15 | 0 | 15.88 | 238.2
Insumo | 13215 | ORSE | Papel japonês Okawara 55g - dimensões: 35cm x 96cm | Material |  | folha | 3.2 | 0 | 120.45 | 385.44
Insumo | 3173 | ORSE | Fixador Moviol (restauro) | Material |  | kg | 0.15 | 0 | 210.88 | 31.63
[5 empty] | MO sem LS => | 238.2 | LS => | 0 | MO com LS => | 238.2
[5 empty] | Valor do BDI => | 169.19 |  |  | Valor com BDI => | 824.46
7.3 | Código | Banco | Descrição | Tipo |  | Und | Quant. | Porcent. | Valor Unit | Total
Composição | AM 014 | Próprio | RESTAURO - REMOÇÃO DE VERNIZ EM TELA ARTÍSTICA | SEDI - SERVIÇOS DIVERSOS |  | m² | 1 |  | 135.64 | 135.64
Insumo | 3072 | ORSE | Restaurador Nível Superior | Mão de Obra |  | h | 1 | 0 | 74.6 | 74.6
Insumo | 3085 | ORSE | Solvente Acetona Pura | Material |  | l | 0.5 | 0 | 82.38 | 41.19
Insumo | 3073 | ORSE | Auxiliar de Restaurador | Mão de Obra |  | h | 1.25 | 0 | 15.88 | 19.85
[5 empty] | MO sem LS => | 94.45 | LS => | 0 | MO com LS => | 94.45
[5 empty] | Valor do BDI => | 35.02 |  |  | Valor com BDI => | 170.66
7.4 | Código | Banco | Descrição | Tipo |  | Und | Quant. | Porcent. | Valor Unit | Total
Composição | AM 015 | Próprio | RESTAURO - REMOÇÃO DE REPINTURA EM ELEMENTO ARTÍSTICO | SEDI - SERVIÇOS DIVERSOS |  | m² | 1 |  | 330.03 | 330.03
Insumo | 3121 | ORSE | Alcool etílico P.A. | Material |  | l | 0.75 | 0 | 10 | 7.5
Insumo | 3119 | ORSE | Algodão hidrófilo | Material |  | kg | 2 | 0 | 44 | 88
Insumo | 3073 | ORSE | Auxiliar de Restaurador | Mão de Obra |  | h | 4 | 0 | 15.88 | 63.52
Insumo | 3092 | ORSE | Alcool Isopropílico | Material |  | l | 0.75 | 0 | 29.09 | 21.81
Insumo | 3072 | ORSE | Restaurador Nível Superior | Mão de Obra |  | h | 2 | 0 | 74.6 | 149.2
[5 empty] | MO sem LS => | 212.72 | LS => | 0 | MO com LS => | 212.72
[5 empty] | Valor do BDI => | 85.21 |  |  | Valor com BDI => | 415.24
7.5 | Código | Banco | Descrição | Tipo |  | Und | Quant. | Porcent. | Valor Unit | Total
Composição | AM 016 | Próprio | RESTAURO - REMOÇÃO DE FACEAMENTO EM TELA ARTÍSTICA | SEDI - SERVIÇOS DIVERSOS |  | m² | 1 |  | 107.64 | 107.64
Insumo | 3121 | ORSE | Alcool etílico P.A. | Material |  | l | 0.125 | 0 | 10 | 1.25
Insumo | 4727 | ORSE | Luva de proteção de latex | Material |  | par | 2 | 0 | 6.37 | 12.74
Insumo | 3073 | ORSE | Auxiliar de Restaurador | Mão de Obra |  | h | 1.2 | 0 | 15.88 | 19.05
Insumo | 3072 | ORSE | Restaurador Nível Superior | Mão de Obra |  | h | 1 | 0 | 74.6 | 74.6
[5 empty] | MO sem LS => | 93.65 | LS => | 0 | MO com LS => | 93.65
[5 empty] | Valor do BDI => | 27.79 |  |  | Valor com BDI => | 135.43
7.6 | Código | Banco | Descrição | Tipo |  | Und | Quant. | Porcent. | Valor Unit | Total
Composição | AM 017 | Próprio | RESTAURO - REFIXAÇÃO DE POLICROMIA EM ELEMENTOS ARTÍSTICOS | SEDI - SERVIÇOS DIVERSOS |  | m² | 1 |  | 419.11 | 419.11
Insumo | 3073 | ORSE | Auxiliar de Restaurador | Mão de Obra |  | h | 2 | 0 | 15.88 | 31.76
Insumo | 3124 | ORSE | Água destilada | Material |  | l | 5 | 0 | 4.84 | 24.2
Insumo | 3111 | ORSE | Seringa descartável com agulha | Material |  | un | 0.02 | 0 | 2.25 | 0.04
Insumo | 00038386 | SINAPI | TRINCHA CERDAS GRIS 1.1/2" (38 MM) | Material |  | UN | 0.02 | 0 | 3.71 | 0.07
Insumo | 3087 | ORSE | Cola de coelho | Material |  | kg | 0.2 | 0 | 1058 | 211.6
Insumo | 10763 | ORSE | Aluguel de fogão 06 bocas | Material |  | mês | 0.02 | 0 | 35 | 0.7
Insumo | 00004226 | SINAPI | GAS DE COZINHA - GLP | Material |  | KG | 0.16 | 0 | 9.66 | 1.54
Insumo | 3072 | ORSE | Restaurador Nível Superior | Mão de Obra |  | h | 2 | 0 | 74.6 | 149.2
[5 empty] | MO sem LS => | 180.96 | LS => | 0 | MO com LS => | 180.96
[5 empty] | Valor do BDI => | 108.21 |  |  | Valor com BDI => | 527.32
7.7 | Código | Banco | Descrição | Tipo |  | Und | Quant. | Porcent. | Valor Unit | Total
Composição | AM 018 | Próprio | RESTAURO - NIVELAMENTO DA CAMADA PICTÓRICA | SEDI - SERVIÇOS DIVERSOS |  | m² | 1 |  | 499.89 | 499.89
Insumo | 3072 | ORSE | Restaurador Nível Superior | Mão de Obra |  | h | 1.7 | 0 | 74.6 | 126.82
Insumo | 00003315 | SINAPI | GESSO EM PO PARA REVESTIMENTOS/MOLDURAS/SANCAS E USO GERAL | Material |  | KG | 6 | 0 | 0.84 | 5.04
Insumo | 3073 | ORSE | Auxiliar de Restaurador | Mão de Obra |  | h | 3.4 | 0 | 15.88 | 53.99
Insumo | 3087 | ORSE | Cola de coelho | Material |  | kg | 0.08 | 0 | 1058 | 84.64
Insumo | 3091 | ORSE | Carbonato de cálcio | Material |  | kg | 1.2 | 0 | 191.17 | 229.4
[5 empty] | MO sem LS => | 180.81 | LS => | 0 | MO com LS => | 180.81
[5 empty] | Valor do BDI => | 129.07 |  |  | Valor com BDI => | 628.96
7.8 | Código | Banco | Descrição | Tipo |  | Und | Quant. | Porcent. | Valor Unit | Total
Composição | AM 019 | Próprio | RESTAURO - REINTEGRAÇÃO CROMÁTICA DA POLICROMIA EM FORRO ARTÍSTICO | SEDI - SERVIÇOS DIVERSOS |  | m² | 1 |  | 1769.54 | 1769.54
Insumo | 3086 | ORSE | Verniz Paraloid B72 - Pote com 1,38kg (p/Restauração) | Material |  | kg | 0.16 | 0 | 1057.97 | 169.27
Insumo | 3073 | ORSE | Auxiliar de Restaurador | Mão de Obra |  | h | 2.5 | 0 | 15.88 | 39.7
Insumo | 3125 | ORSE | Lixa d'água 360 | Material |  | fl | 0.05 | 0 | 1.6 | 0.08
Insumo | 3072 | ORSE | Restaurador Nível Superior | Mão de Obra |  | h | 0.5 | 0 | 74.6 | 37.3
Insumo | 3113 | ORSE | Bolo de armênio (pasta de argila), cor vermelha - Maimeri | Material |  | l | 0.01 | 0 | 1240 | 12.4
Insumo | 3092 | ORSE | Alcool Isopropílico | Material |  | l | 0.1 | 0 | 29.09 | 2.9
Insumo | 13205 | ORSE | Tinta para Restauro (pigmento) Maimeri - Cores do grupo G4 - Tubo c/ 20ml | Material |  | ml | 20 | 0 | 48.76 | 975.2
Insumo | 3085 | ORSE | Solvente Acetona Pura | Material |  | l | 0.5 | 0 | 82.38 | 41.19
Insumo | 13210 | ORSE | Pigmento em pó para trabalhos artísticos, cor Ouro Cromo Iridiscente - 30ml 17g, da marca Kremer ou similar. | Material |  | ml | 5 | 0 | 3.38 | 16.9
Insumo | 13208 | ORSE | Tinta para Restauro (pigmento) Maimeri - Cores do grupo G1 - Tubo c/ 20ml | Material |  | ml | 20 | 0 | 23.73 | 474.6
[5 empty] | MO sem LS => | 77 | LS => | 0 | MO com LS => | 77
[5 empty] | Valor do BDI => | 456.89 |  |  | Valor com BDI => | 2226.43
7.9 | Código | Banco | Descrição | Tipo |  | Und | Quant. | Porcent. | Valor Unit | Total
Composição | AM 020 | Próprio | RESTAURO - PINTURA DE PROTEÇÃO COM APLICAÇÃO DE 01 DEMÃO DE VERNIZ PARALOID B72 OU SIMILAR | SEDI - SERVIÇOS DIVERSOS |  | m² | 1 |  | 246.54 | 246.54
Composição Auxiliar | 88310 | SINAPI | PINTOR COM ENCARGOS COMPLEMENTARES | Livro SINAPI: Cálculos e Parâmetros |  | H | 0.5 | 0 | 32.59 | 16.29
Insumo | 3073 | ORSE | Auxiliar de Restaurador | Mão de Obra |  | h | 2.5 | 0 | 15.88 | 39.7
Insumo | 3086 | ORSE | Verniz Paraloid B72 - Pote com 1,38kg (p/Restauração) | Material |  | kg | 0.125 | 0 | 1057.97 | 132.24
Insumo | 3175 | ORSE | Solvente Xilol | Material |  | l | 0.125 | 0 | 30.67 | 3.83
Insumo | 14918 | ORSE | Cera Microcristalina 250g | Material |  | un | 0.2 | 0 | 85.9 | 17.18
Insumo | 3072 | ORSE | Restaurador Nível Superior | Mão de Obra |  | h | 0.5 | 0 | 74.6 | 37.3
[5 empty] | MO sem LS => | 87.18 | LS => | 0 | MO com LS => | 87.18
[5 empty] | Valor do BDI => | 63.65 |  |  | Valor com BDI => | 310.19
7.10 | Código | Banco | Descrição | Tipo |  | Und | Quant. | Porcent. | Valor Unit | Total
Composição | AM 022 | Próprio | REENTELAÇÃO DE TELA ARTISTICA | PINT - PINTURAS |  | m² | 1 |  | 496.54 | 496.54
Insumo | 3087 | ORSE | Cola de coelho | Material |  | kg | 0.1 | 0 | 1058 | 105.8
Insumo | 3168 | ORSE | Tecido em linho puro nacional, larg de 1,50m | Material |  | m | 1.3 | 0 | 260.86 | 339.11
Insumo | 3073 | ORSE | Auxiliar de Restaurador | Mão de Obra |  | h | 0.75 | 0 | 15.88 | 11.91
Insumo | 3124 | ORSE | Água destilada | Material |  | l | 0.5 | 0 | 4.84 | 2.42
Insumo | 3072 | ORSE | Restaurador Nível Superior | Mão de Obra |  | h | 0.5 | 0 | 74.6 | 37.3
[5 empty] | MO sem LS => | 49.21 | LS => | 0 | MO com LS => | 49.21
[5 empty] | Valor do BDI => | 128.2 |  |  | Valor com BDI => | 624.74
8.1.1 | Código | Banco | Descrição | Tipo |  | Und | Quant. | Porcent. | Valor Unit | Total
Composição | AM 010 | Próprio | RECORTE DE REVESTIMENTO EM PÓ DE PEDRA | ASTU - ASSENTAMENTO DE TUBOS E PECAS |  | m² | 1 |  | 64.72 | 64.72
Composição Auxiliar | 88316 | SINAPI | SERVENTE COM ENCARGOS COMPLEMENTARES | Livro SINAPI: Cálculos e Parâmetros |  | H | 2.5 | 0 | 25.89 | 64.72
[5 empty] | MO sem LS => | 37.85 | LS => | 0 | MO com LS => | 37.85
[5 empty] | Valor do BDI => | 16.71 |  |  | Valor com BDI => | 81.43
8.1.2 | Código | Banco | Descrição | Tipo |  | Und | Quant. | Porcent. | Valor Unit | Total
Composição | AM 009 | Próprio | Reforço com lâmina de fibra de carbono Mbrace "Basf Construction Chemical" 200mm de largura 1,2mm de espessura | SEDI - SERVIÇOS DIVERSOS |  | M | 1 |  | 7194 | 7194
Insumo | 3073 | ORSE | Auxiliar de Restaurador | Mão de Obra |  | h | 6 | 0 | 15.88 | 95.28
Insumo | 14945 | ORSE | Resina Epóxi 031 bicomponente (Resina + Endurecedor 042) | Material |  | Kg | 2.5 | 0 | 155 | 387.5
Insumo | 007898 | SBC | TECIDO FIBRA DE CARBONO RC-200T PARA REFORCO ESTRUTURAL | Material |  | m² | 11 | 0 | 569.42 | 6263.62
Insumo | 3072 | ORSE | Restaurador Nível Superior | Mão de Obra |  | h | 6 | 0 | 74.6 | 447.6
[5 empty] | MO sem LS => | 542.88 | LS => | 0 | MO com LS => | 542.88
[5 empty] | Valor do BDI => | 1857.49 |  |  | Valor com BDI => | 9051.49
8.1.3 | Código | Banco | Descrição | Tipo |  | Und | Quant. | Porcent. | Valor Unit | Total
Composição | 97643 | SINAPI | REMOÇÃO DE PISO DE MADEIRA (ASSOALHO E BARROTE), DE FORMA MANUAL, SEM REAPROVEITAMENTO. AF_09/2023 | Demolições e Remoções |  | m² | 1 |  | 30.01 | 30.01
Composição Auxiliar | 88316 | SINAPI | SERVENTE COM ENCARGOS COMPLEMENTARES | Livro SINAPI: Cálculos e Parâmetros |  | H | 0.8172 | 0 | 25.89 | 21.15
Composição Auxiliar | 88262 | SINAPI | CARPINTEIRO DE FORMAS COM ENCARGOS COMPLEMENTARES | Livro SINAPI: Cálculos e Parâmetros |  | H | 0.289 | 0 | 30.66 | 8.86
[5 empty] | MO sem LS => | 18.23 | LS => | 0 | MO com LS => | 18.23
[5 empty] | Valor do BDI => | 7.74 |  |  | Valor com BDI => | 37.75
8.1.4 | Código | Banco | Descrição | Tipo |  | Und | Quant. | Porcent. | Valor Unit | Total
Composição | IPHAN 87 | Próprio | Escada em ferro, degraus em chapa xadrez 3/16", perfil em "u" 152,40 x 5,10mm, inclusive corrimão em tubo de ferro galv. 1 1/2" | SEDI - SERVIÇOS DIVERSOS |  | m | 1 |  | 1546.12 | 1546.12
Composição Auxiliar | 88316 | SINAPI | SERVENTE COM ENCARGOS COMPLEMENTARES | Livro SINAPI: Cálculos e Parâmetros |  | H | 2 | 0 | 25.89 | 51.78
Composição Auxiliar | 88315 | SINAPI | SERRALHEIRO COM ENCARGOS COMPLEMENTARES | Livro SINAPI: Cálculos e Parâmetros |  | H | 2 | 0 | 35.91 | 71.82
Insumo | 2442 | ORSE | Perfil Aço Laminado, U 152,4 x 48,80 mm (12,20 kg/m) ASTM A36 | Material |  | kg | 25.32 | 0 | 9.12 | 230.91
Insumo | 7504 | ORSE | Perfil Aço, Cantoneira abas iguais - 1" x 1/4" (2,22 kg/m) | Material |  | kg | 2.26 | 0 | 8.02 | 18.12
Insumo | 00021012 | SINAPI | TUBO ACO GALVANIZADO COM COSTURA, CLASSE LEVE, DN 40 MM (1 1/2"), E = 3,00 MM, *3,48* KG/M (NBR 5580) | Material |  | M | 4.04 | 0 | 49.91 | 201.63
Insumo | 582 | ORSE | Chapa xadrez 3/16" - 4,75mm - (38,00kg/m2) | Material |  | kg | 32.3 | 0 | 24.68 | 797.16
Insumo | 00010997 | SINAPI | ELETRODO REVESTIDO AWS - E7018, DIAMETRO IGUAL A 4,00 MM | Material |  | KG | 3.37 | 0 | 51.84 | 174.7
[5 empty] | MO sem LS => | 80.74 | LS => | 0 | MO com LS => | 80.74
[5 empty] | Valor do BDI => | 399.2 |  |  | Valor com BDI => | 1945.32
8.1.5 | Código | Banco | Descrição | Tipo |  | Und | Quant. | Porcent. | Valor Unit | Total
Composição | 99842 | SINAPI | GUARDA-CORPO DE AÇO GALVANIZADO DE 1,10M, MONTANTES TUBULARES DE 1.1/4" ESPAÇADOS 1,20M, TRAVESSA SUPERIOR DE 1.1/2", GRADIL FORMADO POR TUBOS HORIZONTAIS DE 1" E VERTICAIS DE 3/4", FIXADO COM ADESIVO ESTRUTURAL EPOXI. AF_10/2025_PS | Guarda-Corpo, Corrimão e Grade para Esquadrias |  | M | 1 |  | 532.24 | 532.24
Composição Auxiliar | 88251 | SINAPI | AUXILIAR DE SERRALHEIRO COM ENCARGOS COMPLEMENTARES | Livro SINAPI: Cálculos e Parâmetros |  | H | 2.8217 | 0 | 27.04 | 76.29
Composição Auxiliar | 88315 | SINAPI | SERRALHEIRO COM ENCARGOS COMPLEMENTARES | Livro SINAPI: Cálculos e Parâmetros |  | H | 3.9713 | 0 | 35.91 | 142.6
Insumo | 00011002 | SINAPI | ELETRODO REVESTIDO AWS - E6013, DIAMETRO IGUAL A 2,50 MM | Material |  | KG | 0.0625 | 0 | 49.78 | 3.11
Insumo | 00000156 | SINAPI | ADESIVO ESTRUTURAL A BASE DE RESINA EPOXI, BICOMPONENTE, FLUIDO | Material |  | KG | 0.0154 | 0 | 51.8 | 0.79
Insumo | 00021011 | SINAPI | TUBO ACO GALVANIZADO COM COSTURA, CLASSE LEVE, DN 32 MM (1 1/4"), E = 2,65 MM, *2,71* KG/M (NBR 5580) | Material |  | M | 0.9491 | 0 | 45.17 | 42.87
Insumo | 00011964 | SINAPI | PARAFUSO DE ACO ZINCADO, TIPO CHUMBADOR PARABOLT, DIAMETRO 3/8", COMPRIMENTO 75 MM | Material |  | UN | 0.8333 | 0 | 2.2 | 1.83
Insumo | 00021010 | SINAPI | TUBO ACO GALVANIZADO COM COSTURA, CLASSE LEVE, DN 25 MM (1"), E = 2,65 MM, *2,11* KG/M (NBR 5580) | Material |  | M | 2.0739 | 0 | 30.99 | 64.27
Insumo | 00021009 | SINAPI | TUBO ACO GALVANIZADO COM COSTURA, CLASSE LEVE, DN 20 MM (3/4"), E = 2,25 MM, *1,3* KG/M (NBR 5580) | Material |  | M | 6.4064 | 0 | 23.08 | 147.85
Insumo | 00021012 | SINAPI | TUBO ACO GALVANIZADO COM COSTURA, CLASSE LEVE, DN 40 MM (1 1/2"), E = 3,00 MM, *3,48* KG/M (NBR 5580) | Material |  | M | 1.0545 | 0 | 49.91 | 52.63
[5 empty] | MO sem LS => | 146.35 | LS => | 0 | MO com LS => | 146.35
[5 empty] | Valor do BDI => | 137.42 |  |  | Valor com BDI => | 669.66
8.1.6 | Código | Banco | Descrição | Tipo |  | Und | Quant. | Porcent. | Valor Unit | Total
Composição | 100717 | SINAPI | LIXAMENTO MANUAL EM SUPERFÍCIES METÁLICAS EM OBRA. AF_01/2020 | Pintura em Superfícies Metálicas |  | m² | 1 |  | 10.76 | 10.76
Composição Auxiliar | 88310 | SINAPI | PINTOR COM ENCARGOS COMPLEMENTARES | Livro SINAPI: Cálculos e Parâmetros |  | H | 0.2986 | 0 | 32.59 | 9.73
Insumo | 00003768 | SINAPI | LIXA EM FOLHA PARA FERRO, NUMERO 150 | Material |  | UN | 0.3 | 0 | 3.45 | 1.03
[5 empty] | MO sem LS => | 6.07 | LS => | 0 | MO com LS => | 6.07
[5 empty] | Valor do BDI => | 2.77 |  |  | Valor com BDI => | 13.53
8.1.7 | Código | Banco | Descrição | Tipo |  | Und | Quant. | Porcent. | Valor Unit | Total
Composição | 100722 | SINAPI | PINTURA COM TINTA ALQUÍDICA DE FUNDO (TIPO ZARCÃO) APLICADA A ROLO OU PINCEL SOBRE SUPERFÍCIES METÁLICAS (EXCETO PERFIL) EXECUTADO EM OBRA (POR DEMÃO). AF_01/2020 | Pintura em Superfícies Metálicas |  | m² | 1 |  | 26.98 | 26.98
Composição Auxiliar | 88310 | SINAPI | PINTOR COM ENCARGOS COMPLEMENTARES | Livro SINAPI: Cálculos e Parâmetros |  | H | 0.6779 | 0 | 32.59 | 22.09
Insumo | 00005318 | SINAPI | DILUENTE AGUARRAS | Material |  | L | 0.011 | 0 | 19.98 | 0.21
Insumo | 00007307 | SINAPI | FUNDO ANTICORROSIVO PARA METAIS FERROSOS (ZARCAO) | Material |  | L | 0.1098 | 0 | 42.63 | 4.68
[5 empty] | MO sem LS => | 13.8 | LS => | 0 | MO com LS => | 13.8
[5 empty] | Valor do BDI => | 6.96 |  |  | Valor com BDI => | 33.94
8.1.8 | Código | Banco | Descrição | Tipo |  | Und | Quant. | Porcent. | Valor Unit | Total
Composição | 100758 | SINAPI | PINTURA COM TINTA ALQUÍDICA DE ACABAMENTO (ESMALTE SINTÉTICO ACETINADO) APLICADA A ROLO OU PINCEL SOBRE SUPERFÍCIES METÁLICAS (EXCETO PERFIL) EXECUTADO EM OBRA (02 DEMÃOS). AF_01/2020 | Pintura em Superfícies Metálicas |  | m² | 1 |  | 55.08 | 55.08
Composição Auxiliar | 88310 | SINAPI | PINTOR COM ENCARGOS COMPLEMENTARES | Livro SINAPI: Cálculos e Parâmetros |  | H | 1.3559 | 0 | 32.59 | 44.18
Insumo | 00007311 | SINAPI | TINTA ESMALTE SINTETICO PREMIUM ACETINADO | Material |  | L | 0.2549 | 0 | 40.82 | 10.4
Insumo | 00005318 | SINAPI | DILUENTE AGUARRAS | Material |  | L | 0.0255 | 0 | 19.98 | 0.5
[5 empty] | MO sem LS => | 27.6 | LS => | 0 | MO com LS => | 27.6
[5 empty] | Valor do BDI => | 14.22 |  |  | Valor com BDI => | 69.3
8.1.9 | Código | Banco | Descrição | Tipo |  | Und | Quant. | Porcent. | Valor Unit | Total
Composição | 97238 | SINAPI | ELETROCALHA LISA OU PERFURADA EM AÇO GALVANIZADO, LARGURA 100MM E ALTURA 50MM, INCLUSIVE EMENDA E FIXAÇÃO - FORNECIMENTO E INSTALAÇÃO. AF_04/2023 | Eletrocalhas |  | M | 1 |  | 116.79 | 116.79
Composição Auxiliar | 96562 | SINAPI | SUPORTE PARA ELETROCALHA LISA OU PERFURADA EM AÇO GALVANIZADO, LARGURA 400 MM, EM PERFILADO COM COMPRIMENTO DE 45 CM FIXADO EM LAJE, POR METRO DE ELETROCALHA FIXADA. AF_09/2023 | Rasgos e Fixações |  | M | 1 | 0 | 62.65 | 62.65
Composição Auxiliar | 97251 | SINAPI | EMENDA PARA ELETROCALHA, LISA OU PERFURADA EM AÇO GALVANIZADO, LARGURA 100MM E ALTURA 50MM - FORNECIMENTO E INSTALAÇÃO. AF_04/2023 | Eletrocalhas |  | UN | 0.333 | 0 | 92.07 | 30.65
Composição Auxiliar | 88264 | SINAPI | ELETRICISTA COM ENCARGOS COMPLEMENTARES | Livro SINAPI: Cálculos e Parâmetros |  | H | 0.0852 | 0 | 42.69 | 3.63
Composição Auxiliar | 88247 | SINAPI | AUXILIAR DE ELETRICISTA COM ENCARGOS COMPLEMENTARES | Livro SINAPI: Cálculos e Parâmetros |  | H | 0.0852 | 0 | 27.63 | 2.35
Insumo | 00043961 | SINAPI | ELETROCALHA LISA OU PERFURADA TIPO U, EM CHAPA DE ACO GALVANIZADO A FOGO, ESPESSURA # 22, DE 100 X 50 MM (L X A), SEM VIROLA, SEM TAMPA | Material |  | M | 0.982 | 0 | 17.84 | 17.51
[5 empty] | MO sem LS => | 35.09 | LS => | 0 | MO com LS => | 35.09
[5 empty] | Valor do BDI => | 30.15 |  |  | Valor com BDI => | 146.94
8.1.10 | Código | Banco | Descrição | Tipo |  | Und | Quant. | Porcent. | Valor Unit | Total
Composição | IPHAN 74 | Próprio | Restauro - Tratamento de fissuras com argamassa de cal e areia traço 1:3 (Seção até 5x5cm) - Rev 01_11/2021 | REVE - REVESTIMENTO E TRATAMENTO DE SUPERFÍCIES |  | m | 1 |  | 8.12 | 8.12
Composição Auxiliar | 10588 | ORSE | Encargos Complementares - Auxiliar de Restauração | Provisórios |  | h | 0.25 | 0 | 3.81 | 0.95
Insumo | 135 | ORSE | Adesivo bianco (vedacit) - p/ chapisco, concreto e argamassa - ou similar | Material |  | kg | 0.045 | 0 | 29.44 | 1.32
Insumo | 00000367 | SINAPI | AREIA GROSSA - POSTO JAZIDA/FORNECEDOR (RETIRADO NA JAZIDA, SEM TRANSPORTE) | Material |  | m³ | 0.003 | 0 | 101.3 | 0.3
Insumo | 00001106 | SINAPI | CAL HIDRATADA CH-I PARA ARGAMASSAS | Material |  | KG | 0.37 | 0 | 1.68 | 0.62
Insumo | 00044528 | SINAPI | CIMENTO PORTLAND ESTRUTURAL BRANCO CPB - 32 OU CPB - 40 | Material |  | KG | 0.18 | 0 | 5.38 | 0.96
Insumo | 3073 | ORSE | Auxiliar de Restaurador | Mão de Obra |  | h | 0.25 | 0 | 15.88 | 3.97
[5 empty] | MO sem LS => | 3.97 | LS => | 0 | MO com LS => | 3.97
[5 empty] | Valor do BDI => | 2.09 |  |  | Valor com BDI => | 10.21
8.1.11 | Código | Banco | Descrição | Tipo |  | Und | Quant. | Valor Unit | Total
Composição | 12371 | ORSE | Estrutura metálica em aço p/ Mezaninos e Plataformas, vão livre até 6,00m, Chapa Xadrez 1/8", área superior a 50 m2, sobrecarga 300 kg/m2, pintura 01 demão de epoxi fundo óxido de ferro + 02 demãos de esmalte epoxi branco. Rev 03_03/2022 | Estrutura Metálica |  | m² | 1 | 838.25 | 838.25
Item | Código | Banco | Descrição | Tipo |  | Und | Quant. | Valor Unit | Total
Insumo | 13085 | ORSE | Perfil Aço Laminado, I - W150 x 13,0 kg/m ASTM A 572 Grau 50 | Material |  | kg | 15 | 10,00 | 150,00
Insumo | 13075 | ORSE | Perfil Aço Laminado, H - W200 x 22,5 kg/m ASTM A 572 Grau 50 | Material |  | kg | 15 | 12,75 | 191,25
Composição | 3759 | ORSE | Pintura de acabamento em superfícies metálicas com aplicação de 02 demãos de tinta esmalte epoxi branco, e = 35 micra p/ demão, aplicado com rolo e pincel- R1 | Pintura em Estrutura Metálica |  | m² | 1.4 | 64,15 | 89,81
Insumo | 00006160/SINAPI | ORSE | Soldador (horista) | Mão de Obra |  | h | 0.8 | 20,45 | 16,36
Composição | 3738 | ORSE | Pintura de proteção sobre superfícies metálicas com aplicação de 01 demão de tinta epoxi fundo óxido de ferro - R1 | Outras Pinturas |  | m² | 2.4 | 22,38 | 53,71
Insumo | 5236 | ORSE | Chapa aço grossa preta 1/8"(3,00mm), 24,75 kg/m2 | Material |  | kg | 24.75 | 7,85 | 194,28
Insumo | 2454 | ORSE | Caminhao guindauto 11,5 t (m.benz - l 1620/57 - 184,0 hp) | Equipamento |  | h | 0.64 | 143,72 | 91,98
Composição | 10603 | ORSE | Encargos Complementares - Soldador | Provisórios |  | h | 0.8 | 4,56 | 3,64
Composição | 10549 | ORSE | Encargos Complementares - Servente | Provisórios |  | h | 2.4 | 3,86 | 9,26
Insumo | 00006111/SINAPI | ORSE | Servente de obras (horista) | Mão de Obra |  | h | 2.4 | 15,59 | 37,41
Detalhamento de Cálculo ORSE
Item | Código | Banco | Descrição | Tipo |  | Und | Quant. | Valor Unit | Total
Insumo | 13085 | ORSE | Perfil Aço Laminado, I - W150 x 13,0 kg/m ASTM A 572 Grau 50 | Material |  | kg | 15 | 10,00 | 150,00
Insumo | 13075 | ORSE | Perfil Aço Laminado, H - W200 x 22,5 kg/m ASTM A 572 Grau 50 | Material |  | kg | 15 | 12,75 | 191,25
Insumo | 10517 | ORSE | Exames admissionais/demissionais (checkup) | Serviços |  | cj | 0.002216 | 300,00 | 0,66
Insumo | 00012894/SINAPI | ORSE | Capa para chuva em pvc com forro de poliester, com capuz (amarela ou azul) | Material |  | un | 0.001108 | 20,11 | 0,02
Insumo | 00012893/SINAPI | ORSE | Bota de seguranca com biqueira de aco e colarinho acolchoado | Material |  | par | 0.004432 | 73,93 | 0,32
Insumo | 10788 | ORSE | Pá quadrada | Material |  | un | 0.000636 | 36,90 | 0,02
Insumo | 10492 | ORSE | Cesta Básica | Material |  | un | 0.02493 | 205,00 | 5,11
Insumo | 4729 | ORSE | Marreta 1 kg com cabo | Material |  | un | 0.000318 | 39,50 | 0,01
Insumo | 1651 | ORSE | Óculos branco proteção | Material |  | pr | 0.004432 | 6,00 | 0,02
Insumo | 2378 | ORSE | Vale transporte | Material |  | un | 0.45358 | 4,50 | 2,04
Insumo | 10596 | ORSE | Protetor auricular | Material |  | un | 0.02493 | 4,81 | 0,11
Insumo | 941 | ORSE | Fardamento com mangas curta | Material |  | un | 0.00831 | 193,04 | 1,60
Insumo | 00012895/SINAPI | ORSE | Capacete de seguranca aba frontal com suspensao de polietileno, sem jugular (classe b) | Material |  | un | 0.003324 | 13,50 | 0,04
Insumo | 158 | ORSE | Almoço (Participação do empregador) | Material |  | un | 0.56397 | 14,00 | 7,89
Insumo | 00002711/SINAPI | ORSE | Carrinho de mao, em aco, com capacidade de *45 a 65* l / *100* kg, pneu com camara | Material |  | un | 0.000636 | 183,00 | 0,11
Insumo | 10761 | ORSE | Refeição - café da manhã ( café com leite e dois pães com manteiga) | Serviços |  | un | 0.56397 | 5,00 | 2,81
Insumo | 00012892/SINAPI | ORSE | Luva raspa de couro, cano curto (punho *7* cm) | Material |  | par | 0.012742 | 10,87 | 0,13
Insumo | 10599 | ORSE | Protetor solar fps 30 com 120ml | Material |  | un | 0.009972 | 18,00 | 0,17
Insumo | 4728 | ORSE | Talhadeira chata 10" | Material |  | un | 0.000954 | 18,58 | 0,01
Insumo | 10362 | ORSE | Seguro de vida e acidente em grupo | Serviços |  | un | 0.02493 | 12,54 | 0,31
Insumo | 4174 | ORSE | Desempenadeira de aço lisa, cabo madeira, ref:143, Atlas ou similar | Material |  | un | 0.00078 | 12,90 | 0,01
Insumo | 10583 | ORSE | Trincha 3" | Material |  | un | 0.00702 | 11,98 | 0,08
Insumo | 11252 | ORSE | Escada de aluminio de abrir com 7 degraus | Material |  | un | 0.000156 | 269,00 | 0,04
Insumo | 11251 | ORSE | Pincel de seda 2" | Material |  | un | 0.00702 | 27,12 | 0,19
Insumo | 4725 | ORSE | Espátula | Material |  | un | 0.000624 | 16,82 | 0,01
Insumo | 11250 | ORSE | Rolo lã de carneiro 20cm | Material |  | un | 0.003588 | 26,00 | 0,09
Insumo | 00006111/SINAPI | ORSE | Servente de obras (horista) | Mão de Obra |  | h | 3.18 | 15,59 | 49,57
Insumo | 00004783/SINAPI | ORSE | Pintor (horista) | Mão de Obra |  | h | 1.56 | 20,45 | 31,90
Insumo | 00005330/SINAPI | ORSE | Diluente epoxi | Material |  | l | 0.028 | 56,28 | 1,57
Insumo | 2224 | ORSE | Esmalte epóxi | Material |  | l | 0.336 | 177,41 | 59,60
Insumo | 00006160/SINAPI | ORSE | Soldador (horista) | Mão de Obra |  | h | 0.8 | 20,45 | 16,36
Insumo | 2223 | ORSE | Tinta fundo epóxi | Material |  | l | 0.216 | 125,89 | 27,19
Insumo | 00003768/SINAPI | ORSE | Lixa em folha para ferro, numero 150 | Material |  | un | 0.72 | 2,94 | 2,11
Insumo | 5236 | ORSE | Chapa aço grossa preta 1/8"(3,00mm), 24,75 kg/m2 | Material |  | kg | 24.75 | 7,85 | 194,28
Insumo | 2454 | ORSE | Caminhao guindauto 11,5 t (m.benz - l 1620/57 - 184,0 hp) | Equipamento |  | h | 0.64 | 143,72 | 91,98
Insumo | 11282 | ORSE | Esmerilhadeira angular elétrico portátil 4 1/2" - 1000 watts - ref. G1000kB2Black e Decker | Material |  | un | 0.00016 | 362,00 | 0,05
Insumo | 11273 | ORSE | Esquadro de alumínio para soldagem de peças, com duas morsas, 35 x 35 x 4,5cm, marca Black Jack | Material |  | un | 0.00016 | 223,29 | 0,03
Insumo | 11275 | ORSE | Alicate de pressão 11" | Material |  | un | 0.00016 | 136,13 | 0,02
Insumo | 11277 | ORSE | Alicate de pressão para solda de chapa 18" (460mm), Ref.138 Z Gedore | Material |  | un | 0.00016 | 202,75 | 0,03
Insumo | 11280 | ORSE | Chave Inglesa 15" ref. 012418012 carbografite | Material |  | un | 0.00016 | 60,50 | 0,00
Insumo | 11281 | ORSE | Bolsa de lona para ferramentas 40 x 30 x 20cm | Material |  | un | 0.00064 | 357,49 | 0,22
Insumo | 11284 | ORSE | Cavalete de ferro nº 1 | Material |  | un | 0.00016 | 123,10 | 0,01
Insumo | 11286 | ORSE | Macariço de solda Ref. CG201 código 010414410 carbografite | Material |  | un | 0.00024 | 406,60 | 0,09
Insumo | 11279 | ORSE | Alicate para anéis de pistão capacidade 50-100mm. ref.44044101 Tramontina ou similar | Material |  | un | 0.00016 | 216,85 | 0,03
Insumo | 11278 | ORSE | Alicate diagonal para corte rente 5" a 8" | Material |  | un | 0.00016 | 31,98 | 0,00
Insumo | 11285 | ORSE | Fonte inversora de solda WMI 140ED 220V - BAMBOZZI - WMI- 140ED | Material |  | un | 8e-05 | 930,00 | 0,07
Insumo | 11271 | ORSE | Talhadeira com punho de proteção 22 x225mm ref.207206BR Belzer | Material |  | un | 8e-05 | 61,45 | 0,00
Insumo | 11283 | ORSE | Selador horizontal para fita de aço 1" | Material |  | un | 8e-05 | 732,17 | 0,05
Insumo | 11270 | ORSE | Martelo de solda do tipo picareta, cabo de madeira, 300x0,4x0,5mm | Material |  | un | 0.00024 | 44,02 | 0,01
Insumo | 11272 | ORSE | Alicate Climpador ( cripador ) | Material |  | un | 8e-05 | 212,34 | 0,01
Insumo | 11274 | ORSE | Grampo de de aperto rápido 16" Ref. 60987 Beltools | Material |  | un | 0.00024 | 19,17 | 0,00
Insumo | 11276 | ORSE | Alicate de pressão para solda tipo U, para apertar chapas, tiras e qualquer tipo de perfil. Niquelado, mordentes reforçados em aço laminadao. Corpo em chapa dobrada extra-reforçada e rebites de aço, 11" (280mm). Ref. 138 Gedore. | Material |  | un | 0.00016 | 169,93 | 0,02
|  |  |  | MO sem LS => | 97.83 | LS => | 0 | MO com LS => | 97.83
|  |  |  | Valor do BDI => | 216.43 |  |  | Valor com BDI => | 1054.68
8.1.12 | Código | Banco | Descrição | Tipo |  | Und | Quant. | Porcent. | Valor Unit | Total
Composição | AM 045 | Próprio | TELA DE ARAME GALVANIZADA QUADRANGULAR / LOSANGULAR, FIO 2,77 MM (12 BWG), MALHA 5 X 5 CM, H = 2 M | SEDI - SERVIÇOS DIVERSOS |  | m² | 1 |  | 95.51 | 95.51
Composição Auxiliar | 94962 | SINAPI | CONCRETO MAGRO PARA LASTRO, TRAÇO 1:4,5:4,5 (EM MASSA SECA DE CIMENTO/ AREIA MÉDIA/ BRITA 1) - PREPARO MECÂNICO COM BETONEIRA 400 L. AF_05/2021 | Produção de Concreto |  | m³ | 0.005 | 0 | 573.26 | 2.86
Composição Auxiliar | 106464 | SINAPI | INSTALAÇÃO DE TELA DE ARAME GALVANIZADA, PARA ALAMBRADO COM TUBOS DE AÇO, QUADRANGULAR / LOSANGULAR, FIO 2,77 MM (12 BWG), MALHA 5 X 5 CM, H = 2 M. AF_12/2025 | Cercas, Protetores e Alambrados |  | m² | 1 | 0 | 61.76 | 61.76
Composição Auxiliar | 88315 | SINAPI | SERRALHEIRO COM ENCARGOS COMPLEMENTARES | Livro SINAPI: Cálculos e Parâmetros |  | H | 0.5 | 0 | 35.91 | 17.95
Composição Auxiliar | 88316 | SINAPI | SERVENTE COM ENCARGOS COMPLEMENTARES | Livro SINAPI: Cálculos e Parâmetros |  | H | 0.5 | 0 | 25.89 | 12.94
[5 empty] | MO sem LS => | 31.54 | LS => | 0 | MO com LS => | 31.54
[5 empty] | Valor do BDI => | 24.66 |  |  | Valor com BDI => | 120.17
8.1.13 | Código | Banco | Descrição | Tipo |  | Und | Quant. | Porcent. | Valor Unit | Total
Composição | 102805 | SINAPI | PINTURA DE PISO COM TINTA EPÓXI, APLICAÇÃO MECÂNICA, 2 DEMÃOS. AF_05/2021 | Pintura para Pisos e para Sinalização Horizontal e Vertical |  | m² | 1 |  | 63.95 | 63.95
Composição Auxiliar | 102980 | SINAPI | PULVERIZADOR DE TINTA ELÉTRICO/MÁQUINA DE PINTURA AIRLESS, VAZÃO 2 L/MIN - CHI DIURNO. AF_05/2023 | Custos Horários Produtivo e Improdutivo dos Equipamentos |  | CHI | 0.0862 | 0 | 32.59 | 2.8
Composição Auxiliar | 88316 | SINAPI | SERVENTE COM ENCARGOS COMPLEMENTARES | Livro SINAPI: Cálculos e Parâmetros |  | H | 0.039 | 0 | 25.89 | 1
Composição Auxiliar | 88310 | SINAPI | PINTOR COM ENCARGOS COMPLEMENTARES | Livro SINAPI: Cálculos e Parâmetros |  | H | 0.093 | 0 | 32.59 | 3.03
Composição Auxiliar | 102981 | SINAPI | PULVERIZADOR DE TINTA ELÉTRICO/MÁQUINA DE PINTURA AIRLESS, VAZÃO 2 L/MIN - CHP DIURNO. AF_05/2023 | Custos Horários Produtivo e Improdutivo dos Equipamentos |  | CHP | 0.0064 | 0 | 33.2 | 0.21
Insumo | 00044072 | SINAPI | PRIMER EPOXI / EPOXIDICO | Material |  | L | 0.2016 | 0 | 122.76 | 24.74
Insumo | 00005330 | SINAPI | DILUENTE EPOXI | Material |  | L | 0.071 | 0 | 45.54 | 3.23
Insumo | 00012815 | SINAPI | FITA CREPE ROLO DE *25* MM X 50 M | Material |  | UN | 0.01 | 0 | 8.54 | 0.08
Insumo | 00007304 | SINAPI | TINTA EPOXI BASE AGUA PREMIUM, BRANCA | Material |  | L | 0.354 | 0 | 81.53 | 28.86
[5 empty] | MO sem LS => | 4.36 | LS => | 0 | MO com LS => | 4.36
[5 empty] | Valor do BDI => | 16.51 |  |  | Valor com BDI => | 80.46
8.1.14 | Código | Banco | Descrição | Tipo |  | Und | Quant. | Porcent. | Valor Unit | Total
Composição | 101879 | SINAPI | QUADRO DE DISTRIBUIÇÃO DE ENERGIA EM CHAPA DE AÇO GALVANIZADO, DE EMBUTIR, COM BARRAMENTO TRIFÁSICO, PARA 24 DISJUNTORES DIN 100A - FORNECIMENTO E INSTALAÇÃO. AF_07/2025 | Instalações Elétricas - Quadros, Cabos, Disjuntores, Contatores e Barramentos Blindados |  | UN | 1 |  | 573.96 | 573.96
Composição Auxiliar | 88247 | SINAPI | AUXILIAR DE ELETRICISTA COM ENCARGOS COMPLEMENTARES | Livro SINAPI: Cálculos e Parâmetros |  | H | 1.657 | 0 | 27.63 | 45.78
Composição Auxiliar | 88264 | SINAPI | ELETRICISTA COM ENCARGOS COMPLEMENTARES | Livro SINAPI: Cálculos e Parâmetros |  | H | 1.657 | 0 | 42.69 | 70.73
Composição Auxiliar | 87367 | SINAPI | ARGAMASSA TRAÇO 1:1:6 (EM VOLUME DE CIMENTO, CAL E AREIA MÉDIA ÚMIDA) PARA EMBOÇO/MASSA ÚNICA/ASSENTAMENTO DE ALVENARIA DE VEDAÇÃO, PREPARO MANUAL. AF_08/2019 | Argamassas |  | m³ | 0.0144 | 0 | 866.79 | 12.48
Insumo | 00012039 | SINAPI | QUADRO DE DISTRIBUICAO COM BARRAMENTO TRIFASICO, DE EMBUTIR, EM CHAPA DE ACO GALVANIZADO, PARA 24 DISJUNTORES DIN, 100 A | Material |  | UN | 1 | 0 | 444.97 | 444.97
[5 empty] | MO sem LS => | 82.99 | LS => | 0 | MO com LS => | 82.99
[5 empty] | Valor do BDI => | 148.19 |  |  | Valor com BDI => | 722.15
8.1.15 | Código | Banco | Descrição | Tipo |  | Und | Quant. | Porcent. | Valor Unit | Total
Composição | 97607 | SINAPI | LUMINÁRIA ARANDELA TIPO TARTARUGA, DE SOBREPOR, COM 1 LÂMPADA LED DE 6 W, SEM REATOR - FORNECIMENTO E INSTALAÇÃO. AF_09/2024 | Iluminação Predial e Monitoramento |  | UN | 1 |  | 105.35 | 105.35
Composição Auxiliar | 88264 | SINAPI | ELETRICISTA COM ENCARGOS COMPLEMENTARES | Livro SINAPI: Cálculos e Parâmetros |  | H | 0.5766 | 0 | 42.69 | 24.61
Composição Auxiliar | 88247 | SINAPI | AUXILIAR DE ELETRICISTA COM ENCARGOS COMPLEMENTARES | Livro SINAPI: Cálculos e Parâmetros |  | H | 0.18019 | 0 | 27.63 | 4.97
Insumo | 00038193 | SINAPI | LAMPADA LED 6 W BIVOLT BRANCA, FORMATO TRADICIONAL (BASE E27) | Material |  | UN | 1 | 0 | 6.95 | 6.95
Insumo | 00038775 | SINAPI | LUMINARIA TIPO TARTARUGA PARA AREA EXTERNA EM ALUMINIO, COM GRADE, PARA 1 LAMPADA, BASE E27, POTENCIA MAXIMA 40/60 W (NAO INCLUI LAMPADA) | Material |  | UN | 1 | 0 | 68.82 | 68.82
[5 empty] | MO sem LS => | 21.37 | LS => | 0 | MO com LS => | 21.37
[5 empty] | Valor do BDI => | 27.2 |  |  | Valor com BDI => | 132.55
8.1.16 | Código | Banco | Descrição | Tipo |  | Und | Quant. | Valor Unit | Total
Composição | 12808 | ORSE | Refletor Slim LED 200W de potência, branco Frio, 6500k, Autovolt, marca G-light ou similar | Luminárias Externas |  | un | 1 | 129.49 | 129.49
Item | Código | Banco | Descrição | Tipo |  | Und | Quant. | Valor Unit | Total
Insumo | 00002436/SINAPI | ORSE | Eletricista (horista) | Mão de Obra |  | h | 0.5 | 20,45 | 10,22
Composição | 10549 | ORSE | Encargos Complementares - Servente | Provisórios |  | h | 0.3 | 3,86 | 1,15
Insumo | 1691 | ORSE | Parafuso metal 2 1/2" x 12 p/ bucha s-10 | Material |  | un | 2 | 0,85 | 1,70
Insumo | 00006111/SINAPI | ORSE | Servente de obras (horista) | Mão de Obra |  | h | 0.3 | 15,59 | 4,67
Insumo | 13524 | ORSE | Refletor Slim LED 200W de potência, branco Frio, 6500k, Autovolt, marca G-light ou similar | Material |  | un | 1 | 109,89 | 109,89
Composição | 10552 | ORSE | Encargos Complementares - Eletricista | Provisórios |  | h | 0.5 | 3,72 | 1,86
Detalhamento de Cálculo ORSE
Item | Código | Banco | Descrição | Tipo |  | Und | Quant. | Valor Unit | Total
Insumo | 00002436/SINAPI | ORSE | Eletricista (horista) | Mão de Obra |  | h | 0.5 | 20,45 | 10,22
Insumo | 10517 | ORSE | Exames admissionais/demissionais (checkup) | Serviços |  | cj | 0.00032 | 300,00 | 0,09
Insumo | 00012894/SINAPI | ORSE | Capa para chuva em pvc com forro de poliester, com capuz (amarela ou azul) | Material |  | un | 0.00016 | 20,11 | 0,00
Insumo | 00012893/SINAPI | ORSE | Bota de seguranca com biqueira de aco e colarinho acolchoado | Material |  | par | 0.00059 | 73,93 | 0,04
Insumo | 10788 | ORSE | Pá quadrada | Material |  | un | 6e-05 | 36,90 | 0,00
Insumo | 10492 | ORSE | Cesta Básica | Material |  | un | 0.0036 | 205,00 | 0,73
Insumo | 4729 | ORSE | Marreta 1 kg com cabo | Material |  | un | 3e-05 | 39,50 | 0,00
Insumo | 1651 | ORSE | Óculos branco proteção | Material |  | pr | 0.00064 | 6,00 | 0,00
Insumo | 2378 | ORSE | Vale transporte | Material |  | un | 0.06093 | 4,50 | 0,27
Insumo | 10596 | ORSE | Protetor auricular | Material |  | un | 0.0036 | 4,81 | 0,01
Insumo | 941 | ORSE | Fardamento com mangas curta | Material |  | un | 0.0012 | 193,04 | 0,23
Insumo | 00012895/SINAPI | ORSE | Capacete de seguranca aba frontal com suspensao de polietileno, sem jugular (classe b) | Material |  | un | 0.00048 | 13,50 | 0,00
Insumo | 158 | ORSE | Almoço (Participação do empregador) | Material |  | un | 0.08144 | 14,00 | 1,14
Insumo | 00002711/SINAPI | ORSE | Carrinho de mao, em aco, com capacidade de *45 a 65* l / *100* kg, pneu com camara | Material |  | un | 6e-05 | 183,00 | 0,01
Insumo | 10761 | ORSE | Refeição - café da manhã ( café com leite e dois pães com manteiga) | Serviços |  | un | 0.08144 | 5,00 | 0,40
Insumo | 00012892/SINAPI | ORSE | Luva raspa de couro, cano curto (punho *7* cm) | Material |  | par | 0.00184 | 10,87 | 0,02
Insumo | 10599 | ORSE | Protetor solar fps 30 com 120ml | Material |  | un | 0.00144 | 18,00 | 0,02
Insumo | 4728 | ORSE | Talhadeira chata 10" | Material |  | un | 9e-05 | 18,58 | 0,00
Insumo | 10362 | ORSE | Seguro de vida e acidente em grupo | Serviços |  | un | 0.0036 | 12,54 | 0,04
Insumo | 1691 | ORSE | Parafuso metal 2 1/2" x 12 p/ bucha s-10 | Material |  | un | 2 | 0,85 | 1,70
Insumo | 00006111/SINAPI | ORSE | Servente de obras (horista) | Mão de Obra |  | h | 0.3 | 15,59 | 4,67
Insumo | 13524 | ORSE | Refletor Slim LED 200W de potência, branco Frio, 6500k, Autovolt, marca G-light ou similar | Material |  | un | 1 | 109,89 | 109,89
Insumo | 11242 | ORSE | Chave inglesa 12" | Material |  | un | 5e-05 | 44,00 | 0,00
Insumo | 11240 | ORSE | Alicate com isolamento | Material |  | un | 0.0001 | 47,69 | 0,00
Insumo | 11241 | ORSE | Alicate volt-amperimetro | Material |  | un | 0.0001 | 140,00 | 0,01
Insumo | 10579 | ORSE | Chave de fenda chata 30 cm | Material |  | un | 0.0001 | 26,89 | 0,00
|  |  |  | MO sem LS => | 14.89 | LS => | 0 | MO com LS => | 14.89
|  |  |  | Valor do BDI => | 33.43 |  |  | Valor com BDI => | 162.92
8.1.17 | Código | Banco | Descrição | Tipo |  | Und | Quant. | Porcent. | Valor Unit | Total
Composição | 97665 | SINAPI | REMOÇÃO DE LUMINÁRIAS, DE FORMA MANUAL, SEM REAPROVEITAMENTO. AF_09/2023 | Demolições e Remoções |  | UN | 1 |  | 2.37 | 2.37
Composição Auxiliar | 88264 | SINAPI | ELETRICISTA COM ENCARGOS COMPLEMENTARES | Livro SINAPI: Cálculos e Parâmetros |  | H | 0.0205 | 0 | 42.69 | 0.87
Composição Auxiliar | 88316 | SINAPI | SERVENTE COM ENCARGOS COMPLEMENTARES | Livro SINAPI: Cálculos e Parâmetros |  | H | 0.058 | 0 | 25.89 | 1.5
[5 empty] | MO sem LS => | 1.52 | LS => | 0 | MO com LS => | 1.52
[5 empty] | Valor do BDI => | 0.61 |  |  | Valor com BDI => | 2.98
8.1.18 | Código | Banco | Descrição | Tipo |  | Und | Quant. | Porcent. | Valor Unit | Total
Composição | 022931 | SBC | REMOCAO PINTURA ACRILICA.PVA LATEX OU EQUIVALENTE EM PAREDES | DEMOLICOES |  | m² | 1 |  | 9.04 | 9.04
Insumo | 012844 | SBC | LIXA D'AGUA 100 | Material |  | UN | 1 | 0 | 2.3 | 2.3
Insumo | 099900 | SBC | SERVENTE | Mão de Obra |  | H | 0.231 | 0 | 15.7173 | 3.63
Insumo | 099550 | SBC | PINTOR | Mão de Obra |  | H | 0.139 | 0 | 22.4014 | 3.11
[5 empty] | MO sem LS => | 6.74 | LS => | 0 | MO com LS => | 6.74
[5 empty] | Valor do BDI => | 2.33 |  |  | Valor com BDI => | 11.37
8.1.19 | Código | Banco | Descrição | Tipo |  | Und | Quant. | Valor Unit | Total
Composição | 12362 | ORSE | Restauro - Reboco especial de parede, spessura 3cm, com argamassa traço 1:0,24:0,74 ( cal, arenoso e areia média) | Pisos com Pedras |  | m² | 1 | 55.87 | 55.87
Item | Código | Banco | Descrição | Tipo |  | Und | Quant. | Valor Unit | Total
Composição | 12360 | ORSE | Restauro - Argamassa traço(1:0,24:0,74) - Cal, arenoso e areia média - confecção mecânica e transporte | Argamassas |  | m³ | 0.03 | 844,06 | 25,32
Composição | 10550 | ORSE | Encargos Complementares - Pedreiro | Provisórios |  | h | 0.7 | 3,73 | 2,61
Insumo | 00006111/SINAPI | ORSE | Servente de obras (horista) | Mão de Obra |  | h | 0.7 | 15,59 | 10,91
Insumo | 00004750/SINAPI | ORSE | Pedreiro (horista) | Mão de Obra |  | h | 0.7 | 20,45 | 14,31
Composição | 10549 | ORSE | Encargos Complementares - Servente | Provisórios |  | h | 0.7 | 3,86 | 2,70
Detalhamento de Cálculo ORSE
Item | Código | Banco | Descrição | Tipo |  | Und | Quant. | Valor Unit | Total
Insumo | 10517 | ORSE | Exames admissionais/demissionais (checkup) | Serviços |  | cj | 0.000608 | 300,00 | 0,18
Insumo | 00012894/SINAPI | ORSE | Capa para chuva em pvc com forro de poliester, com capuz (amarela ou azul) | Material |  | un | 0.000304 | 20,11 | 0,00
Insumo | 00012893/SINAPI | ORSE | Bota de seguranca com biqueira de aco e colarinho acolchoado | Material |  | par | 0.001216 | 73,93 | 0,08
Insumo | 10788 | ORSE | Pá quadrada | Material |  | un | 0.000164 | 36,90 | 0,00
Insumo | 10492 | ORSE | Cesta Básica | Material |  | un | 0.00684 | 205,00 | 1,40
Insumo | 4729 | ORSE | Marreta 1 kg com cabo | Material |  | un | 8.2e-05 | 39,50 | 0,00
Insumo | 1651 | ORSE | Óculos branco proteção | Material |  | pr | 0.001216 | 6,00 | 0,00
Insumo | 2378 | ORSE | Vale transporte | Material |  | un | 0.12294 | 4,50 | 0,55
Insumo | 10596 | ORSE | Protetor auricular | Material |  | un | 0.00684 | 4,81 | 0,03
Insumo | 941 | ORSE | Fardamento com mangas curta | Material |  | un | 0.00228 | 193,04 | 0,44
Insumo | 00012895/SINAPI | ORSE | Capacete de seguranca aba frontal com suspensao de polietileno, sem jugular (classe b) | Material |  | un | 0.000912 | 13,50 | 0,01
Insumo | 158 | ORSE | Almoço (Participação do empregador) | Material |  | un | 0.15474 | 14,00 | 2,16
Insumo | 00002711/SINAPI | ORSE | Carrinho de mao, em aco, com capacidade de *45 a 65* l / *100* kg, pneu com camara | Material |  | un | 0.000164 | 183,00 | 0,03
Insumo | 10761 | ORSE | Refeição - café da manhã ( café com leite e dois pães com manteiga) | Serviços |  | un | 0.15474 | 5,00 | 0,77
Insumo | 00012892/SINAPI | ORSE | Luva raspa de couro, cano curto (punho *7* cm) | Material |  | par | 0.003496 | 10,87 | 0,03
Insumo | 10599 | ORSE | Protetor solar fps 30 com 120ml | Material |  | un | 0.002736 | 18,00 | 0,04
Insumo | 4728 | ORSE | Talhadeira chata 10" | Material |  | un | 0.000246 | 18,58 | 0,00
Insumo | 10362 | ORSE | Seguro de vida e acidente em grupo | Serviços |  | un | 0.00684 | 12,54 | 0,08
Insumo | 00001106/SINAPI | ORSE | Cal hidratada ch-i para argamassas | Material |  | kg | 13.566 | 1,40 | 18,99
Insumo | 00006111/SINAPI | ORSE | Servente de obras (horista) | Mão de Obra |  | h | 0.82 | 15,59 | 12,78
Insumo | 202 | ORSE | Areia média adquirida em depósito, frete incluso (Areia Média Comercial) | Material |  | m³ | 0.023976 | 111,25 | 2,66
Insumo | 203 | ORSE | Arenoso adquirido em depósito, frete incluso (Arenoso Comercial) | Material |  | m³ | 0.008976 | 147,00 | 1,31
Insumo | 11243 | ORSE | Martelo sem unha | Material |  | un | 7e-05 | 28,00 | 0,00
Insumo | 11247 | ORSE | Serra mármore | Material |  | un | 7e-05 | 319,90 | 0,02
Insumo | 11246 | ORSE | Escala métrica de bambú | Material |  | Un | 0.00049 | 10,22 | 0,00
Insumo | 10789 | ORSE | Nível de bolha de madeira | Material |  | un | 0.00014 | 15,40 | 0,00
Insumo | 4722 | ORSE | Colher de pedreiro | Material |  | un | 0.00028 | 18,80 | 0,00
Insumo | 4174 | ORSE | Desempenadeira de aço lisa, cabo madeira, ref:143, Atlas ou similar | Material |  | un | 0.00035 | 12,90 | 0,00
Insumo | 11245 | ORSE | Desempoladeira de madeira 12x22 | Material |  | un | 0.00049 | 11,60 | 0,00
Insumo | 11264 | ORSE | Marreta de 1/2 kg com cabo | Material |  | un | 0.00014 | 13,52 | 0,00
Insumo | 10282 | ORSE | Regua de alumínio c/ 2,00m (para pedreiro) | Material |  | un | 0.00014 | 44,00 | 0,00
Insumo | 11265 | ORSE | Martelo de borracha com cabo | Material |  | un | 0.00028 | 18,75 | 0,00
Insumo | 10790 | ORSE | Prumo de face | Material |  | un | 7e-05 | 25,95 | 0,00
Insumo | 00004750/SINAPI | ORSE | Pedreiro (horista) | Mão de Obra |  | h | 0.7 | 20,45 | 14,31
|  |  |  | MO sem LS => | 27.09 | LS => | 0 | MO com LS => | 27.09
|  |  |  | Valor do BDI => | 14.42 |  |  | Valor com BDI => | 70.29
8.1.20 | Código | Banco | Descrição | Tipo |  | Und | Quant. | Porcent. | Valor Unit | Total
Composição | IPHAN 89 | Próprio | Preparo de superfície com lixamento de paredes e tetos | SEDI - SERVIÇOS DIVERSOS |  | m² | 1 |  | 4.84 | 4.84
Composição Auxiliar | 88310 | SINAPI | PINTOR COM ENCARGOS COMPLEMENTARES | Livro SINAPI: Cálculos e Parâmetros |  | H | 0.14 | 0 | 32.59 | 4.56
Insumo | 00003767 | SINAPI | LIXA EM FOLHA PARA PAREDE OU MADEIRA, NUMERO 120, COR VERMELHA | Material |  | UN | 0.25 | 0 | 1.15 | 0.28
[5 empty] | MO sem LS => | 2.85 | LS => | 0 | MO com LS => | 2.85
[5 empty] | Valor do BDI => | 1.24 |  |  | Valor com BDI => | 6.08
8.1.21 | Código | Banco | Descrição | Tipo |  | Und | Quant. | Porcent. | Valor Unit | Total
Composição | 88415 | SINAPI | APLICAÇÃO MANUAL DE FUNDO SELADOR ACRÍLICO EM PAREDES EXTERNAS DE CASAS. AF_03/2024 | Pintura Externa |  | m² | 1 |  | 4.45 | 4.45
Composição Auxiliar | 88316 | SINAPI | SERVENTE COM ENCARGOS COMPLEMENTARES | Livro SINAPI: Cálculos e Parâmetros |  | H | 0.0092 | 0 | 25.89 | 0.23
Composição Auxiliar | 88310 | SINAPI | PINTOR COM ENCARGOS COMPLEMENTARES | Livro SINAPI: Cálculos e Parâmetros |  | H | 0.0566 | 0 | 32.59 | 1.84
Insumo | 00006085 | SINAPI | SELADOR ACRILICO OPACO PREMIUM INTERIOR/EXTERIOR | Material |  | L | 0.29472 | 0 | 8.09 | 2.38
[5 empty] | MO sem LS => | 1.28 | LS => | 0 | MO com LS => | 1.28
[5 empty] | Valor do BDI => | 1.14 |  |  | Valor com BDI => | 5.59
8.1.22 | Código | Banco | Descrição | Tipo |  | Und | Quant. | Porcent. | Valor Unit | Total
Composição | 88489 | SINAPI | PINTURA LÁTEX ACRÍLICA PREMIUM, APLICAÇÃO MANUAL EM PAREDES, DUAS DEMÃOS. AF_04/2023 | Pintura Interna |  | m² | 1 |  | 13.6 | 13.6
Composição Auxiliar | 88310 | SINAPI | PINTOR COM ENCARGOS COMPLEMENTARES | Livro SINAPI: Cálculos e Parâmetros |  | H | 0.1631 | 0 | 32.59 | 5.31
Composição Auxiliar | 88316 | SINAPI | SERVENTE COM ENCARGOS COMPLEMENTARES | Livro SINAPI: Cálculos e Parâmetros |  | H | 0.0544 | 0 | 25.89 | 1.4
Insumo | 00007356 | SINAPI | TINTA LATEX ACRILICA PREMIUM, COR BRANCO FOSCO | Material |  | L | 0.2285 | 0 | 30.18 | 6.89
[5 empty] | MO sem LS => | 4.14 | LS => | 0 | MO com LS => | 4.14
[5 empty] | Valor do BDI => | 3.51 |  |  | Valor com BDI => | 17.11
8.1.23 | Código | Banco | Descrição | Tipo |  | Und | Quant. | Porcent. | Valor Unit | Total
Composição | C - 108 | Próprio | Limpeza do sino | SC |  | m² | 1 |  | 643.51 | 643.51
Composição Auxiliar | SC 15.05.0050 | SCO | Agua comercial. Fornecimento, exclusive transporte. | SC |  | m³ | 0.1 | 0 | 25.28 | 2.52
Composição Auxiliar | 88292 | SINAPI | OPERADOR DE COMPRESSOR OU COMPRESSORISTA COM ENCARGOS COMPLEMENTARES | Livro SINAPI: Cálculos e Parâmetros |  | H | 1.5 | 0 | 32.26 | 48.39
Composição Auxiliar | EQ 45.05.0106 | SCO | Compressor de ar, portatil e rebocavel, sem operador, com as seguintes especificacoes minimas: motor diesel de 40CV, pressao de trabalho de 102PSI, descarga livre de 170PCM. Custo horario improdutivo (motor desligado). | EQ |  | h | 0.5 | 0 | 7.51 | 3.75
Composição Auxiliar | EQ 45.05.0100 | SCO | Compressor de ar, portatil e rebocavel, sem operador, com material de operacao e material de manutencao, com as seguintes especificacoes minimas: motor diesel de 40CV, pressao de trabalho de 102PSI, descarga livre de 170PCM. Custo horario produtivo. | EQ |  | h | 1 | 0 | 95.02 | 95.02
Composição Auxiliar | 90769 | SINAPI | ARQUITETO DE OBRA PLENO COM ENCARGOS COMPLEMENTARES | Livro SINAPI: Cálculos e Parâmetros |  | H | 2 | 0 | 138.14 | 276.28
Composição Auxiliar | 88316 | SINAPI | SERVENTE COM ENCARGOS COMPLEMENTARES | Livro SINAPI: Cálculos e Parâmetros |  | H | 8 | 0 | 25.89 | 207.12
Insumo | MAT059150 | SCO | Fita crepe em rolo de (19mmx50m) | Material |  | un | 0.25 | 0 | 13.05 | 3.26
Insumo | MAT053450 | SCO | Escova oval com cerdas de nylon | Material |  | un | 0.75 | 0 | 3.83 | 2.87
Insumo | MAT041150 | SCO | Contentor de polietileno, com capacidade de 240l, com duas rodas macicas de borracha, Citec ou similar | Material |  | un | 0.002 | 0 | 415 | 0.83
Insumo | MAT054750 | SCO | Estopa | Material |  | Kg | 0.25 | 0 | 9.5 | 2.37
Insumo | MAT047250 | SCO | Detergente liquido biodegradavel concentrado, desengordurante, frasco de 500ml | Material |  | un | 0.5 | 0 | 1.41 | 0.7
Insumo | IEQ014950 | SCO | Mangueira para ar comprimido, com duas lonas, de 3/4" | Equipamento |  | m | 0.02 | 0 | 20 | 0.4
[5 empty] | MO sem LS => | 415.58 | LS => | 0 | MO com LS => | 415.58
[5 empty] | Valor do BDI => | 166.15 |  |  | Valor com BDI => | 809.66
8.1.24 | Código | Banco | Descrição | Tipo |  | Und | Quant. | Porcent. | Valor Unit | Total
Composição | 104474 | SINAPI | COMPOSIÇÃO PARAMÉTRICA DE PONTO ELÉTRICO DE ILUMINAÇÃO, COM INTERRUPTOR PARALELO, EM EDIFÍCIO RESIDENCIAL COM ELETRODUTO EMBUTIDO EM RASGOS NAS PAREDES, INCLUSO CAIXA ELÉTRICA, MÓDULO DE TOMADA, ELETRODUTO, CABO, RASGO, QUEBRA E CHUMBAMENTO (SEM LUMINÁRIA E LÂMPADA). AF_11/2022 | INEL - INSTALAÇÃO ELÉTRICA/ELETRIFICAÇÃO E ILUMINAÇÃO EXTERNA |  | UN | 1 |  | 435.91 | 435.91
Composição Auxiliar | 91855 | SINAPI | ELETRODUTO FLEXÍVEL CORRUGADO REFORÇADO, PVC, DN 25 MM (3/4"), PARA CIRCUITOS TERMINAIS, INSTALADO EM PAREDE - FORNECIMENTO E INSTALAÇÃO. AF_03/2023 | Instalações Elétricas - Eletrodutos Embutidos, Cabos, Caixas, Tomadas e Interruptores |  | M | 2.2 | 0 | 13.75 | 30.25
Composição Auxiliar | 91937 | SINAPI | CAIXA OCTOGONAL 3" X 3", PVC, INSTALADA EM LAJE - FORNECIMENTO E INSTALAÇÃO. AF_03/2023 | Instalações Elétricas - Eletrodutos Embutidos, Cabos, Caixas, Tomadas e Interruptores |  | UN | 1 | 0 | 19.24 | 19.24
Composição Auxiliar | 90447 | SINAPI | RASGO LINEAR MANUAL EM ALVENARIA, PARA ELETRODUTOS, DIÂMETROS MENORES OU IGUAIS A 40 MM. AF_09/2023 | Rasgos e Fixações |  | M | 2.2 | 0 | 11.84 | 26.04
Composição Auxiliar | 90456 | SINAPI | QUEBRA EM ALVENARIA PARA INSTALAÇÃO DE CAIXA DE TOMADA (4X4 OU 4X2). AF_09/2023 | Rasgos e Fixações |  | UN | 2 | 0 | 7.85 | 15.7
Composição Auxiliar | 91955 | SINAPI | INTERRUPTOR PARALELO (1 MÓDULO), 10A/250V, INCLUINDO SUPORTE E PLACA - FORNECIMENTO E INSTALAÇÃO. AF_03/2023 | Instalações Elétricas - Eletrodutos Embutidos, Cabos, Caixas, Tomadas e Interruptores |  | UN | 2 | 0 | 45.68 | 91.36
Composição Auxiliar | 91845 | SINAPI | ELETRODUTO FLEXÍVEL CORRUGADO REFORÇADO, PVC, DN 25 MM (3/4"), PARA CIRCUITOS TERMINAIS, INSTALADO EM LAJE - FORNECIMENTO E INSTALAÇÃO. AF_03/2023 | Instalações Elétricas - Eletrodutos Embutidos, Cabos, Caixas, Tomadas e Interruptores |  | M | 5.4475 | 0 | 9.72 | 52.94
Composição Auxiliar | 91940 | SINAPI | CAIXA RETANGULAR 4" X 2" MÉDIA (1,30 M DO PISO), PVC, INSTALADA EM PAREDE - FORNECIMENTO E INSTALAÇÃO. AF_03/2023 | Instalações Elétricas - Eletrodutos Embutidos, Cabos, Caixas, Tomadas e Interruptores |  | UN | 2 | 0 | 23.22 | 46.44
Composição Auxiliar | 91926 | SINAPI | CABO DE COBRE FLEXÍVEL ISOLADO, 2,5 MM², ANTI-CHAMA 450/750 V, PARA CIRCUITOS TERMINAIS - FORNECIMENTO E INSTALAÇÃO. AF_03/2023 | Instalações Elétricas - Eletrodutos Embutidos, Cabos, Caixas, Tomadas e Interruptores |  | M | 1.875 | 0 | 4.71 | 8.83
Composição Auxiliar | 90466 | SINAPI | CHUMBAMENTO LINEAR EM ALVENARIA PARA RAMAIS/DISTRIBUIÇÃO DE INSTALAÇÕES HIDRÁULICAS COM DIÂMETROS MENORES OU IGUAIS A 40 MM. AF_09/2023 | Rasgos e Fixações |  | M | 2.2 | 0 | 17.59 | 38.69
Composição Auxiliar | 91924 | SINAPI | CABO DE COBRE FLEXÍVEL ISOLADO, 1,5 MM², ANTI-CHAMA 450/750 V, PARA CIRCUITOS TERMINAIS - FORNECIMENTO E INSTALAÇÃO. AF_03/2023 | Instalações Elétricas - Eletrodutos Embutidos, Cabos, Caixas, Tomadas e Interruptores |  | M | 32.1525 | 0 | 3.31 | 106.42
[5 empty] | MO sem LS => | 204.93 | LS => | 0 | MO com LS => | 204.93
[5 empty] | Valor do BDI => | 112.55 |  |  | Valor com BDI => | 548.46
8.1.25 | Código | Banco | Descrição | Tipo |  | Und | Quant. | Porcent. | Valor Unit | Total
Composição | IPHAN 79 | Próprio | Escada marinheiro em barra chata de ferro 2" x 5/16" | SEDI - SERVIÇOS DIVERSOS |  | m | 1 |  | 449.34 | 449.34
Composição Auxiliar | 88317 | SINAPI | SOLDADOR COM ENCARGOS COMPLEMENTARES | Livro SINAPI: Cálculos e Parâmetros |  | H | 3 | 0 | 36.4 | 109.2
Composição Auxiliar | 88316 | SINAPI | SERVENTE COM ENCARGOS COMPLEMENTARES | Livro SINAPI: Cálculos e Parâmetros |  | H | 1.5 | 0 | 25.89 | 38.83
Composição Auxiliar | 88309 | SINAPI | PEDREIRO COM ENCARGOS COMPLEMENTARES | Livro SINAPI: Cálculos e Parâmetros |  | H | 0.5 | 0 | 31.17 | 15.58
Composição Auxiliar | 88245 | SINAPI | ARMADOR COM ENCARGOS COMPLEMENTARES | Livro SINAPI: Cálculos e Parâmetros |  | H | 3 | 0 | 30.98 | 92.94
Insumo | 262 | ORSE | Barra quadrada de ferro 3/4" (2,85 kg/m) | Material |  | m | 2.2 | 0 | 29.95 | 65.89
Insumo | 00010997 | SINAPI | ELETRODO REVESTIDO AWS - E7018, DIAMETRO IGUAL A 4,00 MM | Material |  | KG | 0.5 | 0 | 51.84 | 25.92
Insumo | 00000560 | SINAPI | BARRA DE ACO CHATO, RETANGULAR, 50,8 MM X 7,94 MM (L X E), 3,162 KG/M | Material |  | M | 3 | 0 | 33.66 | 100.98
[5 empty] | MO sem LS => | 166.87 | LS => | 0 | MO com LS => | 166.87
[5 empty] | Valor do BDI => | 116.01 |  |  | Valor com BDI => | 565.35
9.1 | Código | Banco | Descrição | Tipo |  | Und | Quant. | Porcent. | Valor Unit | Total
Composição | IPHAN 84 | Próprio | Restauro - Remoção de revestimento deteriorado | SEDI - SERVIÇOS DIVERSOS |  | m² | 1 |  | 38.83 | 38.83
Composição Auxiliar | 88316 | SINAPI | SERVENTE COM ENCARGOS COMPLEMENTARES | Livro SINAPI: Cálculos e Parâmetros |  | H | 1.5 | 0 | 25.89 | 38.83
[5 empty] | MO sem LS => | 22.71 | LS => | 0 | MO com LS => | 22.71
[5 empty] | Valor do BDI => | 10.02 |  |  | Valor com BDI => | 48.85
9.2 | Código | Banco | Descrição | Tipo |  | Und | Quant. | Porcent. | Valor Unit | Total
Composição | IPHAN 72 | Próprio | Restauro - Erradicação de vegetação em paredes e ornatos | REVE - REVESTIMENTO E TRATAMENTO DE SUPERFÍCIES |  | m² | 1 |  | 5.31 | 5.31
Composição Auxiliar | 88316 | SINAPI | SERVENTE COM ENCARGOS COMPLEMENTARES | Livro SINAPI: Cálculos e Parâmetros |  | H | 0.2 | 0 | 25.89 | 5.17
Insumo | 1100 | ORSE | Herbicida esterilizante de solo (roundup ou similar) | Material |  | l | 0.0015 | 0 | 96.18 | 0.14
[5 empty] | MO sem LS => | 3.02 | LS => | 0 | MO com LS => | 3.02
[5 empty] | Valor do BDI => | 1.37 |  |  | Valor com BDI => | 6.68
9.3 | Código | Banco | Descrição | Tipo |  | Und | Quant. | Porcent. | Valor Unit | Total
Composição | AM 011 | Próprio | RESTAURAÇÃO REVESTIMENTO EM PÓ DE PEDRA | SEDI - SERVIÇOS DIVERSOS |  | m² | 1 |  | 456.09 | 456.09
Composição Auxiliar | 88316 | SINAPI | SERVENTE COM ENCARGOS COMPLEMENTARES | Livro SINAPI: Cálculos e Parâmetros |  | H | 5.25 | 0 | 25.89 | 135.92
Insumo | 00045146 | SINAPI | ADITIVO IMPERMEABILIZANTE CRISTALIZANTE PARA CONCRETO | Material |  | KG | 0.6 | 0 | 32.76 | 19.65
Insumo | 3073 | ORSE | Auxiliar de Restaurador | Mão de Obra |  | h | 3.25 | 0 | 15.88 | 51.61
Insumo | 3072 | ORSE | Restaurador Nível Superior | Mão de Obra |  | h | 3 | 0 | 74.6 | 223.8
Insumo | 00004741 | SINAPI | PO DE PEDRA (POSTO PEDREIRA/FORNECEDOR, SEM FRETE) | Material |  | m³ | 0.03 | 0 | 272.5 | 8.17
Insumo | 00000370 | SINAPI | AREIA MEDIA - POSTO JAZIDA/FORNECEDOR (RETIRADO NA JAZIDA, SEM TRANSPORTE) | Material |  | m³ | 0.0324 | 0 | 100 | 3.24
Insumo | 00001379 | SINAPI | CIMENTO PORTLAND COMPOSTO CP II-32 | Material |  | KG | 13.566 | 0 | 1.01 | 13.7
[5 empty] | MO sem LS => | 354.89 | LS => | 0 | MO com LS => | 354.89
[5 empty] | Valor do BDI => | 117.76 |  |  | Valor com BDI => | 573.85
9.4 | Código | Banco | Descrição | Tipo |  | Und | Quant. | Porcent. | Valor Unit | Total
Composição | IPHAN 85 | Próprio | Restauro - Limpeza e higienização de ornatos e paredes REV 09_2025 | SEDI - SERVIÇOS DIVERSOS |  | m² | 1 |  | 19.11 | 19.11
Composição Auxiliar | 10588 | ORSE | Encargos Complementares - Auxiliar de Restauração | Provisórios |  | h | 0.5 | 0 | 3.81 | 1.9
Composição Auxiliar | 88316 | SINAPI | SERVENTE COM ENCARGOS COMPLEMENTARES | Livro SINAPI: Cálculos e Parâmetros |  | H | 0.5 | 0 | 25.89 | 12.94
Insumo | 3073 | ORSE | Auxiliar de Restaurador | Mão de Obra |  | h | 0.2 | 0 | 15.88 | 3.17
Insumo | 146 | ORSE | Água sanitária | Material |  | l | 0.2 | 0 | 1.57 | 0.31
Insumo | 4725 | ORSE | Espátula | Material |  | un | 0.01 | 0 | 16.82 | 0.16
Insumo | 14914 | ORSE | Lâmina para bisturi | Material |  | un | 1 | 0 | 0.45 | 0.45
Insumo | 14915 | ORSE | Cabo de bisturi | Material |  | un | 0.01 | 0 | 18 | 0.18
[5 empty] | MO sem LS => | 10.74 | LS => | 0 | MO com LS => | 10.74
[5 empty] | Valor do BDI => | 4.93 |  |  | Valor com BDI => | 24.04
9.5 | Código | Banco | Descrição | Tipo |  | Und | Quant. | Porcent. | Valor Unit | Total
Composição | IPHAN 74 | Próprio | Restauro - Tratamento de fissuras com argamassa de cal e areia traço 1:3 (Seção até 5x5cm) - Rev 01_11/2021 | REVE - REVESTIMENTO E TRATAMENTO DE SUPERFÍCIES |  | m | 1 |  | 8.12 | 8.12
Composição Auxiliar | 10588 | ORSE | Encargos Complementares - Auxiliar de Restauração | Provisórios |  | h | 0.25 | 0 | 3.81 | 0.95
Insumo | 135 | ORSE | Adesivo bianco (vedacit) - p/ chapisco, concreto e argamassa - ou similar | Material |  | kg | 0.045 | 0 | 29.44 | 1.32
Insumo | 00000367 | SINAPI | AREIA GROSSA - POSTO JAZIDA/FORNECEDOR (RETIRADO NA JAZIDA, SEM TRANSPORTE) | Material |  | m³ | 0.003 | 0 | 101.3 | 0.3
Insumo | 00001106 | SINAPI | CAL HIDRATADA CH-I PARA ARGAMASSAS | Material |  | KG | 0.37 | 0 | 1.68 | 0.62
Insumo | 00044528 | SINAPI | CIMENTO PORTLAND ESTRUTURAL BRANCO CPB - 32 OU CPB - 40 | Material |  | KG | 0.18 | 0 | 5.38 | 0.96
Insumo | 3073 | ORSE | Auxiliar de Restaurador | Mão de Obra |  | h | 0.25 | 0 | 15.88 | 3.97
[5 empty] | MO sem LS => | 3.97 | LS => | 0 | MO com LS => | 3.97
[5 empty] | Valor do BDI => | 2.09 |  |  | Valor com BDI => | 10.21
9.6 | Código | Banco | Descrição | Tipo |  | Und | Quant. | Porcent. | Valor Unit | Total
Composição | 99842 | SINAPI | GUARDA-CORPO DE AÇO GALVANIZADO DE 1,10M, MONTANTES TUBULARES DE 1.1/4" ESPAÇADOS 1,20M, TRAVESSA SUPERIOR DE 1.1/2", GRADIL FORMADO POR TUBOS HORIZONTAIS DE 1" E VERTICAIS DE 3/4", FIXADO COM ADESIVO ESTRUTURAL EPOXI. AF_10/2025_PS | Guarda-Corpo, Corrimão e Grade para Esquadrias |  | M | 1 |  | 532.24 | 532.24
Composição Auxiliar | 88251 | SINAPI | AUXILIAR DE SERRALHEIRO COM ENCARGOS COMPLEMENTARES | Livro SINAPI: Cálculos e Parâmetros |  | H | 2.8217 | 0 | 27.04 | 76.29
Composição Auxiliar | 88315 | SINAPI | SERRALHEIRO COM ENCARGOS COMPLEMENTARES | Livro SINAPI: Cálculos e Parâmetros |  | H | 3.9713 | 0 | 35.91 | 142.6
Insumo | 00011002 | SINAPI | ELETRODO REVESTIDO AWS - E6013, DIAMETRO IGUAL A 2,50 MM | Material |  | KG | 0.0625 | 0 | 49.78 | 3.11
Insumo | 00000156 | SINAPI | ADESIVO ESTRUTURAL A BASE DE RESINA EPOXI, BICOMPONENTE, FLUIDO | Material |  | KG | 0.0154 | 0 | 51.8 | 0.79
Insumo | 00021011 | SINAPI | TUBO ACO GALVANIZADO COM COSTURA, CLASSE LEVE, DN 32 MM (1 1/4"), E = 2,65 MM, *2,71* KG/M (NBR 5580) | Material |  | M | 0.9491 | 0 | 45.17 | 42.87
Insumo | 00011964 | SINAPI | PARAFUSO DE ACO ZINCADO, TIPO CHUMBADOR PARABOLT, DIAMETRO 3/8", COMPRIMENTO 75 MM | Material |  | UN | 0.8333 | 0 | 2.2 | 1.83
Insumo | 00021010 | SINAPI | TUBO ACO GALVANIZADO COM COSTURA, CLASSE LEVE, DN 25 MM (1"), E = 2,65 MM, *2,11* KG/M (NBR 5580) | Material |  | M | 2.0739 | 0 | 30.99 | 64.27
Insumo | 00021009 | SINAPI | TUBO ACO GALVANIZADO COM COSTURA, CLASSE LEVE, DN 20 MM (3/4"), E = 2,25 MM, *1,3* KG/M (NBR 5580) | Material |  | M | 6.4064 | 0 | 23.08 | 147.85
Insumo | 00021012 | SINAPI | TUBO ACO GALVANIZADO COM COSTURA, CLASSE LEVE, DN 40 MM (1 1/2"), E = 3,00 MM, *3,48* KG/M (NBR 5580) | Material |  | M | 1.0545 | 0 | 49.91 | 52.63
[5 empty] | MO sem LS => | 146.35 | LS => | 0 | MO com LS => | 146.35
[5 empty] | Valor do BDI => | 137.42 |  |  | Valor com BDI => | 669.66
9.7 | Código | Banco | Descrição | Tipo |  | Und | Quant. | Porcent. | Valor Unit | Total
Composição | 100717 | SINAPI | LIXAMENTO MANUAL EM SUPERFÍCIES METÁLICAS EM OBRA. AF_01/2020 | Pintura em Superfícies Metálicas |  | m² | 1 |  | 10.76 | 10.76
Composição Auxiliar | 88310 | SINAPI | PINTOR COM ENCARGOS COMPLEMENTARES | Livro SINAPI: Cálculos e Parâmetros |  | H | 0.2986 | 0 | 32.59 | 9.73
Insumo | 00003768 | SINAPI | LIXA EM FOLHA PARA FERRO, NUMERO 150 | Material |  | UN | 0.3 | 0 | 3.45 | 1.03
[5 empty] | MO sem LS => | 6.07 | LS => | 0 | MO com LS => | 6.07
[5 empty] | Valor do BDI => | 2.77 |  |  | Valor com BDI => | 13.53
9.8 | Código | Banco | Descrição | Tipo |  | Und | Quant. | Porcent. | Valor Unit | Total
Composição | 100722 | SINAPI | PINTURA COM TINTA ALQUÍDICA DE FUNDO (TIPO ZARCÃO) APLICADA A ROLO OU PINCEL SOBRE SUPERFÍCIES METÁLICAS (EXCETO PERFIL) EXECUTADO EM OBRA (POR DEMÃO). AF_01/2020 | Pintura em Superfícies Metálicas |  | m² | 1 |  | 26.98 | 26.98
Composição Auxiliar | 88310 | SINAPI | PINTOR COM ENCARGOS COMPLEMENTARES | Livro SINAPI: Cálculos e Parâmetros |  | H | 0.6779 | 0 | 32.59 | 22.09
Insumo | 00005318 | SINAPI | DILUENTE AGUARRAS | Material |  | L | 0.011 | 0 | 19.98 | 0.21
Insumo | 00007307 | SINAPI | FUNDO ANTICORROSIVO PARA METAIS FERROSOS (ZARCAO) | Material |  | L | 0.1098 | 0 | 42.63 | 4.68
[5 empty] | MO sem LS => | 13.8 | LS => | 0 | MO com LS => | 13.8
[5 empty] | Valor do BDI => | 6.96 |  |  | Valor com BDI => | 33.94
9.9 | Código | Banco | Descrição | Tipo |  | Und | Quant. | Porcent. | Valor Unit | Total
Composição | 100758 | SINAPI | PINTURA COM TINTA ALQUÍDICA DE ACABAMENTO (ESMALTE SINTÉTICO ACETINADO) APLICADA A ROLO OU PINCEL SOBRE SUPERFÍCIES METÁLICAS (EXCETO PERFIL) EXECUTADO EM OBRA (02 DEMÃOS). AF_01/2020 | Pintura em Superfícies Metálicas |  | m² | 1 |  | 55.08 | 55.08
Composição Auxiliar | 88310 | SINAPI | PINTOR COM ENCARGOS COMPLEMENTARES | Livro SINAPI: Cálculos e Parâmetros |  | H | 1.3559 | 0 | 32.59 | 44.18
Insumo | 00007311 | SINAPI | TINTA ESMALTE SINTETICO PREMIUM ACETINADO | Material |  | L | 0.2549 | 0 | 40.82 | 10.4
Insumo | 00005318 | SINAPI | DILUENTE AGUARRAS | Material |  | L | 0.0255 | 0 | 19.98 | 0.5
[5 empty] | MO sem LS => | 27.6 | LS => | 0 | MO com LS => | 27.6
[5 empty] | Valor do BDI => | 14.22 |  |  | Valor com BDI => | 69.3
9.10 | Código | Banco | Descrição | Tipo |  | Und | Quant. | Porcent. | Valor Unit | Total
Composição | IPHAN 75 | Próprio | Restauro - Recuperação de esquadria de madeira de obras históricas c/ aproveitamento de 75%. Rev 01_07/2024 | ESQV - ESQUADRIAS/FERRAGENS/VIDROS |  | m² | 1 |  | 400.32 | 400.32
Composição Auxiliar | 10590 | ORSE | Encargos Complementares - Restaurador | Provisórios |  | h | 3 | 0 | 3.81 | 11.43
Composição Auxiliar | 88262 | SINAPI | CARPINTEIRO DE FORMAS COM ENCARGOS COMPLEMENTARES | Livro SINAPI: Cálculos e Parâmetros |  | H | 1 | 0 | 30.66 | 30.66
Composição Auxiliar | 102219 | SINAPI | PINTURA TINTA DE ACABAMENTO (PIGMENTADA) ESMALTE SINTÉTICO ACETINADO EM MADEIRA, 2 DEMÃOS. AF_01/2021 | Pintura em Madeira |  | m² | 1 | 0 | 18.39 | 18.39
Composição Auxiliar | 10588 | ORSE | Encargos Complementares - Auxiliar de Restauração | Provisórios |  | h | 0.5 | 0 | 3.81 | 1.9
Composição Auxiliar | 88325 | SINAPI | VIDRACEIRO COM ENCARGOS COMPLEMENTARES | Livro SINAPI: Cálculos e Parâmetros |  | H | 0.5 | 0 | 28.65 | 14.32
Insumo | 4503 | ORSE | Dobradiça artesanal de ferro batido - Padrão Monumenta | Material |  | un | 0.54 | 0 | 85.39 | 46.11
Insumo | 1690 | ORSE | Parafuso de metal 2 " x 12 (sextavado) | Material |  | un | 1 | 0 | 4.9 | 4.9
Insumo | 00034388 | SINAPI | VIDRO CRISTAL COLORIDO, 6 MM, PINTADO NA COR BRANCA | Material |  | m² | 0.05 | 0 | 337.85 | 16.89
Insumo | 3186 | ORSE | Madeira Cedro - Prancha com 30cm x 3,5cm | Material |  | m² | 0.25 | 0 | 21.9 | 5.47
Insumo | 3073 | ORSE | Auxiliar de Restaurador | Mão de Obra |  | h | 0.5 | 0 | 15.88 | 7.94
Insumo | 00003767 | SINAPI | LIXA EM FOLHA PARA PAREDE OU MADEIRA, NUMERO 120, COR VERMELHA | Material |  | UN | 1 | 0 | 1.15 | 1.15
Insumo | 14302 | ORSE | Selador para madeira | Material |  | l | 0.09 | 0 | 63.46 | 5.71
Insumo | 3072 | ORSE | Restaurador Nível Superior | Mão de Obra |  | h | 3 | 0 | 74.6 | 223.8
Insumo | 2931 | ORSE | Cola à base de resina poliéster com catalisador | Material |  | kg | 0.25 | 0 | 46.6 | 11.65
[5 empty] | MO sem LS => | 268.76 | LS => | 0 | MO com LS => | 268.76
[5 empty] | Valor do BDI => | 103.36 |  |  | Valor com BDI => | 503.68
10.1.1 | Código | Banco | Descrição | Tipo |  | Und | Quant. | Porcent. | Valor Unit | Total
Composição | 104795 | SINAPI | REMOÇÃO DE CABOS ELÉTRICOS, COM SEÇÃO DE 25 MM², FORMA MANUAL, SEM REAPROVEITAMENTO. AF_09/2023 | Demolições e Remoções |  | M | 1 |  | 1.77 | 1.77
Composição Auxiliar | 88264 | SINAPI | ELETRICISTA COM ENCARGOS COMPLEMENTARES | Livro SINAPI: Cálculos e Parâmetros |  | H | 0.0154 | 0 | 42.69 | 0.65
Composição Auxiliar | 88316 | SINAPI | SERVENTE COM ENCARGOS COMPLEMENTARES | Livro SINAPI: Cálculos e Parâmetros |  | H | 0.0435 | 0 | 25.89 | 1.12
[5 empty] | MO sem LS => | 1.14 | LS => | 0 | MO com LS => | 1.14
[5 empty] | Valor do BDI => | 0.45 |  |  | Valor com BDI => | 2.22
10.1.2 | Código | Banco | Descrição | Tipo |  | Und | Quant. | Porcent. | Valor Unit | Total
Composição | 104751 | SINAPI | CONECTOR GRAMPO PARALELO METÁLICO, PARA SPDA, PARA CABOS DE 6 A 50 MM2 - FORNECIMENTO E INSTALAÇÃO. AF_08/2023 | Sistema de Proteção contra Descargas Atmosféricas - SPDA |  | UN | 1 |  | 25.31 | 25.31
Composição Auxiliar | 88247 | SINAPI | AUXILIAR DE ELETRICISTA COM ENCARGOS COMPLEMENTARES | Livro SINAPI: Cálculos e Parâmetros |  | H | 0.1863 | 0 | 27.63 | 5.14
Composição Auxiliar | 88264 | SINAPI | ELETRICISTA COM ENCARGOS COMPLEMENTARES | Livro SINAPI: Cálculos e Parâmetros |  | H | 0.1863 | 0 | 42.69 | 7.95
Insumo | 00001564 | SINAPI | GRAMPO PARALELO METALICO PARA CABO DE 6 A 50 MM2, COM 2 PARAFUSOS | Material |  | UN | 1 | 0 | 12.22 | 12.22
[5 empty] | MO sem LS => | 9.05 | LS => | 0 | MO com LS => | 9.05
[5 empty] | Valor do BDI => | 6.53 |  |  | Valor com BDI => | 31.84
10.1.3 | Código | Banco | Descrição | Tipo |  | Und | Quant. | Porcent. | Valor Unit | Total
Composição | 96973 | SINAPI | CORDOALHA DE COBRE NU 35 MM², NÃO ENTERRADA, COM ISOLADOR - FORNECIMENTO E INSTALAÇÃO. AF_08/2023 | Sistema de Proteção contra Descargas Atmosféricas - SPDA |  | M | 1 |  | 77.02 | 77.02
Composição Auxiliar | 88247 | SINAPI | AUXILIAR DE ELETRICISTA COM ENCARGOS COMPLEMENTARES | Livro SINAPI: Cálculos e Parâmetros |  | H | 0.2484 | 0 | 27.63 | 6.86
Composição Auxiliar | 88264 | SINAPI | ELETRICISTA COM ENCARGOS COMPLEMENTARES | Livro SINAPI: Cálculos e Parâmetros |  | H | 0.2484 | 0 | 42.69 | 10.6
Composição Auxiliar | 98463 | SINAPI | SUPORTE ISOLADOR PARA FIXAÇÃO DA CORDOALHA DE COBRE EM ALVENARIA OU CONCRETO - FORNECIMENTO E INSTALAÇÃO. AF_08/2023 | Sistema de Proteção contra Descargas Atmosféricas - SPDA |  | UN | 0.6667 | 0 | 34.21 | 22.8
Insumo | 00000863 | SINAPI | CABO DE COBRE NU 35 MM2 MEIO-DURO | Material |  | M | 1.05 | 0 | 35.01 | 36.76
[5 empty] | MO sem LS => | 22.12 | LS => | 0 | MO com LS => | 22.12
[5 empty] | Valor do BDI => | 19.88 |  |  | Valor com BDI => | 96.9
10.1.4 | Código | Banco | Descrição | Tipo |  | Und | Quant. | Porcent. | Valor Unit | Total
Composição | 96989 | SINAPI | CAPTOR TIPO FRANKLIN PARA SPDA - FORNECIMENTO E INSTALAÇÃO. AF_08/2023 | Sistema de Proteção contra Descargas Atmosféricas - SPDA |  | UN | 1 |  | 186.95 | 186.95
Composição Auxiliar | 88247 | SINAPI | AUXILIAR DE ELETRICISTA COM ENCARGOS COMPLEMENTARES | Livro SINAPI: Cálculos e Parâmetros |  | H | 0.1346 | 0 | 27.63 | 3.71
Composição Auxiliar | 88264 | SINAPI | ELETRICISTA COM ENCARGOS COMPLEMENTARES | Livro SINAPI: Cálculos e Parâmetros |  | H | 0.1346 | 0 | 42.69 | 5.74
Insumo | 00004274 | SINAPI | PARA-RAIOS TIPO FRANKLIN 350 MM, EM LATAO CROMADO, DUAS DESCIDAS, PARA PROTECAO DE EDIFICACOES CONTRA DESCARGAS ATMOSFERICAS | Material |  | UN | 1 | 0 | 177.5 | 177.5
[5 empty] | MO sem LS => | 6.53 | LS => | 0 | MO com LS => | 6.53
[5 empty] | Valor do BDI => | 48.27 |  |  | Valor com BDI => | 235.22
10.1.5 | Código | Banco | Descrição | Tipo |  | Und | Quant. | Porcent. | Valor Unit | Total
Composição | 96987 | SINAPI | BASE METÁLICA PARA MASTRO 1 ½" PARA SPDA - FORNECIMENTO E INSTALAÇÃO. AF_08/2023 | Sistema de Proteção contra Descargas Atmosféricas - SPDA |  | UN | 1 |  | 162.83 | 162.83
Composição Auxiliar | 88247 | SINAPI | AUXILIAR DE ELETRICISTA COM ENCARGOS COMPLEMENTARES | Livro SINAPI: Cálculos e Parâmetros |  | H | 1.1811 | 0 | 27.63 | 32.63
Composição Auxiliar | 88264 | SINAPI | ELETRICISTA COM ENCARGOS COMPLEMENTARES | Livro SINAPI: Cálculos e Parâmetros |  | H | 1.1811 | 0 | 42.69 | 50.42
Insumo | 00038060 | SINAPI | BASE PARA MASTRO DE PARA-RAIOS DIAMETRO NOMINAL 1 1/2" | Material |  | UN | 1 | 0 | 71.62 | 71.62
Insumo | 00007568 | SINAPI | BUCHA DE NYLON SEM ABA S10, COM PARAFUSO DE 6,10 X 65 MM EM ACO ZINCADO COM ROSCA SOBERBA, CABECA CHATA E FENDA PHILLIPS | Material |  | UN | 4 | 0 | 0.61 | 2.44
Insumo | 00011267 | SINAPI | ARRUELA LISA, REDONDA, DE LATAO POLIDO, DIAMETRO NOMINAL 5/8", DIAMETRO EXTERNO = 34 MM, DIAMETRO DO FURO = 17 MM, ESPESSURA = *2,5* MM | Material |  | UN | 4 | 0 | 1.43 | 5.72
[5 empty] | MO sem LS => | 57.41 | LS => | 0 | MO com LS => | 57.41
[5 empty] | Valor do BDI => | 42.04 |  |  | Valor com BDI => | 204.87
10.1.6 | Código | Banco | Descrição | Tipo |  | Und | Quant. | Porcent. | Valor Unit | Total
Composição | 104746 | SINAPI | MINI CAPTOR PARA SPDA - FORNECIMENTO E INSTALAÇÃO. AF_08/2023 | Sistema de Proteção contra Descargas Atmosféricas - SPDA |  | UN | 1 |  | 35.16 | 35.16
Composição Auxiliar | 88264 | SINAPI | ELETRICISTA COM ENCARGOS COMPLEMENTARES | Livro SINAPI: Cálculos e Parâmetros |  | H | 0.1905 | 0 | 42.69 | 8.13
Composição Auxiliar | 88247 | SINAPI | AUXILIAR DE ELETRICISTA COM ENCARGOS COMPLEMENTARES | Livro SINAPI: Cálculos e Parâmetros |  | H | 0.1905 | 0 | 27.63 | 5.26
Insumo | 00007583 | SINAPI | BUCHA DE NYLON SEM ABA S8, COM PARAFUSO DE 4,80 X 50 MM EM ACO ZINCADO COM ROSCA SOBERBA, CABECA CHATA E FENDA PHILLIPS | Material |  | UN | 2 | 0 | 0.41 | 0.82
Insumo | 00041426 | SINAPI | MINICAPTOR, EM ACO GALVANIZADO A FOGO, FIXACAO HORIZONTAL DE 2 FUROS, SEM BANDEIRA, H=600 MM X DN=10 MM | Material |  | UN | 1 | 0 | 18.09 | 18.09
Insumo | 00011267 | SINAPI | ARRUELA LISA, REDONDA, DE LATAO POLIDO, DIAMETRO NOMINAL 5/8", DIAMETRO EXTERNO = 34 MM, DIAMETRO DO FURO = 17 MM, ESPESSURA = *2,5* MM | Material |  | UN | 2 | 0 | 1.43 | 2.86
[5 empty] | MO sem LS => | 9.25 | LS => | 0 | MO com LS => | 9.25
[5 empty] | Valor do BDI => | 9.07 |  |  | Valor com BDI => | 44.23
11.1.1 | Código | Banco | Descrição | Tipo |  | Und | Quant. | Porcent. | Valor Unit | Total
Composição | 97643 | SINAPI | REMOÇÃO DE PISO DE MADEIRA (ASSOALHO E BARROTE), DE FORMA MANUAL, SEM REAPROVEITAMENTO. AF_09/2023 | Demolições e Remoções |  | m² | 1 |  | 30.01 | 30.01
Composição Auxiliar | 88316 | SINAPI | SERVENTE COM ENCARGOS COMPLEMENTARES | Livro SINAPI: Cálculos e Parâmetros |  | H | 0.8172 | 0 | 25.89 | 21.15
Composição Auxiliar | 88262 | SINAPI | CARPINTEIRO DE FORMAS COM ENCARGOS COMPLEMENTARES | Livro SINAPI: Cálculos e Parâmetros |  | H | 0.289 | 0 | 30.66 | 8.86
[5 empty] | MO sem LS => | 18.23 | LS => | 0 | MO com LS => | 18.23
[5 empty] | Valor do BDI => | 7.74 |  |  | Valor com BDI => | 37.75
11.1.2 | Código | Banco | Descrição | Tipo |  | Und | Quant. | Porcent. | Valor Unit | Total
Composição | 102234 | SINAPI | PINTURA IMUNIZANTE PARA MADEIRA, 2 DEMÃOS. AF_01/2021 | Pintura em Madeira |  | m² | 1 |  | 23.5 | 23.5
Composição Auxiliar | 88310 | SINAPI | PINTOR COM ENCARGOS COMPLEMENTARES | Livro SINAPI: Cálculos e Parâmetros |  | H | 0.4529 | 0 | 32.59 | 14.76
Insumo | 00007340 | SINAPI | IMUNIZANTE PARA MADEIRA, INCOLOR | Material |  | L | 0.3257 | 0 | 26.86 | 8.74
[5 empty] | MO sem LS => | 9.22 | LS => | 0 | MO com LS => | 9.22
[5 empty] | Valor do BDI => | 6.06 |  |  | Valor com BDI => | 29.56
11.1.3 | Código | Banco | Descrição | Tipo |  | Und | Quant. | Porcent. | Valor Unit | Total
Composição | 13.02.093 | FDE | RASPAGEM COM CALAFETACAO E APLICACAO DE CERA | Revestimento de pisos |  | m² | 1 |  | 55.9 | 55.9
Insumo | 3.55.69 | FDE | RASPAGEM/CALAFETAÇAO/CERA EM TACOS/PISOS - APLICADO | Material |  | m² | 1 | 0 | 55.9 | 55.9
[5 empty] | MO sem LS => | 0 | LS => | 0 | MO com LS => | 0
[5 empty] | Valor do BDI => | 14.43 |  |  | Valor com BDI => | 70.33
11.1.4 | Código | Banco | Descrição | Tipo |  | Und | Quant. | Porcent. | Valor Unit | Total
Composição | AM 036 | Próprio | RESTAURAÇÃO PISO TABUADO DE MADEIRA SOBRE ESTRUTURA COM BARROTES | PAVI - PAVIMENTAÇÃO |  | m² | 1 |  | 615.64 | 615.64
Composição Auxiliar | 88262 | SINAPI | CARPINTEIRO DE FORMAS COM ENCARGOS COMPLEMENTARES | Livro SINAPI: Cálculos e Parâmetros |  | H | 1.5 | 0 | 30.66 | 45.99
Composição Auxiliar | 88316 | SINAPI | SERVENTE COM ENCARGOS COMPLEMENTARES | Livro SINAPI: Cálculos e Parâmetros |  | H | 1.5 | 0 | 25.89 | 38.83
Insumo | 00005068 | SINAPI | PREGO DE ACO POLIDO COM CABECA 17 X 21 (2 X 11) | Material |  | KG | 0.02 | 0 | 19.53 | 0.39
Insumo | 00020211 | SINAPI | VIGA APARELHADA *6 X 16* CM, EM MACARANDUBA/MASSARANDUBA, ANGELIM OU EQUIVALENTE DA REGIAO | Material |  | M | 2 | 0 | 21.31 | 42.62
Insumo | 00006178 | SINAPI | TABUA DE MADEIRA PARA PISO, CUMARU/IPE CHAMPANHE OU EQUIVALENTE DA REGIAO, ENCAIXE MACHO/FEMEA, *10 X 2* CM | Material |  | m² | 1.05 | 0 | 463.28 | 486.44
Insumo | 00040568 | SINAPI | PREGO DE ACO POLIDO COM CABECA 22 X 48 (4 1/4 X 5) | Material |  | KG | 0.07 | 0 | 19.68 | 1.37
[5 empty] | MO sem LS => | 53.16 | LS => | 0 | MO com LS => | 53.16
[5 empty] | Valor do BDI => | 158.95 |  |  | Valor com BDI => | 774.59
11.2.1 | Código | Banco | Descrição | Tipo |  | Und | Quant. | Porcent. | Valor Unit | Total
Composição | 97643 | SINAPI | REMOÇÃO DE PISO DE MADEIRA (ASSOALHO E BARROTE), DE FORMA MANUAL, SEM REAPROVEITAMENTO. AF_09/2023 | Demolições e Remoções |  | m² | 1 |  | 30.01 | 30.01
Composição Auxiliar | 88316 | SINAPI | SERVENTE COM ENCARGOS COMPLEMENTARES | Livro SINAPI: Cálculos e Parâmetros |  | H | 0.8172 | 0 | 25.89 | 21.15
Composição Auxiliar | 88262 | SINAPI | CARPINTEIRO DE FORMAS COM ENCARGOS COMPLEMENTARES | Livro SINAPI: Cálculos e Parâmetros |  | H | 0.289 | 0 | 30.66 | 8.86
[5 empty] | MO sem LS => | 18.23 | LS => | 0 | MO com LS => | 18.23
[5 empty] | Valor do BDI => | 7.74 |  |  | Valor com BDI => | 37.75
11.2.2 | Código | Banco | Descrição | Tipo |  | Und | Quant. | Porcent. | Valor Unit | Total
Composição | 102234 | SINAPI | PINTURA IMUNIZANTE PARA MADEIRA, 2 DEMÃOS. AF_01/2021 | Pintura em Madeira |  | m² | 1 |  | 23.5 | 23.5
Composição Auxiliar | 88310 | SINAPI | PINTOR COM ENCARGOS COMPLEMENTARES | Livro SINAPI: Cálculos e Parâmetros |  | H | 0.4529 | 0 | 32.59 | 14.76
Insumo | 00007340 | SINAPI | IMUNIZANTE PARA MADEIRA, INCOLOR | Material |  | L | 0.3257 | 0 | 26.86 | 8.74
[5 empty] | MO sem LS => | 9.22 | LS => | 0 | MO com LS => | 9.22
[5 empty] | Valor do BDI => | 6.06 |  |  | Valor com BDI => | 29.56
11.2.3 | Código | Banco | Descrição | Tipo |  | Und | Quant. | Porcent. | Valor Unit | Total
Composição | 13.02.093 | FDE | RASPAGEM COM CALAFETACAO E APLICACAO DE CERA | Revestimento de pisos |  | m² | 1 |  | 55.9 | 55.9
Insumo | 3.55.69 | FDE | RASPAGEM/CALAFETAÇAO/CERA EM TACOS/PISOS - APLICADO | Material |  | m² | 1 | 0 | 55.9 | 55.9
[5 empty] | MO sem LS => | 0 | LS => | 0 | MO com LS => | 0
[5 empty] | Valor do BDI => | 14.43 |  |  | Valor com BDI => | 70.33
11.2.4 | Código | Banco | Descrição | Tipo |  | Und | Quant. | Porcent. | Valor Unit | Total
Composição | AM 036 | Próprio | RESTAURAÇÃO PISO TABUADO DE MADEIRA SOBRE ESTRUTURA COM BARROTES | PAVI - PAVIMENTAÇÃO |  | m² | 1 |  | 615.64 | 615.64
Composição Auxiliar | 88262 | SINAPI | CARPINTEIRO DE FORMAS COM ENCARGOS COMPLEMENTARES | Livro SINAPI: Cálculos e Parâmetros |  | H | 1.5 | 0 | 30.66 | 45.99
Composição Auxiliar | 88316 | SINAPI | SERVENTE COM ENCARGOS COMPLEMENTARES | Livro SINAPI: Cálculos e Parâmetros |  | H | 1.5 | 0 | 25.89 | 38.83
Insumo | 00005068 | SINAPI | PREGO DE ACO POLIDO COM CABECA 17 X 21 (2 X 11) | Material |  | KG | 0.02 | 0 | 19.53 | 0.39
Insumo | 00020211 | SINAPI | VIGA APARELHADA *6 X 16* CM, EM MACARANDUBA/MASSARANDUBA, ANGELIM OU EQUIVALENTE DA REGIAO | Material |  | M | 2 | 0 | 21.31 | 42.62
Insumo | 00006178 | SINAPI | TABUA DE MADEIRA PARA PISO, CUMARU/IPE CHAMPANHE OU EQUIVALENTE DA REGIAO, ENCAIXE MACHO/FEMEA, *10 X 2* CM | Material |  | m² | 1.05 | 0 | 463.28 | 486.44
Insumo | 00040568 | SINAPI | PREGO DE ACO POLIDO COM CABECA 22 X 48 (4 1/4 X 5) | Material |  | KG | 0.07 | 0 | 19.68 | 1.37
[5 empty] | MO sem LS => | 53.16 | LS => | 0 | MO com LS => | 53.16
[5 empty] | Valor do BDI => | 158.95 |  |  | Valor com BDI => | 774.59
11.2.5 | Código | Banco | Descrição | Tipo |  | Und | Quant. | Porcent. | Valor Unit | Total
Composição | 99842 | SINAPI | GUARDA-CORPO DE AÇO GALVANIZADO DE 1,10M, MONTANTES TUBULARES DE 1.1/4" ESPAÇADOS 1,20M, TRAVESSA SUPERIOR DE 1.1/2", GRADIL FORMADO POR TUBOS HORIZONTAIS DE 1" E VERTICAIS DE 3/4", FIXADO COM ADESIVO ESTRUTURAL EPOXI. AF_10/2025_PS | Guarda-Corpo, Corrimão e Grade para Esquadrias |  | M | 1 |  | 532.24 | 532.24
Composição Auxiliar | 88251 | SINAPI | AUXILIAR DE SERRALHEIRO COM ENCARGOS COMPLEMENTARES | Livro SINAPI: Cálculos e Parâmetros |  | H | 2.8217 | 0 | 27.04 | 76.29
Composição Auxiliar | 88315 | SINAPI | SERRALHEIRO COM ENCARGOS COMPLEMENTARES | Livro SINAPI: Cálculos e Parâmetros |  | H | 3.9713 | 0 | 35.91 | 142.6
Insumo | 00011002 | SINAPI | ELETRODO REVESTIDO AWS - E6013, DIAMETRO IGUAL A 2,50 MM | Material |  | KG | 0.0625 | 0 | 49.78 | 3.11
Insumo | 00000156 | SINAPI | ADESIVO ESTRUTURAL A BASE DE RESINA EPOXI, BICOMPONENTE, FLUIDO | Material |  | KG | 0.0154 | 0 | 51.8 | 0.79
Insumo | 00021011 | SINAPI | TUBO ACO GALVANIZADO COM COSTURA, CLASSE LEVE, DN 32 MM (1 1/4"), E = 2,65 MM, *2,71* KG/M (NBR 5580) | Material |  | M | 0.9491 | 0 | 45.17 | 42.87
Insumo | 00011964 | SINAPI | PARAFUSO DE ACO ZINCADO, TIPO CHUMBADOR PARABOLT, DIAMETRO 3/8", COMPRIMENTO 75 MM | Material |  | UN | 0.8333 | 0 | 2.2 | 1.83
Insumo | 00021010 | SINAPI | TUBO ACO GALVANIZADO COM COSTURA, CLASSE LEVE, DN 25 MM (1"), E = 2,65 MM, *2,11* KG/M (NBR 5580) | Material |  | M | 2.0739 | 0 | 30.99 | 64.27
Insumo | 00021009 | SINAPI | TUBO ACO GALVANIZADO COM COSTURA, CLASSE LEVE, DN 20 MM (3/4"), E = 2,25 MM, *1,3* KG/M (NBR 5580) | Material |  | M | 6.4064 | 0 | 23.08 | 147.85
Insumo | 00021012 | SINAPI | TUBO ACO GALVANIZADO COM COSTURA, CLASSE LEVE, DN 40 MM (1 1/2"), E = 3,00 MM, *3,48* KG/M (NBR 5580) | Material |  | M | 1.0545 | 0 | 49.91 | 52.63
[5 empty] | MO sem LS => | 146.35 | LS => | 0 | MO com LS => | 146.35
[5 empty] | Valor do BDI => | 137.42 |  |  | Valor com BDI => | 669.66
11.2.6 | Código | Banco | Descrição | Tipo |  | Und | Quant. | Porcent. | Valor Unit | Total
Composição | 100717 | SINAPI | LIXAMENTO MANUAL EM SUPERFÍCIES METÁLICAS EM OBRA. AF_01/2020 | Pintura em Superfícies Metálicas |  | m² | 1 |  | 10.76 | 10.76
Composição Auxiliar | 88310 | SINAPI | PINTOR COM ENCARGOS COMPLEMENTARES | Livro SINAPI: Cálculos e Parâmetros |  | H | 0.2986 | 0 | 32.59 | 9.73
Insumo | 00003768 | SINAPI | LIXA EM FOLHA PARA FERRO, NUMERO 150 | Material |  | UN | 0.3 | 0 | 3.45 | 1.03
[5 empty] | MO sem LS => | 6.07 | LS => | 0 | MO com LS => | 6.07
[5 empty] | Valor do BDI => | 2.77 |  |  | Valor com BDI => | 13.53
11.2.7 | Código | Banco | Descrição | Tipo |  | Und | Quant. | Porcent. | Valor Unit | Total
Composição | 100722 | SINAPI | PINTURA COM TINTA ALQUÍDICA DE FUNDO (TIPO ZARCÃO) APLICADA A ROLO OU PINCEL SOBRE SUPERFÍCIES METÁLICAS (EXCETO PERFIL) EXECUTADO EM OBRA (POR DEMÃO). AF_01/2020 | Pintura em Superfícies Metálicas |  | m² | 1 |  | 26.98 | 26.98
Composição Auxiliar | 88310 | SINAPI | PINTOR COM ENCARGOS COMPLEMENTARES | Livro SINAPI: Cálculos e Parâmetros |  | H | 0.6779 | 0 | 32.59 | 22.09
Insumo | 00005318 | SINAPI | DILUENTE AGUARRAS | Material |  | L | 0.011 | 0 | 19.98 | 0.21
Insumo | 00007307 | SINAPI | FUNDO ANTICORROSIVO PARA METAIS FERROSOS (ZARCAO) | Material |  | L | 0.1098 | 0 | 42.63 | 4.68
[5 empty] | MO sem LS => | 13.8 | LS => | 0 | MO com LS => | 13.8
[5 empty] | Valor do BDI => | 6.96 |  |  | Valor com BDI => | 33.94
11.2.8 | Código | Banco | Descrição | Tipo |  | Und | Quant. | Porcent. | Valor Unit | Total
Composição | 100758 | SINAPI | PINTURA COM TINTA ALQUÍDICA DE ACABAMENTO (ESMALTE SINTÉTICO ACETINADO) APLICADA A ROLO OU PINCEL SOBRE SUPERFÍCIES METÁLICAS (EXCETO PERFIL) EXECUTADO EM OBRA (02 DEMÃOS). AF_01/2020 | Pintura em Superfícies Metálicas |  | m² | 1 |  | 55.08 | 55.08
Composição Auxiliar | 88310 | SINAPI | PINTOR COM ENCARGOS COMPLEMENTARES | Livro SINAPI: Cálculos e Parâmetros |  | H | 1.3559 | 0 | 32.59 | 44.18
Insumo | 00007311 | SINAPI | TINTA ESMALTE SINTETICO PREMIUM ACETINADO | Material |  | L | 0.2549 | 0 | 40.82 | 10.4
Insumo | 00005318 | SINAPI | DILUENTE AGUARRAS | Material |  | L | 0.0255 | 0 | 19.98 | 0.5
[5 empty] | MO sem LS => | 27.6 | LS => | 0 | MO com LS => | 27.6
[5 empty] | Valor do BDI => | 14.22 |  |  | Valor com BDI => | 69.3
12.1.1 | Código | Banco | Descrição | Tipo |  | Und | Quant. | Porcent. | Valor Unit | Total
Composição | AM 041 | Próprio | PLACA TATIL EM ACRILICO COM LETRA EM ALTO RELEVO E BRAILLE (30X9)CM PARA SINALIZACAO DE PORTAS, FIXADAS POR ADESIVOS DUPLA FACE, DA ANLIK OU SIMILAR | SEDI - SERVIÇOS DIVERSOS |  | un | 1 |  | 58.17 | 58.17
Composição Auxiliar | 88243 | SINAPI | AJUDANTE ESPECIALIZADO COM ENCARGOS COMPLEMENTARES | Livro SINAPI: Cálculos e Parâmetros |  | H | 0.167 | 0 | 26.79 | 4.47
Insumo | 6385 | AGESUL | PLACA TATIL EM ACRILICO COM LETRAS EM ALTO RELEVO E BRAILLE (30X9)CM PARA SINALIZACAO DE PORTAS DIVERSAS FIXADAS POR ADESIVOS DUPLA FACE, DA ANLIK OU SIMILAR | Material |  | UN | 1 | 0 | 53.7 | 53.7
[5 empty] | MO sem LS => | 2.67 | LS => | 0 | MO com LS => | 2.67
[5 empty] | Valor do BDI => | 15.01 |  |  | Valor com BDI => | 73.18
12.2.1 | Código | Banco | Descrição | Tipo |  | Und | Quant. | Porcent. | Valor Unit | Total
Composição | AM 042 | Próprio | MAPA TATIL EM ACRILICO,COM TEXTOS,SIMBOLOS E BRAILLE EM RELE VO,MEDINDO APROXIMADAMENTE (54X39)CM,PARA SINALIZACAO E LOCA LIZACAO DE AMBIENTES,CONFORME ABNT NBR 9050,EXCLUSIVE PEDEST AL.FORNECIMENTO E COLOCACAO 3%-DESGASTE DE FERRAMENTAS | SEDI - SERVIÇOS DIVERSOS |  | un | 1 |  | 656.98 | 656.98
Composição Auxiliar | 88309 | SINAPI | PEDREIRO COM ENCARGOS COMPLEMENTARES | Livro SINAPI: Cálculos e Parâmetros |  | H | 0.2 | 0 | 31.17 | 6.23
Insumo | 14522 | EMOP | MAPA TATIL EM ACRILICO,COM TEXTOS,SIMBOL OS E BRAILLE EM RELEVO,MED.(54X39)CM,P/S INAL./LOCALIZ.AMBIENTES,ABNT NBR 9050 | Material |  | UN | 1 | 0 | 650.75 | 650.75
[5 empty] | MO sem LS => | 4.09 | LS => | 0 | MO com LS => | 4.09
[5 empty] | Valor do BDI => | 169.63 |  |  | Valor com BDI => | 826.61
12.2.2 | Código | Banco | Descrição | Tipo |  | Und | Quant. | Porcent. | Valor Unit | Total
Composição | 101095 | SINAPI | PISO PODOTÁTIL, DIRECIONAL OU ALERTA, SOLIDARIZADO AO PISO EXISTENTE (ELEMENTOS DISCRETOS) COM COLA. AF_02/2026 | Pisos |  | M | 1 |  | 55.35 | 55.35
Composição Auxiliar | 88309 | SINAPI | PEDREIRO COM ENCARGOS COMPLEMENTARES | Livro SINAPI: Cálculos e Parâmetros |  | H | 1.1767 | 0 | 31.17 | 36.67
Composição Auxiliar | 88316 | SINAPI | SERVENTE COM ENCARGOS COMPLEMENTARES | Livro SINAPI: Cálculos e Parâmetros |  | H | 0.58835 | 0 | 25.89 | 15.23
Insumo | 00000142 | SINAPI | SELANTE ELASTICO MONOCOMPONENTE A BASE DE POLIURETANO (PU) PARA JUNTAS DIVERSAS | Material |  | 310ML | 0.103 | 0 | 33.52 | 3.45
Insumo | 00044225 | SINAPI | ELEMENTOS SOLTOS / DISCRETOS PARA PISO TATIL/ PODOTATIL, DIRECIONAL (FAIXAS) E ALERTA (BOLINHAS), EM PVC REVESTIDOS EM ACO INOX DE MODELO FRISADO | Material |  | m² | 0.25 | 0 | 0 | 0
[5 empty] | MO sem LS => | 33.01 | LS => | 0 | MO com LS => | 33.01
[5 empty] | Valor do BDI => | 14.29 |  |  | Valor com BDI => | 69.64
13.1.1 | Código | Banco | Descrição | Tipo |  | Und | Quant. | Porcent. | Valor Unit | Total
Composição | 103266 | SINAPI | AR CONDICIONADO SPLIT ON/OFF, PISO TETO, 60.000 BTU/H, CICLO FRIO - FORNECIMENTO E INSTALAÇÃO. AF_11/2021_PE | Instalações de ar condicionado |  | UN | 1 |  | 13062.37 | 13062.37
Composição Auxiliar | 88243 | SINAPI | AJUDANTE ESPECIALIZADO COM ENCARGOS COMPLEMENTARES | Livro SINAPI: Cálculos e Parâmetros |  | H | 4.5749 | 0 | 26.79 | 122.56
Composição Auxiliar | 100308 | SINAPI | MECÂNICO DE REFRIGERAÇÃO COM ENCARGOS COMPLEMENTARES | Livro SINAPI: Cálculos e Parâmetros |  | H | 4.5749 | 0 | 35.28 | 161.4
Composição Auxiliar | 93288 | SINAPI | GUINDASTE HIDRÁULICO AUTOPROPELIDO, COM LANÇA TELESCÓPICA 40 M, CAPACIDADE MÁXIMA 60 T, POTÊNCIA 260 KW - CHI DIURNO. AF_03/2016 | Custos Horários Produtivo e Improdutivo dos Equipamentos |  | CHI | 1.5166 | 0 | 191.39 | 290.26
Composição Auxiliar | 93287 | SINAPI | GUINDASTE HIDRÁULICO AUTOPROPELIDO, COM LANÇA TELESCÓPICA 40 M, CAPACIDADE MÁXIMA 60 T, POTÊNCIA 260 KW - CHP DIURNO. AF_03/2016 | Custos Horários Produtivo e Improdutivo dos Equipamentos |  | CHP | 0.2059 | 0 | 364.3 | 75
Insumo | 00001570 | SINAPI | TERMINAL A COMPRESSAO EM COBRE ESTANHADO PARA CABO 2,5 MM2, 1 FURO E 1 COMPRESSAO, PARA PARAFUSO DE FIXACAO M5 | Material |  | UN | 10 | 0 | 0.85 | 8.5
Insumo | 00004374 | SINAPI | BUCHA DE NYLON SEM ABA S10 | Material |  | UN | 6 | 0 | 0.37 | 2.22
Insumo | 00013348 | SINAPI | ARRUELA EM ACO GALVANIZADO, DIAMETRO EXTERNO = 35MM, ESPESSURA = 3MM, DIAMETRO DO FURO= 18MM | Material |  | UN | 6 | 0 | 1.63 | 9.78
Insumo | 00013294 | SINAPI | PARAFUSO DE ACO ZINCADO, SEXTAVADO, COM ROSCA SOBERBA, DIAMETRO 3/8", COMPRIMENTO 80 MM | Material |  | UN | 6 | 0 | 1.39 | 8.34
Insumo | 00043189 | SINAPI | AR-CONDICIONADO SPLIT ON/OFF, PISO TETO, 60.000 BTU/H, CICLO FRIO, 60HZ, CLASSIFICACAO ENERGETICA C - SELO PROCEL, GAS HFC, CONTROLE S/FIO | Equipamento para Aquisição Permanente |  | UN | 1 | 0 | 12382.67 | 12382.67
Insumo | 00013246 | SINAPI | PARAFUSO DE ACO ZINCADO, SEXTAVADO, COM ROSCA INTEIRA, DIAMETRO 5/16", COMPRIMENTO 3/4", COM PORCA E ARRUELA LISA LEVE | Material |  | UN | 4 | 0 | 0.41 | 1.64
[5 empty] | MO sem LS => | 241.72 | LS => | 0 | MO com LS => | 241.72
[5 empty] | Valor do BDI => | 3372.7 |  |  | Valor com BDI => | 16435.07
13.1.2 | Código | Banco | Descrição | Tipo |  | Und | Quant. | Porcent. | Valor Unit | Total
Composição | IPHAN 88 | Próprio | Remoção e reinstalação de ar condicionado tipo Split | SEDI - SERVIÇOS DIVERSOS |  | un | 1 |  | 283.41 | 283.41
Composição Auxiliar | 88316 | SINAPI | SERVENTE COM ENCARGOS COMPLEMENTARES | Livro SINAPI: Cálculos e Parâmetros |  | H | 6 | 0 | 25.89 | 155.34
Composição Auxiliar | 88264 | SINAPI | ELETRICISTA COM ENCARGOS COMPLEMENTARES | Livro SINAPI: Cálculos e Parâmetros |  | H | 3 | 0 | 42.69 | 128.07
[5 empty] | MO sem LS => | 186.36 | LS => | 0 | MO com LS => | 186.36
[5 empty] | Valor do BDI => | 73.17 |  |  | Valor com BDI => | 356.58
14.1 | Código | Banco | Descrição | Tipo |  | Und | Quant. | Porcent. | Valor Unit | Total
Composição | IPHAN 89 | Próprio | Preparo de superfície com lixamento de paredes e tetos | SEDI - SERVIÇOS DIVERSOS |  | m² | 1 |  | 4.84 | 4.84
Composição Auxiliar | 88310 | SINAPI | PINTOR COM ENCARGOS COMPLEMENTARES | Livro SINAPI: Cálculos e Parâmetros |  | H | 0.14 | 0 | 32.59 | 4.56
Insumo | 00003767 | SINAPI | LIXA EM FOLHA PARA PAREDE OU MADEIRA, NUMERO 120, COR VERMELHA | Material |  | UN | 0.25 | 0 | 1.15 | 0.28
[5 empty] | MO sem LS => | 2.85 | LS => | 0 | MO com LS => | 2.85
[5 empty] | Valor do BDI => | 1.24 |  |  | Valor com BDI => | 6.08
14.2 | Código | Banco | Descrição | Tipo |  | Und | Quant. | Porcent. | Valor Unit | Total
Composição | 98554 | SINAPI | IMPERMEABILIZAÇÃO DE SUPERFÍCIE COM MEMBRANA À BASE DE RESINA ACRÍLICA, 3 DEMÃOS. AF_09/2023 | Impermeabilização, Proteção Mecânica e Tratamento de Junta |  | m² | 1 |  | 48.23 | 48.23
Composição Auxiliar | 88243 | SINAPI | AJUDANTE ESPECIALIZADO COM ENCARGOS COMPLEMENTARES | Livro SINAPI: Cálculos e Parâmetros |  | H | 0.1286 | 0 | 26.79 | 3.44
Composição Auxiliar | 88270 | SINAPI | IMPERMEABILIZADOR COM ENCARGOS COMPLEMENTARES | Livro SINAPI: Cálculos e Parâmetros |  | H | 0.5703 | 0 | 31.17 | 17.77
Insumo | 00043147 | SINAPI | MEMBRANA IMPERMEABILIZANTE ACRILICA MONOCOMPONENTE | Material |  | KG | 1.2 | 0 | 22.52 | 27.02
[5 empty] | MO sem LS => | 13.74 | LS => | 0 | MO com LS => | 13.74
[5 empty] | Valor do BDI => | 12.45 |  |  | Valor com BDI => | 60.68
14.3 | Código | Banco | Descrição | Tipo |  | Und | Quant. | Porcent. | Valor Unit | Total
Composição | 88415 | SINAPI | APLICAÇÃO MANUAL DE FUNDO SELADOR ACRÍLICO EM PAREDES EXTERNAS DE CASAS. AF_03/2024 | Pintura Externa |  | m² | 1 |  | 4.45 | 4.45
Composição Auxiliar | 88316 | SINAPI | SERVENTE COM ENCARGOS COMPLEMENTARES | Livro SINAPI: Cálculos e Parâmetros |  | H | 0.0092 | 0 | 25.89 | 0.23
Composição Auxiliar | 88310 | SINAPI | PINTOR COM ENCARGOS COMPLEMENTARES | Livro SINAPI: Cálculos e Parâmetros |  | H | 0.0566 | 0 | 32.59 | 1.84
Insumo | 00006085 | SINAPI | SELADOR ACRILICO OPACO PREMIUM INTERIOR/EXTERIOR | Material |  | L | 0.29472 | 0 | 8.09 | 2.38
[5 empty] | MO sem LS => | 1.28 | LS => | 0 | MO com LS => | 1.28
[5 empty] | Valor do BDI => | 1.14 |  |  | Valor com BDI => | 5.59
14.4 | Código | Banco | Descrição | Tipo |  | Und | Quant. | Porcent. | Valor Unit | Total
Composição | 88489 | SINAPI | PINTURA LÁTEX ACRÍLICA PREMIUM, APLICAÇÃO MANUAL EM PAREDES, DUAS DEMÃOS. AF_04/2023 | Pintura Interna |  | m² | 1 |  | 13.6 | 13.6
Composição Auxiliar | 88310 | SINAPI | PINTOR COM ENCARGOS COMPLEMENTARES | Livro SINAPI: Cálculos e Parâmetros |  | H | 0.1631 | 0 | 32.59 | 5.31
Composição Auxiliar | 88316 | SINAPI | SERVENTE COM ENCARGOS COMPLEMENTARES | Livro SINAPI: Cálculos e Parâmetros |  | H | 0.0544 | 0 | 25.89 | 1.4
Insumo | 00007356 | SINAPI | TINTA LATEX ACRILICA PREMIUM, COR BRANCO FOSCO | Material |  | L | 0.2285 | 0 | 30.18 | 6.89
[5 empty] | MO sem LS => | 4.14 | LS => | 0 | MO com LS => | 4.14
[5 empty] | Valor do BDI => | 3.51 |  |  | Valor com BDI => | 17.11
15.1 | Código | Banco | Descrição | Tipo |  | Und | Quant. | Porcent. | Valor Unit | Total
Composição | IPHAN 93 | Próprio | LIMPEZA FINAL DE OBRA - (OBRAS CIVIS) | SEDI - SERVIÇOS DIVERSOS |  | m² | 1 |  | 6.07 | 6.07
Composição Auxiliar | 88316 | SINAPI | SERVENTE COM ENCARGOS COMPLEMENTARES | Livro SINAPI: Cálculos e Parâmetros |  | H | 0.15 | 0 | 25.89 | 3.88
Insumo | 00000003 | SINAPI | ACIDO CLORIDRICO / ACIDO MURIATICO, DILUICAO 10% A 12% PARA USO EM LIMPEZA | Material |  | L | 0.05 | 0 | 15.17 | 0.75
Insumo | 1971 | AGETOP CIVIL | SABAO EM PO | Material |  | Kg | 0.01 | 0 | 11.34 | 0.11
Insumo | 00044329 | SINAPI | DETERGENTE NEUTRO USO GERAL, CONCENTRADO | Material |  | L | 0.1084 | 0 | 12.36 | 1.33
[5 empty] | MO sem LS => | 2.27 | LS => | 0 | MO com LS => | 2.27
[5 empty] | Valor do BDI => | 1.56 |  |  | Valor com BDI => | 7.63
15.2 | Código | Banco | Descrição | Tipo |  | Und | Quant. | Porcent. | Valor Unit | Total
Composição | IPHAN 94 | Próprio | PLACA DE INAUGURAÇÃO EM DURALUMÍNIO 42 X 60 CM | SEDI - SERVIÇOS DIVERSOS |  | un | 1 |  | 672.54 | 672.54
Composição Auxiliar | 88309 | SINAPI | PEDREIRO COM ENCARGOS COMPLEMENTARES | Livro SINAPI: Cálculos e Parâmetros |  | H | 0.25 | 0 | 31.17 | 7.79
Insumo | 00011950 | SINAPI | BUCHA DE NYLON SEM ABA S6, COM PARAFUSO DE 4,20 X 40 MM EM ACO ZINCADO COM ROSCA SOBERBA, CABECA CHATA E FENDA PHILLIPS | Material |  | UN | 4 | 0 | 0.2 | 0.8
Insumo | 2773 | AGETOP CIVIL | PLACA DE INAUGURAÇÃO EM DURALUMÍNIO 42 X 60 CM | Material |  | un | 1 | 0 | 663.95 | 663.95
[5 empty] | MO sem LS => | 5.12 | LS => | 0 | MO com LS => | 5.12
[5 empty] | Valor do BDI => | 173.64 |  |  | Valor com BDI => | 846.18
Composições Auxiliares
| Código | Banco | Descrição | Tipo |  | Und | Quant. | Porcent. | Valor Unit | Total
Composição | 88239 | SINAPI | AJUDANTE DE CARPINTEIRO COM ENCARGOS COMPLEMENTARES | Livro SINAPI: Cálculos e Parâmetros |  | H | 1 |  | 26.77 | 26.77
Composição Auxiliar | 95309 | SINAPI | CURSO DE CAPACITAÇÃO PARA AJUDANTE DE CARPINTEIRO (ENCARGOS COMPLEMENTARES) - HORISTA | Livro SINAPI: Cálculos e Parâmetros |  | H | 1 | 0 | 0.23 | 0.23
Insumo | 00037370 | SINAPI | ALIMENTACAO - HORISTA (COLETADO CAIXA - ENCARGOS COMPLEMENTARES) | Encargos Complementares |  | H | 1 | 0 | 5.58 | 5.58
Insumo | 00037372 | SINAPI | EXAMES - HORISTA (COLETADO CAIXA - ENCARGOS COMPLEMENTARES) | Encargos Complementares |  | H | 1 | 0 | 1.29 | 1.29
Insumo | 00043483 | SINAPI | EPI - FAMILIA CARPINTEIRO DE FORMAS - HORISTA (ENCARGOS COMPLEMENTARES - COLETADO CAIXA) | Encargos Complementares |  | H | 1 | 0 | 1.44 | 1.44
Insumo | 00043459 | SINAPI | FERRAMENTAS - FAMILIA CARPINTEIRO DE FORMAS - HORISTA (ENCARGOS COMPLEMENTARES - COLETADO CAIXA) | Encargos Complementares |  | H | 1 | 0 | 0.27 | 0.27
Insumo | 00037371 | SINAPI | TRANSPORTE - HORISTA (COLETADO CAIXA - ENCARGOS COMPLEMENTARES) | Encargos Complementares |  | H | 1 | 0 | 1.67 | 1.67
Insumo | 00006117 | SINAPI | CARPINTEIRO AUXILIAR (HORISTA) | Mão de Obra |  | H | 1 | 0 | 16.18 | 16.18
Insumo | 00037373 | SINAPI | SEGURO - HORISTA (COLETADO CAIXA - ENCARGOS COMPLEMENTARES) | Encargos Complementares |  | H | 1 | 0 | 0.11 | 0.11
[5 empty] | MO sem LS => | 16.41 | LS => | 0 | MO com LS => | 16.41
[5 empty] | Valor do BDI => | 6.91 |  |  | Valor com BDI => | 33.68
| Código | Banco | Descrição | Tipo |  | Und | Quant. | Porcent. | Valor Unit | Total
Composição | 88243 | SINAPI | AJUDANTE ESPECIALIZADO COM ENCARGOS COMPLEMENTARES | Livro SINAPI: Cálculos e Parâmetros |  | H | 1 |  | 26.79 | 26.79
Composição Auxiliar | 95313 | SINAPI | CURSO DE CAPACITAÇÃO PARA AJUDANTE ESPECIALIZADO (ENCARGOS COMPLEMENTARES) - HORISTA | Livro SINAPI: Cálculos e Parâmetros |  | H | 1 | 0 | 0.18 | 0.18
Insumo | 00037373 | SINAPI | SEGURO - HORISTA (COLETADO CAIXA - ENCARGOS COMPLEMENTARES) | Encargos Complementares |  | H | 1 | 0 | 0.11 | 0.11
Insumo | 00037370 | SINAPI | ALIMENTACAO - HORISTA (COLETADO CAIXA - ENCARGOS COMPLEMENTARES) | Encargos Complementares |  | H | 1 | 0 | 5.58 | 5.58
Insumo | 00037371 | SINAPI | TRANSPORTE - HORISTA (COLETADO CAIXA - ENCARGOS COMPLEMENTARES) | Encargos Complementares |  | H | 1 | 0 | 1.67 | 1.67
Insumo | 00043491 | SINAPI | EPI - FAMILIA SERVENTE - HORISTA (ENCARGOS COMPLEMENTARES - COLETADO CAIXA) | Encargos Complementares |  | H | 1 | 0 | 1.53 | 1.53
Insumo | 00000242 | SINAPI | AJUDANTE ESPECIALIZADO (HORISTA) | Mão de Obra |  | H | 1 | 0 | 15.86 | 15.86
Insumo | 00037372 | SINAPI | EXAMES - HORISTA (COLETADO CAIXA - ENCARGOS COMPLEMENTARES) | Encargos Complementares |  | H | 1 | 0 | 1.29 | 1.29
Insumo | 00043467 | SINAPI | FERRAMENTAS - FAMILIA SERVENTE - HORISTA (ENCARGOS COMPLEMENTARES - COLETADO CAIXA) | Encargos Complementares |  | H | 1 | 0 | 0.57 | 0.57
[5 empty] | MO sem LS => | 16.04 | LS => | 0 | MO com LS => | 16.04
[5 empty] | Valor do BDI => | 6.91 |  |  | Valor com BDI => | 33.7
| Código | Banco | Descrição | Tipo |  | Und | Quant. | Valor Unit | Total
Composição | ED-50366 | SETOP | AJUDANTE ESPECIALIZADO COM ENCARGOS COMPLEMENTARES | ED- |  | hora | 1 | 27.46 | 27.46
B | Código | Banco | Mão de Obra | Quantidade | Custo Horário |  |  |  | Custo Horário Total
Insumo | MOED-20136 | SETOP | AJUDANTE ESPECIALIZADO (MODALIDADE: HORISTA¦ENCARGOS SOCIAIS: INCLUSO) | 1 |  |  |  | 20,07 | 20,07
[5 empty] | Adicional de Mão de obra (%) |  |  |  | 0
[5 empty] | Custo horário total de mão de obra |  |  |  | 20.073
[5 empty] | Custo Horário da Execução (A) + (B) + (C) |  |  |  | 20.073
[5 empty] | (D) Produção de Equipe |  |  |  | 1
[5 empty] | (E) Custo Unitário da Execução [(A) + (B) + (C)] / (D) |  |  |  | 20.073
[5 empty] | Custo do FIC |  |  |  | 0
F | Código | Banco | Materiais | Quantidade | Unidade | Preço Unitário |  |  | Custo Horário
Insumo | MATED-13099 | SETOP | EXAMES - HORISTA (ENCARGOS COMPLEMENTARES) | 1 | hora | 1,57 |  |  | 1,57
Insumo | MATED-13096 | SETOP | CESTA BÁSICA/ALIMENTAÇÃO - HORISTA (ENCARGOS COMPLEMENTARES) | 1 | hora | 2,41 |  |  | 2,41
Insumo | MATED-13098 | SETOP | SEGURO - HORISTA (ENCARGOS COMPLEMENTARES) | 1 | hora | 0,11 |  |  | 0,11
Insumo | MATED-13097 | SETOP | TRANSPORTE - HORISTA (ENCARGOS COMPLEMENTARES) | 1 | hora | 0,90 |  |  | 0,90
[5 empty] | (F)Total: |  |  |  | 4.99
G | Código | Banco | Serviços | Quantidade | Unidade | Preço Unitário |  |  | Custo Horário
Composição | ED-14680 | SETOP | FERRAMENTAS PARA AJUDANTE ESPECIALIZADO HORISTA (ENCARGOS COMPLEMENTARES) | 1 | hora | 0,67 |  |  | 0,67
Composição | ED-14644 | SETOP | EPI PARA AJUDANTE ESPECIALIZADO HORISTA (ENCARGOS COMPLEMENTARES) | 1 | hora | 1,50 |  |  | 1,50
Composição | ED-5234 | SETOP | CURSO DE CAPACITAÇÃO PARA AJUDANTE ESPECIALIZADO (ENCARGOS COMPLEMENTARES) HORISTA | 1 | hora | 0,23 |  |  | 0,23
[5 empty] | (G)Total: |  |  |  | 2.4
|  |  |  | MO sem LS => | 20.3 | LS => | 0 | MO com LS => | 20.3
|  |  |  | Valor do BDI => | 7.09 |  |  | Valor com BDI => | 34.55
| Código | Banco | Descrição | Tipo |  | Und | Quant. | Porcent. | Valor Unit | Total
Composição | 92717 | SINAPI | APARELHO PARA CORTE E SOLDA OXI-ACETILENO SOBRE RODAS, INCLUSIVE CILINDROS E MAÇARICOS - CHI DIURNO. AF_05/2023 | Custos Horários Produtivo e Improdutivo dos Equipamentos |  | CHI | 1 |  | 0.26 | 0.26
Composição Auxiliar | 92713 | SINAPI | APARELHO PARA CORTE E SOLDA OXI-ACETILENO SOBRE RODAS, INCLUSIVE CILINDROS E MAÇARICOS - JUROS. AF_05/2023 | Depreciação, Juros, Impostos e Seguros, Manutenção e Materiais na Operação dos Equipamentos |  | H | 1 | 0 | 0.05 | 0.05
Composição Auxiliar | 92712 | SINAPI | APARELHO PARA CORTE E SOLDA OXI-ACETILENO SOBRE RODAS, INCLUSIVE CILINDROS E MAÇARICOS - DEPRECIAÇÃO. AF_05/2023 | Depreciação, Juros, Impostos e Seguros, Manutenção e Materiais na Operação dos Equipamentos |  | H | 1 | 0 | 0.21 | 0.21
[5 empty] | MO sem LS => | 0 | LS => | 0 | MO com LS => | 0
[5 empty] | Valor do BDI => | 0.06 |  |  | Valor com BDI => | 0.32
| Código | Banco | Descrição | Tipo |  | Und | Quant. | Porcent. | Valor Unit | Total
Composição | 92716 | SINAPI | APARELHO PARA CORTE E SOLDA OXI-ACETILENO SOBRE RODAS, INCLUSIVE CILINDROS E MAÇARICOS - CHP DIURNO. AF_05/2023 | Custos Horários Produtivo e Improdutivo dos Equipamentos |  | CHP | 1 |  | 115.25 | 115.25
Composição Auxiliar | 92712 | SINAPI | APARELHO PARA CORTE E SOLDA OXI-ACETILENO SOBRE RODAS, INCLUSIVE CILINDROS E MAÇARICOS - DEPRECIAÇÃO. AF_05/2023 | Depreciação, Juros, Impostos e Seguros, Manutenção e Materiais na Operação dos Equipamentos |  | H | 1 | 0 | 0.21 | 0.21
Composição Auxiliar | 92713 | SINAPI | APARELHO PARA CORTE E SOLDA OXI-ACETILENO SOBRE RODAS, INCLUSIVE CILINDROS E MAÇARICOS - JUROS. AF_05/2023 | Depreciação, Juros, Impostos e Seguros, Manutenção e Materiais na Operação dos Equipamentos |  | H | 1 | 0 | 0.05 | 0.05
Composição Auxiliar | 92715 | SINAPI | APARELHO PARA CORTE E SOLDA OXI-ACETILENO SOBRE RODAS, INCLUSIVE CILINDROS E MAÇARICOS - MATERIAIS NA OPERAÇÃO. AF_05/2023 | Depreciação, Juros, Impostos e Seguros, Manutenção e Materiais na Operação dos Equipamentos |  | H | 1 | 0 | 114.72 | 114.72
Composição Auxiliar | 92714 | SINAPI | APARELHO PARA CORTE E SOLDA OXI-ACETILENO SOBRE RODAS, INCLUSIVE CILINDROS E MAÇARICOS - MANUTENÇÃO. AF_05/2023 | Depreciação, Juros, Impostos e Seguros, Manutenção e Materiais na Operação dos Equipamentos |  | H | 1 | 0 | 0.27 | 0.27
[5 empty] | MO sem LS => | 0 | LS => | 0 | MO com LS => | 0
[5 empty] | Valor do BDI => | 29.75 |  |  | Valor com BDI => | 145
| Código | Banco | Descrição | Tipo |  | Und | Quant. | Porcent. | Valor Unit | Total
Composição | 92712 | SINAPI | APARELHO PARA CORTE E SOLDA OXI-ACETILENO SOBRE RODAS, INCLUSIVE CILINDROS E MAÇARICOS - DEPRECIAÇÃO. AF_05/2023 | Depreciação, Juros, Impostos e Seguros, Manutenção e Materiais na Operação dos Equipamentos |  | H | 1 |  | 0.21 | 0.21
Insumo | 00013761 | SINAPI | APARELHO CORTE OXI-ACETILENO PARA SOLDA E CORTE CONTENDO MACARICO SOLDA, BICO DE CORTE, CILINDROS, REGULADORES, MANGUEIRAS E CARRINHO | Equipamento para Aquisição Permanente |  | UN | 6.4e-05 | 0 | 3430.78 | 0.21
[5 empty] | MO sem LS => | 0 | LS => | 0 | MO com LS => | 0
[5 empty] | Valor do BDI => | 0.05 |  |  | Valor com BDI => | 0.26
| Código | Banco | Descrição | Tipo |  | Und | Quant. | Porcent. | Valor Unit | Total
Composição | 92713 | SINAPI | APARELHO PARA CORTE E SOLDA OXI-ACETILENO SOBRE RODAS, INCLUSIVE CILINDROS E MAÇARICOS - JUROS. AF_05/2023 | Depreciação, Juros, Impostos e Seguros, Manutenção e Materiais na Operação dos Equipamentos |  | H | 1 |  | 0.05 | 0.05
Insumo | 00013761 | SINAPI | APARELHO CORTE OXI-ACETILENO PARA SOLDA E CORTE CONTENDO MACARICO SOLDA, BICO DE CORTE, CILINDROS, REGULADORES, MANGUEIRAS E CARRINHO | Equipamento para Aquisição Permanente |  | UN | 1.48e-05 | 0 | 3430.78 | 0.05
[5 empty] | MO sem LS => | 0 | LS => | 0 | MO com LS => | 0
[5 empty] | Valor do BDI => | 0.01 |  |  | Valor com BDI => | 0.06
| Código | Banco | Descrição | Tipo |  | Und | Quant. | Porcent. | Valor Unit | Total
Composição | 92714 | SINAPI | APARELHO PARA CORTE E SOLDA OXI-ACETILENO SOBRE RODAS, INCLUSIVE CILINDROS E MAÇARICOS - MANUTENÇÃO. AF_05/2023 | Depreciação, Juros, Impostos e Seguros, Manutenção e Materiais na Operação dos Equipamentos |  | H | 1 |  | 0.27 | 0.27
Insumo | 00013761 | SINAPI | APARELHO CORTE OXI-ACETILENO PARA SOLDA E CORTE CONTENDO MACARICO SOLDA, BICO DE CORTE, CILINDROS, REGULADORES, MANGUEIRAS E CARRINHO | Equipamento para Aquisição Permanente |  | UN | 8e-05 | 0 | 3430.78 | 0.27
[5 empty] | MO sem LS => | 0 | LS => | 0 | MO com LS => | 0
[5 empty] | Valor do BDI => | 0.06 |  |  | Valor com BDI => | 0.33
| Código | Banco | Descrição | Tipo |  | Und | Quant. | Porcent. | Valor Unit | Total
Composição | 92715 | SINAPI | APARELHO PARA CORTE E SOLDA OXI-ACETILENO SOBRE RODAS, INCLUSIVE CILINDROS E MAÇARICOS - MATERIAIS NA OPERAÇÃO. AF_05/2023 | Depreciação, Juros, Impostos e Seguros, Manutenção e Materiais na Operação dos Equipamentos |  | H | 1 |  | 114.72 | 114.72
Insumo | 00000001 | SINAPI | ACETILENO - RECARGA DE GAS PARA CILINDRO (NAO INCLUI TROCA/MANUTENCAO DO CILINDRO) | Material |  | KG | 0.44051 | 0 | 110 | 48.45
Insumo | 00000002 | SINAPI | OXIGENIO - RECARGA DE GAS PARA CILINDRO (NAO INCLUI TROCA/MANUTENCAO DO CILINDRO) | Material |  | m³ | 2.75 | 0 | 24.1 | 66.27
[5 empty] | MO sem LS => | 0 | LS => | 0 | MO com LS => | 0
[5 empty] | Valor do BDI => | 29.62 |  |  | Valor com BDI => | 144.34
| Código | Banco | Descrição | Tipo |  | Und | Quant. | Porcent. | Valor Unit | Total
Composição | 87367 | SINAPI | ARGAMASSA TRAÇO 1:1:6 (EM VOLUME DE CIMENTO, CAL E AREIA MÉDIA ÚMIDA) PARA EMBOÇO/MASSA ÚNICA/ASSENTAMENTO DE ALVENARIA DE VEDAÇÃO, PREPARO MANUAL. AF_08/2019 | Argamassas |  | m³ | 1 |  | 866.79 | 866.79
Composição Auxiliar | 88316 | SINAPI | SERVENTE COM ENCARGOS COMPLEMENTARES | Livro SINAPI: Cálculos e Parâmetros |  | H | 11.23 | 0 | 25.89 | 290.74
Insumo | 00000370 | SINAPI | AREIA MEDIA - POSTO JAZIDA/FORNECEDOR (RETIRADO NA JAZIDA, SEM TRANSPORTE) | Material |  | m³ | 1.16 | 0 | 100 | 116
Insumo | 00001106 | SINAPI | CAL HIDRATADA CH-I PARA ARGAMASSAS | Material |  | KG | 116.4 | 0 | 1.68 | 195.55
Insumo | 00001379 | SINAPI | CIMENTO PORTLAND COMPOSTO CP II-32 | Material |  | KG | 261.89 | 0 | 1.01 | 264.5
[5 empty] | MO sem LS => | 170.02 | LS => | 0 | MO com LS => | 170.02
[5 empty] | Valor do BDI => | 223.8 |  |  | Valor com BDI => | 1090.59
| Código | Banco | Descrição | Tipo |  | Und | Quant. | Porcent. | Valor Unit | Total
Composição | 87337 | SINAPI | ARGAMASSA TRAÇO 1:2:9 (EM VOLUME DE CIMENTO, CAL E AREIA MÉDIA ÚMIDA) PARA EMBOÇO/MASSA ÚNICA/ASSENTAMENTO DE ALVENARIA DE VEDAÇÃO, PREPARO MECÂNICO COM MISTURADOR DE EIXO HORIZONTAL DE 300 KG. AF_08/2019 | Argamassas |  | m³ | 1 |  | 716.4 | 716.4
Composição Auxiliar | 88386 | SINAPI | MISTURADOR DE ARGAMASSA, EIXO HORIZONTAL, CAPACIDADE DE MISTURA 300 KG, MOTOR ELÉTRICO POTÊNCIA 5 CV - CHP DIURNO. AF_05/2023 | Custos Horários Produtivo e Improdutivo dos Equipamentos |  | CHP | 1.14 | 0 | 5.1 | 5.81
Composição Auxiliar | 88392 | SINAPI | MISTURADOR DE ARGAMASSA, EIXO HORIZONTAL, CAPACIDADE DE MISTURA 300 KG, MOTOR ELÉTRICO POTÊNCIA 5 CV - CHI DIURNO. AF_05/2023 | Custos Horários Produtivo e Improdutivo dos Equipamentos |  | CHI | 3.74 | 0 | 1.08 | 4.03
Composição Auxiliar | 88377 | SINAPI | OPERADOR DE BETONEIRA ESTACIONÁRIA/MISTURADOR COM ENCARGOS COMPLEMENTARES | Livro SINAPI: Cálculos e Parâmetros |  | H | 4.88 | 0 | 31.88 | 155.57
Insumo | 00001379 | SINAPI | CIMENTO PORTLAND COMPOSTO CP II-32 | Material |  | KG | 173.77 | 0 | 1.01 | 175.5
Insumo | 00001106 | SINAPI | CAL HIDRATADA CH-I PARA ARGAMASSAS | Material |  | KG | 154.46 | 0 | 1.68 | 259.49
Insumo | 00000370 | SINAPI | AREIA MEDIA - POSTO JAZIDA/FORNECEDOR (RETIRADO NA JAZIDA, SEM TRANSPORTE) | Material |  | m³ | 1.16 | 0 | 100 | 116
[5 empty] | MO sem LS => | 108.77 | LS => | 0 | MO com LS => | 108.77
[5 empty] | Valor do BDI => | 184.97 |  |  | Valor com BDI => | 901.37
| Código | Banco | Descrição | Tipo |  | Und | Quant. | Porcent. | Valor Unit | Total
Composição | 88629 | SINAPI | ARGAMASSA TRAÇO 1:3 (EM VOLUME DE CIMENTO E AREIA MÉDIA ÚMIDA), PREPARO MANUAL. AF_08/2019 | Argamassas |  | m³ | 1 |  | 816.65 | 816.65
Composição Auxiliar | 88316 | SINAPI | SERVENTE COM ENCARGOS COMPLEMENTARES | Livro SINAPI: Cálculos e Parâmetros |  | H | 8.57 | 0 | 25.89 | 221.87
Insumo | 00001379 | SINAPI | CIMENTO PORTLAND COMPOSTO CP II-32 | Material |  | KG | 482.96 | 0 | 1.01 | 487.78
Insumo | 00000370 | SINAPI | AREIA MEDIA - POSTO JAZIDA/FORNECEDOR (RETIRADO NA JAZIDA, SEM TRANSPORTE) | Material |  | m³ | 1.07 | 0 | 100 | 107
[5 empty] | MO sem LS => | 129.74 | LS => | 0 | MO com LS => | 129.74
[5 empty] | Valor do BDI => | 210.85 |  |  | Valor com BDI => | 1027.5
| Código | Banco | Descrição | Tipo |  | Und | Quant. | Porcent. | Valor Unit | Total
Composição | 88245 | SINAPI | ARMADOR COM ENCARGOS COMPLEMENTARES | Livro SINAPI: Cálculos e Parâmetros |  | H | 1 |  | 30.98 | 30.98
Composição Auxiliar | 95314 | SINAPI | CURSO DE CAPACITAÇÃO PARA ARMADOR (ENCARGOS COMPLEMENTARES) - HORISTA | Livro SINAPI: Cálculos e Parâmetros |  | H | 1 | 0 | 0.23 | 0.23
Insumo | 00043465 | SINAPI | FERRAMENTAS - FAMILIA PEDREIRO - HORISTA (ENCARGOS COMPLEMENTARES - COLETADO CAIXA) | Encargos Complementares |  | H | 1 | 0 | 0.57 | 0.57
Insumo | 00000378 | SINAPI | ARMADOR (HORISTA) | Mão de Obra |  | H | 1 | 0 | 20.07 | 20.07
Insumo | 00037371 | SINAPI | TRANSPORTE - HORISTA (COLETADO CAIXA - ENCARGOS COMPLEMENTARES) | Encargos Complementares |  | H | 1 | 0 | 1.67 | 1.67
Insumo | 00037373 | SINAPI | SEGURO - HORISTA (COLETADO CAIXA - ENCARGOS COMPLEMENTARES) | Encargos Complementares |  | H | 1 | 0 | 0.11 | 0.11
Insumo | 00037372 | SINAPI | EXAMES - HORISTA (COLETADO CAIXA - ENCARGOS COMPLEMENTARES) | Encargos Complementares |  | H | 1 | 0 | 1.29 | 1.29
Insumo | 00037370 | SINAPI | ALIMENTACAO - HORISTA (COLETADO CAIXA - ENCARGOS COMPLEMENTARES) | Encargos Complementares |  | H | 1 | 0 | 5.58 | 5.58
Insumo | 00043489 | SINAPI | EPI - FAMILIA PEDREIRO - HORISTA (ENCARGOS COMPLEMENTARES - COLETADO CAIXA) | Encargos Complementares |  | H | 1 | 0 | 1.46 | 1.46
[5 empty] | MO sem LS => | 20.3 | LS => | 0 | MO com LS => | 20.3
[5 empty] | Valor do BDI => | 7.99 |  |  | Valor com BDI => | 38.97
| Código | Banco | Descrição | Tipo |  | Und | Quant. | Porcent. | Valor Unit | Total
Composição | 90769 | SINAPI | ARQUITETO DE OBRA PLENO COM ENCARGOS COMPLEMENTARES | Livro SINAPI: Cálculos e Parâmetros |  | H | 1 |  | 138.14 | 138.14
Composição Auxiliar | 95395 | SINAPI | CURSO DE CAPACITAÇÃO PARA ARQUITETO DE OBRA PLENO (ENCARGOS COMPLEMENTARES) - HORISTA | Livro SINAPI: Cálculos e Parâmetros |  | H | 1 | 0 | 1.07 | 1.07
Insumo | 00043486 | SINAPI | EPI - FAMILIA ENGENHEIRO CIVIL - HORISTA (ENCARGOS COMPLEMENTARES - COLETADO CAIXA) | Encargos Complementares |  | H | 1 | 0 | 0.91 | 0.91
Insumo | 00033952 | SINAPI | ARQUITETO PLENO (HORISTA) | Mão de Obra |  | H | 1 | 0 | 129.16 | 129.16
Insumo | 00037370 | SINAPI | ALIMENTACAO - HORISTA (COLETADO CAIXA - ENCARGOS COMPLEMENTARES) | Encargos Complementares |  | H | 1 | 0 | 5.58 | 5.58
Insumo | 00043462 | SINAPI | FERRAMENTAS - FAMILIA ENGENHEIRO CIVIL - HORISTA (ENCARGOS COMPLEMENTARES - COLETADO CAIXA) | Encargos Complementares |  | H | 1 | 0 | 0.02 | 0.02
Insumo | 00037372 | SINAPI | EXAMES - HORISTA (COLETADO CAIXA - ENCARGOS COMPLEMENTARES) | Encargos Complementares |  | H | 1 | 0 | 1.29 | 1.29
Insumo | 00037373 | SINAPI | SEGURO - HORISTA (COLETADO CAIXA - ENCARGOS COMPLEMENTARES) | Encargos Complementares |  | H | 1 | 0 | 0.11 | 0.11
[5 empty] | MO sem LS => | 130.23 | LS => | 0 | MO com LS => | 130.23
[5 empty] | Valor do BDI => | 35.66 |  |  | Valor com BDI => | 173.8
| Código | Banco | Descrição | Tipo |  | Und | Quant. | Porcent. | Valor Unit | Total
Composição | 90770 | SINAPI | ARQUITETO DE OBRA SENIOR COM ENCARGOS COMPLEMENTARES | Livro SINAPI: Cálculos e Parâmetros |  | H | 1 |  | 144.4 | 144.4
Composição Auxiliar | 95396 | SINAPI | CURSO DE CAPACITAÇÃO PARA ARQUITETO DE OBRA SÊNIOR (ENCARGOS COMPLEMENTARES) - HORISTA | Livro SINAPI: Cálculos e Parâmetros |  | H | 1 | 0 | 1.12 | 1.12
Insumo | 00037372 | SINAPI | EXAMES - HORISTA (COLETADO CAIXA - ENCARGOS COMPLEMENTARES) | Encargos Complementares |  | H | 1 | 0 | 1.29 | 1.29
Insumo | 00043462 | SINAPI | FERRAMENTAS - FAMILIA ENGENHEIRO CIVIL - HORISTA (ENCARGOS COMPLEMENTARES - COLETADO CAIXA) | Encargos Complementares |  | H | 1 | 0 | 0.02 | 0.02
Insumo | 00037373 | SINAPI | SEGURO - HORISTA (COLETADO CAIXA - ENCARGOS COMPLEMENTARES) | Encargos Complementares |  | H | 1 | 0 | 0.11 | 0.11
Insumo | 00043486 | SINAPI | EPI - FAMILIA ENGENHEIRO CIVIL - HORISTA (ENCARGOS COMPLEMENTARES - COLETADO CAIXA) | Encargos Complementares |  | H | 1 | 0 | 0.91 | 0.91
Insumo | 00033953 | SINAPI | ARQUITETO SENIOR (HORISTA) | Mão de Obra |  | H | 1 | 0 | 135.37 | 135.37
Insumo | 00037370 | SINAPI | ALIMENTACAO - HORISTA (COLETADO CAIXA - ENCARGOS COMPLEMENTARES) | Encargos Complementares |  | H | 1 | 0 | 5.58 | 5.58
[5 empty] | MO sem LS => | 136.49 | LS => | 0 | MO com LS => | 136.49
[5 empty] | Valor do BDI => | 37.28 |  |  | Valor com BDI => | 181.68
| Código | Banco | Descrição | Tipo |  | Und | Quant. | Porcent. | Valor Unit | Total
Composição | 93571 | SINAPI | ARQUITETO SENIOR COM ENCARGOS COMPLEMENTARES | Livro SINAPI: Cálculos e Parâmetros |  | MES | 1 |  | 25077.34 | 25077.34
Insumo | 00040817 | SINAPI | ARQUITETO SENIOR (MENSALISTA) | Mão de Obra |  | MES | 1 | 0 | 23754.5 | 23754.5
Insumo | 00040862 | SINAPI | ALIMENTACAO - MENSALISTA (COLETADO CAIXA - ENCARGOS COMPLEMENTARES) | Encargos Complementares |  | MES | 1 | 0 | 932 | 932
Insumo | 00040864 | SINAPI | SEGURO - MENSALISTA (COLETADO CAIXA - ENCARGOS COMPLEMENTARES) | Encargos Complementares |  | MES | 1 | 0 | 18.28 | 18.28
Insumo | 00043474 | SINAPI | FERRAMENTAS - FAMILIA ENGENHEIRO CIVIL - MENSALISTA (ENCARGOS COMPLEMENTARES - COLETADO CAIXA) | Encargos Complementares |  | MES | 1 | 0 | 4.33 | 4.33
Insumo | 00040863 | SINAPI | EXAMES - MENSALISTA (COLETADO CAIXA - ENCARGOS COMPLEMENTARES) | Encargos Complementares |  | MES | 1 | 0 | 215.3 | 215.3
Insumo | 00043498 | SINAPI | EPI - FAMILIA ENGENHEIRO CIVIL - MENSALISTA (ENCARGOS COMPLEMENTARES - COLETADO CAIXA) | Encargos Complementares |  | MES | 1 | 0 | 152.93 | 152.93
[5 empty] | MO sem LS => | 23754.5 | LS => | 0 | MO com LS => | 23754.5
[5 empty] | Valor do BDI => | 6474.96 |  |  | Valor com BDI => | 31552.3
| Código | Banco | Descrição | Tipo |  | Und | Quant. | Porcent. | Valor Unit | Total
Composição | 88247 | SINAPI | AUXILIAR DE ELETRICISTA COM ENCARGOS COMPLEMENTARES | Livro SINAPI: Cálculos e Parâmetros |  | H | 1 |  | 27.63 | 27.63
Composição Auxiliar | 95316 | SINAPI | CURSO DE CAPACITAÇÃO PARA AUXILIAR DE ELETRICISTA (ENCARGOS COMPLEMENTARES) - HORISTA | Livro SINAPI: Cálculos e Parâmetros |  | H | 1 | 0 | 0.6 | 0.6
Insumo | 00043460 | SINAPI | FERRAMENTAS - FAMILIA ELETRICISTA - HORISTA (ENCARGOS COMPLEMENTARES - COLETADO CAIXA) | Encargos Complementares |  | H | 1 | 0 | 0.83 | 0.83
Insumo | 00037370 | SINAPI | ALIMENTACAO - HORISTA (COLETADO CAIXA - ENCARGOS COMPLEMENTARES) | Encargos Complementares |  | H | 1 | 0 | 5.58 | 5.58
Insumo | 00037372 | SINAPI | EXAMES - HORISTA (COLETADO CAIXA - ENCARGOS COMPLEMENTARES) | Encargos Complementares |  | H | 1 | 0 | 1.29 | 1.29
Insumo | 00000247 | SINAPI | AJUDANTE DE ELETRICISTA (HORISTA) | Mão de Obra |  | H | 1 | 0 | 16.18 | 16.18
Insumo | 00037373 | SINAPI | SEGURO - HORISTA (COLETADO CAIXA - ENCARGOS COMPLEMENTARES) | Encargos Complementares |  | H | 1 | 0 | 0.11 | 0.11
Insumo | 00037371 | SINAPI | TRANSPORTE - HORISTA (COLETADO CAIXA - ENCARGOS COMPLEMENTARES) | Encargos Complementares |  | H | 1 | 0 | 1.67 | 1.67
Insumo | 00043484 | SINAPI | EPI - FAMILIA ELETRICISTA - HORISTA (ENCARGOS COMPLEMENTARES - COLETADO CAIXA) | Encargos Complementares |  | H | 1 | 0 | 1.37 | 1.37
[5 empty] | MO sem LS => | 16.78 | LS => | 0 | MO com LS => | 16.78
[5 empty] | Valor do BDI => | 7.13 |  |  | Valor com BDI => | 34.76
| Código | Banco | Descrição | Tipo |  | Und | Quant. | Porcent. | Valor Unit | Total
Composição | 88248 | SINAPI | AUXILIAR DE ENCANADOR OU BOMBEIRO HIDRÁULICO COM ENCARGOS COMPLEMENTARES | Livro SINAPI: Cálculos e Parâmetros |  | H | 1 |  | 26.76 | 26.76
Composição Auxiliar | 95317 | SINAPI | CURSO DE CAPACITAÇÃO PARA AUXILIAR DE ENCANADOR OU BOMBEIRO HIDRÁULICO (ENCARGOS COMPLEMENTARES) - HORISTA | Livro SINAPI: Cálculos e Parâmetros |  | H | 1 | 0 | 0.29 | 0.29
Insumo | 00037370 | SINAPI | ALIMENTACAO - HORISTA (COLETADO CAIXA - ENCARGOS COMPLEMENTARES) | Encargos Complementares |  | H | 1 | 0 | 5.58 | 5.58
Insumo | 00043485 | SINAPI | EPI - FAMILIA ENCANADOR - HORISTA (ENCARGOS COMPLEMENTARES - COLETADO CAIXA) | Encargos Complementares |  | H | 1 | 0 | 1.23 | 1.23
Insumo | 00037371 | SINAPI | TRANSPORTE - HORISTA (COLETADO CAIXA - ENCARGOS COMPLEMENTARES) | Encargos Complementares |  | H | 1 | 0 | 1.67 | 1.67
Insumo | 00000246 | SINAPI | AUXILIAR DE ENCANADOR OU BOMBEIRO HIDRAULICO (HORISTA) | Mão de Obra |  | H | 1 | 0 | 16.18 | 16.18
Insumo | 00043461 | SINAPI | FERRAMENTAS - FAMILIA ENCANADOR - HORISTA (ENCARGOS COMPLEMENTARES - COLETADO CAIXA) | Encargos Complementares |  | H | 1 | 0 | 0.41 | 0.41
Insumo | 00037373 | SINAPI | SEGURO - HORISTA (COLETADO CAIXA - ENCARGOS COMPLEMENTARES) | Encargos Complementares |  | H | 1 | 0 | 0.11 | 0.11
Insumo | 00037372 | SINAPI | EXAMES - HORISTA (COLETADO CAIXA - ENCARGOS COMPLEMENTARES) | Encargos Complementares |  | H | 1 | 0 | 1.29 | 1.29
[5 empty] | MO sem LS => | 16.47 | LS => | 0 | MO com LS => | 16.47
[5 empty] | Valor do BDI => | 6.9 |  |  | Valor com BDI => | 33.66
| Código | Banco | Descrição | Tipo |  | Und | Quant. | Porcent. | Valor Unit | Total
Composição | 88251 | SINAPI | AUXILIAR DE SERRALHEIRO COM ENCARGOS COMPLEMENTARES | Livro SINAPI: Cálculos e Parâmetros |  | H | 1 |  | 27.04 | 27.04
Composição Auxiliar | 95320 | SINAPI | CURSO DE CAPACITAÇÃO PARA AUXILIAR DE SERRALHEIRO (ENCARGOS COMPLEMENTARES) - HORISTA | Livro SINAPI: Cálculos e Parâmetros |  | H | 1 | 0 | 0.18 | 0.18
Insumo | 00000252 | SINAPI | AJUDANTE DE SERRALHEIRO (HORISTA) | Mão de Obra |  | H | 1 | 0 | 16.18 | 16.18
Insumo | 00043465 | SINAPI | FERRAMENTAS - FAMILIA PEDREIRO - HORISTA (ENCARGOS COMPLEMENTARES - COLETADO CAIXA) | Encargos Complementares |  | H | 1 | 0 | 0.57 | 0.57
Insumo | 00037372 | SINAPI | EXAMES - HORISTA (COLETADO CAIXA - ENCARGOS COMPLEMENTARES) | Encargos Complementares |  | H | 1 | 0 | 1.29 | 1.29
Insumo | 00037373 | SINAPI | SEGURO - HORISTA (COLETADO CAIXA - ENCARGOS COMPLEMENTARES) | Encargos Complementares |  | H | 1 | 0 | 0.11 | 0.11
Insumo | 00037370 | SINAPI | ALIMENTACAO - HORISTA (COLETADO CAIXA - ENCARGOS COMPLEMENTARES) | Encargos Complementares |  | H | 1 | 0 | 5.58 | 5.58
Insumo | 00037371 | SINAPI | TRANSPORTE - HORISTA (COLETADO CAIXA - ENCARGOS COMPLEMENTARES) | Encargos Complementares |  | H | 1 | 0 | 1.67 | 1.67
Insumo | 00043489 | SINAPI | EPI - FAMILIA PEDREIRO - HORISTA (ENCARGOS COMPLEMENTARES - COLETADO CAIXA) | Encargos Complementares |  | H | 1 | 0 | 1.46 | 1.46
[5 empty] | MO sem LS => | 16.36 | LS => | 0 | MO com LS => | 16.36
[5 empty] | Valor do BDI => | 6.98 |  |  | Valor com BDI => | 34.02
| Código | Banco | Descrição | Tipo |  | Und | Quant. | Porcent. | Valor Unit | Total
Composição | SC 15.05.0050 | SCO | Agua comercial. Fornecimento, exclusive transporte. | SC |  | m³ | 1 |  | 25.28 | 25.28
Insumo | MAT128500 | SCO | Tarifa de agua, comercial, sem esgoto, tarifa A | Material |  | m³ | 1 | 0 | 25.28 | 25.28
[5 empty] | MO sem LS => | 0 | LS => | 0 | MO com LS => | 0
[5 empty] | Valor do BDI => | 6.52 |  |  | Valor com BDI => | 31.8
| Código | Banco | Descrição | Tipo |  | Und | Quant. | Porcent. | Valor Unit | Total
Composição | 88831 | SINAPI | BETONEIRA CAPACIDADE NOMINAL DE 400 L, CAPACIDADE DE MISTURA 280 L, MOTOR ELÉTRICO TRIFÁSICO POTÊNCIA DE 2 CV, SEM CARREGADOR - CHI DIURNO. AF_05/2023 | Custos Horários Produtivo e Improdutivo dos Equipamentos |  | CHI | 1 |  | 0.4 | 0.4
Composição Auxiliar | 88826 | SINAPI | BETONEIRA CAPACIDADE NOMINAL DE 400 L, CAPACIDADE DE MISTURA 280 L, MOTOR ELÉTRICO TRIFÁSICO POTÊNCIA DE 2 CV, SEM CARREGADOR - DEPRECIAÇÃO. AF_05/2023 | Depreciação, Juros, Impostos e Seguros, Manutenção e Materiais na Operação dos Equipamentos |  | H | 1 | 0 | 0.33 | 0.33
Composição Auxiliar | 88827 | SINAPI | BETONEIRA CAPACIDADE NOMINAL DE 400 L, CAPACIDADE DE MISTURA 280 L, MOTOR ELÉTRICO TRIFÁSICO POTÊNCIA DE 2 CV, SEM CARREGADOR - JUROS. AF_05/2023 | Depreciação, Juros, Impostos e Seguros, Manutenção e Materiais na Operação dos Equipamentos |  | H | 1 | 0 | 0.07 | 0.07
[5 empty] | MO sem LS => | 0 | LS => | 0 | MO com LS => | 0
[5 empty] | Valor do BDI => | 0.1 |  |  | Valor com BDI => | 0.5
| Código | Banco | Descrição | Tipo |  | Und | Quant. | Porcent. | Valor Unit | Total
Composição | 88830 | SINAPI | BETONEIRA CAPACIDADE NOMINAL DE 400 L, CAPACIDADE DE MISTURA 280 L, MOTOR ELÉTRICO TRIFÁSICO POTÊNCIA DE 2 CV, SEM CARREGADOR - CHP DIURNO. AF_05/2023 | Custos Horários Produtivo e Improdutivo dos Equipamentos |  | CHP | 1 |  | 1.98 | 1.98
Composição Auxiliar | 88827 | SINAPI | BETONEIRA CAPACIDADE NOMINAL DE 400 L, CAPACIDADE DE MISTURA 280 L, MOTOR ELÉTRICO TRIFÁSICO POTÊNCIA DE 2 CV, SEM CARREGADOR - JUROS. AF_05/2023 | Depreciação, Juros, Impostos e Seguros, Manutenção e Materiais na Operação dos Equipamentos |  | H | 1 | 0 | 0.07 | 0.07
Composição Auxiliar | 88826 | SINAPI | BETONEIRA CAPACIDADE NOMINAL DE 400 L, CAPACIDADE DE MISTURA 280 L, MOTOR ELÉTRICO TRIFÁSICO POTÊNCIA DE 2 CV, SEM CARREGADOR - DEPRECIAÇÃO. AF_05/2023 | Depreciação, Juros, Impostos e Seguros, Manutenção e Materiais na Operação dos Equipamentos |  | H | 1 | 0 | 0.33 | 0.33
Composição Auxiliar | 88829 | SINAPI | BETONEIRA CAPACIDADE NOMINAL DE 400 L, CAPACIDADE DE MISTURA 280 L, MOTOR ELÉTRICO TRIFÁSICO POTÊNCIA DE 2 CV, SEM CARREGADOR - MATERIAIS NA OPERAÇÃO. AF_05/2023 | Depreciação, Juros, Impostos e Seguros, Manutenção e Materiais na Operação dos Equipamentos |  | H | 1 | 0 | 1.22 | 1.22
Composição Auxiliar | 88828 | SINAPI | BETONEIRA CAPACIDADE NOMINAL DE 400 L, CAPACIDADE DE MISTURA 280 L, MOTOR ELÉTRICO TRIFÁSICO POTÊNCIA DE 2 CV, SEM CARREGADOR - MANUTENÇÃO. AF_05/2023 | Depreciação, Juros, Impostos e Seguros, Manutenção e Materiais na Operação dos Equipamentos |  | H | 1 | 0 | 0.36 | 0.36
[5 empty] | MO sem LS => | 0 | LS => | 0 | MO com LS => | 0
[5 empty] | Valor do BDI => | 0.51 |  |  | Valor com BDI => | 2.49
| Código | Banco | Descrição | Tipo |  | Und | Quant. | Porcent. | Valor Unit | Total
Composição | 88826 | SINAPI | BETONEIRA CAPACIDADE NOMINAL DE 400 L, CAPACIDADE DE MISTURA 280 L, MOTOR ELÉTRICO TRIFÁSICO POTÊNCIA DE 2 CV, SEM CARREGADOR - DEPRECIAÇÃO. AF_05/2023 | Depreciação, Juros, Impostos e Seguros, Manutenção e Materiais na Operação dos Equipamentos |  | H | 1 |  | 0.33 | 0.33
Insumo | 00010535 | SINAPI | BETONEIRA, CAPACIDADE NOMINAL 400 L, CAPACIDADE DE MISTURA 280 L, MOTOR ELETRICO TRIFASICO 220/380 V, POTENCIA 2 CV, SEM CARREGADOR | Equipamento para Aquisição Permanente |  | UN | 6.4e-05 | 0 | 5188.28 | 0.33
[5 empty] | MO sem LS => | 0 | LS => | 0 | MO com LS => | 0
[5 empty] | Valor do BDI => | 0.08 |  |  | Valor com BDI => | 0.41
| Código | Banco | Descrição | Tipo |  | Und | Quant. | Porcent. | Valor Unit | Total
Composição | 88827 | SINAPI | BETONEIRA CAPACIDADE NOMINAL DE 400 L, CAPACIDADE DE MISTURA 280 L, MOTOR ELÉTRICO TRIFÁSICO POTÊNCIA DE 2 CV, SEM CARREGADOR - JUROS. AF_05/2023 | Depreciação, Juros, Impostos e Seguros, Manutenção e Materiais na Operação dos Equipamentos |  | H | 1 |  | 0.07 | 0.07
Insumo | 00010535 | SINAPI | BETONEIRA, CAPACIDADE NOMINAL 400 L, CAPACIDADE DE MISTURA 280 L, MOTOR ELETRICO TRIFASICO 220/380 V, POTENCIA 2 CV, SEM CARREGADOR | Equipamento para Aquisição Permanente |  | UN | 1.48e-05 | 0 | 5188.28 | 0.07
[5 empty] | MO sem LS => | 0 | LS => | 0 | MO com LS => | 0
[5 empty] | Valor do BDI => | 0.01 |  |  | Valor com BDI => | 0.08
| Código | Banco | Descrição | Tipo |  | Und | Quant. | Porcent. | Valor Unit | Total
Composição | 88828 | SINAPI | BETONEIRA CAPACIDADE NOMINAL DE 400 L, CAPACIDADE DE MISTURA 280 L, MOTOR ELÉTRICO TRIFÁSICO POTÊNCIA DE 2 CV, SEM CARREGADOR - MANUTENÇÃO. AF_05/2023 | Depreciação, Juros, Impostos e Seguros, Manutenção e Materiais na Operação dos Equipamentos |  | H | 1 |  | 0.36 | 0.36
Insumo | 00010535 | SINAPI | BETONEIRA, CAPACIDADE NOMINAL 400 L, CAPACIDADE DE MISTURA 280 L, MOTOR ELETRICO TRIFASICO 220/380 V, POTENCIA 2 CV, SEM CARREGADOR | Equipamento para Aquisição Permanente |  | UN | 7e-05 | 0 | 5188.28 | 0.36
[5 empty] | MO sem LS => | 0 | LS => | 0 | MO com LS => | 0
[5 empty] | Valor do BDI => | 0.09 |  |  | Valor com BDI => | 0.45
| Código | Banco | Descrição | Tipo |  | Und | Quant. | Porcent. | Valor Unit | Total
Composição | 88829 | SINAPI | BETONEIRA CAPACIDADE NOMINAL DE 400 L, CAPACIDADE DE MISTURA 280 L, MOTOR ELÉTRICO TRIFÁSICO POTÊNCIA DE 2 CV, SEM CARREGADOR - MATERIAIS NA OPERAÇÃO. AF_05/2023 | Depreciação, Juros, Impostos e Seguros, Manutenção e Materiais na Operação dos Equipamentos |  | H | 1 |  | 1.22 | 1.22
Insumo | 00002705 | SINAPI | ENERGIA ELETRICA ATE 2000 KWH INDUSTRIAL, SEM DEMANDA | Franquia |  | KWH | 1.25 | 0 | 0.98 | 1.22
[5 empty] | MO sem LS => | 0 | LS => | 0 | MO com LS => | 0
[5 empty] | Valor do BDI => | 0.31 |  |  | Valor com BDI => | 1.53
| Código | Banco | Descrição | Tipo |  | Und | Quant. | Porcent. | Valor Unit | Total
Composição | 91924 | SINAPI | CABO DE COBRE FLEXÍVEL ISOLADO, 1,5 MM², ANTI-CHAMA 450/750 V, PARA CIRCUITOS TERMINAIS - FORNECIMENTO E INSTALAÇÃO. AF_03/2023 | Instalações Elétricas - Eletrodutos Embutidos, Cabos, Caixas, Tomadas e Interruptores |  | M | 1 |  | 3.31 | 3.31
Composição Auxiliar | 88247 | SINAPI | AUXILIAR DE ELETRICISTA COM ENCARGOS COMPLEMENTARES | Livro SINAPI: Cálculos e Parâmetros |  | H | 0.023 | 0 | 27.63 | 0.63
Composição Auxiliar | 88264 | SINAPI | ELETRICISTA COM ENCARGOS COMPLEMENTARES | Livro SINAPI: Cálculos e Parâmetros |  | H | 0.023 | 0 | 42.69 | 0.98
Insumo | 00021127 | SINAPI | FITA ISOLANTE ADESIVA ANTICHAMA, USO ATE 750 V, EM ROLO DE 19 MM X 5 M | Material |  | UN | 0.0094 | 0 | 5.34 | 0.05
Insumo | 00001013 | SINAPI | CABO DE COBRE, FLEXIVEL, CLASSE 4 OU 5, ISOLACAO EM PVC/A, ANTICHAMA BWF-B, 1 CONDUTOR, 450/750 V, SECAO NOMINAL 1,5 MM2 | Material |  | M | 1.2434 | 0 | 1.33 | 1.65
[5 empty] | MO sem LS => | 1.11 | LS => | 0 | MO com LS => | 1.11
[5 empty] | Valor do BDI => | 0.85 |  |  | Valor com BDI => | 4.16
| Código | Banco | Descrição | Tipo |  | Und | Quant. | Porcent. | Valor Unit | Total
Composição | 91926 | SINAPI | CABO DE COBRE FLEXÍVEL ISOLADO, 2,5 MM², ANTI-CHAMA 450/750 V, PARA CIRCUITOS TERMINAIS - FORNECIMENTO E INSTALAÇÃO. AF_03/2023 | Instalações Elétricas - Eletrodutos Embutidos, Cabos, Caixas, Tomadas e Interruptores |  | M | 1 |  | 4.71 | 4.71
Composição Auxiliar | 88264 | SINAPI | ELETRICISTA COM ENCARGOS COMPLEMENTARES | Livro SINAPI: Cálculos e Parâmetros |  | H | 0.029 | 0 | 42.69 | 1.23
Composição Auxiliar | 88247 | SINAPI | AUXILIAR DE ELETRICISTA COM ENCARGOS COMPLEMENTARES | Livro SINAPI: Cálculos e Parâmetros |  | H | 0.029 | 0 | 27.63 | 0.8
Insumo | 00001014 | SINAPI | CABO DE COBRE, FLEXIVEL, CLASSE 4 OU 5, ISOLACAO EM PVC/A, ANTICHAMA BWF-B, 1 CONDUTOR, 450/750 V, SECAO NOMINAL 2,5 MM2 | Material |  | M | 1.2434 | 0 | 2.12 | 2.63
Insumo | 00021127 | SINAPI | FITA ISOLANTE ADESIVA ANTICHAMA, USO ATE 750 V, EM ROLO DE 19 MM X 5 M | Material |  | UN | 0.0094 | 0 | 5.34 | 0.05
[5 empty] | MO sem LS => | 1.4 | LS => | 0 | MO com LS => | 1.4
[5 empty] | Valor do BDI => | 1.21 |  |  | Valor com BDI => | 5.92
| Código | Banco | Descrição | Tipo |  | Und | Quant. | Porcent. | Valor Unit | Total
Composição | 91937 | SINAPI | CAIXA OCTOGONAL 3" X 3", PVC, INSTALADA EM LAJE - FORNECIMENTO E INSTALAÇÃO. AF_03/2023 | Instalações Elétricas - Eletrodutos Embutidos, Cabos, Caixas, Tomadas e Interruptores |  | UN | 1 |  | 19.24 | 19.24
Composição Auxiliar | 88247 | SINAPI | AUXILIAR DE ELETRICISTA COM ENCARGOS COMPLEMENTARES | Livro SINAPI: Cálculos e Parâmetros |  | H | 0.222 | 0 | 27.63 | 6.13
Composição Auxiliar | 88264 | SINAPI | ELETRICISTA COM ENCARGOS COMPLEMENTARES | Livro SINAPI: Cálculos e Parâmetros |  | H | 0.222 | 0 | 42.69 | 9.47
Insumo | 00001871 | SINAPI | CAIXA OCTOGONAL DE FUNDO MOVEL, EM PVC, DE 3" X 3", PARA ELETRODUTO FLEXIVEL CORRUGADO | Material |  | UN | 1 | 0 | 3.64 | 3.64
[5 empty] | MO sem LS => | 10.78 | LS => | 0 | MO com LS => | 10.78
[5 empty] | Valor do BDI => | 4.96 |  |  | Valor com BDI => | 24.2
| Código | Banco | Descrição | Tipo |  | Und | Quant. | Porcent. | Valor Unit | Total
Composição | 91940 | SINAPI | CAIXA RETANGULAR 4" X 2" MÉDIA (1,30 M DO PISO), PVC, INSTALADA EM PAREDE - FORNECIMENTO E INSTALAÇÃO. AF_03/2023 | Instalações Elétricas - Eletrodutos Embutidos, Cabos, Caixas, Tomadas e Interruptores |  | UN | 1 |  | 23.22 | 23.22
Composição Auxiliar | 88264 | SINAPI | ELETRICISTA COM ENCARGOS COMPLEMENTARES | Livro SINAPI: Cálculos e Parâmetros |  | H | 0.291 | 0 | 42.69 | 12.42
Composição Auxiliar | 88629 | SINAPI | ARGAMASSA TRAÇO 1:3 (EM VOLUME DE CIMENTO E AREIA MÉDIA ÚMIDA), PREPARO MANUAL. AF_08/2019 | Argamassas |  | m³ | 0.0009 | 0 | 816.65 | 0.73
Composição Auxiliar | 88247 | SINAPI | AUXILIAR DE ELETRICISTA COM ENCARGOS COMPLEMENTARES | Livro SINAPI: Cálculos e Parâmetros |  | H | 0.291 | 0 | 27.63 | 8.04
Insumo | 00001872 | SINAPI | CAIXA DE PASSAGEM, EM PVC, DE 4" X 2", PARA ELETRODUTO FLEXIVEL CORRUGADO | Material |  | UN | 1 | 0 | 2.03 | 2.03
[5 empty] | MO sem LS => | 14.25 | LS => | 0 | MO com LS => | 14.25
[5 empty] | Valor do BDI => | 5.99 |  |  | Valor com BDI => | 29.21
| Código | Banco | Descrição | Tipo |  | Und | Quant. | Porcent. | Valor Unit | Total
Composição | 67827 | SINAPI | CAMINHÃO BASCULANTE 6 M3 TOCO, PESO BRUTO TOTAL 16.000 KG, CARGA ÚTIL MÁXIMA 11.130 KG, DISTÂNCIA ENTRE EIXOS 5,36 M, POTÊNCIA 185 CV, INCLUSIVE CAÇAMBA METÁLICA - CHI DIURNO. AF_06/2014 | Custos Horários Produtivo e Improdutivo dos Equipamentos |  | CHI | 1 |  | 75.17 | 75.17
Composição Auxiliar | 88281 | SINAPI | MOTORISTA DE BASCULANTE COM ENCARGOS COMPLEMENTARES | Livro SINAPI: Cálculos e Parâmetros |  | H | 1 | 0 | 38.29 | 38.29
Composição Auxiliar | 7058 | SINAPI | CAMINHÃO BASCULANTE 6 M3 TOCO, PESO BRUTO TOTAL 16.000 KG, CARGA ÚTIL MÁXIMA 11.130 KG, DISTÂNCIA ENTRE EIXOS 5,36 M, POTÊNCIA 185 CV, INCLUSIVE CAÇAMBA METÁLICA - DEPRECIAÇÃO. AF_06/2014 | Depreciação, Juros, Impostos e Seguros, Manutenção e Materiais na Operação dos Equipamentos |  | H | 1 | 0 | 23.92 | 23.92
Composição Auxiliar | 91402 | SINAPI | CAMINHÃO BASCULANTE 6 M3 TOCO, PESO BRUTO TOTAL 16.000 KG, CARGA ÚTIL MÁXIMA 11.130 KG, DISTÂNCIA ENTRE EIXOS 5,36 M, POTÊNCIA 185 CV, INCLUSIVE CAÇAMBA METÁLICA - IMPOSTOS E SEGUROS. AF_06/2014 | Depreciação, Juros, Impostos e Seguros, Manutenção e Materiais na Operação dos Equipamentos |  | H | 1 | 0 | 3.73 | 3.73
Composição Auxiliar | 7059 | SINAPI | CAMINHÃO BASCULANTE 6 M3 TOCO, PESO BRUTO TOTAL 16.000 KG, CARGA ÚTIL MÁXIMA 11.130 KG, DISTÂNCIA ENTRE EIXOS 5,36 M, POTÊNCIA 185 CV, INCLUSIVE CAÇAMBA METÁLICA - JUROS. AF_06/2014 | Depreciação, Juros, Impostos e Seguros, Manutenção e Materiais na Operação dos Equipamentos |  | H | 1 | 0 | 9.23 | 9.23
[5 empty] | MO sem LS => | 28.7 | LS => | 0 | MO com LS => | 28.7
[5 empty] | Valor do BDI => | 19.4 |  |  | Valor com BDI => | 94.57
| Código | Banco | Descrição | Tipo |  | Und | Quant. | Porcent. | Valor Unit | Total
Composição | 67826 | SINAPI | CAMINHÃO BASCULANTE 6 M3 TOCO, PESO BRUTO TOTAL 16.000 KG, CARGA ÚTIL MÁXIMA 11.130 KG, DISTÂNCIA ENTRE EIXOS 5,36 M, POTÊNCIA 185 CV, INCLUSIVE CAÇAMBA METÁLICA - CHP DIURNO. AF_06/2014 | Custos Horários Produtivo e Improdutivo dos Equipamentos |  | CHP | 1 |  | 206.87 | 206.87
Composição Auxiliar | 7060 | SINAPI | CAMINHÃO BASCULANTE 6 M3 TOCO, PESO BRUTO TOTAL 16.000 KG, CARGA ÚTIL MÁXIMA 11.130 KG, DISTÂNCIA ENTRE EIXOS 5,36 M, POTÊNCIA 185 CV, INCLUSIVE CAÇAMBA METÁLICA - MANUTENÇÃO. AF_06/2014 | Depreciação, Juros, Impostos e Seguros, Manutenção e Materiais na Operação dos Equipamentos |  | H | 1 | 0 | 43.17 | 43.17
Composição Auxiliar | 91402 | SINAPI | CAMINHÃO BASCULANTE 6 M3 TOCO, PESO BRUTO TOTAL 16.000 KG, CARGA ÚTIL MÁXIMA 11.130 KG, DISTÂNCIA ENTRE EIXOS 5,36 M, POTÊNCIA 185 CV, INCLUSIVE CAÇAMBA METÁLICA - IMPOSTOS E SEGUROS. AF_06/2014 | Depreciação, Juros, Impostos e Seguros, Manutenção e Materiais na Operação dos Equipamentos |  | H | 1 | 0 | 3.73 | 3.73
Composição Auxiliar | 7061 | SINAPI | CAMINHÃO BASCULANTE 6 M3 TOCO, PESO BRUTO TOTAL 16.000 KG, CARGA ÚTIL MÁXIMA 11.130 KG, DISTÂNCIA ENTRE EIXOS 5,36 M, POTÊNCIA 185 CV, INCLUSIVE CAÇAMBA METÁLICA - MATERIAIS NA OPERAÇÃO. AF_06/2014 | Depreciação, Juros, Impostos e Seguros, Manutenção e Materiais na Operação dos Equipamentos |  | H | 1 | 0 | 88.53 | 88.53
Composição Auxiliar | 7058 | SINAPI | CAMINHÃO BASCULANTE 6 M3 TOCO, PESO BRUTO TOTAL 16.000 KG, CARGA ÚTIL MÁXIMA 11.130 KG, DISTÂNCIA ENTRE EIXOS 5,36 M, POTÊNCIA 185 CV, INCLUSIVE CAÇAMBA METÁLICA - DEPRECIAÇÃO. AF_06/2014 | Depreciação, Juros, Impostos e Seguros, Manutenção e Materiais na Operação dos Equipamentos |  | H | 1 | 0 | 23.92 | 23.92
Composição Auxiliar | 88281 | SINAPI | MOTORISTA DE BASCULANTE COM ENCARGOS COMPLEMENTARES | Livro SINAPI: Cálculos e Parâmetros |  | H | 1 | 0 | 38.29 | 38.29
Composição Auxiliar | 7059 | SINAPI | CAMINHÃO BASCULANTE 6 M3 TOCO, PESO BRUTO TOTAL 16.000 KG, CARGA ÚTIL MÁXIMA 11.130 KG, DISTÂNCIA ENTRE EIXOS 5,36 M, POTÊNCIA 185 CV, INCLUSIVE CAÇAMBA METÁLICA - JUROS. AF_06/2014 | Depreciação, Juros, Impostos e Seguros, Manutenção e Materiais na Operação dos Equipamentos |  | H | 1 | 0 | 9.23 | 9.23
[5 empty] | MO sem LS => | 28.7 | LS => | 0 | MO com LS => | 28.7
[5 empty] | Valor do BDI => | 53.41 |  |  | Valor com BDI => | 260.28
| Código | Banco | Descrição | Tipo |  | Und | Quant. | Porcent. | Valor Unit | Total
Composição | 7058 | SINAPI | CAMINHÃO BASCULANTE 6 M3 TOCO, PESO BRUTO TOTAL 16.000 KG, CARGA ÚTIL MÁXIMA 11.130 KG, DISTÂNCIA ENTRE EIXOS 5,36 M, POTÊNCIA 185 CV, INCLUSIVE CAÇAMBA METÁLICA - DEPRECIAÇÃO. AF_06/2014 | Depreciação, Juros, Impostos e Seguros, Manutenção e Materiais na Operação dos Equipamentos |  | H | 1 |  | 23.92 | 23.92
Insumo | 00037733 | SINAPI | CACAMBA METALICA BASCULANTE COM CAPACIDADE DE 6 M3 (INCLUI MONTAGEM, NAO INCLUI CAMINHAO) | Equipamento para Aquisição Permanente |  | UN | 6.03e-05 | 0 | 61258.13 | 3.69
Insumo | 00037752 | SINAPI | CAMINHAO TOCO, PESO BRUTO TOTAL 16000 KG, CARGA UTIL MAXIMA 11030 KG, DISTANCIA ENTRE EIXOS 5,41 M, POTENCIA 185 CV (INCLUI CABINE E CHASSI, NAO INCLUI CARROCERIA) | Equipamento para Aquisição Permanente |  | UN | 3.42e-05 | 0 | 591575.65 | 20.23
[5 empty] | MO sem LS => | 0 | LS => | 0 | MO com LS => | 0
[5 empty] | Valor do BDI => | 6.17 |  |  | Valor com BDI => | 30.09
| Código | Banco | Descrição | Tipo |  | Und | Quant. | Porcent. | Valor Unit | Total
Composição | 91402 | SINAPI | CAMINHÃO BASCULANTE 6 M3 TOCO, PESO BRUTO TOTAL 16.000 KG, CARGA ÚTIL MÁXIMA 11.130 KG, DISTÂNCIA ENTRE EIXOS 5,36 M, POTÊNCIA 185 CV, INCLUSIVE CAÇAMBA METÁLICA - IMPOSTOS E SEGUROS. AF_06/2014 | Depreciação, Juros, Impostos e Seguros, Manutenção e Materiais na Operação dos Equipamentos |  | H | 1 |  | 3.73 | 3.73
Insumo | 00037733 | SINAPI | CACAMBA METALICA BASCULANTE COM CAPACIDADE DE 6 M3 (INCLUI MONTAGEM, NAO INCLUI CAMINHAO) | Equipamento para Aquisição Permanente |  | UN | 5.9e-06 | 0 | 61258.13 | 0.36
Insumo | 00037752 | SINAPI | CAMINHAO TOCO, PESO BRUTO TOTAL 16000 KG, CARGA UTIL MAXIMA 11030 KG, DISTANCIA ENTRE EIXOS 5,41 M, POTENCIA 185 CV (INCLUI CABINE E CHASSI, NAO INCLUI CARROCERIA) | Equipamento para Aquisição Permanente |  | UN | 5.7e-06 | 0 | 591575.65 | 3.37
[5 empty] | MO sem LS => | 0 | LS => | 0 | MO com LS => | 0
[5 empty] | Valor do BDI => | 0.96 |  |  | Valor com BDI => | 4.69
| Código | Banco | Descrição | Tipo |  | Und | Quant. | Porcent. | Valor Unit | Total
Composição | 7059 | SINAPI | CAMINHÃO BASCULANTE 6 M3 TOCO, PESO BRUTO TOTAL 16.000 KG, CARGA ÚTIL MÁXIMA 11.130 KG, DISTÂNCIA ENTRE EIXOS 5,36 M, POTÊNCIA 185 CV, INCLUSIVE CAÇAMBA METÁLICA - JUROS. AF_06/2014 | Depreciação, Juros, Impostos e Seguros, Manutenção e Materiais na Operação dos Equipamentos |  | H | 1 |  | 9.23 | 9.23
Insumo | 00037752 | SINAPI | CAMINHAO TOCO, PESO BRUTO TOTAL 16000 KG, CARGA UTIL MAXIMA 11030 KG, DISTANCIA ENTRE EIXOS 5,41 M, POTENCIA 185 CV (INCLUI CABINE E CHASSI, NAO INCLUI CARROCERIA) | Equipamento para Aquisição Permanente |  | UN | 1.41e-05 | 0 | 591575.65 | 8.34
Insumo | 00037733 | SINAPI | CACAMBA METALICA BASCULANTE COM CAPACIDADE DE 6 M3 (INCLUI MONTAGEM, NAO INCLUI CAMINHAO) | Equipamento para Aquisição Permanente |  | UN | 1.46e-05 | 0 | 61258.13 | 0.89
[5 empty] | MO sem LS => | 0 | LS => | 0 | MO com LS => | 0
[5 empty] | Valor do BDI => | 2.38 |  |  | Valor com BDI => | 11.61
| Código | Banco | Descrição | Tipo |  | Und | Quant. | Porcent. | Valor Unit | Total
Composição | 7060 | SINAPI | CAMINHÃO BASCULANTE 6 M3 TOCO, PESO BRUTO TOTAL 16.000 KG, CARGA ÚTIL MÁXIMA 11.130 KG, DISTÂNCIA ENTRE EIXOS 5,36 M, POTÊNCIA 185 CV, INCLUSIVE CAÇAMBA METÁLICA - MANUTENÇÃO. AF_06/2014 | Depreciação, Juros, Impostos e Seguros, Manutenção e Materiais na Operação dos Equipamentos |  | H | 1 |  | 43.17 | 43.17
Insumo | 00037752 | SINAPI | CAMINHAO TOCO, PESO BRUTO TOTAL 16000 KG, CARGA UTIL MAXIMA 11030 KG, DISTANCIA ENTRE EIXOS 5,41 M, POTENCIA 185 CV (INCLUI CABINE E CHASSI, NAO INCLUI CARROCERIA) | Equipamento para Aquisição Permanente |  | UN | 6.42e-05 | 0 | 591575.65 | 37.97
Insumo | 00037733 | SINAPI | CACAMBA METALICA BASCULANTE COM CAPACIDADE DE 6 M3 (INCLUI MONTAGEM, NAO INCLUI CAMINHAO) | Equipamento para Aquisição Permanente |  | UN | 8.49e-05 | 0 | 61258.13 | 5.2
[5 empty] | MO sem LS => | 0 | LS => | 0 | MO com LS => | 0
[5 empty] | Valor do BDI => | 11.14 |  |  | Valor com BDI => | 54.31
| Código | Banco | Descrição | Tipo |  | Und | Quant. | Porcent. | Valor Unit | Total
Composição | 7061 | SINAPI | CAMINHÃO BASCULANTE 6 M3 TOCO, PESO BRUTO TOTAL 16.000 KG, CARGA ÚTIL MÁXIMA 11.130 KG, DISTÂNCIA ENTRE EIXOS 5,36 M, POTÊNCIA 185 CV, INCLUSIVE CAÇAMBA METÁLICA - MATERIAIS NA OPERAÇÃO. AF_06/2014 | Depreciação, Juros, Impostos e Seguros, Manutenção e Materiais na Operação dos Equipamentos |  | H | 1 |  | 88.53 | 88.53
Insumo | 00004221 | SINAPI | OLEO DIESEL COMBUSTIVEL COMUM METROPOLITANO S-10 OU S-500 | Material |  | L | 13.62 | 0 | 6.5 | 88.53
[5 empty] | MO sem LS => | 0 | LS => | 0 | MO com LS => | 0
[5 empty] | Valor do BDI => | 22.85 |  |  | Valor com BDI => | 111.38
| Código | Banco | Descrição | Tipo |  | Und | Quant. | Porcent. | Valor Unit | Total
Composição | 280013 | SEDOP | CARPINTEIRO COM ENCARGOS COMPLEMENTARES | 0 |  | h | 1 |  | 32.21 | 32.21
Composição Auxiliar | 295329 | SEDOP | CURSO DE CAPACITAÇÃO PARA CARPINTEIRO (ENCARGOSCOMPLEMENTARES) - HORISTA | 0 |  | h | 1 | 0 | 0.32 | 0.32
Insumo | EC373730 | SEDOP | SEGURO - HORISTA (ENCARGOS COMPLEMENTARES) (COLETA CAIXA) | Material |  | h | 1 | 0 | 0.11 | 0.11
Insumo | EC373720 | SEDOP | EXAMES - HORISTA (ENCARGOS COMPLEMENTARES) (COLETA CAIXA) | Material |  | h | 1 | 0 | 1.51 | 1.51
Insumo | EC373700 | SEDOP | ALIMENTACAO - HORISTA (ENCARGOS COMPLEMENTARES)(COLETADOCAIXA) | Material |  | h | 1 | 0 | 5.15 | 5.15
Insumo | EC434590 | SEDOP | FERRAMENTAS - FAMILIA CARPINTEIRO DE FORMAS - HORISTA(ENCARGOS COMPLEMENTARES - COLETADO CAIXA) | Material |  | h | 1 | 0 | 0.28 | 0.28
Insumo | EC373710 | SEDOP | TRANSPORTE - HORISTA (ENCARGOS COMPLEMENTARES)(COLETADOCAIXA) | Material |  | h | 1 | 0 | 1.19 | 1.19
Insumo | MO121400 | SEDOP | CARPINTEIRO | Mão de Obra |  | h | 1 | 0 | 21.92 | 21.92
Insumo | EC434830 | SEDOP | EPI - FAMILIA CARPINTEIRO DE FORMAS - HORISTA(ENCARGOSCOMPLEMENTARES - COLETADO CAIXA) | Material |  | h | 1 | 0 | 1.73 | 1.73
[5 empty] | MO sem LS => | 22.24 | LS => | 0 | MO com LS => | 22.24
[5 empty] | Valor do BDI => | 8.31 |  |  | Valor com BDI => | 40.52
| Código | Banco | Descrição | Tipo |  | Und | Quant. | Porcent. | Valor Unit | Total
Composição | 88262 | SINAPI | CARPINTEIRO DE FORMAS COM ENCARGOS COMPLEMENTARES | Livro SINAPI: Cálculos e Parâmetros |  | H | 1 |  | 30.66 | 30.66
Composição Auxiliar | 95330 | SINAPI | CURSO DE CAPACITAÇÃO PARA CARPINTEIRO DE FÔRMAS (ENCARGOS COMPLEMENTARES) - HORISTA | Livro SINAPI: Cálculos e Parâmetros |  | H | 1 | 0 | 0.23 | 0.23
Insumo | 00043483 | SINAPI | EPI - FAMILIA CARPINTEIRO DE FORMAS - HORISTA (ENCARGOS COMPLEMENTARES - COLETADO CAIXA) | Encargos Complementares |  | H | 1 | 0 | 1.44 | 1.44
Insumo | 00037371 | SINAPI | TRANSPORTE - HORISTA (COLETADO CAIXA - ENCARGOS COMPLEMENTARES) | Encargos Complementares |  | H | 1 | 0 | 1.67 | 1.67
Insumo | 00037373 | SINAPI | SEGURO - HORISTA (COLETADO CAIXA - ENCARGOS COMPLEMENTARES) | Encargos Complementares |  | H | 1 | 0 | 0.11 | 0.11
Insumo | 00037372 | SINAPI | EXAMES - HORISTA (COLETADO CAIXA - ENCARGOS COMPLEMENTARES) | Encargos Complementares |  | H | 1 | 0 | 1.29 | 1.29
Insumo | 00043459 | SINAPI | FERRAMENTAS - FAMILIA CARPINTEIRO DE FORMAS - HORISTA (ENCARGOS COMPLEMENTARES - COLETADO CAIXA) | Encargos Complementares |  | H | 1 | 0 | 0.27 | 0.27
Insumo | 00001213 | SINAPI | CARPINTEIRO DE FORMAS PARA CONCRETO (HORISTA) | Mão de Obra |  | H | 1 | 0 | 20.07 | 20.07
Insumo | 00037370 | SINAPI | ALIMENTACAO - HORISTA (COLETADO CAIXA - ENCARGOS COMPLEMENTARES) | Encargos Complementares |  | H | 1 | 0 | 5.58 | 5.58
[5 empty] | MO sem LS => | 20.3 | LS => | 0 | MO com LS => | 20.3
[5 empty] | Valor do BDI => | 7.91 |  |  | Valor com BDI => | 38.57
| Código | Banco | Descrição | Tipo |  | Und | Quant. | Porcent. | Valor Unit | Total
Composição | 90466 | SINAPI | CHUMBAMENTO LINEAR EM ALVENARIA PARA RAMAIS/DISTRIBUIÇÃO DE INSTALAÇÕES HIDRÁULICAS COM DIÂMETROS MENORES OU IGUAIS A 40 MM. AF_09/2023 | Rasgos e Fixações |  | M | 1 |  | 17.59 | 17.59
Composição Auxiliar | 88629 | SINAPI | ARGAMASSA TRAÇO 1:3 (EM VOLUME DE CIMENTO E AREIA MÉDIA ÚMIDA), PREPARO MANUAL. AF_08/2019 | Argamassas |  | m³ | 0.0051 | 0 | 816.65 | 4.16
Composição Auxiliar | 88248 | SINAPI | AUXILIAR DE ENCANADOR OU BOMBEIRO HIDRÁULICO COM ENCARGOS COMPLEMENTARES | Livro SINAPI: Cálculos e Parâmetros |  | H | 0.083 | 0 | 26.76 | 2.22
Composição Auxiliar | 88267 | SINAPI | ENCANADOR OU BOMBEIRO HIDRÁULICO COM ENCARGOS COMPLEMENTARES | Livro SINAPI: Cálculos e Parâmetros |  | H | 0.365 | 0 | 30.72 | 11.21
[5 empty] | MO sem LS => | 9.47 | LS => | 0 | MO com LS => | 9.47
[5 empty] | Valor do BDI => | 4.54 |  |  | Valor com BDI => | 22.13
| Código | Banco | Descrição | Tipo |  | Und | Quant. | Porcent. | Valor Unit | Total
Composição | 94974 | SINAPI | CONCRETO MAGRO PARA LASTRO, TRAÇO 1:4,5:4,5 (EM MASSA SECA DE CIMENTO/ AREIA MÉDIA/ BRITA 1) - PREPARO MANUAL. AF_05/2021 | Produção de Concreto |  | m³ | 1 |  | 641.47 | 641.47
Composição Auxiliar | 88316 | SINAPI | SERVENTE COM ENCARGOS COMPLEMENTARES | Livro SINAPI: Cálculos e Parâmetros |  | H | 6.2858 | 0 | 25.89 | 162.73
Insumo | 00000370 | SINAPI | AREIA MEDIA - POSTO JAZIDA/FORNECEDOR (RETIRADO NA JAZIDA, SEM TRANSPORTE) | Material |  | m³ | 0.8538 | 0 | 100 | 85.38
Insumo | 00004721 | SINAPI | PEDRA BRITADA N. 1 (9,5 A 19 MM) POSTO PEDREIRA/FORNECEDOR, SEM FRETE | Material |  | m³ | 0.5971 | 0 | 288.48 | 172.25
Insumo | 00001379 | SINAPI | CIMENTO PORTLAND COMPOSTO CP II-32 | Material |  | KG | 218.93 | 0 | 1.01 | 221.11
[5 empty] | MO sem LS => | 95.16 | LS => | 0 | MO com LS => | 95.16
[5 empty] | Valor do BDI => | 165.62 |  |  | Valor com BDI => | 807.09
| Código | Banco | Descrição | Tipo |  | Und | Quant. | Porcent. | Valor Unit | Total
Composição | 94962 | SINAPI | CONCRETO MAGRO PARA LASTRO, TRAÇO 1:4,5:4,5 (EM MASSA SECA DE CIMENTO/ AREIA MÉDIA/ BRITA 1) - PREPARO MECÂNICO COM BETONEIRA 400 L. AF_05/2021 | Produção de Concreto |  | m³ | 1 |  | 573.26 | 573.26
Composição Auxiliar | 88316 | SINAPI | SERVENTE COM ENCARGOS COMPLEMENTARES | Livro SINAPI: Cálculos e Parâmetros |  | H | 2.3433 | 0 | 25.89 | 60.66
Composição Auxiliar | 88831 | SINAPI | BETONEIRA CAPACIDADE NOMINAL DE 400 L, CAPACIDADE DE MISTURA 280 L, MOTOR ELÉTRICO TRIFÁSICO POTÊNCIA DE 2 CV, SEM CARREGADOR - CHI DIURNO. AF_05/2023 | Custos Horários Produtivo e Improdutivo dos Equipamentos |  | CHI | 0.7188 | 0 | 0.4 | 0.28
Composição Auxiliar | 88377 | SINAPI | OPERADOR DE BETONEIRA ESTACIONÁRIA/MISTURADOR COM ENCARGOS COMPLEMENTARES | Livro SINAPI: Cálculos e Parâmetros |  | H | 1.4811 | 0 | 31.88 | 47.21
Composição Auxiliar | 88830 | SINAPI | BETONEIRA CAPACIDADE NOMINAL DE 400 L, CAPACIDADE DE MISTURA 280 L, MOTOR ELÉTRICO TRIFÁSICO POTÊNCIA DE 2 CV, SEM CARREGADOR - CHP DIURNO. AF_05/2023 | Custos Horários Produtivo e Improdutivo dos Equipamentos |  | CHP | 0.7623 | 0 | 1.98 | 1.5
Insumo | 00004721 | SINAPI | PEDRA BRITADA N. 1 (9,5 A 19 MM) POSTO PEDREIRA/FORNECEDOR, SEM FRETE | Material |  | m³ | 0.5782 | 0 | 288.48 | 166.79
Insumo | 00001379 | SINAPI | CIMENTO PORTLAND COMPOSTO CP II-32 | Material |  | KG | 212.0194 | 0 | 1.01 | 214.13
Insumo | 00000370 | SINAPI | AREIA MEDIA - POSTO JAZIDA/FORNECEDOR (RETIRADO NA JAZIDA, SEM TRANSPORTE) | Material |  | m³ | 0.8269 | 0 | 100 | 82.69
[5 empty] | MO sem LS => | 68.48 | LS => | 0 | MO com LS => | 68.48
[5 empty] | Valor do BDI => | 148.01 |  |  | Valor com BDI => | 721.27
| Código | Banco | Descrição | Tipo |  | Und | Quant. | Porcent. | Valor Unit | Total
Composição | 95309 | SINAPI | CURSO DE CAPACITAÇÃO PARA AJUDANTE DE CARPINTEIRO (ENCARGOS COMPLEMENTARES) - HORISTA | Livro SINAPI: Cálculos e Parâmetros |  | H | 1 |  | 0.23 | 0.23
Insumo | 00006117 | SINAPI | CARPINTEIRO AUXILIAR (HORISTA) | Mão de Obra |  | H | 0.01476 | 0 | 16.18 | 0.23
[5 empty] | MO sem LS => | 0.23 | LS => | 0 | MO com LS => | 0.23
[5 empty] | Valor do BDI => | 0.05 |  |  | Valor com BDI => | 0.28
| Código | Banco | Descrição | Tipo |  | Und | Quant. | Valor Unit | Total
Composição | ED-5234 | SETOP | CURSO DE CAPACITAÇÃO PARA AJUDANTE ESPECIALIZADO (ENCARGOS COMPLEMENTARES) HORISTA | ED- |  | hora | 1 | 0.23 | 0.23
B | Código | Banco | Mão de Obra | Quantidade | Custo Horário |  |  |  | Custo Horário Total
Insumo | MOED-20136 | SETOP | AJUDANTE ESPECIALIZADO (MODALIDADE: HORISTA¦ENCARGOS SOCIAIS: INCLUSO) | 0.01154 |  |  |  | 20,07 | 0,23
[5 empty] | Adicional de Mão de obra (%) |  |  |  | 0
[5 empty] | Custo horário total de mão de obra |  |  |  | 0.2316
[5 empty] | Custo Horário da Execução (A) + (B) + (C) |  |  |  | 0.2316
[5 empty] | (D) Produção de Equipe |  |  |  | 1
[5 empty] | (E) Custo Unitário da Execução [(A) + (B) + (C)] / (D) |  |  |  | 0.2316
[5 empty] | Custo do FIC |  |  |  | 0
|  |  |  | MO sem LS => | 0.23 | LS => | 0 | MO com LS => | 0.23
|  |  |  | Valor do BDI => | 0.05 |  |  | Valor com BDI => | 0.28
| Código | Banco | Descrição | Tipo |  | Und | Quant. | Porcent. | Valor Unit | Total
Composição | 95313 | SINAPI | CURSO DE CAPACITAÇÃO PARA AJUDANTE ESPECIALIZADO (ENCARGOS COMPLEMENTARES) - HORISTA | Livro SINAPI: Cálculos e Parâmetros |  | H | 1 |  | 0.18 | 0.18
Insumo | 00000242 | SINAPI | AJUDANTE ESPECIALIZADO (HORISTA) | Mão de Obra |  | H | 0.01154 | 0 | 15.86 | 0.18
[5 empty] | MO sem LS => | 0.18 | LS => | 0 | MO com LS => | 0.18
[5 empty] | Valor do BDI => | 0.04 |  |  | Valor com BDI => | 0.22
| Código | Banco | Descrição | Tipo |  | Und | Quant. | Porcent. | Valor Unit | Total
Composição | 95314 | SINAPI | CURSO DE CAPACITAÇÃO PARA ARMADOR (ENCARGOS COMPLEMENTARES) - HORISTA | Livro SINAPI: Cálculos e Parâmetros |  | H | 1 |  | 0.23 | 0.23
Insumo | 00000378 | SINAPI | ARMADOR (HORISTA) | Mão de Obra |  | H | 0.01154 | 0 | 20.07 | 0.23
[5 empty] | MO sem LS => | 0.23 | LS => | 0 | MO com LS => | 0.23
[5 empty] | Valor do BDI => | 0.05 |  |  | Valor com BDI => | 0.28
| Código | Banco | Descrição | Tipo |  | Und | Quant. | Porcent. | Valor Unit | Total
Composição | 95395 | SINAPI | CURSO DE CAPACITAÇÃO PARA ARQUITETO DE OBRA PLENO (ENCARGOS COMPLEMENTARES) - HORISTA | Livro SINAPI: Cálculos e Parâmetros |  | H | 1 |  | 1.07 | 1.07
Insumo | 00033952 | SINAPI | ARQUITETO PLENO (HORISTA) | Mão de Obra |  | H | 0.00831 | 0 | 129.16 | 1.07
[5 empty] | MO sem LS => | 1.07 | LS => | 0 | MO com LS => | 1.07
[5 empty] | Valor do BDI => | 0.27 |  |  | Valor com BDI => | 1.34
| Código | Banco | Descrição | Tipo |  | Und | Quant. | Porcent. | Valor Unit | Total
Composição | 95396 | SINAPI | CURSO DE CAPACITAÇÃO PARA ARQUITETO DE OBRA SÊNIOR (ENCARGOS COMPLEMENTARES) - HORISTA | Livro SINAPI: Cálculos e Parâmetros |  | H | 1 |  | 1.12 | 1.12
Insumo | 00033953 | SINAPI | ARQUITETO SENIOR (HORISTA) | Mão de Obra |  | H | 0.00831 | 0 | 135.37 | 1.12
[5 empty] | MO sem LS => | 1.12 | LS => | 0 | MO com LS => | 1.12
[5 empty] | Valor do BDI => | 0.28 |  |  | Valor com BDI => | 1.4
| Código | Banco | Descrição | Tipo |  | Und | Quant. | Porcent. | Valor Unit | Total
Composição | 95316 | SINAPI | CURSO DE CAPACITAÇÃO PARA AUXILIAR DE ELETRICISTA (ENCARGOS COMPLEMENTARES) - HORISTA | Livro SINAPI: Cálculos e Parâmetros |  | H | 1 |  | 0.6 | 0.6
Insumo | 00000247 | SINAPI | AJUDANTE DE ELETRICISTA (HORISTA) | Mão de Obra |  | H | 0.03732 | 0 | 16.18 | 0.6
[5 empty] | MO sem LS => | 0.6 | LS => | 0 | MO com LS => | 0.6
[5 empty] | Valor do BDI => | 0.15 |  |  | Valor com BDI => | 0.75
| Código | Banco | Descrição | Tipo |  | Und | Quant. | Porcent. | Valor Unit | Total
Composição | 95317 | SINAPI | CURSO DE CAPACITAÇÃO PARA AUXILIAR DE ENCANADOR OU BOMBEIRO HIDRÁULICO (ENCARGOS COMPLEMENTARES) - HORISTA | Livro SINAPI: Cálculos e Parâmetros |  | H | 1 |  | 0.29 | 0.29
Insumo | 00000246 | SINAPI | AUXILIAR DE ENCANADOR OU BOMBEIRO HIDRAULICO (HORISTA) | Mão de Obra |  | H | 0.01798 | 0 | 16.18 | 0.29
[5 empty] | MO sem LS => | 0.29 | LS => | 0 | MO com LS => | 0.29
[5 empty] | Valor do BDI => | 0.07 |  |  | Valor com BDI => | 0.36
| Código | Banco | Descrição | Tipo |  | Und | Quant. | Porcent. | Valor Unit | Total
Composição | 95320 | SINAPI | CURSO DE CAPACITAÇÃO PARA AUXILIAR DE SERRALHEIRO (ENCARGOS COMPLEMENTARES) - HORISTA | Livro SINAPI: Cálculos e Parâmetros |  | H | 1 |  | 0.18 | 0.18
Insumo | 00000252 | SINAPI | AJUDANTE DE SERRALHEIRO (HORISTA) | Mão de Obra |  | H | 0.01154 | 0 | 16.18 | 0.18
[5 empty] | MO sem LS => | 0.18 | LS => | 0 | MO com LS => | 0.18
[5 empty] | Valor do BDI => | 0.04 |  |  | Valor com BDI => | 0.22
| Código | Banco | Descrição | Tipo |  | Und | Quant. | Porcent. | Valor Unit | Total
Composição | 295329 | SEDOP | CURSO DE CAPACITAÇÃO PARA CARPINTEIRO (ENCARGOSCOMPLEMENTARES) - HORISTA | 0 |  | h | 1 |  | 0.32 | 0.32
Insumo | MO121400 | SEDOP | CARPINTEIRO | Mão de Obra |  | h | 0.0147 | 0 | 21.92 | 0.32
[5 empty] | MO sem LS => | 0.32 | LS => | 0 | MO com LS => | 0.32
[5 empty] | Valor do BDI => | 0.08 |  |  | Valor com BDI => | 0.4
| Código | Banco | Descrição | Tipo |  | Und | Quant. | Porcent. | Valor Unit | Total
Composição | 95330 | SINAPI | CURSO DE CAPACITAÇÃO PARA CARPINTEIRO DE FÔRMAS (ENCARGOS COMPLEMENTARES) - HORISTA | Livro SINAPI: Cálculos e Parâmetros |  | H | 1 |  | 0.23 | 0.23
Insumo | 00001213 | SINAPI | CARPINTEIRO DE FORMAS PARA CONCRETO (HORISTA) | Mão de Obra |  | H | 0.01154 | 0 | 20.07 | 0.23
[5 empty] | MO sem LS => | 0.23 | LS => | 0 | MO com LS => | 0.23
[5 empty] | Valor do BDI => | 0.05 |  |  | Valor com BDI => | 0.28
| Código | Banco | Descrição | Tipo |  | Und | Quant. | Porcent. | Valor Unit | Total
Composição | 95400 | SINAPI | CURSO DE CAPACITAÇÃO PARA DESENHISTA PROJETISTA (ENCARGOS COMPLEMENTARES) - HORISTA | Livro SINAPI: Cálculos e Parâmetros |  | H | 1 |  | 0.13 | 0.13
Insumo | 00002358 | SINAPI | DESENHISTA PROJETISTA (HORISTA) | Mão de Obra |  | H | 0.00509 | 0 | 25.8 | 0.13
[5 empty] | MO sem LS => | 0.13 | LS => | 0 | MO com LS => | 0.13
[5 empty] | Valor do BDI => | 0.03 |  |  | Valor com BDI => | 0.16
| Código | Banco | Descrição | Tipo |  | Und | Quant. | Porcent. | Valor Unit | Total
Composição | 95332 | SINAPI | CURSO DE CAPACITAÇÃO PARA ELETRICISTA (ENCARGOS COMPLEMENTARES) - HORISTA | Livro SINAPI: Cálculos e Parâmetros |  | H | 1 |  | 1.14 | 1.14
Insumo | 00002436 | SINAPI | ELETRICISTA (HORISTA) | Mão de Obra |  | H | 0.03732 | 0 | 30.7 | 1.14
[5 empty] | MO sem LS => | 1.14 | LS => | 0 | MO com LS => | 1.14
[5 empty] | Valor do BDI => | 0.29 |  |  | Valor com BDI => | 1.43
| Código | Banco | Descrição | Tipo |  | Und | Quant. | Porcent. | Valor Unit | Total
Composição | 95335 | SINAPI | CURSO DE CAPACITAÇÃO PARA ENCANADOR OU BOMBEIRO HIDRÁULICO (ENCARGOS COMPLEMENTARES) - HORISTA | Livro SINAPI: Cálculos e Parâmetros |  | H | 1 |  | 0.36 | 0.36
Insumo | 00002696 | SINAPI | ENCANADOR OU BOMBEIRO HIDRAULICO (HORISTA) | Mão de Obra |  | H | 0.01798 | 0 | 20.07 | 0.36
[5 empty] | MO sem LS => | 0.36 | LS => | 0 | MO com LS => | 0.36
[5 empty] | Valor do BDI => | 0.09 |  |  | Valor com BDI => | 0.45
| Código | Banco | Descrição | Tipo |  | Und | Quant. | Porcent. | Valor Unit | Total
Composição | 95404 | SINAPI | CURSO DE CAPACITAÇÃO PARA ENGENHEIRO CIVIL DE OBRA SÊNIOR (ENCARGOS COMPLEMENTARES) - HORISTA | Livro SINAPI: Cálculos e Parâmetros |  | H | 1 |  | 1.97 | 1.97
Insumo | 00002708 | SINAPI | ENGENHEIRO CIVIL DE OBRA SENIOR (HORISTA) | Mão de Obra |  | H | 0.01476 | 0 | 133.92 | 1.97
[5 empty] | MO sem LS => | 1.97 | LS => | 0 | MO com LS => | 1.97
[5 empty] | Valor do BDI => | 0.5 |  |  | Valor com BDI => | 2.47
| Código | Banco | Descrição | Tipo |  | Und | Quant. | Porcent. | Valor Unit | Total
Composição | 95338 | SINAPI | CURSO DE CAPACITAÇÃO PARA IMPERMEABILIZADOR (ENCARGOS COMPLEMENTARES) - HORISTA | Livro SINAPI: Cálculos e Parâmetros |  | H | 1 |  | 0.42 | 0.42
Insumo | 00012873 | SINAPI | IMPERMEABILIZADOR (HORISTA) | Mão de Obra |  | H | 0.0212 | 0 | 20.07 | 0.42
[5 empty] | MO sem LS => | 0.42 | LS => | 0 | MO com LS => | 0.42
[5 empty] | Valor do BDI => | 0.1 |  |  | Valor com BDI => | 0.52
| Código | Banco | Descrição | Tipo |  | Und | Quant. | Porcent. | Valor Unit | Total
Composição | 100298 | SINAPI | CURSO DE CAPACITAÇÃO PARA MECÂNICO DE REFRIGERAÇÃO (ENCARGOS COMPLEMENTARES) - HORISTA | Livro SINAPI: Cálculos e Parâmetros |  | H | 1 |  | 0.65 | 0.65
Insumo | 00034794 | SINAPI | MECANICO DE REFRIGERACAO (HORISTA) | Mão de Obra |  | H | 0.02765 | 0 | 23.78 | 0.65
[5 empty] | MO sem LS => | 0.65 | LS => | 0 | MO com LS => | 0.65
[5 empty] | Valor do BDI => | 0.16 |  |  | Valor com BDI => | 0.81
| Código | Banco | Descrição | Tipo |  | Und | Quant. | Valor Unit | Total
Composição | ED-5233 | SETOP | CURSO DE CAPACITAÇÃO PARA MONTADOR DE ESTRUTURA METÁLICA (ENCARGOS COMPLEMENTARES) HORISTA | ED- |  | hora | 1 | 0.24 | 0.24
B | Código | Banco | Mão de Obra | Quantidade | Custo Horário |  |  |  | Custo Horário Total
Insumo | MOED-20149 | SETOP | MONTADOR (MODALIDADE: HORISTA¦ENCARGOS SOCIAIS: INCLUSO) | 0.01154 |  |  |  | 21,15 | 0,24
[5 empty] | Adicional de Mão de obra (%) |  |  |  | 0
[5 empty] | Custo horário total de mão de obra |  |  |  | 0.2441
[5 empty] | Custo Horário da Execução (A) + (B) + (C) |  |  |  | 0.2441
[5 empty] | (D) Produção de Equipe |  |  |  | 1
[5 empty] | (E) Custo Unitário da Execução [(A) + (B) + (C)] / (D) |  |  |  | 0.2441
[5 empty] | Custo do FIC |  |  |  | 0
|  |  |  | MO sem LS => | 0.24 | LS => | 0 | MO com LS => | 0.24
|  |  |  | Valor do BDI => | 0.06 |  |  | Valor com BDI => | 0.3
| Código | Banco | Descrição | Tipo |  | Und | Quant. | Porcent. | Valor Unit | Total
Composição | 95344 | SINAPI | CURSO DE CAPACITAÇÃO PARA MONTADOR DE ESTRUTURA METÁLICA (ENCARGOS COMPLEMENTARES) - HORISTA | Livro SINAPI: Cálculos e Parâmetros |  | H | 1 |  | 0.23 | 0.23
Insumo | 00044497 | SINAPI | MONTADOR DE ESTRUTURAS METALICAS HORISTA | Mão de Obra |  | H | 0.01154 | 0 | 20.44 | 0.23
[5 empty] | MO sem LS => | 0.23 | LS => | 0 | MO com LS => | 0.23
[5 empty] | Valor do BDI => | 0.05 |  |  | Valor com BDI => | 0.28
| Código | Banco | Descrição | Tipo |  | Und | Quant. | Porcent. | Valor Unit | Total
Composição | 95346 | SINAPI | CURSO DE CAPACITAÇÃO PARA MOTORISTA DE BASCULANTE (ENCARGOS COMPLEMENTARES) - HORISTA | Livro SINAPI: Cálculos e Parâmetros |  | H | 1 |  | 0.14 | 0.14
Insumo | 00020020 | SINAPI | MOTORISTA DE CAMINHAO-BASCULANTE (HORISTA) | Mão de Obra |  | H | 0.00509 | 0 | 28.56 | 0.14
[5 empty] | MO sem LS => | 0.14 | LS => | 0 | MO com LS => | 0.14
[5 empty] | Valor do BDI => | 0.03 |  |  | Valor com BDI => | 0.17
| Código | Banco | Descrição | Tipo |  | Und | Quant. | Porcent. | Valor Unit | Total
Composição | 95389 | SINAPI | CURSO DE CAPACITAÇÃO PARA OPERADOR DE BETONEIRA ESTACIONÁRIA/MISTURADOR (ENCARGOS COMPLEMENTARES) - HORISTA | Livro SINAPI: Cálculos e Parâmetros |  | H | 1 |  | 0.18 | 0.18
Insumo | 00037666 | SINAPI | OPERADOR DE BETONEIRA ESTACIONARIA / MISTURADOR (HORISTA) | Mão de Obra |  | H | 0.00831 | 0 | 22.11 | 0.18
[5 empty] | MO sem LS => | 0.18 | LS => | 0 | MO com LS => | 0.18
[5 empty] | Valor do BDI => | 0.04 |  |  | Valor com BDI => | 0.22
| Código | Banco | Descrição | Tipo |  | Und | Quant. | Porcent. | Valor Unit | Total
Composição | 95355 | SINAPI | CURSO DE CAPACITAÇÃO PARA OPERADOR DE COMPRESSOR OU COMPRESSORISTA (ENCARGOS COMPLEMENTARES) - HORISTA | Livro SINAPI: Cálculos e Parâmetros |  | H | 1 |  | 0.18 | 0.18
Insumo | 00004250 | SINAPI | OPERADOR DE COMPRESSOR DE AR OU COMPRESSORISTA (HORISTA) | Mão de Obra |  | H | 0.00831 | 0 | 22.49 | 0.18
[5 empty] | MO sem LS => | 0.18 | LS => | 0 | MO com LS => | 0.18
[5 empty] | Valor do BDI => | 0.04 |  |  | Valor com BDI => | 0.22
| Código | Banco | Descrição | Tipo |  | Und | Quant. | Porcent. | Valor Unit | Total
Composição | 95358 | SINAPI | CURSO DE CAPACITAÇÃO PARA OPERADOR DE GUINCHO (ENCARGOS COMPLEMENTARES) - HORISTA | Livro SINAPI: Cálculos e Parâmetros |  | H | 1 |  | 0.51 | 0.51
Insumo | 00004253 | SINAPI | OPERADOR DE GUINCHO OU GUINCHEIRO (HORISTA) | Mão de Obra |  | H | 0.01637 | 0 | 31.49 | 0.51
[5 empty] | MO sem LS => | 0.51 | LS => | 0 | MO com LS => | 0.51
[5 empty] | Valor do BDI => | 0.13 |  |  | Valor com BDI => | 0.64
| Código | Banco | Descrição | Tipo |  | Und | Quant. | Porcent. | Valor Unit | Total
Composição | 95359 | SINAPI | CURSO DE CAPACITAÇÃO PARA OPERADOR DE GUINDASTE (ENCARGOS COMPLEMENTARES) - HORISTA | Livro SINAPI: Cálculos e Parâmetros |  | H | 1 |  | 0.52 | 0.52
Insumo | 00004254 | SINAPI | OPERADOR DE GUINDASTE (HORISTA) | Mão de Obra |  | H | 0.01637 | 0 | 32.33 | 0.52
[5 empty] | MO sem LS => | 0.52 | LS => | 0 | MO com LS => | 0.52
[5 empty] | Valor do BDI => | 0.13 |  |  | Valor com BDI => | 0.65
| Código | Banco | Descrição | Tipo |  | Und | Quant. | Porcent. | Valor Unit | Total
Composição | 95360 | SINAPI | CURSO DE CAPACITAÇÃO PARA OPERADOR DE MÁQUINAS E EQUIPAMENTOS (ENCARGOS COMPLEMENTARES) - HORISTA | Livro SINAPI: Cálculos e Parâmetros |  | H | 1 |  | 0.36 | 0.36
Insumo | 00004230 | SINAPI | OPERADOR DE MAQUINAS E TRATORES DIVERSOS - TERRAPLANAGEM (HORISTA) | Mão de Obra |  | H | 0.01154 | 0 | 31.91 | 0.36
[5 empty] | MO sem LS => | 0.36 | LS => | 0 | MO com LS => | 0.36
[5 empty] | Valor do BDI => | 0.09 |  |  | Valor com BDI => | 0.45
| Código | Banco | Descrição | Tipo |  | Und | Quant. | Porcent. | Valor Unit | Total
Composição | 95371 | SINAPI | CURSO DE CAPACITAÇÃO PARA PEDREIRO (ENCARGOS COMPLEMENTARES) - HORISTA | Livro SINAPI: Cálculos e Parâmetros |  | H | 1 |  | 0.42 | 0.42
Insumo | 00004750 | SINAPI | PEDREIRO (HORISTA) | Mão de Obra |  | H | 0.0212 | 0 | 20.07 | 0.42
[5 empty] | MO sem LS => | 0.42 | LS => | 0 | MO com LS => | 0.42
[5 empty] | Valor do BDI => | 0.1 |  |  | Valor com BDI => | 0.52
| Código | Banco | Descrição | Tipo |  | Und | Quant. | Porcent. | Valor Unit | Total
Composição | 95372 | SINAPI | CURSO DE CAPACITAÇÃO PARA PINTOR (ENCARGOS COMPLEMENTARES) - HORISTA | Livro SINAPI: Cálculos e Parâmetros |  | H | 1 |  | 0.29 | 0.29
Insumo | 00004783 | SINAPI | PINTOR (HORISTA) | Mão de Obra |  | H | 0.01476 | 0 | 20.07 | 0.29
[5 empty] | MO sem LS => | 0.29 | LS => | 0 | MO com LS => | 0.29
[5 empty] | Valor do BDI => | 0.07 |  |  | Valor com BDI => | 0.36
| Código | Banco | Descrição | Tipo |  | Und | Quant. | Porcent. | Valor Unit | Total
Composição | 95377 | SINAPI | CURSO DE CAPACITAÇÃO PARA SERRALHEIRO (ENCARGOS COMPLEMENTARES) - HORISTA | Livro SINAPI: Cálculos e Parâmetros |  | H | 1 |  | 0.28 | 0.28
Insumo | 00006110 | SINAPI | SERRALHEIRO (HORISTA) | Mão de Obra |  | H | 0.01154 | 0 | 24.95 | 0.28
[5 empty] | MO sem LS => | 0.28 | LS => | 0 | MO com LS => | 0.28
[5 empty] | Valor do BDI => | 0.07 |  |  | Valor com BDI => | 0.35
| Código | Banco | Descrição | Tipo |  | Und | Quant. | Porcent. | Valor Unit | Total
Composição | 95378 | SINAPI | CURSO DE CAPACITAÇÃO PARA SERVENTE (ENCARGOS COMPLEMENTARES) - HORISTA | Livro SINAPI: Cálculos e Parâmetros |  | H | 1 |  | 0.31 | 0.31
Insumo | 00006111 | SINAPI | SERVENTE DE OBRAS (HORISTA) | Mão de Obra |  | H | 0.0212 | 0 | 14.83 | 0.31
[5 empty] | MO sem LS => | 0.31 | LS => | 0 | MO com LS => | 0.31
[5 empty] | Valor do BDI => | 0.08 |  |  | Valor com BDI => | 0.39
| Código | Banco | Descrição | Tipo |  | Und | Quant. | Porcent. | Valor Unit | Total
Composição | 95379 | SINAPI | CURSO DE CAPACITAÇÃO PARA SOLDADOR (ENCARGOS COMPLEMENTARES) - HORISTA | Livro SINAPI: Cálculos e Parâmetros |  | H | 1 |  | 0.27 | 0.27
Insumo | 00006160 | SINAPI | SOLDADOR (HORISTA) | Mão de Obra |  | H | 0.01154 | 0 | 24.07 | 0.27
[5 empty] | MO sem LS => | 0.27 | LS => | 0 | MO com LS => | 0.27
[5 empty] | Valor do BDI => | 0.06 |  |  | Valor com BDI => | 0.33
| Código | Banco | Descrição | Tipo |  | Und | Quant. | Porcent. | Valor Unit | Total
Composição | 95385 | SINAPI | CURSO DE CAPACITAÇÃO PARA TELHADISTA (ENCARGOS COMPLEMENTARES) - HORISTA | Livro SINAPI: Cálculos e Parâmetros |  | H | 1 |  | 0.22 | 0.22
Insumo | 00012869 | SINAPI | TELHADOR / TELHADISTA (HORISTA) | Mão de Obra |  | H | 0.01154 | 0 | 19.81 | 0.22
[5 empty] | MO sem LS => | 0.22 | LS => | 0 | MO com LS => | 0.22
[5 empty] | Valor do BDI => | 0.05 |  |  | Valor com BDI => | 0.27
| Código | Banco | Descrição | Tipo |  | Und | Quant. | Porcent. | Valor Unit | Total
Composição | 95387 | SINAPI | CURSO DE CAPACITAÇÃO PARA VIDRACEIRO (ENCARGOS COMPLEMENTARES) - HORISTA | Livro SINAPI: Cálculos e Parâmetros |  | H | 1 |  | 0.26 | 0.26
Insumo | 00010489 | SINAPI | VIDRACEIRO (HORISTA) | Mão de Obra |  | H | 0.01476 | 0 | 17.71 | 0.26
[5 empty] | MO sem LS => | 0.26 | LS => | 0 | MO com LS => | 0.26
[5 empty] | Valor do BDI => | 0.06 |  |  | Valor com BDI => | 0.32
| Código | Banco | Descrição | Tipo |  | Und | Quant. | Porcent. | Valor Unit | Total
Composição | 100288 | SINAPI | CURSO DE CAPACITAÇÃO PARA VIGIA DIURNO (ENCARGOS COMPLEMENTARES) - HORISTA | Livro SINAPI: Cálculos e Parâmetros |  | H | 1 |  | 0.07 | 0.07
Insumo | 00034345 | SINAPI | VIGIA DIURNO (HORISTA) | Mão de Obra |  | H | 0.00509 | 0 | 14.83 | 0.07
[5 empty] | MO sem LS => | 0.07 | LS => | 0 | MO com LS => | 0.07
[5 empty] | Valor do BDI => | 0.01 |  |  | Valor com BDI => | 0.08
| Código | Banco | Descrição | Tipo |  | Und | Quant. | Valor Unit | Total
Composição | ED-21753 | SETOP | CURSO DE CAPACITAÇÃO PARA VIGIA NOTURNO (ENCARGOS COMPLEMENTARES) HORISTA | ED- |  | hora | 1 | 0.13 | 0.13
B | Código | Banco | Mão de Obra | Quantidade | Custo Horário |  |  |  | Custo Horário Total
Insumo | MOED-21745 | SETOP | VIGIA NOTURNO (COM ADICIONAL NOTURNO) (MODALIDADE: HORISTA¦ENCARGOS SOCIAIS: INCLUSO) | 0.00509 |  |  |  | 26,31 | 0,13
[5 empty] | Adicional de Mão de obra (%) |  |  |  | 0
[5 empty] | Custo horário total de mão de obra |  |  |  | 0.1339
[5 empty] | Custo Horário da Execução (A) + (B) + (C) |  |  |  | 0.1339
[5 empty] | (D) Produção de Equipe |  |  |  | 1
[5 empty] | (E) Custo Unitário da Execução [(A) + (B) + (C)] / (D) |  |  |  | 0.1339
[5 empty] | Custo do FIC |  |  |  | 0
|  |  |  | MO sem LS => | 0.13 | LS => | 0 | MO com LS => | 0.13
|  |  |  | Valor do BDI => | 0.03 |  |  | Valor com BDI => | 0.16
| Código | Banco | Descrição | Tipo |  | Und | Quant. | Porcent. | Valor Unit | Total
Composição | EQ 45.05.0106 | SCO | Compressor de ar, portatil e rebocavel, sem operador, com as seguintes especificacoes minimas: motor diesel de 40CV, pressao de trabalho de 102PSI, descarga livre de 170PCM. Custo horario improdutivo (motor desligado). | EQ |  | h | 1 |  | 7.51 | 7.51
Insumo | IEQ004550 | SCO | Compressor de ar, rebocavel, modelo XAS-96MWD, descarga livre de 200 PCM, motor de 79CV, Atlas Copco ou similar | Equipamento |  | un | 6e-05 | 0 | 125213.5 | 7.51
[5 empty] | MO sem LS => | 0 | LS => | 0 | MO com LS => | 0
[5 empty] | Valor do BDI => | 1.93 |  |  | Valor com BDI => | 9.44
| Código | Banco | Descrição | Tipo |  | Und | Quant. | Porcent. | Valor Unit | Total
Composição | EQ 45.05.0100 | SCO | Compressor de ar, portatil e rebocavel, sem operador, com material de operacao e material de manutencao, com as seguintes especificacoes minimas: motor diesel de 40CV, pressao de trabalho de 102PSI, descarga livre de 170PCM. Custo horario produtivo. | EQ |  | h | 1 |  | 95.02 | 95.02
Insumo | IEQ008750 | SCO | Custo de material de manutencao de Compressor de ar, portatil e rebocavel, pressao de trabalho de 102PSI, descarga livre de 170PCM, motor diesel de 40CV - equivalente ao elementar IEQ004550 | Equipamento |  | un | 6e-05 | 0 | 125213.5 | 7.51
Insumo | IEQ004550 | SCO | Compressor de ar, rebocavel, modelo XAS-96MWD, descarga livre de 200 PCM, motor de 79CV, Atlas Copco ou similar | Equipamento |  | un | 6e-05 | 0 | 125213.5 | 7.51
Insumo | IEQ011250 | SCO | Custo de material de operacao, incluindo combustiveis, oleos, lubrificantes, graxa, filtro para combustiveis e filtros lubrificantes - equivalente ao elementar oleo diesel IEQ016450 | Equipamento |  | l | 13.5828 | 0 | 5.89 | 80
[5 empty] | MO sem LS => | 0 | LS => | 0 | MO com LS => | 0
[5 empty] | Valor do BDI => | 24.53 |  |  | Valor com BDI => | 119.55
| Código | Banco | Descrição | Tipo |  | Und | Quant. | Porcent. | Valor Unit | Total
Composição | 90775 | SINAPI | DESENHISTA PROJETISTA COM ENCARGOS COMPLEMENTARES | Livro SINAPI: Cálculos e Parâmetros |  | H | 1 |  | 35.38 | 35.38
Composição Auxiliar | 95400 | SINAPI | CURSO DE CAPACITAÇÃO PARA DESENHISTA PROJETISTA (ENCARGOS COMPLEMENTARES) - HORISTA | Livro SINAPI: Cálculos e Parâmetros |  | H | 1 | 0 | 0.13 | 0.13
Insumo | 00037370 | SINAPI | ALIMENTACAO - HORISTA (COLETADO CAIXA - ENCARGOS COMPLEMENTARES) | Encargos Complementares |  | H | 1 | 0 | 5.58 | 5.58
Insumo | 00043469 | SINAPI | FERRAMENTAS - FAMILIA TOPOGRAFO - HORISTA (ENCARGOS COMPLEMENTARES - COLETADO CAIXA) | Encargos Complementares |  | H | 1 | 0 | 0.06 | 0.06
Insumo | 00037371 | SINAPI | TRANSPORTE - HORISTA (COLETADO CAIXA - ENCARGOS COMPLEMENTARES) | Encargos Complementares |  | H | 1 | 0 | 1.67 | 1.67
Insumo | 00037373 | SINAPI | SEGURO - HORISTA (COLETADO CAIXA - ENCARGOS COMPLEMENTARES) | Encargos Complementares |  | H | 1 | 0 | 0.11 | 0.11
Insumo | 00037372 | SINAPI | EXAMES - HORISTA (COLETADO CAIXA - ENCARGOS COMPLEMENTARES) | Encargos Complementares |  | H | 1 | 0 | 1.29 | 1.29
Insumo | 00043493 | SINAPI | EPI - FAMILIA TOPOGRAFO - HORISTA (ENCARGOS COMPLEMENTARES - COLETADO CAIXA) | Encargos Complementares |  | H | 1 | 0 | 0.74 | 0.74
Insumo | 00002358 | SINAPI | DESENHISTA PROJETISTA (HORISTA) | Mão de Obra |  | H | 1 | 0 | 25.8 | 25.8
[5 empty] | MO sem LS => | 25.93 | LS => | 0 | MO com LS => | 25.93
[5 empty] | Valor do BDI => | 9.13 |  |  | Valor com BDI => | 44.51
| Código | Banco | Descrição | Tipo |  | Und | Quant. | Valor Unit | Total
Composição | CO-33107 | SETOP | DESENHISTA/MODELADOR TÉCNICO, INCLUSIVE ENCARGOS COMPLEMENTARES | CO- |  | hora | 1 | 33.66 | 33.66
B | Código | Banco | Mão de Obra | Quantidade | Custo Horário |  |  |  | Custo Horário Total
Insumo | MOCO-33037 | SETOP | DESENHISTA/MODELADOR TÉCNICO | 1 |  |  |  | 28,23 | 28,23
[5 empty] | Adicional de Mão de obra (%) |  |  |  | 0
[5 empty] | Custo horário total de mão de obra |  |  |  | 28.2257
[5 empty] | Custo Horário da Execução (A) + (B) + (C) |  |  |  | 28.2257
[5 empty] | (D) Produção de Equipe |  |  |  | 1
[5 empty] | (E) Custo Unitário da Execução [(A) + (B) + (C)] / (D) |  |  |  | 28.2257
[5 empty] | Custo do FIC |  |  |  | 0
F | Código | Banco | Materiais | Quantidade | Unidade | Preço Unitário |  |  | Custo Horário
Insumo | MATCO-31737 | SETOP | ALIMENTAÇÃO (ENCARGOS COMPLEMENTARES) | 1 | hora | 3,36 |  |  | 3,36
Insumo | MATCO-33052 | SETOP | TRANSPORTE - CUSTO DIÁRIO (ENCARGOS COMPLEMENTARES) | 0.036243 | un | 6,25 |  |  | 0,23
Insumo | MATCO-31740 | SETOP | ASSITÊNCIA MÉDICA (ENCARGOS COMPLEMENTARES) | 1 | hora | 1,40 |  |  | 1,40
Insumo | MATCO-31736 | SETOP | EQUIPAMENTO DE PROTEÇÃO INDIVIDUAL (ENCARGOS COMPLEMENTARES) | 1 | hora | 0,38 |  |  | 0,38
Insumo | MATCO-31738 | SETOP | EXAME OCUPACIONAL (ENCARGOS COMPLEMENTARES) | 1 | hora | 0,01 |  |  | 0,01
Insumo | MATCO-31739 | SETOP | SEGURO (ENCARGOS COMPLEMENTARES) | 1 | hora | 0,05 |  |  | 0,05
[5 empty] | (F)Total: |  |  |  | 5.4295
|  |  |  | MO sem LS => | 28.22 | LS => | 0 | MO com LS => | 28.22
|  |  |  | Valor do BDI => | 8.69 |  |  | Valor com BDI => | 42.35
| Código | Banco | Descrição | Tipo |  | Und | Quant. | Porcent. | Valor Unit | Total
Composição | 88264 | SINAPI | ELETRICISTA COM ENCARGOS COMPLEMENTARES | Livro SINAPI: Cálculos e Parâmetros |  | H | 1 |  | 42.69 | 42.69
Composição Auxiliar | 95332 | SINAPI | CURSO DE CAPACITAÇÃO PARA ELETRICISTA (ENCARGOS COMPLEMENTARES) - HORISTA | Livro SINAPI: Cálculos e Parâmetros |  | H | 1 | 0 | 1.14 | 1.14
Insumo | 00043484 | SINAPI | EPI - FAMILIA ELETRICISTA - HORISTA (ENCARGOS COMPLEMENTARES - COLETADO CAIXA) | Encargos Complementares |  | H | 1 | 0 | 1.37 | 1.37
Insumo | 00037371 | SINAPI | TRANSPORTE - HORISTA (COLETADO CAIXA - ENCARGOS COMPLEMENTARES) | Encargos Complementares |  | H | 1 | 0 | 1.67 | 1.67
Insumo | 00043460 | SINAPI | FERRAMENTAS - FAMILIA ELETRICISTA - HORISTA (ENCARGOS COMPLEMENTARES - COLETADO CAIXA) | Encargos Complementares |  | H | 1 | 0 | 0.83 | 0.83
Insumo | 00002436 | SINAPI | ELETRICISTA (HORISTA) | Mão de Obra |  | H | 1 | 0 | 30.7 | 30.7
Insumo | 00037370 | SINAPI | ALIMENTACAO - HORISTA (COLETADO CAIXA - ENCARGOS COMPLEMENTARES) | Encargos Complementares |  | H | 1 | 0 | 5.58 | 5.58
Insumo | 00037372 | SINAPI | EXAMES - HORISTA (COLETADO CAIXA - ENCARGOS COMPLEMENTARES) | Encargos Complementares |  | H | 1 | 0 | 1.29 | 1.29
Insumo | 00037373 | SINAPI | SEGURO - HORISTA (COLETADO CAIXA - ENCARGOS COMPLEMENTARES) | Encargos Complementares |  | H | 1 | 0 | 0.11 | 0.11
[5 empty] | MO sem LS => | 31.84 | LS => | 0 | MO com LS => | 31.84
[5 empty] | Valor do BDI => | 11.02 |  |  | Valor com BDI => | 53.71
| Código | Banco | Descrição | Tipo |  | Und | Quant. | Porcent. | Valor Unit | Total
Composição | 91845 | SINAPI | ELETRODUTO FLEXÍVEL CORRUGADO REFORÇADO, PVC, DN 25 MM (3/4"), PARA CIRCUITOS TERMINAIS, INSTALADO EM LAJE - FORNECIMENTO E INSTALAÇÃO. AF_03/2023 | Instalações Elétricas - Eletrodutos Embutidos, Cabos, Caixas, Tomadas e Interruptores |  | M | 1 |  | 9.72 | 9.72
Composição Auxiliar | 88247 | SINAPI | AUXILIAR DE ELETRICISTA COM ENCARGOS COMPLEMENTARES | Livro SINAPI: Cálculos e Parâmetros |  | H | 0.071 | 0 | 27.63 | 1.96
Composição Auxiliar | 88264 | SINAPI | ELETRICISTA COM ENCARGOS COMPLEMENTARES | Livro SINAPI: Cálculos e Parâmetros |  | H | 0.071 | 0 | 42.69 | 3.03
Insumo | 00039244 | SINAPI | ELETRODUTO PVC FLEXIVEL CORRUGADO, REFORCADO, COR LARANJA, DE 25 MM, PARA LAJES E PISOS | Material |  | M | 1.1 | 0 | 4.26 | 4.68
Insumo | 00043132 | SINAPI | ARAME RECOZIDO 16 BWG, D = 1,65 MM (0,016 KG/M) OU 18 BWG, D = 1,25 MM (0,01 KG/M) | Material |  | KG | 0.0018 | 0 | 29 | 0.05
[5 empty] | MO sem LS => | 3.45 | LS => | 0 | MO com LS => | 3.45
[5 empty] | Valor do BDI => | 2.5 |  |  | Valor com BDI => | 12.22
| Código | Banco | Descrição | Tipo |  | Und | Quant. | Porcent. | Valor Unit | Total
Composição | 91855 | SINAPI | ELETRODUTO FLEXÍVEL CORRUGADO REFORÇADO, PVC, DN 25 MM (3/4"), PARA CIRCUITOS TERMINAIS, INSTALADO EM PAREDE - FORNECIMENTO E INSTALAÇÃO. AF_03/2023 | Instalações Elétricas - Eletrodutos Embutidos, Cabos, Caixas, Tomadas e Interruptores |  | M | 1 |  | 13.75 | 13.75
Composição Auxiliar | 88264 | SINAPI | ELETRICISTA COM ENCARGOS COMPLEMENTARES | Livro SINAPI: Cálculos e Parâmetros |  | H | 0.134 | 0 | 42.69 | 5.72
Composição Auxiliar | 88247 | SINAPI | AUXILIAR DE ELETRICISTA COM ENCARGOS COMPLEMENTARES | Livro SINAPI: Cálculos e Parâmetros |  | H | 0.134 | 0 | 27.63 | 3.7
Insumo | 00039244 | SINAPI | ELETRODUTO PVC FLEXIVEL CORRUGADO, REFORCADO, COR LARANJA, DE 25 MM, PARA LAJES E PISOS | Material |  | M | 1.017 | 0 | 4.26 | 4.33
[5 empty] | MO sem LS => | 6.5 | LS => | 0 | MO com LS => | 6.5
[5 empty] | Valor do BDI => | 3.55 |  |  | Valor com BDI => | 17.3
| Código | Banco | Descrição | Tipo |  | Und | Quant. | Porcent. | Valor Unit | Total
Composição | 97251 | SINAPI | EMENDA PARA ELETROCALHA, LISA OU PERFURADA EM AÇO GALVANIZADO, LARGURA 100MM E ALTURA 50MM - FORNECIMENTO E INSTALAÇÃO. AF_04/2023 | Eletrocalhas |  | UN | 1 |  | 92.07 | 92.07
Composição Auxiliar | 88264 | SINAPI | ELETRICISTA COM ENCARGOS COMPLEMENTARES | Livro SINAPI: Cálculos e Parâmetros |  | H | 0.2557 | 0 | 42.69 | 10.91
Composição Auxiliar | 88247 | SINAPI | AUXILIAR DE ELETRICISTA COM ENCARGOS COMPLEMENTARES | Livro SINAPI: Cálculos e Parâmetros |  | H | 0.2557 | 0 | 27.63 | 7.06
Insumo | 00013348 | SINAPI | ARRUELA EM ACO GALVANIZADO, DIAMETRO EXTERNO = 35MM, ESPESSURA = 3MM, DIAMETRO DO FURO= 18MM | Material |  | UN | 33.6 | 0 | 1.63 | 54.76
Insumo | 00044336 | SINAPI | EMENDA INTERNA, TIPO U, BASE LISA, PARA ELETROCALHA, EM CHAPA DE ACO GALVANIZADO ESPESSURA #22, 100 X 50 MM (L X A) | Material |  | UN | 1 | 0 | 2.94 | 2.94
Insumo | 00044027 | SINAPI | TALA PARA EMENDA DE ELETROCALHA, SIMPLES / RETA, LISA OU PERFURADA, EM CHAPA DE ACO GALVANIZADO #22, ALTURA 50 MM | Material |  | UN | 4 | 0 | 1.12 | 4.48
Insumo | 00043965 | SINAPI | PARAFUSO, EM ACO ZINCADO, CABECA LENTILHA AUTOTRAVANTE DIAMETRO 5/16" X 1" | Material |  | UN | 16.8 | 0 | 0.43 | 7.22
Insumo | 00039997 | SINAPI | PORCA ZINCADA, SEXTAVADA, DIAMETRO 1/4" | Material |  | UN | 16.8 | 0 | 0.28 | 4.7
[5 empty] | MO sem LS => | 12.43 | LS => | 0 | MO com LS => | 12.43
[5 empty] | Valor do BDI => | 23.77 |  |  | Valor com BDI => | 115.84
| Código | Banco | Descrição | Tipo |  | Und | Quant. | Porcent. | Valor Unit | Total
Composição | 88267 | SINAPI | ENCANADOR OU BOMBEIRO HIDRÁULICO COM ENCARGOS COMPLEMENTARES | Livro SINAPI: Cálculos e Parâmetros |  | H | 1 |  | 30.72 | 30.72
Composição Auxiliar | 95335 | SINAPI | CURSO DE CAPACITAÇÃO PARA ENCANADOR OU BOMBEIRO HIDRÁULICO (ENCARGOS COMPLEMENTARES) - HORISTA | Livro SINAPI: Cálculos e Parâmetros |  | H | 1 | 0 | 0.36 | 0.36
Insumo | 00002696 | SINAPI | ENCANADOR OU BOMBEIRO HIDRAULICO (HORISTA) | Mão de Obra |  | H | 1 | 0 | 20.07 | 20.07
Insumo | 00037372 | SINAPI | EXAMES - HORISTA (COLETADO CAIXA - ENCARGOS COMPLEMENTARES) | Encargos Complementares |  | H | 1 | 0 | 1.29 | 1.29
Insumo | 00037371 | SINAPI | TRANSPORTE - HORISTA (COLETADO CAIXA - ENCARGOS COMPLEMENTARES) | Encargos Complementares |  | H | 1 | 0 | 1.67 | 1.67
Insumo | 00037373 | SINAPI | SEGURO - HORISTA (COLETADO CAIXA - ENCARGOS COMPLEMENTARES) | Encargos Complementares |  | H | 1 | 0 | 0.11 | 0.11
Insumo | 00043485 | SINAPI | EPI - FAMILIA ENCANADOR - HORISTA (ENCARGOS COMPLEMENTARES - COLETADO CAIXA) | Encargos Complementares |  | H | 1 | 0 | 1.23 | 1.23
Insumo | 00037370 | SINAPI | ALIMENTACAO - HORISTA (COLETADO CAIXA - ENCARGOS COMPLEMENTARES) | Encargos Complementares |  | H | 1 | 0 | 5.58 | 5.58
Insumo | 00043461 | SINAPI | FERRAMENTAS - FAMILIA ENCANADOR - HORISTA (ENCARGOS COMPLEMENTARES - COLETADO CAIXA) | Encargos Complementares |  | H | 1 | 0 | 0.41 | 0.41
[5 empty] | MO sem LS => | 20.43 | LS => | 0 | MO com LS => | 20.43
[5 empty] | Valor do BDI => | 7.93 |  |  | Valor com BDI => | 38.65
| Código | Banco | Descrição | Tipo |  | Und | Quant. | Porcent. | Valor Unit | Total
Composição | 93568 | SINAPI | ENGENHEIRO CIVIL DE OBRA SENIOR COM ENCARGOS COMPLEMENTARES | Livro SINAPI: Cálculos e Parâmetros |  | MES | 1 |  | 24825.64 | 24825.64
Insumo | 00040862 | SINAPI | ALIMENTACAO - MENSALISTA (COLETADO CAIXA - ENCARGOS COMPLEMENTARES) | Encargos Complementares |  | MES | 1 | 0 | 932 | 932
Insumo | 00043498 | SINAPI | EPI - FAMILIA ENGENHEIRO CIVIL - MENSALISTA (ENCARGOS COMPLEMENTARES - COLETADO CAIXA) | Encargos Complementares |  | MES | 1 | 0 | 152.93 | 152.93
Insumo | 00040814 | SINAPI | ENGENHEIRO CIVIL DE OBRA SENIOR (MENSALISTA) | Mão de Obra |  | MES | 1 | 0 | 23502.8 | 23502.8
Insumo | 00043474 | SINAPI | FERRAMENTAS - FAMILIA ENGENHEIRO CIVIL - MENSALISTA (ENCARGOS COMPLEMENTARES - COLETADO CAIXA) | Encargos Complementares |  | MES | 1 | 0 | 4.33 | 4.33
Insumo | 00040863 | SINAPI | EXAMES - MENSALISTA (COLETADO CAIXA - ENCARGOS COMPLEMENTARES) | Encargos Complementares |  | MES | 1 | 0 | 215.3 | 215.3
Insumo | 00040864 | SINAPI | SEGURO - MENSALISTA (COLETADO CAIXA - ENCARGOS COMPLEMENTARES) | Encargos Complementares |  | MES | 1 | 0 | 18.28 | 18.28
[5 empty] | MO sem LS => | 23502.8 | LS => | 0 | MO com LS => | 23502.8
[5 empty] | Valor do BDI => | 6409.98 |  |  | Valor com BDI => | 31235.62
| Código | Banco | Descrição | Tipo |  | Und | Quant. | Porcent. | Valor Unit | Total
Composição | 90779 | SINAPI | ENGENHEIRO CIVIL DE OBRA SENIOR COM ENCARGOS COMPLEMENTARES | Livro SINAPI: Cálculos e Parâmetros |  | H | 1 |  | 143.8 | 143.8
Composição Auxiliar | 95404 | SINAPI | CURSO DE CAPACITAÇÃO PARA ENGENHEIRO CIVIL DE OBRA SÊNIOR (ENCARGOS COMPLEMENTARES) - HORISTA | Livro SINAPI: Cálculos e Parâmetros |  | H | 1 | 0 | 1.97 | 1.97
Insumo | 00002708 | SINAPI | ENGENHEIRO CIVIL DE OBRA SENIOR (HORISTA) | Mão de Obra |  | H | 1 | 0 | 133.92 | 133.92
Insumo | 00037370 | SINAPI | ALIMENTACAO - HORISTA (COLETADO CAIXA - ENCARGOS COMPLEMENTARES) | Encargos Complementares |  | H | 1 | 0 | 5.58 | 5.58
Insumo | 00037373 | SINAPI | SEGURO - HORISTA (COLETADO CAIXA - ENCARGOS COMPLEMENTARES) | Encargos Complementares |  | H | 1 | 0 | 0.11 | 0.11
Insumo | 00043462 | SINAPI | FERRAMENTAS - FAMILIA ENGENHEIRO CIVIL - HORISTA (ENCARGOS COMPLEMENTARES - COLETADO CAIXA) | Encargos Complementares |  | H | 1 | 0 | 0.02 | 0.02
Insumo | 00037372 | SINAPI | EXAMES - HORISTA (COLETADO CAIXA - ENCARGOS COMPLEMENTARES) | Encargos Complementares |  | H | 1 | 0 | 1.29 | 1.29
Insumo | 00043486 | SINAPI | EPI - FAMILIA ENGENHEIRO CIVIL - HORISTA (ENCARGOS COMPLEMENTARES - COLETADO CAIXA) | Encargos Complementares |  | H | 1 | 0 | 0.91 | 0.91
[5 empty] | MO sem LS => | 135.89 | LS => | 0 | MO com LS => | 135.89
[5 empty] | Valor do BDI => | 37.12 |  |  | Valor com BDI => | 180.92
| Código | Banco | Descrição | Tipo |  | Und | Quant. | Valor Unit | Total
Composição | CO-27347 | SETOP | ENGENHEIRO/ARQUITETO, NÍVEL PLENO, INCLUSIVE ENCARGOS COMPLEMENTARES | CO- |  | hora | 1 | 153.19 | 153.19
B | Código | Banco | Mão de Obra | Quantidade | Custo Horário |  |  |  | Custo Horário Total
Insumo | MOCO-33042 | SETOP | ENGENHEIRO/ARQUITETO (NÍVEL: PLENO) | 1 |  |  |  | 151,34 | 151,34
[5 empty] | Adicional de Mão de obra (%) |  |  |  | 0
[5 empty] | Custo horário total de mão de obra |  |  |  | 151.3442
[5 empty] | Custo Horário da Execução (A) + (B) + (C) |  |  |  | 151.3442
[5 empty] | (D) Produção de Equipe |  |  |  | 1
[5 empty] | (E) Custo Unitário da Execução [(A) + (B) + (C)] / (D) |  |  |  | 151.3442
[5 empty] | Custo do FIC |  |  |  | 0
F | Código | Banco | Materiais | Quantidade | Unidade | Preço Unitário |  |  | Custo Horário
Insumo | MATCO-31739 | SETOP | SEGURO (ENCARGOS COMPLEMENTARES) | 1 | hora | 0,05 |  |  | 0,05
Insumo | MATCO-31738 | SETOP | EXAME OCUPACIONAL (ENCARGOS COMPLEMENTARES) | 1 | hora | 0,01 |  |  | 0,01
Insumo | MATCO-31736 | SETOP | EQUIPAMENTO DE PROTEÇÃO INDIVIDUAL (ENCARGOS COMPLEMENTARES) | 1 | hora | 0,38 |  |  | 0,38
Insumo | MATCO-31740 | SETOP | ASSITÊNCIA MÉDICA (ENCARGOS COMPLEMENTARES) | 1 | hora | 1,40 |  |  | 1,40
[5 empty] | (F)Total: |  |  |  | 1.843
|  |  |  | MO sem LS => | 151.34 | LS => | 0 | MO com LS => | 151.34
|  |  |  | Valor do BDI => | 39.55 |  |  | Valor com BDI => | 192.74
| Código | Banco | Descrição | Tipo |  | Und | Quant. | Valor Unit | Total
Composição | CO-27344 | SETOP | ENGENHEIRO/ARQUITETO, NÍVEL SÊNIOR, INCLUSIVE ENCARGOS COMPLEMENTARES | CO- |  | hora | 1 | 176.18 | 176.18
B | Código | Banco | Mão de Obra | Quantidade | Custo Horário |  |  |  | Custo Horário Total
Insumo | MOCO-33043 | SETOP | ENGENHEIRO/ARQUITETO (NÍVEL: SÊNIOR) | 1 |  |  |  | 174,34 | 174,34
[5 empty] | Adicional de Mão de obra (%) |  |  |  | 0
[5 empty] | Custo horário total de mão de obra |  |  |  | 174.3396
[5 empty] | Custo Horário da Execução (A) + (B) + (C) |  |  |  | 174.3396
[5 empty] | (D) Produção de Equipe |  |  |  | 1
[5 empty] | (E) Custo Unitário da Execução [(A) + (B) + (C)] / (D) |  |  |  | 174.3396
[5 empty] | Custo do FIC |  |  |  | 0
F | Código | Banco | Materiais | Quantidade | Unidade | Preço Unitário |  |  | Custo Horário
Insumo | MATCO-31740 | SETOP | ASSITÊNCIA MÉDICA (ENCARGOS COMPLEMENTARES) | 1 | hora | 1,40 |  |  | 1,40
Insumo | MATCO-31738 | SETOP | EXAME OCUPACIONAL (ENCARGOS COMPLEMENTARES) | 1 | hora | 0,01 |  |  | 0,01
Insumo | MATCO-31739 | SETOP | SEGURO (ENCARGOS COMPLEMENTARES) | 1 | hora | 0,05 |  |  | 0,05
Insumo | MATCO-31736 | SETOP | EQUIPAMENTO DE PROTEÇÃO INDIVIDUAL (ENCARGOS COMPLEMENTARES) | 1 | hora | 0,38 |  |  | 0,38
[5 empty] | (F)Total: |  |  |  | 1.843
|  |  |  | MO sem LS => | 174.33 | LS => | 0 | MO com LS => | 174.33
|  |  |  | Valor do BDI => | 45.48 |  |  | Valor com BDI => | 221.66
| Código | Banco | Descrição | Tipo |  | Und | Quant. | Valor Unit | Total
Composição | ED-14644 | SETOP | EPI PARA AJUDANTE ESPECIALIZADO HORISTA (ENCARGOS COMPLEMENTARES) | ED- |  | hora | 1 | 1.5 | 1.5
[5 empty] | Custo Horário da Execução (A) + (B) + (C) |  |  |  | 0
[5 empty] | (D) Produção de Equipe |  |  |  | 1
[5 empty] | (E) Custo Unitário da Execução [(A) + (B) + (C)] / (D) |  |  |  | 0
[5 empty] | Custo do FIC |  |  |  | 0
F | Código | Banco | Materiais | Quantidade | Unidade | Preço Unitário |  |  | Custo Horário
Insumo | MATED-14639 | SETOP | EPI PARA FAMÍLIA SERVENTE - HORISTA (ENCARGOS COMPLEMENTARES) | 1 | hora | 1,50 |  |  | 1,50
[5 empty] | (F)Total: |  |  |  | 1.5
|  |  |  | MO sem LS => | 0 | LS => | 0 | MO com LS => | 0
|  |  |  | Valor do BDI => | 0.38 |  |  | Valor com BDI => | 1.88
| Código | Banco | Descrição | Tipo |  | Und | Quant. | Valor Unit | Total
Composição | ED-14673 | SETOP | EPI PARA MONTADOR HORISTA (ENCARGOS COMPLEMENTARES) | ED- |  | hora | 1 | 0.9 | 0.9
[5 empty] | Custo Horário da Execução (A) + (B) + (C) |  |  |  | 0
[5 empty] | (D) Produção de Equipe |  |  |  | 1
[5 empty] | (E) Custo Unitário da Execução [(A) + (B) + (C)] / (D) |  |  |  | 0
[5 empty] | Custo do FIC |  |  |  | 0
F | Código | Banco | Materiais | Quantidade | Unidade | Preço Unitário |  |  | Custo Horário
Insumo | MATED-14636 | SETOP | EPI PARA FAMÍLIA OPERADOR ESCAVADEIRA - HORISTA (ENCARGOS COMPLEMENTARES) | 1 | hora | 0,90 |  |  | 0,90
[5 empty] | (F)Total: |  |  |  | 0.9
|  |  |  | MO sem LS => | 0 | LS => | 0 | MO com LS => | 0
|  |  |  | Valor do BDI => | 0.23 |  |  | Valor com BDI => | 1.13
| Código | Banco | Descrição | Tipo |  | Und | Quant. | Valor Unit | Total
Composição | ED-14664 | SETOP | EPI PARA SERVENTE HORISTA (ENCARGOS COMPLEMENTARES) | ED- |  | hora | 1 | 1.5 | 1.5
[5 empty] | Custo Horário da Execução (A) + (B) + (C) |  |  |  | 0
[5 empty] | (D) Produção de Equipe |  |  |  | 1
[5 empty] | (E) Custo Unitário da Execução [(A) + (B) + (C)] / (D) |  |  |  | 0
[5 empty] | Custo do FIC |  |  |  | 0
F | Código | Banco | Materiais | Quantidade | Unidade | Preço Unitário |  |  | Custo Horário
Insumo | MATED-14639 | SETOP | EPI PARA FAMÍLIA SERVENTE - HORISTA (ENCARGOS COMPLEMENTARES) | 1 | hora | 1,50 |  |  | 1,50
[5 empty] | (F)Total: |  |  |  | 1.5
|  |  |  | MO sem LS => | 0 | LS => | 0 | MO com LS => | 0
|  |  |  | Valor do BDI => | 0.38 |  |  | Valor com BDI => | 1.88
| Código | Banco | Descrição | Tipo |  | Und | Quant. | Porcent. | Valor Unit | Total
Composição | AM | Próprio | ESTAGIÁRIO NÍVEL SUPERIOR | SEOP - SERVIÇOS OPERACIONAIS |  | MÊS | 1 |  | 1081.2 | 1081.2
Composição Auxiliar | AD 39.05.0146 | SCO | Estagiario (inclusive encargos sociais).(desonerado) | AD |  | h | 120 | 0 | 9.01 | 1081.2
[5 empty] | MO sem LS => | 1081.2 | LS => | 0 | MO com LS => | 1081.2
[5 empty] | Valor do BDI => | 279.16 |  |  | Valor com BDI => | 1360.36
| Código | Banco | Descrição | Tipo |  | Und | Quant. | Valor Unit | Total
Composição | 10588 | ORSE | Encargos Complementares - Auxiliar de Restauração | Provisórios |  | h | 1 | 3.81 | 3.81
Item | Código | Banco | Descrição | Tipo |  | Und | Quant. | Valor Unit | Total
Insumo | 00012892/SINAPI | ORSE | Luva raspa de couro, cano curto (punho *7* cm) | Material |  | par | 0.0023 | 10,87 | 0,02
Insumo | 1651 | ORSE | Óculos branco proteção | Material |  | pr | 0.0007 | 6,00 | 0,00
Insumo | 941 | ORSE | Fardamento com mangas curta | Material |  | un | 0.0015 | 193,04 | 0,28
Insumo | 10362 | ORSE | Seguro de vida e acidente em grupo | Serviços |  | un | 0.0045 | 12,54 | 0,05
Insumo | 10577 | ORSE | Serrote 40cm | Material |  | un | 0.0001 | 36,00 | 0,00
Insumo | 10492 | ORSE | Cesta Básica | Material |  | un | 0.0045 | 205,00 | 0,92
Insumo | 10761 | ORSE | Refeição - café da manhã ( café com leite e dois pães com manteiga) | Serviços |  | un | 0.1018 | 5,00 | 0,50
Insumo | 10578 | ORSE | Formão grande | Material |  | un | 0.0002 | 21,30 | 0,00
Insumo | 00012895/SINAPI | ORSE | Capacete de seguranca aba frontal com suspensao de polietileno, sem jugular (classe b) | Material |  | un | 0.0006 | 13,50 | 0,00
Insumo | 11248 | ORSE | Furadeira e Parafusadeira eletrica Bosch ou Similar profissional | Equipamento |  | un | 0.0001 | 246,00 | 0,02
Insumo | 10596 | ORSE | Protetor auricular | Material |  | un | 0.0045 | 4,81 | 0,02
Insumo | 10599 | ORSE | Protetor solar fps 30 com 120ml | Material |  | un | 0.0018 | 18,00 | 0,03
Insumo | 00012893/SINAPI | ORSE | Bota de seguranca com biqueira de aco e colarinho acolchoado | Material |  | par | 0.0007 | 73,93 | 0,05
Insumo | 10517 | ORSE | Exames admissionais/demissionais (checkup) | Serviços |  | cj | 0.0004 | 300,00 | 0,12
Insumo | 158 | ORSE | Almoço (Participação do empregador) | Material |  | un | 0.1018 | 14,00 | 1,42
Insumo | 11249 | ORSE | Serra circular eletrica portatil | Equipamento |  | un | 0.0001 | 979,65 | 0,09
Insumo | 00012894/SINAPI | ORSE | Capa para chuva em pvc com forro de poliester, com capuz (amarela ou azul) | Material |  | un | 0.0002 | 20,11 | 0,00
Insumo | 10579 | ORSE | Chave de fenda chata 30 cm | Material |  | un | 0.0002 | 26,89 | 0,00
Insumo | 11244 | ORSE | Martelo com unha | Material |  | un | 0.0002 | 39,10 | 0,00
Insumo | 2378 | ORSE | Vale transporte | Material |  | un | 0.0654 | 4,50 | 0,29
Detalhamento de Cálculo ORSE
Item | Código | Banco | Descrição | Tipo |  | Und | Quant. | Valor Unit | Total
Insumo | 00012892/SINAPI | ORSE | Luva raspa de couro, cano curto (punho *7* cm) | Material |  | par | 0.0023 | 10,87 | 0,02
Insumo | 1651 | ORSE | Óculos branco proteção | Material |  | pr | 0.0007 | 6,00 | 0,00
Insumo | 941 | ORSE | Fardamento com mangas curta | Material |  | un | 0.0015 | 193,04 | 0,28
Insumo | 10362 | ORSE | Seguro de vida e acidente em grupo | Serviços |  | un | 0.0045 | 12,54 | 0,05
Insumo | 10577 | ORSE | Serrote 40cm | Material |  | un | 0.0001 | 36,00 | 0,00
Insumo | 10492 | ORSE | Cesta Básica | Material |  | un | 0.0045 | 205,00 | 0,92
Insumo | 10761 | ORSE | Refeição - café da manhã ( café com leite e dois pães com manteiga) | Serviços |  | un | 0.1018 | 5,00 | 0,50
Insumo | 10578 | ORSE | Formão grande | Material |  | un | 0.0002 | 21,30 | 0,00
Insumo | 00012895/SINAPI | ORSE | Capacete de seguranca aba frontal com suspensao de polietileno, sem jugular (classe b) | Material |  | un | 0.0006 | 13,50 | 0,00
Insumo | 11248 | ORSE | Furadeira e Parafusadeira eletrica Bosch ou Similar profissional | Equipamento |  | un | 0.0001 | 246,00 | 0,02
Insumo | 10596 | ORSE | Protetor auricular | Material |  | un | 0.0045 | 4,81 | 0,02
Insumo | 10599 | ORSE | Protetor solar fps 30 com 120ml | Material |  | un | 0.0018 | 18,00 | 0,03
Insumo | 00012893/SINAPI | ORSE | Bota de seguranca com biqueira de aco e colarinho acolchoado | Material |  | par | 0.0007 | 73,93 | 0,05
Insumo | 10517 | ORSE | Exames admissionais/demissionais (checkup) | Serviços |  | cj | 0.0004 | 300,00 | 0,12
Insumo | 158 | ORSE | Almoço (Participação do empregador) | Material |  | un | 0.1018 | 14,00 | 1,42
Insumo | 11249 | ORSE | Serra circular eletrica portatil | Equipamento |  | un | 0.0001 | 979,65 | 0,09
Insumo | 00012894/SINAPI | ORSE | Capa para chuva em pvc com forro de poliester, com capuz (amarela ou azul) | Material |  | un | 0.0002 | 20,11 | 0,00
Insumo | 10579 | ORSE | Chave de fenda chata 30 cm | Material |  | un | 0.0002 | 26,89 | 0,00
Insumo | 11244 | ORSE | Martelo com unha | Material |  | un | 0.0002 | 39,10 | 0,00
Insumo | 2378 | ORSE | Vale transporte | Material |  | un | 0.0654 | 4,50 | 0,29
|  |  |  | MO sem LS => | 0 | LS => | 0 | MO com LS => | 0
|  |  |  | Valor do BDI => | 0.98 |  |  | Valor com BDI => | 4.79
| Código | Banco | Descrição | Tipo |  | Und | Quant. | Valor Unit | Total
Composição | 10552 | ORSE | Encargos Complementares - Eletricista | Provisórios |  | h | 1 | 3.72 | 3.72
Item | Código | Banco | Descrição | Tipo |  | Und | Quant. | Valor Unit | Total
Insumo | 11242 | ORSE | Chave inglesa 12" | Material |  | un | 0.0001 | 44,00 | 0,00
Insumo | 10362 | ORSE | Seguro de vida e acidente em grupo | Serviços |  | un | 0.0045 | 12,54 | 0,05
Insumo | 00012894/SINAPI | ORSE | Capa para chuva em pvc com forro de poliester, com capuz (amarela ou azul) | Material |  | un | 0.0002 | 20,11 | 0,00
Insumo | 00012892/SINAPI | ORSE | Luva raspa de couro, cano curto (punho *7* cm) | Material |  | par | 0.0023 | 10,87 | 0,02
Insumo | 1651 | ORSE | Óculos branco proteção | Material |  | pr | 0.0008 | 6,00 | 0,00
Insumo | 10599 | ORSE | Protetor solar fps 30 com 120ml | Material |  | un | 0.0018 | 18,00 | 0,03
Insumo | 11240 | ORSE | Alicate com isolamento | Material |  | un | 0.0002 | 47,69 | 0,00
Insumo | 00012893/SINAPI | ORSE | Bota de seguranca com biqueira de aco e colarinho acolchoado | Material |  | par | 0.0007 | 73,93 | 0,05
Insumo | 10761 | ORSE | Refeição - café da manhã ( café com leite e dois pães com manteiga) | Serviços |  | un | 0.1018 | 5,00 | 0,50
Insumo | 00012895/SINAPI | ORSE | Capacete de seguranca aba frontal com suspensao de polietileno, sem jugular (classe b) | Material |  | un | 0.0006 | 13,50 | 0,00
Insumo | 941 | ORSE | Fardamento com mangas curta | Material |  | un | 0.0015 | 193,04 | 0,28
Insumo | 11241 | ORSE | Alicate volt-amperimetro | Material |  | un | 0.0002 | 140,00 | 0,02
Insumo | 10596 | ORSE | Protetor auricular | Material |  | un | 0.0045 | 4,81 | 0,02
Insumo | 10517 | ORSE | Exames admissionais/demissionais (checkup) | Serviços |  | cj | 0.0004 | 300,00 | 0,12
Insumo | 158 | ORSE | Almoço (Participação do empregador) | Material |  | un | 0.1018 | 14,00 | 1,42
Insumo | 2378 | ORSE | Vale transporte | Material |  | un | 0.0654 | 4,50 | 0,29
Insumo | 10579 | ORSE | Chave de fenda chata 30 cm | Material |  | un | 0.0002 | 26,89 | 0,00
Insumo | 10492 | ORSE | Cesta Básica | Material |  | un | 0.0045 | 205,00 | 0,92
Detalhamento de Cálculo ORSE
Item | Código | Banco | Descrição | Tipo |  | Und | Quant. | Valor Unit | Total
Insumo | 11242 | ORSE | Chave inglesa 12" | Material |  | un | 0.0001 | 44,00 | 0,00
Insumo | 10362 | ORSE | Seguro de vida e acidente em grupo | Serviços |  | un | 0.0045 | 12,54 | 0,05
Insumo | 00012894/SINAPI | ORSE | Capa para chuva em pvc com forro de poliester, com capuz (amarela ou azul) | Material |  | un | 0.0002 | 20,11 | 0,00
Insumo | 00012892/SINAPI | ORSE | Luva raspa de couro, cano curto (punho *7* cm) | Material |  | par | 0.0023 | 10,87 | 0,02
Insumo | 1651 | ORSE | Óculos branco proteção | Material |  | pr | 0.0008 | 6,00 | 0,00
Insumo | 10599 | ORSE | Protetor solar fps 30 com 120ml | Material |  | un | 0.0018 | 18,00 | 0,03
Insumo | 11240 | ORSE | Alicate com isolamento | Material |  | un | 0.0002 | 47,69 | 0,00
Insumo | 00012893/SINAPI | ORSE | Bota de seguranca com biqueira de aco e colarinho acolchoado | Material |  | par | 0.0007 | 73,93 | 0,05
Insumo | 10761 | ORSE | Refeição - café da manhã ( café com leite e dois pães com manteiga) | Serviços |  | un | 0.1018 | 5,00 | 0,50
Insumo | 00012895/SINAPI | ORSE | Capacete de seguranca aba frontal com suspensao de polietileno, sem jugular (classe b) | Material |  | un | 0.0006 | 13,50 | 0,00
Insumo | 941 | ORSE | Fardamento com mangas curta | Material |  | un | 0.0015 | 193,04 | 0,28
Insumo | 11241 | ORSE | Alicate volt-amperimetro | Material |  | un | 0.0002 | 140,00 | 0,02
Insumo | 10596 | ORSE | Protetor auricular | Material |  | un | 0.0045 | 4,81 | 0,02
Insumo | 10517 | ORSE | Exames admissionais/demissionais (checkup) | Serviços |  | cj | 0.0004 | 300,00 | 0,12
Insumo | 158 | ORSE | Almoço (Participação do empregador) | Material |  | un | 0.1018 | 14,00 | 1,42
Insumo | 2378 | ORSE | Vale transporte | Material |  | un | 0.0654 | 4,50 | 0,29
Insumo | 10579 | ORSE | Chave de fenda chata 30 cm | Material |  | un | 0.0002 | 26,89 | 0,00
Insumo | 10492 | ORSE | Cesta Básica | Material |  | un | 0.0045 | 205,00 | 0,92
|  |  |  | MO sem LS => | 0 | LS => | 0 | MO com LS => | 0
|  |  |  | Valor do BDI => | 0.96 |  |  | Valor com BDI => | 4.68
| Código | Banco | Descrição | Tipo |  | Und | Quant. | Valor Unit | Total
Composição | 10550 | ORSE | Encargos Complementares - Pedreiro | Provisórios |  | h | 1 | 3.73 | 3.73
Item | Código | Banco | Descrição | Tipo |  | Und | Quant. | Valor Unit | Total
Insumo | 10492 | ORSE | Cesta Básica | Material |  | un | 0.0045 | 205,00 | 0,92
Insumo | 11243 | ORSE | Martelo sem unha | Material |  | un | 0.0001 | 28,00 | 0,00
Insumo | 11247 | ORSE | Serra mármore | Material |  | un | 0.0001 | 319,90 | 0,03
Insumo | 11246 | ORSE | Escala métrica de bambú | Material |  | Un | 0.0007 | 10,22 | 0,00
Insumo | 00012894/SINAPI | ORSE | Capa para chuva em pvc com forro de poliester, com capuz (amarela ou azul) | Material |  | un | 0.0002 | 20,11 | 0,00
Insumo | 10789 | ORSE | Nível de bolha de madeira | Material |  | un | 0.0002 | 15,40 | 0,00
Insumo | 4722 | ORSE | Colher de pedreiro | Material |  | un | 0.0004 | 18,80 | 0,00
Insumo | 00012895/SINAPI | ORSE | Capacete de seguranca aba frontal com suspensao de polietileno, sem jugular (classe b) | Material |  | un | 0.0006 | 13,50 | 0,00
Insumo | 158 | ORSE | Almoço (Participação do empregador) | Material |  | un | 0.1018 | 14,00 | 1,42
Insumo | 10599 | ORSE | Protetor solar fps 30 com 120ml | Material |  | un | 0.0018 | 18,00 | 0,03
Insumo | 10362 | ORSE | Seguro de vida e acidente em grupo | Serviços |  | un | 0.0045 | 12,54 | 0,05
Insumo | 4174 | ORSE | Desempenadeira de aço lisa, cabo madeira, ref:143, Atlas ou similar | Material |  | un | 0.0005 | 12,90 | 0,00
Insumo | 941 | ORSE | Fardamento com mangas curta | Material |  | un | 0.0015 | 193,04 | 0,28
Insumo | 11245 | ORSE | Desempoladeira de madeira 12x22 | Material |  | un | 0.0007 | 11,60 | 0,00
Insumo | 00012893/SINAPI | ORSE | Bota de seguranca com biqueira de aco e colarinho acolchoado | Material |  | par | 0.0008 | 73,93 | 0,05
Insumo | 11264 | ORSE | Marreta de 1/2 kg com cabo | Material |  | un | 0.0002 | 13,52 | 0,00
Insumo | 00012892/SINAPI | ORSE | Luva raspa de couro, cano curto (punho *7* cm) | Material |  | par | 0.0023 | 10,87 | 0,02
Insumo | 10282 | ORSE | Regua de alumínio c/ 2,00m (para pedreiro) | Material |  | un | 0.0002 | 44,00 | 0,00
Insumo | 10596 | ORSE | Protetor auricular | Material |  | un | 0.0045 | 4,81 | 0,02
Insumo | 1651 | ORSE | Óculos branco proteção | Material |  | pr | 0.0008 | 6,00 | 0,00
Insumo | 10761 | ORSE | Refeição - café da manhã ( café com leite e dois pães com manteiga) | Serviços |  | un | 0.1018 | 5,00 | 0,50
Insumo | 2378 | ORSE | Vale transporte | Material |  | un | 0.0654 | 4,50 | 0,29
Insumo | 11265 | ORSE | Martelo de borracha com cabo | Material |  | un | 0.0004 | 18,75 | 0,00
Insumo | 10790 | ORSE | Prumo de face | Material |  | un | 0.0001 | 25,95 | 0,00
Insumo | 10517 | ORSE | Exames admissionais/demissionais (checkup) | Serviços |  | cj | 0.0004 | 300,00 | 0,12
Detalhamento de Cálculo ORSE
Item | Código | Banco | Descrição | Tipo |  | Und | Quant. | Valor Unit | Total
Insumo | 10492 | ORSE | Cesta Básica | Material |  | un | 0.0045 | 205,00 | 0,92
Insumo | 11243 | ORSE | Martelo sem unha | Material |  | un | 0.0001 | 28,00 | 0,00
Insumo | 11247 | ORSE | Serra mármore | Material |  | un | 0.0001 | 319,90 | 0,03
Insumo | 11246 | ORSE | Escala métrica de bambú | Material |  | Un | 0.0007 | 10,22 | 0,00
Insumo | 00012894/SINAPI | ORSE | Capa para chuva em pvc com forro de poliester, com capuz (amarela ou azul) | Material |  | un | 0.0002 | 20,11 | 0,00
Insumo | 10789 | ORSE | Nível de bolha de madeira | Material |  | un | 0.0002 | 15,40 | 0,00
Insumo | 4722 | ORSE | Colher de pedreiro | Material |  | un | 0.0004 | 18,80 | 0,00
Insumo | 00012895/SINAPI | ORSE | Capacete de seguranca aba frontal com suspensao de polietileno, sem jugular (classe b) | Material |  | un | 0.0006 | 13,50 | 0,00
Insumo | 158 | ORSE | Almoço (Participação do empregador) | Material |  | un | 0.1018 | 14,00 | 1,42
Insumo | 10599 | ORSE | Protetor solar fps 30 com 120ml | Material |  | un | 0.0018 | 18,00 | 0,03
Insumo | 10362 | ORSE | Seguro de vida e acidente em grupo | Serviços |  | un | 0.0045 | 12,54 | 0,05
Insumo | 4174 | ORSE | Desempenadeira de aço lisa, cabo madeira, ref:143, Atlas ou similar | Material |  | un | 0.0005 | 12,90 | 0,00
Insumo | 941 | ORSE | Fardamento com mangas curta | Material |  | un | 0.0015 | 193,04 | 0,28
Insumo | 11245 | ORSE | Desempoladeira de madeira 12x22 | Material |  | un | 0.0007 | 11,60 | 0,00
Insumo | 00012893/SINAPI | ORSE | Bota de seguranca com biqueira de aco e colarinho acolchoado | Material |  | par | 0.0008 | 73,93 | 0,05
Insumo | 11264 | ORSE | Marreta de 1/2 kg com cabo | Material |  | un | 0.0002 | 13,52 | 0,00
Insumo | 00012892/SINAPI | ORSE | Luva raspa de couro, cano curto (punho *7* cm) | Material |  | par | 0.0023 | 10,87 | 0,02
Insumo | 10282 | ORSE | Regua de alumínio c/ 2,00m (para pedreiro) | Material |  | un | 0.0002 | 44,00 | 0,00
Insumo | 10596 | ORSE | Protetor auricular | Material |  | un | 0.0045 | 4,81 | 0,02
Insumo | 1651 | ORSE | Óculos branco proteção | Material |  | pr | 0.0008 | 6,00 | 0,00
Insumo | 10761 | ORSE | Refeição - café da manhã ( café com leite e dois pães com manteiga) | Serviços |  | un | 0.1018 | 5,00 | 0,50
Insumo | 2378 | ORSE | Vale transporte | Material |  | un | 0.0654 | 4,50 | 0,29
Insumo | 11265 | ORSE | Martelo de borracha com cabo | Material |  | un | 0.0004 | 18,75 | 0,00
Insumo | 10790 | ORSE | Prumo de face | Material |  | un | 0.0001 | 25,95 | 0,00
Insumo | 10517 | ORSE | Exames admissionais/demissionais (checkup) | Serviços |  | cj | 0.0004 | 300,00 | 0,12
|  |  |  | MO sem LS => | 0 | LS => | 0 | MO com LS => | 0
|  |  |  | Valor do BDI => | 0.96 |  |  | Valor com BDI => | 4.69
| Código | Banco | Descrição | Tipo |  | Und | Quant. | Valor Unit | Total
Composição | 10553 | ORSE | Encargos Complementares - Pintor | Provisórios |  | h | 1 | 3.94 | 3.94
Item | Código | Banco | Descrição | Tipo |  | Und | Quant. | Valor Unit | Total
Insumo | 941 | ORSE | Fardamento com mangas curta | Material |  | un | 0.0015 | 193,04 | 0,28
Insumo | 10517 | ORSE | Exames admissionais/demissionais (checkup) | Serviços |  | cj | 0.0004 | 300,00 | 0,12
Insumo | 4174 | ORSE | Desempenadeira de aço lisa, cabo madeira, ref:143, Atlas ou similar | Material |  | un | 0.0005 | 12,90 | 0,00
Insumo | 10761 | ORSE | Refeição - café da manhã ( café com leite e dois pães com manteiga) | Serviços |  | un | 0.1018 | 5,00 | 0,50
Insumo | 10583 | ORSE | Trincha 3" | Material |  | un | 0.0045 | 11,98 | 0,05
Insumo | 11252 | ORSE | Escada de aluminio de abrir com 7 degraus | Material |  | un | 0.0001 | 269,00 | 0,02
Insumo | 1651 | ORSE | Óculos branco proteção | Material |  | pr | 0.0008 | 6,00 | 0,00
Insumo | 10492 | ORSE | Cesta Básica | Material |  | un | 0.0045 | 205,00 | 0,92
Insumo | 00012894/SINAPI | ORSE | Capa para chuva em pvc com forro de poliester, com capuz (amarela ou azul) | Material |  | un | 0.0002 | 20,11 | 0,00
Insumo | 10599 | ORSE | Protetor solar fps 30 com 120ml | Material |  | un | 0.0018 | 18,00 | 0,03
Insumo | 11251 | ORSE | Pincel de seda 2" | Material |  | un | 0.0045 | 27,12 | 0,12
Insumo | 10362 | ORSE | Seguro de vida e acidente em grupo | Serviços |  | un | 0.0045 | 12,54 | 0,05
Insumo | 158 | ORSE | Almoço (Participação do empregador) | Material |  | un | 0.1018 | 14,00 | 1,42
Insumo | 00012895/SINAPI | ORSE | Capacete de seguranca aba frontal com suspensao de polietileno, sem jugular (classe b) | Material |  | un | 0.0006 | 13,50 | 0,00
Insumo | 4725 | ORSE | Espátula | Material |  | un | 0.0004 | 16,82 | 0,00
Insumo | 2378 | ORSE | Vale transporte | Material |  | un | 0.0654 | 4,50 | 0,29
Insumo | 10596 | ORSE | Protetor auricular | Material |  | un | 0.0045 | 4,81 | 0,02
Insumo | 00012893/SINAPI | ORSE | Bota de seguranca com biqueira de aco e colarinho acolchoado | Material |  | par | 0.0008 | 73,93 | 0,05
Insumo | 11250 | ORSE | Rolo lã de carneiro 20cm | Material |  | un | 0.0023 | 26,00 | 0,05
Insumo | 00012892/SINAPI | ORSE | Luva raspa de couro, cano curto (punho *7* cm) | Material |  | par | 0.0023 | 10,87 | 0,02
Detalhamento de Cálculo ORSE
Item | Código | Banco | Descrição | Tipo |  | Und | Quant. | Valor Unit | Total
Insumo | 941 | ORSE | Fardamento com mangas curta | Material |  | un | 0.0015 | 193,04 | 0,28
Insumo | 10517 | ORSE | Exames admissionais/demissionais (checkup) | Serviços |  | cj | 0.0004 | 300,00 | 0,12
Insumo | 4174 | ORSE | Desempenadeira de aço lisa, cabo madeira, ref:143, Atlas ou similar | Material |  | un | 0.0005 | 12,90 | 0,00
Insumo | 10761 | ORSE | Refeição - café da manhã ( café com leite e dois pães com manteiga) | Serviços |  | un | 0.1018 | 5,00 | 0,50
Insumo | 10583 | ORSE | Trincha 3" | Material |  | un | 0.0045 | 11,98 | 0,05
Insumo | 11252 | ORSE | Escada de aluminio de abrir com 7 degraus | Material |  | un | 0.0001 | 269,00 | 0,02
Insumo | 1651 | ORSE | Óculos branco proteção | Material |  | pr | 0.0008 | 6,00 | 0,00
Insumo | 10492 | ORSE | Cesta Básica | Material |  | un | 0.0045 | 205,00 | 0,92
Insumo | 00012894/SINAPI | ORSE | Capa para chuva em pvc com forro de poliester, com capuz (amarela ou azul) | Material |  | un | 0.0002 | 20,11 | 0,00
Insumo | 10599 | ORSE | Protetor solar fps 30 com 120ml | Material |  | un | 0.0018 | 18,00 | 0,03
Insumo | 11251 | ORSE | Pincel de seda 2" | Material |  | un | 0.0045 | 27,12 | 0,12
Insumo | 10362 | ORSE | Seguro de vida e acidente em grupo | Serviços |  | un | 0.0045 | 12,54 | 0,05
Insumo | 158 | ORSE | Almoço (Participação do empregador) | Material |  | un | 0.1018 | 14,00 | 1,42
Insumo | 00012895/SINAPI | ORSE | Capacete de seguranca aba frontal com suspensao de polietileno, sem jugular (classe b) | Material |  | un | 0.0006 | 13,50 | 0,00
Insumo | 4725 | ORSE | Espátula | Material |  | un | 0.0004 | 16,82 | 0,00
Insumo | 2378 | ORSE | Vale transporte | Material |  | un | 0.0654 | 4,50 | 0,29
Insumo | 10596 | ORSE | Protetor auricular | Material |  | un | 0.0045 | 4,81 | 0,02
Insumo | 00012893/SINAPI | ORSE | Bota de seguranca com biqueira de aco e colarinho acolchoado | Material |  | par | 0.0008 | 73,93 | 0,05
Insumo | 11250 | ORSE | Rolo lã de carneiro 20cm | Material |  | un | 0.0023 | 26,00 | 0,05
Insumo | 00012892/SINAPI | ORSE | Luva raspa de couro, cano curto (punho *7* cm) | Material |  | par | 0.0023 | 10,87 | 0,02
|  |  |  | MO sem LS => | 0 | LS => | 0 | MO com LS => | 0
|  |  |  | Valor do BDI => | 1.01 |  |  | Valor com BDI => | 4.95
| Código | Banco | Descrição | Tipo |  | Und | Quant. | Valor Unit | Total
Composição | 10590 | ORSE | Encargos Complementares - Restaurador | Provisórios |  | h | 1 | 3.81 | 3.81
Item | Código | Banco | Descrição | Tipo |  | Und | Quant. | Valor Unit | Total
Insumo | 11244 | ORSE | Martelo com unha | Material |  | un | 0.0002 | 39,10 | 0,00
Insumo | 10761 | ORSE | Refeição - café da manhã ( café com leite e dois pães com manteiga) | Serviços |  | un | 0.1018 | 5,00 | 0,50
Insumo | 2378 | ORSE | Vale transporte | Material |  | un | 0.0654 | 4,50 | 0,29
Insumo | 11249 | ORSE | Serra circular eletrica portatil | Equipamento |  | un | 0.0001 | 979,65 | 0,09
Insumo | 10517 | ORSE | Exames admissionais/demissionais (checkup) | Serviços |  | cj | 0.0004 | 300,00 | 0,12
Insumo | 11248 | ORSE | Furadeira e Parafusadeira eletrica Bosch ou Similar profissional | Equipamento |  | un | 0.0001 | 246,00 | 0,02
Insumo | 10492 | ORSE | Cesta Básica | Material |  | un | 0.0045 | 205,00 | 0,92
Insumo | 00012892/SINAPI | ORSE | Luva raspa de couro, cano curto (punho *7* cm) | Material |  | par | 0.0023 | 10,87 | 0,02
Insumo | 10362 | ORSE | Seguro de vida e acidente em grupo | Serviços |  | un | 0.0045 | 12,54 | 0,05
Insumo | 00012894/SINAPI | ORSE | Capa para chuva em pvc com forro de poliester, com capuz (amarela ou azul) | Material |  | un | 0.0002 | 20,11 | 0,00
Insumo | 1651 | ORSE | Óculos branco proteção | Material |  | pr | 0.0007 | 6,00 | 0,00
Insumo | 10578 | ORSE | Formão grande | Material |  | un | 0.0002 | 21,30 | 0,00
Insumo | 10577 | ORSE | Serrote 40cm | Material |  | un | 0.0001 | 36,00 | 0,00
Insumo | 941 | ORSE | Fardamento com mangas curta | Material |  | un | 0.0015 | 193,04 | 0,28
Insumo | 10579 | ORSE | Chave de fenda chata 30 cm | Material |  | un | 0.0002 | 26,89 | 0,00
Insumo | 00012895/SINAPI | ORSE | Capacete de seguranca aba frontal com suspensao de polietileno, sem jugular (classe b) | Material |  | un | 0.0006 | 13,50 | 0,00
Insumo | 00012893/SINAPI | ORSE | Bota de seguranca com biqueira de aco e colarinho acolchoado | Material |  | par | 0.0007 | 73,93 | 0,05
Insumo | 10599 | ORSE | Protetor solar fps 30 com 120ml | Material |  | un | 0.0018 | 18,00 | 0,03
Insumo | 10596 | ORSE | Protetor auricular | Material |  | un | 0.0045 | 4,81 | 0,02
Insumo | 158 | ORSE | Almoço (Participação do empregador) | Material |  | un | 0.1018 | 14,00 | 1,42
Detalhamento de Cálculo ORSE
Item | Código | Banco | Descrição | Tipo |  | Und | Quant. | Valor Unit | Total
Insumo | 11244 | ORSE | Martelo com unha | Material |  | un | 0.0002 | 39,10 | 0,00
Insumo | 10761 | ORSE | Refeição - café da manhã ( café com leite e dois pães com manteiga) | Serviços |  | un | 0.1018 | 5,00 | 0,50
Insumo | 2378 | ORSE | Vale transporte | Material |  | un | 0.0654 | 4,50 | 0,29
Insumo | 11249 | ORSE | Serra circular eletrica portatil | Equipamento |  | un | 0.0001 | 979,65 | 0,09
Insumo | 10517 | ORSE | Exames admissionais/demissionais (checkup) | Serviços |  | cj | 0.0004 | 300,00 | 0,12
Insumo | 11248 | ORSE | Furadeira e Parafusadeira eletrica Bosch ou Similar profissional | Equipamento |  | un | 0.0001 | 246,00 | 0,02
Insumo | 10492 | ORSE | Cesta Básica | Material |  | un | 0.0045 | 205,00 | 0,92
Insumo | 00012892/SINAPI | ORSE | Luva raspa de couro, cano curto (punho *7* cm) | Material |  | par | 0.0023 | 10,87 | 0,02
Insumo | 10362 | ORSE | Seguro de vida e acidente em grupo | Serviços |  | un | 0.0045 | 12,54 | 0,05
Insumo | 00012894/SINAPI | ORSE | Capa para chuva em pvc com forro de poliester, com capuz (amarela ou azul) | Material |  | un | 0.0002 | 20,11 | 0,00
Insumo | 1651 | ORSE | Óculos branco proteção | Material |  | pr | 0.0007 | 6,00 | 0,00
Insumo | 10578 | ORSE | Formão grande | Material |  | un | 0.0002 | 21,30 | 0,00
Insumo | 10577 | ORSE | Serrote 40cm | Material |  | un | 0.0001 | 36,00 | 0,00
Insumo | 941 | ORSE | Fardamento com mangas curta | Material |  | un | 0.0015 | 193,04 | 0,28
Insumo | 10579 | ORSE | Chave de fenda chata 30 cm | Material |  | un | 0.0002 | 26,89 | 0,00
Insumo | 00012895/SINAPI | ORSE | Capacete de seguranca aba frontal com suspensao de polietileno, sem jugular (classe b) | Material |  | un | 0.0006 | 13,50 | 0,00
Insumo | 00012893/SINAPI | ORSE | Bota de seguranca com biqueira de aco e colarinho acolchoado | Material |  | par | 0.0007 | 73,93 | 0,05
Insumo | 10599 | ORSE | Protetor solar fps 30 com 120ml | Material |  | un | 0.0018 | 18,00 | 0,03
Insumo | 10596 | ORSE | Protetor auricular | Material |  | un | 0.0045 | 4,81 | 0,02
Insumo | 158 | ORSE | Almoço (Participação do empregador) | Material |  | un | 0.1018 | 14,00 | 1,42
|  |  |  | MO sem LS => | 0 | LS => | 0 | MO com LS => | 0
|  |  |  | Valor do BDI => | 0.98 |  |  | Valor com BDI => | 4.79
| Código | Banco | Descrição | Tipo |  | Und | Quant. | Valor Unit | Total
Composição | 10549 | ORSE | Encargos Complementares - Servente | Provisórios |  | h | 1 | 3.86 | 3.86
Item | Código | Banco | Descrição | Tipo |  | Und | Quant. | Valor Unit | Total
Insumo | 10517 | ORSE | Exames admissionais/demissionais (checkup) | Serviços |  | cj | 0.0004 | 300,00 | 0,12
Insumo | 00012894/SINAPI | ORSE | Capa para chuva em pvc com forro de poliester, com capuz (amarela ou azul) | Material |  | un | 0.0002 | 20,11 | 0,00
Insumo | 00012893/SINAPI | ORSE | Bota de seguranca com biqueira de aco e colarinho acolchoado | Material |  | par | 0.0008 | 73,93 | 0,05
Insumo | 10788 | ORSE | Pá quadrada | Material |  | un | 0.0002 | 36,90 | 0,00
Insumo | 10492 | ORSE | Cesta Básica | Material |  | un | 0.0045 | 205,00 | 0,92
Insumo | 4729 | ORSE | Marreta 1 kg com cabo | Material |  | un | 0.0001 | 39,50 | 0,00
Insumo | 1651 | ORSE | Óculos branco proteção | Material |  | pr | 0.0008 | 6,00 | 0,00
Insumo | 2378 | ORSE | Vale transporte | Material |  | un | 0.0941 | 4,50 | 0,42
Insumo | 10596 | ORSE | Protetor auricular | Material |  | un | 0.0045 | 4,81 | 0,02
Insumo | 941 | ORSE | Fardamento com mangas curta | Material |  | un | 0.0015 | 193,04 | 0,28
Insumo | 00012895/SINAPI | ORSE | Capacete de seguranca aba frontal com suspensao de polietileno, sem jugular (classe b) | Material |  | un | 0.0006 | 13,50 | 0,00
Insumo | 158 | ORSE | Almoço (Participação do empregador) | Material |  | un | 0.1018 | 14,00 | 1,42
Insumo | 00002711/SINAPI | ORSE | Carrinho de mao, em aco, com capacidade de *45 a 65* l / *100* kg, pneu com camara | Material |  | un | 0.0002 | 183,00 | 0,03
Insumo | 10761 | ORSE | Refeição - café da manhã ( café com leite e dois pães com manteiga) | Serviços |  | un | 0.1018 | 5,00 | 0,50
Insumo | 00012892/SINAPI | ORSE | Luva raspa de couro, cano curto (punho *7* cm) | Material |  | par | 0.0023 | 10,87 | 0,02
Insumo | 10599 | ORSE | Protetor solar fps 30 com 120ml | Material |  | un | 0.0018 | 18,00 | 0,03
Insumo | 4728 | ORSE | Talhadeira chata 10" | Material |  | un | 0.0003 | 18,58 | 0,00
Insumo | 10362 | ORSE | Seguro de vida e acidente em grupo | Serviços |  | un | 0.0045 | 12,54 | 0,05
Detalhamento de Cálculo ORSE
Item | Código | Banco | Descrição | Tipo |  | Und | Quant. | Valor Unit | Total
Insumo | 10517 | ORSE | Exames admissionais/demissionais (checkup) | Serviços |  | cj | 0.0004 | 300,00 | 0,12
Insumo | 00012894/SINAPI | ORSE | Capa para chuva em pvc com forro de poliester, com capuz (amarela ou azul) | Material |  | un | 0.0002 | 20,11 | 0,00
Insumo | 00012893/SINAPI | ORSE | Bota de seguranca com biqueira de aco e colarinho acolchoado | Material |  | par | 0.0008 | 73,93 | 0,05
Insumo | 10788 | ORSE | Pá quadrada | Material |  | un | 0.0002 | 36,90 | 0,00
Insumo | 10492 | ORSE | Cesta Básica | Material |  | un | 0.0045 | 205,00 | 0,92
Insumo | 4729 | ORSE | Marreta 1 kg com cabo | Material |  | un | 0.0001 | 39,50 | 0,00
Insumo | 1651 | ORSE | Óculos branco proteção | Material |  | pr | 0.0008 | 6,00 | 0,00
Insumo | 2378 | ORSE | Vale transporte | Material |  | un | 0.0941 | 4,50 | 0,42
Insumo | 10596 | ORSE | Protetor auricular | Material |  | un | 0.0045 | 4,81 | 0,02
Insumo | 941 | ORSE | Fardamento com mangas curta | Material |  | un | 0.0015 | 193,04 | 0,28
Insumo | 00012895/SINAPI | ORSE | Capacete de seguranca aba frontal com suspensao de polietileno, sem jugular (classe b) | Material |  | un | 0.0006 | 13,50 | 0,00
Insumo | 158 | ORSE | Almoço (Participação do empregador) | Material |  | un | 0.1018 | 14,00 | 1,42
Insumo | 00002711/SINAPI | ORSE | Carrinho de mao, em aco, com capacidade de *45 a 65* l / *100* kg, pneu com camara | Material |  | un | 0.0002 | 183,00 | 0,03
Insumo | 10761 | ORSE | Refeição - café da manhã ( café com leite e dois pães com manteiga) | Serviços |  | un | 0.1018 | 5,00 | 0,50
Insumo | 00012892/SINAPI | ORSE | Luva raspa de couro, cano curto (punho *7* cm) | Material |  | par | 0.0023 | 10,87 | 0,02
Insumo | 10599 | ORSE | Protetor solar fps 30 com 120ml | Material |  | un | 0.0018 | 18,00 | 0,03
Insumo | 4728 | ORSE | Talhadeira chata 10" | Material |  | un | 0.0003 | 18,58 | 0,00
Insumo | 10362 | ORSE | Seguro de vida e acidente em grupo | Serviços |  | un | 0.0045 | 12,54 | 0,05
|  |  |  | MO sem LS => | 0 | LS => | 0 | MO com LS => | 0
|  |  |  | Valor do BDI => | 0.99 |  |  | Valor com BDI => | 4.85
| Código | Banco | Descrição | Tipo |  | Und | Quant. | Valor Unit | Total
Composição | 10603 | ORSE | Encargos Complementares - Soldador | Provisórios |  | h | 1 | 4.56 | 4.56
Item | Código | Banco | Descrição | Tipo |  | Und | Quant. | Valor Unit | Total
Insumo | 00012892/SINAPI | ORSE | Luva raspa de couro, cano curto (punho *7* cm) | Material |  | par | 0.0023 | 10,87 | 0,02
Insumo | 11282 | ORSE | Esmerilhadeira angular elétrico portátil 4 1/2" - 1000 watts - ref. G1000kB2Black e Decker | Material |  | un | 0.0002 | 362,00 | 0,07
Insumo | 11273 | ORSE | Esquadro de alumínio para soldagem de peças, com duas morsas, 35 x 35 x 4,5cm, marca Black Jack | Material |  | un | 0.0002 | 223,29 | 0,04
Insumo | 11275 | ORSE | Alicate de pressão 11" | Material |  | un | 0.0002 | 136,13 | 0,02
Insumo | 11277 | ORSE | Alicate de pressão para solda de chapa 18" (460mm), Ref.138 Z Gedore | Material |  | un | 0.0002 | 202,75 | 0,04
Insumo | 10761 | ORSE | Refeição - café da manhã ( café com leite e dois pães com manteiga) | Serviços |  | un | 0.1018 | 5,00 | 0,50
Insumo | 11280 | ORSE | Chave Inglesa 15" ref. 012418012 carbografite | Material |  | un | 0.0002 | 60,50 | 0,01
Insumo | 11281 | ORSE | Bolsa de lona para ferramentas 40 x 30 x 20cm | Material |  | un | 0.0008 | 357,49 | 0,28
Insumo | 00012895/SINAPI | ORSE | Capacete de seguranca aba frontal com suspensao de polietileno, sem jugular (classe b) | Material |  | un | 0.0006 | 13,50 | 0,00
Insumo | 941 | ORSE | Fardamento com mangas curta | Material |  | un | 0.0015 | 193,04 | 0,28
Insumo | 10517 | ORSE | Exames admissionais/demissionais (checkup) | Serviços |  | cj | 0.0004 | 300,00 | 0,12
Insumo | 11284 | ORSE | Cavalete de ferro nº 1 | Material |  | un | 0.0002 | 123,10 | 0,02
Insumo | 11286 | ORSE | Macariço de solda Ref. CG201 código 010414410 carbografite | Material |  | un | 0.0003 | 406,60 | 0,12
Insumo | 11279 | ORSE | Alicate para anéis de pistão capacidade 50-100mm. ref.44044101 Tramontina ou similar | Material |  | un | 0.0002 | 216,85 | 0,04
Insumo | 11278 | ORSE | Alicate diagonal para corte rente 5" a 8" | Material |  | un | 0.0002 | 31,98 | 0,00
Insumo | 11285 | ORSE | Fonte inversora de solda WMI 140ED 220V - BAMBOZZI - WMI- 140ED | Material |  | un | 0.0001 | 930,00 | 0,09
Insumo | 10362 | ORSE | Seguro de vida e acidente em grupo | Serviços |  | un | 0.0045 | 12,54 | 0,05
Insumo | 10596 | ORSE | Protetor auricular | Material |  | un | 0.0045 | 4,81 | 0,02
Insumo | 10599 | ORSE | Protetor solar fps 30 com 120ml | Material |  | un | 0.0018 | 18,00 | 0,03
Insumo | 11271 | ORSE | Talhadeira com punho de proteção 22 x225mm ref.207206BR Belzer | Material |  | un | 0.0001 | 61,45 | 0,00
Insumo | 1651 | ORSE | Óculos branco proteção | Material |  | pr | 0.0008 | 6,00 | 0,00
Insumo | 11283 | ORSE | Selador horizontal para fita de aço 1" | Material |  | un | 0.0001 | 732,17 | 0,07
Insumo | 2378 | ORSE | Vale transporte | Material |  | un | 0.0654 | 4,50 | 0,29
Insumo | 11270 | ORSE | Martelo de solda do tipo picareta, cabo de madeira, 300x0,4x0,5mm | Material |  | un | 0.0003 | 44,02 | 0,01
Insumo | 11272 | ORSE | Alicate Climpador ( cripador ) | Material |  | un | 0.0001 | 212,34 | 0,02
Insumo | 158 | ORSE | Almoço (Participação do empregador) | Material |  | un | 0.1018 | 14,00 | 1,42
Insumo | 10492 | ORSE | Cesta Básica | Material |  | un | 0.0045 | 205,00 | 0,92
Insumo | 00012894/SINAPI | ORSE | Capa para chuva em pvc com forro de poliester, com capuz (amarela ou azul) | Material |  | un | 0.0002 | 20,11 | 0,00
Insumo | 00012893/SINAPI | ORSE | Bota de seguranca com biqueira de aco e colarinho acolchoado | Material |  | par | 0.0008 | 73,93 | 0,05
Insumo | 11274 | ORSE | Grampo de de aperto rápido 16" Ref. 60987 Beltools | Material |  | un | 0.0003 | 19,17 | 0,00
Insumo | 11276 | ORSE | Alicate de pressão para solda tipo U, para apertar chapas, tiras e qualquer tipo de perfil. Niquelado, mordentes reforçados em aço laminadao. Corpo em chapa dobrada extra-reforçada e rebites de aço, 11" (280mm). Ref. 138 Gedore. | Material |  | un | 0.0002 | 169,93 | 0,03
Detalhamento de Cálculo ORSE
Item | Código | Banco | Descrição | Tipo |  | Und | Quant. | Valor Unit | Total
Insumo | 00012892/SINAPI | ORSE | Luva raspa de couro, cano curto (punho *7* cm) | Material |  | par | 0.0023 | 10,87 | 0,02
Insumo | 11282 | ORSE | Esmerilhadeira angular elétrico portátil 4 1/2" - 1000 watts - ref. G1000kB2Black e Decker | Material |  | un | 0.0002 | 362,00 | 0,07
Insumo | 11273 | ORSE | Esquadro de alumínio para soldagem de peças, com duas morsas, 35 x 35 x 4,5cm, marca Black Jack | Material |  | un | 0.0002 | 223,29 | 0,04
Insumo | 11275 | ORSE | Alicate de pressão 11" | Material |  | un | 0.0002 | 136,13 | 0,02
Insumo | 11277 | ORSE | Alicate de pressão para solda de chapa 18" (460mm), Ref.138 Z Gedore | Material |  | un | 0.0002 | 202,75 | 0,04
Insumo | 10761 | ORSE | Refeição - café da manhã ( café com leite e dois pães com manteiga) | Serviços |  | un | 0.1018 | 5,00 | 0,50
Insumo | 11280 | ORSE | Chave Inglesa 15" ref. 012418012 carbografite | Material |  | un | 0.0002 | 60,50 | 0,01
Insumo | 11281 | ORSE | Bolsa de lona para ferramentas 40 x 30 x 20cm | Material |  | un | 0.0008 | 357,49 | 0,28
Insumo | 00012895/SINAPI | ORSE | Capacete de seguranca aba frontal com suspensao de polietileno, sem jugular (classe b) | Material |  | un | 0.0006 | 13,50 | 0,00
Insumo | 941 | ORSE | Fardamento com mangas curta | Material |  | un | 0.0015 | 193,04 | 0,28
Insumo | 10517 | ORSE | Exames admissionais/demissionais (checkup) | Serviços |  | cj | 0.0004 | 300,00 | 0,12
Insumo | 11284 | ORSE | Cavalete de ferro nº 1 | Material |  | un | 0.0002 | 123,10 | 0,02
Insumo | 11286 | ORSE | Macariço de solda Ref. CG201 código 010414410 carbografite | Material |  | un | 0.0003 | 406,60 | 0,12
Insumo | 11279 | ORSE | Alicate para anéis de pistão capacidade 50-100mm. ref.44044101 Tramontina ou similar | Material |  | un | 0.0002 | 216,85 | 0,04
Insumo | 11278 | ORSE | Alicate diagonal para corte rente 5" a 8" | Material |  | un | 0.0002 | 31,98 | 0,00
Insumo | 11285 | ORSE | Fonte inversora de solda WMI 140ED 220V - BAMBOZZI - WMI- 140ED | Material |  | un | 0.0001 | 930,00 | 0,09
Insumo | 10362 | ORSE | Seguro de vida e acidente em grupo | Serviços |  | un | 0.0045 | 12,54 | 0,05
Insumo | 10596 | ORSE | Protetor auricular | Material |  | un | 0.0045 | 4,81 | 0,02
Insumo | 10599 | ORSE | Protetor solar fps 30 com 120ml | Material |  | un | 0.0018 | 18,00 | 0,03
Insumo | 11271 | ORSE | Talhadeira com punho de proteção 22 x225mm ref.207206BR Belzer | Material |  | un | 0.0001 | 61,45 | 0,00
Insumo | 1651 | ORSE | Óculos branco proteção | Material |  | pr | 0.0008 | 6,00 | 0,00
Insumo | 11283 | ORSE | Selador horizontal para fita de aço 1" | Material |  | un | 0.0001 | 732,17 | 0,07
Insumo | 2378 | ORSE | Vale transporte | Material |  | un | 0.0654 | 4,50 | 0,29
Insumo | 11270 | ORSE | Martelo de solda do tipo picareta, cabo de madeira, 300x0,4x0,5mm | Material |  | un | 0.0003 | 44,02 | 0,01
Insumo | 11272 | ORSE | Alicate Climpador ( cripador ) | Material |  | un | 0.0001 | 212,34 | 0,02
Insumo | 158 | ORSE | Almoço (Participação do empregador) | Material |  | un | 0.1018 | 14,00 | 1,42
Insumo | 10492 | ORSE | Cesta Básica | Material |  | un | 0.0045 | 205,00 | 0,92
Insumo | 00012894/SINAPI | ORSE | Capa para chuva em pvc com forro de poliester, com capuz (amarela ou azul) | Material |  | un | 0.0002 | 20,11 | 0,00
Insumo | 00012893/SINAPI | ORSE | Bota de seguranca com biqueira de aco e colarinho acolchoado | Material |  | par | 0.0008 | 73,93 | 0,05
Insumo | 11274 | ORSE | Grampo de de aperto rápido 16" Ref. 60987 Beltools | Material |  | un | 0.0003 | 19,17 | 0,00
Insumo | 11276 | ORSE | Alicate de pressão para solda tipo U, para apertar chapas, tiras e qualquer tipo de perfil. Niquelado, mordentes reforçados em aço laminadao. Corpo em chapa dobrada extra-reforçada e rebites de aço, 11" (280mm). Ref. 138 Gedore. | Material |  | un | 0.0002 | 169,93 | 0,03
|  |  |  | MO sem LS => | 0 | LS => | 0 | MO com LS => | 0
|  |  |  | Valor do BDI => | 1.17 |  |  | Valor com BDI => | 5.73
| Código | Banco | Descrição | Tipo |  | Und | Quant. | Porcent. | Valor Unit | Total
Composição | AD 39.05.0146 | SCO | Estagiario (inclusive encargos sociais).(desonerado) | AD |  | h | 1 |  | 9.01 | 9.01
Insumo | MOI901950 | SCO | Estagiario (desonerado) | Mão de Obra |  | h | 1 | 0 | 9.01 | 9.01
[5 empty] | MO sem LS => | 9.01 | LS => | 0 | MO com LS => | 9.01
[5 empty] | Valor do BDI => | 2.32 |  |  | Valor com BDI => | 11.33
| Código | Banco | Descrição | Tipo |  | Und | Quant. | Valor Unit | Total
Composição | ED-14680 | SETOP | FERRAMENTAS PARA AJUDANTE ESPECIALIZADO HORISTA (ENCARGOS COMPLEMENTARES) | ED- |  | hora | 1 | 0.67 | 0.67
[5 empty] | Custo Horário da Execução (A) + (B) + (C) |  |  |  | 0
[5 empty] | (D) Produção de Equipe |  |  |  | 1
[5 empty] | (E) Custo Unitário da Execução [(A) + (B) + (C)] / (D) |  |  |  | 0
[5 empty] | Custo do FIC |  |  |  | 0
F | Código | Banco | Materiais | Quantidade | Unidade | Preço Unitário |  |  | Custo Horário
Insumo | MATED-14627 | SETOP | FERRAMENTAS PARA FAMÍLIA SERVENTE - HORISTA (ENCARGOS COMPLEMENTARES) | 1 | hora | 0,67 |  |  | 0,67
[5 empty] | (F)Total: |  |  |  | 0.67
|  |  |  | MO sem LS => | 0 | LS => | 0 | MO com LS => | 0
|  |  |  | Valor do BDI => | 0.17 |  |  | Valor com BDI => | 0.84
| Código | Banco | Descrição | Tipo |  | Und | Quant. | Valor Unit | Total
Composição | ED-14709 | SETOP | FERRAMENTAS PARA MONTADOR HORISTA (ENCARGOS COMPLEMENTARES) | ED- |  | hora | 1 | 0.03 | 0.03
[5 empty] | Custo Horário da Execução (A) + (B) + (C) |  |  |  | 0
[5 empty] | (D) Produção de Equipe |  |  |  | 1
[5 empty] | (E) Custo Unitário da Execução [(A) + (B) + (C)] / (D) |  |  |  | 0
[5 empty] | Custo do FIC |  |  |  | 0
F | Código | Banco | Materiais | Quantidade | Unidade | Preço Unitário |  |  | Custo Horário
Insumo | MATED-14624 | SETOP | FERRAMENTAS PARA FAMÍLIA OPERADOR ESCAVADEIRA - HORISTA (ENCARGOS COMPLEMENTARES) | 1 | hora | 0,03 |  |  | 0,03
[5 empty] | (F)Total: |  |  |  | 0.03
|  |  |  | MO sem LS => | 0 | LS => | 0 | MO com LS => | 0
|  |  |  | Valor do BDI => | 0 |  |  | Valor com BDI => | 0.03
| Código | Banco | Descrição | Tipo |  | Und | Quant. | Valor Unit | Total
Composição | ED-14700 | SETOP | FERRAMENTAS PARA SERVENTE HORISTA (ENCARGOS COMPLEMENTARES) | ED- |  | hora | 1 | 0.67 | 0.67
[5 empty] | Custo Horário da Execução (A) + (B) + (C) |  |  |  | 0
[5 empty] | (D) Produção de Equipe |  |  |  | 1
[5 empty] | (E) Custo Unitário da Execução [(A) + (B) + (C)] / (D) |  |  |  | 0
[5 empty] | Custo do FIC |  |  |  | 0
F | Código | Banco | Materiais | Quantidade | Unidade | Preço Unitário |  |  | Custo Horário
Insumo | MATED-14627 | SETOP | FERRAMENTAS PARA FAMÍLIA SERVENTE - HORISTA (ENCARGOS COMPLEMENTARES) | 1 | hora | 0,67 |  |  | 0,67
[5 empty] | (F)Total: |  |  |  | 0.67
|  |  |  | MO sem LS => | 0 | LS => | 0 | MO com LS => | 0
|  |  |  | Valor do BDI => | 0.17 |  |  | Valor com BDI => | 0.84
| Código | Banco | Descrição | Tipo |  | Und | Quant. | Porcent. | Valor Unit | Total
Composição | 104775 | SINAPI | FURO MECANIZADO EM CONCRETO, COM PERFURATRIZ, PARA INSTALAÇÕES HIDRÁULICAS, DIÂMETROS MAIORES QUE 40 MM E MENORES OU IGUAIS A 75 MM. AF_09/2023 | Rasgos e Fixações |  | UN | 1 |  | 6.75 | 6.75
Composição Auxiliar | 88267 | SINAPI | ENCANADOR OU BOMBEIRO HIDRÁULICO COM ENCARGOS COMPLEMENTARES | Livro SINAPI: Cálculos e Parâmetros |  | H | 0.1532 | 0 | 30.72 | 4.7
Composição Auxiliar | 90625 | SINAPI | PERFURATRIZ MANUAL, TORQUE MÁXIMO 83 N.M, POTÊNCIA 5 CV, COM DIÂMETRO MÁXIMO 4" - CHP DIURNO. AF_06/2015 | Custos Horários Produtivo e Improdutivo dos Equipamentos |  | CHP | 0.0445 | 0 | 10.91 | 0.48
Composição Auxiliar | 90626 | SINAPI | PERFURATRIZ MANUAL, TORQUE MÁXIMO 83 N.M, POTÊNCIA 5 CV, COM DIÂMETRO MÁXIMO 4" - CHI DIURNO. AF_06/2015 | Custos Horários Produtivo e Improdutivo dos Equipamentos |  | CHI | 0.1087 | 0 | 3.89 | 0.42
Composição Auxiliar | 88248 | SINAPI | AUXILIAR DE ENCANADOR OU BOMBEIRO HIDRÁULICO COM ENCARGOS COMPLEMENTARES | Livro SINAPI: Cálculos e Parâmetros |  | H | 0.0431 | 0 | 26.76 | 1.15
[5 empty] | MO sem LS => | 3.82 | LS => | 0 | MO com LS => | 3.82
[5 empty] | Valor do BDI => | 1.74 |  |  | Valor com BDI => | 8.49
| Código | Banco | Descrição | Tipo |  | Und | Quant. | Porcent. | Valor Unit | Total
Composição | 90279 | SINAPI | GRAUTE FGK=20 MPA; TRAÇO 1:0,04:1,8:2,1 (EM MASSA SECA DE CIMENTO/ CAL/ AREIA GROSSA/ BRITA 0) - PREPARO MECÂNICO COM BETONEIRA 400 L. AF_09/2021 | Graute e Armação |  | m³ | 1 |  | 829.09 | 829.09
Composição Auxiliar | 88316 | SINAPI | SERVENTE COM ENCARGOS COMPLEMENTARES | Livro SINAPI: Cálculos e Parâmetros |  | H | 2.5492 | 0 | 25.89 | 65.99
Composição Auxiliar | 88830 | SINAPI | BETONEIRA CAPACIDADE NOMINAL DE 400 L, CAPACIDADE DE MISTURA 280 L, MOTOR ELÉTRICO TRIFÁSICO POTÊNCIA DE 2 CV, SEM CARREGADOR - CHP DIURNO. AF_05/2023 | Custos Horários Produtivo e Improdutivo dos Equipamentos |  | CHP | 1.1138 | 0 | 1.98 | 2.2
Composição Auxiliar | 88377 | SINAPI | OPERADOR DE BETONEIRA ESTACIONÁRIA/MISTURADOR COM ENCARGOS COMPLEMENTARES | Livro SINAPI: Cálculos e Parâmetros |  | H | 1.6069 | 0 | 31.88 | 51.22
Composição Auxiliar | 88831 | SINAPI | BETONEIRA CAPACIDADE NOMINAL DE 400 L, CAPACIDADE DE MISTURA 280 L, MOTOR ELÉTRICO TRIFÁSICO POTÊNCIA DE 2 CV, SEM CARREGADOR - CHI DIURNO. AF_05/2023 | Custos Horários Produtivo e Improdutivo dos Equipamentos |  | CHI | 0.4931 | 0 | 0.4 | 0.19
Insumo | 00004720 | SINAPI | PEDRA BRITADA N. 0, OU PEDRISCO (4,8 A 9,5 MM) POSTO PEDREIRA/FORNECEDOR, SEM FRETE | Material |  | m³ | 0.5882 | 0 | 333.06 | 195.9
Insumo | 00000367 | SINAPI | AREIA GROSSA - POSTO JAZIDA/FORNECEDOR (RETIRADO NA JAZIDA, SEM TRANSPORTE) | Material |  | m³ | 0.6302 | 0 | 101.3 | 63.83
Insumo | 00001379 | SINAPI | CIMENTO PORTLAND COMPOSTO CP II-32 | Material |  | KG | 420.1527 | 0 | 1.01 | 424.35
Insumo | 00001106 | SINAPI | CAL HIDRATADA CH-I PARA ARGAMASSAS | Material |  | KG | 15.1255 | 0 | 1.68 | 25.41
[5 empty] | MO sem LS => | 74.4 | LS => | 0 | MO com LS => | 74.4
[5 empty] | Valor do BDI => | 214.07 |  |  | Valor com BDI => | 1043.16
| Código | Banco | Descrição | Tipo |  | Und | Quant. | Porcent. | Valor Unit | Total
Composição | 89993 | SINAPI | GRAUTEAMENTO VERTICAL EM ALVENARIA ESTRUTURAL. AF_09/2021 | Graute e Armação |  | m³ | 1 |  | 1399.22 | 1399.22
Composição Auxiliar | 88316 | SINAPI | SERVENTE COM ENCARGOS COMPLEMENTARES | Livro SINAPI: Cálculos e Parâmetros |  | H | 5.5315 | 0 | 25.89 | 143.21
Composição Auxiliar | 88309 | SINAPI | PEDREIRO COM ENCARGOS COMPLEMENTARES | Livro SINAPI: Cálculos e Parâmetros |  | H | 8.2973 | 0 | 31.17 | 258.62
Composição Auxiliar | 90279 | SINAPI | GRAUTE FGK=20 MPA; TRAÇO 1:0,04:1,8:2,1 (EM MASSA SECA DE CIMENTO/ CAL/ AREIA GROSSA/ BRITA 0) - PREPARO MECÂNICO COM BETONEIRA 400 L. AF_09/2021 | Graute e Armação |  | m³ | 1.203 | 0 | 829.09 | 997.39
[5 empty] | MO sem LS => | 343.25 | LS => | 0 | MO com LS => | 343.25
[5 empty] | Valor do BDI => | 361.27 |  |  | Valor com BDI => | 1760.49
| Código | Banco | Descrição | Tipo |  | Und | Quant. | Porcent. | Valor Unit | Total
Composição | 93282 | SINAPI | GUINCHO ELÉTRICO DE COLUNA, CAPACIDADE 400 KG, COM MOTO FREIO, MOTOR TRIFÁSICO DE 1,25 CV - CHI DIURNO. AF_03/2016 | Custos Horários Produtivo e Improdutivo dos Equipamentos |  | CHI | 1 |  | 41.91 | 41.91
Composição Auxiliar | 88295 | SINAPI | OPERADOR DE GUINCHO COM ENCARGOS COMPLEMENTARES | Livro SINAPI: Cálculos e Parâmetros |  | H | 1 | 0 | 41.59 | 41.59
Composição Auxiliar | 93277 | SINAPI | GUINCHO ELÉTRICO DE COLUNA, CAPACIDADE 400 KG, COM MOTO FREIO, MOTOR TRIFÁSICO DE 1,25 CV - DEPRECIAÇÃO. AF_03/2016 | Depreciação, Juros, Impostos e Seguros, Manutenção e Materiais na Operação dos Equipamentos |  | H | 1 | 0 | 0.26 | 0.26
Composição Auxiliar | 93278 | SINAPI | GUINCHO ELÉTRICO DE COLUNA, CAPACIDADE 400 KG, COM MOTO FREIO, MOTOR TRIFÁSICO DE 1,25 CV - JUROS. AF_03/2016 | Depreciação, Juros, Impostos e Seguros, Manutenção e Materiais na Operação dos Equipamentos |  | H | 1 | 0 | 0.06 | 0.06
[5 empty] | MO sem LS => | 32 | LS => | 0 | MO com LS => | 32
[5 empty] | Valor do BDI => | 10.82 |  |  | Valor com BDI => | 52.73
| Código | Banco | Descrição | Tipo |  | Und | Quant. | Porcent. | Valor Unit | Total
Composição | 93281 | SINAPI | GUINCHO ELÉTRICO DE COLUNA, CAPACIDADE 400 KG, COM MOTO FREIO, MOTOR TRIFÁSICO DE 1,25 CV - CHP DIURNO. AF_03/2016 | Custos Horários Produtivo e Improdutivo dos Equipamentos |  | CHP | 1 |  | 42.92 | 42.92
Composição Auxiliar | 88295 | SINAPI | OPERADOR DE GUINCHO COM ENCARGOS COMPLEMENTARES | Livro SINAPI: Cálculos e Parâmetros |  | H | 1 | 0 | 41.59 | 41.59
Composição Auxiliar | 93279 | SINAPI | GUINCHO ELÉTRICO DE COLUNA, CAPACIDADE 400 KG, COM MOTO FREIO, MOTOR TRIFÁSICO DE 1,25 CV - MANUTENÇÃO. AF_03/2016 | Depreciação, Juros, Impostos e Seguros, Manutenção e Materiais na Operação dos Equipamentos |  | H | 1 | 0 | 0.25 | 0.25
Composição Auxiliar | 93277 | SINAPI | GUINCHO ELÉTRICO DE COLUNA, CAPACIDADE 400 KG, COM MOTO FREIO, MOTOR TRIFÁSICO DE 1,25 CV - DEPRECIAÇÃO. AF_03/2016 | Depreciação, Juros, Impostos e Seguros, Manutenção e Materiais na Operação dos Equipamentos |  | H | 1 | 0 | 0.26 | 0.26
Composição Auxiliar | 93280 | SINAPI | GUINCHO ELÉTRICO DE COLUNA, CAPACIDADE 400 KG, COM MOTO FREIO, MOTOR TRIFÁSICO DE 1,25 CV - MATERIAIS NA OPERAÇÃO. AF_03/2016 | Depreciação, Juros, Impostos e Seguros, Manutenção e Materiais na Operação dos Equipamentos |  | H | 1 | 0 | 0.76 | 0.76
Composição Auxiliar | 93278 | SINAPI | GUINCHO ELÉTRICO DE COLUNA, CAPACIDADE 400 KG, COM MOTO FREIO, MOTOR TRIFÁSICO DE 1,25 CV - JUROS. AF_03/2016 | Depreciação, Juros, Impostos e Seguros, Manutenção e Materiais na Operação dos Equipamentos |  | H | 1 | 0 | 0.06 | 0.06
[5 empty] | MO sem LS => | 32 | LS => | 0 | MO com LS => | 32
[5 empty] | Valor do BDI => | 11.08 |  |  | Valor com BDI => | 54
| Código | Banco | Descrição | Tipo |  | Und | Quant. | Porcent. | Valor Unit | Total
Composição | 93277 | SINAPI | GUINCHO ELÉTRICO DE COLUNA, CAPACIDADE 400 KG, COM MOTO FREIO, MOTOR TRIFÁSICO DE 1,25 CV - DEPRECIAÇÃO. AF_03/2016 | Depreciação, Juros, Impostos e Seguros, Manutenção e Materiais na Operação dos Equipamentos |  | H | 1 |  | 0.26 | 0.26
Insumo | 00036487 | SINAPI | GUINCHO ELETRICO DE COLUNA, CAPACIDADE 400 KG, COM MOTO FREIO, MOTOR TRIFASICO DE 1,25 CV | Equipamento para Aquisição Permanente |  | UN | 6.4e-05 | 0 | 4189.93 | 0.26
[5 empty] | MO sem LS => | 0 | LS => | 0 | MO com LS => | 0
[5 empty] | Valor do BDI => | 0.06 |  |  | Valor com BDI => | 0.32
| Código | Banco | Descrição | Tipo |  | Und | Quant. | Porcent. | Valor Unit | Total
Composição | 93278 | SINAPI | GUINCHO ELÉTRICO DE COLUNA, CAPACIDADE 400 KG, COM MOTO FREIO, MOTOR TRIFÁSICO DE 1,25 CV - JUROS. AF_03/2016 | Depreciação, Juros, Impostos e Seguros, Manutenção e Materiais na Operação dos Equipamentos |  | H | 1 |  | 0.06 | 0.06
Insumo | 00036487 | SINAPI | GUINCHO ELETRICO DE COLUNA, CAPACIDADE 400 KG, COM MOTO FREIO, MOTOR TRIFASICO DE 1,25 CV | Equipamento para Aquisição Permanente |  | UN | 1.48e-05 | 0 | 4189.93 | 0.06
[5 empty] | MO sem LS => | 0 | LS => | 0 | MO com LS => | 0
[5 empty] | Valor do BDI => | 0.01 |  |  | Valor com BDI => | 0.07
| Código | Banco | Descrição | Tipo |  | Und | Quant. | Porcent. | Valor Unit | Total
Composição | 93279 | SINAPI | GUINCHO ELÉTRICO DE COLUNA, CAPACIDADE 400 KG, COM MOTO FREIO, MOTOR TRIFÁSICO DE 1,25 CV - MANUTENÇÃO. AF_03/2016 | Depreciação, Juros, Impostos e Seguros, Manutenção e Materiais na Operação dos Equipamentos |  | H | 1 |  | 0.25 | 0.25
Insumo | 00036487 | SINAPI | GUINCHO ELETRICO DE COLUNA, CAPACIDADE 400 KG, COM MOTO FREIO, MOTOR TRIFASICO DE 1,25 CV | Equipamento para Aquisição Permanente |  | UN | 6e-05 | 0 | 4189.93 | 0.25
[5 empty] | MO sem LS => | 0 | LS => | 0 | MO com LS => | 0
[5 empty] | Valor do BDI => | 0.06 |  |  | Valor com BDI => | 0.31
| Código | Banco | Descrição | Tipo |  | Und | Quant. | Porcent. | Valor Unit | Total
Composição | 93280 | SINAPI | GUINCHO ELÉTRICO DE COLUNA, CAPACIDADE 400 KG, COM MOTO FREIO, MOTOR TRIFÁSICO DE 1,25 CV - MATERIAIS NA OPERAÇÃO. AF_03/2016 | Depreciação, Juros, Impostos e Seguros, Manutenção e Materiais na Operação dos Equipamentos |  | H | 1 |  | 0.76 | 0.76
Insumo | 00002705 | SINAPI | ENERGIA ELETRICA ATE 2000 KWH INDUSTRIAL, SEM DEMANDA | Franquia |  | KWH | 0.78 | 0 | 0.98 | 0.76
[5 empty] | MO sem LS => | 0 | LS => | 0 | MO com LS => | 0
[5 empty] | Valor do BDI => | 0.19 |  |  | Valor com BDI => | 0.95
| Código | Banco | Descrição | Tipo |  | Und | Quant. | Porcent. | Valor Unit | Total
Composição | 89273 | SINAPI | GUINDASTE HIDRÁULICO AUTOPROPELIDO, COM LANÇA TELESCÓPICA 28,80 M, CAPACIDADE MÁXIMA 30 T, POTÊNCIA 97 KW, TRAÇÃO 4 X 4 - CHI DIURNO. AF_11/2014 | Custos Horários Produtivo e Improdutivo dos Equipamentos |  | CHI | 1 |  | 119.89 | 119.89
Composição Auxiliar | 89268 | SINAPI | GUINDASTE HIDRÁULICO AUTOPROPELIDO, COM LANÇA TELESCÓPICA 28,80 M, CAPACIDADE MÁXIMA 30 T, POTÊNCIA 97 KW, TRAÇÃO 4 X 4 - JUROS. AF_11/2014 | Depreciação, Juros, Impostos e Seguros, Manutenção e Materiais na Operação dos Equipamentos |  | H | 1 | 0 | 18.26 | 18.26
Composição Auxiliar | 88296 | SINAPI | OPERADOR DE GUINDASTE COM ENCARGOS COMPLEMENTARES | Livro SINAPI: Cálculos e Parâmetros |  | H | 1 | 0 | 42.44 | 42.44
Composição Auxiliar | 89269 | SINAPI | GUINDASTE HIDRÁULICO AUTOPROPELIDO, COM LANÇA TELESCÓPICA 28,80 M, CAPACIDADE MÁXIMA 30 T, POTÊNCIA 97 KW, TRAÇÃO 4 X 4 - IMPOSTOS E SEGUROS. AF_11/2014 | Depreciação, Juros, Impostos e Seguros, Manutenção e Materiais na Operação dos Equipamentos |  | H | 1 | 0 | 7.38 | 7.38
Composição Auxiliar | 89267 | SINAPI | GUINDASTE HIDRÁULICO AUTOPROPELIDO, COM LANÇA TELESCÓPICA 28,80 M, CAPACIDADE MÁXIMA 30 T, POTÊNCIA 97 KW, TRAÇÃO 4 X 4 - DEPRECIAÇÃO. AF_11/2014 | Depreciação, Juros, Impostos e Seguros, Manutenção e Materiais na Operação dos Equipamentos |  | H | 1 | 0 | 51.81 | 51.81
[5 empty] | MO sem LS => | 32.85 | LS => | 0 | MO com LS => | 32.85
[5 empty] | Valor do BDI => | 30.95 |  |  | Valor com BDI => | 150.84
| Código | Banco | Descrição | Tipo |  | Und | Quant. | Porcent. | Valor Unit | Total
Composição | 89272 | SINAPI | GUINDASTE HIDRÁULICO AUTOPROPELIDO, COM LANÇA TELESCÓPICA 28,80 M, CAPACIDADE MÁXIMA 30 T, POTÊNCIA 97 KW, TRAÇÃO 4 X 4 - CHP DIURNO. AF_11/2014 | Custos Horários Produtivo e Improdutivo dos Equipamentos |  | CHP | 1 |  | 234.7 | 234.7
Composição Auxiliar | 89268 | SINAPI | GUINDASTE HIDRÁULICO AUTOPROPELIDO, COM LANÇA TELESCÓPICA 28,80 M, CAPACIDADE MÁXIMA 30 T, POTÊNCIA 97 KW, TRAÇÃO 4 X 4 - JUROS. AF_11/2014 | Depreciação, Juros, Impostos e Seguros, Manutenção e Materiais na Operação dos Equipamentos |  | H | 1 | 0 | 18.26 | 18.26
Composição Auxiliar | 89270 | SINAPI | GUINDASTE HIDRÁULICO AUTOPROPELIDO, COM LANÇA TELESCÓPICA 28,80 M, CAPACIDADE MÁXIMA 30 T, POTÊNCIA 97 KW, TRAÇÃO 4 X 4 - MANUTENÇÃO. AF_11/2014 | Depreciação, Juros, Impostos e Seguros, Manutenção e Materiais na Operação dos Equipamentos |  | H | 1 | 0 | 83.29 | 83.29
Composição Auxiliar | 89267 | SINAPI | GUINDASTE HIDRÁULICO AUTOPROPELIDO, COM LANÇA TELESCÓPICA 28,80 M, CAPACIDADE MÁXIMA 30 T, POTÊNCIA 97 KW, TRAÇÃO 4 X 4 - DEPRECIAÇÃO. AF_11/2014 | Depreciação, Juros, Impostos e Seguros, Manutenção e Materiais na Operação dos Equipamentos |  | H | 1 | 0 | 51.81 | 51.81
Composição Auxiliar | 89271 | SINAPI | GUINDASTE HIDRÁULICO AUTOPROPELIDO, COM LANÇA TELESCÓPICA 28,80 M, CAPACIDADE MÁXIMA 30 T, POTÊNCIA 97 KW, TRAÇÃO 4 X 4 - MATERIAIS NA OPERAÇÃO. AF_11/2014 | Depreciação, Juros, Impostos e Seguros, Manutenção e Materiais na Operação dos Equipamentos |  | H | 1 | 0 | 31.52 | 31.52
Composição Auxiliar | 88296 | SINAPI | OPERADOR DE GUINDASTE COM ENCARGOS COMPLEMENTARES | Livro SINAPI: Cálculos e Parâmetros |  | H | 1 | 0 | 42.44 | 42.44
Composição Auxiliar | 89269 | SINAPI | GUINDASTE HIDRÁULICO AUTOPROPELIDO, COM LANÇA TELESCÓPICA 28,80 M, CAPACIDADE MÁXIMA 30 T, POTÊNCIA 97 KW, TRAÇÃO 4 X 4 - IMPOSTOS E SEGUROS. AF_11/2014 | Depreciação, Juros, Impostos e Seguros, Manutenção e Materiais na Operação dos Equipamentos |  | H | 1 | 0 | 7.38 | 7.38
[5 empty] | MO sem LS => | 32.85 | LS => | 0 | MO com LS => | 32.85
[5 empty] | Valor do BDI => | 60.59 |  |  | Valor com BDI => | 295.29
| Código | Banco | Descrição | Tipo |  | Und | Quant. | Porcent. | Valor Unit | Total
Composição | 89267 | SINAPI | GUINDASTE HIDRÁULICO AUTOPROPELIDO, COM LANÇA TELESCÓPICA 28,80 M, CAPACIDADE MÁXIMA 30 T, POTÊNCIA 97 KW, TRAÇÃO 4 X 4 - DEPRECIAÇÃO. AF_11/2014 | Depreciação, Juros, Impostos e Seguros, Manutenção e Materiais na Operação dos Equipamentos |  | H | 1 |  | 51.81 | 51.81
Insumo | 00044475 | SINAPI | GUINDASTE HIDRAULICO AUTOPROPELIDO, COM LANCA TELESCOPICA 28,80 M, CAPACIDADE MAXIMA 30 T, POTENCIA 97 KW, TRACAO 4 X 4 | Equipamento para Aquisição Permanente |  | UN | 4e-05 | 0 | 1295335.74 | 51.81
[5 empty] | MO sem LS => | 0 | LS => | 0 | MO com LS => | 0
[5 empty] | Valor do BDI => | 13.37 |  |  | Valor com BDI => | 65.18
| Código | Banco | Descrição | Tipo |  | Und | Quant. | Porcent. | Valor Unit | Total
Composição | 89269 | SINAPI | GUINDASTE HIDRÁULICO AUTOPROPELIDO, COM LANÇA TELESCÓPICA 28,80 M, CAPACIDADE MÁXIMA 30 T, POTÊNCIA 97 KW, TRAÇÃO 4 X 4 - IMPOSTOS E SEGUROS. AF_11/2014 | Depreciação, Juros, Impostos e Seguros, Manutenção e Materiais na Operação dos Equipamentos |  | H | 1 |  | 7.38 | 7.38
Insumo | 00044475 | SINAPI | GUINDASTE HIDRAULICO AUTOPROPELIDO, COM LANCA TELESCOPICA 28,80 M, CAPACIDADE MAXIMA 30 T, POTENCIA 97 KW, TRACAO 4 X 4 | Equipamento para Aquisição Permanente |  | UN | 5.7e-06 | 0 | 1295335.74 | 7.38
[5 empty] | MO sem LS => | 0 | LS => | 0 | MO com LS => | 0
[5 empty] | Valor do BDI => | 1.9 |  |  | Valor com BDI => | 9.28
| Código | Banco | Descrição | Tipo |  | Und | Quant. | Porcent. | Valor Unit | Total
Composição | 89268 | SINAPI | GUINDASTE HIDRÁULICO AUTOPROPELIDO, COM LANÇA TELESCÓPICA 28,80 M, CAPACIDADE MÁXIMA 30 T, POTÊNCIA 97 KW, TRAÇÃO 4 X 4 - JUROS. AF_11/2014 | Depreciação, Juros, Impostos e Seguros, Manutenção e Materiais na Operação dos Equipamentos |  | H | 1 |  | 18.26 | 18.26
Insumo | 00044475 | SINAPI | GUINDASTE HIDRAULICO AUTOPROPELIDO, COM LANCA TELESCOPICA 28,80 M, CAPACIDADE MAXIMA 30 T, POTENCIA 97 KW, TRACAO 4 X 4 | Equipamento para Aquisição Permanente |  | UN | 1.41e-05 | 0 | 1295335.74 | 18.26
[5 empty] | MO sem LS => | 0 | LS => | 0 | MO com LS => | 0
[5 empty] | Valor do BDI => | 4.71 |  |  | Valor com BDI => | 22.97
| Código | Banco | Descrição | Tipo |  | Und | Quant. | Porcent. | Valor Unit | Total
Composição | 89270 | SINAPI | GUINDASTE HIDRÁULICO AUTOPROPELIDO, COM LANÇA TELESCÓPICA 28,80 M, CAPACIDADE MÁXIMA 30 T, POTÊNCIA 97 KW, TRAÇÃO 4 X 4 - MANUTENÇÃO. AF_11/2014 | Depreciação, Juros, Impostos e Seguros, Manutenção e Materiais na Operação dos Equipamentos |  | H | 1 |  | 83.29 | 83.29
Insumo | 00044475 | SINAPI | GUINDASTE HIDRAULICO AUTOPROPELIDO, COM LANCA TELESCOPICA 28,80 M, CAPACIDADE MAXIMA 30 T, POTENCIA 97 KW, TRACAO 4 X 4 | Equipamento para Aquisição Permanente |  | UN | 6.43e-05 | 0 | 1295335.74 | 83.29
[5 empty] | MO sem LS => | 0 | LS => | 0 | MO com LS => | 0
[5 empty] | Valor do BDI => | 21.5 |  |  | Valor com BDI => | 104.79
| Código | Banco | Descrição | Tipo |  | Und | Quant. | Porcent. | Valor Unit | Total
Composição | 89271 | SINAPI | GUINDASTE HIDRÁULICO AUTOPROPELIDO, COM LANÇA TELESCÓPICA 28,80 M, CAPACIDADE MÁXIMA 30 T, POTÊNCIA 97 KW, TRAÇÃO 4 X 4 - MATERIAIS NA OPERAÇÃO. AF_11/2014 | Depreciação, Juros, Impostos e Seguros, Manutenção e Materiais na Operação dos Equipamentos |  | H | 1 |  | 31.52 | 31.52
Insumo | 00004221 | SINAPI | OLEO DIESEL COMBUSTIVEL COMUM METROPOLITANO S-10 OU S-500 | Material |  | L | 4.85 | 0 | 6.5 | 31.52
[5 empty] | MO sem LS => | 0 | LS => | 0 | MO com LS => | 0
[5 empty] | Valor do BDI => | 8.13 |  |  | Valor com BDI => | 39.65
| Código | Banco | Descrição | Tipo |  | Und | Quant. | Porcent. | Valor Unit | Total
Composição | 93288 | SINAPI | GUINDASTE HIDRÁULICO AUTOPROPELIDO, COM LANÇA TELESCÓPICA 40 M, CAPACIDADE MÁXIMA 60 T, POTÊNCIA 260 KW - CHI DIURNO. AF_03/2016 | Custos Horários Produtivo e Improdutivo dos Equipamentos |  | CHI | 1 |  | 191.39 | 191.39
Composição Auxiliar | 93296 | SINAPI | GUINDASTE HIDRÁULICO AUTOPROPELIDO, COM LANÇA TELESCÓPICA 40 M, CAPACIDADE MÁXIMA 60 T, POTÊNCIA 260 KW - IMPOSTOS E SEGUROS. AF_03/2016 | Depreciação, Juros, Impostos e Seguros, Manutenção e Materiais na Operação dos Equipamentos |  | H | 1 | 0 | 14.19 | 14.19
Composição Auxiliar | 88296 | SINAPI | OPERADOR DE GUINDASTE COM ENCARGOS COMPLEMENTARES | Livro SINAPI: Cálculos e Parâmetros |  | H | 1 | 0 | 42.44 | 42.44
Composição Auxiliar | 93283 | SINAPI | GUINDASTE HIDRÁULICO AUTOPROPELIDO, COM LANÇA TELESCÓPICA 40 M, CAPACIDADE MÁXIMA 60 T, POTÊNCIA 260 KW - DEPRECIAÇÃO. AF_03/2016 | Depreciação, Juros, Impostos e Seguros, Manutenção e Materiais na Operação dos Equipamentos |  | H | 1 | 0 | 99.64 | 99.64
Composição Auxiliar | 93284 | SINAPI | GUINDASTE HIDRÁULICO AUTOPROPELIDO, COM LANÇA TELESCÓPICA 40 M, CAPACIDADE MÁXIMA 60 T, POTÊNCIA 260 KW - JUROS. AF_03/2016 | Depreciação, Juros, Impostos e Seguros, Manutenção e Materiais na Operação dos Equipamentos |  | H | 1 | 0 | 35.12 | 35.12
[5 empty] | MO sem LS => | 32.85 | LS => | 0 | MO com LS => | 32.85
[5 empty] | Valor do BDI => | 49.41 |  |  | Valor com BDI => | 240.8
| Código | Banco | Descrição | Tipo |  | Und | Quant. | Porcent. | Valor Unit | Total
Composição | 93287 | SINAPI | GUINDASTE HIDRÁULICO AUTOPROPELIDO, COM LANÇA TELESCÓPICA 40 M, CAPACIDADE MÁXIMA 60 T, POTÊNCIA 260 KW - CHP DIURNO. AF_03/2016 | Custos Horários Produtivo e Improdutivo dos Equipamentos |  | CHP | 1 |  | 364.3 | 364.3
Composição Auxiliar | 93285 | SINAPI | GUINDASTE HIDRÁULICO AUTOPROPELIDO, COM LANÇA TELESCÓPICA 40 M, CAPACIDADE MÁXIMA 60 T, POTÊNCIA 260 KW - MANUTENÇÃO. AF_03/2016 | Depreciação, Juros, Impostos e Seguros, Manutenção e Materiais na Operação dos Equipamentos |  | H | 1 | 0 | 160.17 | 160.17
Composição Auxiliar | 93286 | SINAPI | GUINDASTE HIDRÁULICO AUTOPROPELIDO, COM LANÇA TELESCÓPICA 40 M, CAPACIDADE MÁXIMA 60 T, POTÊNCIA 260 KW - MATERIAIS NA OPERAÇÃO. AF_03/2016 | Depreciação, Juros, Impostos e Seguros, Manutenção e Materiais na Operação dos Equipamentos |  | H | 1 | 0 | 12.74 | 12.74
Composição Auxiliar | 93296 | SINAPI | GUINDASTE HIDRÁULICO AUTOPROPELIDO, COM LANÇA TELESCÓPICA 40 M, CAPACIDADE MÁXIMA 60 T, POTÊNCIA 260 KW - IMPOSTOS E SEGUROS. AF_03/2016 | Depreciação, Juros, Impostos e Seguros, Manutenção e Materiais na Operação dos Equipamentos |  | H | 1 | 0 | 14.19 | 14.19
Composição Auxiliar | 93283 | SINAPI | GUINDASTE HIDRÁULICO AUTOPROPELIDO, COM LANÇA TELESCÓPICA 40 M, CAPACIDADE MÁXIMA 60 T, POTÊNCIA 260 KW - DEPRECIAÇÃO. AF_03/2016 | Depreciação, Juros, Impostos e Seguros, Manutenção e Materiais na Operação dos Equipamentos |  | H | 1 | 0 | 99.64 | 99.64
Composição Auxiliar | 88296 | SINAPI | OPERADOR DE GUINDASTE COM ENCARGOS COMPLEMENTARES | Livro SINAPI: Cálculos e Parâmetros |  | H | 1 | 0 | 42.44 | 42.44
Composição Auxiliar | 93284 | SINAPI | GUINDASTE HIDRÁULICO AUTOPROPELIDO, COM LANÇA TELESCÓPICA 40 M, CAPACIDADE MÁXIMA 60 T, POTÊNCIA 260 KW - JUROS. AF_03/2016 | Depreciação, Juros, Impostos e Seguros, Manutenção e Materiais na Operação dos Equipamentos |  | H | 1 | 0 | 35.12 | 35.12
[5 empty] | MO sem LS => | 32.85 | LS => | 0 | MO com LS => | 32.85
[5 empty] | Valor do BDI => | 94.06 |  |  | Valor com BDI => | 458.36
| Código | Banco | Descrição | Tipo |  | Und | Quant. | Porcent. | Valor Unit | Total
Composição | 93283 | SINAPI | GUINDASTE HIDRÁULICO AUTOPROPELIDO, COM LANÇA TELESCÓPICA 40 M, CAPACIDADE MÁXIMA 60 T, POTÊNCIA 260 KW - DEPRECIAÇÃO. AF_03/2016 | Depreciação, Juros, Impostos e Seguros, Manutenção e Materiais na Operação dos Equipamentos |  | H | 1 |  | 99.64 | 99.64
Insumo | 00044474 | SINAPI | GUINDASTE HIDRAULICO AUTOPROPELIDO, COM LANCA TELESCOPICA 40 M, CAPACIDADE MAXIMA 60 T, POTENCIA 260 KW, TRACAO 6 X 6 | Equipamento para Aquisição Permanente |  | UN | 4e-05 | 0 | 2491030.28 | 99.64
[5 empty] | MO sem LS => | 0 | LS => | 0 | MO com LS => | 0
[5 empty] | Valor do BDI => | 25.72 |  |  | Valor com BDI => | 125.36
| Código | Banco | Descrição | Tipo |  | Und | Quant. | Porcent. | Valor Unit | Total
Composição | 93296 | SINAPI | GUINDASTE HIDRÁULICO AUTOPROPELIDO, COM LANÇA TELESCÓPICA 40 M, CAPACIDADE MÁXIMA 60 T, POTÊNCIA 260 KW - IMPOSTOS E SEGUROS. AF_03/2016 | Depreciação, Juros, Impostos e Seguros, Manutenção e Materiais na Operação dos Equipamentos |  | H | 1 |  | 14.19 | 14.19
Insumo | 00044474 | SINAPI | GUINDASTE HIDRAULICO AUTOPROPELIDO, COM LANCA TELESCOPICA 40 M, CAPACIDADE MAXIMA 60 T, POTENCIA 260 KW, TRACAO 6 X 6 | Equipamento para Aquisição Permanente |  | UN | 5.7e-06 | 0 | 2491030.28 | 14.19
[5 empty] | MO sem LS => | 0 | LS => | 0 | MO com LS => | 0
[5 empty] | Valor do BDI => | 3.66 |  |  | Valor com BDI => | 17.85
| Código | Banco | Descrição | Tipo |  | Und | Quant. | Porcent. | Valor Unit | Total
Composição | 93284 | SINAPI | GUINDASTE HIDRÁULICO AUTOPROPELIDO, COM LANÇA TELESCÓPICA 40 M, CAPACIDADE MÁXIMA 60 T, POTÊNCIA 260 KW - JUROS. AF_03/2016 | Depreciação, Juros, Impostos e Seguros, Manutenção e Materiais na Operação dos Equipamentos |  | H | 1 |  | 35.12 | 35.12
Insumo | 00044474 | SINAPI | GUINDASTE HIDRAULICO AUTOPROPELIDO, COM LANCA TELESCOPICA 40 M, CAPACIDADE MAXIMA 60 T, POTENCIA 260 KW, TRACAO 6 X 6 | Equipamento para Aquisição Permanente |  | UN | 1.41e-05 | 0 | 2491030.28 | 35.12
[5 empty] | MO sem LS => | 0 | LS => | 0 | MO com LS => | 0
[5 empty] | Valor do BDI => | 9.06 |  |  | Valor com BDI => | 44.18
| Código | Banco | Descrição | Tipo |  | Und | Quant. | Porcent. | Valor Unit | Total
Composição | 93285 | SINAPI | GUINDASTE HIDRÁULICO AUTOPROPELIDO, COM LANÇA TELESCÓPICA 40 M, CAPACIDADE MÁXIMA 60 T, POTÊNCIA 260 KW - MANUTENÇÃO. AF_03/2016 | Depreciação, Juros, Impostos e Seguros, Manutenção e Materiais na Operação dos Equipamentos |  | H | 1 |  | 160.17 | 160.17
Insumo | 00044474 | SINAPI | GUINDASTE HIDRAULICO AUTOPROPELIDO, COM LANCA TELESCOPICA 40 M, CAPACIDADE MAXIMA 60 T, POTENCIA 260 KW, TRACAO 6 X 6 | Equipamento para Aquisição Permanente |  | UN | 6.43e-05 | 0 | 2491030.28 | 160.17
[5 empty] | MO sem LS => | 0 | LS => | 0 | MO com LS => | 0
[5 empty] | Valor do BDI => | 41.35 |  |  | Valor com BDI => | 201.52
| Código | Banco | Descrição | Tipo |  | Und | Quant. | Porcent. | Valor Unit | Total
Composição | 93286 | SINAPI | GUINDASTE HIDRÁULICO AUTOPROPELIDO, COM LANÇA TELESCÓPICA 40 M, CAPACIDADE MÁXIMA 60 T, POTÊNCIA 260 KW - MATERIAIS NA OPERAÇÃO. AF_03/2016 | Depreciação, Juros, Impostos e Seguros, Manutenção e Materiais na Operação dos Equipamentos |  | H | 1 |  | 12.74 | 12.74
Insumo | 00002705 | SINAPI | ENERGIA ELETRICA ATE 2000 KWH INDUSTRIAL, SEM DEMANDA | Franquia |  | KWH | 13 | 0 | 0.98 | 12.74
[5 empty] | MO sem LS => | 0 | LS => | 0 | MO com LS => | 0
[5 empty] | Valor do BDI => | 3.28 |  |  | Valor com BDI => | 16.02
| Código | Banco | Descrição | Tipo |  | Und | Quant. | Porcent. | Valor Unit | Total
Composição | 88270 | SINAPI | IMPERMEABILIZADOR COM ENCARGOS COMPLEMENTARES | Livro SINAPI: Cálculos e Parâmetros |  | H | 1 |  | 31.17 | 31.17
Composição Auxiliar | 95338 | SINAPI | CURSO DE CAPACITAÇÃO PARA IMPERMEABILIZADOR (ENCARGOS COMPLEMENTARES) - HORISTA | Livro SINAPI: Cálculos e Parâmetros |  | H | 1 | 0 | 0.42 | 0.42
Insumo | 00037372 | SINAPI | EXAMES - HORISTA (COLETADO CAIXA - ENCARGOS COMPLEMENTARES) | Encargos Complementares |  | H | 1 | 0 | 1.29 | 1.29
Insumo | 00037373 | SINAPI | SEGURO - HORISTA (COLETADO CAIXA - ENCARGOS COMPLEMENTARES) | Encargos Complementares |  | H | 1 | 0 | 0.11 | 0.11
Insumo | 00043465 | SINAPI | FERRAMENTAS - FAMILIA PEDREIRO - HORISTA (ENCARGOS COMPLEMENTARES - COLETADO CAIXA) | Encargos Complementares |  | H | 1 | 0 | 0.57 | 0.57
Insumo | 00043489 | SINAPI | EPI - FAMILIA PEDREIRO - HORISTA (ENCARGOS COMPLEMENTARES - COLETADO CAIXA) | Encargos Complementares |  | H | 1 | 0 | 1.46 | 1.46
Insumo | 00037371 | SINAPI | TRANSPORTE - HORISTA (COLETADO CAIXA - ENCARGOS COMPLEMENTARES) | Encargos Complementares |  | H | 1 | 0 | 1.67 | 1.67
Insumo | 00037370 | SINAPI | ALIMENTACAO - HORISTA (COLETADO CAIXA - ENCARGOS COMPLEMENTARES) | Encargos Complementares |  | H | 1 | 0 | 5.58 | 5.58
Insumo | 00012873 | SINAPI | IMPERMEABILIZADOR (HORISTA) | Mão de Obra |  | H | 1 | 0 | 20.07 | 20.07
[5 empty] | MO sem LS => | 20.49 | LS => | 0 | MO com LS => | 20.49
[5 empty] | Valor do BDI => | 8.04 |  |  | Valor com BDI => | 39.21
| Código | Banco | Descrição | Tipo |  | Und | Quant. | Porcent. | Valor Unit | Total
Composição | 106464 | SINAPI | INSTALAÇÃO DE TELA DE ARAME GALVANIZADA, PARA ALAMBRADO COM TUBOS DE AÇO, QUADRANGULAR / LOSANGULAR, FIO 2,77 MM (12 BWG), MALHA 5 X 5 CM, H = 2 M. AF_12/2025 | Cercas, Protetores e Alambrados |  | m² | 1 |  | 61.76 | 61.76
Composição Auxiliar | 88315 | SINAPI | SERRALHEIRO COM ENCARGOS COMPLEMENTARES | Livro SINAPI: Cálculos e Parâmetros |  | H | 0.3365 | 0 | 35.91 | 12.08
Composição Auxiliar | 88316 | SINAPI | SERVENTE COM ENCARGOS COMPLEMENTARES | Livro SINAPI: Cálculos e Parâmetros |  | H | 0.1682 | 0 | 25.89 | 4.35
Insumo | 00043130 | SINAPI | ARAME GALVANIZADO 12 BWG, D = 2,76 MM (0,048 KG/M) OU 14 BWG, D = 2,11 MM (0,026 KG/M) | Material |  | KG | 0.1435 | 0 | 29 | 4.16
Insumo | 00007158 | SINAPI | TELA DE ARAME GALVANIZADA QUADRANGULAR / LOSANGULAR, FIO 2,77 MM (12 BWG), MALHA 5 X 5 CM, H = 2 M | Material |  | m² | 1.055 | 0 | 39.03 | 41.17
[5 empty] | MO sem LS => | 11.02 | LS => | 0 | MO com LS => | 11.02
[5 empty] | Valor do BDI => | 15.94 |  |  | Valor com BDI => | 77.7
| Código | Banco | Descrição | Tipo |  | Und | Quant. | Porcent. | Valor Unit | Total
Composição | 92261 | SINAPI | INSTALAÇÃO DE TESOURA (INTEIRA OU MEIA), BIAPOIADA, EM MADEIRA NÃO APARELHADA, PARA VÃOS MAIORES OU IGUAIS A 8,0 M E MENORES QUE 10,0 M, INCLUSO IÇAMENTO. AF_10/2025 | Estrutura e Trama para Cobertura |  | UN | 1 |  | 546.52 | 546.52
Composição Auxiliar | 89272 | SINAPI | GUINDASTE HIDRÁULICO AUTOPROPELIDO, COM LANÇA TELESCÓPICA 28,80 M, CAPACIDADE MÁXIMA 30 T, POTÊNCIA 97 KW, TRAÇÃO 4 X 4 - CHP DIURNO. AF_11/2014 | Custos Horários Produtivo e Improdutivo dos Equipamentos |  | CHP | 0.086399 | 0 | 234.7 | 20.27
Composição Auxiliar | 88262 | SINAPI | CARPINTEIRO DE FORMAS COM ENCARGOS COMPLEMENTARES | Livro SINAPI: Cálculos e Parâmetros |  | H | 7.9297 | 0 | 30.66 | 243.12
Composição Auxiliar | 88239 | SINAPI | AJUDANTE DE CARPINTEIRO COM ENCARGOS COMPLEMENTARES | Livro SINAPI: Cálculos e Parâmetros |  | H | 2.9857 | 0 | 26.77 | 79.92
Composição Auxiliar | 89273 | SINAPI | GUINDASTE HIDRÁULICO AUTOPROPELIDO, COM LANÇA TELESCÓPICA 28,80 M, CAPACIDADE MÁXIMA 30 T, POTÊNCIA 97 KW, TRAÇÃO 4 X 4 - CHI DIURNO. AF_11/2014 | Custos Horários Produtivo e Improdutivo dos Equipamentos |  | CHI | 0.17462 | 0 | 119.89 | 20.93
Insumo | 00040552 | SINAPI | PARAFUSO, AUTOATARRAXANTE, CABECA CHATA, FENDA SIMPLES, EM ACO ZINCADO, 1/4" (6,35 MM) X 25 MM | Material |  | CENTO | 0.04 | 0 | 43.29 | 1.73
Insumo | 00005075 | SINAPI | PREGO DE ACO POLIDO COM CABECA 18 X 30 (2 3/4 X 10) | Material |  | KG | 1.125 | 0 | 19.53 | 21.97
Insumo | 00004425 | SINAPI | VIGA NAO APARELHADA *6 X 12* CM, EM MACARANDUBA/MASSARANDUBA, ANGELIM OU EQUIVALENTE DA REGIAO - BRUTA | Material |  | M | 9 | 0 | 17.62 | 158.58
[5 empty] | MO sem LS => | 218.52 | LS => | 0 | MO com LS => | 218.52
[5 empty] | Valor do BDI => | 141.11 |  |  | Valor com BDI => | 687.63
| Código | Banco | Descrição | Tipo |  | Und | Quant. | Porcent. | Valor Unit | Total
Composição | 91955 | SINAPI | INTERRUPTOR PARALELO (1 MÓDULO), 10A/250V, INCLUINDO SUPORTE E PLACA - FORNECIMENTO E INSTALAÇÃO. AF_03/2023 | Instalações Elétricas - Eletrodutos Embutidos, Cabos, Caixas, Tomadas e Interruptores |  | UN | 1 |  | 45.68 | 45.68
Composição Auxiliar | 91946 | SINAPI | SUPORTE PARAFUSADO COM PLACA DE ENCAIXE 4" X 2" MÉDIO (1,30 M DO PISO) PARA PONTO ELÉTRICO - FORNECIMENTO E INSTALAÇÃO. AF_03/2023 | Instalações Elétricas - Eletrodutos Embutidos, Cabos, Caixas, Tomadas e Interruptores |  | UN | 1 | 0 | 13.76 | 13.76
Composição Auxiliar | 91954 | SINAPI | INTERRUPTOR PARALELO (1 MÓDULO), 10A/250V, SEM SUPORTE E SEM PLACA - FORNECIMENTO E INSTALAÇÃO. AF_03/2023 | Instalações Elétricas - Eletrodutos Embutidos, Cabos, Caixas, Tomadas e Interruptores |  | UN | 1 | 0 | 31.92 | 31.92
[5 empty] | MO sem LS => | 21.61 | LS => | 0 | MO com LS => | 21.61
[5 empty] | Valor do BDI => | 11.79 |  |  | Valor com BDI => | 57.47
| Código | Banco | Descrição | Tipo |  | Und | Quant. | Porcent. | Valor Unit | Total
Composição | 91954 | SINAPI | INTERRUPTOR PARALELO (1 MÓDULO), 10A/250V, SEM SUPORTE E SEM PLACA - FORNECIMENTO E INSTALAÇÃO. AF_03/2023 | Instalações Elétricas - Eletrodutos Embutidos, Cabos, Caixas, Tomadas e Interruptores |  | UN | 1 |  | 31.92 | 31.92
Composição Auxiliar | 88247 | SINAPI | AUXILIAR DE ELETRICISTA COM ENCARGOS COMPLEMENTARES | Livro SINAPI: Cálculos e Parâmetros |  | H | 0.317 | 0 | 27.63 | 8.75
Composição Auxiliar | 88264 | SINAPI | ELETRICISTA COM ENCARGOS COMPLEMENTARES | Livro SINAPI: Cálculos e Parâmetros |  | H | 0.317 | 0 | 42.69 | 13.53
Insumo | 00038113 | SINAPI | INTERRUPTOR PARALELO 10A, 250V (APENAS MODULO) | Material |  | UN | 1 | 0 | 9.64 | 9.64
[5 empty] | MO sem LS => | 15.4 | LS => | 0 | MO com LS => | 15.4
[5 empty] | Valor do BDI => | 8.24 |  |  | Valor com BDI => | 40.16
| Código | Banco | Descrição | Tipo |  | Und | Quant. | Porcent. | Valor Unit | Total
Composição | 100308 | SINAPI | MECÂNICO DE REFRIGERAÇÃO COM ENCARGOS COMPLEMENTARES | Livro SINAPI: Cálculos e Parâmetros |  | H | 1 |  | 35.28 | 35.28
Composição Auxiliar | 100298 | SINAPI | CURSO DE CAPACITAÇÃO PARA MECÂNICO DE REFRIGERAÇÃO (ENCARGOS COMPLEMENTARES) - HORISTA | Livro SINAPI: Cálculos e Parâmetros |  | H | 1 | 0 | 0.65 | 0.65
Insumo | 00037371 | SINAPI | TRANSPORTE - HORISTA (COLETADO CAIXA - ENCARGOS COMPLEMENTARES) | Encargos Complementares |  | H | 1 | 0 | 1.67 | 1.67
Insumo | 00034794 | SINAPI | MECANICO DE REFRIGERACAO (HORISTA) | Mão de Obra |  | H | 1 | 0 | 23.78 | 23.78
Insumo | 00043484 | SINAPI | EPI - FAMILIA ELETRICISTA - HORISTA (ENCARGOS COMPLEMENTARES - COLETADO CAIXA) | Encargos Complementares |  | H | 1 | 0 | 1.37 | 1.37
Insumo | 00037373 | SINAPI | SEGURO - HORISTA (COLETADO CAIXA - ENCARGOS COMPLEMENTARES) | Encargos Complementares |  | H | 1 | 0 | 0.11 | 0.11
Insumo | 00037372 | SINAPI | EXAMES - HORISTA (COLETADO CAIXA - ENCARGOS COMPLEMENTARES) | Encargos Complementares |  | H | 1 | 0 | 1.29 | 1.29
Insumo | 00037370 | SINAPI | ALIMENTACAO - HORISTA (COLETADO CAIXA - ENCARGOS COMPLEMENTARES) | Encargos Complementares |  | H | 1 | 0 | 5.58 | 5.58
Insumo | 00043460 | SINAPI | FERRAMENTAS - FAMILIA ELETRICISTA - HORISTA (ENCARGOS COMPLEMENTARES - COLETADO CAIXA) | Encargos Complementares |  | H | 1 | 0 | 0.83 | 0.83
[5 empty] | MO sem LS => | 24.43 | LS => | 0 | MO com LS => | 24.43
[5 empty] | Valor do BDI => | 9.1 |  |  | Valor com BDI => | 44.38
| Código | Banco | Descrição | Tipo |  | Und | Quant. | Porcent. | Valor Unit | Total
Composição | 88392 | SINAPI | MISTURADOR DE ARGAMASSA, EIXO HORIZONTAL, CAPACIDADE DE MISTURA 300 KG, MOTOR ELÉTRICO POTÊNCIA 5 CV - CHI DIURNO. AF_05/2023 | Custos Horários Produtivo e Improdutivo dos Equipamentos |  | CHI | 1 |  | 1.08 | 1.08
Composição Auxiliar | 88389 | SINAPI | MISTURADOR DE ARGAMASSA, EIXO HORIZONTAL, CAPACIDADE DE MISTURA 300 KG, MOTOR ELÉTRICO POTÊNCIA 5 CV - JUROS. AF_05/2023 | Depreciação, Juros, Impostos e Seguros, Manutenção e Materiais na Operação dos Equipamentos |  | H | 1 | 0 | 0.2 | 0.2
Composição Auxiliar | 88387 | SINAPI | MISTURADOR DE ARGAMASSA, EIXO HORIZONTAL, CAPACIDADE DE MISTURA 300 KG, MOTOR ELÉTRICO POTÊNCIA 5 CV - DEPRECIAÇÃO. AF_05/2023 | Depreciação, Juros, Impostos e Seguros, Manutenção e Materiais na Operação dos Equipamentos |  | H | 1 | 0 | 0.88 | 0.88
[5 empty] | MO sem LS => | 0 | LS => | 0 | MO com LS => | 0
[5 empty] | Valor do BDI => | 0.27 |  |  | Valor com BDI => | 1.35
| Código | Banco | Descrição | Tipo |  | Und | Quant. | Porcent. | Valor Unit | Total
Composição | 88386 | SINAPI | MISTURADOR DE ARGAMASSA, EIXO HORIZONTAL, CAPACIDADE DE MISTURA 300 KG, MOTOR ELÉTRICO POTÊNCIA 5 CV - CHP DIURNO. AF_05/2023 | Custos Horários Produtivo e Improdutivo dos Equipamentos |  | CHP | 1 |  | 5.1 | 5.1
Composição Auxiliar | 88387 | SINAPI | MISTURADOR DE ARGAMASSA, EIXO HORIZONTAL, CAPACIDADE DE MISTURA 300 KG, MOTOR ELÉTRICO POTÊNCIA 5 CV - DEPRECIAÇÃO. AF_05/2023 | Depreciação, Juros, Impostos e Seguros, Manutenção e Materiais na Operação dos Equipamentos |  | H | 1 | 0 | 0.88 | 0.88
Composição Auxiliar | 88391 | SINAPI | MISTURADOR DE ARGAMASSA, EIXO HORIZONTAL, CAPACIDADE DE MISTURA 300 KG, MOTOR ELÉTRICO POTÊNCIA 5 CV - MATERIAIS NA OPERAÇÃO. AF_05/2023 | Depreciação, Juros, Impostos e Seguros, Manutenção e Materiais na Operação dos Equipamentos |  | H | 1 | 0 | 3.06 | 3.06
Composição Auxiliar | 88390 | SINAPI | MISTURADOR DE ARGAMASSA, EIXO HORIZONTAL, CAPACIDADE DE MISTURA 300 KG, MOTOR ELÉTRICO POTÊNCIA 5 CV - MANUTENÇÃO. AF_05/2023 | Depreciação, Juros, Impostos e Seguros, Manutenção e Materiais na Operação dos Equipamentos |  | H | 1 | 0 | 0.96 | 0.96
Composição Auxiliar | 88389 | SINAPI | MISTURADOR DE ARGAMASSA, EIXO HORIZONTAL, CAPACIDADE DE MISTURA 300 KG, MOTOR ELÉTRICO POTÊNCIA 5 CV - JUROS. AF_05/2023 | Depreciação, Juros, Impostos e Seguros, Manutenção e Materiais na Operação dos Equipamentos |  | H | 1 | 0 | 0.2 | 0.2
[5 empty] | MO sem LS => | 0 | LS => | 0 | MO com LS => | 0
[5 empty] | Valor do BDI => | 1.31 |  |  | Valor com BDI => | 6.41
| Código | Banco | Descrição | Tipo |  | Und | Quant. | Porcent. | Valor Unit | Total
Composição | 88387 | SINAPI | MISTURADOR DE ARGAMASSA, EIXO HORIZONTAL, CAPACIDADE DE MISTURA 300 KG, MOTOR ELÉTRICO POTÊNCIA 5 CV - DEPRECIAÇÃO. AF_05/2023 | Depreciação, Juros, Impostos e Seguros, Manutenção e Materiais na Operação dos Equipamentos |  | H | 1 |  | 0.88 | 0.88
Insumo | 00037544 | SINAPI | MISTURADOR DE ARGAMASSA, EIXO HORIZONTAL, CAPACIDADE DE MISTURA 300 KG, MOTOR ELETRICO TRIFASICO 220/380 V, POTENCIA 5 CV | Equipamento para Aquisição Permanente |  | UN | 6.4e-05 | 0 | 13751.46 | 0.88
[5 empty] | MO sem LS => | 0 | LS => | 0 | MO com LS => | 0
[5 empty] | Valor do BDI => | 0.22 |  |  | Valor com BDI => | 1.1
| Código | Banco | Descrição | Tipo |  | Und | Quant. | Porcent. | Valor Unit | Total
Composição | 88389 | SINAPI | MISTURADOR DE ARGAMASSA, EIXO HORIZONTAL, CAPACIDADE DE MISTURA 300 KG, MOTOR ELÉTRICO POTÊNCIA 5 CV - JUROS. AF_05/2023 | Depreciação, Juros, Impostos e Seguros, Manutenção e Materiais na Operação dos Equipamentos |  | H | 1 |  | 0.2 | 0.2
Insumo | 00037544 | SINAPI | MISTURADOR DE ARGAMASSA, EIXO HORIZONTAL, CAPACIDADE DE MISTURA 300 KG, MOTOR ELETRICO TRIFASICO 220/380 V, POTENCIA 5 CV | Equipamento para Aquisição Permanente |  | UN | 1.48e-05 | 0 | 13751.46 | 0.2
[5 empty] | MO sem LS => | 0 | LS => | 0 | MO com LS => | 0
[5 empty] | Valor do BDI => | 0.05 |  |  | Valor com BDI => | 0.25
| Código | Banco | Descrição | Tipo |  | Und | Quant. | Porcent. | Valor Unit | Total
Composição | 88390 | SINAPI | MISTURADOR DE ARGAMASSA, EIXO HORIZONTAL, CAPACIDADE DE MISTURA 300 KG, MOTOR ELÉTRICO POTÊNCIA 5 CV - MANUTENÇÃO. AF_05/2023 | Depreciação, Juros, Impostos e Seguros, Manutenção e Materiais na Operação dos Equipamentos |  | H | 1 |  | 0.96 | 0.96
Insumo | 00037544 | SINAPI | MISTURADOR DE ARGAMASSA, EIXO HORIZONTAL, CAPACIDADE DE MISTURA 300 KG, MOTOR ELETRICO TRIFASICO 220/380 V, POTENCIA 5 CV | Equipamento para Aquisição Permanente |  | UN | 7e-05 | 0 | 13751.46 | 0.96
[5 empty] | MO sem LS => | 0 | LS => | 0 | MO com LS => | 0
[5 empty] | Valor do BDI => | 0.24 |  |  | Valor com BDI => | 1.2
| Código | Banco | Descrição | Tipo |  | Und | Quant. | Porcent. | Valor Unit | Total
Composição | 88391 | SINAPI | MISTURADOR DE ARGAMASSA, EIXO HORIZONTAL, CAPACIDADE DE MISTURA 300 KG, MOTOR ELÉTRICO POTÊNCIA 5 CV - MATERIAIS NA OPERAÇÃO. AF_05/2023 | Depreciação, Juros, Impostos e Seguros, Manutenção e Materiais na Operação dos Equipamentos |  | H | 1 |  | 3.06 | 3.06
Insumo | 00002705 | SINAPI | ENERGIA ELETRICA ATE 2000 KWH INDUSTRIAL, SEM DEMANDA | Franquia |  | KWH | 3.13 | 0 | 0.98 | 3.06
[5 empty] | MO sem LS => | 0 | LS => | 0 | MO com LS => | 0
[5 empty] | Valor do BDI => | 0.79 |  |  | Valor com BDI => | 3.85
| Código | Banco | Descrição | Tipo |  | Und | Quant. | Valor Unit | Total
Composição | ED-50380 | SETOP | MONTADOR COM ENCARGOS COMPLEMENTARES | ED- |  | hora | 1 | 27.31 | 27.31
B | Código | Banco | Mão de Obra | Quantidade | Custo Horário |  |  |  | Custo Horário Total
Insumo | MOED-20149 | SETOP | MONTADOR (MODALIDADE: HORISTA¦ENCARGOS SOCIAIS: INCLUSO) | 1 |  |  |  | 21,15 | 21,15
[5 empty] | Adicional de Mão de obra (%) |  |  |  | 0
[5 empty] | Custo horário total de mão de obra |  |  |  | 21.1548
[5 empty] | Custo Horário da Execução (A) + (B) + (C) |  |  |  | 21.1548
[5 empty] | (D) Produção de Equipe |  |  |  | 1
[5 empty] | (E) Custo Unitário da Execução [(A) + (B) + (C)] / (D) |  |  |  | 21.1548
[5 empty] | Custo do FIC |  |  |  | 0
F | Código | Banco | Materiais | Quantidade | Unidade | Preço Unitário |  |  | Custo Horário
Insumo | MATED-13096 | SETOP | CESTA BÁSICA/ALIMENTAÇÃO - HORISTA (ENCARGOS COMPLEMENTARES) | 1 | hora | 2,41 |  |  | 2,41
Insumo | MATED-13098 | SETOP | SEGURO - HORISTA (ENCARGOS COMPLEMENTARES) | 1 | hora | 0,11 |  |  | 0,11
Insumo | MATED-13097 | SETOP | TRANSPORTE - HORISTA (ENCARGOS COMPLEMENTARES) | 1 | hora | 0,90 |  |  | 0,90
Insumo | MATED-13099 | SETOP | EXAMES - HORISTA (ENCARGOS COMPLEMENTARES) | 1 | hora | 1,57 |  |  | 1,57
[5 empty] | (F)Total: |  |  |  | 4.99
G | Código | Banco | Serviços | Quantidade | Unidade | Preço Unitário |  |  | Custo Horário
Composição | ED-5233 | SETOP | CURSO DE CAPACITAÇÃO PARA MONTADOR DE ESTRUTURA METÁLICA (ENCARGOS COMPLEMENTARES) HORISTA | 1 | hora | 0,24 |  |  | 0,24
Composição | ED-14673 | SETOP | EPI PARA MONTADOR HORISTA (ENCARGOS COMPLEMENTARES) | 1 | hora | 0,90 |  |  | 0,90
Composição | ED-14709 | SETOP | FERRAMENTAS PARA MONTADOR HORISTA (ENCARGOS COMPLEMENTARES) | 1 | hora | 0,03 |  |  | 0,03
[5 empty] | (G)Total: |  |  |  | 1.17
|  |  |  | MO sem LS => | 21.39 | LS => | 0 | MO com LS => | 21.39
|  |  |  | Valor do BDI => | 7.05 |  |  | Valor com BDI => | 34.36
| Código | Banco | Descrição | Tipo |  | Und | Quant. | Porcent. | Valor Unit | Total
Composição | 88278 | SINAPI | MONTADOR DE ESTRUTURAS METÁLICAS COM ENCARGOS COMPLEMENTARES | Livro SINAPI: Cálculos e Parâmetros |  | H | 1 |  | 30.26 | 30.26
Composição Auxiliar | 95344 | SINAPI | CURSO DE CAPACITAÇÃO PARA MONTADOR DE ESTRUTURA METÁLICA (ENCARGOS COMPLEMENTARES) - HORISTA | Livro SINAPI: Cálculos e Parâmetros |  | H | 1 | 0 | 0.23 | 0.23
Insumo | 00043464 | SINAPI | FERRAMENTAS - FAMILIA OPERADOR ESCAVADEIRA - HORISTA (ENCARGOS COMPLEMENTARES - COLETADO CAIXA) | Encargos Complementares |  | H | 1 | 0 | 0.02 | 0.02
Insumo | 00037373 | SINAPI | SEGURO - HORISTA (COLETADO CAIXA - ENCARGOS COMPLEMENTARES) | Encargos Complementares |  | H | 1 | 0 | 0.11 | 0.11
Insumo | 00037370 | SINAPI | ALIMENTACAO - HORISTA (COLETADO CAIXA - ENCARGOS COMPLEMENTARES) | Encargos Complementares |  | H | 1 | 0 | 5.58 | 5.58
Insumo | 00044497 | SINAPI | MONTADOR DE ESTRUTURAS METALICAS HORISTA | Mão de Obra |  | H | 1 | 0 | 20.44 | 20.44
Insumo | 00037372 | SINAPI | EXAMES - HORISTA (COLETADO CAIXA - ENCARGOS COMPLEMENTARES) | Encargos Complementares |  | H | 1 | 0 | 1.29 | 1.29
Insumo | 00037371 | SINAPI | TRANSPORTE - HORISTA (COLETADO CAIXA - ENCARGOS COMPLEMENTARES) | Encargos Complementares |  | H | 1 | 0 | 1.67 | 1.67
Insumo | 00043488 | SINAPI | EPI - FAMILIA OPERADOR ESCAVADEIRA - HORISTA (ENCARGOS COMPLEMENTARES - COLETADO CAIXA) | Encargos Complementares |  | H | 1 | 0 | 0.92 | 0.92
[5 empty] | MO sem LS => | 20.67 | LS => | 0 | MO com LS => | 20.67
[5 empty] | Valor do BDI => | 7.81 |  |  | Valor com BDI => | 38.07
| Código | Banco | Descrição | Tipo |  | Und | Quant. | Porcent. | Valor Unit | Total
Composição | 88281 | SINAPI | MOTORISTA DE BASCULANTE COM ENCARGOS COMPLEMENTARES | Livro SINAPI: Cálculos e Parâmetros |  | H | 1 |  | 38.29 | 38.29
Composição Auxiliar | 95346 | SINAPI | CURSO DE CAPACITAÇÃO PARA MOTORISTA DE BASCULANTE (ENCARGOS COMPLEMENTARES) - HORISTA | Livro SINAPI: Cálculos e Parâmetros |  | H | 1 | 0 | 0.14 | 0.14
Insumo | 00043464 | SINAPI | FERRAMENTAS - FAMILIA OPERADOR ESCAVADEIRA - HORISTA (ENCARGOS COMPLEMENTARES - COLETADO CAIXA) | Encargos Complementares |  | H | 1 | 0 | 0.02 | 0.02
Insumo | 00037370 | SINAPI | ALIMENTACAO - HORISTA (COLETADO CAIXA - ENCARGOS COMPLEMENTARES) | Encargos Complementares |  | H | 1 | 0 | 5.58 | 5.58
Insumo | 00037373 | SINAPI | SEGURO - HORISTA (COLETADO CAIXA - ENCARGOS COMPLEMENTARES) | Encargos Complementares |  | H | 1 | 0 | 0.11 | 0.11
Insumo | 00037371 | SINAPI | TRANSPORTE - HORISTA (COLETADO CAIXA - ENCARGOS COMPLEMENTARES) | Encargos Complementares |  | H | 1 | 0 | 1.67 | 1.67
Insumo | 00037372 | SINAPI | EXAMES - HORISTA (COLETADO CAIXA - ENCARGOS COMPLEMENTARES) | Encargos Complementares |  | H | 1 | 0 | 1.29 | 1.29
Insumo | 00020020 | SINAPI | MOTORISTA DE CAMINHAO-BASCULANTE (HORISTA) | Mão de Obra |  | H | 1 | 0 | 28.56 | 28.56
Insumo | 00043488 | SINAPI | EPI - FAMILIA OPERADOR ESCAVADEIRA - HORISTA (ENCARGOS COMPLEMENTARES - COLETADO CAIXA) | Encargos Complementares |  | H | 1 | 0 | 0.92 | 0.92
[5 empty] | MO sem LS => | 28.7 | LS => | 0 | MO com LS => | 28.7
[5 empty] | Valor do BDI => | 9.88 |  |  | Valor com BDI => | 48.17
| Código | Banco | Descrição | Tipo |  | Und | Quant. | Porcent. | Valor Unit | Total
Composição | 102863 | SINAPI | MÁQUINA FORMER DOBRAS DIVERSAS: 220V/380V TRIFÁSICO OU MONOFÁSICO, CAPACIDADE 0,5-1,27MM, MOTOR 2CV - CHI DIURNO. AF_05/2023 | Custos Horários Produtivo e Improdutivo dos Equipamentos |  | CHI | 1 |  | 0 | 0
Composição Auxiliar | 102859 | SINAPI | MÁQUINA FORMER DOBRAS DIVERSAS: 220V/380V TRIFÁSICO OU MONOFÁSICO, CAPACIDADE 0,5-1,27MM, MOTOR 2CV - JUROS. AF_05/2023 | Depreciação, Juros, Impostos e Seguros, Manutenção e Materiais na Operação dos Equipamentos |  | H | 1 | 0 | 0 | 0
Composição Auxiliar | 102858 | SINAPI | MÁQUINA FORMER DOBRAS DIVERSAS: 220V/380V TRIFÁSICO OU MONOFÁSICO, CAPACIDADE 0,5-1,27MM, MOTOR 2CV - DEPRECIAÇÃO. AF_05/2023 | Depreciação, Juros, Impostos e Seguros, Manutenção e Materiais na Operação dos Equipamentos |  | H | 1 | 0 | 0 | 0
[5 empty] | MO sem LS => | 0 | LS => | 0 | MO com LS => | 0
[5 empty] | Valor do BDI => | 0 |  |  | Valor com BDI => | 0
| Código | Banco | Descrição | Tipo |  | Und | Quant. | Porcent. | Valor Unit | Total
Composição | 102862 | SINAPI | MÁQUINA FORMER DOBRAS DIVERSAS: 220V/380V TRIFÁSICO OU MONOFÁSICO, CAPACIDADE 0,5-1,27MM, MOTOR 2CV - CHP DIURNO. AF_05/2023 | Custos Horários Produtivo e Improdutivo dos Equipamentos |  | CHP | 1 |  | 1.22 | 1.22
Composição Auxiliar | 102861 | SINAPI | MÁQUINA FORMER DOBRAS DIVERSAS: 220V/380V TRIFÁSICO OU MONOFÁSICO, CAPACIDADE 0,5-1,27MM, MOTOR 2CV - MATERIAIS NA OPERAÇÃO. AF_05/2023 | Depreciação, Juros, Impostos e Seguros, Manutenção e Materiais na Operação dos Equipamentos |  | H | 1 | 0 | 1.22 | 1.22
Composição Auxiliar | 102859 | SINAPI | MÁQUINA FORMER DOBRAS DIVERSAS: 220V/380V TRIFÁSICO OU MONOFÁSICO, CAPACIDADE 0,5-1,27MM, MOTOR 2CV - JUROS. AF_05/2023 | Depreciação, Juros, Impostos e Seguros, Manutenção e Materiais na Operação dos Equipamentos |  | H | 1 | 0 | 0 | 0
Composição Auxiliar | 102860 | SINAPI | MÁQUINA FORMER DOBRAS DIVERSAS: 220V/380V TRIFÁSICO OU MONOFÁSICO, CAPACIDADE 0,5-1,27MM, MOTOR 2CV - MANUTENÇÃO. AF_05/2023 | Depreciação, Juros, Impostos e Seguros, Manutenção e Materiais na Operação dos Equipamentos |  | H | 1 | 0 | 0 | 0
Composição Auxiliar | 102858 | SINAPI | MÁQUINA FORMER DOBRAS DIVERSAS: 220V/380V TRIFÁSICO OU MONOFÁSICO, CAPACIDADE 0,5-1,27MM, MOTOR 2CV - DEPRECIAÇÃO. AF_05/2023 | Depreciação, Juros, Impostos e Seguros, Manutenção e Materiais na Operação dos Equipamentos |  | H | 1 | 0 | 0 | 0
[5 empty] | MO sem LS => | 0 | LS => | 0 | MO com LS => | 0
[5 empty] | Valor do BDI => | 0.31 |  |  | Valor com BDI => | 1.53
| Código | Banco | Descrição | Tipo |  | Und | Quant. | Porcent. | Valor Unit | Total
Composição | 102858 | SINAPI | MÁQUINA FORMER DOBRAS DIVERSAS: 220V/380V TRIFÁSICO OU MONOFÁSICO, CAPACIDADE 0,5-1,27MM, MOTOR 2CV - DEPRECIAÇÃO. AF_05/2023 | Depreciação, Juros, Impostos e Seguros, Manutenção e Materiais na Operação dos Equipamentos |  | H | 1 |  | 0 | 0
Insumo | 00044236 | SINAPI | MAQUINA FORMER DOBRAS DIVERSAS: 220V/380V TRIFASICO OU MONOFASICO, CAPACIDADE 0,5-1,27MM, MOTOR COM POTENCIA DE 2CV | Material |  | UN | 3.2e-05 | 0 | 0 | 0
[5 empty] | MO sem LS => | 0 | LS => | 0 | MO com LS => | 0
[5 empty] | Valor do BDI => | 0 |  |  | Valor com BDI => | 0
| Código | Banco | Descrição | Tipo |  | Und | Quant. | Porcent. | Valor Unit | Total
Composição | 102859 | SINAPI | MÁQUINA FORMER DOBRAS DIVERSAS: 220V/380V TRIFÁSICO OU MONOFÁSICO, CAPACIDADE 0,5-1,27MM, MOTOR 2CV - JUROS. AF_05/2023 | Depreciação, Juros, Impostos e Seguros, Manutenção e Materiais na Operação dos Equipamentos |  | H | 1 |  | 0 | 0
Insumo | 00044236 | SINAPI | MAQUINA FORMER DOBRAS DIVERSAS: 220V/380V TRIFASICO OU MONOFASICO, CAPACIDADE 0,5-1,27MM, MOTOR COM POTENCIA DE 2CV | Material |  | UN | 1.36e-05 | 0 | 0 | 0
[5 empty] | MO sem LS => | 0 | LS => | 0 | MO com LS => | 0
[5 empty] | Valor do BDI => | 0 |  |  | Valor com BDI => | 0
| Código | Banco | Descrição | Tipo |  | Und | Quant. | Porcent. | Valor Unit | Total
Composição | 102860 | SINAPI | MÁQUINA FORMER DOBRAS DIVERSAS: 220V/380V TRIFÁSICO OU MONOFÁSICO, CAPACIDADE 0,5-1,27MM, MOTOR 2CV - MANUTENÇÃO. AF_05/2023 | Depreciação, Juros, Impostos e Seguros, Manutenção e Materiais na Operação dos Equipamentos |  | H | 1 |  | 0 | 0
Insumo | 00044236 | SINAPI | MAQUINA FORMER DOBRAS DIVERSAS: 220V/380V TRIFASICO OU MONOFASICO, CAPACIDADE 0,5-1,27MM, MOTOR COM POTENCIA DE 2CV | Material |  | UN | 3.5e-05 | 0 | 0 | 0
[5 empty] | MO sem LS => | 0 | LS => | 0 | MO com LS => | 0
[5 empty] | Valor do BDI => | 0 |  |  | Valor com BDI => | 0
| Código | Banco | Descrição | Tipo |  | Und | Quant. | Porcent. | Valor Unit | Total
Composição | 102861 | SINAPI | MÁQUINA FORMER DOBRAS DIVERSAS: 220V/380V TRIFÁSICO OU MONOFÁSICO, CAPACIDADE 0,5-1,27MM, MOTOR 2CV - MATERIAIS NA OPERAÇÃO. AF_05/2023 | Depreciação, Juros, Impostos e Seguros, Manutenção e Materiais na Operação dos Equipamentos |  | H | 1 |  | 1.22 | 1.22
Insumo | 00002705 | SINAPI | ENERGIA ELETRICA ATE 2000 KWH INDUSTRIAL, SEM DEMANDA | Franquia |  | KWH | 1.25 | 0 | 0.98 | 1.22
[5 empty] | MO sem LS => | 0 | LS => | 0 | MO com LS => | 0
[5 empty] | Valor do BDI => | 0.31 |  |  | Valor com BDI => | 1.53
| Código | Banco | Descrição | Tipo |  | Und | Quant. | Porcent. | Valor Unit | Total
Composição | 88377 | SINAPI | OPERADOR DE BETONEIRA ESTACIONÁRIA/MISTURADOR COM ENCARGOS COMPLEMENTARES | Livro SINAPI: Cálculos e Parâmetros |  | H | 1 |  | 31.88 | 31.88
Composição Auxiliar | 95389 | SINAPI | CURSO DE CAPACITAÇÃO PARA OPERADOR DE BETONEIRA ESTACIONÁRIA/MISTURADOR (ENCARGOS COMPLEMENTARES) - HORISTA | Livro SINAPI: Cálculos e Parâmetros |  | H | 1 | 0 | 0.18 | 0.18
Insumo | 00037371 | SINAPI | TRANSPORTE - HORISTA (COLETADO CAIXA - ENCARGOS COMPLEMENTARES) | Encargos Complementares |  | H | 1 | 0 | 1.67 | 1.67
Insumo | 00043488 | SINAPI | EPI - FAMILIA OPERADOR ESCAVADEIRA - HORISTA (ENCARGOS COMPLEMENTARES - COLETADO CAIXA) | Encargos Complementares |  | H | 1 | 0 | 0.92 | 0.92
Insumo | 00037666 | SINAPI | OPERADOR DE BETONEIRA ESTACIONARIA / MISTURADOR (HORISTA) | Mão de Obra |  | H | 1 | 0 | 22.11 | 22.11
Insumo | 00037370 | SINAPI | ALIMENTACAO - HORISTA (COLETADO CAIXA - ENCARGOS COMPLEMENTARES) | Encargos Complementares |  | H | 1 | 0 | 5.58 | 5.58
Insumo | 00037372 | SINAPI | EXAMES - HORISTA (COLETADO CAIXA - ENCARGOS COMPLEMENTARES) | Encargos Complementares |  | H | 1 | 0 | 1.29 | 1.29
Insumo | 00043464 | SINAPI | FERRAMENTAS - FAMILIA OPERADOR ESCAVADEIRA - HORISTA (ENCARGOS COMPLEMENTARES - COLETADO CAIXA) | Encargos Complementares |  | H | 1 | 0 | 0.02 | 0.02
Insumo | 00037373 | SINAPI | SEGURO - HORISTA (COLETADO CAIXA - ENCARGOS COMPLEMENTARES) | Encargos Complementares |  | H | 1 | 0 | 0.11 | 0.11
[5 empty] | MO sem LS => | 22.29 | LS => | 0 | MO com LS => | 22.29
[5 empty] | Valor do BDI => | 8.23 |  |  | Valor com BDI => | 40.11
| Código | Banco | Descrição | Tipo |  | Und | Quant. | Porcent. | Valor Unit | Total
Composição | 88292 | SINAPI | OPERADOR DE COMPRESSOR OU COMPRESSORISTA COM ENCARGOS COMPLEMENTARES | Livro SINAPI: Cálculos e Parâmetros |  | H | 1 |  | 32.26 | 32.26
Composição Auxiliar | 95355 | SINAPI | CURSO DE CAPACITAÇÃO PARA OPERADOR DE COMPRESSOR OU COMPRESSORISTA (ENCARGOS COMPLEMENTARES) - HORISTA | Livro SINAPI: Cálculos e Parâmetros |  | H | 1 | 0 | 0.18 | 0.18
Insumo | 00004250 | SINAPI | OPERADOR DE COMPRESSOR DE AR OU COMPRESSORISTA (HORISTA) | Mão de Obra |  | H | 1 | 0 | 22.49 | 22.49
Insumo | 00037370 | SINAPI | ALIMENTACAO - HORISTA (COLETADO CAIXA - ENCARGOS COMPLEMENTARES) | Encargos Complementares |  | H | 1 | 0 | 5.58 | 5.58
Insumo | 00043464 | SINAPI | FERRAMENTAS - FAMILIA OPERADOR ESCAVADEIRA - HORISTA (ENCARGOS COMPLEMENTARES - COLETADO CAIXA) | Encargos Complementares |  | H | 1 | 0 | 0.02 | 0.02
Insumo | 00043488 | SINAPI | EPI - FAMILIA OPERADOR ESCAVADEIRA - HORISTA (ENCARGOS COMPLEMENTARES - COLETADO CAIXA) | Encargos Complementares |  | H | 1 | 0 | 0.92 | 0.92
Insumo | 00037372 | SINAPI | EXAMES - HORISTA (COLETADO CAIXA - ENCARGOS COMPLEMENTARES) | Encargos Complementares |  | H | 1 | 0 | 1.29 | 1.29
Insumo | 00037373 | SINAPI | SEGURO - HORISTA (COLETADO CAIXA - ENCARGOS COMPLEMENTARES) | Encargos Complementares |  | H | 1 | 0 | 0.11 | 0.11
Insumo | 00037371 | SINAPI | TRANSPORTE - HORISTA (COLETADO CAIXA - ENCARGOS COMPLEMENTARES) | Encargos Complementares |  | H | 1 | 0 | 1.67 | 1.67
[5 empty] | MO sem LS => | 22.67 | LS => | 0 | MO com LS => | 22.67
[5 empty] | Valor do BDI => | 8.32 |  |  | Valor com BDI => | 40.58
| Código | Banco | Descrição | Tipo |  | Und | Quant. | Porcent. | Valor Unit | Total
Composição | 88295 | SINAPI | OPERADOR DE GUINCHO COM ENCARGOS COMPLEMENTARES | Livro SINAPI: Cálculos e Parâmetros |  | H | 1 |  | 41.59 | 41.59
Composição Auxiliar | 95358 | SINAPI | CURSO DE CAPACITAÇÃO PARA OPERADOR DE GUINCHO (ENCARGOS COMPLEMENTARES) - HORISTA | Livro SINAPI: Cálculos e Parâmetros |  | H | 1 | 0 | 0.51 | 0.51
Insumo | 00043464 | SINAPI | FERRAMENTAS - FAMILIA OPERADOR ESCAVADEIRA - HORISTA (ENCARGOS COMPLEMENTARES - COLETADO CAIXA) | Encargos Complementares |  | H | 1 | 0 | 0.02 | 0.02
Insumo | 00037370 | SINAPI | ALIMENTACAO - HORISTA (COLETADO CAIXA - ENCARGOS COMPLEMENTARES) | Encargos Complementares |  | H | 1 | 0 | 5.58 | 5.58
Insumo | 00004253 | SINAPI | OPERADOR DE GUINCHO OU GUINCHEIRO (HORISTA) | Mão de Obra |  | H | 1 | 0 | 31.49 | 31.49
Insumo | 00037371 | SINAPI | TRANSPORTE - HORISTA (COLETADO CAIXA - ENCARGOS COMPLEMENTARES) | Encargos Complementares |  | H | 1 | 0 | 1.67 | 1.67
Insumo | 00043488 | SINAPI | EPI - FAMILIA OPERADOR ESCAVADEIRA - HORISTA (ENCARGOS COMPLEMENTARES - COLETADO CAIXA) | Encargos Complementares |  | H | 1 | 0 | 0.92 | 0.92
Insumo | 00037373 | SINAPI | SEGURO - HORISTA (COLETADO CAIXA - ENCARGOS COMPLEMENTARES) | Encargos Complementares |  | H | 1 | 0 | 0.11 | 0.11
Insumo | 00037372 | SINAPI | EXAMES - HORISTA (COLETADO CAIXA - ENCARGOS COMPLEMENTARES) | Encargos Complementares |  | H | 1 | 0 | 1.29 | 1.29
[5 empty] | MO sem LS => | 32 | LS => | 0 | MO com LS => | 32
[5 empty] | Valor do BDI => | 10.73 |  |  | Valor com BDI => | 52.32
| Código | Banco | Descrição | Tipo |  | Und | Quant. | Porcent. | Valor Unit | Total
Composição | 88296 | SINAPI | OPERADOR DE GUINDASTE COM ENCARGOS COMPLEMENTARES | Livro SINAPI: Cálculos e Parâmetros |  | H | 1 |  | 42.44 | 42.44
Composição Auxiliar | 95359 | SINAPI | CURSO DE CAPACITAÇÃO PARA OPERADOR DE GUINDASTE (ENCARGOS COMPLEMENTARES) - HORISTA | Livro SINAPI: Cálculos e Parâmetros |  | H | 1 | 0 | 0.52 | 0.52
Insumo | 00037370 | SINAPI | ALIMENTACAO - HORISTA (COLETADO CAIXA - ENCARGOS COMPLEMENTARES) | Encargos Complementares |  | H | 1 | 0 | 5.58 | 5.58
Insumo | 00043488 | SINAPI | EPI - FAMILIA OPERADOR ESCAVADEIRA - HORISTA (ENCARGOS COMPLEMENTARES - COLETADO CAIXA) | Encargos Complementares |  | H | 1 | 0 | 0.92 | 0.92
Insumo | 00004254 | SINAPI | OPERADOR DE GUINDASTE (HORISTA) | Mão de Obra |  | H | 1 | 0 | 32.33 | 32.33
Insumo | 00043464 | SINAPI | FERRAMENTAS - FAMILIA OPERADOR ESCAVADEIRA - HORISTA (ENCARGOS COMPLEMENTARES - COLETADO CAIXA) | Encargos Complementares |  | H | 1 | 0 | 0.02 | 0.02
Insumo | 00037373 | SINAPI | SEGURO - HORISTA (COLETADO CAIXA - ENCARGOS COMPLEMENTARES) | Encargos Complementares |  | H | 1 | 0 | 0.11 | 0.11
Insumo | 00037371 | SINAPI | TRANSPORTE - HORISTA (COLETADO CAIXA - ENCARGOS COMPLEMENTARES) | Encargos Complementares |  | H | 1 | 0 | 1.67 | 1.67
Insumo | 00037372 | SINAPI | EXAMES - HORISTA (COLETADO CAIXA - ENCARGOS COMPLEMENTARES) | Encargos Complementares |  | H | 1 | 0 | 1.29 | 1.29
[5 empty] | MO sem LS => | 32.85 | LS => | 0 | MO com LS => | 32.85
[5 empty] | Valor do BDI => | 10.95 |  |  | Valor com BDI => | 53.39
| Código | Banco | Descrição | Tipo |  | Und | Quant. | Porcent. | Valor Unit | Total
Composição | 88297 | SINAPI | OPERADOR DE MÁQUINAS E EQUIPAMENTOS COM ENCARGOS COMPLEMENTARES | Livro SINAPI: Cálculos e Parâmetros |  | H | 1 |  | 41.86 | 41.86
Composição Auxiliar | 95360 | SINAPI | CURSO DE CAPACITAÇÃO PARA OPERADOR DE MÁQUINAS E EQUIPAMENTOS (ENCARGOS COMPLEMENTARES) - HORISTA | Livro SINAPI: Cálculos e Parâmetros |  | H | 1 | 0 | 0.36 | 0.36
Insumo | 00037370 | SINAPI | ALIMENTACAO - HORISTA (COLETADO CAIXA - ENCARGOS COMPLEMENTARES) | Encargos Complementares |  | H | 1 | 0 | 5.58 | 5.58
Insumo | 00004230 | SINAPI | OPERADOR DE MAQUINAS E TRATORES DIVERSOS - TERRAPLANAGEM (HORISTA) | Mão de Obra |  | H | 1 | 0 | 31.91 | 31.91
Insumo | 00043488 | SINAPI | EPI - FAMILIA OPERADOR ESCAVADEIRA - HORISTA (ENCARGOS COMPLEMENTARES - COLETADO CAIXA) | Encargos Complementares |  | H | 1 | 0 | 0.92 | 0.92
Insumo | 00037373 | SINAPI | SEGURO - HORISTA (COLETADO CAIXA - ENCARGOS COMPLEMENTARES) | Encargos Complementares |  | H | 1 | 0 | 0.11 | 0.11
Insumo | 00037371 | SINAPI | TRANSPORTE - HORISTA (COLETADO CAIXA - ENCARGOS COMPLEMENTARES) | Encargos Complementares |  | H | 1 | 0 | 1.67 | 1.67
Insumo | 00043464 | SINAPI | FERRAMENTAS - FAMILIA OPERADOR ESCAVADEIRA - HORISTA (ENCARGOS COMPLEMENTARES - COLETADO CAIXA) | Encargos Complementares |  | H | 1 | 0 | 0.02 | 0.02
Insumo | 00037372 | SINAPI | EXAMES - HORISTA (COLETADO CAIXA - ENCARGOS COMPLEMENTARES) | Encargos Complementares |  | H | 1 | 0 | 1.29 | 1.29
[5 empty] | MO sem LS => | 32.27 | LS => | 0 | MO com LS => | 32.27
[5 empty] | Valor do BDI => | 10.8 |  |  | Valor com BDI => | 52.66
| Código | Banco | Descrição | Tipo |  | Und | Quant. | Porcent. | Valor Unit | Total
Composição | 98447 | SINAPI | PAREDE DE MADEIRA COMPENSADA PARA CONSTRUÇÃO TEMPORÁRIA EM CHAPA SIMPLES, INTERNA, COM ÁREA LÍQUIDA MAIOR OU IGUAL A 6 M², COM VÃO. AF_03/2024 | Instalações para Canteiros de Obras |  | m² | 1 |  | 93.25 | 93.25
Composição Auxiliar | 88239 | SINAPI | AJUDANTE DE CARPINTEIRO COM ENCARGOS COMPLEMENTARES | Livro SINAPI: Cálculos e Parâmetros |  | H | 0.383 | 0 | 26.77 | 10.25
Composição Auxiliar | 91692 | SINAPI | SERRA CIRCULAR DE BANCADA COM MOTOR ELÉTRICO POTÊNCIA DE 5HP, COM COIFA PARA DISCO 10" - CHP DIURNO. AF_08/2015 | Custos Horários Produtivo e Improdutivo dos Equipamentos |  | CHP | 0.0213 | 0 | 43.39 | 0.92
Composição Auxiliar | 91693 | SINAPI | SERRA CIRCULAR DE BANCADA COM MOTOR ELÉTRICO POTÊNCIA DE 5HP, COM COIFA PARA DISCO 10" - CHI DIURNO. AF_08/2015 | Custos Horários Produtivo e Improdutivo dos Equipamentos |  | CHI | 0.0856 | 0 | 41.99 | 3.59
Composição Auxiliar | 88262 | SINAPI | CARPINTEIRO DE FORMAS COM ENCARGOS COMPLEMENTARES | Livro SINAPI: Cálculos e Parâmetros |  | H | 0.564 | 0 | 30.66 | 17.29
Insumo | 00006194 | SINAPI | TABUA *2,5 X 15 CM EM PINUS, MISTA OU EQUIVALENTE DA REGIAO - BRUTA | Material |  | M | 1.595 | 0 | 5.53 | 8.82
Insumo | 00043681 | SINAPI | CHAPA/PAINEL DE MADEIRA COMPENSADA RESINADA (MADEIRITE RESINADO ROSA) PARA FORMA DE CONCRETO, DE 2200 X 1100 MM, E = 8 A 12 MM | Material |  | m² | 1.05 | 0 | 35.4 | 37.17
Insumo | 00005061 | SINAPI | PREGO DE ACO POLIDO COM CABECA 18 X 27 (2 1/2 X 10) | Material |  | KG | 0.071 | 0 | 19.2 | 1.36
Insumo | 00004491 | SINAPI | PONTALETE *7,5 X 7,5* CM EM PINUS, MISTA OU EQUIVALENTE DA REGIAO - BRUTA | Material |  | M | 1.7875 | 0 | 7.75 | 13.85
[5 empty] | MO sem LS => | 21.16 | LS => | 0 | MO com LS => | 21.16
[5 empty] | Valor do BDI => | 24.07 |  |  | Valor com BDI => | 117.32
| Código | Banco | Descrição | Tipo |  | Und | Quant. | Porcent. | Valor Unit | Total
Composição | 88309 | SINAPI | PEDREIRO COM ENCARGOS COMPLEMENTARES | Livro SINAPI: Cálculos e Parâmetros |  | H | 1 |  | 31.17 | 31.17
Composição Auxiliar | 95371 | SINAPI | CURSO DE CAPACITAÇÃO PARA PEDREIRO (ENCARGOS COMPLEMENTARES) - HORISTA | Livro SINAPI: Cálculos e Parâmetros |  | H | 1 | 0 | 0.42 | 0.42
Insumo | 00004750 | SINAPI | PEDREIRO (HORISTA) | Mão de Obra |  | H | 1 | 0 | 20.07 | 20.07
Insumo | 00037371 | SINAPI | TRANSPORTE - HORISTA (COLETADO CAIXA - ENCARGOS COMPLEMENTARES) | Encargos Complementares |  | H | 1 | 0 | 1.67 | 1.67
Insumo | 00037370 | SINAPI | ALIMENTACAO - HORISTA (COLETADO CAIXA - ENCARGOS COMPLEMENTARES) | Encargos Complementares |  | H | 1 | 0 | 5.58 | 5.58
Insumo | 00043465 | SINAPI | FERRAMENTAS - FAMILIA PEDREIRO - HORISTA (ENCARGOS COMPLEMENTARES - COLETADO CAIXA) | Encargos Complementares |  | H | 1 | 0 | 0.57 | 0.57
Insumo | 00037373 | SINAPI | SEGURO - HORISTA (COLETADO CAIXA - ENCARGOS COMPLEMENTARES) | Encargos Complementares |  | H | 1 | 0 | 0.11 | 0.11
Insumo | 00043489 | SINAPI | EPI - FAMILIA PEDREIRO - HORISTA (ENCARGOS COMPLEMENTARES - COLETADO CAIXA) | Encargos Complementares |  | H | 1 | 0 | 1.46 | 1.46
Insumo | 00037372 | SINAPI | EXAMES - HORISTA (COLETADO CAIXA - ENCARGOS COMPLEMENTARES) | Encargos Complementares |  | H | 1 | 0 | 1.29 | 1.29
[5 empty] | MO sem LS => | 20.49 | LS => | 0 | MO com LS => | 20.49
[5 empty] | Valor do BDI => | 8.04 |  |  | Valor com BDI => | 39.21
| Código | Banco | Descrição | Tipo |  | Und | Quant. | Porcent. | Valor Unit | Total
Composição | 90626 | SINAPI | PERFURATRIZ MANUAL, TORQUE MÁXIMO 83 N.M, POTÊNCIA 5 CV, COM DIÂMETRO MÁXIMO 4" - CHI DIURNO. AF_06/2015 | Custos Horários Produtivo e Improdutivo dos Equipamentos |  | CHI | 1 |  | 3.89 | 3.89
Composição Auxiliar | 90621 | SINAPI | PERFURATRIZ MANUAL, TORQUE MÁXIMO 83 N.M, POTÊNCIA 5 CV, COM DIÂMETRO MÁXIMO 4" - DEPRECIAÇÃO. AF_06/2015 | Depreciação, Juros, Impostos e Seguros, Manutenção e Materiais na Operação dos Equipamentos |  | H | 1 | 0 | 3.16 | 3.16
Composição Auxiliar | 90622 | SINAPI | PERFURATRIZ MANUAL, TORQUE MÁXIMO 83 N.M, POTÊNCIA 5 CV, COM DIÂMETRO MÁXIMO 4" - JUROS. AF_06/2015 | Depreciação, Juros, Impostos e Seguros, Manutenção e Materiais na Operação dos Equipamentos |  | H | 1 | 0 | 0.73 | 0.73
[5 empty] | MO sem LS => | 0 | LS => | 0 | MO com LS => | 0
[5 empty] | Valor do BDI => | 1 |  |  | Valor com BDI => | 4.89
| Código | Banco | Descrição | Tipo |  | Und | Quant. | Porcent. | Valor Unit | Total
Composição | 90625 | SINAPI | PERFURATRIZ MANUAL, TORQUE MÁXIMO 83 N.M, POTÊNCIA 5 CV, COM DIÂMETRO MÁXIMO 4" - CHP DIURNO. AF_06/2015 | Custos Horários Produtivo e Improdutivo dos Equipamentos |  | CHP | 1 |  | 10.91 | 10.91
Composição Auxiliar | 90622 | SINAPI | PERFURATRIZ MANUAL, TORQUE MÁXIMO 83 N.M, POTÊNCIA 5 CV, COM DIÂMETRO MÁXIMO 4" - JUROS. AF_06/2015 | Depreciação, Juros, Impostos e Seguros, Manutenção e Materiais na Operação dos Equipamentos |  | H | 1 | 0 | 0.73 | 0.73
Composição Auxiliar | 90624 | SINAPI | PERFURATRIZ MANUAL, TORQUE MÁXIMO 83 N.M, POTÊNCIA 5 CV, COM DIÂMETRO MÁXIMO 4" - MATERIAIS NA OPERAÇÃO. AF_06/2015 | Depreciação, Juros, Impostos e Seguros, Manutenção e Materiais na Operação dos Equipamentos |  | H | 1 | 0 | 3.06 | 3.06
Composição Auxiliar | 90623 | SINAPI | PERFURATRIZ MANUAL, TORQUE MÁXIMO 83 N.M, POTÊNCIA 5 CV, COM DIÂMETRO MÁXIMO 4" - MANUTENÇÃO. AF_06/2015 | Depreciação, Juros, Impostos e Seguros, Manutenção e Materiais na Operação dos Equipamentos |  | H | 1 | 0 | 3.96 | 3.96
Composição Auxiliar | 90621 | SINAPI | PERFURATRIZ MANUAL, TORQUE MÁXIMO 83 N.M, POTÊNCIA 5 CV, COM DIÂMETRO MÁXIMO 4" - DEPRECIAÇÃO. AF_06/2015 | Depreciação, Juros, Impostos e Seguros, Manutenção e Materiais na Operação dos Equipamentos |  | H | 1 | 0 | 3.16 | 3.16
[5 empty] | MO sem LS => | 0 | LS => | 0 | MO com LS => | 0
[5 empty] | Valor do BDI => | 2.81 |  |  | Valor com BDI => | 13.72
| Código | Banco | Descrição | Tipo |  | Und | Quant. | Porcent. | Valor Unit | Total
Composição | 90621 | SINAPI | PERFURATRIZ MANUAL, TORQUE MÁXIMO 83 N.M, POTÊNCIA 5 CV, COM DIÂMETRO MÁXIMO 4" - DEPRECIAÇÃO. AF_06/2015 | Depreciação, Juros, Impostos e Seguros, Manutenção e Materiais na Operação dos Equipamentos |  | H | 1 |  | 3.16 | 3.16
Insumo | 00040791 | SINAPI | PERFURATRIZ MANUAL, TORQUE MAXIMO 83 N.M, POTENCIA 5 CV, COM DIAMETRO MAXIMO 4", PARA SOLO GRAMPEADO (INCLUI SUPORTE OU CHASSI TIPO MESA) | Equipamento para Aquisição Permanente |  | UN | 6.4e-05 | 0 | 49528.28 | 3.16
[5 empty] | MO sem LS => | 0 | LS => | 0 | MO com LS => | 0
[5 empty] | Valor do BDI => | 0.81 |  |  | Valor com BDI => | 3.97
| Código | Banco | Descrição | Tipo |  | Und | Quant. | Porcent. | Valor Unit | Total
Composição | 90622 | SINAPI | PERFURATRIZ MANUAL, TORQUE MÁXIMO 83 N.M, POTÊNCIA 5 CV, COM DIÂMETRO MÁXIMO 4" - JUROS. AF_06/2015 | Depreciação, Juros, Impostos e Seguros, Manutenção e Materiais na Operação dos Equipamentos |  | H | 1 |  | 0.73 | 0.73
Insumo | 00040791 | SINAPI | PERFURATRIZ MANUAL, TORQUE MAXIMO 83 N.M, POTENCIA 5 CV, COM DIAMETRO MAXIMO 4", PARA SOLO GRAMPEADO (INCLUI SUPORTE OU CHASSI TIPO MESA) | Equipamento para Aquisição Permanente |  | UN | 1.48e-05 | 0 | 49528.28 | 0.73
[5 empty] | MO sem LS => | 0 | LS => | 0 | MO com LS => | 0
[5 empty] | Valor do BDI => | 0.18 |  |  | Valor com BDI => | 0.91
| Código | Banco | Descrição | Tipo |  | Und | Quant. | Porcent. | Valor Unit | Total
Composição | 90623 | SINAPI | PERFURATRIZ MANUAL, TORQUE MÁXIMO 83 N.M, POTÊNCIA 5 CV, COM DIÂMETRO MÁXIMO 4" - MANUTENÇÃO. AF_06/2015 | Depreciação, Juros, Impostos e Seguros, Manutenção e Materiais na Operação dos Equipamentos |  | H | 1 |  | 3.96 | 3.96
Insumo | 00040791 | SINAPI | PERFURATRIZ MANUAL, TORQUE MAXIMO 83 N.M, POTENCIA 5 CV, COM DIAMETRO MAXIMO 4", PARA SOLO GRAMPEADO (INCLUI SUPORTE OU CHASSI TIPO MESA) | Equipamento para Aquisição Permanente |  | UN | 8e-05 | 0 | 49528.28 | 3.96
[5 empty] | MO sem LS => | 0 | LS => | 0 | MO com LS => | 0
[5 empty] | Valor do BDI => | 1.02 |  |  | Valor com BDI => | 4.98
| Código | Banco | Descrição | Tipo |  | Und | Quant. | Porcent. | Valor Unit | Total
Composição | 90624 | SINAPI | PERFURATRIZ MANUAL, TORQUE MÁXIMO 83 N.M, POTÊNCIA 5 CV, COM DIÂMETRO MÁXIMO 4" - MATERIAIS NA OPERAÇÃO. AF_06/2015 | Depreciação, Juros, Impostos e Seguros, Manutenção e Materiais na Operação dos Equipamentos |  | H | 1 |  | 3.06 | 3.06
Insumo | 00002705 | SINAPI | ENERGIA ELETRICA ATE 2000 KWH INDUSTRIAL, SEM DEMANDA | Franquia |  | KWH | 3.13 | 0 | 0.98 | 3.06
[5 empty] | MO sem LS => | 0 | LS => | 0 | MO com LS => | 0
[5 empty] | Valor do BDI => | 0.79 |  |  | Valor com BDI => | 3.85
| Código | Banco | Descrição | Tipo |  | Und | Quant. | Porcent. | Valor Unit | Total
Composição | 88310 | SINAPI | PINTOR COM ENCARGOS COMPLEMENTARES | Livro SINAPI: Cálculos e Parâmetros |  | H | 1 |  | 32.59 | 32.59
Composição Auxiliar | 95372 | SINAPI | CURSO DE CAPACITAÇÃO PARA PINTOR (ENCARGOS COMPLEMENTARES) - HORISTA | Livro SINAPI: Cálculos e Parâmetros |  | H | 1 | 0 | 0.29 | 0.29
Insumo | 00037372 | SINAPI | EXAMES - HORISTA (COLETADO CAIXA - ENCARGOS COMPLEMENTARES) | Encargos Complementares |  | H | 1 | 0 | 1.29 | 1.29
Insumo | 00037371 | SINAPI | TRANSPORTE - HORISTA (COLETADO CAIXA - ENCARGOS COMPLEMENTARES) | Encargos Complementares |  | H | 1 | 0 | 1.67 | 1.67
Insumo | 00004783 | SINAPI | PINTOR (HORISTA) | Mão de Obra |  | H | 1 | 0 | 20.07 | 20.07
Insumo | 00043466 | SINAPI | FERRAMENTAS - FAMILIA PINTOR - HORISTA (ENCARGOS COMPLEMENTARES - COLETADO CAIXA) | Encargos Complementares |  | H | 1 | 0 | 1.72 | 1.72
Insumo | 00037373 | SINAPI | SEGURO - HORISTA (COLETADO CAIXA - ENCARGOS COMPLEMENTARES) | Encargos Complementares |  | H | 1 | 0 | 0.11 | 0.11
Insumo | 00043490 | SINAPI | EPI - FAMILIA PINTOR - HORISTA (ENCARGOS COMPLEMENTARES - COLETADO CAIXA) | Encargos Complementares |  | H | 1 | 0 | 1.86 | 1.86
Insumo | 00037370 | SINAPI | ALIMENTACAO - HORISTA (COLETADO CAIXA - ENCARGOS COMPLEMENTARES) | Encargos Complementares |  | H | 1 | 0 | 5.58 | 5.58
[5 empty] | MO sem LS => | 20.36 | LS => | 0 | MO com LS => | 20.36
[5 empty] | Valor do BDI => | 8.41 |  |  | Valor com BDI => | 41
| Código | Banco | Descrição | Tipo |  | Und | Quant. | Porcent. | Valor Unit | Total
Composição | 102219 | SINAPI | PINTURA TINTA DE ACABAMENTO (PIGMENTADA) ESMALTE SINTÉTICO ACETINADO EM MADEIRA, 2 DEMÃOS. AF_01/2021 | Pintura em Madeira |  | m² | 1 |  | 18.39 | 18.39
Composição Auxiliar | 88310 | SINAPI | PINTOR COM ENCARGOS COMPLEMENTARES | Livro SINAPI: Cálculos e Parâmetros |  | H | 0.3805 | 0 | 32.59 | 12.4
Insumo | 00005318 | SINAPI | DILUENTE AGUARRAS | Material |  | L | 0.014 | 0 | 19.98 | 0.27
Insumo | 00007311 | SINAPI | TINTA ESMALTE SINTETICO PREMIUM ACETINADO | Material |  | L | 0.1403 | 0 | 40.82 | 5.72
[5 empty] | MO sem LS => | 7.74 | LS => | 0 | MO com LS => | 7.74
[5 empty] | Valor do BDI => | 4.74 |  |  | Valor com BDI => | 23.13
| Código | Banco | Descrição | Tipo |  | Und | Quant. | Porcent. | Valor Unit | Total
Composição | 000336 | SBC | PROJETO DE SPDA - ACIMA DE 400m2 | PROJETOS |  | m² | 1 |  | 9.88 | 9.88
Insumo | 075151 | SBC | PROJETO DE SPDA - ACIMA DE 400m2 | Material |  | m² | 1 | 0 | 9.88 | 9.88
[5 empty] | MO sem LS => | 0 | LS => | 0 | MO com LS => | 0
[5 empty] | Valor do BDI => | 2.55 |  |  | Valor com BDI => | 12.43
| Código | Banco | Descrição | Tipo |  | Und | Quant. | Valor Unit | Total
Composição | CO-27469 | SETOP | PROJETO EXECUTIVO DE PROGRAMAÇÃO VISUAL | CO- |  | PR A1 | 1 | 1333.08 | 1333.08
[5 empty] | Custo Horário da Execução (A) + (B) + (C) |  |  |  | 0
[5 empty] | (D) Produção de Equipe |  |  |  | 1
[5 empty] | (E) Custo Unitário da Execução [(A) + (B) + (C)] / (D) |  |  |  | 0
[5 empty] | Custo do FIC |  |  |  | 0
F | Código | Banco | Materiais | Quantidade | Unidade | Preço Unitário |  |  | Custo Horário
Insumo | MATCO-27506 | SETOP | FOTOCÓPIA/XEROX (IMPRESSÃO: PRETO/BRANCO¦ACABAMENTO: OPACO¦TIPO DE FORMATO: A4) | 10 | un | 0,19 |  |  | 1,90
Insumo | MATCO-27503 | SETOP | ENCADERNAÇÃO (TIPO: ESPIRAL¦TIPO DE FORMATO: A4¦MATERIAL DA CAPA: PP¦COR: TRANSPARENTE¦ESPESSURA*: 0,30MM)*VALORES REFERENCIAIS APROXIMADOS | 0.5 | un | 3,60 |  |  | 1,80
Insumo | MATCO-27502 | SETOP | DIGITALIZAÇÃO DE DOCUMENTO (TIPO DE FORMATO: A1) | 1 | un | 6,78 |  |  | 6,78
Insumo | MATCO-27505 | SETOP | PLOTAGEM (TIPO DE PAPEL: SULFITE¦GRAMATURA: 90GR/CM2¦TIPO DE FORMATO: A1¦IMPRESSÃO: PRETO/BRANCO) | 2 | un | 3,13 |  |  | 6,26
Insumo | MATCO-27504 | SETOP | PLOTAGEM (TIPO DE PAPEL: SULFITE¦GRAMATURA: 90GR/CM2¦TIPO DE FORMATO: A1¦IMPRESSÃO: COLORIDA) | 2 | un | 9,10 |  |  | 18,20
[5 empty] | (F)Total: |  |  |  | 34.94
G | Código | Banco | Serviços | Quantidade | Unidade | Preço Unitário |  |  | Custo Horário
Composição | CO-27498 | SETOP | TÉCNICO DE NÍVEL MÉDIO, INCLUSIVE ENCARGOS COMPLEMENTARES | 4 | hora | 41,18 |  |  | 164,72
Composição | CO-27344 | SETOP | ENGENHEIRO/ARQUITETO, NÍVEL SÊNIOR, INCLUSIVE ENCARGOS COMPLEMENTARES | 2 | hora | 176,18 |  |  | 352,36
Composição | CO-27347 | SETOP | ENGENHEIRO/ARQUITETO, NÍVEL PLENO, INCLUSIVE ENCARGOS COMPLEMENTARES | 4 | hora | 153,19 |  |  | 612,76
Composição | CO-33107 | SETOP | DESENHISTA/MODELADOR TÉCNICO, INCLUSIVE ENCARGOS COMPLEMENTARES | 5 | hora | 33,66 |  |  | 168,30
[5 empty] | (G)Total: |  |  |  | 1298.14
|  |  |  | MO sem LS => | 1238.6 | LS => | 0 | MO com LS => | 1238.6
|  |  |  | Valor do BDI => | 344.2 |  |  | Valor com BDI => | 1677.28
| Código | Banco | Descrição | Tipo |  | Und | Quant. | Porcent. | Valor Unit | Total
Composição | 102980 | SINAPI | PULVERIZADOR DE TINTA ELÉTRICO/MÁQUINA DE PINTURA AIRLESS, VAZÃO 2 L/MIN - CHI DIURNO. AF_05/2023 | Custos Horários Produtivo e Improdutivo dos Equipamentos |  | CHI | 1 |  | 32.59 | 32.59
Composição Auxiliar | 102977 | SINAPI | PULVERIZADOR DE TINTA ELÉTRICO/MÁQUINA DE PINTURA AIRLESS, VAZÃO 2 L/MIN - DEPRECIAÇÃO. AF_05/2023 | Depreciação, Juros, Impostos e Seguros, Manutenção e Materiais na Operação dos Equipamentos |  | H | 1 | 0 | 0 | 0
Composição Auxiliar | 102978 | SINAPI | PULVERIZADOR DE TINTA ELÉTRICO/MÁQUINA DE PINTURA AIRLESS, VAZÃO 2 L/MIN - JUROS. AF_05/2023 | Depreciação, Juros, Impostos e Seguros, Manutenção e Materiais na Operação dos Equipamentos |  | H | 1 | 0 | 0 | 0
Composição Auxiliar | 88310 | SINAPI | PINTOR COM ENCARGOS COMPLEMENTARES | Livro SINAPI: Cálculos e Parâmetros |  | H | 1 | 0 | 32.59 | 32.59
[5 empty] | MO sem LS => | 20.36 | LS => | 0 | MO com LS => | 20.36
[5 empty] | Valor do BDI => | 8.41 |  |  | Valor com BDI => | 41
| Código | Banco | Descrição | Tipo |  | Und | Quant. | Porcent. | Valor Unit | Total
Composição | 102981 | SINAPI | PULVERIZADOR DE TINTA ELÉTRICO/MÁQUINA DE PINTURA AIRLESS, VAZÃO 2 L/MIN - CHP DIURNO. AF_05/2023 | Custos Horários Produtivo e Improdutivo dos Equipamentos |  | CHP | 1 |  | 33.2 | 33.2
Composição Auxiliar | 102978 | SINAPI | PULVERIZADOR DE TINTA ELÉTRICO/MÁQUINA DE PINTURA AIRLESS, VAZÃO 2 L/MIN - JUROS. AF_05/2023 | Depreciação, Juros, Impostos e Seguros, Manutenção e Materiais na Operação dos Equipamentos |  | H | 1 | 0 | 0 | 0
Composição Auxiliar | 95217 | SINAPI | PULVERIZADOR DE TINTA ELÉTRICO/MÁQUINA DE PINTURA AIRLESS, VAZÃO 2 L/MIN - MATERIAIS NA OPERAÇÃO. AF_05/2023 | Depreciação, Juros, Impostos e Seguros, Manutenção e Materiais na Operação dos Equipamentos |  | H | 1 | 0 | 0.61 | 0.61
Composição Auxiliar | 102977 | SINAPI | PULVERIZADOR DE TINTA ELÉTRICO/MÁQUINA DE PINTURA AIRLESS, VAZÃO 2 L/MIN - DEPRECIAÇÃO. AF_05/2023 | Depreciação, Juros, Impostos e Seguros, Manutenção e Materiais na Operação dos Equipamentos |  | H | 1 | 0 | 0 | 0
Composição Auxiliar | 88310 | SINAPI | PINTOR COM ENCARGOS COMPLEMENTARES | Livro SINAPI: Cálculos e Parâmetros |  | H | 1 | 0 | 32.59 | 32.59
Composição Auxiliar | 102979 | SINAPI | PULVERIZADOR DE TINTA ELÉTRICO/MÁQUINA DE PINTURA AIRLESS, VAZÃO 2 L/MIN - MANUTENÇÃO. AF_05/2023 | Depreciação, Juros, Impostos e Seguros, Manutenção e Materiais na Operação dos Equipamentos |  | H | 1 | 0 | 0 | 0
[5 empty] | MO sem LS => | 20.36 | LS => | 0 | MO com LS => | 20.36
[5 empty] | Valor do BDI => | 8.57 |  |  | Valor com BDI => | 41.77
| Código | Banco | Descrição | Tipo |  | Und | Quant. | Porcent. | Valor Unit | Total
Composição | 102977 | SINAPI | PULVERIZADOR DE TINTA ELÉTRICO/MÁQUINA DE PINTURA AIRLESS, VAZÃO 2 L/MIN - DEPRECIAÇÃO. AF_05/2023 | Depreciação, Juros, Impostos e Seguros, Manutenção e Materiais na Operação dos Equipamentos |  | H | 1 |  | 0 | 0
Insumo | 00041316 | SINAPI | PULVERIZADOR DE TINTA ELETRICO AIRLESS, VAZAO *2* L/MIN | Material |  | UN | 7.2e-05 | 0 | 0 | 0
[5 empty] | MO sem LS => | 0 | LS => | 0 | MO com LS => | 0
[5 empty] | Valor do BDI => | 0 |  |  | Valor com BDI => | 0
| Código | Banco | Descrição | Tipo |  | Und | Quant. | Porcent. | Valor Unit | Total
Composição | 102978 | SINAPI | PULVERIZADOR DE TINTA ELÉTRICO/MÁQUINA DE PINTURA AIRLESS, VAZÃO 2 L/MIN - JUROS. AF_05/2023 | Depreciação, Juros, Impostos e Seguros, Manutenção e Materiais na Operação dos Equipamentos |  | H | 1 |  | 0 | 0
Insumo | 00041316 | SINAPI | PULVERIZADOR DE TINTA ELETRICO AIRLESS, VAZAO *2* L/MIN | Material |  | UN | 2.19e-05 | 0 | 0 | 0
[5 empty] | MO sem LS => | 0 | LS => | 0 | MO com LS => | 0
[5 empty] | Valor do BDI => | 0 |  |  | Valor com BDI => | 0
| Código | Banco | Descrição | Tipo |  | Und | Quant. | Porcent. | Valor Unit | Total
Composição | 102979 | SINAPI | PULVERIZADOR DE TINTA ELÉTRICO/MÁQUINA DE PINTURA AIRLESS, VAZÃO 2 L/MIN - MANUTENÇÃO. AF_05/2023 | Depreciação, Juros, Impostos e Seguros, Manutenção e Materiais na Operação dos Equipamentos |  | H | 1 |  | 0 | 0
Insumo | 00041316 | SINAPI | PULVERIZADOR DE TINTA ELETRICO AIRLESS, VAZAO *2* L/MIN | Material |  | UN | 7.11e-05 | 0 | 0 | 0
[5 empty] | MO sem LS => | 0 | LS => | 0 | MO com LS => | 0
[5 empty] | Valor do BDI => | 0 |  |  | Valor com BDI => | 0
| Código | Banco | Descrição | Tipo |  | Und | Quant. | Porcent. | Valor Unit | Total
Composição | 95217 | SINAPI | PULVERIZADOR DE TINTA ELÉTRICO/MÁQUINA DE PINTURA AIRLESS, VAZÃO 2 L/MIN - MATERIAIS NA OPERAÇÃO. AF_05/2023 | Depreciação, Juros, Impostos e Seguros, Manutenção e Materiais na Operação dos Equipamentos |  | H | 1 |  | 0.61 | 0.61
Insumo | 00002705 | SINAPI | ENERGIA ELETRICA ATE 2000 KWH INDUSTRIAL, SEM DEMANDA | Franquia |  | KWH | 0.63 | 0 | 0.98 | 0.61
[5 empty] | MO sem LS => | 0 | LS => | 0 | MO com LS => | 0
[5 empty] | Valor do BDI => | 0.15 |  |  | Valor com BDI => | 0.76
| Código | Banco | Descrição | Tipo |  | Und | Quant. | Valor Unit | Total
Composição | 3759 | ORSE | Pintura de acabamento em superfícies metálicas com aplicação de 02 demãos de tinta esmalte epoxi branco, e = 35 micra p/ demão, aplicado com rolo e pincel- R1 | Pintura em Estrutura Metálica |  | m² | 1 | 64.15 | 64.15
Item | Código | Banco | Descrição | Tipo |  | Und | Quant. | Valor Unit | Total
Composição | 10549 | ORSE | Encargos Complementares - Servente | Provisórios |  | h | 0.3 | 3,86 | 1,15
Composição | 10553 | ORSE | Encargos Complementares - Pintor | Provisórios |  | h | 0.6 | 3,94 | 2,36
Insumo | 00006111/SINAPI | ORSE | Servente de obras (horista) | Mão de Obra |  | h | 0.3 | 15,59 | 4,67
Insumo | 00004783/SINAPI | ORSE | Pintor (horista) | Mão de Obra |  | h | 0.6 | 20,45 | 12,27
Insumo | 00005330/SINAPI | ORSE | Diluente epoxi | Material |  | l | 0.02 | 56,28 | 1,12
Insumo | 2224 | ORSE | Esmalte epóxi | Material |  | l | 0.24 | 177,41 | 42,57
Detalhamento de Cálculo ORSE
Item | Código | Banco | Descrição | Tipo |  | Und | Quant. | Valor Unit | Total
Insumo | 10517 | ORSE | Exames admissionais/demissionais (checkup) | Serviços |  | cj | 0.00036 | 300,00 | 0,10
Insumo | 00012894/SINAPI | ORSE | Capa para chuva em pvc com forro de poliester, com capuz (amarela ou azul) | Material |  | un | 0.00018 | 20,11 | 0,00
Insumo | 00012893/SINAPI | ORSE | Bota de seguranca com biqueira de aco e colarinho acolchoado | Material |  | par | 0.00072 | 73,93 | 0,05
Insumo | 10788 | ORSE | Pá quadrada | Material |  | un | 6e-05 | 36,90 | 0,00
Insumo | 10492 | ORSE | Cesta Básica | Material |  | un | 0.00405 | 205,00 | 0,83
Insumo | 4729 | ORSE | Marreta 1 kg com cabo | Material |  | un | 3e-05 | 39,50 | 0,00
Insumo | 1651 | ORSE | Óculos branco proteção | Material |  | pr | 0.00072 | 6,00 | 0,00
Insumo | 2378 | ORSE | Vale transporte | Material |  | un | 0.06747 | 4,50 | 0,30
Insumo | 10596 | ORSE | Protetor auricular | Material |  | un | 0.00405 | 4,81 | 0,01
Insumo | 941 | ORSE | Fardamento com mangas curta | Material |  | un | 0.00135 | 193,04 | 0,26
Insumo | 00012895/SINAPI | ORSE | Capacete de seguranca aba frontal com suspensao de polietileno, sem jugular (classe b) | Material |  | un | 0.00054 | 13,50 | 0,00
Insumo | 158 | ORSE | Almoço (Participação do empregador) | Material |  | un | 0.09162 | 14,00 | 1,28
Insumo | 00002711/SINAPI | ORSE | Carrinho de mao, em aco, com capacidade de *45 a 65* l / *100* kg, pneu com camara | Material |  | un | 6e-05 | 183,00 | 0,01
Insumo | 10761 | ORSE | Refeição - café da manhã ( café com leite e dois pães com manteiga) | Serviços |  | un | 0.09162 | 5,00 | 0,45
Insumo | 00012892/SINAPI | ORSE | Luva raspa de couro, cano curto (punho *7* cm) | Material |  | par | 0.00207 | 10,87 | 0,02
Insumo | 10599 | ORSE | Protetor solar fps 30 com 120ml | Material |  | un | 0.00162 | 18,00 | 0,02
Insumo | 4728 | ORSE | Talhadeira chata 10" | Material |  | un | 9e-05 | 18,58 | 0,00
Insumo | 10362 | ORSE | Seguro de vida e acidente em grupo | Serviços |  | un | 0.00405 | 12,54 | 0,05
Insumo | 4174 | ORSE | Desempenadeira de aço lisa, cabo madeira, ref:143, Atlas ou similar | Material |  | un | 0.0003 | 12,90 | 0,00
Insumo | 10583 | ORSE | Trincha 3" | Material |  | un | 0.0027 | 11,98 | 0,03
Insumo | 11252 | ORSE | Escada de aluminio de abrir com 7 degraus | Material |  | un | 6e-05 | 269,00 | 0,01
Insumo | 11251 | ORSE | Pincel de seda 2" | Material |  | un | 0.0027 | 27,12 | 0,07
Insumo | 4725 | ORSE | Espátula | Material |  | un | 0.00024 | 16,82 | 0,00
Insumo | 11250 | ORSE | Rolo lã de carneiro 20cm | Material |  | un | 0.00138 | 26,00 | 0,03
Insumo | 00006111/SINAPI | ORSE | Servente de obras (horista) | Mão de Obra |  | h | 0.3 | 15,59 | 4,67
Insumo | 00004783/SINAPI | ORSE | Pintor (horista) | Mão de Obra |  | h | 0.6 | 20,45 | 12,27
Insumo | 00005330/SINAPI | ORSE | Diluente epoxi | Material |  | l | 0.02 | 56,28 | 1,12
Insumo | 2224 | ORSE | Esmalte epóxi | Material |  | l | 0.24 | 177,41 | 42,57
|  |  |  | MO sem LS => | 16.94 | LS => | 0 | MO com LS => | 16.94
|  |  |  | Valor do BDI => | 16.56 |  |  | Valor com BDI => | 80.71
| Código | Banco | Descrição | Tipo |  | Und | Quant. | Valor Unit | Total
Composição | 3738 | ORSE | Pintura de proteção sobre superfícies metálicas com aplicação de 01 demão de tinta epoxi fundo óxido de ferro - R1 | Outras Pinturas |  | m² | 1 | 22.38 | 22.38
Item | Código | Banco | Descrição | Tipo |  | Und | Quant. | Valor Unit | Total
Insumo | 2223 | ORSE | Tinta fundo epóxi | Material |  | l | 0.09 | 125,89 | 11,33
Composição | 10553 | ORSE | Encargos Complementares - Pintor | Provisórios |  | h | 0.3 | 3,94 | 1,18
Insumo | 00006111/SINAPI | ORSE | Servente de obras (horista) | Mão de Obra |  | h | 0.15 | 15,59 | 2,33
Insumo | 00004783/SINAPI | ORSE | Pintor (horista) | Mão de Obra |  | h | 0.3 | 20,45 | 6,13
Composição | 10549 | ORSE | Encargos Complementares - Servente | Provisórios |  | h | 0.15 | 3,86 | 0,57
Insumo | 00003768/SINAPI | ORSE | Lixa em folha para ferro, numero 150 | Material |  | un | 0.3 | 2,94 | 0,88
Detalhamento de Cálculo ORSE
Item | Código | Banco | Descrição | Tipo |  | Und | Quant. | Valor Unit | Total
Insumo | 2223 | ORSE | Tinta fundo epóxi | Material |  | l | 0.09 | 125,89 | 11,33
Insumo | 941 | ORSE | Fardamento com mangas curta | Material |  | un | 0.000675 | 193,04 | 0,13
Insumo | 10517 | ORSE | Exames admissionais/demissionais (checkup) | Serviços |  | cj | 0.00018 | 300,00 | 0,05
Insumo | 4174 | ORSE | Desempenadeira de aço lisa, cabo madeira, ref:143, Atlas ou similar | Material |  | un | 0.00015 | 12,90 | 0,00
Insumo | 10761 | ORSE | Refeição - café da manhã ( café com leite e dois pães com manteiga) | Serviços |  | un | 0.04581 | 5,00 | 0,22
Insumo | 10583 | ORSE | Trincha 3" | Material |  | un | 0.00135 | 11,98 | 0,01
Insumo | 11252 | ORSE | Escada de aluminio de abrir com 7 degraus | Material |  | un | 3e-05 | 269,00 | 0,00
Insumo | 1651 | ORSE | Óculos branco proteção | Material |  | pr | 0.00036 | 6,00 | 0,00
Insumo | 10492 | ORSE | Cesta Básica | Material |  | un | 0.002025 | 205,00 | 0,41
Insumo | 00012894/SINAPI | ORSE | Capa para chuva em pvc com forro de poliester, com capuz (amarela ou azul) | Material |  | un | 9e-05 | 20,11 | 0,00
Insumo | 10599 | ORSE | Protetor solar fps 30 com 120ml | Material |  | un | 0.00081 | 18,00 | 0,01
Insumo | 11251 | ORSE | Pincel de seda 2" | Material |  | un | 0.00135 | 27,12 | 0,03
Insumo | 10362 | ORSE | Seguro de vida e acidente em grupo | Serviços |  | un | 0.002025 | 12,54 | 0,02
Insumo | 158 | ORSE | Almoço (Participação do empregador) | Material |  | un | 0.04581 | 14,00 | 0,64
Insumo | 00012895/SINAPI | ORSE | Capacete de seguranca aba frontal com suspensao de polietileno, sem jugular (classe b) | Material |  | un | 0.00027 | 13,50 | 0,00
Insumo | 4725 | ORSE | Espátula | Material |  | un | 0.00012 | 16,82 | 0,00
Insumo | 2378 | ORSE | Vale transporte | Material |  | un | 0.033735 | 4,50 | 0,15
Insumo | 10596 | ORSE | Protetor auricular | Material |  | un | 0.002025 | 4,81 | 0,00
Insumo | 00012893/SINAPI | ORSE | Bota de seguranca com biqueira de aco e colarinho acolchoado | Material |  | par | 0.00036 | 73,93 | 0,02
Insumo | 11250 | ORSE | Rolo lã de carneiro 20cm | Material |  | un | 0.00069 | 26,00 | 0,01
Insumo | 00012892/SINAPI | ORSE | Luva raspa de couro, cano curto (punho *7* cm) | Material |  | par | 0.001035 | 10,87 | 0,01
Insumo | 00006111/SINAPI | ORSE | Servente de obras (horista) | Mão de Obra |  | h | 0.15 | 15,59 | 2,33
Insumo | 00004783/SINAPI | ORSE | Pintor (horista) | Mão de Obra |  | h | 0.3 | 20,45 | 6,13
Insumo | 10788 | ORSE | Pá quadrada | Material |  | un | 3e-05 | 36,90 | 0,00
Insumo | 4729 | ORSE | Marreta 1 kg com cabo | Material |  | un | 1.5e-05 | 39,50 | 0,00
Insumo | 00002711/SINAPI | ORSE | Carrinho de mao, em aco, com capacidade de *45 a 65* l / *100* kg, pneu com camara | Material |  | un | 3e-05 | 183,00 | 0,00
Insumo | 4728 | ORSE | Talhadeira chata 10" | Material |  | un | 4.5e-05 | 18,58 | 0,00
Insumo | 00003768/SINAPI | ORSE | Lixa em folha para ferro, numero 150 | Material |  | un | 0.3 | 2,94 | 0,88
|  |  |  | MO sem LS => | 8.46 | LS => | 0 | MO com LS => | 8.46
|  |  |  | Valor do BDI => | 5.77 |  |  | Valor com BDI => | 28.15
| Código | Banco | Descrição | Tipo |  | Und | Quant. | Porcent. | Valor Unit | Total
Composição | 90456 | SINAPI | QUEBRA EM ALVENARIA PARA INSTALAÇÃO DE CAIXA DE TOMADA (4X4 OU 4X2). AF_09/2023 | Rasgos e Fixações |  | UN | 1 |  | 7.85 | 7.85
Composição Auxiliar | 88247 | SINAPI | AUXILIAR DE ELETRICISTA COM ENCARGOS COMPLEMENTARES | Livro SINAPI: Cálculos e Parâmetros |  | H | 0.0438 | 0 | 27.63 | 1.21
Composição Auxiliar | 88264 | SINAPI | ELETRICISTA COM ENCARGOS COMPLEMENTARES | Livro SINAPI: Cálculos e Parâmetros |  | H | 0.1556 | 0 | 42.69 | 6.64
[5 empty] | MO sem LS => | 5.68 | LS => | 0 | MO com LS => | 5.68
[5 empty] | Valor do BDI => | 2.02 |  |  | Valor com BDI => | 9.87
| Código | Banco | Descrição | Tipo |  | Und | Quant. | Porcent. | Valor Unit | Total
Composição | 90447 | SINAPI | RASGO LINEAR MANUAL EM ALVENARIA, PARA ELETRODUTOS, DIÂMETROS MENORES OU IGUAIS A 40 MM. AF_09/2023 | Rasgos e Fixações |  | M | 1 |  | 11.84 | 11.84
Composição Auxiliar | 88247 | SINAPI | AUXILIAR DE ELETRICISTA COM ENCARGOS COMPLEMENTARES | Livro SINAPI: Cálculos e Parâmetros |  | H | 0.066 | 0 | 27.63 | 1.82
Composição Auxiliar | 88264 | SINAPI | ELETRICISTA COM ENCARGOS COMPLEMENTARES | Livro SINAPI: Cálculos e Parâmetros |  | H | 0.2348 | 0 | 42.69 | 10.02
[5 empty] | MO sem LS => | 8.57 | LS => | 0 | MO com LS => | 8.57
[5 empty] | Valor do BDI => | 3.05 |  |  | Valor com BDI => | 14.89
| Código | Banco | Descrição | Tipo |  | Und | Quant. | Valor Unit | Total
Composição | 12360 | ORSE | Restauro - Argamassa traço(1:0,24:0,74) - Cal, arenoso e areia média - confecção mecânica e transporte | Argamassas |  | m³ | 1 | 844.06 | 844.06
Item | Código | Banco | Descrição | Tipo |  | Und | Quant. | Valor Unit | Total
Composição | 10549 | ORSE | Encargos Complementares - Servente | Provisórios |  | h | 4 | 3,86 | 15,44
Insumo | 00001106/SINAPI | ORSE | Cal hidratada ch-i para argamassas | Material |  | kg | 452.2 | 1,40 | 633,08
Insumo | 00006111/SINAPI | ORSE | Servente de obras (horista) | Mão de Obra |  | h | 4 | 15,59 | 62,36
Insumo | 202 | ORSE | Areia média adquirida em depósito, frete incluso (Areia Média Comercial) | Material |  | m³ | 0.7992 | 111,25 | 88,91
Insumo | 203 | ORSE | Arenoso adquirido em depósito, frete incluso (Arenoso Comercial) | Material |  | m³ | 0.2992 | 147,00 | 43,98
Detalhamento de Cálculo ORSE
Item | Código | Banco | Descrição | Tipo |  | Und | Quant. | Valor Unit | Total
Insumo | 10517 | ORSE | Exames admissionais/demissionais (checkup) | Serviços |  | cj | 0.0016 | 300,00 | 0,48
Insumo | 00012894/SINAPI | ORSE | Capa para chuva em pvc com forro de poliester, com capuz (amarela ou azul) | Material |  | un | 0.0008 | 20,11 | 0,01
Insumo | 00012893/SINAPI | ORSE | Bota de seguranca com biqueira de aco e colarinho acolchoado | Material |  | par | 0.0032 | 73,93 | 0,23
Insumo | 10788 | ORSE | Pá quadrada | Material |  | un | 0.0008 | 36,90 | 0,02
Insumo | 10492 | ORSE | Cesta Básica | Material |  | un | 0.018 | 205,00 | 3,69
Insumo | 4729 | ORSE | Marreta 1 kg com cabo | Material |  | un | 0.0004 | 39,50 | 0,01
Insumo | 1651 | ORSE | Óculos branco proteção | Material |  | pr | 0.0032 | 6,00 | 0,01
Insumo | 2378 | ORSE | Vale transporte | Material |  | un | 0.3764 | 4,50 | 1,69
Insumo | 10596 | ORSE | Protetor auricular | Material |  | un | 0.018 | 4,81 | 0,08
Insumo | 941 | ORSE | Fardamento com mangas curta | Material |  | un | 0.006 | 193,04 | 1,15
Insumo | 00012895/SINAPI | ORSE | Capacete de seguranca aba frontal com suspensao de polietileno, sem jugular (classe b) | Material |  | un | 0.0024 | 13,50 | 0,03
Insumo | 158 | ORSE | Almoço (Participação do empregador) | Material |  | un | 0.4072 | 14,00 | 5,70
Insumo | 00002711/SINAPI | ORSE | Carrinho de mao, em aco, com capacidade de *45 a 65* l / *100* kg, pneu com camara | Material |  | un | 0.0008 | 183,00 | 0,14
Insumo | 10761 | ORSE | Refeição - café da manhã ( café com leite e dois pães com manteiga) | Serviços |  | un | 0.4072 | 5,00 | 2,03
Insumo | 00012892/SINAPI | ORSE | Luva raspa de couro, cano curto (punho *7* cm) | Material |  | par | 0.0092 | 10,87 | 0,10
Insumo | 10599 | ORSE | Protetor solar fps 30 com 120ml | Material |  | un | 0.0072 | 18,00 | 0,12
Insumo | 4728 | ORSE | Talhadeira chata 10" | Material |  | un | 0.0012 | 18,58 | 0,02
Insumo | 10362 | ORSE | Seguro de vida e acidente em grupo | Serviços |  | un | 0.018 | 12,54 | 0,22
Insumo | 00001106/SINAPI | ORSE | Cal hidratada ch-i para argamassas | Material |  | kg | 452.2 | 1,40 | 633,08
Insumo | 00006111/SINAPI | ORSE | Servente de obras (horista) | Mão de Obra |  | h | 4 | 15,59 | 62,36
Insumo | 202 | ORSE | Areia média adquirida em depósito, frete incluso (Areia Média Comercial) | Material |  | m³ | 0.7992 | 111,25 | 88,91
Insumo | 203 | ORSE | Arenoso adquirido em depósito, frete incluso (Arenoso Comercial) | Material |  | m³ | 0.2992 | 147,00 | 43,98
|  |  |  | MO sem LS => | 62.36 | LS => | 0 | MO com LS => | 62.36
|  |  |  | Valor do BDI => | 217.93 |  |  | Valor com BDI => | 1061.99
| Código | Banco | Descrição | Tipo |  | Und | Quant. | Porcent. | Valor Unit | Total
Composição | 91693 | SINAPI | SERRA CIRCULAR DE BANCADA COM MOTOR ELÉTRICO POTÊNCIA DE 5HP, COM COIFA PARA DISCO 10" - CHI DIURNO. AF_08/2015 | Custos Horários Produtivo e Improdutivo dos Equipamentos |  | CHI | 1 |  | 41.99 | 41.99
Composição Auxiliar | 91688 | SINAPI | SERRA CIRCULAR DE BANCADA COM MOTOR ELÉTRICO POTÊNCIA DE 5HP, COM COIFA PARA DISCO 10" - DEPRECIAÇÃO. AF_08/2015 | Depreciação, Juros, Impostos e Seguros, Manutenção e Materiais na Operação dos Equipamentos |  | H | 1 | 0 | 0.11 | 0.11
Composição Auxiliar | 88297 | SINAPI | OPERADOR DE MÁQUINAS E EQUIPAMENTOS COM ENCARGOS COMPLEMENTARES | Livro SINAPI: Cálculos e Parâmetros |  | H | 1 | 0 | 41.86 | 41.86
Composição Auxiliar | 91689 | SINAPI | SERRA CIRCULAR DE BANCADA COM MOTOR ELÉTRICO POTÊNCIA DE 5HP, COM COIFA PARA DISCO 10" - JUROS. AF_08/2015 | Depreciação, Juros, Impostos e Seguros, Manutenção e Materiais na Operação dos Equipamentos |  | H | 1 | 0 | 0.02 | 0.02
[5 empty] | MO sem LS => | 32.27 | LS => | 0 | MO com LS => | 32.27
[5 empty] | Valor do BDI => | 10.84 |  |  | Valor com BDI => | 52.83
| Código | Banco | Descrição | Tipo |  | Und | Quant. | Porcent. | Valor Unit | Total
Composição | 91692 | SINAPI | SERRA CIRCULAR DE BANCADA COM MOTOR ELÉTRICO POTÊNCIA DE 5HP, COM COIFA PARA DISCO 10" - CHP DIURNO. AF_08/2015 | Custos Horários Produtivo e Improdutivo dos Equipamentos |  | CHP | 1 |  | 43.39 | 43.39
Composição Auxiliar | 91691 | SINAPI | SERRA CIRCULAR DE BANCADA COM MOTOR ELÉTRICO POTÊNCIA DE 5HP, COM COIFA PARA DISCO 10" - MATERIAIS NA OPERAÇÃO. AF_08/2015 | Depreciação, Juros, Impostos e Seguros, Manutenção e Materiais na Operação dos Equipamentos |  | H | 1 | 0 | 1.33 | 1.33
Composição Auxiliar | 88297 | SINAPI | OPERADOR DE MÁQUINAS E EQUIPAMENTOS COM ENCARGOS COMPLEMENTARES | Livro SINAPI: Cálculos e Parâmetros |  | H | 1 | 0 | 41.86 | 41.86
Composição Auxiliar | 91690 | SINAPI | SERRA CIRCULAR DE BANCADA COM MOTOR ELÉTRICO POTÊNCIA DE 5HP, COM COIFA PARA DISCO 10" - MANUTENÇÃO. AF_08/2015 | Depreciação, Juros, Impostos e Seguros, Manutenção e Materiais na Operação dos Equipamentos |  | H | 1 | 0 | 0.07 | 0.07
Composição Auxiliar | 91688 | SINAPI | SERRA CIRCULAR DE BANCADA COM MOTOR ELÉTRICO POTÊNCIA DE 5HP, COM COIFA PARA DISCO 10" - DEPRECIAÇÃO. AF_08/2015 | Depreciação, Juros, Impostos e Seguros, Manutenção e Materiais na Operação dos Equipamentos |  | H | 1 | 0 | 0.11 | 0.11
Composição Auxiliar | 91689 | SINAPI | SERRA CIRCULAR DE BANCADA COM MOTOR ELÉTRICO POTÊNCIA DE 5HP, COM COIFA PARA DISCO 10" - JUROS. AF_08/2015 | Depreciação, Juros, Impostos e Seguros, Manutenção e Materiais na Operação dos Equipamentos |  | H | 1 | 0 | 0.02 | 0.02
[5 empty] | MO sem LS => | 32.27 | LS => | 0 | MO com LS => | 32.27
[5 empty] | Valor do BDI => | 11.2 |  |  | Valor com BDI => | 54.59
| Código | Banco | Descrição | Tipo |  | Und | Quant. | Porcent. | Valor Unit | Total
Composição | 91688 | SINAPI | SERRA CIRCULAR DE BANCADA COM MOTOR ELÉTRICO POTÊNCIA DE 5HP, COM COIFA PARA DISCO 10" - DEPRECIAÇÃO. AF_08/2015 | Depreciação, Juros, Impostos e Seguros, Manutenção e Materiais na Operação dos Equipamentos |  | H | 1 |  | 0.11 | 0.11
Insumo | 00014618 | SINAPI | SERRA CIRCULAR DE BANCADA COM MOTOR ELETRICO, POTENCIA DE *1600* W, PARA DISCO DE DIAMETRO DE 10" (250 MM) | Equipamento para Aquisição Permanente |  | UN | 7.2e-05 | 0 | 1594.97 | 0.11
[5 empty] | MO sem LS => | 0 | LS => | 0 | MO com LS => | 0
[5 empty] | Valor do BDI => | 0.02 |  |  | Valor com BDI => | 0.13
| Código | Banco | Descrição | Tipo |  | Und | Quant. | Porcent. | Valor Unit | Total
Composição | 91689 | SINAPI | SERRA CIRCULAR DE BANCADA COM MOTOR ELÉTRICO POTÊNCIA DE 5HP, COM COIFA PARA DISCO 10" - JUROS. AF_08/2015 | Depreciação, Juros, Impostos e Seguros, Manutenção e Materiais na Operação dos Equipamentos |  | H | 1 |  | 0.02 | 0.02
Insumo | 00014618 | SINAPI | SERRA CIRCULAR DE BANCADA COM MOTOR ELETRICO, POTENCIA DE *1600* W, PARA DISCO DE DIAMETRO DE 10" (250 MM) | Equipamento para Aquisição Permanente |  | UN | 1.48e-05 | 0 | 1594.97 | 0.02
[5 empty] | MO sem LS => | 0 | LS => | 0 | MO com LS => | 0
[5 empty] | Valor do BDI => | 0 |  |  | Valor com BDI => | 0.02
| Código | Banco | Descrição | Tipo |  | Und | Quant. | Porcent. | Valor Unit | Total
Composição | 91690 | SINAPI | SERRA CIRCULAR DE BANCADA COM MOTOR ELÉTRICO POTÊNCIA DE 5HP, COM COIFA PARA DISCO 10" - MANUTENÇÃO. AF_08/2015 | Depreciação, Juros, Impostos e Seguros, Manutenção e Materiais na Operação dos Equipamentos |  | H | 1 |  | 0.07 | 0.07
Insumo | 00014618 | SINAPI | SERRA CIRCULAR DE BANCADA COM MOTOR ELETRICO, POTENCIA DE *1600* W, PARA DISCO DE DIAMETRO DE 10" (250 MM) | Equipamento para Aquisição Permanente |  | UN | 5e-05 | 0 | 1594.97 | 0.07
[5 empty] | MO sem LS => | 0 | LS => | 0 | MO com LS => | 0
[5 empty] | Valor do BDI => | 0.01 |  |  | Valor com BDI => | 0.08
| Código | Banco | Descrição | Tipo |  | Und | Quant. | Porcent. | Valor Unit | Total
Composição | 91691 | SINAPI | SERRA CIRCULAR DE BANCADA COM MOTOR ELÉTRICO POTÊNCIA DE 5HP, COM COIFA PARA DISCO 10" - MATERIAIS NA OPERAÇÃO. AF_08/2015 | Depreciação, Juros, Impostos e Seguros, Manutenção e Materiais na Operação dos Equipamentos |  | H | 1 |  | 1.33 | 1.33
Insumo | 00002705 | SINAPI | ENERGIA ELETRICA ATE 2000 KWH INDUSTRIAL, SEM DEMANDA | Franquia |  | KWH | 1.36 | 0 | 0.98 | 1.33
[5 empty] | MO sem LS => | 0 | LS => | 0 | MO com LS => | 0
[5 empty] | Valor do BDI => | 0.34 |  |  | Valor com BDI => | 1.67
| Código | Banco | Descrição | Tipo |  | Und | Quant. | Porcent. | Valor Unit | Total
Composição | 88315 | SINAPI | SERRALHEIRO COM ENCARGOS COMPLEMENTARES | Livro SINAPI: Cálculos e Parâmetros |  | H | 1 |  | 35.91 | 35.91
Composição Auxiliar | 95377 | SINAPI | CURSO DE CAPACITAÇÃO PARA SERRALHEIRO (ENCARGOS COMPLEMENTARES) - HORISTA | Livro SINAPI: Cálculos e Parâmetros |  | H | 1 | 0 | 0.28 | 0.28
Insumo | 00037371 | SINAPI | TRANSPORTE - HORISTA (COLETADO CAIXA - ENCARGOS COMPLEMENTARES) | Encargos Complementares |  | H | 1 | 0 | 1.67 | 1.67
Insumo | 00006110 | SINAPI | SERRALHEIRO (HORISTA) | Mão de Obra |  | H | 1 | 0 | 24.95 | 24.95
Insumo | 00043489 | SINAPI | EPI - FAMILIA PEDREIRO - HORISTA (ENCARGOS COMPLEMENTARES - COLETADO CAIXA) | Encargos Complementares |  | H | 1 | 0 | 1.46 | 1.46
Insumo | 00037372 | SINAPI | EXAMES - HORISTA (COLETADO CAIXA - ENCARGOS COMPLEMENTARES) | Encargos Complementares |  | H | 1 | 0 | 1.29 | 1.29
Insumo | 00037373 | SINAPI | SEGURO - HORISTA (COLETADO CAIXA - ENCARGOS COMPLEMENTARES) | Encargos Complementares |  | H | 1 | 0 | 0.11 | 0.11
Insumo | 00037370 | SINAPI | ALIMENTACAO - HORISTA (COLETADO CAIXA - ENCARGOS COMPLEMENTARES) | Encargos Complementares |  | H | 1 | 0 | 5.58 | 5.58
Insumo | 00043465 | SINAPI | FERRAMENTAS - FAMILIA PEDREIRO - HORISTA (ENCARGOS COMPLEMENTARES - COLETADO CAIXA) | Encargos Complementares |  | H | 1 | 0 | 0.57 | 0.57
[5 empty] | MO sem LS => | 25.23 | LS => | 0 | MO com LS => | 25.23
[5 empty] | Valor do BDI => | 9.27 |  |  | Valor com BDI => | 45.18
| Código | Banco | Descrição | Tipo |  | Und | Quant. | Porcent. | Valor Unit | Total
Composição | 88316 | SINAPI | SERVENTE COM ENCARGOS COMPLEMENTARES | Livro SINAPI: Cálculos e Parâmetros |  | H | 1 |  | 25.89 | 25.89
Composição Auxiliar | 95378 | SINAPI | CURSO DE CAPACITAÇÃO PARA SERVENTE (ENCARGOS COMPLEMENTARES) - HORISTA | Livro SINAPI: Cálculos e Parâmetros |  | H | 1 | 0 | 0.31 | 0.31
Insumo | 00037372 | SINAPI | EXAMES - HORISTA (COLETADO CAIXA - ENCARGOS COMPLEMENTARES) | Encargos Complementares |  | H | 1 | 0 | 1.29 | 1.29
Insumo | 00037370 | SINAPI | ALIMENTACAO - HORISTA (COLETADO CAIXA - ENCARGOS COMPLEMENTARES) | Encargos Complementares |  | H | 1 | 0 | 5.58 | 5.58
Insumo | 00043467 | SINAPI | FERRAMENTAS - FAMILIA SERVENTE - HORISTA (ENCARGOS COMPLEMENTARES - COLETADO CAIXA) | Encargos Complementares |  | H | 1 | 0 | 0.57 | 0.57
Insumo | 00037373 | SINAPI | SEGURO - HORISTA (COLETADO CAIXA - ENCARGOS COMPLEMENTARES) | Encargos Complementares |  | H | 1 | 0 | 0.11 | 0.11
Insumo | 00037371 | SINAPI | TRANSPORTE - HORISTA (COLETADO CAIXA - ENCARGOS COMPLEMENTARES) | Encargos Complementares |  | H | 1 | 0 | 1.67 | 1.67
Insumo | 00043491 | SINAPI | EPI - FAMILIA SERVENTE - HORISTA (ENCARGOS COMPLEMENTARES - COLETADO CAIXA) | Encargos Complementares |  | H | 1 | 0 | 1.53 | 1.53
Insumo | 00006111 | SINAPI | SERVENTE DE OBRAS (HORISTA) | Mão de Obra |  | H | 1 | 0 | 14.83 | 14.83
[5 empty] | MO sem LS => | 15.14 | LS => | 0 | MO com LS => | 15.14
[5 empty] | Valor do BDI => | 6.68 |  |  | Valor com BDI => | 32.57
| Código | Banco | Descrição | Tipo |  | Und | Quant. | Porcent. | Valor Unit | Total
Composição | 88317 | SINAPI | SOLDADOR COM ENCARGOS COMPLEMENTARES | Livro SINAPI: Cálculos e Parâmetros |  | H | 1 |  | 36.4 | 36.4
Composição Auxiliar | 95379 | SINAPI | CURSO DE CAPACITAÇÃO PARA SOLDADOR (ENCARGOS COMPLEMENTARES) - HORISTA | Livro SINAPI: Cálculos e Parâmetros |  | H | 1 | 0 | 0.27 | 0.27
Insumo | 00037370 | SINAPI | ALIMENTACAO - HORISTA (COLETADO CAIXA - ENCARGOS COMPLEMENTARES) | Encargos Complementares |  | H | 1 | 0 | 5.58 | 5.58
Insumo | 00037371 | SINAPI | TRANSPORTE - HORISTA (COLETADO CAIXA - ENCARGOS COMPLEMENTARES) | Encargos Complementares |  | H | 1 | 0 | 1.67 | 1.67
Insumo | 00006160 | SINAPI | SOLDADOR (HORISTA) | Mão de Obra |  | H | 1 | 0 | 24.07 | 24.07
Insumo | 00043468 | SINAPI | FERRAMENTAS - FAMILIA SOLDADOR - HORISTA (ENCARGOS COMPLEMENTARES - COLETADO CAIXA) | Encargos Complementares |  | H | 1 | 0 | 1.18 | 1.18
Insumo | 00043492 | SINAPI | EPI - FAMILIA SOLDADOR - HORISTA (ENCARGOS COMPLEMENTARES - COLETADO CAIXA) | Encargos Complementares |  | H | 1 | 0 | 2.23 | 2.23
Insumo | 00037372 | SINAPI | EXAMES - HORISTA (COLETADO CAIXA - ENCARGOS COMPLEMENTARES) | Encargos Complementares |  | H | 1 | 0 | 1.29 | 1.29
Insumo | 00037373 | SINAPI | SEGURO - HORISTA (COLETADO CAIXA - ENCARGOS COMPLEMENTARES) | Encargos Complementares |  | H | 1 | 0 | 0.11 | 0.11
[5 empty] | MO sem LS => | 24.34 | LS => | 0 | MO com LS => | 24.34
[5 empty] | Valor do BDI => | 9.39 |  |  | Valor com BDI => | 45.79
| Código | Banco | Descrição | Tipo |  | Und | Quant. | Porcent. | Valor Unit | Total
Composição | 98463 | SINAPI | SUPORTE ISOLADOR PARA FIXAÇÃO DA CORDOALHA DE COBRE EM ALVENARIA OU CONCRETO - FORNECIMENTO E INSTALAÇÃO. AF_08/2023 | Sistema de Proteção contra Descargas Atmosféricas - SPDA |  | UN | 1 |  | 34.21 | 34.21
Composição Auxiliar | 88247 | SINAPI | AUXILIAR DE ELETRICISTA COM ENCARGOS COMPLEMENTARES | Livro SINAPI: Cálculos e Parâmetros |  | H | 0.3106 | 0 | 27.63 | 8.58
Composição Auxiliar | 88264 | SINAPI | ELETRICISTA COM ENCARGOS COMPLEMENTARES | Livro SINAPI: Cálculos e Parâmetros |  | H | 0.3106 | 0 | 42.69 | 13.25
Insumo | 00007568 | SINAPI | BUCHA DE NYLON SEM ABA S10, COM PARAFUSO DE 6,10 X 65 MM EM ACO ZINCADO COM ROSCA SOBERBA, CABECA CHATA E FENDA PHILLIPS | Material |  | UN | 1 | 0 | 0.61 | 0.61
Insumo | 00007572 | SINAPI | SUPORTE ISOLADOR REFORCADO DIAMETRO NOMINAL 5/16", COM ROSCA SOBERBA E BUCHA | Material |  | UN | 1 | 0 | 10.34 | 10.34
Insumo | 00011267 | SINAPI | ARRUELA LISA, REDONDA, DE LATAO POLIDO, DIAMETRO NOMINAL 5/8", DIAMETRO EXTERNO = 34 MM, DIAMETRO DO FURO = 17 MM, ESPESSURA = *2,5* MM | Material |  | UN | 1 | 0 | 1.43 | 1.43
[5 empty] | MO sem LS => | 15.09 | LS => | 0 | MO com LS => | 15.09
[5 empty] | Valor do BDI => | 8.83 |  |  | Valor com BDI => | 43.04
| Código | Banco | Descrição | Tipo |  | Und | Quant. | Porcent. | Valor Unit | Total
Composição | 96562 | SINAPI | SUPORTE PARA ELETROCALHA LISA OU PERFURADA EM AÇO GALVANIZADO, LARGURA 400 MM, EM PERFILADO COM COMPRIMENTO DE 45 CM FIXADO EM LAJE, POR METRO DE ELETROCALHA FIXADA. AF_09/2023 | Rasgos e Fixações |  | M | 1 |  | 62.65 | 62.65
Composição Auxiliar | 88264 | SINAPI | ELETRICISTA COM ENCARGOS COMPLEMENTARES | Livro SINAPI: Cálculos e Parâmetros |  | H | 0.7528 | 0 | 42.69 | 32.13
Composição Auxiliar | 88247 | SINAPI | AUXILIAR DE ELETRICISTA COM ENCARGOS COMPLEMENTARES | Livro SINAPI: Cálculos e Parâmetros |  | H | 0.1711 | 0 | 27.63 | 4.72
Insumo | 00039997 | SINAPI | PORCA ZINCADA, SEXTAVADA, DIAMETRO 1/4" | Material |  | UN | 7 | 0 | 0.28 | 1.96
Insumo | 00011267 | SINAPI | ARRUELA LISA, REDONDA, DE LATAO POLIDO, DIAMETRO NOMINAL 5/8", DIAMETRO EXTERNO = 34 MM, DIAMETRO DO FURO = 17 MM, ESPESSURA = *2,5* MM | Material |  | UN | 7 | 0 | 1.43 | 10.01
Insumo | 00039996 | SINAPI | VERGALHAO ZINCADO ROSCA TOTAL, 1/4" (6,3 MM) | Material |  | M | 1.1111 | 0 | 3.9 | 4.33
Insumo | 00039029 | SINAPI | PERFILADO PERFURADO DUPLO 38 X 76 MM, CHAPA 22 | Material |  | M | 0.5 | 0 | 14.08 | 7.04
Insumo | 00011976 | SINAPI | CHUMBADOR DE ACO ZINCADO, DIAMETRO 1/4" COM PARAFUSO 1/4" X 40 MM | Material |  | UN | 2.2222 | 0 | 1.11 | 2.46
[5 empty] | MO sem LS => | 26.83 | LS => | 0 | MO com LS => | 26.83
[5 empty] | Valor do BDI => | 16.17 |  |  | Valor com BDI => | 78.82
| Código | Banco | Descrição | Tipo |  | Und | Quant. | Porcent. | Valor Unit | Total
Composição | 91946 | SINAPI | SUPORTE PARAFUSADO COM PLACA DE ENCAIXE 4" X 2" MÉDIO (1,30 M DO PISO) PARA PONTO ELÉTRICO - FORNECIMENTO E INSTALAÇÃO. AF_03/2023 | Instalações Elétricas - Eletrodutos Embutidos, Cabos, Caixas, Tomadas e Interruptores |  | UN | 1 |  | 13.76 | 13.76
Composição Auxiliar | 88264 | SINAPI | ELETRICISTA COM ENCARGOS COMPLEMENTARES | Livro SINAPI: Cálculos e Parâmetros |  | H | 0.128 | 0 | 42.69 | 5.46
Composição Auxiliar | 88247 | SINAPI | AUXILIAR DE ELETRICISTA COM ENCARGOS COMPLEMENTARES | Livro SINAPI: Cálculos e Parâmetros |  | H | 0.128 | 0 | 27.63 | 3.53
Insumo | 00038094 | SINAPI | ESPELHO / PLACA DE 3 POSTOS 4" X 2", PARA INSTALACAO DE TOMADAS E INTERRUPTORES | Material |  | UN | 1 | 0 | 3.14 | 3.14
Insumo | 00038099 | SINAPI | SUPORTE DE FIXACAO PARA ESPELHO / PLACA 4" X 2", PARA 3 MODULOS, PARA INSTALACAO DE TOMADAS E INTERRUPTORES (SOMENTE SUPORTE) | Material |  | UN | 1 | 0 | 1.63 | 1.63
[5 empty] | MO sem LS => | 6.21 | LS => | 0 | MO com LS => | 6.21
[5 empty] | Valor do BDI => | 3.55 |  |  | Valor com BDI => | 17.31
| Código | Banco | Descrição | Tipo |  | Und | Quant. | Porcent. | Valor Unit | Total
Composição | 88323 | SINAPI | TELHADISTA COM ENCARGOS COMPLEMENTARES | Livro SINAPI: Cálculos e Parâmetros |  | H | 1 |  | 30.39 | 30.39
Composição Auxiliar | 95385 | SINAPI | CURSO DE CAPACITAÇÃO PARA TELHADISTA (ENCARGOS COMPLEMENTARES) - HORISTA | Livro SINAPI: Cálculos e Parâmetros |  | H | 1 | 0 | 0.22 | 0.22
Insumo | 00037373 | SINAPI | SEGURO - HORISTA (COLETADO CAIXA - ENCARGOS COMPLEMENTARES) | Encargos Complementares |  | H | 1 | 0 | 0.11 | 0.11
Insumo | 00043483 | SINAPI | EPI - FAMILIA CARPINTEIRO DE FORMAS - HORISTA (ENCARGOS COMPLEMENTARES - COLETADO CAIXA) | Encargos Complementares |  | H | 1 | 0 | 1.44 | 1.44
Insumo | 00037370 | SINAPI | ALIMENTACAO - HORISTA (COLETADO CAIXA - ENCARGOS COMPLEMENTARES) | Encargos Complementares |  | H | 1 | 0 | 5.58 | 5.58
Insumo | 00037371 | SINAPI | TRANSPORTE - HORISTA (COLETADO CAIXA - ENCARGOS COMPLEMENTARES) | Encargos Complementares |  | H | 1 | 0 | 1.67 | 1.67
Insumo | 00043459 | SINAPI | FERRAMENTAS - FAMILIA CARPINTEIRO DE FORMAS - HORISTA (ENCARGOS COMPLEMENTARES - COLETADO CAIXA) | Encargos Complementares |  | H | 1 | 0 | 0.27 | 0.27
Insumo | 00012869 | SINAPI | TELHADOR / TELHADISTA (HORISTA) | Mão de Obra |  | H | 1 | 0 | 19.81 | 19.81
Insumo | 00037372 | SINAPI | EXAMES - HORISTA (COLETADO CAIXA - ENCARGOS COMPLEMENTARES) | Encargos Complementares |  | H | 1 | 0 | 1.29 | 1.29
[5 empty] | MO sem LS => | 20.03 | LS => | 0 | MO com LS => | 20.03
[5 empty] | Valor do BDI => | 7.84 |  |  | Valor com BDI => | 38.23
| Código | Banco | Descrição | Tipo |  | Und | Quant. | Porcent. | Valor Unit | Total
Composição | 94207 | SINAPI | TELHAMENTO COM TELHA ONDULADA DE FIBROCIMENTO E = 6 MM, COM RECOBRIMENTO LATERAL DE 1/4 DE ONDA PARA TELHADO COM INCLINAÇÃO MAIOR QUE 10°, COM ATÉ 2 ÁGUAS, INCLUSO IÇAMENTO. AF_07/2019 | Telhamento para Cobertura |  | m² | 1 |  | 79.87 | 79.87
Composição Auxiliar | 88323 | SINAPI | TELHADISTA COM ENCARGOS COMPLEMENTARES | Livro SINAPI: Cálculos e Parâmetros |  | H | 0.115 | 0 | 30.39 | 3.49
Composição Auxiliar | 93282 | SINAPI | GUINCHO ELÉTRICO DE COLUNA, CAPACIDADE 400 KG, COM MOTO FREIO, MOTOR TRIFÁSICO DE 1,25 CV - CHI DIURNO. AF_03/2016 | Custos Horários Produtivo e Improdutivo dos Equipamentos |  | CHI | 0.0069 | 0 | 41.91 | 0.28
Composição Auxiliar | 93281 | SINAPI | GUINCHO ELÉTRICO DE COLUNA, CAPACIDADE 400 KG, COM MOTO FREIO, MOTOR TRIFÁSICO DE 1,25 CV - CHP DIURNO. AF_03/2016 | Custos Horários Produtivo e Improdutivo dos Equipamentos |  | CHP | 0.005 | 0 | 42.92 | 0.21
Composição Auxiliar | 88316 | SINAPI | SERVENTE COM ENCARGOS COMPLEMENTARES | Livro SINAPI: Cálculos e Parâmetros |  | H | 0.15 | 0 | 25.89 | 3.88
Insumo | 00001607 | SINAPI | CONJUNTO ARRUELAS DE VEDACAO 5/16" PARA TELHA FIBROCIMENTO (UMA ARRUELA METALICA E UMA ARRUELA PVC - CONICAS) | Material |  | CJ | 1.27 | 0 | 0.26 | 0.33
Insumo | 00004302 | SINAPI | PARAFUSO ZINCADO ROSCA SOBERBA, CABECA SEXTAVADA, 5/16" X 250 MM, PARA FIXACAO DE TELHA EM MADEIRA | Material |  | UN | 1.27 | 0 | 3.91 | 4.96
Insumo | 00007194 | SINAPI | TELHA DE FIBROCIMENTO ONDULADA E = 6 MM, DE 2,44 X 1,10 M (SEM AMIANTO) | Material |  | m² | 1.275 | 0 | 52.33 | 66.72
[5 empty] | MO sem LS => | 4.95 | LS => | 0 | MO com LS => | 4.95
[5 empty] | Valor do BDI => | 20.62 |  |  | Valor com BDI => | 100.49
| Código | Banco | Descrição | Tipo |  | Und | Quant. | Porcent. | Valor Unit | Total
Composição | 92544 | SINAPI | TRAMA DE MADEIRA COMPOSTA POR TERÇAS PARA TELHADOS DE ATÉ 2 ÁGUAS PARA TELHA ESTRUTURAL DE FIBROCIMENTO, INCLUSO TRANSPORTE VERTICAL. AF_10/2025 | Estrutura e Trama para Cobertura |  | m² | 1 |  | 16.73 | 16.73
Composição Auxiliar | 93282 | SINAPI | GUINCHO ELÉTRICO DE COLUNA, CAPACIDADE 400 KG, COM MOTO FREIO, MOTOR TRIFÁSICO DE 1,25 CV - CHI DIURNO. AF_03/2016 | Custos Horários Produtivo e Improdutivo dos Equipamentos |  | CHI | 0.006 | 0 | 41.91 | 0.25
Composição Auxiliar | 88262 | SINAPI | CARPINTEIRO DE FORMAS COM ENCARGOS COMPLEMENTARES | Livro SINAPI: Cálculos e Parâmetros |  | H | 0.1644 | 0 | 30.66 | 5.04
Composição Auxiliar | 88239 | SINAPI | AJUDANTE DE CARPINTEIRO COM ENCARGOS COMPLEMENTARES | Livro SINAPI: Cálculos e Parâmetros |  | H | 0.075177 | 0 | 26.77 | 2.01
Composição Auxiliar | 93281 | SINAPI | GUINCHO ELÉTRICO DE COLUNA, CAPACIDADE 400 KG, COM MOTO FREIO, MOTOR TRIFÁSICO DE 1,25 CV - CHP DIURNO. AF_03/2016 | Custos Horários Produtivo e Improdutivo dos Equipamentos |  | CHP | 0.003 | 0 | 42.92 | 0.12
Insumo | 00004472 | SINAPI | VIGA NAO APARELHADA *6 X 16* CM, EM MACARANDUBA/MASSARANDUBA, ANGELIM OU EQUIVALENTE DA REGIAO - BRUTA | Material |  | M | 0.40564 | 0 | 22.01 | 8.92
Insumo | 00040568 | SINAPI | PREGO DE ACO POLIDO COM CABECA 22 X 48 (4 1/4 X 5) | Material |  | KG | 0.02 | 0 | 19.68 | 0.39
[5 empty] | MO sem LS => | 4.84 | LS => | 0 | MO com LS => | 4.84
[5 empty] | Valor do BDI => | 4.31 |  |  | Valor com BDI => | 21.04
| Código | Banco | Descrição | Tipo |  | Und | Quant. | Porcent. | Valor Unit | Total
Composição | 100251 | SINAPI | TRANSPORTE HORIZONTAL MANUAL, DE TUBO DE AÇO CARBONO LEVE OU MÉDIO, PRETO OU GALVANIZADO, COM DIÂMETRO MAIOR QUE 32 MM E MENOR OU IGUAL A 65 MM (UNIDADE: MXKM). AF_07/2019 | Transporte de Materiais dentro do Canteiro de Obras |  | MXKM | 1 |  | 15.83 | 15.83
Composição Auxiliar | 88316 | SINAPI | SERVENTE COM ENCARGOS COMPLEMENTARES | Livro SINAPI: Cálculos e Parâmetros |  | H | 0.6118 | 0 | 25.89 | 15.83
[5 empty] | MO sem LS => | 9.26 | LS => | 0 | MO com LS => | 9.26
[5 empty] | Valor do BDI => | 4.08 |  |  | Valor com BDI => | 19.91
| Código | Banco | Descrição | Tipo |  | Und | Quant. | Valor Unit | Total
Composição | CO-27498 | SETOP | TÉCNICO DE NÍVEL MÉDIO, INCLUSIVE ENCARGOS COMPLEMENTARES | CO- |  | hora | 1 | 41.18 | 41.18
B | Código | Banco | Mão de Obra | Quantidade | Custo Horário |  |  |  | Custo Horário Total
Insumo | MOCO-33048 | SETOP | TÉCNICO (NÍVEL: MÉDIO) | 1 |  |  |  | 35,86 | 35,86
[5 empty] | Adicional de Mão de obra (%) |  |  |  | 0
[5 empty] | Custo horário total de mão de obra |  |  |  | 35.8553
[5 empty] | Custo Horário da Execução (A) + (B) + (C) |  |  |  | 35.8553
[5 empty] | (D) Produção de Equipe |  |  |  | 1
[5 empty] | (E) Custo Unitário da Execução [(A) + (B) + (C)] / (D) |  |  |  | 35.8553
[5 empty] | Custo do FIC |  |  |  | 0
F | Código | Banco | Materiais | Quantidade | Unidade | Preço Unitário |  |  | Custo Horário
Insumo | MATCO-31740 | SETOP | ASSITÊNCIA MÉDICA (ENCARGOS COMPLEMENTARES) | 1 | hora | 1,40 |  |  | 1,40
Insumo | MATCO-31737 | SETOP | ALIMENTAÇÃO (ENCARGOS COMPLEMENTARES) | 1 | hora | 3,36 |  |  | 3,36
Insumo | MATCO-33052 | SETOP | TRANSPORTE - CUSTO DIÁRIO (ENCARGOS COMPLEMENTARES) | 0.019009 | un | 6,25 |  |  | 0,12
Insumo | MATCO-31738 | SETOP | EXAME OCUPACIONAL (ENCARGOS COMPLEMENTARES) | 1 | hora | 0,01 |  |  | 0,01
Insumo | MATCO-31739 | SETOP | SEGURO (ENCARGOS COMPLEMENTARES) | 1 | hora | 0,05 |  |  | 0,05
Insumo | MATCO-31736 | SETOP | EQUIPAMENTO DE PROTEÇÃO INDIVIDUAL (ENCARGOS COMPLEMENTARES) | 1 | hora | 0,38 |  |  | 0,38
[5 empty] | (F)Total: |  |  |  | 5.3218
|  |  |  | MO sem LS => | 35.85 | LS => | 0 | MO com LS => | 35.85
|  |  |  | Valor do BDI => | 10.63 |  |  | Valor com BDI => | 51.81
| Código | Banco | Descrição | Tipo |  | Und | Quant. | Porcent. | Valor Unit | Total
Composição | 100321 | SINAPI | TÉCNICO EM SEGURANÇA DO TRABALHO COM ENCARGOS COMPLEMENTARES | Livro SINAPI: Cálculos e Parâmetros |  | MES | 1 |  | 14979.07 | 14979.07
Insumo | 00043494 | SINAPI | EPI - FAMILIA ALMOXARIFE - MENSALISTA (ENCARGOS COMPLEMENTARES - COLETADO CAIXA) | Encargos Complementares |  | MES | 1 | 0 | 124.49 | 124.49
Insumo | 00040862 | SINAPI | ALIMENTACAO - MENSALISTA (COLETADO CAIXA - ENCARGOS COMPLEMENTARES) | Encargos Complementares |  | MES | 1 | 0 | 932 | 932
Insumo | 00040864 | SINAPI | SEGURO - MENSALISTA (COLETADO CAIXA - ENCARGOS COMPLEMENTARES) | Encargos Complementares |  | MES | 1 | 0 | 18.28 | 18.28
Insumo | 00040863 | SINAPI | EXAMES - MENSALISTA (COLETADO CAIXA - ENCARGOS COMPLEMENTARES) | Encargos Complementares |  | MES | 1 | 0 | 215.3 | 215.3
Insumo | 00040944 | SINAPI | TECNICO EM SEGURANCA DO TRABALHO (MENSALISTA) | Mão de Obra |  | MES | 1 | 0 | 13400.14 | 13400.14
Insumo | 00043470 | SINAPI | FERRAMENTAS - FAMILIA ALMOXARIFE - MENSALISTA (ENCARGOS COMPLEMENTARES - COLETADO CAIXA) | Encargos Complementares |  | MES | 1 | 0 | 9.52 | 9.52
Insumo | 00040861 | SINAPI | TRANSPORTE - MENSALISTA (COLETADO CAIXA - ENCARGOS COMPLEMENTARES) | Encargos Complementares |  | MES | 1 | 0 | 279.34 | 279.34
[5 empty] | MO sem LS => | 13400.14 | LS => | 0 | MO com LS => | 13400.14
[5 empty] | Valor do BDI => | 3867.59 |  |  | Valor com BDI => | 18846.66
| Código | Banco | Descrição | Tipo |  | Und | Quant. | Porcent. | Valor Unit | Total
Composição | 88325 | SINAPI | VIDRACEIRO COM ENCARGOS COMPLEMENTARES | Livro SINAPI: Cálculos e Parâmetros |  | H | 1 |  | 28.65 | 28.65
Composição Auxiliar | 95387 | SINAPI | CURSO DE CAPACITAÇÃO PARA VIDRACEIRO (ENCARGOS COMPLEMENTARES) - HORISTA | Livro SINAPI: Cálculos e Parâmetros |  | H | 1 | 0 | 0.26 | 0.26
Insumo | 00037371 | SINAPI | TRANSPORTE - HORISTA (COLETADO CAIXA - ENCARGOS COMPLEMENTARES) | Encargos Complementares |  | H | 1 | 0 | 1.67 | 1.67
Insumo | 00043465 | SINAPI | FERRAMENTAS - FAMILIA PEDREIRO - HORISTA (ENCARGOS COMPLEMENTARES - COLETADO CAIXA) | Encargos Complementares |  | H | 1 | 0 | 0.57 | 0.57
Insumo | 00010489 | SINAPI | VIDRACEIRO (HORISTA) | Mão de Obra |  | H | 1 | 0 | 17.71 | 17.71
Insumo | 00037370 | SINAPI | ALIMENTACAO - HORISTA (COLETADO CAIXA - ENCARGOS COMPLEMENTARES) | Encargos Complementares |  | H | 1 | 0 | 5.58 | 5.58
Insumo | 00037372 | SINAPI | EXAMES - HORISTA (COLETADO CAIXA - ENCARGOS COMPLEMENTARES) | Encargos Complementares |  | H | 1 | 0 | 1.29 | 1.29
Insumo | 00037373 | SINAPI | SEGURO - HORISTA (COLETADO CAIXA - ENCARGOS COMPLEMENTARES) | Encargos Complementares |  | H | 1 | 0 | 0.11 | 0.11
Insumo | 00043489 | SINAPI | EPI - FAMILIA PEDREIRO - HORISTA (ENCARGOS COMPLEMENTARES - COLETADO CAIXA) | Encargos Complementares |  | H | 1 | 0 | 1.46 | 1.46
[5 empty] | MO sem LS => | 17.97 | LS => | 0 | MO com LS => | 17.97
[5 empty] | Valor do BDI => | 7.39 |  |  | Valor com BDI => | 36.04
| Código | Banco | Descrição | Tipo |  | Und | Quant. | Porcent. | Valor Unit | Total
Composição | 100289 | SINAPI | VIGIA DIURNO COM ENCARGOS COMPLEMENTARES | Livro SINAPI: Cálculos e Parâmetros |  | H | 1 |  | 25.65 | 25.65
Composição Auxiliar | 100288 | SINAPI | CURSO DE CAPACITAÇÃO PARA VIGIA DIURNO (ENCARGOS COMPLEMENTARES) - HORISTA | Livro SINAPI: Cálculos e Parâmetros |  | H | 1 | 0 | 0.07 | 0.07
Insumo | 00037371 | SINAPI | TRANSPORTE - HORISTA (COLETADO CAIXA - ENCARGOS COMPLEMENTARES) | Encargos Complementares |  | H | 1 | 0 | 1.67 | 1.67
Insumo | 00037373 | SINAPI | SEGURO - HORISTA (COLETADO CAIXA - ENCARGOS COMPLEMENTARES) | Encargos Complementares |  | H | 1 | 0 | 0.11 | 0.11
Insumo | 00034345 | SINAPI | VIGIA DIURNO (HORISTA) | Mão de Obra |  | H | 1 | 0 | 14.83 | 14.83
Insumo | 00037370 | SINAPI | ALIMENTACAO - HORISTA (COLETADO CAIXA - ENCARGOS COMPLEMENTARES) | Encargos Complementares |  | H | 1 | 0 | 5.58 | 5.58
Insumo | 00043467 | SINAPI | FERRAMENTAS - FAMILIA SERVENTE - HORISTA (ENCARGOS COMPLEMENTARES - COLETADO CAIXA) | Encargos Complementares |  | H | 1 | 0 | 0.57 | 0.57
Insumo | 00037372 | SINAPI | EXAMES - HORISTA (COLETADO CAIXA - ENCARGOS COMPLEMENTARES) | Encargos Complementares |  | H | 1 | 0 | 1.29 | 1.29
Insumo | 00043491 | SINAPI | EPI - FAMILIA SERVENTE - HORISTA (ENCARGOS COMPLEMENTARES - COLETADO CAIXA) | Encargos Complementares |  | H | 1 | 0 | 1.53 | 1.53
[5 empty] | MO sem LS => | 14.9 | LS => | 0 | MO com LS => | 14.9
[5 empty] | Valor do BDI => | 6.62 |  |  | Valor com BDI => | 32.27
| Código | Banco | Descrição | Tipo |  | Und | Quant. | Valor Unit | Total
Composição | ED-21781 | SETOP | VIGIA NOTURNO COM ENCARGOS COMPLEMENTARES | ED- |  | hora | 1 | 33.6 | 33.6
B | Código | Banco | Mão de Obra | Quantidade | Custo Horário |  |  |  | Custo Horário Total
Insumo | MOED-21745 | SETOP | VIGIA NOTURNO (COM ADICIONAL NOTURNO) (MODALIDADE: HORISTA¦ENCARGOS SOCIAIS: INCLUSO) | 1 |  |  |  | 26,31 | 26,31
[5 empty] | Adicional de Mão de obra (%) |  |  |  | 0
[5 empty] | Custo horário total de mão de obra |  |  |  | 26.3085
[5 empty] | Custo Horário da Execução (A) + (B) + (C) |  |  |  | 26.3085
[5 empty] | (D) Produção de Equipe |  |  |  | 1
[5 empty] | (E) Custo Unitário da Execução [(A) + (B) + (C)] / (D) |  |  |  | 26.3085
[5 empty] | Custo do FIC |  |  |  | 0
F | Código | Banco | Materiais | Quantidade | Unidade | Preço Unitário |  |  | Custo Horário
Insumo | MATED-13097 | SETOP | TRANSPORTE - HORISTA (ENCARGOS COMPLEMENTARES) | 1 | hora | 0,90 |  |  | 0,90
Insumo | MATED-13098 | SETOP | SEGURO - HORISTA (ENCARGOS COMPLEMENTARES) | 1 | hora | 0,11 |  |  | 0,11
Insumo | MATED-13096 | SETOP | CESTA BÁSICA/ALIMENTAÇÃO - HORISTA (ENCARGOS COMPLEMENTARES) | 1 | hora | 2,41 |  |  | 2,41
Insumo | MATED-13099 | SETOP | EXAMES - HORISTA (ENCARGOS COMPLEMENTARES) | 1 | hora | 1,57 |  |  | 1,57
[5 empty] | (F)Total: |  |  |  | 4.99
G | Código | Banco | Serviços | Quantidade | Unidade | Preço Unitário |  |  | Custo Horário
Composição | ED-21753 | SETOP | CURSO DE CAPACITAÇÃO PARA VIGIA NOTURNO (ENCARGOS COMPLEMENTARES) HORISTA | 1 | hora | 0,13 |  |  | 0,13
Composição | ED-14664 | SETOP | EPI PARA SERVENTE HORISTA (ENCARGOS COMPLEMENTARES) | 1 | hora | 1,50 |  |  | 1,50
Composição | ED-14700 | SETOP | FERRAMENTAS PARA SERVENTE HORISTA (ENCARGOS COMPLEMENTARES) | 1 | hora | 0,67 |  |  | 0,67
[5 empty] | (G)Total: |  |  |  | 2.3
|  |  |  | MO sem LS => | 26.44 | LS => | 0 | MO com LS => | 26.44
|  |  |  | Valor do BDI => | 8.67 |  |  | Valor com BDI => | 42.27
| Código | Banco | Descrição | Tipo |  | Und | Quant. | Valor Unit | Total
Composição | ED-21780 | SETOP | VIGIA NOTURNO COM ENCARGOS COMPLEMENTARES | ED- |  | mês | 1 | 5913.6 | 5913.6
[5 empty] | Custo Horário da Execução (A) + (B) + (C) |  |  |  | 0
[5 empty] | (D) Produção de Equipe |  |  |  | 1
[5 empty] | (E) Custo Unitário da Execução [(A) + (B) + (C)] / (D) |  |  |  | 0
[5 empty] | Custo do FIC |  |  |  | 0
G | Código | Banco | Serviços | Quantidade | Unidade | Preço Unitário |  |  | Custo Horário
Composição | ED-21781 | SETOP | VIGIA NOTURNO COM ENCARGOS COMPLEMENTARES | 176 | hora | 33,60 |  |  | 5.913,60
[5 empty] | (G)Total: |  |  |  | 5913.6
|  |  |  | MO sem LS => | 4653.86 | LS => | 0 | MO com LS => | 4653.86
|  |  |  | Valor do BDI => | 1526.89 |  |  | Valor com BDI => | 7440.49
Tipo de Licitação |  |  | CONCORRÊNCIA |  | Total sem BDI |  | 4978241.3
Abertura da Licitação |  |  |  |  | Total do BDI |  | 1284954.86
Número do Processo Licitatório |  |  |  |  | Total Geral |  | 6263196.16
_______________________________________________________________ Rafael Nascimento de Azevedo Outros

## Curva ABC de Serviços
Obra |  | Bancos |  |  |  |  | B.D.I. | Encargos Sociais
RESTAURO IGREJA DE SÃO SEBASTIÃO - AMAZONAS |  | SINAPI - 02/2026 - Amazonas, SBC - 03/2026 - Amazonas, SICRO3 - 10/2025 - Amazonas, ORSE - 02/2026 - Sergipe, SEDOP - 03/2026 - Pará, SEINFRA - 028 - Ceará, SETOP - 01/2026 - Minas Gerais, IOPES - 12/2025 - Espírito Santo, SIURB - 07/2025 - São Paulo, SIURB INFRA - 07/2025 - São Paulo, SUDECAP - 10/2025 - Minas Gerais, CPOS/CDHU - 01/2026 - São Paulo, FDE - 01/2026 - São Paulo, AGESUL - 01/2026 - Mato Grosso do Sul, AGETOP CIVIL - 12/2025 - Goiás, AGETOP RODOVIARIA - 12/2025 - Goiás, CAEMA - 12/2019 - Maranhão, EMBASA - 06/2025 - sem_encargos, CAERN - 01/2026 - Rio Grande do Norte COMPESA - 07/2024 - Pernambuco, EMOP - 02/2026 - Rio de Janeiro, DERPR - 08/2025 - Paraná, SCO - 02/2026 - Rio de Janeiro. |  |  |  |  | 25,82% | Desonerado: embutido nos preços unitário dos insumos de mão de obra, de acordo com as bases.
Curva ABC de Serviços
Código | Banco | Descrição | Tipo | Und | Quant. | Valor Unit | Total | Peso (%) | Peso Acumulado (%)
AM 001 | Próprio | ADMINISTRAÇÃO LOCAL IG SS | SERT - SERVIÇOS TÉCNICOS | CJ | 1,0 | 1.746.632,05 | 1.746.632,05 | 27,89 | 27,89
AM 026 | Próprio | LOCAÇÃO DE ANDAIME METÁLICO FACHADEIRO | ESCO - ESCORAMENTO | m²/mês | 9.645,2 | 58,07 | 560.096,76 | 8,94 | 36,83
AM 009 | Próprio | Reforço com lâmina de fibra de carbono Mbrace "Basf Construction Chemical" 200mm de largura 1,2mm de espessura | SEDI - SERVIÇOS DIVERSOS | M | 58,2 | 9.051,49 | 526.796,71 | 8,41 | 45,24
AM 021 | Próprio | RECUPERAÇÃO COM REFORÇO DAS PEÇAS EM MADEIRA DO TELHADO (TESOURAS, TERÇAS, FRECHAIS, TIRANTES, ASNAS E CAIBROS) | SEDI - SERVIÇOS DIVERSOS | m² | 172,0 | 1.920,90 | 330.394,80 | 5,28 | 50,52
AM 006 | Próprio | REFORÇO DO SUBSTRATO EM ESTUQUE COM FIBRA DE CARBONO | ASTU - ASSENTAMENTO DE TUBOS E PECAS | m² | 172,7 | 1.883,94 | 325.356,43 | 5,19 | 55,71
AM 005 | Próprio | RESTAURO - REFORÇO DE SUBSTRATO COM TELAMENTO, GOLDA DE NATA DE CAL E CIMENTO E ADESIVO DE BASE ACRÍLICA, TELA METÁLICA E ARGAMASSA DE CAL, ARGILA E AREIA | REVE - REVESTIMENTO E TRATAMENTO DE SUPERFÍCIES | m² | 339,98 | 753,46 | 256.161,33 | 4,09 | 59,80
AM 011 | Próprio | RESTAURAÇÃO REVESTIMENTO EM PÓ DE PEDRA | SEDI - SERVIÇOS DIVERSOS | m² | 294,34 | 573,85 | 168.907,00 | 2,70 | 62,50
AM 019 | Próprio | RESTAURO - REINTEGRAÇÃO CROMÁTICA DA POLICROMIA EM FORRO ARTÍSTICO | SEDI - SERVIÇOS DIVERSOS | m² | 67,99 | 2.226,43 | 151.374,97 | 2,42 | 64,91
103266 | SINAPI | AR CONDICIONADO SPLIT ON/OFF, PISO TETO, 60.000 BTU/H, CICLO FRIO - FORNECIMENTO E INSTALAÇÃO. AF_11/2021_PE | Instalações de ar condicionado | UN | 9,0 | 16.435,07 | 147.915,63 | 2,36 | 67,28
AM 033 | Próprio | PROJETO DE RESTAURO | ASTU - ASSENTAMENTO DE TUBOS E PECAS | m² | 919,0 | 135,63 | 124.643,97 | 1,99 | 69,27
AM 020 | Próprio | RESTAURO - PINTURA DE PROTEÇÃO COM APLICAÇÃO DE 01 DEMÃO DE VERNIZ PARALOID B72 OU SIMILAR | SEDI - SERVIÇOS DIVERSOS | m² | 339,98 | 310,19 | 105.458,39 | 1,68 | 70,95
97914 | SINAPI | TRANSPORTE COM CAMINHÃO BASCULANTE DE 6 M³, EM VIA URBANA PAVIMENTADA, DMT ATÉ 30 KM (UNIDADE: M3XKM). AF_02/2026 | Transporte, Carga e Descarga de Materiais | M3XKM | 20.776,93 | 4,26 | 88.509,72 | 1,41 | 72,36
AM 012 | Próprio | HIGIENIZAÇÃO NA FACE DA TELA | SEDI - SERVIÇOS DIVERSOS | m² | 339,98 | 242,61 | 82.482,54 | 1,32 | 73,68
13197 | ORSE | Locação de caixa coletora de entulho capacidade 5 m³ (Local: Aracaju), prazo máximo de 7 dias, inclusive descarte. Rev 01_03/2025 | Diversos | un | 166,0 | 440,37 | 73.101,42 | 1,17 | 74,85
AM 014 | Próprio | RESTAURO - REMOÇÃO DE VERNIZ EM TELA ARTÍSTICA | SEDI - SERVIÇOS DIVERSOS | m² | 339,98 | 170,66 | 58.020,98 | 0,93 | 75,77
92540 | SINAPI | TRAMA DE MADEIRA COMPOSTA POR RIPAS, CAIBROS E TERÇAS PARA TELHADOS DE MAIS QUE 2 ÁGUAS PARA TELHA CERÂMICA OU DE CONCRETO, INCLUSO TRANSPORTE VERTICAL. AF_10/2025 | Estrutura e Trama para Cobertura | m² | 548,62 | 103,54 | 56.804,11 | 0,91 | 76,68
AM 013 | Próprio | RESTAURO - FACEAMENTO COM PAPEL JAPONÊS EM TELA ARTÍSTICA COM PAPEL JAPONÊS 55GRAMAS | SEDI - SERVIÇOS DIVERSOS | m² | 67,99 | 824,46 | 56.055,03 | 0,89 | 77,58
014300 | SBC | CONSUMO DE ENERGIA (LUZ E FORCA) EM SERVICOS DE OBRAS | CONSUMOS | MES | 18,0 | 3.019,68 | 54.354,24 | 0,87 | 78,44
AM 028 | Próprio | SUBCOBERTURA EM CHAPA DE ALUMÍNIO | ASTU - ASSENTAMENTO DE TUBOS E PECAS | m² | 548,62 | 92,36 | 50.670,54 | 0,81 | 79,25
AM - 040 | Próprio | AÇÕES DE EDUCAÇÃO PATRIMONIAL | SERT - SERVIÇOS TÉCNICOS | UN | 1,0 | 47.141,58 | 47.141,58 | 0,75 | 80,01
97063 | SINAPI | MONTAGEM E DESMONTAGEM DE ANDAIME MODULAR FACHADEIRO, COM PISO METÁLICO, PARA EDIFÍCIOS COM MULTIPLOS PAVIMENTOS (EXCLUSIVE ANDAIME E LIMPEZA). AF_03/2024 | Equipamentos de Proteção Coletiva | m² | 1.641,19 | 27,86 | 45.723,55 | 0,73 | 80,74
99842 | SINAPI | GUARDA-CORPO DE AÇO GALVANIZADO DE 1,10M, MONTANTES TUBULARES DE 1.1/4" ESPAÇADOS 1,20M, TRAVESSA SUPERIOR DE 1.1/2", GRADIL FORMADO POR TUBOS HORIZONTAIS DE 1" E VERTICAIS DE 3/4", FIXADO COM ADESIVO ESTRUTURAL EPOXI. AF_10/2025_PS | Guarda-Corpo, Corrimão e Grade para Esquadrias | M | 64,78 | 669,66 | 43.380,57 | 0,69 | 81,43
AM 018 | Próprio | RESTAURO - NIVELAMENTO DA CAMADA PICTÓRICA | SEDI - SERVIÇOS DIVERSOS | m² | 67,99 | 628,96 | 42.762,99 | 0,68 | 82,11
AM 022 | Próprio | REENTELAÇÃO DE TELA ARTISTICA | PINT - PINTURAS | m² | 67,99 | 624,74 | 42.476,07 | 0,68 | 82,79
98554 | SINAPI | IMPERMEABILIZAÇÃO DE SUPERFÍCIE COM MEMBRANA À BASE DE RESINA ACRÍLICA, 3 DEMÃOS. AF_09/2023 | Impermeabilização, Proteção Mecânica e Tratamento de Junta | m² | 685,52 | 60,68 | 41.597,35 | 0,66 | 83,45
AM 036 | Próprio | RESTAURAÇÃO PISO TABUADO DE MADEIRA SOBRE ESTRUTURA COM BARROTES | PAVI - PAVIMENTAÇÃO | m² | 46,87 | 774,59 | 36.305,03 | 0,58 | 84,03
AM 035 | Próprio | PROJETO ESTRUTURAL | SERT - SERVIÇOS TÉCNICOS | m² | 919,0 | 39,23 | 36.052,37 | 0,58 | 84,61
AM 017 | Próprio | RESTAURO - REFIXAÇÃO DE POLICROMIA EM ELEMENTOS ARTÍSTICOS | SEDI - SERVIÇOS DIVERSOS | m² | 67,99 | 527,32 | 35.852,48 | 0,57 | 85,18
94441 | SINAPI | TELHAMENTO COM TELHA CERÂMICA DE ENCAIXE, TIPO FRANCESA, COM MAIS DE 2 ÁGUAS, INCLUSO TRANSPORTE VERTICAL. AF_07/2019 | Telhamento para Cobertura | m² | 573,34 | 62,11 | 35.610,14 | 0,57 | 85,75
IPHAN 76 | Próprio | Calha em chapa de aluminio, desenvolvimento 160 cm | COBE - COBERTURA | m | 97,28 | 349,89 | 34.037,29 | 0,54 | 86,29
AD 20.15.0150 | SCO | Container WC, modelo padrao, medindo: (6x2,4x2,55)m, em estrutura de aco, composto por piso de compensado naval revestido com plurigoma, paredes ao natural, teto com isolamento termico, com 1 porta de (0,80x2,10)m, 2 basculantes de (1,20x1,20), com 5 chuveiros, 3 vasos sanitarios, mictorio e 3 lavatorios, 2 pontos de iluminacao, distribuicao interna das instalacoes eletricas e hidraulicas ate o ponto de entrada/saida da unidade e peso aproximado de 2,3t, exclusive carga, descarga e transporte ida e volta ao canteiro. Aluguel mensal. | AD | un.mes | 18,0 | 1.887,30 | 33.971,40 | 0,54 | 86,84
94232 | SINAPI | AMARRAÇÃO DE TELHAS CERÂMICAS OU DE CONCRETO. AF_07/2019 | Telhamento para Cobertura | UN | 7.606,0 | 4,13 | 31.412,78 | 0,50 | 87,34
IPHAN 62 | Próprio | Proteção de piso contra impactos, com chapa compensada resinadas e=6mm e lonaplástica | PISO - PISOS | m² | 695,36 | 43,42 | 30.192,53 | 0,48 | 87,82
96973 | SINAPI | CORDOALHA DE COBRE NU 35 MM², NÃO ENTERRADA, COM ISOLADOR - FORNECIMENTO E INSTALAÇÃO. AF_08/2023 | Sistema de Proteção contra Descargas Atmosféricas - SPDA | M | 300,0 | 96,90 | 29.070,00 | 0,46 | 88,28
88489 | SINAPI | PINTURA LÁTEX ACRÍLICA PREMIUM, APLICAÇÃO MANUAL EM PAREDES, DUAS DEMÃOS. AF_04/2023 | Pintura Interna | m² | 1.625,98 | 17,11 | 27.820,51 | 0,44 | 88,73
97655 | SINAPI | REMOÇÃO DE TRAMA METÁLICA PARA COBERTURA, DE FORMA MANUAL, SEM REAPROVEITAMENTO. AF_09/2023 | Demolições e Remoções | m² | 519,52 | 52,85 | 27.456,63 | 0,44 | 89,17
IPHAN 64 | Próprio | Coleta e carga manuais de entulho | ASTU - ASSENTAMENTO DE TUBOS E PECAS | m³ | 831,07 | 32,57 | 27.067,94 | 0,43 | 89,60
12371 | ORSE | Estrutura metálica em aço p/ Mezaninos e Plataformas, vão livre até 6,00m, Chapa Xadrez 1/8", área superior a 50 m2, sobrecarga 300 kg/m2, pintura 01 demão de epoxi fundo óxido de ferro + 02 demãos de esmalte epoxi branco. Rev 03_03/2022 | Estrutura Metálica | m² | 25,0 | 1.054,68 | 26.367,00 | 0,42 | 90,02
IPHAN 85 | Próprio | Restauro - Limpeza e higienização de ornatos e paredes REV 09_2025 | SEDI - SERVIÇOS DIVERSOS | m² | 1.093,86 | 24,04 | 26.296,39 | 0,42 | 90,44
98457 | SINAPI | TAPUME COM CHAPA METÁLICA. AF_03/2024 | Instalações para Canteiros de Obras | m² | 200,0 | 125,26 | 25.052,00 | 0,40 | 90,84
IPHAN 73 | Próprio | Restauração de cimalha de massa | SEDI - SERVIÇOS DIVERSOS | m² | 90,0 | 270,07 | 24.306,30 | 0,39 | 91,23
IPHAN 81 | Próprio | Passarela em chapa xadrez 1/4", inclusive guarda-corpo com tubo de aço galv. de 1 1/2" - Rev. 01 | SEDI - SERVIÇOS DIVERSOS | m² | 8,0 | 2.970,00 | 23.760,00 | 0,38 | 91,61
IPHAN 63 | Próprio | Restauro - Proteção de elementos artísticos contra impactos, com chapa compensada resinada e=10 mm e espuma, fixada sob caibros ou ripões, e vedação com lona plástica | SEDI - SERVIÇOS DIVERSOS | m² | 90,0 | 259,32 | 23.338,80 | 0,37 | 91,98
AM 034 | Próprio | LAUDO ESTRUTURAL | SERT - SERVIÇOS TÉCNICOS | m² | 919,0 | 21,65 | 19.896,35 | 0,32 | 92,30
AM 008 | Próprio | Ponto de ancoragem executado com graute FCK=25MPA e barra de aço de 3/8" | SEDI - SERVIÇOS DIVERSOS | UN | 80,0 | 247,85 | 19.828,00 | 0,32 | 92,61
102234 | SINAPI | PINTURA IMUNIZANTE PARA MADEIRA, 2 DEMÃOS. AF_01/2021 | Pintura em Madeira | m² | 666,1 | 29,56 | 19.689,91 | 0,31 | 92,93
IPHAN 87 | Próprio | Escada em ferro, degraus em chapa xadrez 3/16", perfil em "u" 152,40 x 5,10mm, inclusive corrimão em tubo de ferro galv. 1 1/2" | SEDI - SERVIÇOS DIVERSOS | m | 10,0 | 1.945,32 | 19.453,20 | 0,31 | 93,24
AM 030 | Próprio | FORMA METÁLICA TELHA FRANCESA IGREJA SÃO SEBASTIÃO - MANAUS | ASTU - ASSENTAMENTO DE TUBOS E PECAS | UN | 1,0 | 18.873,00 | 18.873,00 | 0,30 | 93,54
AM 029 | Próprio | ESCORAMENTO HORIZONTAL/VERTICAL EM MADEIRA/ESPUMA FORRO | ASTU - ASSENTAMENTO DE TUBOS E PECAS | m² | 29,33 | 522,16 | 15.314,95 | 0,24 | 93,78
IPHAN 84 | Próprio | Restauro - Remoção de revestimento deteriorado | SEDI - SERVIÇOS DIVERSOS | m² | 294,34 | 48,85 | 14.378,50 | 0,23 | 94,01
AM 015 | Próprio | RESTAURO - REMOÇÃO DE REPINTURA EM ELEMENTO ARTÍSTICO | SEDI - SERVIÇOS DIVERSOS | m² | 33,998 | 415,24 | 14.117,32 | 0,23 | 94,24
IPHAN 83 | Próprio | Bandeja de Proteção - Apara Lixo c/ Suporte Metálico [2,50 + 0,80 a 45º] e Chapa Plastificada 18mm | CANT - CANTEIRO DE OBRAS | m² | 48,5 | 275,21 | 13.347,68 | 0,21 | 94,45
IPHAN 65 | Próprio | Remoção de telhamento com telhas onduladas fibrocimento ou aluminio | ASTU - ASSENTAMENTO DE TUBOS E PECAS | m² | 737,09 | 16,87 | 12.434,70 | 0,20 | 94,65
IPHAN 75 | Próprio | Restauro - Recuperação de esquadria de madeira de obras históricas c/ aproveitamento de 75%. Rev 01_07/2024 | ESQV - ESQUADRIAS/FERRAGENS/VIDROS | m² | 23,6 | 503,68 | 11.886,84 | 0,19 | 94,84
100327 | SINAPI | RUFO EXTERNO/INTERNO EM CHAPA DE AÇO GALVANIZADO NÚMERO 26, CORTE DE 33 CM, INCLUSO IÇAMENTO. AF_07/2019 | Telhamento para Cobertura | M | 157,67 | 75,03 | 11.829,98 | 0,19 | 95,03
101095 | SINAPI | PISO PODOTÁTIL, DIRECIONAL OU ALERTA, SOLIDARIZADO AO PISO EXISTENTE (ELEMENTOS DISCRETOS) COM COLA. AF_02/2026 | Pisos | M | 151,38 | 69,64 | 10.542,10 | 0,17 | 95,20
100758 | SINAPI | PINTURA COM TINTA ALQUÍDICA DE ACABAMENTO (ESMALTE SINTÉTICO ACETINADO) APLICADA A ROLO OU PINCEL SOBRE SUPERFÍCIES METÁLICAS (EXCETO PERFIL) EXECUTADO EM OBRA (02 DEMÃOS). AF_01/2020 | Pintura em Superfícies Metálicas | m² | 138,4396 | 69,30 | 9.593,86 | 0,15 | 95,35
012031 | SBC | INSTALACAO PROVISORIA DE AGUA/LUZ/FORCA/ESGOTOS | INSTALACOES PROVISORIAS | UN | 1,0 | 9.464,02 | 9.464,02 | 0,15 | 95,50
IPHAN 89 | Próprio | Preparo de superfície com lixamento de paredes e tetos | SEDI - SERVIÇOS DIVERSOS | m² | 1.552,7 | 6,08 | 9.440,41 | 0,15 | 95,65
IPHAN 68 | Próprio | Remoção de telhamento com telhas cerâmicas | COBE - COBERTURA | m² | 423,81 | 21,84 | 9.256,01 | 0,15 | 95,80
AM 016 | Próprio | RESTAURO - REMOÇÃO DE FACEAMENTO EM TELA ARTÍSTICA | SEDI - SERVIÇOS DIVERSOS | m² | 67,99 | 135,43 | 9.207,88 | 0,15 | 95,95
IPHAN 93 | Próprio | LIMPEZA FINAL DE OBRA - (OBRAS CIVIS) | SEDI - SERVIÇOS DIVERSOS | m² | 1.188,75 | 7,63 | 9.070,16 | 0,14 | 96,09
ED-9128 | SETOP | LINHA DE VIDA HORIZONTAL PERMANENTE EM CABO DE AÇO GALVANIZADO PARA TRABALHOS EM COBERTURAS E TELHADOS, EXCLUSIVE PROJETO E ART | ED- | m | 215,0 | 41,70 | 8.965,50 | 0,14 | 96,23
88415 | SINAPI | APLICAÇÃO MANUAL DE FUNDO SELADOR ACRÍLICO EM PAREDES EXTERNAS DE CASAS. AF_03/2024 | Pintura Externa | m² | 1.552,7 | 5,59 | 8.679,59 | 0,14 | 96,37
94213 | SINAPI | TELHAMENTO COM TELHA DE AÇO/ALUMÍNIO E = 0,5 MM, COM ATÉ 2 ÁGUAS, INCLUSO IÇAMENTO. AF_07/2019 | Telhamento para Cobertura | m² | 100,0 | 86,32 | 8.632,00 | 0,14 | 96,51
97062 | SINAPI | COLOCAÇÃO DE TELA EM ANDAIME FACHADEIRO. AF_03/2024 | Equipamentos de Proteção Coletiva | m² | 980,0 | 8,70 | 8.526,00 | 0,14 | 96,65
AM 024 | Próprio | REMOÇÃO DE ESCORAMENTO DE MADEIRA E ESPUMA COM REAPROVEITAMENTO | ESCO - ESCORAMENTO | M² | 212,84 | 36,53 | 7.775,04 | 0,12 | 96,77
104474 | SINAPI | COMPOSIÇÃO PARAMÉTRICA DE PONTO ELÉTRICO DE ILUMINAÇÃO, COM INTERRUPTOR PARALELO, EM EDIFÍCIO RESIDENCIAL COM ELETRODUTO EMBUTIDO EM RASGOS NAS PAREDES, INCLUSO CAIXA ELÉTRICA, MÓDULO DE TOMADA, ELETRODUTO, CABO, RASGO, QUEBRA E CHUMBAMENTO (SEM LUMINÁRIA E LÂMPADA). AF_11/2022 | INEL - INSTALAÇÃO ELÉTRICA/ELETRIFICAÇÃO E ILUMINAÇÃO EXTERNA | UN | 14,0 | 548,46 | 7.678,44 | 0,12 | 96,89
89578 | SINAPI | TUBO PVC, SÉRIE R, ÁGUA PLUVIAL, DN 100 MM, FORNECIDO E INSTALADO EM CONDUTORES VERTICAIS DE ÁGUAS PLUVIAIS. AF_06/2022 | Instalações Prediais de Águas Pluviais - Tubos, Conexões, Caixas e Ralos | M | 215,0 | 35,46 | 7.623,90 | 0,12 | 97,02
AM 007 | Próprio | EMASSAMENTO E NIVELAMENTO DE SUBSTRATO EM ESTUQUE | ASTU - ASSENTAMENTO DE TUBOS E PECAS | m² | 169,99 | 42,92 | 7.295,97 | 0,12 | 97,13
IPHAN 79 | Próprio | Escada marinheiro em barra chata de ferro 2" x 5/16" | SEDI - SERVIÇOS DIVERSOS | m | 12,5 | 565,35 | 7.066,87 | 0,11 | 97,25
IPHAN 67 | Próprio | Lona plástica Pe Azul 197G/m² larg. 6 x 8 m | SEDI - SERVIÇOS DIVERSOS | m² | 270,0 | 25,15 | 6.790,50 | 0,11 | 97,35
12808 | ORSE | Refletor Slim LED 200W de potência, branco Frio, 6500k, Autovolt, marca G-light ou similar | Luminárias Externas | un | 40,0 | 162,92 | 6.516,80 | 0,10 | 97,46
C - 108 | Próprio | Limpeza do sino | SC | m² | 8,0 | 809,66 | 6.477,28 | 0,10 | 97,56
012689 | SBC | MOBILIZACAO E DESMOBILIZACAO DE CANTEIRO | INSTALACOES PROVISORIAS | UN | 1,0 | 6.395,22 | 6.395,22 | 0,10 | 97,66
92580 | SINAPI | TRAMA DE AÇO COMPOSTA POR TERÇAS PARA TELHADOS DE ATÉ 2 ÁGUAS PARA TELHA ONDULADA DE FIBROCIMENTO, METÁLICA, PLÁSTICA OU TERMOACÚSTICA, INCLUSO TRANSPORTE VERTICAL, EXCLUSIVE PINTURA. AF_10/2025_PS | Estrutura e Trama para Cobertura | m² | 100,0 | 63,80 | 6.380,00 | 0,10 | 97,77
AM 027 | Próprio | BARRACÃO DE OBRA | ASTU - ASSENTAMENTO DE TUBOS E PECAS | UN | 1,0 | 5.971,73 | 5.971,73 | 0,10 | 97,86
000227 | SBC | PROJETO DE AGUAS PLUVIAIS EM EDIFICACAO | PROJETOS | m² | 573,0 | 9,99 | 5.724,27 | 0,09 | 97,95
98556 | SINAPI | IMPERMEABILIZAÇÃO DE SUPERFÍCIE COM ARGAMASSA POLIMÉRICA / MEMBRANA ACRÍLICA, 4 DEMÃOS, REFORÇADA COM VÉU DE POLIÉSTER (MAV). AF_09/2023 | Impermeabilização, Proteção Mecânica e Tratamento de Junta | m² | 73,28 | 77,35 | 5.668,20 | 0,09 | 98,04
97652 | SINAPI | REMOÇÃO DE TESOURAS DE MADEIRA, COM VÃO MAIOR OU IGUAL A 8M, DE FORMA MANUAL, SEM REAPROVEITAMENTO. AF_09/2023 | Demolições e Remoções | UN | 20,0 | 282,83 | 5.656,60 | 0,09 | 98,13
106128 | SINAPI | REMOÇÃO DE ENTULHO CLASSE B (FRAGMENTOS E RESÍDUOS DE GESSO) TRANSPORTADOS POR CREMALHEIRA. ACONDICIONAMENTO FINAL CAÇAMBA ESTACIONÁRIA. EXCLUSO FRETE. AF_09/2025 | Remoção de Entulho e Descarte | m³ | 20,0 | 275,14 | 5.502,80 | 0,09 | 98,22
CO 04.10.0475 | SCO | Aluguel de andaime suspenso, tipo balancin, cadeirinha ou similar, considerando cabo de aco, cordas, equipamentos de seguranca (cinto paraquedista, trava quedas, etc), acessorios de montagem e fixacao (freios, afastador, jota, barra de ligacao, etc), inclusive deslocamentos horizontal e vertical e manutencao do equipamento.(desonerado) | CO | un.mes | 3,0 | 1.832,22 | 5.496,66 | 0,09 | 98,31
AM 023 | Próprio | ATUALIZAÇÃO DO MANUAL DE CONSERVAÇÃO | SERT - SERVIÇOS TÉCNICOS | UN | 1,0 | 5.455,30 | 5.455,30 | 0,09 | 98,40
100722 | SINAPI | PINTURA COM TINTA ALQUÍDICA DE FUNDO (TIPO ZARCÃO) APLICADA A ROLO OU PINCEL SOBRE SUPERFÍCIES METÁLICAS (EXCETO PERFIL) EXECUTADO EM OBRA (POR DEMÃO). AF_01/2020 | Pintura em Superfícies Metálicas | m² | 140,9396 | 33,94 | 4.783,49 | 0,08 | 98,47
100760 | SINAPI | PINTURA COM TINTA ALQUÍDICA DE ACABAMENTO (ESMALTE SINTÉTICO BRILHANTE) APLICADA A ROLO OU PINCEL SOBRE SUPERFÍCIES METÁLICAS (EXCETO PERFIL) EXECUTADO EM OBRA (02 DEMÃOS). AF_01/2020 | Pintura em Superfícies Metálicas | m² | 68,8 | 68,88 | 4.738,94 | 0,08 | 98,55
IPHAN 122 | Próprio | PROJETO DE CLIMATIZAÇÃO | ASTU - ASSENTAMENTO DE TUBOS E PECAS | m² | 320,0 | 14,75 | 4.720,00 | 0,08 | 98,62
97650 | SINAPI | REMOÇÃO DE TRAMA DE MADEIRA PARA COBERTURA, DE FORMA MANUAL, SEM REAPROVEITAMENTO. AF_09/2023 | Demolições e Remoções | m² | 397,81 | 11,44 | 4.550,94 | 0,07 | 98,70
97238 | SINAPI | ELETROCALHA LISA OU PERFURADA EM AÇO GALVANIZADO, LARGURA 100MM E ALTURA 50MM, INCLUSIVE EMENDA E FIXAÇÃO - FORNECIMENTO E INSTALAÇÃO. AF_04/2023 | Eletrocalhas | M | 30,0 | 146,94 | 4.408,20 | 0,07 | 98,77
AM 043 | Próprio | ATUALIZAÇÃO DE PROJETO DE SPDA - ACIMA DE 400m² | SEDI - SERVIÇOS DIVERSOS | m² | 573,0 | 7,44 | 4.263,12 | 0,07 | 98,83
13.02.093 | FDE | RASPAGEM COM CALAFETACAO E APLICACAO DE CERA | Revestimento de pisos | m² | 58,74 | 70,33 | 4.131,18 | 0,07 | 98,90
89671 | SINAPI | LUVA DE CORRER, PVC, SERIE R, ÁGUA PLUVIAL, DN 100 MM, JUNTA ELÁSTICA, FORNECIDO E INSTALADO EM CONDUTORES VERTICAIS DE ÁGUAS PLUVIAIS. AF_06/2022 | Instalações Prediais de Águas Pluviais - Tubos, Conexões, Caixas e Ralos | UN | 72,0 | 53,66 | 3.863,52 | 0,06 | 98,96
89512 | SINAPI | TUBO PVC, SÉRIE R, ÁGUA PLUVIAL, DN 100 MM, FORNECIDO E INSTALADO EM RAMAL DE ENCAMINHAMENTO. AF_06/2022 | Instalações Prediais de Águas Pluviais - Tubos, Conexões, Caixas e Ralos | M | 60,0 | 59,07 | 3.544,20 | 0,06 | 99,02
IPHAN 82 | Próprio | Alçapão em chapa de aço e = 3/16" | SEDI - SERVIÇOS DIVERSOS | m² | 4,0 | 838,22 | 3.352,88 | 0,05 | 99,07
IPHAN 71 | Próprio | Limpeza (Lavagem) de telhas | COBE - COBERTURA | m² | 497,09 | 6,50 | 3.231,08 | 0,05 | 99,12
IPHAN 88 | Próprio | Remoção e reinstalação de ar condicionado tipo Split | SEDI - SERVIÇOS DIVERSOS | un | 9,0 | 356,58 | 3.209,22 | 0,05 | 99,17
103689 | SINAPI | FORNECIMENTO E INSTALAÇÃO DE PLACA DE OBRA COM CHAPA GALVANIZADA E ESTRUTURA DE MADEIRA. AF_03/2022_PS | Sinalização Vertical Viária | m² | 5,42 | 585,57 | 3.173,78 | 0,05 | 99,23
IPHAN 66 | Próprio | Transporte vertical (içamento) de treliças metálicas pré-fabricada, com roldana | ASTU - ASSENTAMENTO DE TUBOS E PECAS | un | 100,0 | 29,11 | 2.911,00 | 0,05 | 99,27
AM - VENTI | Próprio | TELHA FRANCESA VENTILAÇÃO | COBE - COBERTURA | UN | 40,0 | 65,69 | 2.627,60 | 0,04 | 99,31
100331 | SINAPI | RETIRADA E RECOLOCAÇÃO DE TELHA CERÂMICA CAPA-CANAL, COM MAIS DE DUAS ÁGUAS, INCLUSO IÇAMENTO. AF_07/2019 | Telhamento para Cobertura | m² | 69,62 | 37,55 | 2.614,23 | 0,04 | 99,36
94221 | SINAPI | CUMEEIRA PARA TELHA CERÂMICA EMBOÇADA COM ARGAMASSA TRAÇO 1:2:9 (CIMENTO, CAL E AREIA) PARA TELHADOS COM ATÉ 2 ÁGUAS, INCLUSO TRANSPORTE VERTICAL. AF_07/2019 | Telhamento para Cobertura | M | 62,78 | 40,97 | 2.572,09 | 0,04 | 99,40
022931 | SBC | REMOCAO PINTURA ACRILICA.PVA LATEX OU EQUIVALENTE EM PAREDES | DEMOLICOES | m² | 200,0 | 11,37 | 2.274,00 | 0,04 | 99,43
101879 | SINAPI | QUADRO DE DISTRIBUIÇÃO DE ENERGIA EM CHAPA DE AÇO GALVANIZADO, DE EMBUTIR, COM BARRAMENTO TRIFÁSICO, PARA 24 DISJUNTORES DIN 100A - FORNECIMENTO E INSTALAÇÃO. AF_07/2025 | Instalações Elétricas - Quadros, Cabos, Disjuntores, Contatores e Barramentos Blindados | UN | 3,0 | 722,15 | 2.166,45 | 0,03 | 99,47
IPHAN 74 | Próprio | Restauro - Tratamento de fissuras com argamassa de cal e areia traço 1:3 (Seção até 5x5cm) - Rev 01_11/2021 | REVE - REVESTIMENTO E TRATAMENTO DE SUPERFÍCIES | m | 206,0 | 10,21 | 2.103,26 | 0,03 | 99,50
AM 025 | Próprio | REMOÇÃO DE SUBCOBERTURA EM ALUMÍNIO SEM REAPROVEITAMENTO | COBE - COBERTURA | M² | 397,81 | 5,27 | 2.096,45 | 0,03 | 99,53
97643 | SINAPI | REMOÇÃO DE PISO DE MADEIRA (ASSOALHO E BARROTE), DE FORMA MANUAL, SEM REAPROVEITAMENTO. AF_09/2023 | Demolições e Remoções | m² | 53,87 | 37,75 | 2.033,59 | 0,03 | 99,57
IPHAN 77 | Próprio | Desobstrução de rede de esgotos entre PV's com auxílio de equipamento hidrojato | SEDI - SERVIÇOS DIVERSOS | m | 60,0 | 33,66 | 2.019,60 | 0,03 | 99,60
104803 | SINAPI | REMOÇÃO CALHAS E RUFOS, DE FORMA MANUAL, SEM REAPROVEITAMENTO. AF_09/2023 | Demolições e Remoções | M | 287,95 | 6,76 | 1.946,54 | 0,03 | 99,63
97607 | SINAPI | LUMINÁRIA ARANDELA TIPO TARTARUGA, DE SOBREPOR, COM 1 LÂMPADA LED DE 6 W, SEM REATOR - FORNECIMENTO E INSTALAÇÃO. AF_09/2024 | Iluminação Predial e Monitoramento | UN | 14,0 | 132,55 | 1.855,70 | 0,03 | 99,66
AM 003 | Próprio | ANOTAÇÃO DE RESPONSABILIDADE TÉCNICA - ART | SERT - SERVIÇOS TÉCNICOS | UN | 5,0 | 359,32 | 1.796,60 | 0,03 | 99,69
104746 | SINAPI | MINI CAPTOR PARA SPDA - FORNECIMENTO E INSTALAÇÃO. AF_08/2023 | Sistema de Proteção contra Descargas Atmosféricas - SPDA | UN | 36,0 | 44,23 | 1.592,28 | 0,03 | 99,71
100717 | SINAPI | LIXAMENTO MANUAL EM SUPERFÍCIES METÁLICAS EM OBRA. AF_01/2020 | Pintura em Superfícies Metálicas | m² | 108,8796 | 13,53 | 1.473,14 | 0,02 | 99,74
AM 010 | Próprio | RECORTE DE REVESTIMENTO EM PÓ DE PEDRA | ASTU - ASSENTAMENTO DE TUBOS E PECAS | m² | 17,46 | 81,43 | 1.421,76 | 0,02 | 99,76
0101001196 | AGESUL | MOBILIZACAO E DESMOBILIZACAO DE CONTAINER | 1 | UN | 1,0 | 1.383,71 | 1.383,71 | 0,02 | 99,78
IPHAN 70 | Próprio | Remoção de redes coletoras de esgoto em PVC JE, ponta e bolsa, DN 100mm | INHI - INSTALAÇÕES HIDROS SANITÁRIAS | m | 275,0 | 4,49 | 1.234,75 | 0,02 | 99,80
102805 | SINAPI | PINTURA DE PISO COM TINTA EPÓXI, APLICAÇÃO MECÂNICA, 2 DEMÃOS. AF_05/2021 | Pintura para Pisos e para Sinalização Horizontal e Vertical | m² | 15,0 | 80,46 | 1.206,90 | 0,02 | 99,82
IPHAN 69 | Próprio | Remoção de cumeeira para telha com telha cerâmica | COBE - COBERTURA | m | 67,78 | 15,67 | 1.062,11 | 0,02 | 99,84
12362 | ORSE | Restauro - Reboco especial de parede, spessura 3cm, com argamassa traço 1:0,24:0,74 ( cal, arenoso e areia média) | Pisos com Pedras | m² | 15,0 | 70,29 | 1.054,35 | 0,02 | 99,85
AM 045 | Próprio | TELA DE ARAME GALVANIZADA QUADRANGULAR / LOSANGULAR, FIO 2,77 MM (12 BWG), MALHA 5 X 5 CM, H = 2 M | SEDI - SERVIÇOS DIVERSOS | m² | 8,0 | 120,17 | 961,36 | 0,02 | 99,87
IPHAN 94 | Próprio | PLACA DE INAUGURAÇÃO EM DURALUMÍNIO 42 X 60 CM | SEDI - SERVIÇOS DIVERSOS | un | 1,0 | 846,18 | 846,18 | 0,01 | 99,88
104751 | SINAPI | CONECTOR GRAMPO PARALELO METÁLICO, PARA SPDA, PARA CABOS DE 6 A 50 MM2 - FORNECIMENTO E INSTALAÇÃO. AF_08/2023 | Sistema de Proteção contra Descargas Atmosféricas - SPDA | UN | 26,0 | 31,84 | 827,84 | 0,01 | 99,90
AM 042 | Próprio | MAPA TATIL EM ACRILICO,COM TEXTOS,SIMBOLOS E BRAILLE EM RELE VO,MEDINDO APROXIMADAMENTE (54X39)CM,PARA SINALIZACAO E LOCA LIZACAO DE AMBIENTES,CONFORME ABNT NBR 9050,EXCLUSIVE PEDEST AL.FORNECIMENTO E COLOCACAO 3%-DESGASTE DE FERRAMENTAS | SEDI - SERVIÇOS DIVERSOS | un | 1,0 | 826,61 | 826,61 | 0,01 | 99,91
AM 041 | Próprio | PLACA TATIL EM ACRILICO COM LETRA EM ALTO RELEVO E BRAILLE (30X9)CM PARA SINALIZACAO DE PORTAS, FIXADAS POR ADESIVOS DUPLA FACE, DA ANLIK OU SIMILAR | SEDI - SERVIÇOS DIVERSOS | un | 11,0 | 73,18 | 804,98 | 0,01 | 99,92
IPHAN 78 | Próprio | Desobstrução e limpeza de boca-de-lobo | SEDI - SERVIÇOS DIVERSOS | un | 16,0 | 48,85 | 781,60 | 0,01 | 99,94
96989 | SINAPI | CAPTOR TIPO FRANKLIN PARA SPDA - FORNECIMENTO E INSTALAÇÃO. AF_08/2023 | Sistema de Proteção contra Descargas Atmosféricas - SPDA | UN | 3,0 | 235,22 | 705,66 | 0,01 | 99,95
104795 | SINAPI | REMOÇÃO DE CABOS ELÉTRICOS, COM SEÇÃO DE 25 MM², FORMA MANUAL, SEM REAPROVEITAMENTO. AF_09/2023 | Demolições e Remoções | M | 300,0 | 2,22 | 666,00 | 0,01 | 99,96
96987 | SINAPI | BASE METÁLICA PARA MASTRO 1 ½" PARA SPDA - FORNECIMENTO E INSTALAÇÃO. AF_08/2023 | Sistema de Proteção contra Descargas Atmosféricas - SPDA | UN | 3,0 | 204,87 | 614,61 | 0,01 | 99,97
97647 | SINAPI | REMOÇÃO DE TELHAS DE FIBROCIMENTO METÁLICA E CERÂMICA, DE FORMA MANUAL, SEM REAPROVEITAMENTO. AF_09/2023 | Demolições e Remoções | m² | 99,52 | 5,29 | 526,46 | 0,01 | 99,98
AM 046 | Próprio | RECUPERAÇÃO COBERTURA EM CHAPA METÁLICA | SERT - SERVIÇOS TÉCNICOS | m² | 5,0 | 100,60 | 503,00 | 0,01 | 99,98
94189 | SINAPI | TELHAMENTO COM TELHA DE CONCRETO DE ENCAIXE, COM ATÉ 2 ÁGUAS, INCLUSO TRANSPORTE VERTICAL. AF_07/2019 | Telhamento para Cobertura | m² | 7,33 | 65,46 | 479,82 | 0,01 | 99,99
IPHAN 72 | Próprio | Restauro - Erradicação de vegetação em paredes e ornatos | REVE - REVESTIMENTO E TRATAMENTO DE SUPERFÍCIES | m² | 30,0 | 6,68 | 200,40 | 0,00 | 99,99
97665 | SINAPI | REMOÇÃO DE LUMINÁRIAS, DE FORMA MANUAL, SEM REAPROVEITAMENTO. AF_09/2023 | Demolições e Remoções | UN | 60,0 | 2,98 | 178,80 | 0,00 | 100,00
AM 004 | Próprio | REGISTRO DE RESPONSABILIDADE TÉCNICA - RRT | ASTU - ASSENTAMENTO DE TUBOS E PECAS | UN | 1,0 | 164,37 | 164,37 | 0,00 | 100,00
Tipo de Licitação |  |  | CONCORRÊNCIA |  | Total sem BDI |  | 4978241.3
Abertura da Licitação |  |  |  |  | Total do BDI |  | 1284954.86
Número do Processo Licitatório |  |  |  |  | Total Geral |  | 6263196.16
_______________________________________________________________ Rafael Nascimento de Azevedo Outros

## Cronograma
Obra | Bancos | [16 empty] | B.D.I. | Encargos Sociais
RESTAURO IGREJA DE SÃO SEBASTIÃO - AMAZONAS | SINAPI - 02/2026 - Amazonas, SBC - 03/2026 - Amazonas, SICRO3 - 10/2025 - Amazonas, ORSE - 02/2026 - Sergipe, SEDOP - 03/2026 - Pará, SEINFRA - 028 - Ceará, SETOP - 01/2026 - Minas Gerais, IOPES - 12/2025 - Espírito Santo, SIURB - 07/2025 - São Paulo, SIURB INFRA - 07/2025 - São Paulo, SUDECAP - 10/2025 - Minas Gerais, CPOS/CDHU - 01/2026 - São Paulo, FDE - 01/2026 - São Paulo, AGESUL - 01/2026 - Mato Grosso do Sul, AGETOP CIVIL - 12/2025 - Goiás, AGETOP RODOVIARIA - 12/2025 - Goiás, CAEMA - 12/2019 - Maranhão, EMBASA - 06/2025 - sem_encargos, CAERN - 01/2026 - Rio Grande do Norte, COMPESA - 07/2024 - Pernambuco, EMOP - 02/2026 - Rio de Janeiro, DERPR - 08/2025 - Paraná, SCO - 02/2026 - Rio de Janeiro. | [16 empty] | 25,82% | Desonerado: embutido nos preços unitário dos insumos de mão de obra, de acordo com as bases.
Cronograma Físico e Financeiro
Item | Descrição | Total Por Etapa | 30 DIAS | 60 DIAS | 90 DIAS | 120 DIAS | 150 DIAS | 180 DIAS | 210 DIAS | 240 DIAS | 270 DIAS | 300 DIAS | 330 DIAS | 360 DIAS | 390 DIAS | 420 DIAS | 450 DIAS | 480 DIAS | 510 DIAS | 540 DIAS
1 | ADMINISTRAÇÃO LOCAL | 100,00% 1.746.632,05 | 10,20% 178.156,47 | 5,80% 101.304,66 | 1,06% 18.514,30 | 2,37% 41.395,18 | 2,75% 48.032,38 | 5,54% 96.763,42 | 5,54% 96.763,42 | 5,54% 96.763,42 | 5,54% 96.763,42 | 12,02% 209.945,17 | 6,10% 106.544,56 | 7,39% 129.076,11 | 5,88% 102.701,96 | 3,72% 64.974,71 | 4,95% 86.458,29 | 7,45% 130.124,09 | 5,67% 99.034,04 | 2,48% 43.316,47
2 | PROJETOS | 100,00% 202.716,35 | 16,00% 32.434,62 | 44,00% 89.195,19 | 12,00% 24.325,96 | [12 empty] | 16,00% 32.434,62 | 12,00% 24.325,96
3 | SERVIÇOS PRELIMINARES | 100,00% 479.785,27 | 53,00% 254.286,19 | 2,30% 11.035,06 | 2,30% 11.035,06 | 2,30% 11.035,06 | 2,30% 11.035,06 | 2,30% 11.035,06 | 2,30% 11.035,06 | 2,30% 11.035,06 | 2,30% 11.035,06 | 2,30% 11.035,06 | 2,30% 11.035,06 | 2,30% 11.035,06 | 2,30% 11.035,06 | 2,30% 11.035,06 | 2,30% 11.035,06 | 2,30% 11.035,06 | 2,30% 11.035,06 | 10,20% 48.938,10
4 | ANDAIMES | 100,00% 634.406,94 | 26,50% 168.117,84 | 2,50% 15.860,17 | 2,50% 15.860,17 | 2,50% 15.860,17 | 5,00% 31.720,35 | 1,50% 9.516,10 | 1,50% 9.516,10 | 1,50% 9.516,10 | 1,50% 9.516,10 | 16,50% 104.677,15 | 4,50% 28.548,31 | 4,50% 28.548,31 | 4,50% 28.548,31 | 2,00% 12.688,14 | 8,50% 53.924,59 | 3,50% 22.204,24 | 3,50% 22.204,24 | 7,50% 47.580,52
5 | COBERTURA | 100,00% 807.859,74 |  | 20,00% 161.571,95 |  | 10,00% 80.785,97 | 10,00% 80.785,97 | 10,00% 80.785,97 | 10,00% 80.785,97 | 10,00% 80.785,97 | 10,00% 80.785,97 | 10,00% 80.785,97 | 10,00% 80.785,97
6 | RESTAURAÇÃO FORRO (SUBSTRATO) | 100,00% 594.316,53 | [5 empty] | 25,00% 148.579,13 | 25,00% 148.579,13 | 25,00% 148.579,13 | 25,00% 148.579,13
7 | RESTAURO TELAS ARTÍSTICAS FORRO | 100,00% 597.808,65 | [9 empty] | 13,00% 77.715,12 | 13,00% 77.715,12 | 13,00% 77.715,12 | 13,00% 77.715,12 | 12,00% 71.737,04 | 12,00% 71.737,04 | 12,00% 71.737,04 | 12,00% 71.737,04
8 | RESTAURO E REFORÇO ESTRUTURAL TORRE SINEIRA | 100,00% 638.915,82 | [9 empty] | 42,00% 268.344,64 | 12,00% 76.669,90 | 34,00% 217.231,38 | 12,00% 76.669,90
9 | RESTAURAÇÃO FACHADA PÓ DE PEDRA | 100,00% 222.247,47 | [12 empty] | 25,00% 55.561,87 | 25,00% 55.561,87 | 25,00% 55.561,87 | 25,00% 55.561,87
10 | SISTEMA DE PROTEÇÃO CONTRA DESCARGAS ATMOSFÉRICAS - SPDA | 100,00% 33.476,39 | [14 empty] | 50,00% 16.738,20 | 50,00% 16.738,20
11 | PISOS | 100,00% 74.681,38 | [15 empty] | 50,00% 37.340,69 | 50,00% 37.340,69
12 | ACESSIBILIDADE | 100,00% 12.173,69 | [15 empty] | 50,00% 6.086,85 | 50,00% 6.086,85
13 | CLIMATIZAÇÃO | 100,00% 151.124,85 | [15 empty] | 50,00% 75.562,43 | 50,00% 75.562,43
14 | PINTURA | 100,00% 57.134,69 | [12 empty] | 23,00% 13.140,98 | 23,00% 13.140,98 | 16,00% 9.141,55 | 16,00% 9.141,55 | 16,00% 9.141,55 | 6,00% 3.428,08
15 | ENTREGA DA OBRA | 100,00% 9.916,34 | [17 empty] | 100,00% 9.916,34
Porcentagem |  |  | 10,11% | 6,05% | 1,11% | 2,38% | 2,74% | 5,54% | 5,54% | 5,54% | 5,54% | 12,01% | 6,09% | 7,4% | 5,83% | 3,66% | 4,86% | 7,47% | 5,69% | 2,45%
Custo |  |  | 632.995,11 | 378.967,03 | 69.735,49 | 149.076,38 | 171.573,76 | 346.679,68 | 346.679,68 | 346.679,68 | 346.679,68 | 752.503,12 | 381.298,92 | 463.605,98 | 365.373,20 | 229.137,79 | 304.596,58 | 467.966,61 | 356.467,85 | 153.179,51
Porcentagem Acumulado |  |  | 10,11% | 16,16% | 17,27% | 19,65% | 22,39% | 27,93% | 33,46% | 39,0% | 44,53% | 56,55% | 62,63% | 70,04% | 75,87% | 79,53% | 84,39% | 91,86% | 97,55% | 100,0%
Custo Acumulado |  |  | 632.995,11 | 1.011.962,14 | 1.081.697,63 | 1.230.774,01 | 1.402.347,77 | 1.749.027,45 | 2.095.707,13 | 2.442.386,81 | 2.789.066,49 | 3.541.569,61 | 3.922.868,53 | 4.386.474,51 | 4.751.847,71 | 4.980.985,50 | 5.285.582,08 | 5.753.548,69 | 6.110.016,54 | 6.263.196,16
_______________________________________________________________ Rafael Nascimento de Azevedo Outros

## Composição BDI
Obra |  | Bancos |  | B.D.I. | Encargos Sociais
RESTAURO IGREJA DE SÃO SEBASTIÃO - AMAZONAS |  | SINAPI - 02/2026 - Amazonas, SBC - 03/2026 - Amazonas, SICRO3 - 10/2025 - Amazonas, ORSE - 02/2026 - Sergipe, SEDOP - 03/2026 - Pará, SEINFRA - 028 - Ceará, SETOP - 01/2026 - Minas Gerais, IOPES - 12/2025 - Espírito Santo, SIURB - 07/2025 - São Paulo, SIURB INFRA - 07/2025 - São Paulo, SUDECAP - 10/2025 - Minas Gerais, CPOS/CDHU - 01/2026 - São Paulo, FDE - 01/2026 - São Paulo, AGESUL - 01/2026 - Mato Grosso do Sul, AGETOP CIVIL - 12/2025 - Goiás, AGETOP RODOVIARIA - 12/2025 - Goiás, CAEMA - 12/2019 - Maranhão, EMBASA - 06/2025 - sem_encargos, CAERN - 01/2026 - Rio Grande do Norte COMPESA - 07/2024 - Pernambuco, EMOP - 02/2026 - Rio de Janeiro, DERPR - 08/2025 - Paraná, SCO - 02/2026 - Rio de Janeiro. |  | 25,82% | Desonerado: embutido nos preços unitário dos insumos de mão de obra, de acordo com as bases.
BDI - BDI AMAZONAS
GRUPO A | TAXA ADMINISTRATIVA DA ADMINISTRAÇÃO CENTRAL
1 | Administração Central |  |  |  |  | 4,00%
| Total do Grupo |  |  |  |  | 4,00%
GRUPO B | TAXA REPRESENTATIVA DOS RISCOS
1 | Riscos |  |  |  |  | 1,27%
| Total do Grupo |  |  |  |  | 1,27%
GRUPO C | TAXA REPRESENTATIVA SEGURO GARANTIA
1 | Risco |  |  |  |  | 0,80%
| Total do Grupo |  |  |  |  | 0,80%
GRUPO D | TAXA REPRESENTATIVA DAS DESPESAS FINANCEIRAS
1 | Despesas Financeiras |  |  |  |  | 1,23%
| Total do Grupo |  |  |  |  | 1,23%
GRUPO E | TAXA REPRESENTATIVA DO LUCRO
1 | Lucro |  |  |  |  | 7,40%
| Total do Grupo |  |  |  |  | 7,40%
GRUPO F | TAXA REPRESENTATIVA DA INCIDÊNCIA DOS IMPOSTOS ( SOBRE O FATURAMENTO DA EMPRESA )
1 | ISS (IMPOSTO SOBRE SERVIÇOS) - MUNICIPAL |  |  |  |  | 2,00%
2 | COFINS - FEDERAL |  |  |  |  | 3,00%
3 | PIS (PROGRAMA DE INTREGRAÇÃO SOCIAL) - FEDERAL |  |  |  |  | 0,65%
4 | CRB -CONTRIBUIÇÂO INSS (DESONERAÇÂO) |  |  |  |  | 2,70%
| Total do Grupo |  |  |  |  | 8,35%
FÓRMULA PARA O CÁLCULO DO BDI |  |  | (((1+A+B+C)*(1+D)*(1+E)/(1-F))-1)
Bonificação sobre despesas indiretas (B.D.I)= | [5 empty] | 25,83%