## Orçamento
OBJETO: Atualização e Complementação do projeto de restauro do imóvel tombado denominado Casa Guiseppe Deluchi, em Antônio Prado/RS
Orgão/Empresa Responsável:
RESPONSÁVEL TÉCNICO:
ENCARGOS SOCIAIS DESONERADOS:
BASE DE DADOS:
DATA BASE:
DESONERADO OU NÃO DESONERADO:
BDI SERVIÇOS:
BDI EQUIPAMENTOS:
Item | Base de Dados | Cód. Base de Dados | Descrição | Unid. | Quant | Custo Unit (R$) | Total sem BDI | Total com BDI
1 |  |  | ADMINISTRAÇÃO LOCAL | - | - | - | - | -
1.1 | SINAPI | CP.R.01 | EQUIPE LOCAL | H | 1 | 0 | 0 | 0
Total item 1 | [7 empty] | 0
2 |  |  | MOBILIZAÇÃO | - | - | - | - | -
2.1 | SINAPI | CP.R.31 | EXECUÇÃO DE SANITÁRIO E VESTIÁRIO EM CANTEIRO DE OBRA EM CHAPA DE MADEIRA COMPENSADA, NÃO INCLUSO MOBILIÁRIO. | m² | 2 | 0 | 0 | 0
2.2 | SINAPI | 98458 | TAPUME COM COMPENSADO DE MADEIRA. AF_05/2018 | m² | 62.48 |  | 0 | 0
2.3 | SINAPI | 101506 | ENTRADA DE ENERGIA ELÉTRICA, AÉREA, TRIFÁSICA, COM CAIXA DE SOBREPOR, CABO DE 16 MM2 E DISJUNTOR DIN 50A (NÃO INCLUSO O POSTE DE CONCRETO). AF_07/2020_P | UN | 1 |  | 0 | 0
2.4 | SINAPI | 97741 | KIT CAVALETE PARA MEDIÇÃO DE ÁGUA - ENTRADA INDIVIDUALIZADA, EM PVC DN 25 (¾), PARA 1 MEDIDOR  FORNECIMENTO E INSTALAÇÃO (EXCLUSIVE HIDRÔMETRO). AF_11/2016 | UN | 1 |  | 0 | 0
2.5 | SINAPI | 95675 | HIDRÔMETRO DN 25 (¾ ), 5,0 M³/H FORNECIMENTO E INSTALAÇÃO. AF_11/2016 | UN | 1 |  | 0 | 0
2.6 | ORSE | 56 | BARRACÃO PARA ESCRITÓRIO DE OBRA PORTE PEQUENO S=25,41M² | UN | 1 |  | 0 | 0
2.7 | ORSE | 51 | PLACA DE OBRA EM CHAPA DE ACO GALVANIZADO | m² | 4 |  | 0 | 0
2.8 | ORSE | 62 | BARRACÃO PORTE PEQUENO PARA DEPÓSITO DE CIMENTO E ALMOXARIFADO (S=38,72M²) COM MATERIAIS NOVOS | UN | 1 |  | 0 | 0
2.9 | SINAPI | 93589 | TRANSPORTE COM CAMINHÃO BASCULANTE DE 10 M³, EM VIA URBANA EM REVESTIMENTO PRIMÁRIO (UNIDADE: M3XKM). AF_07/2020 | M3XKM | 260.4 |  | 0 | 0
Total item 2 | [7 empty] | 0
3 |  |  | ESCORAMENTO E SERVIÇOS INICIAIS | - | - | - | - | -
3.1 |  |  | ESCORAMENTOS
3.1.1 | SINAPI | 92273 | FABRICAÇÃO DE ESCORAS DO TIPO PONTALETE, EM MADEIRA, PARA PÉ-DIREITO SIMPLES. AF_09/2020 | M | 21 |  | 0 | 0
3.1.2 | SINAPI | 101792 | ESCORAMENTO DE FÔRMAS DE LAJE EM MADEIRA NÃO APARELHADA, PÉ-DIREITO SIMPLES, INCLUSO TRAVAMENTO, 4 UTILIZAÇÕES. AF_09/2020 | m³ | 3.1 |  | 0 | 0
3.1.3 | SINAPI | 97113 | APLICAÇÃO DE LONA PLÁSTICA PARA EXECUÇÃO DE PAVIMENTOS DE CONCRETO. AF_04/2022 | m² | 24.4 |  | 0 | 0
Total item 3.1 | [7 empty] | 0
- | - | - | - | - | - | - | - | -
3.2 |  |  | SERVIÇOS INICIAIS
3.2.1 | SINAPI | 99814 | LIMPEZA DE SUPERFÍCIE MURO COM JATO DE ALTA PRESSÃO. AF_04/2019 | m² | 49.3 |  | 0 | 0
3.2.2 | SINAPI | 99814 | LIMPEZA TELHAS COM JATO DE ALTA PRESSÃO. AF_04/2019 | m² | 69.7 |  | 0 | 0
3.2.3 | SINAPI | 99814 | LIMPEZA TELHAS COM JATO DE ALTA PRESSÃO. AF_04/2019 | m² | 69.7 |  | 0 | 0
3.2.4 | SINAPI | 99811 | LIMPEZA COM VASSOURA A SECO. AF_04/2019 | m² | 86.8 |  | 0 | 0
3.2.5 | SINAPI | 99814 | LIMPEZA DE SUPERFÍCIE MURO COM JATO DE ALTA PRESSÃO. AF_04/2019 | m² | 49.3 |  | 0 | 0
3.2.6 | SINAPI | 99811 | LIMPEZA DE CONTRAPISO COM VASSOURA A SECO. AF_04/2019 | m² | 86.8 |  | 0 | 0
3.2.7 | SINAPI | CP.R.02 | ANDAIME TUBULAR | M | 35 | 0 | 0 | 0
3.2.8 | SINAPI | 93589 | TRANSPORTE COM CAMINHÃO BASCULANTE DE 10 M³, EM VIA URBANA EM REVESTIMENTO PRIMÁRIO (UNIDADE: M3XKM). AF_07/2020 | M3XKM | 260.4 |  | 0 | 0
Total item 3.2 | [7 empty] | 0
4 |  |  | INTERVENÇÕES | - | - | - | - | -
4.1 |  |  | FUNDAÇÕES - ESTUTURAS
4.1.1 | SINAPI | CP.R.08 | SUBSTITUIÇÃO DE PILARES DE MADEIRA | M | 18 | 0 | 0 | 0
4.1.2 | SINAPI | CP.R.09 | SUBSTITUIÇÃO DE VIGAS DE MADEIRA | M | 52.72 | 0 | 0 | 0
4.1.3 | SINAPI | CP.R.12 | CONCRETO CICLOPE DE BASE PARA APOIO DAS VIGAS DE MADEIRA (40X40X50CM) | UNID. | 3 | 0 | 0 | 0
4.1.4 | SINAPI | CP.R.13 | VIGA BALDRAME DE MADEIRA | M | 7.1 | 0 | 0 | 0
4.1.5 | SINAPI | 89307 | ALVENARIA ESTRUTURAL DE BLOCOS CERÂMICOS 14X19X29, (ESPESSURA DE 14 CM), UTILIZANDO COLHER DE PEDREIRO E ARGAMASSA DE ASSENTAMENTO COM PREPARO MANUAL. AF_03/2023 Contrução de mureta fachada oeste (1,10h x 0,14 l x 6,05 c) | m² | 6.65 |  | 0 | 0
4.1.6 | SINAPI | CP.R.30 | MASSA ÚNICA, PARA RECEBIMENTO DE PINTURA, EM ARGAMASSA TRAÇO 1:2:8, PREPARO MANUAL, APLICADA MANUALMENTE EM TETO, ESPESSURA DE 20MM, COM EXECUÇÃO DE TALISCAS. AF_03/2015_Reboco da mureta | m² | 14.52 | 0 | 0 | 0
4.1.7 | SINAPI | 88489 | APLICAÇÃO MANUAL DE PINTURA COM TINTA LÁTEX ACRÍLICA EM PAREDES, DUAS DEMÃOS. AF_06/2014 | m² | 14.52 |  | 0 | 0
4.1.8 | SINAPI | CP.R.11 | ERGUER ESTRUTURA COM MACACO HIDRAULICO | UNID. | 1 | 0 | 0 | 0
Total item 4.1 | [7 empty] | 0
4.2 |  |  | DEMOLIÇÕES E REMOÇÕES | - | - | - | - | -
4.2.1 | SINAPI | 97642 | REMOÇÃO DE TRAMA METÁLICA OU DE MADEIRA PARA FORRO, DE FORMA MANUAL, SEM REAPROVEITAMENTO. AF_12/2017 | m² | 87.3 |  | 0 | 0
4.2.2 | SINAPI | 97661 | REMOÇÃO DE CABOS ELÉTRICOS, DE FORMA MANUAL, SEM REAPROVEITAMENTO. AF_12/2017 | M | 120 |  | 0 | 0
4.2.3 | SINAPI | 97647 | REMOÇÃO DE TELHAS, DE FIBROCIMENTO, METÁLICA E CERÂMICA, DE FORMA MANUAL, SEM REAPROVEITAMENTO. AF_12/2017 | m² | 69.7 |  | 0 | 0
4.2.4 | SINAPI | 97640 | REMOÇÃO DE FORROS DE DRYWALL, PVC E FIBROMINERAL, DE FORMA MANUAL, SEM REAPROVEITAMENTO. AF_12/2017 | m² | 3.44 |  | 0 | 0
4.2.5 | SINAPI | 97664 | REMOÇÃO DE ACESSÓRIOS, DE FORMA MANUAL, SEM REAPROVEITAMENTO. AF_12/2017 | UN | 13.7 |  | 0 | 0
4.2.6 | SINAPI | 97650 | REMOÇÃO DE TRAMA DE MADEIRA PARA COBERTURA, DE FORMA MANUAL, SEM REAPROVEITAMENTO. AF_12/2017 | m² | 69.7 |  | 0 | 0
4.2.7 | SINAPI | 97643 | REMOÇÃO DE PISO DE MADEIRA (ASSOALHO E BARROTE), DE FORMA MANUAL, SEM REAPROVEITAMENTO. AF_12/2017 | m² | 76.96 |  | 0 | 0
4.2.8 | SINAPI | 97645 | REMOÇAO PARTES DAS ESQUADRIAS, TAMPOES E CAIXILHOS COM REAPROVEITAMENTO | m² | 11.39 |  | 0 | 0
4.2.9 | SINAPI | 97644 | REMOÇÃO DAS FOLHAS PORTAS, DE FORMA MANUAL, COM REAPROVEITAMENTO. | m² | 10.49 |  | 0 | 0
4.2.10 | SINAPI | CP.R.23 | ABERTURA DE VÃO NA PAREDE DE LAMBRI NO TERREO | M² | 3.45 | 0 | 0 | 0
4.2.11 | SINAPI | CP.R.22 | REMOÇÃO DE APARELHOS DE AR CONDICIONADO DAS FACHADAS | UNID. | 6 | 0 | 0 | 0
4.2.12 | SINAPI | CP.R.03 | TRANSPORTE VERTICAL | UNID. | 1 | 0 | 0 | 0
4.2.13 | SINAPI | 97643 | REMOÇÃO DE PISO DE MADEIRA (ASSOALHO E BARROTE), DE FORMA MANUAL, SEM REAPROVEITAMENTO. AF_12/2017 | m² | 38.48 |  | 0 | 0
4.2.14 | ORSE | 32 | REMOCAO DE CARPETE | m² | 16.68 |  | 0 | 0
4.2.15 | SINAPI | 100981 | CARGA, MANOBRA E DESCARGA DE ENTULHO EM CAMINHÃO BASCULANTE 6 M³ - CARGA COM ESCAVADEIRA HIDRÁULICA (CAÇAMBA DE 0,80 M³ / 111 HP) E DESCARGA LIVRE (UNIDADE: M3). AF_07/2020 | m³ | 47 |  | 0 | 0
Total item 4.2 | [7 empty] | 0
4.3 |  |  | COBERTURA
4.3.1 | SINAPI | CP.R.04 | REVISÃO GERAL E RECUPERAÇÃO DAS TESOURAS - 20% | UNID. | 6 | 0 | 0 | 0
4.3.2 | SINAPI | CP.R.05 | REVISÃO GERAL E RECUPERAÇÃO DAS FRECHAIS/APOIOS/ESTRUTURAS | M | 26.36 | 0 | 0 | 0
4.3.3 | SINAPI | 92544 | TRAMA DE MADEIRA COMPOSTA POR TERÇAS PARA TELHADOS DE ATÉ 2 ÁGUAS PARA TELHA ESTRUTURAL DE FIBROCIMENTO, INCLUSO TRANSPORTE VERTICAL. AF_07/2019 | m² | 1 |  | 0 | 0
4.3.4 | SINAPI | 92544 | TRAMA DE MADEIRA COMPOSTA POR TERÇAS PARA TELHADOS DE ATÉ 2 ÁGUAS PARA TELHA ESTRUTURAL DE FIBROCIMENTO, INCLUSO TRANSPORTE VERTICAL. AF_07/2019 | m² | 1 |  | 0 | 0
4.3.5 | SINAPI | 92550 | FABRICAÇÃO E INSTALAÇÃO DE TESOURA INTEIRA EM MADEIRA NÃO APARELHADA, VÃO DE 8 M, PARA TELHA CERÂMICA OU DE CONCRETO, INCLUSO IÇAMENTO. AF_07/2019 | UN | 1 |  | 0 | 0
4.3.6 | SINAPI | 92543 | TRAMA DE MADEIRA COMPOSTA POR CAIBRO ARMADO E RIPAS PARA TELHADOS DE ATÉ 2 ÁGUAS PARA TELHA CERAMICAS | m² | 53 |  | 0 | 0
4.3.7 | SINAPI | 94226 | SUBCOBERTURA COM MANTA PLÁSTICA REVESTIDA POR PELÍCULA DE ALUMÍNO, INCLUSO TRANSPORTE VERTICAL. AF_07/2019 | m² | 69.7 |  | 0 | 0
4.3.8 | SINAPI | 94204 | TELHAMENTO COM TELHA CERÂMICA CAPA-CANAL, TIPO COLONIAL, COM MAIS DE 2 ÁGUAS, INCLUSO TRANSPORTE VERTICAL. AF_07/2019 | m² | 69.7 |  | 0 | 0
4.3.9 | SINAPI | CP.R.10 | CAIXA DO BEIRAL DE MADEIRA | M2 | 4.6 | 0 | 0 | 0
4.3.10 | SINAPI | 94219 | CUMEEIRA ESPIGÃO PARA TELHA CERÂMICA EMBOÇADA COM ARGAMASSA TRAÇO 1:2:9 (CIMENTO, CAL E AREIA), PARA TELHADOS COM MAIS DE 2 ÁGUAS, INCLUSO TRANSPORTE VERTICAL. AF_07/2019 | M | 6.9 |  | 0 | 0
4.3.11 | SINAPI | 100723 | PINTURA COM TINTA ALQUÍDICA DE FUNDO E ACABAMENTO (ESMALTE SINTÉTICO GRAFITE) PULVERIZADA SOBRE PERFIL METÁLICO EXECUTADO EM FÁBRICA (POR DEMÃO). AF_01/2020_P | m² | 34.54 |  | 0 | 0
4.3.12 | SINAPI | 94231 | RUFO EM CHAPA DE AÇO GALVANIZADO NÚMERO 24, CORTE DE 25 CM, INCLUSO TRANSPORTE VERTICAL. AF_07/2019 | M | 20.84 |  | 0 | 0
4.3.13 | SINAPI | 94228 | CALHA EM CHAPA DE AÇO GALVANIZADO NÚMERO 24, DESENVOLVIMENTO DE 50 CM, INCLUSO TRANSPORTE VERTICAL. AF_07/2019 | M | 13.7 |  | 0 | 0
Total item 4.3 | [7 empty] | 0
4.4 |  |  | PAREDES DE MADEIRA
4.4.1 | SINAPI | CP.R.14 | SUBSTITUIÇÃO DE PEÇAS DAS PAREDES DE MADEIRA INTERNA | M2 | 33.68 | 0 | 0 | 0
4.4.2 | SINAPI | CP.R.15 | DESMONTAGEM E MONTAGEM DA ESTRUTURA DA PAREDE | M2 | 111.43 | 0 | 0 | 0
Total item 4.4 | [7 empty] | 0
- | - | - | - | - | - | - | - | -
4.5 |  |  | ESQUADRIAS
4.5.1 |  |  | Portas
4.5.1.1 | SINAPI | 91306 | FECHADURA DE EMBUTIR PARA PORTAS INTERNAS, COMPLETA, ACABAMENTO PADRÃO MÉDIO, COM EXECUÇÃO DE FURO - FORNECIMENTO E INSTALAÇÃO. AF_12/2019 | UN | 7 |  | 0 | 0
4.5.1.2 | SINAPI | 90830 | FECHADURA DE EMBUTIR COM CILINDRO, EXTERNA, COMPLETA, ACABAMENTO PADRÃO MÉDIO, INCLUSO EXECUÇÃO DE FURO - FORNECIMENTO E INSTALAÇÃO. AF_12/2019 | UN | 1 |  | 0 | 0
4.5.1.3 | SINAPI | CP.R.17 | RESTAURO - ENXERTO EM MADEIRA COM APLICAÇÃO DE PASTA DE PÓ DE SERRA (MADEIRA DE LEI) E COLA | M2 | 30.71 | 0 | 0 | 0
4.5.1.4 | SINAPI | CP.R.16 | RESTAURO - PRÓTESE EM MADEIRA DE LEI (ANGELIN) PARA ESQUADRIAS | M2 | 3.98 | 0 | 0 | 0
4.5.1.5 | SINAPI | CP.R.18 | REMOÇÃO E RECOLOCAÇÃO DE ESQUADRIAS | UNID. | 7 | 0 | 0 | 0
4.5.1.6 | SINAPI | 97040 | FECHAMENTO REMOVÍVEL DE ABERTURA DE CAIXILHO, EM MADEIRA 4 MONTAGENS EM OBRA. AF_11/2017 | M² | 30.71 |  | 0 | 0
4.5.2 |  |  | Janelas
4.5.2.1 | SINAPI | 100710 | DOBRADIÇA TIPO VAI E VEM EM LATÃO POLIDO 3". AF_12/2019 | UN | 8 |  | 0 | 0
4.5.2.2 | ORSE/SINAPI | CP.R.17 | RESTAURO - ENXERTO EM MADEIRA COM APLICAÇÃO DE PASTA DE PÓ DE SERRA (MADEIRA DE LEI) E COLA | M2 | 52.69 | 0 | 0 | 0
4.5.2.3 | ORSE/SINAPI | CP.R.16 | RESTAURO - PRÓTESE EM MADEIRA DE LEI (ANGELIN) PARA ESQUADRIAS | M2 | 3.41 | 0 | 0 | 0
4.5.2.4 | SINAPI | CP.R.18 | REMOÇÃO E RECOLOCAÇÃO DE ESQUADRIAS | UNID. | 8 | 0 | 0 | 0
4.5.2.5 | SINAPI | 97040 | FECHAMENTO REMOVÍVEL DE ABERTURA DE CAIXILHO, EM MADEIRA 4 MONTAGENS EM OBRA. AF_11/2017 | M² | 52.69 |  | 0 | 0
4.5.3 |  |  | Vidros
4.5.3.1 | SINAPI | 102152 | INSTALAÇÃO DE VIDRO LISO, E = 4 MM, EM ESQUADRIA DE MADEIRA, FIXADO COM BAGUETE. AF_01/2021 | m² | 9.58 |  | 0 | 0
4.5.3.2 | SINAPI | 100264 | TRANSPORTE HORIZONTAL MANUAL, DE JANELA (UNIDADE: M2XKM). AF_07/2019 | M2XKM | 36.09 |  | 0 | 0
Total item 4.5 | [7 empty] | 0
- | - | - | - | - | - | - | - | -
4.6 |  |  | FORROS
4.6.1 | SINAPI | 96112 | FORRO EM MADEIRA PINUS, PARA AMBIENTES RESIDENCIAIS, INCLUSIVE ESTRUTURA DE FIXAÇÃO. AF_05/2017 | m² | 37.51 |  | 0 | 0
4.6.2 | ORSE/SINAPI | CP.R.16 | RESTAURO - PRÓTESE EM MADEIRA DE LEI (ANGELIN) PARA ESQUADRIAS | M2 | 49.78 | 0 | 0 | 0
4.6.3 | ORSE | CP.R.7 | REVISÃO GERAL E RECUPERAÇÃO DO BARROTEAMENTO DO FORRO | M | 36.72 | 0 | 0 | 0
Total item 4.6 | [7 empty] | 0
- | - | - | - | - | - | - | - | -
4.7 |  |  | ASSOALHOS
4.7.1 | SINAPI | 101746 | ASSOALHO DE MADEIRA. AF_09/2020 | m² | 38.48 |  | 0 | 0
4.7.2 | SINAPI | 101739 | RODAPÉ EM MADEIRA, ALTURA 7CM, FIXADO COM COLA E PARAFUSOS. AF_09/2020 | M | 77 |  | 0 | 0
4.7.3 | SINAPI | CP.R.06 | REVISÃO GERAL E RECUPERAÇÃO DO BARROTEAMENTO DO PISO | M | 36.72 | 0 | 0 | 0
Total item 4.7 | [7 empty] | 0
- | - | - | - | - | - | - | - | -
4.8 |  |  | ENTREPISO
4.8.1 | ORSE/SINAPI | CP.R.16 | RESTAURO - PRÓTESE EM MADEIRA DE LEI (ANGELIN) PARA ESQUADRIAS | M2 | 49.78 | 0 | 0 | 0
4.8.2 | ORSE/SINAPI | CP.R.17 | RESTAURO - ENXERTO EM MADEIRA COM APLICAÇÃO DE PASTA DE PÓ DE SERRA (MADEIRA DE LEI) E COLA | M2 | 30.71 | 0 | 0 | 0
Total item 4.8 | [7 empty] | 0
- | - | - | - | - | - | - | - | -
4.9 |  |  | ESCADA
4.9.1 | SINAPI - C | CP.R.19 | RESTAURO DA ESCADA COM SUBSTITUIÇÃO DE PEÇAS DE MADEIRA | M² | 7.8 | 0 | 0 | 0
4.9.2 | SINAPI - C | CP.R.20 | DESMONTAGEM E MONTAGEM DA ESTRUTURA DA ESCADA | M² | 6.02 | 0 | 0 | 0
4.9.3 | ORSE/SINAPI | CP.R.17 | RESTAURO - ENXERTO EM MADEIRA COM APLICAÇÃO DE PASTA DE PÓ DE SERRA (MADEIRA DE LEI) E COLA | M2 | 7.8 | 0 | 0 | 0
Total item 4.9 | [7 empty] | 0
- | - | - | - | - | - | - | - | -
4.10 |  |  | PINTURA SOBRE A MADEIRA
4.10.1 | SINAPI | 102234 | PINTURA IMUNIZANTE PARA MADEIRA, 2 DEMÃOS. AF_01/2021 | m² | 992.3 |  | 0 | 0
4.10.2 | SINAPI | 102229 | PINTURA TINTA DE ACABAMENTO (PIGMENTADA) ESMALTE SINTÉTICO ACETINADO EM MADEIRA, 3 DEMÃOS. AF_01/2021 | m² | 447.62 |  | 0 | 0
4.10.3 | SINAPI | 102193 | LIXAMENTO DE MADEIRA PARA APLICAÇÃO DE FUNDO OU PINTURA. AF_01/2021 | m² | 445.08 |  | 0 | 0
4.10.4 | SINAPI | 102223 | PINTURA VERNIZ (INCOLOR) ALQUÍDICO EM MADEIRA, USO INTERNO E EXTERNO, 3 DEMÃOS. AF_01/2021 | m² | 76.96 |  | 0 | 0
4.10.5 | SINAPI | 102213 | PINTURA VERNIZ (INCOLOR) ALQUÍDICO EM MADEIRA, USO INTERNO E EXTERNO, 2 DEMÃOS. AF_01/2021 | m² | 7.8 |  | 0 | 0
Total item 4.10 | [7 empty] | 0
- | - | - | - | - | - | - | - | -
4.11 |  |  | INSTALAÇÕES ELÉTRICAS | - | - | - | - | -
4.11.1 |  |  | ELÉTRICO, SPDA, CABEAMENTO e LUMINOTÉCNICA
4.11.1.1 | SINAPI | 101561 | CABO DE COBRE FLEXÍVEL ISOLADO, 16 MM², 0,6/1,0 KV, PARA REDE AÉREA DE DISTRIBUIÇÃO DE ENERGIA ELÉTRICA DE BAIXA TENSÃO - FORNECIMENTO E INSTALAÇÃO. AF_07/2020 | M | 20 |  | 0 | 0
4.11.1.2 | SINAPI | 101561 | CABO DE COBRE FLEXÍVEL ISOLADO, 16 MM², 0,6/1,0 KV, PARA REDE AÉREA DE DISTRIBUIÇÃO DE ENERGIA ELÉTRICA DE BAIXA TENSÃO - FORNECIMENTO E INSTALAÇÃO. AF_07/2020 | M | 20 |  | 0 | 0
4.11.1.3 | SINAPI | 101878 | QUADRO DE DISTRIBUIÇÃO DE ENERGIA EM CHAPA DE AÇO GALVANIZADO, DE SOBREPOR, COM BARRAMENTO TRIFÁSICO, PARA 18 DISJUNTORES DIN 100A - FORNECIMENTO E INSTALAÇÃO. AF_10/2020 | UN | 1 |  | 0 | 0
4.11.1.4 | SINAPI | 93012 | ELETRODUTO RÍGIDO ROSCÁVEL, PVC, DN 110 MM (4"), PARA REDE ENTERRADA DE DISTRIBUIÇÃO DE ENERGIA ELÉTRICA - FORNECIMENTO E INSTALAÇÃO. AF_12/2021 | M | 1 |  | 0 | 0
4.11.1.5 | SINAPI | 97607 | LUMINÁRIA ARANDELA TIPO TARTARUGA, DE SOBREPOR, COM 1 LÂMPADA LED DE 6 W, SEM REATOR - FORNECIMENTO E INSTALAÇÃO. AF_02/2020 | UN | 1 |  | 0 | 0
4.11.1.6 | SINAPI | CP.R.21 | FIXADOR, COM PARAFUSO E PORCA | UNID. | 50 | 0 | 0 | 0
4.11.1.7 | SINAPI | 103782 | LUMINÁRIA TIPO PLAFON CIRCULAR, DE SOBREPOR, COM LED DE 12/13 W - FORNECIMENTO E INSTALAÇÃO. AF_03/2022 | UN | 9 |  | 0 | 0
4.11.1.8 | SINAPI | 91864 | ELETRODUTO RÍGIDO ROSCÁVEL, PVC, DN 32 MM (1"), PARA CIRCUITOS TERMINAIS, INSTALADO EM FORRO - FORNECIMENTO E INSTALAÇÃO. AF_12/2015 | M | 15 |  | 0 | 0
4.11.1.9 | SINAPI | 91932 | CABO DE COBRE FLEXÍVEL ISOLADO, 10 MM², ANTI-CHAMA 450/750 V, PARA CIRCUITOS TERMINAIS - FORNECIMENTO E INSTALAÇÃO. AF_12/2015 | M | 20 |  | 0 | 0
4.11.1.10 | SINAPI | 100599 | ASSENTAMENTO DE POSTE DE CONCRETO COM COMPRIMENTO NOMINAL DE 9 M, CARGA NOMINAL DE 150 DAN, ENGASTAMENTO BASE CONCRETADA COM 1 M DE CONCRETO E 0,5 M DE SOLO (NÃO INCLUI FORNECIMENTO). AF_11/2019 | UN | 1 |  | 0 | 0
4.11.1.11 | SINAPI | CP.R.24 | FORNECIMENTO E INSTALAÇÃO DE POSTE | UNID. | 1 | 0 | 0 | 0
4.11.1.12 | SINAPI | 91969 | INTERRUPTOR PARALELO (3 MÓDULOS), 10A/250V, INCLUINDO SUPORTE E PLACA - FORNECIMENTO E INSTALAÇÃO. AF_12/2015 | UN | 15 |  | 0 | 0
4.11.1.13 | SINAPI | 97610 | LÂMPADA COMPACTA DE LED 10 W, BASE E27 - FORNECIMENTO E INSTALAÇÃO. AF_02/2020 | UN | 9 |  | 0 | 0
4.11.1.14 | SINAPI | 91884 | LUVA PARA ELETRODUTO, PVC, ROSCÁVEL, DN 25 MM (3/4"), PARA CIRCUITOS TERMINAIS, INSTALADA EM PAREDE - FORNECIMENTO E INSTALAÇÃO. AF_12/2015 | UN | 50 |  | 0 | 0
4.11.1.15 | SINAPI | 101548 | ISOLADOR, TIPO ROLDANA, PARA BAIXA TENSÃO - FORNECIMENTO E INSTALAÇÃO. AF_07/2020 | UN | 1 |  | 0 | 0
4.11.1.16 | SINAPI | 91855 | ELETRODUTO FLEXÍVEL CORRUGADO REFORÇADO, PVC, DN 25 MM (3/4"), PARA CIRCUITOS TERMINAIS, INSTALADO EM PAREDE - FORNECIMENTO E INSTALAÇÃO. AF_12/2015 | M | 150 |  | 0 | 0
4.11.1.17 | SINAPI | 92988 | CABO DE COBRE FLEXÍVEL ISOLADO, 50 MM², ANTI-CHAMA 0,6/1,0 KV, PARA REDE ENTERRADA DE DISTRIBUIÇÃO DE ENERGIA ELÉTRICA - FORNECIMENTO E INSTALAÇÃO. AF_12/2021 | M | 30 |  | 0 | 0
4.11.1.18 | SINAPI | 92986 | CABO DE COBRE FLEXÍVEL ISOLADO, 35 MM², ANTI-CHAMA 0,6/1,0 KV, PARA REDE ENTERRADA DE DISTRIBUIÇÃO DE ENERGIA ELÉTRICA - FORNECIMENTO E INSTALAÇÃO. AF_12/2021 | M | 10 |  | 0 | 0
4.11.1.19 | SINAPI | 91876 | LUVA PARA ELETRODUTO, PVC, ROSCÁVEL, DN 32 MM (1"), PARA CIRCUITOS TERMINAIS, INSTALADA EM FORRO - FORNECIMENTO E INSTALAÇÃO. AF_03/2023 | UN | 5 |  | 0 | 0
4.11.1.20 | SINAPI | 95728 | ELETRODUTO RÍGIDO SOLDÁVEL, PVC, DN 32 MM (1''), APARENTE - FORNECIMENTO E INSTALAÇÃO. AF_10/2022 | M | 2 |  | 0 | 0
4.11.1.21 | SINAPI | 92001 | TOMADA BAIXA DE EMBUTIR (1 MÓDULO), 2P+T 20 A, INCLUINDO SUPORTE E PLACA - FORNECIMENTO E INSTALAÇÃO. AF_12/2015 | UN | 22 |  | 0 | 0
4.11.1.22 | SINAPI | 92023 | INTERRUPTOR SIMPLES (1 MÓDULO) COM 1 TOMADA DE EMBUTIR 2P+T 10 A, INCLUINDO SUPORTE E PLACA - FORNECIMENTO E INSTALAÇÃO. AF_12/2015 | UN | 4 |  | 0 | 0
4.11.1.23 | SINAPI | 91924 | CABO DE COBRE FLEXÍVEL ISOLADO, 1,5 MM², ANTI-CHAMA 450/750 V, PARA CIRCUITOS TERMINAIS - FORNECIMENTO E INSTALAÇÃO. AF_12/2015 | M | 400 |  | 0 | 0
4.11.1.24 | SINAPI | 91926 | CABO DE COBRE FLEXÍVEL ISOLADO, 2,5 MM², ANTI-CHAMA 450/750 V, PARA CIRCUITOS TERMINAIS - FORNECIMENTO E INSTALAÇÃO. AF_12/2015 | M | 430 |  | 0 | 0
4.11.1.25 | SINAPI | 97668 | ELETRODUTO FLEXÍVEL CORRUGADO, PEAD, DN 63 (2"), PARA REDE ENTERRADA DE DISTRIBUIÇÃO DE ENERGIA ELÉTRICA - FORNECIMENTO E INSTALAÇÃO. AF_12/2021 | M | 20 |  | 0 | 0
4.11.1.26 | SINAPI | 93657 | DISJUNTOR MONOPOLAR TIPO DIN, CORRENTE NOMINAL DE 32A - FORNECIMENTO E INSTALAÇÃO. AF_10/2020 | UN | 6 |  | 0 | 0
4.11.1.27 | SINAPI | 101886 | CABO DE COBRE ISOLADO, 16 MM², ANTI-CHAMA 450/750 V, INSTALADO EM ELETROCALHA OU PERFILADO - FORNECIMENTO E INSTALAÇÃO. AF_10/2020 | M | 16 |  | 0 | 0
4.11.1.28 | SINAPI | 91944 | CAIXA RETANGULAR 4" X 4" BAIXA (0,30 M DO PISO), PVC, INSTALADA EM PAREDE - FORNECIMENTO E INSTALAÇÃO. AF_12/2015 | UN | 9 |  | 0 | 0
4.11.1.29 | SINAPI | 91940 | CAIXA RETANGULAR 4" X 2" MÉDIA (1,30 M DO PISO), PVC, INSTALADA EM PAREDE - FORNECIMENTO E INSTALAÇÃO. AF_12/2015 | UN | 35 |  | 0 | 0
4.11.1.30 | SINAPI | 92000 | TOMADA BAIXA DE EMBUTIR (1 MÓDULO), 2P+T 10 A, INCLUINDO SUPORTE E PLACA - FORNECIMENTO E INSTALAÇÃO. AF_03/2023 | UN | 3 |  | 0 | 0
4.11.1.31 | SINAPI | 92000 | TOMADA BAIXA DE EMBUTIR (1 MÓDULO), 2P+T 10 A, INCLUINDO SUPORTE E PLACA - FORNECIMENTO E INSTALAÇÃO. AF_12/2015 TOMADA PARA ANTENA DE TV, CABO COAXIAL DE 9 MM | UN | 1 |  | 0 | 0
4.11.1.32 | SINAPI | CP.R.25 | PROTEÇÃO CONTRA SURTOS | UNID. | 2 | 0 | 0 | 0
4.11.1.33 | SINAPI | 97564 | CURVA 135 GRAUS PARA ELETRODUTO, PVC, ROSCÁVEL, DN 25 MM (3/4), PARA CIRCUITOS TERMINAIS, INSTALADA EM PAREDE - FORNECIMENTO E INSTALAÇÃO. AF_12/2015 | UN | 26 |  | 0 | 0
4.11.1.34 | SINAPI | CP.R.26 | SPDA BARRA CHATA DE ALUMÍNIO COM FUROS Ø 7MM - 7/8”x1/8” 3MM (70MM²). | UNID. | 60 | 0 | 0 | 0
4.11.1.35 | SINAPI | 91914 | CURVA 90 GRAUS PARA ELETRODUTO, PVC, ROSCÁVEL, DN 25 MM (3/4"), PARA CIRCUITOS TERMINAIS, INSTALADA EM PAREDE - FORNECIMENTO E INSTALAÇÃO. AF_12/2015 | UN | 14 |  | 0 | 0
4.11.1.36 | SINAPI | CP.R.27 | MALHA DE CAPTAÇÃO DO SPDA | UNID. | 1 | 0 | 0 | 0
4.11.1.37 | SINAPI | CP.R.29 | QUADRO DE DISTRUIBUIÇÃO INTERNO | UNID. | 1 | 0 | 0 | 0
Total item 4.11 | [7 empty] | 0
- | - | - | - | - | - | - | - | -
4.12 |  |  | INSTALAÇÕES HIDROSSANITÁRIAS | - | - | - | - | -
4.12.1 | SINAPI | 93358 | ESCAVAÇÃO MANUAL DE VALA COM PROFUNDIDADE MENOR OU IGUAL A 1,30 M. AF_02/2021 | m³ | 3 |  | 0 | 0
4.12.2 | SINAPI | 98111 | CAIXA DE INSPEÇÃO PARA ATERRAMENTO, CIRCULAR, EM POLIETILENO, DIÂMETRO INTERNO = 0,3 M. AF_12/2020 | UN | 4 |  | 0 | 0
4.12.3 | SINAPI | 102723 | DRENO EM MURO DE CONTENÇÃO, EXECUTADO NO PÉ DO MURO, COM TUBO DE PVC CORRUGADO FLEXÍVEL PERFURADO, ENCHIMENTO COM BRITA, ENVOLVIDO COM MANTA GEOTÊXTIL. AF_07/2021 | M | 15 |  | 0 | 0
4.12.4 | SINAPI | 93382 | REATERRO MANUAL DE VALAS, COM COMPACTADOR DE SOLOS DE PERCUSSÃO. AF_08/2023 | m³ | 3 |  | 0 | 0
- | - | - | - | - | - | - | - | -
Total item 4.12 | [7 empty] | 0
5 |  |  | DESMOBILIZAÇÃO e LIMPEZA FINAL DE OBRA | - | - | - | - | -
5.1 | SINAPI | 97637 | REMOÇÃO DE TAPUME/ CHAPAS METÁLICAS E DE MADEIRA, DE FORMA MANUAL, SEM REAPROVEITAMENTO. AF_12/2017 | m² | 62.48 |  | 0 | 0
5.2 | SINAPI | CP.R.28 | REMOÇÃO DE INSTALAÇÕES PROVISÓRIAS | M² | 30 | 0 | 0 | 0
Total item 5 | [7 empty] | 0
- | - | - | - | - | - | - | - | -
- | - | - | - | - | - | - | - | -
TOTAL GERAL | [7 empty] | 0
Responsável Técnico do Orçamento
0

## Composições
OBJETO: Atualização e Complementação do projeto de restauro do imóvel tombado denominado Casa Guiseppe Deluchi, em Antônio Prado/RS
Orgão/Empresa Responsável:
RESPONSÁVEL TÉCNICO:
ENCARGOS SOCIAIS DESONERADOS:
BASE DE DADOS:
DATA BASE:
DESONERADO OU NÃO DESONERADO:
BDI SERVIÇOS:
Referência | Código | Descrição | Unidade | Quantidade | Custo Unitario |  | Custo Total
[5 empty] | Material | Mão de Obra | Material | Mão de Obra
CP.R.01 | 1.1 | EQUIPE LOCAL | H
SINAPI-C | 100309 | TÉCNICO EM SEGURANÇA DO TRABALHO COM ENCARGOS COMPLEMENTARES | H | 96 |  |  | 0 | 0
SINAPI-C | 90769 | ARQUITETO DE OBRA PLENO COM ENCARGOS COMPLEMENTARES | H | 192 |  |  | 0 | 0
[7 empty] | 0 | 0
CUSTO TOTAL | [7 empty] | 0
CP.R.02 | 3.2.7 | ANDAIME TUBULAR | M
SINAPI-C | 97064 | MONTAGEM E DESMONTAGEM DE ANDAIME TUBULAR TIPO TORRE (EXCLUSIVE ANDAIME E LIMPEZA). AF_11/2017 | M | 1 |  |  | 0 | 0
SINAPI-C | 100947 | TRANSPORTE COM CAMINHÃO CARROCERIA 9T, EM VIA URBANA PAVIMENTADA, DMT ATÉ 30KM (UNIDADE: TXKM). AF_07/2020 | TXKM | 2 |  |  | 0 | 0
SINAPI-I | 10527 | LOCACAO DE ANDAIME METALICO TUBULAR DE ENCAIXE, TIPO DE TORRE, CADA PAINEL COM LARGURA DE 1 ATE 1,5 M E ALTURA DE *1,00* M, INCLUINDO DIAGONAL, BARRAS DE LIGACAO, SAPATAS OU RODIZIOS E DEMAIS ITENS NECESSARIOS A MONTAGEM (NAO INCLUI INSTALACAO) | MXMES | 1 |  |  | 0 | 0
[7 empty] | 0 | 0
CUSTO TOTAL | [7 empty] | 0
CP.R.03 | 4.2.12 | TRANSPORTE VERTICAL | UNID.
SINAPI-C | 88295 | OPERADOR DE GUINCHO COM ENCARGOS COMPLEMENTARES | UNID. | 1 |  |  | 0 | 0
SINAPI-C | 93281 | GUINCHO ELETRICO DE COLUNA, CAPACIDADE 400 KG, COM MOTO FREIO, MOTOR TRIFASICO DE 1,25 CV - CHP DIURNO. AF_03/2016 | CHP | 0.5 |  |  | 0 | 0
SINAPI-C | 93282 | GUINCHO ELETRICO DE COLUNA, CAPACIDADE 400 KG, COM MOTO FREIO, MOTOR TRIFASICO DE 1,25 CV - CHI DIURNO. AF_03/2016 | CHP | 0.5 |  |  | 0 | 0
[7 empty] | 0 | 0
CUSTO TOTAL | [7 empty] | 0
CP.R.04 | 4.3.1 | REVISÃO GERAL E RECUPERAÇÃO DAS TESOURAS - 20% | UNID.
SINAPI-C | 88273 | MARCENEIRO COM ENCARGOS COMPLEMENTARES | H | 1.5 |  |  | 0 | 0
SINAPI-C | 88243 | AJUDANTE ESPECIALIZADO COM ENCARGOS COMPLEMENTARES | H | 2 |  |  | 0 | 0
SINAPI-C | 92551 | FABRICAÇÃO E INSTALAÇÃO DE TESOURA INTEIRA EM MADEIRA NÃO APARELHADA, VÃO DE 9 M, PARA TELHA CERÂMICA OU DE CONCRETO, INCLUSO IÇAMENTO. AF_07/2019 | UN | 0.2 |  |  | 0 | 0
SINAPI-I | 5068 | PREGO DE ACO POLIDO COM CABECA 17 X 21 (2 X 11) | KG | 0.1 |  |  | 0 | -
SINAPI-I | 44396 | COLA BRANCA BASE PVA | KG | 0.1 |  |  | 0 | -
[7 empty] | 0 | 0
CUSTO TOTAL | [7 empty] | 0
CP.R.05 | 4.3.2 | REVISÃO GERAL E RECUPERAÇÃO DAS FRECHAIS/APOIOS/ESTRUTURAS | M
SINAPI-C | 88262 | CARPINTEIRO DE FORMAS COM ENCARGOS COMPLEMENTARES | H | 1.5 |  |  | 0 | 0
SINAPI-C | 88239 | AJUDANTE DE CARPINTEIRO COM ENCARGOS COMPLEMENTARES | H | 2 |  |  | 0 | 0
SINAPI-I | 4481 | VIGA NAO APARELHADA *8 X 16* CM EM MACARANDUBA, ANGELIM OU EQUIVALENTE DA REGIAO - BRUTA | M | 0.406 |  |  | 0 | 0
SINAPI-I | 5068 | PREGO DE ACO POLIDO COM CABECA 17 X 21 (2 X 11) | KG | 0.02 |  |  | 0 | 0
SINAPI-I | 44396 | COLA BRANCA BASE PVA | KG | 0.2 |  |  | 0 | 0
[7 empty] | 0 | 0
CUSTO TOTAL | [7 empty] | 0
CP.R.06 | 4.7.3 | REVISÃO GERAL E RECUPERAÇÃO DO BARROTEAMENTO DO PISO | M
SINAPI-C | 88243 | AJUDANTE ESPECIALIZADO COM ENCARGOS COMPLEMENTARES | H | 2 |  |  | 0 | 0
SINAPI-C | 88273 | MARCENEIRO COM ENCARGOS COMPLEMENTARES | H | 1.5 |  |  | 0 | 0
SINAPI-I | 4472 | VIGA NAO APARELHADA *6 X 16* CM, EM MACARANDUBA, ANGELIM OU EQUIVALENTE DA REGIAO - BRUTA | M | 0.406 |  |  | 0 | 0
SINAPI-I | 00005068 | PREGO DE ACO POLIDO COM CABECA 17 X 21 (2 X 11) | KG | 0.15 |  |  | 0 | 0
SINAPI-I | 00044396 | COLA BRANCA BASE PVA | KG | 0.5 |  |  | 0 | 0
[7 empty] | 0 | 0
CUSTO TOTAL | [7 empty] | 0
CP.R.7 | 4.6.3 | REVISÃO GERAL E RECUPERAÇÃO DO BARROTEAMENTO DO FORRO | M
SINAPI-C | 88262 | CARPINTEIRO DE FORMAS COM ENCARGOS COMPLEMENTARES | H | 2 |  |  | 0 | 0
SINAPI-C | 88243 | AJUDANTE ESPECIALIZADO COM ENCARGOS COMPLEMENTARES | H | 1.5 |  |  | 0 | 0
SINAPI-I | 4481 | VIGA NAO APARELHADA *8 X 16* CM EM MACARANDUBA, ANGELIM OU EQUIVALENTE DA REGIAO - BRUTA | M | 0.406 |  |  | 0 | 0
SINAPI-I | 5068 | PREGO DE ACO POLIDO COM CABECA 17 X 21 (2 X 11) | KG | 0.15 |  |  | 0 | 0
SINAPI-I | 44396 | COLA BRANCA BASE PVA | KG | 0.2 |  |  | 0 | 0
[7 empty] | 0 | 0
CUSTO TOTAL | [7 empty] | 0
CP.R.08 | 4.1.1 | SUBSTITUIÇÃO DE PILARES DE MADEIRA | M
SINAPI-C | 88243 | AJUDANTE ESPECIALIZADO COM ENCARGOS COMPLEMENTARES | H | 2 |  |  | 0 | 0
SINAPI-C | 88273 | MARCENEIRO COM ENCARGOS COMPLEMENTARES | H | 1.5 |  |  | 0 | 0
SINAPI-I | 35275 | PILAR QUADRADO NAO APARELHADO *15 X 15* CM, EM MACARANDUBA, ANGELIM OU EQUIVALENTE DA REGIAO - BRUTA | M | 1.2 |  |  | 0 | 0
SINAPI-I | 5068 | PREGO DE ACO POLIDO COM CABECA 17 X 21 (2 X 11) | KG | 0.15 |  |  | 0 | 0
SINAPI-I | 44396 | COLA BRANCA BASE PVA | KG | 0.5 |  |  | 0 | 0
[7 empty] | 0 | 0
CUSTO TOTAL | [7 empty] | 0
CP.R.09 | 4.1.2 | SUBSTITUIÇÃO DE VIGAS DE MADEIRA | M
SINAPI-C | 88273 | MARCENEIRO COM ENCARGOS COMPLEMENTARES | H | 1.5 |  |  | 0 | 0
SINAPI-C | 88243 | AJUDANTE ESPECIALIZADO COM ENCARGOS COMPLEMENTARES | H | 2 |  |  | 0 | 0
SINAPI-I | 4472 | VIGA NAO APARELHADA *6 X 16* CM, EM MACARANDUBA, ANGELIM OU EQUIVALENTE DA REGIAO - BRUTA | M | 1.2 |  |  | 0 | 0
SINAPI-I | 00005068 | PREGO DE ACO POLIDO COM CABECA 17 X 21 (2 X 11) | KG | 0.1 |  |  | 0 | 0
SINAPI-I | 00044396 | COLA BRANCA BASE PVA | KG | 0.2 |  |  | 0 | 0
[7 empty] | 0 | 0
CUSTO TOTAL | [7 empty] | 0
CP.R.10 | 4.3.9 | CAIXA DO BEIRAL DE MADEIRA | M2
SINAPI-C | 88273 | MARCENEIRO COM ENCARGOS COMPLEMENTARES | H | 2 |  |  | 0 | 0
SINAPI-C | 88243 | AJUDANTE ESPECIALIZADO COM ENCARGOS COMPLEMENTARES | H | 2.5 |  |  | 0 | 0
SINAPI-I | 3286 | FORRO DE MADEIRA CEDRINHO OU EQUIVALENTE DA REGIAO, ENCAIXE MACHO/FEMEA COM | M² | 1.2 |  |  | 0 | 0
SINAPI-I | 5068 | PREGO DE ACO POLIDO COM CABECA 17 X 21 (2 X 11) | KG | 1.5 |  |  | 0 | 0
SINAPI-I | 44396 | COLA BRANCA BASE PVA | KG | 1.2 |  |  | 0 | 0
[7 empty] | 0 | 0
CUSTO TOTAL | [7 empty] | 0
CP.R.11 | 4.1.8 | ERGUER ESTRUTURA COM MACACO HIDRAULICO | UNID.
SINAPI-C | 88262 | CARPINTEIRO DE FORMAS COM ENCARGOS COMPLEMENTARES | H | 16 |  |  | 0 | 0
SINAPI-C | 88239 | AJUDANTE DE CARPINTEIRO COM ENCARGOS COMPLEMENTARES | H | 20 |  |  | 0 | 0
SINAPI-C | 102826 | CONJUNTO MACACO E BOMBA HIDRÁULICA PARA PROTENSAO DE CORDOALHAS, ESFORÇO MAXIMO DE 115 TONELADAS - MATERIAIS NA OPERAÇÃO. AF_04/2019 | H | 20 |  |  | 0 | 0
[7 empty] | 0 | 0
CUSTO TOTAL | [7 empty] | 0
CP.R.12 | 4.1.3 | CONCRETO CICLOPE DE BASE PARA APOIO DAS VIGAS DE MADEIRA (40X40X50CM) | UNID.
SINAPI-C | 88309 | PEDREIRO COM ENCARGOS COMPLEMENTARES | H | 12 |  |  | 0 | 0
SINAPI-C | 88242 | AJUDANTE DE PEDREIRO COM ENCARGOS COMPLEMENTARES | H | 12 |  |  | 0 | 0
SINAPI-C | 87399 | ARGAMASSA PRONTA PARA CONTRAPISO, PREPARO MANUAL. AF_08/2019 | m³ | 0.08 |  |  | 0 | 0
SINAPI-I | 10737 | PEDRA GRANITICA OU BASALTO, CACO, RETALHO, CAVACO, TIPO MIRACEMA, MADEIRA, PADUANA, RACHINHA, SANTA ISABEL OU OUTRAS SIMILARES, E= *1,0 A *2,0 CM | m² | 0.16 |  |  | 0 | 0
[7 empty] | 0 | 0
CUSTO TOTAL | [7 empty] | 0
CP.R.13 | 4.1.4 | VIGA BALDRAME DE MADEIRA | M
SINAPI-C | 88262 | CARPINTEIRO DE FORMAS COM ENCARGOS COMPLEMENTARES | H | 1.5 |  |  | 0 | 0
SINAPI-C | 88239 | AJUDANTE DE CARPINTEIRO COM ENCARGOS COMPLEMENTARES | H | 1.5 |  |  | 0 | 0
SINAPI-I | 35276 | PILAR QUADRADO NAO APARELHADO *20 X 20* CM, EM MACARANDUBA, ANGELIM OU | M | 0.6 |  |  | 0 | 0
[7 empty] | 0 | 0
CUSTO TOTAL | [7 empty] | 0
CP.R.14 | 4.4.1 | SUBSTITUIÇÃO DE PEÇAS DAS PAREDES DE MADEIRA INTERNA | M2
SINAPI-C | 88262 | CARPINTEIRO DE FORMAS COM ENCARGOS COMPLEMENTARES | H | 2 |  |  | 0 | 0
SINAPI-C | 88239 | AJUDANTE DE CARPINTEIRO COM ENCARGOS COMPLEMENTARES | H | 2 |  |  | 0 | 0
SINAPI-I | 40304 | PREGO DE ACO POLIDO COM CABECA DUPLA 17 X 27 (2 1/2 X 11) | KG | 0.1 |  |  | 0 | 0
SINAPI-I | 3287 | FORRO DE MADEIRA CUMARU/IPE CHAMPANHE OU EQUIVALENTE DA REGIAO, ENCAIXE MACHO/FEMEA COM FRISO, *10 X 1* CM (SEM COLOCACAO) | m² | 1 |  |  | 0 | 0
SINAPI-I | 5066 | PREGO DE ACO POLIDO COM CABECA 12 X 12 | KG | 0.1 |  |  | 0 | 0
SINAPI-I | 4472 | VIGA NAO APARELHADA *6 X 16* CM, EM MACARANDUBA, ANGELIM OU EQUIVALENTE DA REGIAO - BRUTA | M | 1.15 |  |  | 0 | 0
[7 empty] | 0 | 0
CUSTO TOTAL | [7 empty] | 0
CP.R.15 | 4.4.2 | DESMONTAGEM E MONTAGEM DA ESTRUTURA DA PAREDE | M2
SINAPI-C | 88262 | CARPINTEIRO DE FORMAS COM ENCARGOS COMPLEMENTARES | H | 1.5 |  |  | 0 | 0
SINAPI-C | 88239 | AJUDANTE DE CARPINTEIRO COM ENCARGOS COMPLEMENTARES | H | 2 |  |  | 0 | 0
[7 empty] | 0 | 0
CUSTO TOTAL | [7 empty] | 0
CP.R.16 | 4.5.1.4 | RESTAURO - PRÓTESE EM MADEIRA DE LEI (ANGELIN) PARA ESQUADRIAS | M2
ORSE-I | 623 | COLA RHODOPAS 201-D - P/ TACO - OU SIMILAR | KG | 0.01 |  |  | 0 | 0
ORSE-I | 8693 | MADEIRA ANGELIM SERRADA, NÃO APARELHADA | M³ | 0.025 |  |  | 0 | 0
SINAPI-C | 88273 | MARCENEIRO COM ENCARGOS COMPLEMENTARES | H | 2 |  |  | 0 | 0
SINAPI-C | 88243 | AJUDANTE ESPECIALIZADO COM ENCARGOS COMPLEMENTARES | H | 0.5 |  |  | 0 | 0
[7 empty] | 0 | 0
CUSTO TOTAL | [7 empty] | 0
CP.R.17 | 4.5.1.3 | RESTAURO - ENXERTO EM MADEIRA COM APLICAÇÃO DE PASTA DE PÓ DE SERRA (MADEIRA DE LEI) E COLA | M2
ORSE-I | 623 | COLA RHODOPAS 201-D - P/ TACO - OU SIMILAR | KG | 0.02 |  |  | 0 | 0
ORSE-I | 8693 | MADEIRA ANGELIM SERRADA, NÃO APARELHADA | M³ | 0.01 |  |  | 0 | 0
SINAPI-C | 88273 | MARCENEIRO COM ENCARGOS COMPLEMENTARES | H | 1.5 |  |  | 0 | 0
SINAPI-C | 88243 | AJUDANTE ESPECIALIZADO COM ENCARGOS COMPLEMENTARES | H | 1.5 |  |  | 0 | 0
[7 empty] | 0 | 0
CUSTO TOTAL | [7 empty] | 0
CP.R.18 | 4.5.1.5 | REMOÇÃO E RECOLOCAÇÃO DE ESQUADRIAS | UNID.
SINAPI-C | 88239 | AJUDANTE DE CARPINTEIRO COM ENCARGOS COMPLEMENTARES | H | 2 |  |  | 0 | 0
SINAPI-C | 88261 | CARPINTEIRO DE ESQUADRIA COM ENCARGOS COMPLEMENTARES | H | 2 |  |  | 0 | 0
[7 empty] | 0 | 0
CUSTO TOTAL | [7 empty] | 0
CP.R.19 | 4.9.1 | RESTAURO DA ESCADA COM SUBSTITUIÇÃO DE PEÇAS DE MADEIRA | M²
SINAPI - C | 88261 | CARPINTEIRO DE ESQUADRIA COM ENCARGOS COMPLEMENTARES | H | 2 |  |  | 0 | 0
SINAPI - C | 88239 | AJUDANTE DE CARPINTEIRO COM ENCARGOS COMPLEMENTARES | H | 2 |  |  | 0 | 0
SINAPI - I | 44396 | COLA BRANCA BASE PVA | KG | 0.1 |  |  | 0 | 0
SINAPI - I | 4481 | VIGA NAO APARELHADA *8 X 16* CM EM MACARANDUBA, ANGELIM OU EQUIVALENTE DA REGIAO - BRUTA | M | 0.2 |  |  | 0 | 0
SINAPI - I | 3992 | TABUA APARELHADA *2,5 X 30* CM, EM MACARANDUBA, ANGELIM OU EQUIVALENTE DA REGIAO | M | 1.15 |  |  | 0 | 0
[7 empty] | 0 | 0
CUSTO TOTAL | [7 empty] | 0
CP.R.20 | 4.9.2 | DESMONTAGEM E MONTAGEM DA ESTRUTURA DA ESCADA | M²
SINAPI-C | 88262 | CARPINTEIRO DE FORMAS COM ENCARGOS COMPLEMENTARES | H | 1.5 |  |  | 0 | 0
SINAPI-C | 88239 | AJUDANTE DE CARPINTEIRO COM ENCARGOS COMPLEMENTARES | H | 2 |  |  | 0 | 0
[7 empty] | 0 | 0
CUSTO TOTAL | [7 empty] | 0
CP.R.21 | 4.11.1.6 | FIXADOR, COM PARAFUSO E PORCA | UNID.
SINAPI-C | 88264 | ELETRICISTA COM ENCARGOS COMPLEMENTARES | H | 0.2 |  |  | 0 | 0
SINAPI-C | 88247 | AUXILIAR DE ELETRICISTA COM ENCARGOS COMPLEMENTARES | H | 0.2 |  |  | 0 | 0
SINAPI-I | 4346 | PARAFUSO DE FERRO POLIDO, SEXTAVADO, COM ROSCA PARCIAL, DIAMETRO 5/8", COMPRIMENTO 6", COM PORCA E ARRUELA DE PRESSAO MEDIA | pç | 1 |  |  | 0 | 0
SINAPI-I | 11960 | PARAFUSO DE LATAO COM ROSCA SOBERBA, CABECA CHATA E FENDA SIMPLES, DIAMETRO 2,5 MM, COMPRIMENTO 12 MM | UN | 1 |  |  | 0 | 0
[7 empty] | 0 | 0
CUSTO TOTAL | [7 empty] | 0
CP.R.22 | 4.2.11 | REMOÇÃO DE APARELHOS DE AR CONDICIONADO DAS FACHADAS | UNID.
SINAPI-C | 88267 | ENCANADOR OU BOMBEIRO HIDRÁULICO COM ENCARGOS COMPLEMENTARES | H | 0.1755 |  |  | 0 | 0
SINAPI-C | 88316 | SERVENTE COM ENCARGOS COMPLEMENTARES | H | 0.344 |  |  | 0 | 0
[7 empty] | 0 | 0
CUSTO TOTAL | [7 empty] | 0
CP.R.23 | 4.2.10 | ABERTURA DE VÃO NA PAREDE DE LAMBRI NO TERREO | M²
SINAPI-C | 88262 | CARPINTEIRO DE FORMAS COM ENCARGOS COMPLEMENTARES | H | 0.3503 |  |  | 0 | 0
SINAPI-C | 88316 | SERVENTE COM ENCARGOS COMPLEMENTARES | H | 0.6879 |  |  | 0 | 0
[7 empty] | 0 | 0
CUSTO TOTAL | [7 empty] | 0
CP.R.24 | 4.11.1.11 | FORNECIMENTO E INSTALAÇÃO DE POSTE | UNID.
SINAPI-C | 100599 | ASSENTAMENTO DE POSTE DE CONCRETO COM COMPRIMENTO NOMINAL DE 9 M, CARGA NOMINAL DE 150 DAN, ENGASTAMENTO BASE CONCRETADA COM 1 M DE CONCRETO E 0,5 M DE SOLO (NÃO INCLUI FORNECIMENTO). AF_11/2019 | UN | 1 |  |  | 0 | 0
SINAPI-C | 88309 | PEDREIRO COM ENCARGOS COMPLEMENTARES | H | 0.3 |  |  | 0 | 0
SINAPI-C | 88316 | SERVENTE COM ENCARGOS COMPLEMENTARES | H | 0.3 |  |  | 0 | 0
SINAPI-I | 41195 | POSTE DE CONCRETO ARMADO DE SECAO DUPLO T, EXTENSAO DE 8,00 M, RESISTENCIA DE 150 DAN, TIPO D | UN | 1 |  |  | 0 | 0
SINAPI-I | 1062 | CAIXA INTERNA/EXTERNA DE MEDICAO PARA 1 MEDIDOR TRIFASICO, COM VISOR, EM CHAPA DE ACO 18 USG (PADRAO DA CONCESSIONARIA LOCAL) | UN | 2 |  |  | 0 | 0
SINAPI-I | 3378 | HASTE DE ATERRAMENTO EM ACO COM 3,00 M DE COMPRIMENTO E DN = 3/4", REVESTIDA COM BAIXA CAMADA DE COBRE, SEM CONECTOR | UN | 1 |  |  | 0 | 0
SINAPI-I | 34653 | DISJUNTOR TIPO DIN/IEC, MONOPOLAR DE 6 ATE 32A | UN | 1 |  |  | 0 | 0
[7 empty] | 0 | 0
CUSTO TOTAL | [7 empty] | 0
CP.R.25 | 4.11.1.32 | PROTEÇÃO CONTRA SURTOS | UNID.
SINAPI-C | 88264 | ELETRICISTA COM ENCARGOS COMPLEMENTARES | H | 0.5 |  |  | 0 | 0
SINAPI-C | 88247 | AUXILIAR DE ELETRICISTA COM ENCARGOS COMPLEMENTARES | H | 0.5 |  |  | 0 | 0
SINAPI-I | 39471 | DISPOSITIVO DPS CLASSE II, 1 POLO, TENSAO MAXIMA DE 275 V, CORRENTE MAXIMA DE *45* KA (TIPO AC) | UN | 1 |  |  | 0 | 0
[7 empty] | 0 | 0
CUSTO TOTAL | [7 empty] | 0
CP.R.26 | 4.11.1.34 | SPDA BARRA CHATA DE ALUMÍNIO COM FUROS Ø 7MM - 7/8”x1/8” 3MM (70MM²). | UNID.
SINAPI-C | 88264 | ELETRICISTA COM ENCARGOS COMPLEMENTARES | H | 0.15 |  |  | 0 | 0
SINAPI-C | 88247 | AUXILIAR DE ELETRICISTA COM ENCARGOS COMPLEMENTARES | H | 0.15 |  |  | 0 | 0
SINAPI-I | 36223 | BARRA DE APOIO RETA, EM ALUMINIO, COMPRIMENTO 90 CM, DIAMETRO MINIMO 3 CM | UN | 0.65 |  |  | 0 | 0
[7 empty] | 0 | 0
CUSTO TOTAL | [7 empty] | 0
CP.R.27 | 4.11.1.36 | MALHA DE CAPTAÇÃO DO SPDA | UNID.
SINAPI-C | 88264 | ELETRICISTA COM ENCARGOS COMPLEMENTARES | H | 1 |  |  | 0 | 0
SINAPI-C | 88247 | AUXILIAR DE ELETRICISTA COM ENCARGOS COMPLEMENTARES | H | 1 |  |  | 0 | 0
SINAPI-I | 1091 | ARMACAO VERTICAL COM HASTE E CONTRA-PINO, EM CHAPA DE ACO GALVANIZADO 3/16", COM 1 ESTRIBO E 1 ISOLADOR | UN | 1 |  |  | 0 | 0
SINAPI-I | 4375 | BUCHA DE NYLON SEM ABA S6 | UN | 50 |  |  | 0 | 0
SINAPI-I | 4377 | PARAFUSO DE ACO ZINCADO COM ROSCA SOBERBA, CABECA CHATA E FENDA SIMPLES, DIAMETRO 4,2 MM, COMPRIMENTO * 32 * MM | UN | 50 |  |  | 0 | 0
SINAPI-I | 142 | SELANTE ELASTICO MONOCOMPONENTE A BASE DE POLIURETANO (PU) PARA JUNTAS DIVERSAS | 310ML | 1 |  |  | 0 | 0
[7 empty] | 0 | 0
CUSTO TOTAL | [7 empty] | 0
CP.R.28 | 5.2 | REMOÇÃO DE INSTALAÇÕES PROVISÓRIAS | M²
SINAPI-C | 88262 | CARPINTEIRO DE FORMAS COM ENCARGOS COMPLEMENTARES | H | 1 |  |  | 0 | 0
SINAPI-C | 88239 | AJUDANTE DE CARPINTEIRO COM ENCARGOS COMPLEMENTARES | H | 2 |  |  | 0 | 0
[7 empty] | 0 | 0
CUSTO TOTAL | [7 empty] | 0
CP.R.29 | 0 | QUADRO DE DISTRUIBUIÇÃO INTERNO | UNID.
SINAPI-C | 88264 | ELETRICISTA COM ENCARGOS COMPLEMENTARES | H | 1 |  |  | 0 | 0
SINAPI-C | 88247 | AUXILIAR DE ELETRICISTA COM ENCARGOS COMPLEMENTARES | H | 1 |  |  | 0 | 0
SINAPI-I | 3395 | ISOLADOR DE PORCELANA, TIPO PINO MONOCORPO, PARA TENSAO DE *35* KV | UN | 1 |  |  | 0 | 0
SINAPI-I | 34688 | DISJUNTOR TIPO DIN/IEC, MONOPOLAR DE 63 A | UN | 2 |  |  | 0 | 0
SINAPI-I | 34628 | DISJUNTOR TIPO DIN/IEC, BIPOLAR 63 A | UN | 1 |  |  | 0 | 0
SINAPI-I | 39445 | DISPOSITIVO DR, 2 POLOS, SENSIBILIDADE DE 30 MA, CORRENTE DE 25 A, TIPO AC | UN | 1 |  |  | 0 | 0
SINAPI-I | 43103 | CAIXA DE PASSAGEM ELETRICA DE PAREDE, DE SOBREPOR, EM PVC, COM TAMPA APARAFUSADA, DIMENSOES, 400 X 400 X *120* MM | UN | 1 |  |  | 0 | 0
[7 empty] | 0 | 0
CUSTO TOTAL | [7 empty] | 0
CP.R.30 |  | MASSA ÚNICA, PARA RECEBIMENTO DE PINTURA, EM ARGAMASSA TRAÇO 1:2:8, PREPARO MANUAL, APLICADA MANUALMENTE EM TETO, ESPESSURA DE 20MM, COM EXECUÇÃO DE TALISCAS. AF_03/2015_Reboco da mureta | M²
SINAPI-C | 87369 | ARGAMASSA TRAÇO 1:2:8 (EM VOLUME DE CIMENTO, CAL E AREIA MÉDIA ÚMIDA) PARA EMBOÇO/MASSA ÚNICA/ASSENTAMENTO DE ALVENARIA DE VEDAÇÃO, PREPARO MANUAL. AF_08/2019 | M³ | 0.0376 |  |  | 0 | 0
SINAPI-I | 88309 | PEDREIRO COM ENCARGOS COMPLEMENTARES | H | 0.79 |  |  | 0 | 0
SINAPI-I | 88316 | SERVENTE COM ENCARGOS COMPLEMENTARES | H | 0.289 |  |  | 0 | 0
[7 empty] | 0 | 0
CUSTO TOTAL | [7 empty] | 0
CP.R.31 |  | EXECUÇÃO DE SANITÁRIO E VESTIÁRIO EM CANTEIRO DE OBRA EM CHAPA DE MADEIRA COMPENSADA, NÃO INCLUSO MOBILIÁRIO. | M²
SINAPI-C | 86888 | VASO SANITÁRIO SIFONADO COM CAIXA ACOPLADA LOUÇA BRANCA - FORNECIMENTO E INSTALAÇÃO. AF_01/2020 | UN | 0.0522 |  |  | 0 | 0
SINAPI-C | 86943 | LAVATÓRIO LOUÇA BRANCA SUSPENSO, 29,5 X 39CM OU EQUIVALENTE, PADRÃO POPULAR, INCLUSO SIFÃO FLEXÍVEL EM PVC, VÁLVULA E ENGATE FLEXÍVEL 30CM EM PLÁSTICO E TORNEIRA CROMADA DE MESA, PADRÃO POPULAR - FORNECIMENTO E INSTALAÇÃO. AF_01/2020 | UN | 0.0522 |  |  | 0 | 0
SINAPI-C | 87548 | MASSA ÚNICA, EM ARGAMASSA TRAÇO 1:2:8, PREPARO MANUAL, APLICADA MANUALMENTE EM PAREDES | M² | 0.1894 |  |  | 0 | 0
SINAPI-C | 87777 | EMBOÇO OU MASSA ÚNICA EM ARGAMASSA TRAÇO 1:2:8, PREPARO MANUAL, APLICADA MANUALMENTE EM PANOS DE FACHADA COM PRESENÇA DE VÃOS, ESPESSURA DE 25 MM. AF_08/2022_x005F_x005F_x005F_x000D_ | M² | 0.1681 |  |  | 0 | 0
SINAPI-C | 87885 | CHAPISCO APLICADO NO TETO OU EM ALVENARIA E ESTRUTURA, COM ROLO PARA TEXTURA ACRÍLICA. ARGAMASSA INDUSTRIALIZADA COM PREPARO EM MISTURADOR 300 KG. AF_10/2022 | M² | 0.7679 |  |  | 0 | 0
SINAPI-C | 87903 | CHAPISCO APLICADO EM ALVENARIA (COM PRESENÇA DE VÃOS) E ESTRUTURAS DE CONCRETO DE FACHADA, COM ROLO PARA TEXTURA ACRÍLICA. ARGAMASSA INDUSTRIALIZADA COM PREPARO EM MISTURADOR 300 KG. AF_10/2022 | M² | 0.1681 |  |  | 0 | 0
SINAPI-C | 88489 | PINTURA LÁTEX ACRÍLICA PREMIUM, APLICAÇÃO MANUAL EM PAREDES, DUAS DEMÃOS. AF_04/2023 | M² | 2.4442 |  |  | 0 | 0
SINAPI-C | 87246 | Revestimento cerâmico para piso com placas tipo esmaltada de dimensões 35x35 cm aplicada em ambientes de área menor que 5 m2. af_02/2023_pe | M² | 0.4628 |  |  | 0 | 0
SINAPI-C | 87527 | EMBOÇO, EM ARGAMASSA TRAÇO 1:2:8, PREPARO MECÂNICO, APLICADO MANUALMENTE EM PAREDES INTERNAS | M² | 0.1121
SINAPI-C | 87529 | MASSA ÚNICA, EM ARGAMASSA TRAÇO 1:2:8, PREPARO MECÂNICO, APLICADA MANUALMENTE EM PAREDES INTERNAS DE AMBIENTES COM ÁREA ENTRE 5M² E 10M², E = 17,5MM, COM TALISCAS. AF_03/202 | M² | 0.7339
SINAPI-C | 87531 | EMBOÇO, EM ARGAMASSA TRAÇO 1:2:8, PREPARO MECÂNICO, APLICADO MANUALMENTE EM PAREDES INTERNAS DE AMBIENTES COM ÁREA ENTRE 5M² E 10M², E = 17,5MM, COM TALISCAS. A | M² | 0.154
SINAPI-C | 89709 | RALO SIFONADO, PVC, DN 100 X 40 MM, JUNTA SOLDÁVEL, FORNECIDO E INSTALADO EM RAMAL DE DESCARGA |  | 0.0696
SINAPI-C | 89711 | TUBO PVC, SERIE NORMAL, ESGOTO PREDIAL, DN 40 MM, FORNECIDO E INSTALADO EM RAMAL DE DESCARGA OU RAMAL DE ESGOTO SANITÁRIO. AF_08/2022 | M | 0.1631
SINAPI-C | 89712 | TUBO PVC, SERIE NORMAL, ESGOTO PREDIAL, DN 50 MM, FORNECIDO E INSTALADO EM RAMAL DE DESCARGA OU RAMAL DE ESGOTO SANITÁRIO. AF_08/2022 | M | 0.2235
SINAPI-C | 89714 | TUBO PVC, SERIE NORMAL, ESGOTO PREDIAL, DN 100 MM, FORNECIDO E INSTALADO EM RAMAL DE DESCARGA OU RAMAL DE ESGOTO SANITÁRIO. AF_08/2022 | M | 0.047
SINAPI-C | 89724 | JOELHO 90 GRAUS, PVC, SERIE NORMAL, ESGOTO PREDIAL, DN 40 MM, JUNTA SOLDÁVEL, FORNECIDO E INSTALADO EM RAMAL DE DESCARGA OU RAMAL DE ESGOTO SANITÁRIA. AF_08/2022 | UN | 0.174
SINAPI-C | 89731 | JOELHO 90 GRAUS, PVC, SERIE NORMAL, ESGOTO PREDIAL, DN 50 MM, JUNTA SOLDÁVEL, FORNECIDO E INSTALADO EM RAMAL DE DESCARGA OU RAMAL DE ESGOTO SANITÁRIA. AF_08/2022 | UN | 0.0174
SINAPI-C | 89748 | CURVA CURTA 90 GRAUS, PVC, SERIE NORMAL, ESGOTO PREDIAL, DN 100 MM, JUNTA ELÁSTICA, FORNECIDO E INSTALADO EM RAMAL DE DESCARGA OU RAMAL DE ESGOTO SANITÁRIO. AF_08/2022 | UN | 0.0522
SINAPI-C | 89784 | TE, PVC, SERIE NORMAL, ESGOTO PREDIAL, DN 50 X 50 MM, JUNTA ELÁSTICA, FORNECIDO E INSTALADO EM RAMAL DE DESCARGA OU RAMAL DE ESGOTO SANITÁRIO. AF_08/2022 | UN | 0.0174 |  |  | 0 | 0
SINAPI-C | 89356 | TUBO, PVC, SOLDÁVEL, DE 25MM, INSTALADO EM RAMAL OU SUB-RAMAL DE ÁGUA - FORNECIMENTO E INSTALAÇÃO. AF_06/2022 | M | 2.14 |  |  | 0 | 0
SINAPI-C | 89362 | JOELHO 90 GRAUS, PVC, SOLDÁVEL, DN 25MM, INSTALADO EM RAMAL OU SUB-RAMAL DE ÁGUA - FORNECIMENTO E INSTALAÇÃO. AF_06/2022 | UN | 1.18
SINAPI-C | 89366 | JOELHO 90 GRAUS COM BUCHA DE LATÃO, PVC, SOLDÁVEL, DN 25MM, X 3/4 INSTALADO EM RAMAL OU SUB-RAMAL DE ÁGUA - FORNECIMENTO E INSTALAÇÃO. AF_06/2022 | UN | 1
SINAPI-C | 89395 | TE, PVC, SOLDÁVEL, DN 25MM, INSTALADO EM RAMAL OU SUB-RAMAL DE ÁGUA - FORNECIMENTO E INSTALAÇÃO. AF_06/2022 | UN | 0.89
SINAPI-C | 90443 | RASGO LINEAR MANUAL EM ALVENARIA, PARA RAMAIS/ DISTRIBUIÇÃO DE INSTALAÇÕES HIDRÁULICAS, DIÂMETROS MENORES OU IGUAIS A 40 MM. AF_09/2023 | M | 2.14
SINAPI-C | 90466 | CHUMBAMENTO LINEAR EM ALVENARIA PARA RAMAIS/DISTRIBUIÇÃO DE INSTALAÇÕES HIDRÁULICAS COM DIÂMETROS MENORES OU IGUAIS A 40 MM. AF_09/2023_x005F_x005F_x005F_x000D_ | M | 2.14
SINAPI-C | 90822 | PORTA DE MADEIRA PARA PINTURA, SEMI-OCA (LEVE OU MÉDIA), 80X210CM, ESPESSURA DE 3,5CM, INCLUSO DOBRADIÇAS - FORNECIMENTO E INSTALAÇÃO. AF_12/2019 | UN | 0.0348
SINAPI-C | 91170 | FIXAÇÃO DE TUBOS HORIZONTAIS DE PVC ÁGUA, PVC ESGOTO, PVC ÁGUA PLUVIAL, CPVC, PPR, COBRE OU AÇO, DIÂMETROS MENORES OU IGUAIS A 40 MM, COM ABRAÇADEIRA METÁLICA RÍGIDA TIPO U PERFIL 1 1/4", FIXADA EM PERFILADO EM LAJE. AF_09/2023_PS | M | 0.4612
SINAPI-C | 91173 | FIXAÇÃO DE TUBOS VERTICAIS DE PVC ÁGUA, PVC ESGOTO, PVC ÁGUA PLUVIAL, CPVC, PPR, COBRE OU AÇO, DIÂMETROS MENORES OU IGUAIS A 40 MM, COM ABRAÇADEIRA METÁLICA RÍGIDA TIPO U PERFIL 1 1/4", FIXADA EM PERFILADO EM PAREDE. AF_09/2023_PS | M | 0.1827
SINAPI-C | 91305 | FECHADURA DE EMBUTIR PARA PORTA DE BANHEIRO, COMPLETA, ACABAMENTO PADRÃO POPULAR, INCLUSO EXECUÇÃO DE FURO - FORNECIMENTO E INSTALAÇÃO. AF_12/2019 | UN | 0.0522
SINAPI-C | 91862 | ELETRODUTO RÍGIDO ROSCÁVEL, PVC, DN 20 MM (1/2"), PARA CIRCUITOS TERMINAIS, INSTALADO EM FORRO - FORNECIMENTO E INSTALAÇÃO. AF_03/2023 | M | 0.3307
SINAPI-C | 91863 | ELETRODUTO RÍGIDO ROSCÁVEL, PVC, DN 25 MM (3/4"), PARA CIRCUITOS TERMINAIS, INSTALADO EM FORRO - FORNECIMENTO E INSTALAÇÃO. AF_03/2023 | M | 0.1305 |  |  | 0 | 0
SINAPI-C | 91870 | ELETRODUTO RÍGIDO ROSCÁVEL, PVC, DN 20 MM (1/2"), PARA CIRCUITOS TERMINAIS, INSTALADO EM PAREDE - FORNECIMENTO E INSTALAÇÃO. AF_03/2023_x005F_x005F_x005F_x000D_ | M | 0.1566 |  |  | 0 | 0
SINAPI-C | 91871 | ELETRODUTO RÍGIDO ROSCÁVEL, PVC, DN 25 MM (3/4"), PARA CIRCUITOS TERMINAIS, INSTALADO EM PAREDE - FORNECIMENTO E INSTALAÇÃO. AF_03/2023 | M | 0.0261
SINAPI-C | 91875 | LUVA PARA ELETRODUTO, PVC, ROSCÁVEL, DN 25 MM (3/4"), PARA CIRCUITOS TERMINAIS, INSTALADA EM FORRO - FORNECIMENTO E INSTALAÇÃO. AF_03/2023 | UN | 0.0348
SINAPI-C | 91882 | LUVA PARA ELETRODUTO, PVC, ROSCÁVEL, DN 20 MM (1/2"), PARA CIRCUITOS TERMINAIS, INSTALADA EM PAREDE - FORNECIMENTO E INSTALAÇÃO. AF_03/2023_x005F_x005F_x005F_x000D_ | UN | 0.0348
SINAPI-C | 91890 | CURVA 90 GRAUS PARA ELETRODUTO, PVC, ROSCÁVEL, DN 25 MM (3/4"), PARA CIRCUITOS TERMINAIS, INSTALADA EM FORRO - FORNECIMENTO E INSTALAÇÃO. AF_03/2023 | UN | 0.0348
SINAPI-C | 91911 | CURVA 90 GRAUS PARA ELETRODUTO, PVC, ROSCÁVEL, DN 20 MM (1/2"), PARA CIRCUITOS TERMINAIS, INSTALADA EM PAREDE - FORNECIMENTO E INSTALAÇÃO. AF_03/2023_x005F_x005F_x005F_x000D_ | UN | 0.0174
SINAPI-C | 91924 | CABO DE COBRE FLEXÍVEL ISOLADO, 1,5 MM², ANTI-CHAMA 450/750 V, PARA CIRCUITOS TERMINAIS - FORNECIMENTO E INSTALAÇÃO. AF_03/2023 | M | 1.253
SINAPI-C | 91926 | CABO DE COBRE FLEXÍVEL ISOLADO, 2,5 MM², ANTI-CHAMA 450/750 V, PARA CIRCUITOS TERMINAIS - FORNECIMENTO E INSTALAÇÃO. AF_03/2023 | M | 0.4699
SINAPI-C | 91928 | CABO DE COBRE FLEXÍVEL ISOLADO, 4 MM², ANTI-CHAMA 450/750 V, PARA CIRCUITOS TERMINAIS - FORNECIMENTO E INSTALAÇÃO. AF_03/2023 | M | 1.0442
SINAPI-C | 91937 | CAIXA OCTOGONAL 3" X 3", PVC, INSTALADA EM LAJE - FORNECIMENTO E INSTALAÇÃO. AF_03/2023 | M | 0.1392
SINAPI-C | 91959 | INTERRUPTOR SIMPLES (2 MÓDULOS), 10A/250V, INCLUINDO SUPORTE E PLACA - FORNECIMENTO E INSTALAÇÃO. AF_03/2023 | UN | 0.0174
SINAPI-C | 91967 | INTERRUPTOR SIMPLES (3 MÓDULOS), 10A/250V, INCLUINDO SUPORTE E PLACA - FORNECIMENTO E INSTALAÇÃO. AF_03/2023 | UN | 0.0174
SINAPI-C | 92000 | TOMADA BAIXA DE EMBUTIR (1 MÓDULO), 2P+T 10 A, INCLUINDO SUPORTE E PLACA - FORNECIMENTO E INSTALAÇÃO. AF_03/2023 | UN | 0.0348
SINAPI-C | 92543 | TRAMA DE MADEIRA COMPOSTA POR TERÇAS PARA TELHADOS DE ATÉ 2 ÁGUAS PARA TELHA ONDULADA DE FIBROCIMENTO, METÁLICA, PLÁSTICA OU TERMOACÚSTICA, INCLUSO TRANSPORTE VERTICAL. AF_07/2019 | M² | 1.3566
SINAPI-C | 88264 | ELETRICISTA COM ENCARGOS COMPLEMENTARES | H | 0.496
SINAPI-C | 88247 | AUXILIAR DE ELETRICISTA COM ENCARGOS COMPLEMENTARES | H | 0.16394
SINAPI-I | 21127 | FITA ISOLANTE ADESIVA ANTICHAMA, USO ATE 750 V, EM ROLO DE 19 MM X 5 M | UN | 0.01
SINAPI-I | 979 | CABO DE COBRE, FLEXIVEL, CLASSE 4 OU 5, ISOLACAO EM PVC/A, ANTICHAMA BWF-B, 1 CONDUTOR, 450/750 V, SECAO NOMINAL 16 MM2 | M | 1.027
SINAPI-C | 93358 | ESCAVAÇÃO MANUAL DE VALA. AF_09/2024 | M³ | 0.0279
SINAPI-C | 93382 | REATERRO MANUAL DE VALAS, COM COMPACTADOR DE SOLOS DE PERCUSSÃO. AF_08/2023 | M³ | 0.0072
SINAPI-C | 94210 | TELHAMENTO COM TELHA ONDULADA DE FIBROCIMENTO E = 6 MM, COM RECOBRIMENTO LATERAL DE 1 1/4 DE ONDA PARA TELHADO COM INCLINAÇÃO MÁXIMA DE 10°, COM ATÉ 2 ÁGUAS, INCLUSO IÇAMENTO. AF_07/2019 | M² | 1.3566
SINAPI-C | 94559 | JANELA DE AÇO TIPO BASCULANTE, PARA VIDROS (VIDROS NÃO INCLUSOS), BATENTE/ REQUADRO INCLUSO (6,5 A 14 CM), DIMENSÕES 60X60 CM, COM COM PINTURA ANTICORROSIVA, SEM ACABAMENTO, COM FERRAGENS, FIXAÇÃO COM ARGAMASSA, EXCLUSIVE CONTRAMARCO - FORNECIMENTO E INSTALAÇÃO. AF_11/2024 | M² | 0.0905
SINAPI-C | 95240 | LASTRO DE CONCRETO MAGRO, APLICADO EM PISOS, LAJES SOBRE SOLO OU RADIERS, ESPESSURA DE 3 CM. AF_01/2024 | M² | 0.0064
SINAPI-C | 95241 | LASTRO DE CONCRETO MAGRO, APLICADO EM PISOS, LAJES SOBRE SOLO OU RADIERS, ESPESSURA DE 5 CM. AF_01/2024 | M² | 1.3328
SINAPI-C | 95805 | CONDULETE DE PVC, TIPO B, PARA ELETRODUTO DE PVC SOLDÁVEL DN 25 MM (3/4''), APARENTE - FORNECIMENTO E INSTALAÇÃO. AF_10/2022 | UN | 0.0174
SINAPI-C | 95811 | CONDULETE DE PVC, TIPO LB, PARA ELETRODUTO DE PVC SOLDÁVEL DN 25 MM (3/4''), APARENTE - FORNECIMENTO E INSTALAÇÃO. AF_10/2022CONDULETE DE PVC, TIPO LB, PARA ELETRODUTO DE PVC SOLDÁVEL DN 25 MM (3/4''), APARENTE - FORNECIMENTO E INSTALAÇÃO. AF_10/2022 | UN | 0.0522
SINAPI-C | 96985 | HASTE DE ATERRAMENTO, DIÂMETRO 5/8", COM 3 METROS - FORNECIMENTO E INSTALAÇÃO. AF_08/2023 | UN | 0.0522
SINAPI-I | 39385 | Luminaria led plafon redondo de sobrepor bivolt 12/13 w, d = *17* cm | UN | 1
SINAPI-C | 97886 | CAIXA ENTERRADA ELÉTRICA RETANGULAR, EM ALVENARIA COM TIJOLOS CERÂMICOS MACIÇOS, FUNDO COM BRITA, DIMENSÕES INTERNAS: 0,3X0,3X0,3 M. AF_12/2020 | UN | 0.0522
SINAPI-C | 97906 | CAIXA ENTERRADA HIDRÁULICA RETANGULAR, EM ALVENARIA COM BLOCOS DE CONCRETO, DIMENSÕES INTERNAS: 0,6X0,6X0,6 M PARA REDE DE ESGOTO. AF_12/2020 | UN | 0.0348
SINAPI-C | 98441 | PAREDE DE MADEIRA COMPENSADA PARA CONSTRUÇÃO TEMPORÁRIA EM CHAPA SIMPLES, EXTERNA, SEM VÃO. AF_03/2024 | M | 0.2612
SINAPI-I | 4433 | Caibro nao aparelhado *6 x 6* cm, em macaranduba/massaranduba, angelim ou equivalente da regiao - bruta | m | 2.2308
SINAPI-I | 5061 | Prego de aco polido com cabeca 18 x 27 (2 1/2 x 10) | kg | 0.1034
SINAPI-I | 3992 | Tabua aparelhada *2,5 x 30* cm, em macaranduba/massaranduba, angelim ou equivalente da regiao | M | 3.3846
SINAPI-I | 43681 | Chapa/painel de madeira compensada resinada (madeirite resinado rosa) para forma de concreto, de 2200 x 1100 mm, e = 8 a 12 mm | M² | 2.1001
SINAPI-C | 88239 | Ajudante de carpinteiro com encargos complementares | H | 0.4392
SINAPI-C | 88262 | Carpinteiro de formas com encargos complementares | H | 1.3176
SINAPI-C | 91692 | Serra circular de bancada com motor elétrico potência de 5hp, com coifa para disco 10" - chp diurno. af_08/2015 | CHP | 0.0152
SINAPI-C | 91693 | Serra circular de bancada com motor elétrico potência de 5hp, com coifa para disco 10" - chi diurno. af_08/2015 | CHI | 0.0664
SINAPI-C | 94974 | Concreto magro para lastro, traço 1:4,5:4,5 (em massa seca de cimento/ areia média/ brita 1) - preparo manual. af_05/2021 | M³ | 0.0015
SINAPI-C | 98443 | PAREDE DE MADEIRA COMPENSADA PARA CONSTRUÇÃO TEMPORÁRIA EM CHAPA SIMPLES, INTERNA, SEM VÃO. AF_03/2024 | M² | 0.083
SINAPI-I | 43681 | Chapa/painel de madeira compensada resinada (madeirite resinado rosa) para forma de concreto, de 2200 x 1100 mm, e = 8 a 12 mm | M² | 1.05
SINAPI-C | 98445 | PAREDE DE MADEIRA COMPENSADA PARA CONSTRUÇÃO TEMPORÁRIA EM CHAPA SIMPLES, EXTERNA, COM ÁREA LÍQUIDA MAIOR OU IGUAL A 6M², COM VÃO. AF_03/2024 | M² | 0.4081
SINAPI-C | 98446 | PAREDE DE MADEIRA COMPENSADA PARA CONSTRUÇÃO TEMPORÁRIA EM CHAPA SIMPLES, EXTERNA, COM ÁREA LÍQUIDA MAIOR OU IGUAL A 6M², COM VÃO. AF_03/2024 | M² | 0.3182
SINAPI-C | 98447 | PAREDE DE MADEIRA COMPENSADA PARA CONSTRUÇÃO TEMPORÁRIA EM CHAPA SIMPLES, INTERNA, COM ÁREA líquida maior ou igual a 6m², com vão. af-03/2024 | M² | 0.1297
SINAPI-C | 98448 | PAREDE DE MADEIRA COMPENSADA PARA CONSTRUÇÃO TEMPORÁRIA EM CHAPA SIMPLES, INTERNA, COM ÁREA LÍQUIDA MENOR QUE 6M², COM VÃO. AF_03/2024 | M² | 0.1011
SINAPI-C | 98679 | PISO CIMENTADO, TRAÇO 1:3 (CIMENTO E AREIA), ACABAMENTO LISO, ESPESSURA 2,0 CM, PREPARO MECÂNICO DA ARGAMASSA. AF_09/2020 | M² | 0.5134
SINAPI-C | 100860 | CHUVEIRO ELÉTRICO COMUM CORPO PLÁSTICO, TIPO DUCHA - FORNECIMENTO E INSTALAÇÃO. AF_01/2020 | UN | 0.0696
SINAPI-C | 101165 | ALVENARIA DE EMBASAMENTO COM BLOCO ESTRUTURAL DE CONCRETO, DE 14X19X29CM E ARGAMASSA DE ASSENTAMENTO COM PREPARO EM BETONEIRA. AF_05/2020_x005F_x005F_x005F_x000D_ | M³ | 0.0286
SINAPI-C | 101876 | QUADRO DE DISTRIBUIÇÃO DE ENERGIA EM PVC, DE EMBUTIR, SEM BARRAMENTO, PARA 6 DISJUNTORES - FORNECIMENTO E INSTALAÇÃO. AF_07/2025 | UN | 0.0174
SINAPI-C | 101891 | DISJUNTOR MONOPOLAR TIPO NEMA, CORRENTE NOMINAL DE 35 ATÉ 50A - FORNECIMENTO E INSTALAÇÃO. AF_07/2025_x005F_x005F_x005F_x000D_ | UN | 0.1044
SINAPI-C | 103328 | ALVENARIA DE VEDAÇÃO DE BLOCOS CERÂMICOS FURADOS NA HORIZONTAL DE 9X19X19 CM (ESPESSURA 9 CM) E ARGAMASSA DE ASSENTAMENTO COM PREPARO EM BETONEIRA. AF_12/2021 | M² | 0.4675
SINAPI-I | 3080 | FECHADURA ESPELHO PARA PORTA EXTERNA, EM ACO INOX (MAQUINA, TESTA E CONTRA-TESTA) E EM ZAMAC (MACANETA, LINGUETA E TRINCOS) COM ACABAMENTO CROMADO, MAQUINA DE 40 MM, INCLUINDO CHAVE TIPO CILINDRO | CJ | 0.0348
SINAPI-I | 3670 | JUNCAO SIMPLES, PVC, 45 GRAUS, DN 100 X 100 MM, SERIE NORMAL PARA ESGOTO PREDIAL | CJ | 0.0174
SINAPI-I | 11587 | FORRO DE PVC LISO, BRANCO, REGUA DE 10 CM, ESPESSURA APROXIMADA DE 8 MM (COM COLOCACAO / SEM ESTRUTURA METALICA) | M² | 0.9762
SINAPI-I | 11697 | MICTORIO COLETIVO ACO INOX (AISI 304), E = 0,8 MM, DE *100 X 40 X 30* CM (C X A X P) | UN | 0.0174
SINAPI-I | 11712 | CAIXA SIFONADA, PVC, 150 X 150 X 50 MM, COM GRELHA QUADRADA, BRANCA (NBR 5688) | M² | 0.0348
SINAPI-I | 21112 | VALVULA DE DESCARGA EM METAL CROMADO PARA MICTORIO COM ACIONAMENTO POR PRESSAO E FECHAMENTO AUTOMATICO | UN | 0.0174
SINAPI-I | 43777 | PORTA DE MADEIRA, FOLHA LEVE (NBR 15930), DE 600 X 2100 MM, E = 35 MM, NUCLEO COLMEIA, CAPA LISA EM HDF, ACABAMENTO MELAMINICO EM PADRAO MADEIRA | UN | 0.044762
[7 empty] | 0 | 0
CUSTO TOTAL | [7 empty] | 0

## Cronograma
OBJETO: Atualização e Complementação do projeto de restauro do imóvel tombado denominado Casa Guiseppe Deluchi, em Antônio Prado/RS
Orgão/Empresa Responsável:
RESPONSÁVEL TÉCNICO:
ENCARGOS SOCIAIS DESONERADOS:
BASE DE DADOS:
DATA BASE:
DESONERADO OU NÃO DESONERADO:
BDI SERVIÇOS: |  | 0.2835 | 28.35%
BDI EQUIPAMENTOS: |  | 0.1839 | 18.39%
Item | Base de Dados | Cód. Base de Dados | Descrição | Unid. | Quant | Custo Unit (R$) | Total sem BDI | Total com BDI | 30 DIAS |  | 60 DIAS |  | 90 DIAS |  | 120 DIAS |  | 150 DIAS |  | 180 DIAS |  | TOTAL
[9 empty] | % | Valor | % | Valor | % | Valor | % | Valor | % | Valor | % | Valor | % | Valor
1 | 0 | 0 | ADMINISTRAÇÃO LOCAL | - | - | -
1.1 |  |  | EQUIPE LOCAL |  |  |  | 0 | 0 | #DIV/0! | #DIV/0! | #DIV/0! | #DIV/0! | #DIV/0! | #DIV/0! | #DIV/0! | #DIV/0! | #DIV/0! | #DIV/0! | #DIV/0! | #DIV/0! | #DIV/0! | #DIV/0!
Total item 1 | [7 empty] | 0 | #DIV/0! | [12 empty] | #DIV/0!
2 |  |  | MOBILIZAÇÃO
2.1 |  |  | EXECUÇÃO DE SANITÁRIO E VESTIÁRIO EM CANTEIRO DE OBRA EM CHAPA DE MADEIRA COMPENSADA, NÃO INCLUSO MOBILIÁRIO. |  |  |  | 0 | 0 | #DIV/0! | 0 | #DIV/0! | 0 | #DIV/0! | 0 | [6 empty] | #DIV/0! | 0
2.2 |  |  | TAPUME COM COMPENSADO DE MADEIRA. AF_05/2018 |  |  |  | 0 | 0 | #DIV/0! | 0 | #DIV/0! | 0 | #DIV/0! | 0 | [6 empty] | #DIV/0! | 0
2.3 |  |  | ENTRADA DE ENERGIA ELÉTRICA, AÉREA, TRIFÁSICA, COM CAIXA DE SOBREPOR, CABO DE 16 MM2 E DISJUNTOR DIN 50A (NÃO INCLUSO O POSTE DE CONCRETO). AF_07/2020_P |  |  |  | 0 | 0 | #DIV/0! | 0 | #DIV/0! | 0 | #DIV/0! | 0 | [6 empty] | #DIV/0! | 0
2.4 |  |  | KIT CAVALETE PARA MEDIÇÃO DE ÁGUA - ENTRADA INDIVIDUALIZADA, EM PVC DN 25 (¾), PARA 1 MEDIDOR  FORNECIMENTO E INSTALAÇÃO (EXCLUSIVE HIDRÔMETRO). AF_11/2016 |  |  |  | 0 | 0 | #DIV/0! | 0 | #DIV/0! | 0 | #DIV/0! | 0 | [6 empty] | #DIV/0! | 0
2.5 |  |  | HIDRÔMETRO DN 25 (¾ ), 5,0 M³/H FORNECIMENTO E INSTALAÇÃO. AF_11/2016 |  |  |  | 0 | 0 | #DIV/0! | 0 | #DIV/0! | 0 | #DIV/0! | 0 | [6 empty] | #DIV/0! | 0
2.6 |  |  | BARRACÃO PARA ESCRITÓRIO DE OBRA PORTE PEQUENO S=25,41M² |  |  |  | 0 | 0 | #DIV/0! | 0 | #DIV/0! | 0 | #DIV/0! | 0 | [6 empty] | #DIV/0! | 0
2.7 |  |  | PLACA DE OBRA EM CHAPA DE ACO GALVANIZADO |  |  |  | 0 | 0 | #DIV/0! | 0 | #DIV/0! | 0 | #DIV/0! | 0 | [6 empty] | #DIV/0! | 0
2.8 |  |  | BARRACÃO PORTE PEQUENO PARA DEPÓSITO DE CIMENTO E ALMOXARIFADO (S=38,72M²) COM MATERIAIS NOVOS |  |  |  | 0 | 0 | #DIV/0! | 0 | #DIV/0! | 0 | #DIV/0! | 0 | [6 empty] | #DIV/0! | 0
2.9 |  |  | TRANSPORTE COM CAMINHÃO BASCULANTE DE 10 M³, EM VIA URBANA EM REVESTIMENTO PRIMÁRIO (UNIDADE: M3XKM). AF_07/2020 |  |  |  | 0 | 0 | #DIV/0! | 0 | #DIV/0! | 0 | #DIV/0! | 0 | [6 empty] | #DIV/0! | 0
Total item 2 | [7 empty] | 0 | #DIV/0! | [12 empty] | 0
3 |  |  | ESCORAMENTO E SERVIÇOS INICIAIS
3.1 |  |  | ESCORAMENTOS
3.1.1 |  |  | FABRICAÇÃO DE ESCORAS DO TIPO PONTALETE, EM MADEIRA, PARA PÉ-DIREITO SIMPLES. AF_09/2020 |  |  |  | 0 | 0 | #DIV/0! | 0 | #DIV/0! | 0 | [8 empty] | #DIV/0! | 0
3.1.2 |  |  | ESCORAMENTO DE FÔRMAS DE LAJE EM MADEIRA NÃO APARELHADA, PÉ-DIREITO SIMPLES, INCLUSO TRAVAMENTO, 4 UTILIZAÇÕES. AF_09/2020 |  |  |  | 0 | 0 | #DIV/0! | 0 | #DIV/0! | 0 | [8 empty] | #DIV/0! | 0
3.1.3 |  |  | APLICAÇÃO DE LONA PLÁSTICA PARA EXECUÇÃO DE PAVIMENTOS DE CONCRETO. AF_04/2022 |  |  |  | 0 | 0 | #DIV/0! | 0 | #DIV/0! | 0 | [8 empty] | #DIV/0! | 0
Total item 3.1 | [7 empty] | 0 | #DIV/0! | [12 empty] | 0
3.2 |  |  | SERVIÇOS INICIAIS
3.2.1 |  |  | LIMPEZA DE SUPERFÍCIE MURO COM JATO DE ALTA PRESSÃO. AF_04/2019 |  |  |  | 0 | 0 | #DIV/0! | 0 | #DIV/0! | 0 | #DIV/0! | 0 | [6 empty] | #DIV/0! | 0
3.2.2 |  |  | LIMPEZA TELHAS COM JATO DE ALTA PRESSÃO. AF_04/2019 |  |  |  | 0 | 0 | #DIV/0! | 0 | #DIV/0! | 0 | #DIV/0! | 0 | [6 empty] | #DIV/0! | 0
3.2.3 |  |  | LIMPEZA TELHAS COM JATO DE ALTA PRESSÃO. AF_04/2019 |  |  |  | 0 | 0 | #DIV/0! | 0 | #DIV/0! | 0 | #DIV/0! | 0 | [6 empty] | #DIV/0! | 0
3.2.4 |  |  | LIMPEZA COM VASSOURA A SECO. AF_04/2019 |  |  |  | 0 | 0 | #DIV/0! | 0 | #DIV/0! | 0 | #DIV/0! | 0 | [6 empty] | #DIV/0! | 0
3.2.5 |  |  | LIMPEZA DE SUPERFÍCIE MURO COM JATO DE ALTA PRESSÃO. AF_04/2019 |  |  |  | 0 | 0 | #DIV/0! | 0 | #DIV/0! | 0 | #DIV/0! | 0 | [6 empty] | #DIV/0! | 0
3.2.6 |  |  | LIMPEZA DE CONTRAPISO COM VASSOURA A SECO. AF_04/2019 |  |  |  | 0 | 0 | #DIV/0! | 0 | #DIV/0! | 0 | #DIV/0! | 0 | [6 empty] | #DIV/0! | 0
3.2.7 |  |  | ANDAIME TUBULAR |  |  |  | 0 | 0 | #DIV/0! | 0 | #DIV/0! | 0 | #DIV/0! | 0 | [6 empty] | #DIV/0! | 0
3.2.8 |  |  | TRANSPORTE COM CAMINHÃO BASCULANTE DE 10 M³, EM VIA URBANA EM REVESTIMENTO PRIMÁRIO (UNIDADE: M3XKM). AF_07/2020 |  |  |  | 0 | 0 | #DIV/0! | 0 | #DIV/0! | 0 | #DIV/0! | 0 | [6 empty] | #DIV/0! | 0
Total item 3.2 | [7 empty] | 0 | #DIV/0! | [12 empty] | 0
4 |  |  | INTERVENÇÕES
4.1 |  |  | FUNDAÇÕES - ESTUTURAS
4.1.1 |  |  | SUBSTITUIÇÃO DE PILARES DE MADEIRA |  |  |  | 0 | 0 | #DIV/0! | 0 | #DIV/0! | 0 | #DIV/0! | 0 | [6 empty] | #DIV/0! | 0
4.1.2 |  |  | SUBSTITUIÇÃO DE VIGAS DE MADEIRA |  |  |  | 0 | 0 | #DIV/0! | 0 | #DIV/0! | 0 | #DIV/0! | 0 | [6 empty] | #DIV/0! | 0
4.1.3 |  |  | CONCRETO CICLOPE DE BASE PARA APOIO DAS VIGAS DE MADEIRA (40X40X50CM) |  |  |  | 0 | 0 | #DIV/0! | 0 | #DIV/0! | 0 | #DIV/0! | 0 | [6 empty] | #DIV/0! | 0
4.1.4 |  |  | VIGA BALDRAME DE MADEIRA |  |  |  | 0 | 0 | #DIV/0! | 0 | #DIV/0! | 0 | #DIV/0! | 0 | [6 empty] | #DIV/0! | 0
4.1.5 |  |  | ALVENARIA ESTRUTURAL DE BLOCOS CERÂMICOS 14X19X29, (ESPESSURA DE 14 CM), UTILIZANDO COLHER DE PEDREIRO E ARGAMASSA DE ASSENTAMENTO COM PREPARO MANUAL. AF_03/2023 Contrução de mureta fachada oeste (1,10h x 0,14 l x 6,05 c) |  |  |  | 0 | 0 | #DIV/0! | 0 | #DIV/0! | 0 | #DIV/0! | 0 | [6 empty] | #DIV/0! | 0
4.1.6 |  |  | MASSA ÚNICA, PARA RECEBIMENTO DE PINTURA, EM ARGAMASSA TRAÇO 1:2:8, PREPARO MANUAL, APLICADA MANUALMENTE EM TETO, ESPESSURA DE 20MM, COM EXECUÇÃO DE TALISCAS. AF_03/2015_Reboco da mureta |  |  |  | 0 | 0 | #DIV/0! | 0 | #DIV/0! | 0 | #DIV/0! | 0 | [6 empty] | #DIV/0! | 0
4.1.7 |  |  | APLICAÇÃO MANUAL DE PINTURA COM TINTA LÁTEX ACRÍLICA EM PAREDES, DUAS DEMÃOS. AF_06/2014 |  |  |  | 0 | 0 | #DIV/0! | 0 | #DIV/0! | 0 | #DIV/0! | 0 | [6 empty] | #DIV/0! | 0
4.1.8 |  |  | ERGUER ESTRUTURA COM MACACO HIDRAULICO |  |  |  | 0 | 0 | #DIV/0! | 0 | #DIV/0! | 0 | #DIV/0! | 0 | [6 empty] | #DIV/0! | 0
Total item 4.1 | [7 empty] | 0 | #DIV/0! | [12 empty] | 0
4.2 |  |  | DEMOLIÇÕES E REMOÇÕES
4.2.1 |  |  | REMOÇÃO DE TRAMA METÁLICA OU DE MADEIRA PARA FORRO, DE FORMA MANUAL, SEM REAPROVEITAMENTO. AF_12/2017 |  |  |  | 0 | 0 | #DIV/0! | 0 | #DIV/0! | 0 | #DIV/0! | 0 | [6 empty] | #DIV/0! | 0
4.2.2 |  |  | REMOÇÃO DE CABOS ELÉTRICOS, DE FORMA MANUAL, SEM REAPROVEITAMENTO. AF_12/2017 |  |  |  | 0 | 0 | #DIV/0! | 0 | #DIV/0! | 0 | #DIV/0! | 0 | [6 empty] | #DIV/0! | 0
4.2.3 |  |  | REMOÇÃO DE TELHAS, DE FIBROCIMENTO, METÁLICA E CERÂMICA, DE FORMA MANUAL, SEM REAPROVEITAMENTO. AF_12/2017 |  |  |  | 0 | 0 | #DIV/0! | 0 | #DIV/0! | 0 | #DIV/0! | 0 | [6 empty] | #DIV/0! | 0
4.2.4 |  |  | REMOÇÃO DE FORROS DE DRYWALL, PVC E FIBROMINERAL, DE FORMA MANUAL, SEM REAPROVEITAMENTO. AF_12/2017 |  |  |  | 0 | 0 | #DIV/0! | 0 | #DIV/0! | 0 | #DIV/0! | 0 | [6 empty] | #DIV/0! | 0
4.2.5 |  |  | REMOÇÃO DE ACESSÓRIOS, DE FORMA MANUAL, SEM REAPROVEITAMENTO. AF_12/2017 |  |  |  | 0 | 0 | #DIV/0! | 0 | #DIV/0! | 0 | #DIV/0! | 0 | [6 empty] | #DIV/0! | 0
4.2.6 |  |  | REMOÇÃO DE TRAMA DE MADEIRA PARA COBERTURA, DE FORMA MANUAL, SEM REAPROVEITAMENTO. AF_12/2017 |  |  |  | 0 | 0 | #DIV/0! | 0 | #DIV/0! | 0 | #DIV/0! | 0 | [6 empty] | #DIV/0! | 0
4.2.7 |  |  | REMOÇÃO DE PISO DE MADEIRA (ASSOALHO E BARROTE), DE FORMA MANUAL, SEM REAPROVEITAMENTO. AF_12/2017 |  |  |  | 0 | 0 | #DIV/0! | 0 | #DIV/0! | 0 | #DIV/0! | 0 | [6 empty] | #DIV/0! | 0
4.2.8 |  |  | REMOÇAO PARTES DAS ESQUADRIAS, TAMPOES E CAIXILHOS COM REAPROVEITAMENTO |  |  |  | 0 | 0 | #DIV/0! | 0 | #DIV/0! | 0 | #DIV/0! | 0 | [6 empty] | #DIV/0! | 0
4.2.9 |  |  | REMOÇÃO DAS FOLHAS PORTAS, DE FORMA MANUAL, COM REAPROVEITAMENTO. |  |  |  | 0 | 0 | #DIV/0! | 0 | #DIV/0! | 0 | #DIV/0! | 0 | [6 empty] | #DIV/0! | 0
4.2.10 |  |  | ABERTURA DE VÃO NA PAREDE DE LAMBRI NO TERREO |  |  |  | 0 | 0 | #DIV/0! | 0 | #DIV/0! | 0 | #DIV/0! | 0 | [6 empty] | #DIV/0! | 0
4.2.11 |  |  | REMOÇÃO DE APARELHOS DE AR CONDICIONADO DAS FACHADAS |  |  |  | 0 | 0 | #DIV/0! | 0 | #DIV/0! | 0 | #DIV/0! | 0 | [6 empty] | #DIV/0! | 0
4.2.12 |  |  | TRANSPORTE VERTICAL |  |  |  | 0 | 0 | #DIV/0! | 0 | #DIV/0! | 0 | #DIV/0! | 0 | [6 empty] | #DIV/0! | 0
4.2.13 |  |  | REMOÇÃO DE PISO DE MADEIRA (ASSOALHO E BARROTE), DE FORMA MANUAL, SEM REAPROVEITAMENTO. AF_12/2017 |  |  |  | 0 | 0 | #DIV/0! | 0 | #DIV/0! | 0 | #DIV/0! | 0 | [6 empty] | #DIV/0! | 0
4.2.14 |  |  | REMOCAO DE CARPETE |  |  |  | 0 | 0 | #DIV/0! | 0 | #DIV/0! | 0 | #DIV/0! | 0 | [6 empty] | #DIV/0! | 0
4.2.15 |  |  | CARGA, MANOBRA E DESCARGA DE ENTULHO EM CAMINHÃO BASCULANTE 6 M³ - CARGA COM ESCAVADEIRA HIDRÁULICA (CAÇAMBA DE 0,80 M³ / 111 HP) E DESCARGA LIVRE (UNIDADE: M3). AF_07/2020 |  |  |  | 0 | 0 | #DIV/0! | 0 | #DIV/0! | 0 | #DIV/0! | 0 | [6 empty] | #DIV/0! | 0
Total item 4.2 | [7 empty] | 0 | #DIV/0! | [12 empty] | 0
4.3 |  |  | COBERTURA
4.3.1 |  |  | REVISÃO GERAL E RECUPERAÇÃO DAS TESOURAS - 20% |  |  |  | 0 | 0 |  |  | #DIV/0! | 0 | #DIV/0! | 0 | #DIV/0! | 0 | #DIV/0! | 0 |  |  | #DIV/0! | 0
4.3.2 |  |  | REVISÃO GERAL E RECUPERAÇÃO DAS FRECHAIS/APOIOS/ESTRUTURAS |  |  |  | 0 | 0 |  |  | #DIV/0! | 0 | #DIV/0! | 0 | #DIV/0! | 0 | #DIV/0! | 0 |  |  | #DIV/0! | 0
4.3.3 |  |  | TRAMA DE MADEIRA COMPOSTA POR TERÇAS PARA TELHADOS DE ATÉ 2 ÁGUAS PARA TELHA ESTRUTURAL DE FIBROCIMENTO, INCLUSO TRANSPORTE VERTICAL. AF_07/2019 |  |  |  | 0 | 0 |  |  | #DIV/0! | 0 | #DIV/0! | 0 | #DIV/0! | 0 | #DIV/0! | 0 |  |  | #DIV/0! | 0
4.3.4 |  |  | TRAMA DE MADEIRA COMPOSTA POR TERÇAS PARA TELHADOS DE ATÉ 2 ÁGUAS PARA TELHA ESTRUTURAL DE FIBROCIMENTO, INCLUSO TRANSPORTE VERTICAL. AF_07/2019 |  |  |  | 0 | 0 |  |  | #DIV/0! | 0 | #DIV/0! | 0 | #DIV/0! | 0 | #DIV/0! | 0 |  |  | #DIV/0! | 0
4.3.5 |  |  | FABRICAÇÃO E INSTALAÇÃO DE TESOURA INTEIRA EM MADEIRA NÃO APARELHADA, VÃO DE 8 M, PARA TELHA CERÂMICA OU DE CONCRETO, INCLUSO IÇAMENTO. AF_07/2019 |  |  |  | 0 | 0 |  |  | #DIV/0! | 0 | #DIV/0! | 0 | #DIV/0! | 0 | #DIV/0! | 0 |  |  | #DIV/0! | 0
4.3.6 |  |  | TRAMA DE MADEIRA COMPOSTA POR CAIBRO ARMADO E RIPAS PARA TELHADOS DE ATÉ 2 ÁGUAS PARA TELHA CERAMICAS |  |  |  | 0 | 0 |  |  | #DIV/0! | 0 | #DIV/0! | 0 | #DIV/0! | 0 | #DIV/0! | 0 |  |  | #DIV/0! | 0
4.3.7 |  |  | SUBCOBERTURA COM MANTA PLÁSTICA REVESTIDA POR PELÍCULA DE ALUMÍNO, INCLUSO TRANSPORTE VERTICAL. AF_07/2019 |  |  |  | 0 | 0 |  |  | #DIV/0! | 0 | #DIV/0! | 0 | #DIV/0! | 0 | #DIV/0! | 0 |  |  | #DIV/0! | 0
4.3.8 |  |  | TELHAMENTO COM TELHA CERÂMICA CAPA-CANAL, TIPO COLONIAL, COM MAIS DE 2 ÁGUAS, INCLUSO TRANSPORTE VERTICAL. AF_07/2019 |  |  |  | 0 | 0 |  |  | #DIV/0! | 0 | #DIV/0! | 0 | #DIV/0! | 0 | #DIV/0! | 0 |  |  | #DIV/0! | 0
4.3.9 |  |  | CAIXA DO BEIRAL DE MADEIRA |  |  |  | 0 | 0 |  |  | #DIV/0! | 0 | #DIV/0! | 0 | #DIV/0! | 0 | #DIV/0! | 0 |  |  | #DIV/0! | 0
4.3.10 |  |  | CUMEEIRA ESPIGÃO PARA TELHA CERÂMICA EMBOÇADA COM ARGAMASSA TRAÇO 1:2:9 (CIMENTO, CAL E AREIA), PARA TELHADOS COM MAIS DE 2 ÁGUAS, INCLUSO TRANSPORTE VERTICAL. AF_07/2019 |  |  |  | 0 | 0 |  |  | #DIV/0! | 0 | #DIV/0! | 0 | #DIV/0! | 0 | #DIV/0! | 0 |  |  | #DIV/0! | 0
4.3.11 |  |  | PINTURA COM TINTA ALQUÍDICA DE FUNDO E ACABAMENTO (ESMALTE SINTÉTICO GRAFITE) PULVERIZADA SOBRE PERFIL METÁLICO EXECUTADO EM FÁBRICA (POR DEMÃO). AF_01/2020_P |  |  |  | 0 | 0 |  |  | #DIV/0! | 0 | #DIV/0! | 0 | #DIV/0! | 0 | #DIV/0! | 0 |  |  | #DIV/0! | 0
4.3.12 |  |  | RUFO EM CHAPA DE AÇO GALVANIZADO NÚMERO 24, CORTE DE 25 CM, INCLUSO TRANSPORTE VERTICAL. AF_07/2019 |  |  |  | 0 | 0 |  |  | #DIV/0! | 0 | #DIV/0! | 0 | #DIV/0! | 0 | #DIV/0! | 0 |  |  | #DIV/0! | 0
4.3.13 |  |  | CALHA EM CHAPA DE AÇO GALVANIZADO NÚMERO 24, DESENVOLVIMENTO DE 50 CM, INCLUSO TRANSPORTE VERTICAL. AF_07/2019 |  |  |  | 0 | 0 |  |  | #DIV/0! | 0 | #DIV/0! | 0 | #DIV/0! | 0 | #DIV/0! | 0 |  |  | #DIV/0! | 0
Total item 4.3 | [7 empty] | 0 | #DIV/0! | [12 empty] | 0
4.4 |  |  | PAREDES DE MADEIRA
4.4.1 |  |  | SUBSTITUIÇÃO DE PEÇAS DAS PAREDES DE MADEIRA INTERNA |  |  |  | 0 | 0 |  |  | #DIV/0! | 0 | #DIV/0! | 0 | #DIV/0! | 0 | #DIV/0! | 0 |  |  | #DIV/0! | 0
4.4.2 |  |  | DESMONTAGEM E MONTAGEM DA ESTRUTURA DA PAREDE |  |  |  | 0 | 0 |  |  | #DIV/0! | 0 | #DIV/0! | 0 | #DIV/0! | 0 | #DIV/0! | 0 |  |  | #DIV/0! | 0
Total item 4.4 | [7 empty] | 0 | #DIV/0! | [12 empty] | 0
4.5 |  |  | ESQUADRIAS
4.5.1 |  |  | Portas
4.5.1.1 |  |  | FECHADURA DE EMBUTIR PARA PORTAS INTERNAS, COMPLETA, ACABAMENTO PADRÃO MÉDIO, COM EXECUÇÃO DE FURO - FORNECIMENTO E INSTALAÇÃO. AF_12/2019 |  |  |  | 0 | 0 |  |  | #DIV/0! | 0 | #DIV/0! | 0 | #DIV/0! | 0 | #DIV/0! | 0 |  |  | #DIV/0! | 0
4.5.1.2 |  |  | FECHADURA DE EMBUTIR COM CILINDRO, EXTERNA, COMPLETA, ACABAMENTO PADRÃO MÉDIO, INCLUSO EXECUÇÃO DE FURO - FORNECIMENTO E INSTALAÇÃO. AF_12/2019 |  |  |  | 0 | 0 |  |  | #DIV/0! | 0 | #DIV/0! | 0 | #DIV/0! | 0 | #DIV/0! | 0 |  |  | #DIV/0! | 0
4.5.1.3 |  |  | RESTAURO - ENXERTO EM MADEIRA COM APLICAÇÃO DE PASTA DE PÓ DE SERRA (MADEIRA DE LEI) E COLA |  |  |  | 0 | 0 |  |  | #DIV/0! | 0 | #DIV/0! | 0 | #DIV/0! | 0 | #DIV/0! | 0 |  |  | #DIV/0! | 0
4.5.1.4 |  |  | RESTAURO - PRÓTESE EM MADEIRA DE LEI (ANGELIN) PARA ESQUADRIAS |  |  |  | 0 | 0 |  |  | #DIV/0! | 0 | #DIV/0! | 0 | #DIV/0! | 0 | #DIV/0! | 0 |  |  | #DIV/0! | 0
4.5.1.5 |  |  | REMOÇÃO E RECOLOCAÇÃO DE ESQUADRIAS |  |  |  | 0 | 0 |  |  | #DIV/0! | 0 | #DIV/0! | 0 | #DIV/0! | 0 | #DIV/0! | 0 |  |  | #DIV/0! | 0
4.5.1.6 |  |  | FECHAMENTO REMOVÍVEL DE ABERTURA DE CAIXILHO, EM MADEIRA 4 MONTAGENS EM OBRA. AF_11/2017 |  |  |  | 0 | 0 |  |  | #DIV/0! | 0 | #DIV/0! | 0 | #DIV/0! | 0 | #DIV/0! | 0 |  |  | #DIV/0! | 0
4.5.2 |  |  | Janelas
4.5.2.1 |  |  | DOBRADIÇA TIPO VAI E VEM EM LATÃO POLIDO 3". AF_12/2019 |  |  |  | 0 | 0 |  |  | #DIV/0! | 0 | #DIV/0! | 0 | #DIV/0! | 0 | #DIV/0! | 0 |  |  | #DIV/0! | 0
4.5.2.2 |  |  | RESTAURO - ENXERTO EM MADEIRA COM APLICAÇÃO DE PASTA DE PÓ DE SERRA (MADEIRA DE LEI) E COLA |  |  |  | 0 | 0 |  |  | #DIV/0! | 0 | #DIV/0! | 0 | #DIV/0! | 0 | #DIV/0! | 0 |  |  | #DIV/0! | 0
4.5.2.3 |  |  | RESTAURO - PRÓTESE EM MADEIRA DE LEI (ANGELIN) PARA ESQUADRIAS |  |  |  | 0 | 0 |  |  | #DIV/0! | 0 | #DIV/0! | 0 | #DIV/0! | 0 | #DIV/0! | 0 |  |  | #DIV/0! | 0
4.5.2.4 |  |  | REMOÇÃO E RECOLOCAÇÃO DE ESQUADRIAS |  |  |  | 0 | 0 |  |  | #DIV/0! | 0 | #DIV/0! | 0 | #DIV/0! | 0 | #DIV/0! | 0 |  |  | #DIV/0! | 0
4.5.2.5 |  |  | FECHAMENTO REMOVÍVEL DE ABERTURA DE CAIXILHO, EM MADEIRA 4 MONTAGENS EM OBRA. AF_11/2017 |  |  |  | 0 | 0 |  |  | #DIV/0! | 0 | #DIV/0! | 0 | #DIV/0! | 0 | #DIV/0! | 0 |  |  | #DIV/0! | 0
4.5.3 |  |  | Vidros
4.5.3.1 |  |  | INSTALAÇÃO DE VIDRO LISO, E = 4 MM, EM ESQUADRIA DE MADEIRA, FIXADO COM BAGUETE. AF_01/2021 |  |  |  | 0 | 0 |  |  | #DIV/0! | 0 | #DIV/0! | 0 | #DIV/0! | 0 | #DIV/0! | 0 |  |  | #DIV/0! | 0
4.5.3.2 |  |  | TRANSPORTE HORIZONTAL MANUAL, DE JANELA (UNIDADE: M2XKM). AF_07/2019 |  |  |  | 0 | 0 |  |  | #DIV/0! | 0 | #DIV/0! | 0 | #DIV/0! | 0 | #DIV/0! | 0 |  |  | #DIV/0! | 0
Total item 4.5 | [7 empty] | 0 | #DIV/0! | [12 empty] | 0
4.6 |  |  | FORROS
4.6.1 |  |  | FORRO EM MADEIRA PINUS, PARA AMBIENTES RESIDENCIAIS, INCLUSIVE ESTRUTURA DE FIXAÇÃO. AF_05/2017 |  |  |  | 0 | 0 |  |  | #DIV/0! | 0 | #DIV/0! | 0 | #DIV/0! | 0 | #DIV/0! | 0 |  |  | #DIV/0! | 0
4.6.2 |  |  | RESTAURO - PRÓTESE EM MADEIRA DE LEI (ANGELIN) PARA ESQUADRIAS |  |  |  | 0 | 0 |  |  | #DIV/0! | 0 | #DIV/0! | 0 | #DIV/0! | 0 | #DIV/0! | 0 |  |  | #DIV/0! | 0
4.6.3 |  |  | REVISÃO GERAL E RECUPERAÇÃO DO BARROTEAMENTO DO FORRO |  |  |  | 0 | 0 |  |  | #DIV/0! | 0 | #DIV/0! | 0 | #DIV/0! | 0 | #DIV/0! | 0 |  |  | #DIV/0! | 0
Total item 4.6 | [7 empty] | 0 | #DIV/0! | [12 empty] | 0
4.7 |  |  | ASSOALHOS
4.7.1 |  |  | ASSOALHO DE MADEIRA. AF_09/2020 |  |  |  | 0 | 0 |  |  | #DIV/0! | 0 | #DIV/0! | 0 | #DIV/0! | 0 | #DIV/0! | 0 |  |  | #DIV/0! | 0
4.7.2 |  |  | RODAPÉ EM MADEIRA, ALTURA 7CM, FIXADO COM COLA E PARAFUSOS. AF_09/2020 |  |  |  | 0 | 0 |  |  | #DIV/0! | 0 | #DIV/0! | 0 | #DIV/0! | 0 | #DIV/0! | 0 |  |  | #DIV/0! | 0
4.7.3 |  |  | REVISÃO GERAL E RECUPERAÇÃO DO BARROTEAMENTO DO PISO |  |  |  | 0 | 0 |  |  | #DIV/0! | 0 | #DIV/0! | 0 | #DIV/0! | 0 | #DIV/0! | 0 |  |  | #DIV/0! | 0
Total item 4.7 | [7 empty] | 0 | #DIV/0! | [12 empty] | 0
4.8 |  |  | ENTREPISO
4.8.1 |  |  | RESTAURO - PRÓTESE EM MADEIRA DE LEI (ANGELIN) PARA ESQUADRIAS |  |  |  | 0 | 0 |  |  | #DIV/0! | 0 | #DIV/0! | 0 | #DIV/0! | 0 | #DIV/0! | 0 |  |  | #DIV/0! | 0
4.8.2 |  |  | RESTAURO - ENXERTO EM MADEIRA COM APLICAÇÃO DE PASTA DE PÓ DE SERRA (MADEIRA DE LEI) E COLA |  |  |  | 0 | 0 |  |  | #DIV/0! | 0 | #DIV/0! | 0 | #DIV/0! | 0 | #DIV/0! | 0 |  |  | #DIV/0! | 0
Total item 4.8 | [7 empty] | 0 | #DIV/0! | [12 empty] | 0
4.9 |  |  | ESCADA
4.9.1 |  |  | RESTAURO DA ESCADA COM SUBSTITUIÇÃO DE PEÇAS DE MADEIRA |  |  |  | 0 | 0 |  |  |  |  | #DIV/0! | 0 | #DIV/0! | 0 | #DIV/0! | 0 | #DIV/0! | 0 | #DIV/0! | 0
4.9.2 |  |  | DESMONTAGEM E MONTAGEM DA ESTRUTURA DA ESCADA |  |  |  | 0 | 0 |  |  |  |  | #DIV/0! | 0 | #DIV/0! | 0 | #DIV/0! | 0 | #DIV/0! | 0 | #DIV/0! | 0
4.9.3 |  |  | RESTAURO - ENXERTO EM MADEIRA COM APLICAÇÃO DE PASTA DE PÓ DE SERRA (MADEIRA DE LEI) E COLA |  |  |  | 0 | 0 |  |  |  |  | #DIV/0! | 0 | #DIV/0! | 0 | #DIV/0! | 0 | #DIV/0! | 0 | #DIV/0! | 0
Total item 4.9 | [7 empty] | 0 | #DIV/0! | [12 empty] | 0
4.10 |  |  | PINTURA SOBRE A MADEIRA
4.10.1 |  |  | PINTURA IMUNIZANTE PARA MADEIRA, 2 DEMÃOS. AF_01/2021 |  |  |  | 0 | 0 |  |  | #DIV/0! | 0 | #DIV/0! | 0 | #DIV/0! | 0 | #DIV/0! | 0 | #DIV/0! | 0 | #DIV/0! | 0
4.10.2 |  |  | PINTURA TINTA DE ACABAMENTO (PIGMENTADA) ESMALTE SINTÉTICO ACETINADO EM MADEIRA, 3 DEMÃOS. AF_01/2021 |  |  |  | 0 | 0 |  |  | #DIV/0! | 0 | #DIV/0! | 0 | #DIV/0! | 0 | #DIV/0! | 0 | #DIV/0! | 0 | #DIV/0! | 0
4.10.3 |  |  | LIXAMENTO DE MADEIRA PARA APLICAÇÃO DE FUNDO OU PINTURA. AF_01/2021 |  |  |  | 0 | 0 |  |  | #DIV/0! | 0 | #DIV/0! | 0 | #DIV/0! | 0 | #DIV/0! | 0 | #DIV/0! | 0 | #DIV/0! | 0
4.10.4 |  |  | PINTURA VERNIZ (INCOLOR) ALQUÍDICO EM MADEIRA, USO INTERNO E EXTERNO, 3 DEMÃOS. AF_01/2021 |  |  |  | 0 | 0 |  |  | #DIV/0! | 0 | #DIV/0! | 0 | #DIV/0! | 0 | #DIV/0! | 0 | #DIV/0! | 0 | #DIV/0! | 0
4.10.5 |  |  | PINTURA VERNIZ (INCOLOR) ALQUÍDICO EM MADEIRA, USO INTERNO E EXTERNO, 2 DEMÃOS. AF_01/2021 |  |  |  | 0 | 0 |  |  | #DIV/0! | 0 | #DIV/0! | 0 | #DIV/0! | 0 | #DIV/0! | 0 | #DIV/0! | 0 | #DIV/0! | 0
Total item 4.10 | [7 empty] | 0 | #DIV/0! | [12 empty] | 0
4.11 |  |  | INSTALAÇÕES ELÉTRICAS
4.11.1 |  |  | ELÉTRICO, SPDA, CABEAMENTO e LUMINOTÉCNICA
4.11.1.1 |  |  | CABO DE COBRE FLEXÍVEL ISOLADO, 16 MM², 0,6/1,0 KV, PARA REDE AÉREA DE DISTRIBUIÇÃO DE ENERGIA ELÉTRICA DE BAIXA TENSÃO - FORNECIMENTO E INSTALAÇÃO. AF_07/2020 |  |  |  | 0 | 0 | [6 empty] | #DIV/0! | 0 | #DIV/0! | 0 | #DIV/0! | 0 | #DIV/0! | 0
4.11.1.2 |  |  | CABO DE COBRE FLEXÍVEL ISOLADO, 16 MM², 0,6/1,0 KV, PARA REDE AÉREA DE DISTRIBUIÇÃO DE ENERGIA ELÉTRICA DE BAIXA TENSÃO - FORNECIMENTO E INSTALAÇÃO. AF_07/2020 |  |  |  | 0 | 0 | [6 empty] | #DIV/0! | 0 | #DIV/0! | 0 | #DIV/0! | 0 | #DIV/0! | 0
4.11.1.3 |  |  | QUADRO DE DISTRIBUIÇÃO DE ENERGIA EM CHAPA DE AÇO GALVANIZADO, DE SOBREPOR, COM BARRAMENTO TRIFÁSICO, PARA 18 DISJUNTORES DIN 100A - FORNECIMENTO E INSTALAÇÃO. AF_10/2020 |  |  |  | 0 | 0 | [6 empty] | #DIV/0! | 0 | #DIV/0! | 0 | #DIV/0! | 0 | #DIV/0! | 0
4.11.1.4 |  |  | ELETRODUTO RÍGIDO ROSCÁVEL, PVC, DN 110 MM (4"), PARA REDE ENTERRADA DE DISTRIBUIÇÃO DE ENERGIA ELÉTRICA - FORNECIMENTO E INSTALAÇÃO. AF_12/2021 |  |  |  | 0 | 0 | [6 empty] | #DIV/0! | 0 | #DIV/0! | 0 | #DIV/0! | 0 | #DIV/0! | 0
4.11.1.5 |  |  | LUMINÁRIA ARANDELA TIPO TARTARUGA, DE SOBREPOR, COM 1 LÂMPADA LED DE 6 W, SEM REATOR - FORNECIMENTO E INSTALAÇÃO. AF_02/2020 |  |  |  | 0 | 0 | [6 empty] | #DIV/0! | 0 | #DIV/0! | 0 | #DIV/0! | 0 | #DIV/0! | 0
4.11.1.6 |  |  | FIXADOR, COM PARAFUSO E PORCA |  |  |  | 0 | 0 | [6 empty] | #DIV/0! | 0 | #DIV/0! | 0 | #DIV/0! | 0 | #DIV/0! | 0
4.11.1.7 |  |  | LUMINÁRIA TIPO PLAFON CIRCULAR, DE SOBREPOR, COM LED DE 12/13 W - FORNECIMENTO E INSTALAÇÃO. AF_03/2022 |  |  |  | 0 | 0 | [6 empty] | #DIV/0! | 0 | #DIV/0! | 0 | #DIV/0! | 0 | #DIV/0! | 0
4.11.1.8 |  |  | ELETRODUTO RÍGIDO ROSCÁVEL, PVC, DN 32 MM (1"), PARA CIRCUITOS TERMINAIS, INSTALADO EM FORRO - FORNECIMENTO E INSTALAÇÃO. AF_12/2015 |  |  |  | 0 | 0 | [6 empty] | #DIV/0! | 0 | #DIV/0! | 0 | #DIV/0! | 0 | #DIV/0! | 0
4.11.1.9 |  |  | CABO DE COBRE FLEXÍVEL ISOLADO, 10 MM², ANTI-CHAMA 450/750 V, PARA CIRCUITOS TERMINAIS - FORNECIMENTO E INSTALAÇÃO. AF_12/2015 |  |  |  | 0 | 0 | [6 empty] | #DIV/0! | 0 | #DIV/0! | 0 | #DIV/0! | 0 | #DIV/0! | 0
4.11.1.10 |  |  | ASSENTAMENTO DE POSTE DE CONCRETO COM COMPRIMENTO NOMINAL DE 9 M, CARGA NOMINAL DE 150 DAN, ENGASTAMENTO BASE CONCRETADA COM 1 M DE CONCRETO E 0,5 M DE SOLO (NÃO INCLUI FORNECIMENTO). AF_11/2019 |  |  |  | 0 | 0 | [6 empty] | #DIV/0! | 0 | #DIV/0! | 0 | #DIV/0! | 0 | #DIV/0! | 0
4.11.1.11 |  |  | FORNECIMENTO E INSTALAÇÃO DE POSTE |  |  |  | 0 | 0 | [6 empty] | #DIV/0! | 0 | #DIV/0! | 0 | #DIV/0! | 0 | #DIV/0! | 0
4.11.1.12 |  |  | INTERRUPTOR PARALELO (3 MÓDULOS), 10A/250V, INCLUINDO SUPORTE E PLACA - FORNECIMENTO E INSTALAÇÃO. AF_12/2015 |  |  |  | 0 | 0 | [6 empty] | #DIV/0! | 0 | #DIV/0! | 0 | #DIV/0! | 0 | #DIV/0! | 0
4.11.1.13 |  |  | LÂMPADA COMPACTA DE LED 10 W, BASE E27 - FORNECIMENTO E INSTALAÇÃO. AF_02/2020 |  |  |  | 0 | 0 | [6 empty] | #DIV/0! | 0 | #DIV/0! | 0 | #DIV/0! | 0 | #DIV/0! | 0
4.11.1.14 |  |  | LUVA PARA ELETRODUTO, PVC, ROSCÁVEL, DN 25 MM (3/4"), PARA CIRCUITOS TERMINAIS, INSTALADA EM PAREDE - FORNECIMENTO E INSTALAÇÃO. AF_12/2015 |  |  |  | 0 | 0 | [6 empty] | #DIV/0! | 0 | #DIV/0! | 0 | #DIV/0! | 0 | #DIV/0! | 0
4.11.1.15 |  |  | ISOLADOR, TIPO ROLDANA, PARA BAIXA TENSÃO - FORNECIMENTO E INSTALAÇÃO. AF_07/2020 |  |  |  | 0 | 0 | [6 empty] | #DIV/0! | 0 | #DIV/0! | 0 | #DIV/0! | 0 | #DIV/0! | 0
4.11.1.16 |  |  | ELETRODUTO FLEXÍVEL CORRUGADO REFORÇADO, PVC, DN 25 MM (3/4"), PARA CIRCUITOS TERMINAIS, INSTALADO EM PAREDE - FORNECIMENTO E INSTALAÇÃO. AF_12/2015 |  |  |  | 0 | 0 | [6 empty] | #DIV/0! | 0 | #DIV/0! | 0 | #DIV/0! | 0 | #DIV/0! | 0
4.11.1.17 |  |  | CABO DE COBRE FLEXÍVEL ISOLADO, 50 MM², ANTI-CHAMA 0,6/1,0 KV, PARA REDE ENTERRADA DE DISTRIBUIÇÃO DE ENERGIA ELÉTRICA - FORNECIMENTO E INSTALAÇÃO. AF_12/2021 |  |  |  | 0 | 0 | [6 empty] | #DIV/0! | 0 | #DIV/0! | 0 | #DIV/0! | 0 | #DIV/0! | 0
4.11.1.18 |  |  | CABO DE COBRE FLEXÍVEL ISOLADO, 35 MM², ANTI-CHAMA 0,6/1,0 KV, PARA REDE ENTERRADA DE DISTRIBUIÇÃO DE ENERGIA ELÉTRICA - FORNECIMENTO E INSTALAÇÃO. AF_12/2021 |  |  |  | 0 | 0 | [6 empty] | #DIV/0! | 0 | #DIV/0! | 0 | #DIV/0! | 0 | #DIV/0! | 0
4.11.1.19 |  |  | LUVA PARA ELETRODUTO, PVC, ROSCÁVEL, DN 32 MM (1"), PARA CIRCUITOS TERMINAIS, INSTALADA EM FORRO - FORNECIMENTO E INSTALAÇÃO. AF_03/2023 |  |  |  | 0 | 0 | [6 empty] | #DIV/0! | 0 | #DIV/0! | 0 | #DIV/0! | 0 | #DIV/0! | 0
4.11.1.20 |  |  | ELETRODUTO RÍGIDO SOLDÁVEL, PVC, DN 32 MM (1''), APARENTE - FORNECIMENTO E INSTALAÇÃO. AF_10/2022 |  |  |  | 0 | 0 | [6 empty] | #DIV/0! | 0 | #DIV/0! | 0 | #DIV/0! | 0 | #DIV/0! | 0
4.11.1.21 |  |  | TOMADA BAIXA DE EMBUTIR (1 MÓDULO), 2P+T 20 A, INCLUINDO SUPORTE E PLACA - FORNECIMENTO E INSTALAÇÃO. AF_12/2015 |  |  |  | 0 | 0 | [6 empty] | #DIV/0! | 0 | #DIV/0! | 0 | #DIV/0! | 0 | #DIV/0! | 0
4.11.1.22 |  |  | INTERRUPTOR SIMPLES (1 MÓDULO) COM 1 TOMADA DE EMBUTIR 2P+T 10 A, INCLUINDO SUPORTE E PLACA - FORNECIMENTO E INSTALAÇÃO. AF_12/2015 |  |  |  | 0 | 0 | [6 empty] | #DIV/0! | 0 | #DIV/0! | 0 | #DIV/0! | 0 | #DIV/0! | 0
4.11.1.23 |  |  | CABO DE COBRE FLEXÍVEL ISOLADO, 1,5 MM², ANTI-CHAMA 450/750 V, PARA CIRCUITOS TERMINAIS - FORNECIMENTO E INSTALAÇÃO. AF_12/2015 |  |  |  | 0 | 0 | [6 empty] | #DIV/0! | 0 | #DIV/0! | 0 | #DIV/0! | 0 | #DIV/0! | 0
4.11.1.24 |  |  | CABO DE COBRE FLEXÍVEL ISOLADO, 2,5 MM², ANTI-CHAMA 450/750 V, PARA CIRCUITOS TERMINAIS - FORNECIMENTO E INSTALAÇÃO. AF_12/2015 |  |  |  | 0 | 0 | [6 empty] | #DIV/0! | 0 | #DIV/0! | 0 | #DIV/0! | 0 | #DIV/0! | 0
4.11.1.25 |  |  | ELETRODUTO FLEXÍVEL CORRUGADO, PEAD, DN 63 (2"), PARA REDE ENTERRADA DE DISTRIBUIÇÃO DE ENERGIA ELÉTRICA - FORNECIMENTO E INSTALAÇÃO. AF_12/2021 |  |  |  | 0 | 0 | [6 empty] | #DIV/0! | 0 | #DIV/0! | 0 | #DIV/0! | 0 | #DIV/0! | 0
4.11.1.26 |  |  | DISJUNTOR MONOPOLAR TIPO DIN, CORRENTE NOMINAL DE 32A - FORNECIMENTO E INSTALAÇÃO. AF_10/2020 |  |  |  | 0 | 0 | [6 empty] | #DIV/0! | 0 | #DIV/0! | 0 | #DIV/0! | 0 | #DIV/0! | 0
4.11.1.27 |  |  | CABO DE COBRE ISOLADO, 16 MM², ANTI-CHAMA 450/750 V, INSTALADO EM ELETROCALHA OU PERFILADO - FORNECIMENTO E INSTALAÇÃO. AF_10/2020 |  |  |  | 0 | 0 | [6 empty] | #DIV/0! | 0 | #DIV/0! | 0 | #DIV/0! | 0 | #DIV/0! | 0
4.11.1.28 |  |  | CAIXA RETANGULAR 4" X 4" BAIXA (0,30 M DO PISO), PVC, INSTALADA EM PAREDE - FORNECIMENTO E INSTALAÇÃO. AF_12/2015 |  |  |  | 0 | 0 | [6 empty] | #DIV/0! | 0 | #DIV/0! | 0 | #DIV/0! | 0 | #DIV/0! | 0
4.11.1.29 |  |  | CAIXA RETANGULAR 4" X 2" MÉDIA (1,30 M DO PISO), PVC, INSTALADA EM PAREDE - FORNECIMENTO E INSTALAÇÃO. AF_12/2015 |  |  |  | 0 | 0 | [6 empty] | #DIV/0! | 0 | #DIV/0! | 0 | #DIV/0! | 0 | #DIV/0! | 0
4.11.1.30 |  |  | TOMADA BAIXA DE EMBUTIR (1 MÓDULO), 2P+T 10 A, INCLUINDO SUPORTE E PLACA - FORNECIMENTO E INSTALAÇÃO. AF_03/2023 |  |  |  | 0 | 0 | [6 empty] | #DIV/0! | 0 | #DIV/0! | 0 | #DIV/0! | 0 | #DIV/0! | 0
4.11.1.31 |  |  | TOMADA BAIXA DE EMBUTIR (1 MÓDULO), 2P+T 10 A, INCLUINDO SUPORTE E PLACA - FORNECIMENTO E INSTALAÇÃO. AF_12/2015 TOMADA PARA ANTENA DE TV, CABO COAXIAL DE 9 MM |  |  |  | 0 | 0 | [6 empty] | #DIV/0! | 0 | #DIV/0! | 0 | #DIV/0! | 0 | #DIV/0! | 0
4.11.1.32 |  |  | PROTEÇÃO CONTRA SURTOS |  |  |  | 0 | 0 | [6 empty] | #DIV/0! | 0 | #DIV/0! | 0 | #DIV/0! | 0 | #DIV/0! | 0
4.11.1.33 |  |  | CURVA 135 GRAUS PARA ELETRODUTO, PVC, ROSCÁVEL, DN 25 MM (3/4), PARA CIRCUITOS TERMINAIS, INSTALADA EM PAREDE - FORNECIMENTO E INSTALAÇÃO. AF_12/2015 |  |  |  | 0 | 0 | [6 empty] | #DIV/0! | 0 | #DIV/0! | 0 | #DIV/0! | 0 | #DIV/0! | 0
4.11.1.34 |  |  | SPDA BARRA CHATA DE ALUMÍNIO COM FUROS Ø 7MM - 7/8”x1/8” 3MM (70MM²). |  |  |  | 0 | 0 | [6 empty] | #DIV/0! | 0 | #DIV/0! | 0 | #DIV/0! | 0 | #DIV/0! | 0
4.11.1.35 |  |  | CURVA 90 GRAUS PARA ELETRODUTO, PVC, ROSCÁVEL, DN 25 MM (3/4"), PARA CIRCUITOS TERMINAIS, INSTALADA EM PAREDE - FORNECIMENTO E INSTALAÇÃO. AF_12/2015 |  |  |  | 0 | 0 | [6 empty] | #DIV/0! | 0 | #DIV/0! | 0 | #DIV/0! | 0 | #DIV/0! | 0
4.11.1.36 |  |  | MALHA DE CAPTAÇÃO DO SPDA |  |  |  | 0 | 0 | [6 empty] | #DIV/0! | 0 | #DIV/0! | 0 | #DIV/0! | 0 | #DIV/0! | 0
4.11.1.37 |  |  | QUADRO DE DISTRUIBUIÇÃO INTERNO |  |  |  | 0 | 0 | [6 empty] | #DIV/0! | 0 | #DIV/0! | 0 | #DIV/0! | 0
Total item 4.11 | [7 empty] | 0 | #DIV/0! | [12 empty] | 0
4.12 |  |  | INSTALAÇÕES HIDROSSANITÁRIAS
4.12.1 |  |  | ESCAVAÇÃO MANUAL DE VALA COM PROFUNDIDADE MENOR OU IGUAL A 1,30 M. AF_02/2021 |  |  |  | 0 | 0 | [8 empty] | #DIV/0! | 0 | #DIV/0! | 0 | #DIV/0! | 0
4.12.2 |  |  | CAIXA DE INSPEÇÃO PARA ATERRAMENTO, CIRCULAR, EM POLIETILENO, DIÂMETRO INTERNO = 0,3 M. AF_12/2020 |  |  |  | 0 | 0 | [8 empty] | #DIV/0! | 0 | #DIV/0! | 0 | #DIV/0! | 0
4.12.3 |  |  | DRENO EM MURO DE CONTENÇÃO, EXECUTADO NO PÉ DO MURO, COM TUBO DE PVC CORRUGADO FLEXÍVEL PERFURADO, ENCHIMENTO COM BRITA, ENVOLVIDO COM MANTA GEOTÊXTIL. AF_07/2021 |  |  |  | 0 | 0 | [8 empty] | #DIV/0! | 0 | #DIV/0! | 0 | #DIV/0! | 0
4.12.4 |  |  | REATERRO MANUAL DE VALAS, COM COMPACTADOR DE SOLOS DE PERCUSSÃO. AF_08/2023 |  |  |  | 0 | 0 | [8 empty] | #DIV/0! | 0 | #DIV/0! | 0 | #DIV/0! | 0
Total item 4.12 | [7 empty] | 0 | #DIV/0! | [12 empty] | 0
5 |  |  | DESMOBILIZAÇÃO e LIMPEZA FINAL DE OBRA
5.1 |  |  | REMOÇÃO DE TAPUME/ CHAPAS METÁLICAS E DE MADEIRA, DE FORMA MANUAL, SEM REAPROVEITAMENTO. AF_12/2017 |  |  |  | 0 | 0 | [10 empty] | #DIV/0! | 0 | #DIV/0! | 0
5.2 |  |  | REMOÇÃO DE INSTALAÇÕES PROVISÓRIAS |  |  |  | 0 | 0 | [10 empty] | #DIV/0! | 0 | #DIV/0! | 0
Total item 5 | [7 empty] | 0 | #DIV/0! | [12 empty] | 0
TOTAL COM ADMINISTRAÇÃO LOCAL | [7 empty] | 0
TOTAL SEM ADMINISTRAÇÃO LOCAL | [7 empty] | 0
TOTAL MENSAL SEM ADMINISTRAÇÃO LOCAL | [8 empty] | #DIV/0! | 0 | #DIV/0! | 0 | #DIV/0! | 0 | #DIV/0! | 0 | #DIV/0! | 0 | #DIV/0! | 0 | #DIV/0! | 0
TOTAL MENSAL DA ADMINISTRAÇÃO LOCAL | [8 empty] | #DIV/0! | #DIV/0! | #DIV/0! | #DIV/0! | #DIV/0! | #DIV/0! | #DIV/0! | #DIV/0! | #DIV/0! | #DIV/0! | #DIV/0! | #DIV/0! | #DIV/0! | #DIV/0!
TOTAL MENSAL COM ADMINISTRAÇÃO LOCAL | [8 empty] | #DIV/0! | #DIV/0! | #DIV/0! | #DIV/0! | #DIV/0! | #DIV/0! | #DIV/0! | #DIV/0! | #DIV/0! | #DIV/0! | #DIV/0! | #DIV/0! | #DIV/0! | #DIV/0!
TOTAL GERAL CUMULADO PREVISTO | [8 empty] | #DIV/0! | #DIV/0! | #DIV/0! | #DIV/0! | #DIV/0! | #DIV/0! | #DIV/0! | #DIV/0! | #DIV/0! | #DIV/0! | #DIV/0! | #DIV/0!
Responsável Técnico do Orçamento

## BDI (Serviços)
OBJETO: Atualização e Complementação do projeto de restauro do imóvel tombado denominado Casa Guiseppe Deluchi, em Antônio Prado/RS
Orgão/Empresa Responsável:
RESPONSÁVEL TÉCNICO:
ENCARGOS SOCIAIS DESONERADOS:
BASE DE DADOS:
DATA BASE:
DESONERADO OU NÃO DESONERADO:
BDI SERVIÇOS:
Em atenção ao estabelecido pelo Acórdão 2622/2013 – TCU – Plenário reformamos a orientação e indicamos a utilização dos seguintes parâmetros para taxas de BDI:
Tipo de obra: |  | Escolha o tipo de obra |  | Obras que se enquadram no tipo escolhido: |  | Selecione o CPRB
Desonerado
[6 empty] | Onerado | Escolha o tipo de obra
Alternativa mais vantajosa para a Administração Pública: |  | Selecione o CPRB |  |  |  |  | Construção de edifícios
Construção de edifícios
Escolha o tipo de obra
Construção de edifícios
Construção de Rodovias e Ferrovias
Construção de Redes de Abastecimento de Água, Coleta de Esgoto e Construções Correlatas
Construção e Manutenção de Estações e Redes de Distribuição de Energia Elétrica
Obras Portuárias, Marítimas e Fluviais
[7 empty] | Fornecimento de Materiais e Equipamentos |  |  |  | Obras que se enquadram no tipo escolhido:
Para o tipo de obra “Construção de Edifícios” enquadram-se: a construção e reforma de: edifícios, unidades habitacionais, escolas, hospitais, hotéis, restaurantes, armazéns e depósitos, edifícios para uso agropecuário, estações para trens e metropolitanos
Para o tipo de obra “Construção de Rodovias e Ferrovias” enquadram-se: a construção e recuperação de: auto-estradas, rodovias e outras vias não-urbanas para passagem de veículos, vias férreas de superfície ou subterrâneas (inclusive para metropolitanos),
Para o tipo de obra “Construção de Redes de Abastecimento de Água, Coleta de Esgoto e Construções Correlatas” enquadram-se: a construção de sistemas para o abastecimento de água tratada: reservatórios de distribuição, estações elevatórias de bombeamento,
Para o tipo de obra “Construção e Manutenção de Estações e Redes de Distribuição de Energia Elétrica” enquadram-se: a construção de usinas, estações e subestações hidrelétricas, eólicas, nucleares, termoelétricas; a construção de redes de transmissão e di
Para o tipo de obra “Portuárias, Marítimas e Fluviais” enquadram-se: as obras marítimas e fluviais, tais como, construção de instalações portuárias; construção de portos e marinas; construção de eclusas e canais de navegação (vias navegáveis); enrocamento
Enquadram-se como “Fornecimento de Materiais e Equipamentos”, conforme tabela apresentada no item 1 desta CE, especificamente o fornecimento de materiais e equipamentos relevantes de natureza específica, como é o caso de: - materiais betuminosos para obra
|  |  |  | OBSERVAÇÕES |  |  | Escolha o regime de contribuição |  |  | Mín | Máx |  | Cálculo s/ os 2% |  | Cálculo c/ os desonerado
|  |  |  | Os percentuais de Impostos a serem adotados devem ser indicados pelo responsável, conforme legislação vigente. Apresentar declaração informando o percentual de ISS incidente sobre esta obra, considerando a base de cálculo prevista na legislação municipal. |  |  | SEM DESONERAÇÃO |  |  | 0% | 0% |  | 3.79% |  | 8.87%
Parâmetro |  | % | Verificação |  |  |  | DESONERADO |  |  | Falta preencher algum item do BDI: |  |  | 1 | 0 |  | NULO | 0
Administração Central | [6 empty] | Edifícios | 20.34% | 25% | Rodovias | 19.6% | 24.23% |  | Redes | 20.76% | 26.44%
Mín: | Máx: | [5 empty] | 3% | 5.5% |  | 3.8% | 4.67% |  |  | 3.43% | 6.71% |  |  | 20.34% | 25%
Seguros e Garantias | [5 empty] | 2025-11-12 | 0.8% | 1% |  | 0.32% | 0.74% |  |  | 0.28% | 0.75% |  |  | 19.6% | 24.23%
Mín: | Máx: | [5 empty] | 0.97% | 1.27% |  | 0.5% | 0.97% |  |  | 1% | 1.74% |  |  | 20.76% | 26.44%
Riscos |  |  |  | As tabelas que apresentam os limites foram construídas sem considerar a desoneração sobre a folha de pagamento prevista na Lei n° 12.844/2013. Caso o CNAE da empresa indique que a mesma deve considerar a contribuição previdenciária sobre a receita bruta, |  |  | 0.59% | 1.39% |  | 1.02% | 1.21% |  |  | 0.94% | 1.17% |  |  | 24% | 27.86%
Mín: | Máx: | [5 empty] | 6.16% | 8.96% |  | 6.64% | 8.69% |  |  | 6.74% | 9.4% |  |  | 22.8% | 30.95%
Despesas Financeiras | [6 empty] | Elétrica | 24% | 27.86% | Portos | 22.8% | 30.95% |  | Equipamentos | 11.1% | 16.8% |  | 11.1% | 16.8%
Mín: | Máx: | [5 empty] | 5.29% | 7.93% |  | 4% | 7.85% |  |  | 1.5% | 4.49%
Lucro | [6 empty] | 0.25% | 0.56% |  | 0.81% | 1.99% |  |  | 0.3% | 0.82%
Mín: | Máx: | [5 empty] | 1% | 1.97% |  | 1.46% | 3.16% |  |  | 0.56% | 0.89%
Impostos: PIS |  | 0.65% |  |  |  |  | 1.01% | 1.11% |  | 0.94% | 1.33% |  |  | 0.85% | 1.11%
Impostos: COFINS |  | 3% |  |  |  |  | 8% | 9.51% |  | 7.14% | 10.43% |  |  | 3.5% | 6.22%
Impostos: ISS (mun.)
Regime de desoneração (4,5%) |  |  | 0
Declaramos que será adotado o regime Selecione o CPRB de tributação da folha de pagamento, para a elaboração do orçamento relativo às obras do presente contrato de repasse, por se tratar da opção mais vantajosa para a administração pública.
Declaramos que será adotado o regime
de tributação da folha de pagamento, para a elaboração do orçamento relativo às obras do presente contrato de repasse, por se tratar da opção mais vantajosa para a administração pública.
Responsável Técnico do Orçamento

## BDI Serviços (hidden)
OBJETO: Atualização e Complementação do projeto de restauro do imóvel tombado denominado Casa Guiseppe Deluchi, em Antônio Prado/RS
Orgão/Empresa Responsável: Leia Shaedler Arquitetura e Planejamento Eireli
RESPONSÁVEL TÉCNICO: Arquiteta e Urbanista Leila Schaedler
ART/RRT RESPONSÁVEL TÉCNICO: Nº CAU RS A48059-2
ENCARGOS SOCIAIS DESONERADOS: 90,22%(HORA) 51,86%(MÊS)
BASE DE DADOS: SINAPI ¦ ORSE
DATA BASE: AGOSTO/2025
DESONERADO OU NÃO DESONERADO: DESONERADO
BDI SERVIÇOS: 28,35 %
Em atenção ao estabelecido pelo Acórdão 2622/2013 – TCU – Plenário reformamos a orientação e indicamos a utilização dos seguintes parâmetros para taxas de BDI:
Tipo de obra: |  |  |  | Construção de edifícios |  | Obras que se enquadram no tipo escolhido: |  | Selecione o CPRB
[6 empty] | Para o tipo de obra “Construção de Edifícios” enquadram-se: a construção e reforma de: edifícios, unidades habitacionais, escolas, hospitais, hotéis, restaurantes, armazéns e depósitos, edifícios para uso agropecuário, estações para trens e metropolitanos |  | Desonerado
[8 empty] | Onerado | Escolha o tipo de obra
Alternativa mais vantajosa para a Administração Pública: |  |  |  | Desonerado |  |  |  |  | Construção de edifícios
Construção de edifícios
Escolha o tipo de obra
Construção de edifícios
BDI ABAIXO PODE SER ACEITO |  |  |  | OK |  |  |  |  | Construção de Rodovias e Ferrovias
Construção de Redes de Abastecimento de Água, Coleta de Esgoto e Construções Correlatas
Construção e Manutenção de Estações e Redes de Distribuição de Energia Elétrica
Obras Portuárias, Marítimas e Fluviais
[9 empty] | Fornecimento de Materiais e Equipamentos |  |  |  | Obras que se enquadram no tipo escolhido:
PREENCHER TODOS OS COMPONENTES DO BDI | [8 empty] | Para o tipo de obra “Construção de Edifícios” enquadram-se: a construção e reforma de: edifícios, unidades habitacionais, escolas, hospitais, hotéis, restaurantes, armazéns e depósitos, edifícios para uso agropecuário, estações para trens e metropolitanos
Para o tipo de obra “Construção de Rodovias e Ferrovias” enquadram-se: a construção e recuperação de: auto-estradas, rodovias e outras vias não-urbanas para passagem de veículos, vias férreas de superfície ou subterrâneas (inclusive para metropolitanos),
Para o tipo de obra “Construção de Redes de Abastecimento de Água, Coleta de Esgoto e Construções Correlatas” enquadram-se: a construção de sistemas para o abastecimento de água tratada: reservatórios de distribuição, estações elevatórias de bombeamento,
Para o tipo de obra “Construção e Manutenção de Estações e Redes de Distribuição de Energia Elétrica” enquadram-se: a construção de usinas, estações e subestações hidrelétricas, eólicas, nucleares, termoelétricas; a construção de redes de transmissão e di
Para o tipo de obra “Portuárias, Marítimas e Fluviais” enquadram-se: as obras marítimas e fluviais, tais como, construção de instalações portuárias; construção de portos e marinas; construção de eclusas e canais de navegação (vias navegáveis); enrocamento
Enquadram-se como “Fornecimento de Materiais e Equipamentos”, conforme tabela apresentada no item 1 desta CE, especificamente o fornecimento de materiais e equipamentos relevantes de natureza específica, como é o caso de: - materiais betuminosos para obra
[6 empty] | OBSERVAÇÕES |  |  | Escolha o regime de contribuição |  |  | Mín | Máx |  | Cálculo s/ os 2% |  | Cálculo c/ os desonerado
[6 empty] | Os percentuais de Impostos a serem adotados devem ser indicados pelo responsável, conforme legislação vigente. Apresentar declaração informando o percentual de ISS incidente sobre esta obra, considerando a base de cálculo prevista na legislação municipal. |  |  | SEM DESONERAÇÃO |  |  | 20.34% | 25% | 28.35% | 22.25% |  | 28.35%
Parâmetro |  |  |  | % | Verificação |  |  |  | DESONERADO |  |  | Falta preencher algum item do BDI: |  |  | 0 | 0 |  | 0 | 0
Administração Central |  |  |  | 5.5% | OK |  |  |  | Edifícios | 20.34% | 25% | Rodovias | 19.6% | 24.23% |  | Redes | 20.76% | 26.44%
Mín: | 3% | Máx: | 5.5% | [5 empty] | 3% | 5.5% |  | 3.8% | 4.67% |  |  | 3.43% | 6.71% |  |  | 20.34% | 25%
Seguros e Garantias |  |  |  | 0.9% | OK |  |  | 2025-11-12 | 0.8% | 1% |  | 0.32% | 0.74% |  |  | 0.28% | 0.75% |  |  | 19.6% | 24.23%
Mín: | 0.8% | Máx: | 1% | [5 empty] | 0.97% | 1.27% |  | 0.5% | 0.97% |  |  | 1% | 1.74% |  |  | 20.76% | 26.44%
Riscos |  |  |  | 1.27% | OK | As tabelas que apresentam os limites foram construídas sem considerar a desoneração sobre a folha de pagamento prevista na Lei n° 12.844/2013. Caso o CNAE da empresa indique que a mesma deve considerar a contribuição previdenciária sobre a receita bruta, |  |  | 0.59% | 1.39% |  | 1.02% | 1.21% |  |  | 0.94% | 1.17% |  |  | 24% | 27.86%
Mín: | 0.97% | Máx: | 1.27% | [5 empty] | 6.16% | 8.96% |  | 6.64% | 8.69% |  |  | 6.74% | 9.4% |  |  | 22.8% | 30.95%
Despesas Financeiras |  |  |  | 1.34% | OK |  |  |  | Elétrica | 24% | 27.86% | Portos | 22.8% | 30.95% |  | Equipamentos | 11.1% | 16.8% |  | 11.1% | 16.8%
Mín: | 0.59% | Máx: | 1.39% | [5 empty] | 5.29% | 7.93% |  | 4% | 7.85% |  |  | 1.5% | 4.49%
Lucro |  |  |  | 6.16% | OK |  |  |  | 0.25% | 0.56% |  | 0.81% | 1.99% |  |  | 0.3% | 0.82%
Mín: | 6.16% | Máx: | 8.96% | [5 empty] | 1% | 1.97% |  | 1.46% | 3.16% |  |  | 0.56% | 0.89%
Impostos: PIS |  |  |  | 0.65% | OK |  |  |  | 1.01% | 1.11% |  | 0.94% | 1.33% |  |  | 0.85% | 1.11%
Impostos: COFINS |  |  |  | 3% | OK |  |  |  | 8% | 9.51% |  | 7.14% | 10.43% |  |  | 3.5% | 6.22%
Impostos: ISS (mun.) |  |  |  | 1.6% | OK
Regime de desoneração (4,5%) |  |  |  | 4.5% | OK
Declaramos que será adotado o regime Desonerado de tributação da folha de pagamento, para a elaboração do orçamento relativo às obras do presente contrato de repasse, por se tratar da opção mais vantajosa para a administração pública.
Declaramos que será adotado o regime
de tributação da folha de pagamento, para a elaboração do orçamento relativo às obras do presente contrato de repasse, por se tratar da opção mais vantajosa para a administração pública.
Responsável Técnico do Orçamento

## BDI Equipamentos (hidden)
OBJETO: Atualização e Complementação do projeto de restauro do imóvel tombado denominado Casa Guiseppe Deluchi, em Antônio Prado/RS
Orgão/Empresa Responsável: Leia Shaedler Arquitetura e Planejamento Eireli
RESPONSÁVEL TÉCNICO: Arquiteta e Urbanista Leila Schaedler
ART/RRT RESPONSÁVEL TÉCNICO: Nº CAU RS A48059-2
ENCARGOS SOCIAIS DESONERADOS: 90,22%(HORA) 51,86%(MÊS)
BASE DE DADOS: SINAPI ¦ ORSE
DATA BASE: AGOSTO/2025
DESONERADO OU NÃO DESONERADO: DESONERADO
BDI SERVIÇOS: 28,35 %
Em atenção ao estabelecido pelo Acórdão 2622/2013 – TCU – Plenário reformamos a orientação e indicamos a utilização dos seguintes parâmetros para taxas de BDI:
Tipo de obra: |  |  |  | Fornecimento de Materiais e Equipamentos |  | Obras que se enquadram no tipo escolhido: |  | Selecione o CPRB
[6 empty] | Enquadram-se como “Fornecimento de Materiais e Equipamentos”, conforme tabela apresentada no item 1 desta CE, especificamente o fornecimento de materiais e equipamentos relevantes de natureza específica, como é o caso de: - materiais betuminosos para obra |  | Desonerado
[8 empty] | Onerado | Escolha o tipo de obra
Alternativa mais vantajosa para a Administração Pública: |  |  |  | Desonerado |  |  |  |  | Construção de edifícios
Construção de edifícios
Escolha o tipo de obra
Construção de edifícios
BDI ABAIXO PODE SER ACEITO |  |  |  | OK |  |  |  |  | Construção de Rodovias e Ferrovias
Construção de Redes de Abastecimento de Água, Coleta de Esgoto e Construções Correlatas
Construção e Manutenção de Estações e Redes de Distribuição de Energia Elétrica
Obras Portuárias, Marítimas e Fluviais
[9 empty] | Fornecimento de Materiais e Equipamentos |  |  |  | Obras que se enquadram no tipo escolhido:
PREENCHER TODOS OS COMPONENTES DO BDI | [8 empty] | Para o tipo de obra “Construção de Edifícios” enquadram-se: a construção e reforma de: edifícios, unidades habitacionais, escolas, hospitais, hotéis, restaurantes, armazéns e depósitos, edifícios para uso agropecuário, estações para trens e metropolitanos
Para o tipo de obra “Construção de Rodovias e Ferrovias” enquadram-se: a construção e recuperação de: auto-estradas, rodovias e outras vias não-urbanas para passagem de veículos, vias férreas de superfície ou subterrâneas (inclusive para metropolitanos),
Para o tipo de obra “Construção de Redes de Abastecimento de Água, Coleta de Esgoto e Construções Correlatas” enquadram-se: a construção de sistemas para o abastecimento de água tratada: reservatórios de distribuição, estações elevatórias de bombeamento,
Para o tipo de obra “Construção e Manutenção de Estações e Redes de Distribuição de Energia Elétrica” enquadram-se: a construção de usinas, estações e subestações hidrelétricas, eólicas, nucleares, termoelétricas; a construção de redes de transmissão e di
Para o tipo de obra “Portuárias, Marítimas e Fluviais” enquadram-se: as obras marítimas e fluviais, tais como, construção de instalações portuárias; construção de portos e marinas; construção de eclusas e canais de navegação (vias navegáveis); enrocamento
Enquadram-se como “Fornecimento de Materiais e Equipamentos”, conforme tabela apresentada no item 1 desta CE, especificamente o fornecimento de materiais e equipamentos relevantes de natureza específica, como é o caso de: - materiais betuminosos para obra
[6 empty] | OBSERVAÇÕES |  |  | Escolha o regime de contribuição |  |  | Mín | Máx |  | Cálculo s/ os 2% |  | Cálculo c/ os desonerado
[6 empty] | Os percentuais de Impostos a serem adotados devem ser indicados pelo responsável, conforme legislação vigente. Apresentar declaração informando o percentual de ISS incidente sobre esta obra, considerando a base de cálculo prevista na legislação municipal. |  |  | SEM DESONERAÇÃO |  |  | 11.1% | 16.8% | 18.39% | 12.76% |  | 18.39%
Parâmetro |  |  |  | % | Verificação |  |  |  | DESONERADO |  |  | Falta preencher algum item do BDI: |  |  | 0 | 0 |  | 0 | 0
Administração Central |  |  |  | 1.5% | OK |  |  |  | Edifícios | 20.34% | 25% | Rodovias | 19.6% | 24.23% |  | Redes | 20.76% | 26.44%
Mín: | 1.5% | Máx: | 4.49% | [5 empty] | 3% | 5.5% |  | 3.8% | 4.67% |  |  | 3.43% | 6.71% |  |  | 20.34% | 25%
Seguros e Garantias |  |  |  | 0.3% | OK |  |  | 2025-11-12 | 0.8% | 1% |  | 0.32% | 0.74% |  |  | 0.28% | 0.75% |  |  | 19.6% | 24.23%
Mín: | 0.3% | Máx: | 0.82% | [5 empty] | 0.97% | 1.27% |  | 0.5% | 0.97% |  |  | 1% | 1.74% |  |  | 20.76% | 26.44%
Riscos |  |  |  | 0.56% | OK | As tabelas que apresentam os limites foram construídas sem considerar a desoneração sobre a folha de pagamento prevista na Lei n° 12.844/2013. Caso o CNAE da empresa indique que a mesma deve considerar a contribuição previdenciária sobre a receita bruta, |  |  | 0.59% | 1.39% |  | 1.02% | 1.21% |  |  | 0.94% | 1.17% |  |  | 24% | 27.86%
Mín: | 0.56% | Máx: | 0.89% | [5 empty] | 6.16% | 8.96% |  | 6.64% | 8.69% |  |  | 6.74% | 9.4% |  |  | 22.8% | 30.95%
Despesas Financeiras |  |  |  | 0.85% | OK |  |  |  | Elétrica | 24% | 27.86% | Portos | 22.8% | 30.95% |  | Equipamentos | 11.1% | 16.8% |  | 11.1% | 16.8%
Mín: | 0.85% | Máx: | 1.11% | [5 empty] | 5.29% | 7.93% |  | 4% | 7.85% |  |  | 1.5% | 4.49%
Lucro |  |  |  | 3.5% | OK |  |  |  | 0.25% | 0.56% |  | 0.81% | 1.99% |  |  | 0.3% | 0.82%
Mín: | 3.5% | Máx: | 6.22% | [5 empty] | 1% | 1.97% |  | 1.46% | 3.16% |  |  | 0.56% | 0.89%
Impostos: PIS |  |  |  | 0.65% | OK |  |  |  | 1.01% | 1.11% |  | 0.94% | 1.33% |  |  | 0.85% | 1.11%
Impostos: COFINS |  |  |  | 3% | OK |  |  |  | 8% | 9.51% |  | 7.14% | 10.43% |  |  | 3.5% | 6.22%
Impostos: ISS (mun.) |  |  |  | 1.6% | OK
Regime de desoneração (4,5%) |  |  |  | - | OK
Declaramos que será adotado o regime Desonerado de tributação da folha de pagamento, para a elaboração do orçamento relativo às obras do presente contrato de repasse, por se tratar da opção mais vantajosa para a administração pública.
Declaramos que será adotado o regime
de tributação da folha de pagamento, para a elaboração do orçamento relativo às obras do presente contrato de repasse, por se tratar da opção mais vantajosa para a administração pública.
Responsável Técnico do Orçamento

## BDI (Equipamentos)
OBJETO: Atualização e Complementação do projeto de restauro do imóvel tombado denominado Casa Guiseppe Deluchi, em Antônio Prado/RS
Orgão/Empresa Responsável:
RESPONSÁVEL TÉCNICO:
ENCARGOS SOCIAIS DESONERADOS:
BASE DE DADOS: SINAPI
DATA BASE: AGOSTO/2025
DESONERADO OU NÃO DESONERADO:
BDI SERVIÇOS:
Em atenção ao estabelecido pelo Acórdão 2622/2013 – TCU – Plenário reformamos a orientação e indicamos a utilização dos seguintes parâmetros para taxas de BDI:
Tipo de obra: |  | Escolha o tipo de obra |  | Obras que se enquadram no tipo escolhido: |  | Selecione o CPRB
Desonerado
[6 empty] | Onerado | Escolha o tipo de obra
Alternativa mais vantajosa para a Administração Pública: |  | Selecione o CPRB |  |  |  |  | Construção de edifícios
Construção de edifícios
Escolha o tipo de obra
Construção de edifícios
Construção de Rodovias e Ferrovias
Construção de Redes de Abastecimento de Água, Coleta de Esgoto e Construções Correlatas
Construção e Manutenção de Estações e Redes de Distribuição de Energia Elétrica
Obras Portuárias, Marítimas e Fluviais
[7 empty] | Fornecimento de Materiais e Equipamentos |  |  |  | Obras que se enquadram no tipo escolhido:
Para o tipo de obra “Construção de Edifícios” enquadram-se: a construção e reforma de: edifícios, unidades habitacionais, escolas, hospitais, hotéis, restaurantes, armazéns e depósitos, edifícios para uso agropecuário, estações para trens e metropolitanos
Para o tipo de obra “Construção de Rodovias e Ferrovias” enquadram-se: a construção e recuperação de: auto-estradas, rodovias e outras vias não-urbanas para passagem de veículos, vias férreas de superfície ou subterrâneas (inclusive para metropolitanos),
Para o tipo de obra “Construção de Redes de Abastecimento de Água, Coleta de Esgoto e Construções Correlatas” enquadram-se: a construção de sistemas para o abastecimento de água tratada: reservatórios de distribuição, estações elevatórias de bombeamento,
Para o tipo de obra “Construção e Manutenção de Estações e Redes de Distribuição de Energia Elétrica” enquadram-se: a construção de usinas, estações e subestações hidrelétricas, eólicas, nucleares, termoelétricas; a construção de redes de transmissão e di
Para o tipo de obra “Portuárias, Marítimas e Fluviais” enquadram-se: as obras marítimas e fluviais, tais como, construção de instalações portuárias; construção de portos e marinas; construção de eclusas e canais de navegação (vias navegáveis); enrocamento
Enquadram-se como “Fornecimento de Materiais e Equipamentos”, conforme tabela apresentada no item 1 desta CE, especificamente o fornecimento de materiais e equipamentos relevantes de natureza específica, como é o caso de: - materiais betuminosos para obra
|  |  |  | OBSERVAÇÕES |  |  | Escolha o regime de contribuição |  |  | Mín | Máx |  | Cálculo s/ os 2% |  | Cálculo c/ os desonerado
|  |  |  | Os percentuais de Impostos a serem adotados devem ser indicados pelo responsável, conforme legislação vigente. Apresentar declaração informando o percentual de ISS incidente sobre esta obra, considerando a base de cálculo prevista na legislação municipal. |  |  | SEM DESONERAÇÃO |  |  | 0% | 0% |  | 3.79% |  | 8.87%
Parâmetro |  | % | Verificação |  |  |  | DESONERADO |  |  | Falta preencher algum item do BDI: |  |  | 1 | 0 |  | NULO | 0
Administração Central | [6 empty] | Edifícios | 20.34% | 25% | Rodovias | 19.6% | 24.23% |  | Redes | 20.76% | 26.44%
Mín: | Máx: | [5 empty] | 3% | 5.5% |  | 3.8% | 4.67% |  |  | 3.43% | 6.71% |  |  | 20.34% | 25%
Seguros e Garantias | [5 empty] | 2025-11-12 | 0.8% | 1% |  | 0.32% | 0.74% |  |  | 0.28% | 0.75% |  |  | 19.6% | 24.23%
Mín: | Máx: | [5 empty] | 0.97% | 1.27% |  | 0.5% | 0.97% |  |  | 1% | 1.74% |  |  | 20.76% | 26.44%
Riscos |  |  |  | As tabelas que apresentam os limites foram construídas sem considerar a desoneração sobre a folha de pagamento prevista na Lei n° 12.844/2013. Caso o CNAE da empresa indique que a mesma deve considerar a contribuição previdenciária sobre a receita bruta, |  |  | 0.59% | 1.39% |  | 1.02% | 1.21% |  |  | 0.94% | 1.17% |  |  | 24% | 27.86%
Mín: | Máx: | [5 empty] | 6.16% | 8.96% |  | 6.64% | 8.69% |  |  | 6.74% | 9.4% |  |  | 22.8% | 30.95%
Despesas Financeiras | [6 empty] | Elétrica | 24% | 27.86% | Portos | 22.8% | 30.95% |  | Equipamentos | 11.1% | 16.8% |  | 11.1% | 16.8%
Mín: | Máx: | [5 empty] | 5.29% | 7.93% |  | 4% | 7.85% |  |  | 1.5% | 4.49%
Lucro | [6 empty] | 0.25% | 0.56% |  | 0.81% | 1.99% |  |  | 0.3% | 0.82%
Mín: | Máx: | [5 empty] | 1% | 1.97% |  | 1.46% | 3.16% |  |  | 0.56% | 0.89%
Impostos: PIS |  | 0.65% |  |  |  |  | 1.01% | 1.11% |  | 0.94% | 1.33% |  |  | 0.85% | 1.11%
Impostos: COFINS |  | 3% |  |  |  |  | 8% | 9.51% |  | 7.14% | 10.43% |  |  | 3.5% | 6.22%
Impostos: ISS (mun.)
Regime de desoneração (4,5%) |  | - | 0
Declaramos que será adotado o regime Selecione o CPRB de tributação da folha de pagamento, para a elaboração do orçamento relativo às obras do presente contrato de repasse, por se tratar da opção mais vantajosa para a administração pública.
Declaramos que será adotado o regime
de tributação da folha de pagamento, para a elaboração do orçamento relativo às obras do presente contrato de repasse, por se tratar da opção mais vantajosa para a administração pública.
Responsável Técnico do Orçamento

## Encargos Sociais
OBJETO: Atualização e Complementação do projeto de restauro do imóvel tombado denominado Casa Guiseppe Deluchi, em Antônio Prado/RS
Orgão/Empresa Responsável:
RESPONSÁVEL TÉCNICO:
ENCARGOS SOCIAIS DESONERADOS:
BASE DE DADOS:
DATA BASE:
DESONERADO OU NÃO DESONERADO:
BDI SERVIÇOS:
ENCARGOS SOCIAIS SOBRE A MÃO DE OBRA
CODIGO | DESCRIÇÃO | HORISTA | MENSALISTA
GRUPO – A
A1 | INSS
A2 | SESI
A3 | SENAI
A4 | INCRA
A5 | SEBRAE
A6 | Salário Educação
A7 | Seguro Contra Acidentes do Trabalho
A8 | FGTS
A9 | SICONCI
SUB-TOTAL
GRUPO - B
B1 | Repouso Semanal Renumerado
B2 | Feriados
B3 | Auxílio - Enfermidade
B4 | 13º Salário
B5 | Licença Paternidade
B6 | Faltas Justificadas
B7 | Dias de Chuvas
B8 | Auxilio Acidente de Trabalho
B9 | Férias Gozadas
B10 | Salario Maternidade
SUB-TOTAL
GRUPO - C
C1 | Aviso Prévio Indenizado
C2 | Aviso Prévio Trabalhado
C3 | Férias Indenizadas
C4 | Depósito Rescisão Sem Justa Causa
C5 | Indenização Adicional
SUB-TOTAL
GRUPO - D
D1 | Reincidência de Grupo A sobre Grupo B
D2 | Reincidência de Grupo A sobre Aviso Prévio Trabalhado e Reincidência do FGTS sobre Aviso Prévio Indenizado
SUB-TOTAL
TOTAL (A+B+C+D) |  | 0% | 0%
Responsável Técnico do Orçamento