## Orçamento Sintético
Anexo I - B
OBJETO: | CONCLUSÃO DA OBRA VOLTADA PARA A REFORMA E MODERNIZAÇÃO DOS SANITÁ-RIOS LOCALIZADOS ENTRE O 7° E O 11° PAVIMENTOS DO BLOCO GRAÇA ARANHA DO PRÉDIO-SEDE DA PROCURADORIA DA REPÚBLICA NO RIO DE JANEIRO – PR/RJ
LOCAL: | AVENIDA NILO PEÇANHA N°31, CENTRO, RIO DE JANEIRO - RJ
SERVIÇOS E MATERIAIS DE USO COMUM (BDI = 26,34%)
ITEM | CÓDIGO | BANCO | DESCRIÇÃO | UND | QUANT. | VALOR (R$) |  |  | PESO (%)
[6 empty] | UNITÁRIO |  | TOTAL
[6 empty] | (S/BDI) | (C/BDI) | (C/BDI)
1 | MOBILIZAÇÃO E DESMOBILIZAÇÃO DA OBRA | [6 empty] | 2864.17 | 0.7437%
1.1 | 030110030116030114 | AGETOP CIVIL | Mobilizar os meios e recursos necessários, inclusive financeiro, para a execução e posterior encerramento da obra, compreendendo transportes, equipamentos, mão-de-obra, materiais de construção e acessórios diversos de apoio. | und | 1 | 2267.04 | 2864.17 | 2864.17 | 0.7437%
2 | CANTEIRO DE OBRAS | [6 empty] | 5933.28 | 1.541%
2.1 | MANUTENÇÃO, CONSERVAÇÃO E MATERIAIS DE CONSUMO | [6 empty] | 3865.29 | 1.004%
2.1.1 | 55.01.07 13570 14048 14045 42408 | EMBASA EMOP SBC SBC SINAPI | Manter e conservar, de forma permanente e sistemática, o canteiro de obras, observando: ①as regras estabelecidas nas Normas Regulamentadoras n° 18 e 35; ② o emprego e utilização, pelos seus funcionários, dos Equipamentos de Proteção Individual – EPI - e coletiva – EPC; ③ a promoção contínua de revisões preventivas e/ou corretivas de máquinas e ferramentas, coletivas ou individuais; ④ a limpeza permanente do espaço físico e instalações do canteiro, descartando de imediato, como entulho, ferramentas, tijolos, areia e outros materiais e objetos que não mais serão utilizados ou empregados. | und | 1 | 3059.44 | 3865.29 | 3865.29 | 1.004%
2.2 | PLACA DE OBRA | [6 empty] | 307.61 | 0.07987%
2.2.1 | 02.020.0003-A | EMOP | Fornecer e instalar, conforme modelo padrão do MPF a ser entregue pelo corpo de fiscalização, 1 (uma) placa de identificação de obra com 1,60 m² de área útil. A placa deverá ser confeccionada com lona digital e impressão em plotter. | m² | 1.6 | 152.18 | 192.26 | 307.61 | 0.07987%
2.3 | TRANSPORTES MANUAIS | [6 empty] | 1760.38 | 0.4571%
2.3.1 | 10027805.001.0182-A100266100268100220100197100225100195 | SINAPI EMOP SINAPI SINAPI SINAPI SINAPI SINAPI SINAPI | Efetuar a armazenagem, a movimentação e o transporte manual interno dos materiais de construção e de acabamento a serem empregados na obra observando ① a separação por tipo e de acordo com sua finalidade, ② a armazenagem em local adequado e na ordem de utilização; ③ a rotulagem e identificação de todos os insumos e ④ o transporte, do canteiro de obras para os locais previstos para uso, por meio de técnicas e procedimentos que observem a função e o tipo de carga a ser manejada. | und | 1 | 1393.37 | 1760.38 | 1760.38 | 0.4571%
3 | ADMINISTRAÇÃO DA OBRA | [6 empty] | 14956.54 | 3.883%
3.1 | 74854 | SBC | Preparar e fornecer, antes de iniciar os trabalhos, 1 (um) documento impresso contendo o ‘Programa de Condições e Meio Ambiente de Trabalho’ – PCMAT – da Contratada, estabelecendo neste as medidas de controle e prevenção de acidentes e de doenças ocupacionais e definindo quais os procedimentos e planejamento que serão adotados para antecipação e mitigação de riscos. | und | 1 | 680 | 859.11 | 859.11 | 0.2231%
3.2 | 748578 | SBC | Preparar e fornecer, antes de iniciar a obra, 1 (um) documento impresso contendo o ‘Programa de Prevenção de Riscos Ambientais’ – PPRA, com o objetivo de antecipar, identificar, avaliar e controlar os riscos ambientais esperados no ambiente dos trabalhos contratados, além de propor medidas de prevenção e controle. | und | 1 | 450 | 568.53 | 568.53 | 0.1476%
3.3 | 90778 | SINAPI | Promover o acompanhamento técnico sistemático da obra por meio de visitas periódicas visando: ① assegurar que a reforma esteja sendo executada conforme o contratado e dentro do prazo estabelecido; ② orientar a sua mão de obra, compra de materiais de construção e correção de falhas construtivas. | H | 70 | 152.98 | 193.27 | 13528.9 | 3.513%
4 | SERVIÇOS INICIAIS | [6 empty] | 4521.15 | 1.174%
4.1 | 2450 | ORSE | Antes de iniciar os trabalhos a Contratada deverá efetuar uma limpeza profunda nos sanitários masculino e feminino, assim como nos hall de acesso, em todos os pavimentos, compreendendo a remoção de materiais de construção como: sobras de peças cerâmicas, placas e retalhos de gesso, sacos de cimento, areia a granel, sacos de cimento-cola, portas de madeira e acessórios, luminárias e etc. Os materiais em comento deverão ser posteriormente armazenados em local específico a ser informado pela Administração da PR/RJ. Adicionalmente, a Contratada deverá, também, promover a varrição de pisos, paredes e esquadrias com vassoura apropriada, visando a remoção de resíduos e detritos grosseiros que possam interferir, prejudicar ou impedir o bom andamento dos trabalhos contratados. | m² | 100 | 4.05 | 5.11 | 511 | 0.1327%
4.2 | 22662 | SBC | Remover, com cautela, 2 (duas) aduelas (caixonetes) instaladas nos acessos aos sanitários masculino e feminino do 11° pavimento, incluindo alizares e tacos de fixação. O material oriundo da retirada deverá ser descartado de imediato como entulho. | und | 2 | 117.58 | 148.55 | 297.1 | 0.07714%
4.3 | 73896/001 | SINAPI | Remover, cuidadosamente, o revestimento cerâmico das paredes, incluindo o rejunte e argamassa colante de assentamento, nos seguintes trechos: ① No 11° pavimento, na área do Shaft do sanitário masculino e no entorno das aduelas removidas em ambos os sanitários; ②No 10° pavimento, na área do Shaft do sanitário masculino; ③ No 8° pavimento, na área do Shaft do sanitário masculino e em trecho adjacente a este, com altura de 2,60 metros e largura de 0,45 metro, próximo ao 2° mictório; ④ No perímetro das janelas dos sanitários masculino e feminino de todos os pavimentos; ⑤ Nos trechos que possam ser danificados devido a instalação das divisórias em todos os pavimentos e ⑥ Nos trechos passíveis de substituição, a critério do corpo de fiscalização. | m² | 24.71 | 101.47 | 128.19 | 3167.57 | 0.8224%
4.4 | ED-48480 | SETOP | Remover, cuidadosamente, o revestimento cerâmico dos pisos, incluindo o rejunte e argamassa colante de assentamento, nos seguintes trechos: ① Próximo às soleiras e aduelas dos sanitários do 11° pavimento; ② Nos trechos que possam ser danificados devido a instalação das divisórias em todos os pavimentos e ③ Nos trechos passíveis de substituição, a critério do corpo de fiscalização. | m² | 17.21 | 22.95 | 28.99 | 498.91 | 0.1295%
4.5 | 0201002050 | AGESUL | Remover, cuidadosamente, as soleiras: ① de mármore, nos acessos aos sanitários masculino e feminino do 11° pavimento e ② de granito, na entrada do hall de acesso aos sanitários no 9° e 10° pavimentos. | m² | 3.6 | 5.92 | 7.47 | 26.89 | 0.006982%
4.6 | 97641 | SINAPI | Demolir, cuidadosamente, o restante do forro de gesso presente nos halls de acesso aos sanitários localizados nos 7° e 9° pavimentos, compreendendo no serviço a remoção dos destroços e resíduos produzidos como entulho. | m² | 4 | 3.9 | 4.92 | 19.68 | 0.00511%
5 | ALVENARIAS E DIVISÓRIAS | [6 empty] | 59669.83 | 15.49%
5.1 | ALVENARIAS | [6 empty] | 2781.87 | 0.7223%
5.1.1 | 23072 | SBC | Efetuar reparos na alvenaria nos trechos que venham a ficar danificados durante: ① a remoção do revestimento cerâmico das paredes; ② o eventual remanejamento de pontos hidrossanitários; ③ a instalação das divisórias de mármore e ④ a execução da retirada das aduelas existentes nos sanitários masculino e feminino no 11° pavimento. | m² | 7 | 314.56 | 397.41 | 2781.87 | 0.7223%
5.2 | DIVISORIAS | [6 empty] | 56887.96 | 14.77%
5.2.1 | 79627 | SINAPI | Fornecer e assentar divisórias em mármore branco clássico com 3,0 (três) centímetros de espessura, polidas nos dois lados e quinas arredondadas. As superfícies polidas deverão ser predominantemente brancas, sem veios, rajados ou manchas. Todas as peças deverão ser engastadas diretamente no piso e paredes, de forma firme, rija e segura, com argamassa de cimento e areia no traço 1:4 e arrematadas com cimento branco ou material equivalente. Conforme projeto entregue, as divisórias ficarão localizadas: ① nos boxes das bacias sanitárias dos sanitários masculino e feminino; ② como tapa-vista no sanitário feminino; ③ como separação entre o 1° mictório e a bancada dos lavatórios no sanitário masculino e ④ como separação entre o 2° e o 1° mictório no sanitário masculino. | m² | 62.33 | 722.41 | 912.69 | 56887.96 | 14.77%
6 | INSTALAÇÕES | [6 empty] | 10103.52 | 2.623%
6.1 | INSTALAÇÕES HIDROSSANITÁRIAS | [6 empty] | 3897.6 | 1.012%
6.1.1 | 1680 | ORSE | Revisar as condições de funcionamento dos pontos sanitários que atenderão lavatórios, bacias sanitárias, mictórios e caixas sifonadas no que se refere a eventuais obstruções, entupimentos, presença de detritos e/ou corpos estranhos, vazamentos, captação, escoamento de efluentes e o correto posicionamento dos eixos horizontal e vertical de instalação fixados em projeto. Os pontos que venham a apresentar anormalidade deverão ser limpos, desentupidos, reparados e remanejados, compreendendo nos serviços o fornecimento e instalação dos materiais hidrossanitários e de revestimento que se fizerem necessários. | und | 50 | 21.45 | 27.09 | 1354.5 | 0.3517%
6.1.2 | 1204 | ORSE | Revisar as condições de funcionamento dos pontos hidráulicos que atenderão lavatórios, bacias sanitárias, mictórios e duchas higiênicas no que se refere a eventuais obstruções, entupimentos, presença de detritos e/ou corpos estranhos, vazamentos, pressão, escoamento e o correto posicionamento dos eixos horizontal e vertical de instalação estabelecidos em projeto. Os pontos que venham a apresentar anormalidade deverão ser reparados e remanejados, compreendendo nos serviços o fornecimento e instalação dos materiais hidrossanitários e de revestimento que se fizerem necessários. | und | 70 | 28.76 | 36.33 | 2543.1 | 0.6603%
6.2 | INSTALAÇÕES ELÉTRICAS | [6 empty] | 6205.92 | 1.611%
6.2.1 | 171491 | SEDOP | Revisar as condições de funcionamento dos pontos de luz instalados nos sanitários masculino e feminino, assim como no hall de acesso, avaliando o estado da isolação dos condutores, temperatura durante o funcionamento, tensão e a respectiva conexão com disjuntores e barramentos. | pt | 15 | 133.52 | 168.68 | 2530.2 | 0.657%
6.2.2 | 628 | ORSE | Revisar as condições de funcionamento das tomadas instaladas sobre as bancadas dos sanitários masculino e feminino, avaliando o estado da isolação dos condutores, temperatura durante o funcionamento, tensão e a respectiva conexão com disjuntores e barramentos. | pt | 10 | 102.15 | 129.05 | 1290.5 | 0.3351%
6.2.3 | 632 | ORSE | Revisar as condições de funcionamento dos interruptores instaladas nos sanitários masculino e feminino, avaliando o estado da isolação dos condutores, temperatura durante o funcionamento, tensão e a respectiva conexão com disjuntores e barramentos. | pt | 10 | 102.15 | 129.05 | 1290.5 | 0.3351%
6.2.4 | 97597 | SINAPI | Fornecer e instalar no teto dos sanitários, conforme projeto fornecido, unidade de sensores de presença dotados de fotocélula, do tipo bivolt e que atendam a uma potência instalada de 1.000 W. | und | 14 | 59.11 | 74.67 | 1045.38 | 0.2714%
6.2.5 | 92023 | SINAPI | Fornecer e instalar nos sanitários masculino e feminino do 11° pavimento, interruptor simples dotado de 1 (um) módulo embutido, do tipo 2P + T 10 A, incluindo suporte e placa. | und | 2 | 19.53 | 24.67 | 49.34 | 0.01281%
7 | REVESTIMENTOS | [6 empty] | 18125.72 | 4.706%
7.1 | CHAPISCO/EMBOÇO | [6 empty] | 571.09 | 0.1483%
7.1.1 | 87878 | SINAPI | Chapiscar, com colher de pedreiro e peneira de malha grossa, e empregando argamassa de cimento e areia no traço 1:3, trechos da alvenaria que venham ser refeitos, reconstruídos ou alvos de danos devido às diversas etapas e a natureza intrínseca dos serviços contratados. | m² | 7.35 | 5.76 | 7.27 | 53.43 | 0.01387%
7.1.2 | 87528 | SINAPI | Emboçar, com argamassa de cimento, cal e areia no traço 1:2:8, os trechos da alvenaria previamente chapiscados, devendo este revestimento apresentar, quando curado, uma superfície áspera e propicia para a adesão do revestimento cerâmico de acabamento. | m² | 7.35 | 55.75 | 70.43 | 517.66 | 0.1344%
7.2 | CERÂMICA PARA PAREDES | [6 empty] | 11235.48 | 2.917%
7.2.1 | 87273 | SINAPI | Fornecer e revestir as paredes com cerâmica na medida de (45 x 45) centímetros da FORMIGRES, linha BIANCO 45, tonalidade 145, classificador 3748, espessura de 7,0 milímetros e bitola 9. Os trechos a princípio contemplados, mas não restritos a esses, serão: ① No 11° pavimento, na área do Shaft do sanitário masculino e no entorno das aduelas removidas em ambos os sanitários; ②No 10° pavimento, na área do Shaft do sanitário masculino; ③ No 8° pavimento, na área do Shaft do sanitário masculino e em trecho adjacente a este, com altura de 2,60 metros e largura de 0,45 metro, próximo ao 2° mictório; ④ No perímetro das janelas dos sanitários masculino e feminino de todos os pavimentos; ⑤ Nos trechos que possam ser danificados devido a instalação das divisórias em todos os pavimentos e ⑥ Nos trechos passíveis de substituição, a critério do corpo de fiscalização. | m² | 24.71 | 78.46 | 99.12 | 2449.25 | 0.6359%
7.2.2 | ED-50720 | SETOP | Fornecer e instalar nas quinas cantoneiras de sobrepor em PVC na cor branca, com dimensões de 40 x 40 x 2,8 milímetros, ângulo interno de 90º da Tecnoperfil modelo TEC-029 ou equivalente técnico. | m | 93.6 | 74.3 | 93.87 | 8786.23 | 2.281%
7.3 | CERÂMICA PARA PISO E SOLEIRA | [6 empty] | 2363.07 | 0.6136%
7.3.1 | 87251 | SINAPI | Fornecer e revestir o piso com cerâmica da ELIANE na medida de (45 x 45) centímetros, na cor MARFIM, coleção CM HABITAT, superfície acetinada, categoria semigres, espessura de 6,5 milímetros, número de faces igual a 7 (sete). Os trechos a princípio contemplados, mas não restritos a esses, serão: ① Próximo às soleiras e aduelas dos sanitários do 11° pavimento; ② nos trechos que possam ser danificados devido a instalação das divisórias em todos os pavimentos e ③ nos trechos passíveis de substituição, a critério do corpo de fiscalização. | m² | 17.21 | 80.8 | 102.08 | 1756.79 | 0.4561%
7.3.2 | 98695 | SINAPI | Fornecer e assentar soleiras em mármore branco equivalente ao utilizado paras divisórias dos sanitários, com 2,0 (dois) centímetros de espessura e extensão compatível com o determinado nos projetos entregues. As peças deverão ser assentadas: ① nos acessos aos sanitários masculino e feminino do 11° pavimento e ② na entrada do hall de acesso aos sanitários do 9° e 10° pavimentos. | M | 4 | 119.97 | 151.57 | 606.28 | 0.1574%
7.4 | REJUNTE PARA CERÂMICA DE PAREDE E PISO | [6 empty] | 1380.64 | 0.3585%
7.4.1 | ED-50718 | SETOP | Rejuntar, com rejunte cimentício do tipo II da QUARTZOLIT ou equivalente técnico de qualidade superior, na cor a ser definida pela fiscalização, as juntas da totalidade das cerâmicas aplicadas nos pisos e parte das aplicadas nas paredes. Antes da aplicação do material as juntas deverão ser previamente limpas. Para a aplicação, usar bisnaga de aplicação ou desempenadeira de borracha. Para a finalização, após 15 a 30 minutos após a aplicação do rejunte, passar raspador manual com cabo dotado de lâmina de 185 milímetros. | m² | 134.96 | 8.1 | 10.23 | 1380.64 | 0.3585%
7.5 | FORRO EM DRYWALL PARA TETO | [6 empty] | 2575.44 | 0.6687%
7.5.1 | 96114 | SINAPI | Fornecer, montar e instalar placas em Drywall para revestir o teto dos sanitários masculino, feminino e hall de acesso, compreendendo nos serviços presilha reguladora em aço galvanizado, massa de rejunte para drywall, fita de papel para reforço, arame galvanizado e perfil canaleta para estruturação. O forro deverá ser montado: ① nos sanitários masculino e feminino do 9° pavimento; ② nos Hall de acesso do 7° e 9° pavimentos e ③ nos demais pavimentos, para revisão, substituição, acabamento e finalização de partes, seções, trechos e/ou setores já iniciados, porém, não concluídos. | m² | 24 | 84.94 | 107.31 | 2575.44 | 0.6687%
8 | ESQUADRIAS E FERRAGENS | [6 empty] | 21096.57 | 5.478%
8.1 | REVISÃO DE ESQUADRIAS | [6 empty] | 3212.48 | 0.8341%
8.1.1 | 1859 | ORSE | Revisar e limpar as janelas existentes nos sanitários masculino e feminino, consistindo o serviço em: ① tratamento, desamassamento, limpeza, substituição e recuperação de partes ou do todo, de caixilhos fixos e móveis, fecho alavanca, limitadores, braços de comando; ②substituição de vidros trincados, rachados, quebrados ou ausentes; ③repintura dos trechos danificados e ④limpeza e lavagem geral, interna e externamente, com remoção de pó, detritos, respingos de tinta e massa. | m² | 15.37 | 165.44 | 209.01 | 3212.48 | 0.8341%
8.2 | PORTAS DE ACESSO AOS SANITÁRIOS | [6 empty] | 8280.09 | 2.15%
8.2.1 | ADUELA / PORTA / ALIZAR | [6 empty] | 8280.09 | 2.15%
8.2.1.1 | 84871 | SINAPI | Fornecer e instalar, nos sanitários masculino e feminino do 11° pavimento, aduelas (caixonetes) de madeira para portas de (80 x 210) centímetros, do tipo ipê, mogno ou cerejeira, com batente, seção de (15,0 x 3,5) centímetros, compreendendo nos serviços a fixação de tacos de maçaranduba ou angelim na seção transversal da alvenaria, pregos de aço polido para fixação da aduela nos tacos e argamassa de cimento, cal e areia para vedação e reparos do entorno. | m | 10.16 | 53.03 | 66.99 | 680.61 | 0.1767%
8.2.1.2 | 90822 | SINAPI | Fornecer e instalar, nos acessos aos sanitários masculino e feminino, folhas de portas de madeira com medidas de (80 x 210) centímetros, espessura de 3,5 centímetros, dotadas de superfícies lisas para pintura, do tipo semioca (núcleo semi-sólido), peso médio, compreendendo nos serviços o fornecimento e instalação de 3 (três) dobradiças de aço para cada folha com medidas de 3 ½ “ x 3", espessura de 2 (dois) milímetros, dotadas de anel cromado ou zincado, tampa bola e parafusos. | und | 8 | 390.86 | 493.81 | 3950.48 | 1.026%
8.2.1.3 | 100659 | SINAPI | Fornecer e instalar, em ambos os lados das aduelas, alizares (guarnições) de madeira do tipo ipê, mogno ou cerejeira, com medidas de (5 x 1,5) centímetros, compreendendo nos serviços a fixação com pregos. | m | 205 | 14.09 | 17.8 | 3649 | 0.9474%
8.3 | FERRAGENS | [6 empty] | 9604 | 2.494%
8.3.1 | 15.08.83 | EMBASA | Fornecer e instalar, nas portas de acesso aos sanitários, molas áreas do tipo hidráulica, acabamento PPT-065 na cor preta, da LAFONTE código 1023 ou equivalente tecnicamente superior. | und | 10 | 200.04 | 252.73 | 2527.3 | 0.6562%
8.3.2 | 100874 | SINAPI | Fornecer e instalar, nas portas de acesso aos sanitários, puxadores tubulares duplos (do tipo 'H'), em aço inoxidável, com 100 centímetros de comprimento, bitola de 32 milímetros, da ARCO ou equivalente de qualidade superior, compreendendo nos serviços materiais de fixação. | und | 10 | 267.81 | 338.35 | 3383.5 | 0.8785%
8.3.3 | 90831 | SINAPI | Fornecer e instalar, nas portas de acesso aos sanitários, fechadura mecânica de embutir com trinco rolete da La Fonte, código 278 S, com entrada externa, cromado acetinado (código CRA-028) e back-set de 45 milímetros. | und | 10 | 292.33 | 369.32 | 3693.2 | 0.9589%
9 | PINTURA | [6 empty] | 12914.63 | 3.353%
9.1 | TRATAMENTO DE SUPERFÍCIES | [6 empty] | 8646.08 | 2.245%
9.1.1 | ED-50485 | SETOP | No forro em Drywall instalado nos tetos dos sanitários e Hall de acesso, tratar, preparar e lixar toda a superfície para melhor aderência da massa de nivelamento e acabamento, compreendendo nos serviços: ① lixamento leve com lixa fina e limpeza do pó gerado; ②aplicação de 1 (uma) demão de fundo preparador para selagem e ③ 2 (duas) demãos de massa acrílica para nivelamento e correção de imperfeições da Coral, Suvinil, Sherwin Williams ou equivalente técnico de qualidade superior. | m² | 98 | 36.55 | 46.17 | 4524.66 | 1.175%
9.1.2 | 88497 | SINAPI | Nas paredes dos Hall de acesso aos sanitários, tratar, preparar e lixar toda a superfície para melhor aderência da massa de nivelamento e acabamento, compreendendo nos serviços: ① limpeza para remoção de pó e detritos; ② aplicação de 1 (uma) demão de selador acrílico e ③ aplicação de 2 (duas) ou mais demãos de massa corrida do tipo acrílica, da Coral, Suvinil, Sherwin Williams ou equivalente técnico de qualidade superior. | m² | 53.5 | 33.15 | 41.88 | 2240.58 | 0.5818%
9.1.3 | 17.017.0100-A | EMOP | Nas portas de acesso aos sanitários, incluindo aduelas (caixonete) e alizares: ① limpar a superfície com solução de água e sabão neutro por meio de pano macio ou esponja; ② lixar a superfície, para remoção de ondulações e finalização para aplicação do fundo preparador; ③ remoção de pó e serragem com pano umedecido e ④ aplicação de fundo preparador para nivelamento e, também, preenchimento de veios e selagem da superfície. | m² | 29.85 | 49.88 | 63.01 | 1880.84 | 0.4884%
9.2 | PINTURA | [6 empty] | 4268.55 | 1.108%
9.2.1 | 88488 | SINAPI | Pintar, com 2 (duas) ou mais demãos, o forro do teto formado por placas em Drywall com tinta acrílica fosca na cor BRANCO NEVE, referência Coralar ou Suvinil Gesso & Drywall. | m² | 98 | 17.32 | 21.88 | 2144.24 | 0.5567%
9.2.2 | 88489 | SINAPI | Pintar, com 2 (duas) ou mais demãos a superfície das paredes do Hall de acesso aos sanitários com tinta acrílica na cor BRANCO NEVE, referência Coralar ou Suvinil. | m² | 53.5 | 14.35 | 18.12 | 969.42 | 0.2517%
9.2.3 | 102227 | SINAPI | Pintar as portas de acesso aos sanitários, aduelas (caixonete) e alizares com: ① tinta acrílica fosca na cor "VISTA DA CIDADE", referência Coral, código 90 BG 44/049, para a folha de porta, em ambos lados e perímetro e ② tinta acrílica fosca do tipo ‘Selfcolor’, na cor “NUVEM DE TEMPESTADE”, referência Metalatex, código SW 6249, para a aduela (caixonete) e alizares. | m² | 29.85 | 30.63 | 38.69 | 1154.89 | 0.2999%
10 | BANCADAS - LOUÇAS - METAIS | [6 empty] | 128869.06 | 33.46%
10.1 | BANCADAS | [6 empty] | 7245.16 | 1.881%
10.1.1 | 44.02.100 | CPOS/CDHU | Fornecer e assentar bancada em mármore branco clássico com 2 (dois) centímetros de espessura, superfície polida e predominantemente branca, sem veios ou rajados, compreendendo nos serviços rasgos e furação para a instalação de lavatórios e aro de acabamento para lixeira. | m² | 7.6 | 458.21 | 578.9 | 4399.64 | 1.142%
10.1.2 | 101473 | SIURB | Fornecer e assentar sobre as bancadas, conforme projeto fornecido, frontispício em mármore branco clássico com 10 (dez) centímetros de altura e 2 (dois) centímetros de espessura, devendo a superfície ser polida e apresentar aspecto predominantemente branco e sem veios ou rajados. | m | 22.6 | 63.05 | 79.65 | 1800.09 | 0.4674%
10.1.3 | 88316 88274 00001379 00000367 00391 | SINAPI SINAPI SINAPI SINAPI EMOP | Fornecer e assentar sob a bancada, conforme projeto fornecido, saia em mármore branco clássico com altura de 15 (quinze) centímetros e 2 (dois) centímetros de espessura, devendo a superfície ser polida e apresentar aspecto predominantemente branco e sem veios ou rajados. | m² | 2.82 | 88.4 | 111.68 | 314.93 | 0.08177%
10.1.4 | C3674 | SEINFRA | Fornecer e instalar, sob as bancadas dos lavatórios, suportes do tipo “mão-francesa” formados por barras chatas ou tubulares de aço galvanizado, devendo as peças serem engastadas, de forma oculta, nas paredes. | und | 30 | 19.28 | 24.35 | 730.5 | 0.1897%
10.2 | LOUÇAS | [6 empty] | 78875.5 | 20.48%
10.2.1 | 86888 | SINAPI | Fornecer e instalar kit completo de bacia sanitária com caixa acoplada da fabricante DECA, na cor branca, linha VOGUE PLUS, código KP.505.17, devendo a caixa acoplada estar dotada de mecanismo DUAL FLUX com acionamento de descarga de 3 a 6 litros, compreendendo no serviço jogo de parafusos niquelados com acabamento cromado para fixação com porca cega, arruela e bucha de nylon e anel de vedação em PVC flexível na bitola de 100 (cem) milímetros na saída da bacia. | und | 20 | 2270.02 | 2867.94 | 57358.8 | 14.89%
10.2.2 | 74234/001 | SINAPI | Fornecer e instalar mictório com sifão integrado na cor branca da CELITE, código 1082850010300, nas medidas (C x L x A) de 267 x 353 x 568 milímetros, compreendendo nos serviços a fixação com parafusos niquelados na bitola de 3 ½“ com acabamento cromado e incluindo porca cega, arruela e bucha de nylon. | und | 10 | 603.65 | 762.65 | 7626.5 | 1.98%
10.2.3 | 86901 | SINAPI | Fornecer e instalar cuba de Semiencaixe Quadrada com mesa para metal na cor branca da CELITE, código 1730250013300, nas medidas (C x L x A) de 410 x 410 x 155 milímetros, compreendendo nos serviços o uso de massa plástica para fixação. | und | 20 | 549.72 | 694.51 | 13890.2 | 3.607%
10.3 | METAIS | [6 empty] | 42748.4 | 11.1%
10.3.1 | 86877 | SINAPI | Fornecer e instalar na saída das cubas válvulas em metal cromado de 1 ½“ x 1 ½“ da FABRIMAR, DECA ou equivalente técnico de qualidade superior. | und | 20 | 64.6 | 81.61 | 1632.2 | 0.4238%
10.3.2 | 86881 | SINAPI | Fornecer e instalar em conjunto com a válvula sifão de 1 x 1 ½“ x 30 da FABRIMAR, DECA ou equivalente técnico. | und | 20 | 192.35 | 243.01 | 4860.2 | 1.262%
10.3.3 | 86915 | SINAPI | Fornecer e instalar, para as cubas, torneiras para lavatório de mesa cromadas da CELITE código B5000COCRB, nas medidas (C x L x A) 45 x 129 x 136 milímetros. | und | 20 | 364.39 | 460.37 | 9207.4 | 2.391%
10.3.4 | 86887 | SINAPI | Fornecer e instalar para as cubas e vasos sanitários engates (rabichos) do tipo flexível, cromados, na bitola de ½ ", com comprimento de 40 (quarenta) centímetros, da FABRIMAR, DECA, ou equivalente técnico. | und | 40 | 52.1 | 65.82 | 2632.8 | 0.6836%
10.3.5 | 1301003520 | AGESUL | Fornecer e instalar ducha higiênica cromada dotada de registro e derivação da CELITE, código B5007CNCRB. | und | 20 | 409.6 | 517.48 | 10349.6 | 2.687%
10.3.6 | 2030001 | CAERN | Fornecer e instalar nos mictórios válvula de descarga cromada temporizada de parede da CELITE, código B5002COCRB. | und | 10 | 345.7 | 436.75 | 4367.5 | 1.134%
10.3.7 | 8436 | ORSE | Fornecer e instalar para os registros de gaveta, acabamentos de parede cromados para bitolas de 1” da DECA, linha POLO, compreendendo no conjunto a canopla. | und | 30 | 255.89 | 323.29 | 9698.7 | 2.518%
11 | ACESSÓRIOS E COMPLEMENTOS | [6 empty] | 44389.24 | 11.53%
11.1 | BARRAS DE APOIO | [6 empty] | 19661.2 | 5.105%
11.1.1 | 230174 | AGETOP CIVIL | Fornecer e instalar, nos pontos indicados em projeto, barras retas de apoio em aço inoxidável polido com 40 (quarenta) centímetros de extensão, compreendendo nos serviços parafusos e buchas para fixação. | und | 20 | 106.49 | 134.53 | 2690.6 | 0.6986%
11.1.2 | 100867 | SINAPI | Fornecer e instalar, nos pontos indicados em projeto, barras retas de apoio em aço inoxidável polido com 70 (setenta) centímetros de extensão, compreendendo nos serviços parafusos e buchas para fixação. | und | 10 | 285.76 | 361.02 | 3610.2 | 0.9374%
11.1.3 | 100864 | SINAPI | Fornecer e instalar, nos pontos indicados em projeto, barras de apoio com formato em “L”, em aço inoxidável polido, com as dimensões de 70 x 70 centímetros, compreendendo nos serviços parafusos e buchas para fixação. | und | 20 | 528.75 | 668.02 | 13360.4 | 3.469%
11.2 | ACABAMENTOS SANITÁRIOS | [6 empty] | 18861.46 | 4.897%
11.2.1 | 5019 | ORSE | Fornecer e instalar, de acordo com o projeto fornecido, cabides cromados da CELITE, código B8000C8CR0, com medidas (C x L x A) de 50 x 50 x50 milímetros. | und | 40 | 165 | 208.46 | 8338.4 | 2.165%
11.2.2 | 2066 | ORSE | Fornecer e instalar, nas bacias sanitárias, assento termofixo com sistema ‘SLOW CLOSE E EASY CLEAN’, cor branca, para linha VOGUE PLUS AP 516.17. | und | 20 | 196.33 | 248.04 | 4960.8 | 1.288%
11.2.3 | 85005 | SINAPI | Fornecer e instalar espelhos cristal, com espessura de 4 (quatro) milímetros e dimensões indicadas nos projetos entregues, compreendendo nos serviços fixações do tipo 'botão francês' em metal cromado. | m² | 10.2 | 431.63 | 545.32 | 5562.26 | 1.444%
11.3 | PLACAS DE SINALIZAÇÃO | [6 empty] | 3509.8 | 0.9113%
11.3.1 | 200589A | SBC | Fornecer e instalar, conforme projeto entregue, placa de localização dos sanitários no corredor de acesso com as dimensões de (20 x 18) centímetros. | und | 5 | 105.13 | 132.82 | 664.1 | 0.1724%
11.3.2 | 200589B | SBC | Fornecer e instalar, conforme projeto entregue, placas de sinalização em Braille nas portas de acesso aos sanitários com as dimensões de (15 x 15) centímetros, em aço escovado e contendo caracteres em pictogramas. | und | 10 | 138.05 | 174.41 | 1744.1 | 0.4528%
11.3.3 | 200589C | SBC | Fornecer e instalar, conforme projeto entregue, placas de sinalização em Braille nas paredes próximas aos acessos dos sanitários com dimensões de (20 x 8) centímetros, em aço escovado e contendo caracteres em pictogramas. | und | 10 | 87.2 | 110.16 | 1101.6 | 0.286%
11.4 | COMPLEMENTOS | [6 empty] | 2356.78 | 0.6119%
11.4.1 | 97592 | SINAPI | Fornecer e instalar luminárias de Led do tipo painel quadrada, com dimensões de 195 x 195 x 53 milímetros, para embutimento em forros de gesso por meio de nichos com dimensões de 170 x 170 milímetros, aro em polímero injetado na cor branca, refletor em chapa de aço com pintura eletrostática na cor branca, difusor recuado translúcido, com lâmpada de Led de 19 W e emissão de luz na cor branca, temperatura de 4000 K e FP > 0,92 – IRC > 80, fluxo luminoso 1955 lm da Itaim ou equivalente técnico de qualidade superior. | und | 44 | 26.41 | 33.36 | 1467.84 | 0.3811%
11.4.2 | 15.003.0175-A | EMOP | Fornecer e instalar, para as caixas sifonadas que atendem os mictórios, tampa cega quadrada em aço inoxidável com as medidas de (15 x 15) centímetros, incluindo no serviço caixilho de mesmo material. | und | 5 | 20.63 | 26.06 | 130.3 | 0.03383%
11.4.3 | 15.003.0179-A | EMOP | Fornecer e instalar, para as caixas sifonadas que atendem os lavatórios, grelha quadrada de aço inoxidável com as medidas de (15 x 15) centímetros, dotada de sistema rotativo deslizante do tipo ‘abre/fecha’, incluindo no serviço caixilho de mesmo material. | und | 8 | 25.83 | 32.63 | 261.04 | 0.06778%
11.4.4 | 95547 | SINAPI | Instalar saboneteiras plásticas do tipo ‘dispenser’ para sabonete líquido a serem disponibilizadas pela administração da PR/RJ. | und | 10 | 14.27 | 18.02 | 180.2 | 0.04679%
11.4.5 | 95544 | SINAPI | Instalar papeleiras de parede plásticas do tipo ‘dispenser’ a serem disponibilizadas pela administração da PR/RJ. | und | 10 | 14.27 | 18.02 | 180.2 | 0.04679%
11.4.6 | 1070214 | CAERN | Instalar papeleira plástica tipo ‘dispenser’ para papel higiênico em rolo de até 500 metros a serem disponibilizadas pela administração da PR/RJ. | und | 20 | 5.43 | 6.86 | 137.2 | 0.03562%
12 | SERVIÇOS DE LIMPEZA E REMOÇÃO DE ENTULHOS | [6 empty] | 9560.63 | 2.482%
12.1 | LIMPEZA DIÁRIA | [6 empty] | 1968.15 | 0.511%
12.1.1 | ED-50270 | SETOP | Manter, de forma permanente, diária e sistemática, limpeza criteriosa de todos os ambientes onde serão executados os trabalhos, assim como o seu entorno. Como limpeza, entenda-se a remoção de pó, detritos, resíduos de obras, sobras e restos de materiais de construção, entulhos etc. Os ambientes envolvidos, em todos os pavimentos, mas não restritos a estes, são de natureza crítica, como: ① ambos os sanitários e Hall de acesso; ② escada central de acesso entre os pavimentos, notadamente entre o 7° e o 11° pavimentos; ③ o corredor do prédio que liga a escada central do prédio e os sanitários; ④ o elevador de serviço e os seus acessos pelos fundos e pela portaria 31 no pavimento térreo, assim como nos hall de recepção localizados entre o 7° e o 11° pavimentos e ⑤ o pátio de estacionamento do prédio-sede, próximo à região onde ficará localizado o canteiro de obras da Contratada. | mês | 3 | 519.28 | 656.05 | 1968.15 | 0.511%
12.2 | LIMPEZA FINAL | [6 empty] | 2155.28 | 0.5596%
12.2.1 | 998139981799822SC 34.10.0150SBC 210014998039981899806 | SINAPI SINAPI SINAPI SCO-Rio SBC SINAPI SINAPI SINAPI | Ao final dos trabalhos, antes da entrega provisória, providenciar uma profunda limpeza em todos os sanitários e Hall de acesso por meio de varrição, lavagem e desinfecção, visando a remoção de pó, detritos, respingos de massa e tinta, serragem, restos de materiais de construção e manchas, compreendendo nos serviços: ① louças e metais, como bacias sanitárias, mictórios, lavatórios, torneiras, duchas, assentos, bancadas, sifões, válvulas e etc.; ②cerâmicas de piso e paredes; ③ forro, luminárias, tomadas e interruptores; ④ divisórias de mármore, tapa-vistas, barras de apoio e janelas e ⑤ portas de acesso aos sanitários e boxes sanitários. | und | 1 | 1705.94 | 2155.28 | 2155.28 | 0.5596%
12.3 | REMOÇÃO E DESCARTE DE ENTULHO DE OBRA | [6 empty] | 5437.2 | 1.412%
12.3.1 | 40005SC 04.15.0150TC 04.15.0100 | AGETOP RODOVIARIA SCO-Rio SCO-Rio | Remover, de forma permanente, todo o entulho produzido pelos trabalhos desenvolvidos na obra, sendo proibida qualquer acumulação que sobrecarregue o piso dos sanitários. Não será permitida a acumulação de entulho nos corredores de acesso aos sanitários, mesmo que ensacados. Diariamente, a Contratada deverá, ao final do turno de trabalho, ensacar o entulho e resíduos produzidos e transportá-los até o pavimento térreo, por meio do elevador de serviço ou escadas. No pavimento térreo não será permitida a acumulação do entulho no piso, mesmo que próximo ao canteiro de obras, devendo a Contratada manter, de forma permanente, uma caçamba de acumulação para armazenamento deste material. | m² | 30 | 143.46 | 181.24 | 5437.2 | 1.412%
SERVIÇOS. EQUIPAMENTOS E MATERIAIS DE USO ESPECÍFICO (BDI = 16,32%)
ITEM | CÓDIGO | BANCO | DESCRIÇÃO | UND | QUANT. | VALOR (R$) |  |  | PESO (%)
[6 empty] | UNITÁRIO |  | TOTAL
[6 empty] | (S/BDI) | (C/BDI) | (C/BDI)
13 | EQUIPAMENTOS E MATERIAIS ESPECÍFICOS | [6 empty] | 52135.4 | 13.54%
13.1 | 09.026.0045-A | EMOP | Fornecer e assentar lixeira de 40 (quarenta) litros da TRAMONTINA, linha Selecta Plus, com acabamento em aço inox, na cor preta, tendo como dimensões altura de 65,80 centímetros e diâmetro de 31 centímetros, código do fabricante 94539220, compreendendo nos serviços a instalação prévia de aro de acabamento de embutir na bancada de mármore para a passagem de lixo com diâmetro de 12,8 centímetros da HIDRONOX. | und | 10 | 396.08 | 460.72 | 4607.2 | 1.196%
13.2 | COTAÇÃO | Próprio | Fornecer e instalar, nos boxes sanitários, portas completas do tipo Neocom System da Alcoplac ou Sanisystem Master da Divisystem Divisórias, formadas por painéis em laminado monolítico de alta densidade estrutural de dupla face, acabamento superficial texturizado, espessura de 10 (dez) milímetros, dimensões totais de (620 x 1.950 x 10) milímetros, na cor branca, montantes em alumínio extrudado com acabamento fosco anodizado, dobradiças em alumínio com retorno automático e ângulo de permanência de abertura de 45° e tarjeta livre/ocupado em ABS na cor preta. | und | 20 | 2043 | 2376.41 | 47528.2 | 12.34%
[5 empty] | Total sem BDI |  | 308405.8
[5 empty] | Total do BDI |  | 76733.94
[5 empty] | Total Geral |  | 385139.74
_______________________________________________________________ Willy Katopodis Setor de Engenharia

## CPUs
Anexo I-C
OBJETO: | CONCLUSÃO DA OBRA VOLTADA PARA A REFORMA E MODERNIZAÇÃO DOS SANITÁ-RIOS LOCALIZADOS ENTRE O 7° E O 11° PAVIMENTOS DO BLOCO GRAÇA ARANHA DO PRÉDIO-SEDE DA PROCURADORIA DA REPÚBLICA NO RIO DE JANEIRO – PR/RJ
LOCAL: | AVENIDA NILO PEÇANHA N°31, CENTRO, RIO DE JANEIRO - RJ
COMPOSIÇÕES ANALÍTICAS COM PREÇO UNITÁRIO
COMPOSIÇÕES PRINCIPAIS
1.1 | Código | Banco | Descrição | Tipo |  | Und | Quant. | Valor Unit | Total
Composição | DEA - Mobilização & Desmobilização | Próprio | Mobilizar os meios e recursos necessários, inclusive financeiro, para a execução e posterior encerramento da obra, compreendendo transportes, equipamentos, mão-de-obra, materiais de construção e acessórios diversos de apoio. | ASTU - ASSENTAMENTO DE TUBOS E PECAS |  | und | 1 | 2267.04 | 2267.04
Composição Auxiliar | 030110 | AGETOP CIVIL | TRANSPORTE DE MATERIAIS/EQUIPAMENTOS/OUTROS ( INCLUSIVE OS DA MOBILIZAÇÃO E DESMOBILIZAÇÃO ) - CAMINHÃO CARROCERIA MADEIRA 15 T ( INCLUSO NO VALOR O RETORNO ) | 301 |  | tkm | 1500 | 0.72 | 1080
Composição Auxiliar | 030116 | AGETOP CIVIL | DESMOBILIZAÇÃO DO CANTEIRO DE OBRAS - INCLUSIVE CARGA E DESCARGA E A HORA IMPRODUTIVA DO CAMINHÃO - ( EXCLUSO O TRANSPORTE ) | 3 |  | un | 1 | 593.52 | 593.52
Composição Auxiliar | 030114 | AGETOP CIVIL | MOBILIZAÇÃO DO CANTEIRO DE OBRAS - INCLUSIVE CARGA E DESCARGA E A HORA IMPRODUTIVA DO CAMINHÃO - ( EXCLUSO O TRANSPORTE ) | 3 |  | un | 1 | 593.52 | 593.52
|  |  |  | MO sem LS => | 935.54 | LS => | 0 | MO com LS => | 935.54
|  |  |  | Valor do BDI => | 597.13 |  | Valor com BDI => |  | 2864.17
2.1.1 | Código | Banco | Descrição | Tipo |  | Und | Quant. | Valor Unit | Total
Composição | DEA - Manutenção, conservação e materiais de consumo | Próprio | Manter e conservar, de forma permanente e sistemática, o canteiro de obras, observando: ①as regras estabelecidas nas Normas Regulamentadoras n° 18 e 35; ② o emprego e utilização, pelos seus funcionários, dos Equipamentos de Proteção Individual – EPI - e coletiva – EPC; ③ a promoção contínua de revisões preventivas e/ou corretivas de máquinas e ferramentas, coletivas ou individuais; ④ a limpeza permanente do espaço físico e instalações do canteiro, descartando de imediato, como entulho, ferramentas, tijolos, areia e outros materiais e objetos que não mais serão utilizados ou empregados. | CANT - CANTEIRO DE OBRAS |  | und | 1 | 3059.44 | 3059.44
Composição Auxiliar | 55.01.07 | EMBASA | LIMPEZA FINAL DO CANTEIRO | 5501 |  | m² | 100 | 2.68 | 268
Insumo | 13570 | EMOP | PLASTICO BOLHA, COM LARGURA DE 1,30M | Material |  | M | 500 | 0.72 | 360
Insumo | SBC 14048 | Próprio | CONSUMO DE FERRAMENTAS OBRA | Material |  | MES | 3.5 | 137.31 | 480.58
Insumo | SBC 14045 | Próprio | CONSUMO MATERIAL DE LIMPEZA | Material |  | MES | 3.5 | 125.96 | 440.86
Insumo | 00042408 | SINAPI | LONA PLASTICA EXTRA FORTE PRETA, E = 200 MICRA | Material |  | m² | 1000 | 1.51 | 1510
|  |  |  | MO sem LS => | 184 | LS => | 0 | MO com LS => | 184
|  |  |  | Valor do BDI => | 805.85 |  | Valor com BDI => |  | 3865.29
2.2.1 | Código | Banco | Descrição | Tipo |  | Und | Quant. | Valor Unit | Total
Composição | 02.020.0003-A | EMOP | Fornecer e instalar, conforme modelo padrão do MPF a ser entregue pelo corpo de fiscalização, 1 (uma) placa de identificação de obra com 1,60 m² de área útil. A placa deverá ser confeccionada com lona digital e impressão em plotter. | 2 |  | m² | 1 | 152.18 | 152.18
Composição Auxiliar | 88316 | SINAPI | SERVENTE COM ENCARGOS COMPLEMENTARES | SEDI - SERVIÇOS DIVERSOS |  | H | 2 | 28.33 | 56.66
Insumo | 10806 | EMOP | PLACA DE IDENTIFICACAO DE OBRA PUBLICA, TIPO BANNER/PLOTER, CONSTITUIDA POR LONA E IMPRESSAO DIGITAL | Material |  | m² | 1 | 95.52 | 95.52
|  |  |  | MO sem LS => | 39.1 | LS => | 0 | MO com LS => | 39.1
|  |  |  | Valor do BDI => | 40.08 |  | Valor com BDI => |  | 192.26
2.3.1 | Código | Banco | Descrição | Tipo |  | Und | Quant. | Valor Unit | Total
Composição | DEA/COADM/PRRJ - TRANSPORTE E MOVIMENTAÇÂO DE MATERIAIS | Próprio | Efetuar a armazenagem, a movimentação e o transporte manual interno dos materiais de construção e de acabamento a serem empregados na obra observando ① a separação por tipo e de acordo com sua finalidade, ② a armazenagem em local adequado e na ordem de utilização; ③ a rotulagem e identificação de todos os insumos e ④ o transporte, do canteiro de obras para os locais previstos para uso, por meio de técnicas e procedimentos que observem a função e o tipo de carga a ser manejada. | CANT - CANTEIRO DE OBRAS |  | und | 1 | 1393.37 | 1393.37
Composição Auxiliar | 100278 | SINAPI | TRANSPORTE HORIZONTAL MANUAL, DE BACIA SANITÁRIA, CAIXA ACOPLADA, TANQUE OU PIA (UNIDADE: UNIDXKM). AF_07/2019 | SEDI - SERVIÇOS DIVERSOS |  | UNXKM | 5 | 52.79 | 263.95
Composição Auxiliar | 05.001.0182-A | EMOP | TRANSPORTE DE MATERIAIS DE QUALQUER NATUREZA,ESCADA ACIMA,SE | 5 |  | TXM | 495.52 | 0.94 | 465.78
Composição Auxiliar | 100266 | SINAPI | TRANSPORTE HORIZONTAL MANUAL, DE PORTA (UNIDADE: UNIDXKM). AF_07/2019 | SEDI - SERVIÇOS DIVERSOS |  | UNXKM | 3 | 110.33 | 330.99
Composição Auxiliar | 100268 | SINAPI | TRANSPORTE HORIZONTAL MANUAL, DE BANCADA DE MÁRMORE OU GRANITO PARA COZINHA/LAVATÓRIO OU MÁRMORE SINTÉTICO COM CUBA INTEGRADA (UNIDADE: UNIDXKM). AF_07/2019 | SEDI - SERVIÇOS DIVERSOS |  | UNXKM | 1 | 110.33 | 110.33
Composição Auxiliar | 100220 | SINAPI | TRANSPORTE HORIZONTAL MANUAL, DE CAIXA COM REVESTIMENTO CERÂMICO (UNIDADE: M2XKM). AF_07/2019 | SEDI - SERVIÇOS DIVERSOS |  | M2XKM | 4.19 | 36.77 | 154.06
Composição Auxiliar | 100197 | SINAPI | TRANSPORTE HORIZONTAL MANUAL, DE SACOS DE 20 KG (UNIDADE: KGXKM). AF_07/2019 | SEDI - SERVIÇOS DIVERSOS |  | KGXKM | 18 | 2.6 | 46.8
Composição Auxiliar | 100225 | SINAPI | TRANSPORTE HORIZONTAL MANUAL, DE LATA DE 18 LITROS (UNIDADE: LXKM). AF_07/2019 | SEDI - SERVIÇOS DIVERSOS |  | LXKM | 0.3 | 2.88 | 0.86
Composição Auxiliar | 100195 | SINAPI | TRANSPORTE HORIZONTAL MANUAL, DE SACOS DE 50 KG (UNIDADE: KGXKM). AF_07/2019 | SEDI - SERVIÇOS DIVERSOS |  | KGXKM | 20 | 1.03 | 20.6
|  |  |  | MO sem LS => | 1105.71 | LS => | 0 | MO com LS => | 1105.71
|  |  |  | Valor do BDI => | 367.01 |  | Valor com BDI => |  | 1760.38
3.3 | Código | Banco | Descrição | Tipo |  | Und | Quant. | Valor Unit | Total
Composição | 90778 | SINAPI | Promover o acompanhamento técnico sistemático da obra por meio de visitas periódicas visando: ① assegurar que a reforma esteja sendo executada conforme o contratado e dentro do prazo estabelecido; ② orientar a sua mão de obra, compra de materiais de construção e correção de falhas construtivas. | SEDI - SERVIÇOS DIVERSOS |  | H | 1 | 152.98 | 152.98
Composição Auxiliar | 95403 | SINAPI | CURSO DE CAPACITAÇÃO PARA ENGENHEIRO CIVIL DE OBRA PLENO (ENCARGOS COMPLEMENTARES) - HORISTA | SEDI - SERVIÇOS DIVERSOS |  | H | 1 | 2.52 | 2.52
Insumo | 00043486 | SINAPI | EPI - FAMILIA ENGENHEIRO CIVIL - HORISTA (ENCARGOS COMPLEMENTARES - COLETADO CAIXA) | Equipamento |  | H | 1 | 0.74 | 0.74
Insumo | 00043462 | SINAPI | FERRAMENTAS - FAMILIA ENGENHEIRO CIVIL - HORISTA (ENCARGOS COMPLEMENTARES - COLETADO CAIXA) | Equipamento |  | H | 1 | 0.01 | 0.01
Insumo | 00037372 | SINAPI | EXAMES - HORISTA (COLETADO CAIXA - ENCARGOS COMPLEMENTARES) | Material |  | H | 1 | 1.34 | 1.34
Insumo | 00002707 | SINAPI | ENGENHEIRO CIVIL DE OBRA PLENO (HORISTA) | Mão de Obra |  | H | 1 | 148.33 | 148.33
Insumo | 00037373 | SINAPI | SEGURO - HORISTA (COLETADO CAIXA - ENCARGOS COMPLEMENTARES) | Material |  | H | 1 | 0.04 | 0.04
|  |  |  | MO sem LS => | 150.85 | LS => | 0 | MO com LS => | 150.85
|  |  |  | Valor do BDI => | 40.29 |  | Valor com BDI => |  | 193.27
4.1 | Código | Banco | Descrição | Tipo |  | Und | Quant. | Valor Unit | Total
Composição | 2450 | ORSE | Antes de iniciar os trabalhos a Contratada deverá efetuar uma limpeza profunda nos sanitários masculino e feminino, assim como nos hall de acesso, em todos os pavimentos, compreendendo a remoção de materiais de construção como: sobras de peças cerâmicas, placas e retalhos de gesso, sacos de cimento, areia a granel, sacos de cimento-cola, portas de madeira e acessórios, luminárias e etc. Os materiais em comento deverão ser posteriormente armazenados em local específico a ser informado pela Administração da PR/RJ. Adicionalmente, a Contratada deverá, também, promover a varrição de pisos, paredes e esquadrias com vassoura apropriada, visando a remoção de resíduos e detritos grosseiros que possam interferir, prejudicar ou impedir o bom andamento dos trabalhos contratados. | Limpeza |  | m² | 1 | 4.05 | 4.05
Composição Auxiliar | 88316 | SINAPI | SERVENTE COM ENCARGOS COMPLEMENTARES | SEDI - SERVIÇOS DIVERSOS |  | H | 0.1 | 28.33 | 2.83
Insumo | 00038400 | SINAPI | VASSOURA 40 CM COM CABO | Material |  | UN | 0.05 | 24.47 | 1.22
|  |  |  | MO sem LS => | 1.95 | LS => | 0 | MO com LS => | 1.95
|  |  |  | Valor do BDI => | 1.06 |  | Valor com BDI => |  | 5.11
4.2 | Código | Banco | Descrição | Tipo |  | Und | Quant. | Valor Unit | Total
Composição | SBC 22662 | Próprio | Remover, com cautela, 2 (duas) aduelas (caixonetes) instaladas nos acessos aos sanitários masculino e feminino do 11° pavimento, incluindo alizares e tacos de fixação. O material oriundo da retirada deverá ser descartado de imediato como entulho. | SEDI - SERVIÇOS DIVERSOS |  | und | 1 | 117.58 | 117.58
Composição Auxiliar | 88261 | SINAPI | CARPINTEIRO DE ESQUADRIA COM ENCARGOS COMPLEMENTARES | SEDI - SERVIÇOS DIVERSOS |  | H | 1.65 | 38.42 | 63.39
Composição Auxiliar | 88239 | SINAPI | AJUDANTE DE CARPINTEIRO COM ENCARGOS COMPLEMENTARES | SEDI - SERVIÇOS DIVERSOS |  | H | 1.856 | 29.2 | 54.19
|  |  |  | MO sem LS => | 86.86 | LS => | 0 | MO com LS => | 86.86
|  |  |  | Valor do BDI => | 30.97 |  | Valor com BDI => |  | 148.55
4.3 | Código | Banco | Descrição | Tipo |  | Und | Quant. | Valor Unit | Total
Composição | 73896/001 | SINAPI | Remover, cuidadosamente, o revestimento cerâmico das paredes, incluindo o rejunte e argamassa colante de assentamento, nos seguintes trechos: ① No 11° pavimento, na área do Shaft do sanitário masculino e no entorno das aduelas removidas em ambos os sanitários; ②No 10° pavimento, na área do Shaft do sanitário masculino; ③ No 8° pavimento, na área do Shaft do sanitário masculino e em trecho adjacente a este, com altura de 2,60 metros e largura de 0,45 metro, próximo ao 2° mictório; ④ No perímetro das janelas dos sanitários masculino e feminino de todos os pavimentos; ⑤ Nos trechos que possam ser danificados devido a instalação das divisórias em todos os pavimentos e ⑥ Nos trechos passíveis de substituição, a critério do corpo de fiscalização. | SERP - SERVIÇOS PRELIMINARES |  | M2 | 1 | 101.47 | 101.47
Composição Auxiliar | 88256 | SINAPI | AZULEJISTA OU LADRILHISTA COM ENCARGOS COMPLEMENTARES | SEDI - SERVIÇOS DIVERSOS |  | H | 1.5 | 39.32 | 58.98
Composição Auxiliar | 88316 | SINAPI | SERVENTE COM ENCARGOS COMPLEMENTARES | SEDI - SERVIÇOS DIVERSOS |  | H | 1.5 | 28.33 | 42.49
|  |  |  | MO sem LS => | 74.95 | LS => | 0 | MO com LS => | 74.95
|  |  |  | Valor do BDI => | 26.72 |  | Valor com BDI => |  | 128.19
4.4 | Código | Banco | Descrição | Tipo |  | Und | Quant. | Valor Unit | Total
Composição | ED-48480 | SETOP | Remover, cuidadosamente, o revestimento cerâmico dos pisos, incluindo o rejunte e argamassa colante de assentamento, nos seguintes trechos: ① Próximo às soleiras e aduelas dos sanitários do 11° pavimento; ② Nos trechos que possam ser danificados devido a instalação das divisórias em todos os pavimentos e ③ Nos trechos passíveis de substituição, a critério do corpo de fiscalização. | ED- |  | m² | 1 | 22.95 | 22.95
B | Código | Banco | Mão de Obra | Quantidade | Custo Horário |  |  |  | Custo Horário Total
Composição | 88316 | SINAPI | SERVENTE COM ENCARGOS COMPLEMENTARES | 0.48889 |  |  |  | 28,33 | 13,85
Composição | 88309 | SINAPI | PEDREIRO COM ENCARGOS COMPLEMENTARES | 0.24444 |  |  |  | 37,26 | 9,10
[5 empty] | Custo horário total de mão de obra |  |  |  | 22.95
[5 empty] | Custo Horário da Execução (A) + (B) + (C) |  |  |  | 22.95
[5 empty] | (D) Produção de Equipe |  |  |  | 1
[5 empty] | (E) Custo Unitário da Execução [(A) + (B) + (C)] / (D) |  |  |  | 22.95
|  |  |  | MO sem LS => | 16.49 | LS => | 0 | MO com LS => | 16.4902
|  |  |  | Valor do BDI => | 6.04 |  | Valor com BDI => |  | 28.99
Observação
DEM-PIS-010 AFERIDO 09/2022
4.5 | Código | Banco | Descrição | Tipo |  | Und | Quant. | Valor Unit | Total
Composição | 0201002050 | AGESUL | Remover, cuidadosamente, as soleiras: ① de mármore, nos acessos aos sanitários masculino e feminino do 11° pavimento e ② de granito, na entrada do hall de acesso aos sanitários no 9° e 10° pavimentos. | 2 |  | M | 1 | 5.92 | 5.92
Composição Auxiliar | 88316 | SINAPI | SERVENTE COM ENCARGOS COMPLEMENTARES | SEDI - SERVIÇOS DIVERSOS |  | H | 0.209 | 28.33 | 5.92
|  |  |  | MO sem LS => | 4.08 | LS => | 0 | MO com LS => | 4.08
|  |  |  | Valor do BDI => | 1.55 |  | Valor com BDI => |  | 7.47
4.6 | Código | Banco | Descrição | Tipo |  | Und | Quant. | Valor Unit | Total
Composição | 97641 | SINAPI | Demolir, cuidadosamente, o restante do forro de gesso presente nos halls de acesso aos sanitários localizados nos 7° e 9° pavimentos, compreendendo no serviço a remoção dos destroços e resíduos produzidos como entulho. | SERP - SERVIÇOS PRELIMINARES |  | m² | 1 | 3.9 | 3.9
Composição Auxiliar | 88316 | SINAPI | SERVENTE COM ENCARGOS COMPLEMENTARES | SEDI - SERVIÇOS DIVERSOS |  | H | 0.0951 | 28.33 | 2.69
Composição Auxiliar | 88269 | SINAPI | GESSEIRO COM ENCARGOS COMPLEMENTARES | SEDI - SERVIÇOS DIVERSOS |  | H | 0.0336 | 36.23 | 1.21
|  |  |  | MO sem LS => | 2.76 | LS => | 0 | MO com LS => | 2.76
|  |  |  | Valor do BDI => | 1.02 |  | Valor com BDI => |  | 4.92
5.1.1 | Código | Banco | Descrição | Tipo |  | Und | Quant. | Valor Unit | Total
Composição | SBC 23072 | Próprio | Efetuar reparos na alvenaria nos trechos que venham a ficar danificados durante: ① a remoção do revestimento cerâmico das paredes; ② o eventual remanejamento de pontos hidrossanitários; ③ a instalação das divisórias de mármore e ④ a execução da retirada das aduelas existentes nos sanitários masculino e feminino no 11° pavimento. | PARE - PAREDES/PAINEIS |  | m² | 1 | 314.56 | 314.56
Composição Auxiliar | 88316 | SINAPI | SERVENTE COM ENCARGOS COMPLEMENTARES | SEDI - SERVIÇOS DIVERSOS |  | H | 5 | 28.33 | 141.65
Composição Auxiliar | 88309 | SINAPI | PEDREIRO COM ENCARGOS COMPLEMENTARES | SEDI - SERVIÇOS DIVERSOS |  | H | 3.4 | 37.26 | 126.68
Insumo | 00006076 | SINAPI | SAIBRO PARA ARGAMASSA (COLETADO NO COMERCIO) | Material |  | M³ | 0.025 | 70 | 1.75
Insumo | 00007271 | SINAPI | BLOCO CERAMICO / TIJOLO VAZADO PARA ALVENARIA DE VEDACAO, 8 FUROS NA HORIZONTAL, DE 9 X 19 X 19 CM (L XA X C) | Material |  | UN | 34 | 0.7 | 23.8
Insumo | 00000366 | SINAPI | AREIA FINA - POSTO JAZIDA/FORNECEDOR (RETIRADO NA JAZIDA, SEM TRANSPORTE) | Material |  | M³ | 0.012 | 94.29 | 1.13
Insumo | 00000367 | SINAPI | AREIA GROSSA - POSTO JAZIDA/FORNECEDOR (RETIRADO NA JAZIDA, SEM TRANSPORTE) | Material |  | m³ | 0.052 | 95.52 | 4.96
Insumo | 00001379 | SINAPI | CIMENTO PORTLAND COMPOSTO CP II-32 | Material |  | KG | 22.12 | 0.66 | 14.59
|  |  |  | MO sem LS => | 194.17 | LS => | 0 | MO com LS => | 194.17
|  |  |  | Valor do BDI => | 82.85 |  | Valor com BDI => |  | 397.41
5.2.1 | Código | Banco | Descrição | Tipo |  | Und | Quant. | Valor Unit | Total
Composição | 79627 | SINAPI | Fornecer e assentar divisórias em mármore branco clássico com 3,0 (três) centímetros de espessura, polidas nos dois lados e quinas arredondadas. As superfícies polidas deverão ser predominantemente brancas, sem veios, rajados ou manchas. Todas as peças deverão ser engastadas diretamente no piso e paredes, de forma firme, rija e segura, com argamassa de cimento e areia no traço 1:4 e arrematadas com cimento branco ou material equivalente. Conforme projeto entregue, as divisórias ficarão localizadas: ① nos boxes das bacias sanitárias dos sanitários masculino e feminino; ② como tapa-vista no sanitário feminino; ③ como separação entre o 1° mictório e a bancada dos lavatórios no sanitário masculino e ④ como separação entre o 2° e o 1° mictório no sanitário masculino. | PARE - PAREDES/PAINEIS |  | M2 | 1 | 722.41 | 722.41
Composição Auxiliar | 88316 | SINAPI | SERVENTE COM ENCARGOS COMPLEMENTARES | SEDI - SERVIÇOS DIVERSOS |  | H | 2.3 | 28.33 | 65.15
Composição Auxiliar | 88631 | SINAPI | ARGAMASSA TRAÇO 1:4 (EM VOLUME DE CIMENTO E AREIA MÉDIA ÚMIDA), PREPARO MANUAL. AF_08/2019 | SEDI - SERVIÇOS DIVERSOS |  | M3 | 0.0033 | 600.37 | 1.98
Composição Auxiliar | 88274 | SINAPI | MARMORISTA/GRANITEIRO COM ENCARGOS COMPLEMENTARES | SEDI - SERVIÇOS DIVERSOS |  | H | 4.8 | 30.73 | 147.5
Insumo | 02550 | EMOP | PLACA DE MARMORE BRANCO NACIONAL, PARA D IVISORIA, POLIDA NOS DOIS LADOS, COM ESP ESSURA DE 3CM | Material |  | m² | 1 | 504.7 | 504.7
Insumo | 00001380 | SINAPI | CIMENTO BRANCO NAO ESTRUTURAL (CPB - NAO ESTRUTURAL) | Material |  | KG | 0.7 | 4.41 | 3.08
|  |  |  | MO sem LS => | 150.27 | LS => | 0 | MO com LS => | 150.27
|  |  |  | Valor do BDI => | 190.28 |  | Valor com BDI => |  | 912.69
6.1.1 | Código | Banco | Descrição | Tipo |  | Und | Quant. | Valor Unit | Total
Composição | 1680 | ORSE | Revisar as condições de funcionamento dos pontos sanitários que atenderão lavatórios, bacias sanitárias, mictórios e caixas sifonadas no que se refere a eventuais obstruções, entupimentos, presença de detritos e/ou corpos estranhos, vazamentos, captação, escoamento de efluentes e o correto posicionamento dos eixos horizontal e vertical de instalação fixados em projeto. Os pontos que venham a apresentar anormalidade deverão ser limpos, desentupidos, reparados e remanejados, compreendendo nos serviços o fornecimento e instalação dos materiais hidrossanitários e de revestimento que se fizerem necessários. | Tubos e Conexões de PVC Rígido Soldável para Esgoto |  | un | 1 | 21.45 | 21.45
Composição Auxiliar | 88316 | SINAPI | SERVENTE COM ENCARGOS COMPLEMENTARES | SEDI - SERVIÇOS DIVERSOS |  | H | 0.315 | 28.33 | 8.92
Composição Auxiliar | 88267 | SINAPI | ENCANADOR OU BOMBEIRO HIDRÁULICO COM ENCARGOS COMPLEMENTARES | SEDI - SERVIÇOS DIVERSOS |  | H | 0.346 | 36.22 | 12.53
|  |  |  | MO sem LS => | 15.84 | LS => | 0 | MO com LS => | 15.84
|  |  |  | Valor do BDI => | 5.64 |  | Valor com BDI => |  | 27.09
6.1.2 | Código | Banco | Descrição | Tipo |  | Und | Quant. | Valor Unit | Total
Composição | 1204 | ORSE | Revisar as condições de funcionamento dos pontos hidráulicos que atenderão lavatórios, bacias sanitárias, mictórios e duchas higiênicas no que se refere a eventuais obstruções, entupimentos, presença de detritos e/ou corpos estranhos, vazamentos, pressão, escoamento e o correto posicionamento dos eixos horizontal e vertical de instalação estabelecidos em projeto. Os pontos que venham a apresentar anormalidade deverão ser reparados e remanejados, compreendendo nos serviços o fornecimento e instalação dos materiais hidrossanitários e de revestimento que se fizerem necessários. | Tubos e Conexões de PVC Rígido Soldável |  | un | 1 | 28.76 | 28.76
Composição Auxiliar | 88267 | SINAPI | ENCANADOR OU BOMBEIRO HIDRÁULICO COM ENCARGOS COMPLEMENTARES | SEDI - SERVIÇOS DIVERSOS |  | H | 0.425 | 36.22 | 15.39
Composição Auxiliar | 88316 | SINAPI | SERVENTE COM ENCARGOS COMPLEMENTARES | SEDI - SERVIÇOS DIVERSOS |  | H | 0.472 | 28.33 | 13.37
|  |  |  | MO sem LS => | 21.12 | LS => | 0 | MO com LS => | 21.12
|  |  |  | Valor do BDI => | 7.57 |  | Valor com BDI => |  | 36.33
6.2.1 | Código | Banco | Descrição | Tipo |  | Und | Quant. | Valor Unit | Total
Composição | 171491 | SEDOP | Revisar as condições de funcionamento dos pontos de luz instalados nos sanitários masculino e feminino, assim como no hall de acesso, avaliando o estado da isolação dos condutores, temperatura durante o funcionamento, tensão e a respectiva conexão com disjuntores e barramentos. |  |  | pt | 1 | 133.52 | 133.52
Composição Auxiliar | 88247 | SINAPI | AUXILIAR DE ELETRICISTA COM ENCARGOS COMPLEMENTARES | SEDI - SERVIÇOS DIVERSOS |  | H | 2 | 29.85 | 59.7
Composição Auxiliar | 88264 | SINAPI | ELETRICISTA COM ENCARGOS COMPLEMENTARES | SEDI - SERVIÇOS DIVERSOS |  | H | 2 | 36.91 | 73.82
|  |  |  | MO sem LS => | 97.96 | LS => | 0 | MO com LS => | 97.96
|  |  |  | Valor do BDI => | 35.16 |  | Valor com BDI => |  | 168.68
6.2.2 | Código | Banco | Descrição | Tipo |  | Und | Quant. | Valor Unit | Total
Composição | 628 | ORSE | Revisar as condições de funcionamento das tomadas instaladas sobre as bancadas dos sanitários masculino e feminino, avaliando o estado da isolação dos condutores, temperatura durante o funcionamento, tensão e a respectiva conexão com disjuntores e barramentos. | Revisões e Reposições |  | pt | 1 | 102.15 | 102.15
Composição Auxiliar | 88264 | SINAPI | ELETRICISTA COM ENCARGOS COMPLEMENTARES | SEDI - SERVIÇOS DIVERSOS |  | H | 2 | 36.91 | 73.82
Composição Auxiliar | 88316 | SINAPI | SERVENTE COM ENCARGOS COMPLEMENTARES | SEDI - SERVIÇOS DIVERSOS |  | H | 1 | 28.33 | 28.33
|  |  |  | MO sem LS => | 75.59 | LS => | 0 | MO com LS => | 75.59
|  |  |  | Valor do BDI => | 26.9 |  | Valor com BDI => |  | 129.05
6.2.3 | Código | Banco | Descrição | Tipo |  | Und | Quant. | Valor Unit | Total
Composição | 632 | ORSE | Revisar as condições de funcionamento dos interruptores instaladas nos sanitários masculino e feminino, avaliando o estado da isolação dos condutores, temperatura durante o funcionamento, tensão e a respectiva conexão com disjuntores e barramentos. | Revisões e Reposições |  | pt | 1 | 102.15 | 102.15
Composição Auxiliar | 88316 | SINAPI | SERVENTE COM ENCARGOS COMPLEMENTARES | SEDI - SERVIÇOS DIVERSOS |  | H | 1 | 28.33 | 28.33
Composição Auxiliar | 88264 | SINAPI | ELETRICISTA COM ENCARGOS COMPLEMENTARES | SEDI - SERVIÇOS DIVERSOS |  | H | 2 | 36.91 | 73.82
|  |  |  | MO sem LS => | 75.59 | LS => | 0 | MO com LS => | 75.59
|  |  |  | Valor do BDI => | 26.9 |  | Valor com BDI => |  | 129.05
6.2.4 | Código | Banco | Descrição | Tipo |  | Und | Quant. | Valor Unit | Total
Composição | 97597 | SINAPI | Fornecer e instalar no teto dos sanitários, conforme projeto fornecido, unidade de sensores de presença dotados de fotocélula, do tipo bivolt e que atendam a uma potência instalada de 1.000 W. | INEL - INSTALAÇÃO ELÉTRICA/ELETRIFICAÇÃO E ILUMINAÇÃO EXTERNA |  | UN | 1 | 59.11 | 59.11
Composição Auxiliar | 88247 | SINAPI | AUXILIAR DE ELETRICISTA COM ENCARGOS COMPLEMENTARES | SEDI - SERVIÇOS DIVERSOS |  | H | 0.1566 | 29.85 | 4.67
Composição Auxiliar | 88264 | SINAPI | ELETRICISTA COM ENCARGOS COMPLEMENTARES | SEDI - SERVIÇOS DIVERSOS |  | H | 0.3758 | 36.91 | 13.87
Insumo | 00039394 | SINAPI | SENSOR DE PRESENCA BIVOLT DE TETO COM FOTOCELULA PARA QUALQUER TIPO DE LAMPADA POTENCIA MAXIMA *1000* W, USO INTERNO | Material |  | UN | 1 | 40.57 | 40.57
|  |  |  | MO sem LS => | 13.8 | LS => | 0 | MO com LS => | 13.8
|  |  |  | Valor do BDI => | 15.56 |  | Valor com BDI => |  | 74.67
6.2.5 | Código | Banco | Descrição | Tipo |  | Und | Quant. | Valor Unit | Total
Composição | 92023 | SINAPI | Fornecer e instalar nos sanitários masculino e feminino do 11° pavimento, interruptor simples dotado de 1 (um) módulo embutido, do tipo 2P + T 10 A, incluindo suporte e placa. | INEL - INSTALAÇÃO ELÉTRICA/ELETRIFICAÇÃO E ILUMINAÇÃO EXTERNA |  | UN | 1 | 19.53 | 19.53
Composição Auxiliar | 91946 | SINAPI | SUPORTE PARAFUSADO COM PLACA DE ENCAIXE 4" X 2" MÉDIO (1,30 M DO PISO) PARA PONTO ELÉTRICO - FORNECIMENTO E INSTALAÇÃO. AF_03/2023 | INEL - INSTALAÇÃO ELÉTRICA/ELETRIFICAÇÃO E ILUMINAÇÃO EXTERNA |  | UN | 1 | 12.84 | 12.84
Insumo | 00038112 | SINAPI | INTERRUPTOR SIMPLES 10A, 250V (APENAS MODULO) | Material |  | UN | 1 | 6.69 | 6.69
|  |  |  | MO sem LS => | 6.26 | LS => | 0 | MO com LS => | 6.26
|  |  |  | Valor do BDI => | 5.14 |  | Valor com BDI => |  | 24.67
7.1.1 | Código | Banco | Descrição | Tipo |  | Und | Quant. | Valor Unit | Total
Composição | 87878 | SINAPI | Chapiscar, com colher de pedreiro e peneira de malha grossa, e empregando argamassa de cimento e areia no traço 1:3, trechos da alvenaria que venham ser refeitos, reconstruídos ou alvos de danos devido às diversas etapas e a natureza intrínseca dos serviços contratados. | REVE - REVESTIMENTO E TRATAMENTO DE SUPERFÍCIES |  | m² | 1 | 5.76 | 5.76
Composição Auxiliar | 87377 | SINAPI | ARGAMASSA TRAÇO 1:3 (EM VOLUME DE CIMENTO E AREIA GROSSA ÚMIDA) PARA CHAPISCO CONVENCIONAL, PREPARO MANUAL. AF_08/2019 | SEDI - SERVIÇOS DIVERSOS |  | m³ | 0.0037 | 680.9 | 2.51
Composição Auxiliar | 88309 | SINAPI | PEDREIRO COM ENCARGOS COMPLEMENTARES | SEDI - SERVIÇOS DIVERSOS |  | H | 0.0681 | 37.26 | 2.53
Composição Auxiliar | 88316 | SINAPI | SERVENTE COM ENCARGOS COMPLEMENTARES | SEDI - SERVIÇOS DIVERSOS |  | H | 0.0255 | 28.33 | 0.72
|  |  |  | MO sem LS => | 3.21 | LS => | 0 | MO com LS => | 3.21
|  |  |  | Valor do BDI => | 1.51 |  | Valor com BDI => |  | 7.27
7.1.2 | Código | Banco | Descrição | Tipo |  | Und | Quant. | Valor Unit | Total
Composição | 87528 | SINAPI | Emboçar, com argamassa de cimento, cal e areia no traço 1:2:8, os trechos da alvenaria previamente chapiscados, devendo este revestimento apresentar, quando curado, uma superfície áspera e propicia para a adesão do revestimento cerâmico de acabamento. | REVE - REVESTIMENTO E TRATAMENTO DE SUPERFÍCIES |  | m² | 1 | 55.75 | 55.75
Composição Auxiliar | 87369 | SINAPI | ARGAMASSA TRAÇO 1:2:8 (EM VOLUME DE CIMENTO, CAL E AREIA MÉDIA ÚMIDA) PARA EMBOÇO/MASSA ÚNICA/ASSENTAMENTO DE ALVENARIA DE VEDAÇÃO, PREPARO MANUAL. AF_08/2019 | SEDI - SERVIÇOS DIVERSOS |  | m³ | 0.0376 | 749.23 | 28.17
Composição Auxiliar | 88316 | SINAPI | SERVENTE COM ENCARGOS COMPLEMENTARES | SEDI - SERVIÇOS DIVERSOS |  | H | 0.211 | 28.33 | 5.97
Composição Auxiliar | 88309 | SINAPI | PEDREIRO COM ENCARGOS COMPLEMENTARES | SEDI - SERVIÇOS DIVERSOS |  | H | 0.58 | 37.26 | 21.61
|  |  |  | MO sem LS => | 28.71 | LS => | 0 | MO com LS => | 28.71
|  |  |  | Valor do BDI => | 14.68 |  | Valor com BDI => |  | 70.43
7.2.1 | Código | Banco | Descrição | Tipo |  | Und | Quant. | Valor Unit | Total
Composição | 87273 | SINAPI | Fornecer e revestir as paredes com cerâmica na medida de (45 x 45) centímetros da FORMIGRES, linha BIANCO 45, tonalidade 145, classificador 3748, espessura de 7,0 milímetros e bitola 9. Os trechos a princípio contemplados, mas não restritos a esses, serão: ① No 11° pavimento, na área do Shaft do sanitário masculino e no entorno das aduelas removidas em ambos os sanitários; ②No 10° pavimento, na área do Shaft do sanitário masculino; ③ No 8° pavimento, na área do Shaft do sanitário masculino e em trecho adjacente a este, com altura de 2,60 metros e largura de 0,45 metro, próximo ao 2° mictório; ④ No perímetro das janelas dos sanitários masculino e feminino de todos os pavimentos; ⑤ Nos trechos que possam ser danificados devido a instalação das divisórias em todos os pavimentos e ⑥ Nos trechos passíveis de substituição, a critério do corpo de fiscalização. | REVE - REVESTIMENTO E TRATAMENTO DE SUPERFÍCIES |  | m² | 1 | 78.46 | 78.46
Composição Auxiliar | 88256 | SINAPI | AZULEJISTA OU LADRILHISTA COM ENCARGOS COMPLEMENTARES | SEDI - SERVIÇOS DIVERSOS |  | H | 0.697 | 39.32 | 27.4
Composição Auxiliar | 88316 | SINAPI | SERVENTE COM ENCARGOS COMPLEMENTARES | SEDI - SERVIÇOS DIVERSOS |  | H | 0.3138 | 28.33 | 8.88
Insumo | 00034353 | SINAPI | ARGAMASSA COLANTE AC II | Material |  | KG | 6.85 | 1.43 | 9.79
Insumo | DEA/COADM/PRRJ_Cotação cerâmica FORMIGRES Branco 45 | Próprio | Cerâmica FORMIGRES, na cor branca, com dimensões de 45 x 45 cm | Material |  | m² | 1.0798 | 30 | 32.39
|  |  |  | MO sem LS => | 27.33 | LS => | 0 | MO com LS => | 27.33
|  |  |  | Valor do BDI => | 20.66 |  | Valor com BDI => |  | 99.12
7.2.2 | Código | Banco | Descrição | Tipo |  | Und | Quant. | Valor Unit | Total
Composição | ED-50720 | SETOP | CANTONEIRA DE PVC PARA ACABAMENTO DE QUINAS | ED- |  | m | 1 | 74.3 | 74.3
B | Código | Banco | Mão de Obra | Quantidade | Custo Horário |  |  |  | Custo Horário Total
Composição | 88256 | SINAPI | AZULEJISTA OU LADRILHISTA COM ENCARGOS COMPLEMENTARES | 0.4 |  |  |  | 39,32 | 15,72
Composição | 88316 | SINAPI | SERVENTE COM ENCARGOS COMPLEMENTARES | 0.4 |  |  |  | 28,33 | 11,33
[5 empty] | Custo horário total de mão de obra |  |  |  | 27.05
[5 empty] | Custo Horário da Execução (A) + (B) + (C) |  |  |  | 27.05
[5 empty] | (D) Produção de Equipe |  |  |  | 1
[5 empty] | (E) Custo Unitário da Execução [(A) + (B) + (C)] / (D) |  |  |  | 27.05
F | Código | Banco | Materiais | Quantidade | Unidade | Preço Unitário |  |  | Custo Horário
Insumo | M.04.000.030368 | CPOS | Cantoneira de sobrepor em PVC, dimensões (40x40x2,8)mm - 90º; referência comercial TEC-029 da Tecnoperfil ou equivalente | 1.05 | M | 45,00 |  |  | 47,25
[5 empty] | (F)Total: |  |  |  | 47.25
|  |  |  | MO sem LS => | 19.98 | LS => | 0.01 | MO com LS => | 19.988
|  |  |  | Valor do BDI => | 19.57 |  | Valor com BDI => |  | 93.87
7.3.1 | Código | Banco | Descrição | Tipo |  | Und | Quant. | Valor Unit | Total
Composição | 87251 | SINAPI | Fornecer e revestir o piso com cerâmica da ELIANE na medida de (45 x 45) centímetros, na cor MARFIM, coleção CM HABITAT, superfície acetinada, categoria semigres, espessura de 6,5 milímetros, número de faces igual a 7 (sete). Os trechos a princípio contemplados, mas não restritos a esses, serão: ① Próximo às soleiras e aduelas dos sanitários do 11° pavimento; ② nos trechos que possam ser danificados devido a instalação das divisórias em todos os pavimentos e ③ nos trechos passíveis de substituição, a critério do corpo de fiscalização. | PISO - PISOS |  | m² | 1 | 80.8 | 80.8
Composição Auxiliar | 88316 | SINAPI | SERVENTE COM ENCARGOS COMPLEMENTARES | SEDI - SERVIÇOS DIVERSOS |  | H | 0.1308 | 28.33 | 3.7
Composição Auxiliar | 88256 | SINAPI | AZULEJISTA OU LADRILHISTA COM ENCARGOS COMPLEMENTARES | SEDI - SERVIÇOS DIVERSOS |  | H | 0.2537 | 39.32 | 9.97
Insumo | DEA/COADM/PRRJ_Cotação cerâmica de 45 x 45 cm da ELIANE CM HABITAT cor MARFIM | Próprio | Cerâmica ELIANE de 45 x 45 cm, linha CM HABITAT, na cor MARFIM | Material |  | m² | 1.06 | 43 | 45.58
Insumo | 00037595 | SINAPI | ARGAMASSA COLANTE TIPO AC III | Material |  | KG | 9.1325 | 2.36 | 21.55
|  |  |  | MO sem LS => | 10.26 | LS => | 0 | MO com LS => | 10.26
|  |  |  | Valor do BDI => | 21.28 |  | Valor com BDI => |  | 102.08
7.3.2 | Código | Banco | Descrição | Tipo |  | Und | Quant. | Valor Unit | Total
Composição | 98695 | SINAPI | Fornecer e assentar soleiras em mármore branco equivalente ao utilizado paras divisórias dos sanitários, com 2,0 (dois) centímetros de espessura e extensão compatível com o determinado nos projetos entregues. As peças deverão ser assentadas: ① nos acessos aos sanitários masculino e feminino do 11° pavimento e ② na entrada do hall de acesso aos sanitários do 9° e 10° pavimentos. | PISO - PISOS |  | M | 1 | 119.97 | 119.97
Composição Auxiliar | 88274 | SINAPI | MARMORISTA/GRANITEIRO COM ENCARGOS COMPLEMENTARES | SEDI - SERVIÇOS DIVERSOS |  | H | 0.547 | 30.73 | 16.8
Composição Auxiliar | 88316 | SINAPI | SERVENTE COM ENCARGOS COMPLEMENTARES | SEDI - SERVIÇOS DIVERSOS |  | H | 0.273 | 28.33 | 7.73
Insumo | 00037595 | SINAPI | ARGAMASSA COLANTE TIPO AC III | Material |  | KG | 1.29 | 2.36 | 3.04
Insumo | 00004828 | SINAPI | SOLEIRA/ PEITORIL EM MARMORE, POLIDO, BRANCO COMUM, L= *15* CM, E= *2* CM, CORTE RETO | Material |  | M | 1 | 92.4 | 92.4
|  |  |  | MO sem LS => | 17.27 | LS => | 0 | MO com LS => | 17.27
|  |  |  | Valor do BDI => | 31.6 |  | Valor com BDI => |  | 151.57
7.4.1 | Código | Banco | Descrição | Tipo |  | Und | Quant. | Valor Unit | Total
Composição | ED-50718 | SETOP | Rejuntar, com rejunte cimentício do tipo II da QUARTZOLIT ou equivalente técnico de qualidade superior, na cor a ser definida pela fiscalização, as juntas da totalidade das cerâmicas aplicadas nos pisos e parte das aplicadas nas paredes. Antes da aplicação do material as juntas deverão ser previamente limpas. Para a aplicação, usar bisnaga de aplicação ou desempenadeira de borracha. Para a finalização, após 15 a 30 minutos após a aplicação do rejunte, passar raspador manual com cabo dotado de lâmina de 185 milímetros. | ED- |  | m² | 1 | 8.1 | 8.1
B | Código | Banco | Mão de Obra | Quantidade | Custo Horário |  |  |  | Custo Horário Total
Composição | 88316 | SINAPI | SERVENTE COM ENCARGOS COMPLEMENTARES | 0.24444 |  |  |  | 28,33 | 6,92
[5 empty] | Custo horário total de mão de obra |  |  |  | 6.92
[5 empty] | Custo Horário da Execução (A) + (B) + (C) |  |  |  | 6.92
[5 empty] | (D) Produção de Equipe |  |  |  | 1
[5 empty] | (E) Custo Unitário da Execução [(A) + (B) + (C)] / (D) |  |  |  | 6.92
F | Código | Banco | Materiais | Quantidade | Unidade | Preço Unitário |  |  | Custo Horário
Insumo | 34357 | SINAPI | REJUNTE CIMENTICIO, QUALQUER COR | 0.25 | KG | 4,52 |  |  | 1,13
Insumo | 13 | SINAPI | ESTOPA | 0.00255 | KG | 23,37 |  |  | 0,05
[5 empty] | (F)Total: |  |  |  | 1.18
|  |  |  | MO sem LS => | 4.77 | LS => | 0.01 | MO com LS => | 4.7789
|  |  |  | Valor do BDI => | 2.13 |  | Valor com BDI => |  | 10.23
Observação
REV-AZU-015 AFERIDO 10/2018
7.5.1 | Código | Banco | Descrição | Tipo |  | Und | Quant. | Valor Unit | Total
Composição | 96114 | SINAPI | Fornecer, montar e instalar placas em Drywall para revestir o teto dos sanitários masculino, feminino e hall de acesso, compreendendo nos serviços presilha reguladora em aço galvanizado, massa de rejunte para drywall, fita de papel para reforço, arame galvanizado e perfil canaleta para estruturação. O forro deverá ser montado: ① nos sanitários masculino e feminino do 9° pavimento; ② nos Hall de acesso do 7° e 9° pavimentos e ③ nos demais pavimentos, para revisão, substituição, acabamento e finalização de partes, seções, trechos e/ou setores já iniciados, porém, não concluídos. | REVE - REVESTIMENTO E TRATAMENTO DE SUPERFÍCIES |  | m² | 1 | 84.94 | 84.94
Composição Auxiliar | 88278 | SINAPI | MONTADOR DE ESTRUTURA METÁLICA COM ENCARGOS COMPLEMENTARES | SEDI - SERVIÇOS DIVERSOS |  | H | 0.4786 | 39.13 | 18.72
Composição Auxiliar | 88316 | SINAPI | SERVENTE COM ENCARGOS COMPLEMENTARES | SEDI - SERVIÇOS DIVERSOS |  | H | 0.4786 | 28.33 | 13.55
Insumo | 00039430 | SINAPI | PENDURAL OU PRESILHA REGULADORA, EM ACO GALVANIZADO, COM CORPO, MOLA E REBITE, PARA PERFIL TIPO CANALETA DE ESTRUTURA EM FORROS DRYWALL | Material |  | UN | 1.2267 | 2.02 | 2.47
Insumo | 00039434 | SINAPI | MASSA DE REJUNTE EM PO PARA DRYWALL, A BASE DE GESSO, SECAGEM RAPIDA, PARA TRATAMENTO DE JUNTAS DE CHAPA DE GESSO (NECESSITA ADICAO DE AGUA) | Material |  | KG | 0.6926 | 3.47 | 2.4
Insumo | 00040547 | SINAPI | PARAFUSO ZINCADO, AUTOBROCANTE, FLANGEADO, 4,2 MM X 19 MM | Material |  | CENTO | 0.0123 | 34.09 | 0.41
Insumo | 00039432 | SINAPI | FITA DE PAPEL REFORCADA COM LAMINA DE METAL PARA REFORCO DE CANTOS DE CHAPA DE GESSO PARA DRYWALL | Material |  | M | 1.4276 | 2.77 | 3.95
Insumo | 00043131 | SINAPI | ARAME GALVANIZADO 6 BWG, D = 5,16 MM (0,157 KG/M), OU 8 BWG, D = 4,19 MM (0,101 KG/M), OU 10 BWG, D = 3,40 MM (0,0713 KG/M) | Material |  | KG | 0.037 | 30.78 | 1.13
Insumo | 00039435 | SINAPI | PARAFUSO DRY WALL, EM ACO FOSFATIZADO, CABECA TROMBETA E PONTA AGULHA (TA), COMPRIMENTO 25 MM | Material |  | UN | 9.6469 | 0.13 | 1.25
Insumo | 00039413 | SINAPI | PLACA / CHAPA DE GESSO ACARTONADO, STANDARD (ST), COR BRANCA, E = 12,5 MM, 1200 X 2400 MM (L X C) | Material |  | m² | 1.0838 | 20.02 | 21.69
Insumo | 00039443 | SINAPI | PARAFUSO DRY WALL, EM ACO ZINCADO, CABECA LENTILHA E PONTA BROCA (LB), LARGURA 4,2 MM, COMPRIMENTO 13 MM | Material |  | UN | 1.2267 | 0.3 | 0.36
Insumo | 00039427 | SINAPI | PERFIL CANALETA, FORMATO C, EM ACO ZINCADO, PARA ESTRUTURA FORRO DRYWALL, E = 0,5 MM, *46 X 18* (L X H), COMPRIMENTO 3 M | Material |  | M | 3.547 | 5.36 | 19.01
|  |  |  | MO sem LS => | 24.38 | LS => | 0 | MO com LS => | 24.38
|  |  |  | Valor do BDI => | 22.37 |  | Valor com BDI => |  | 107.31
8.1.1 | Código | Banco | Descrição | Tipo |  | Und | Quant. | Valor Unit | Total
Composição | 1859 | ORSE | Revisar e limpar as janelas existentes nos sanitários masculino e feminino, consistindo o serviço em: ① tratamento, desamassamento, limpeza, substituição e recuperação de partes ou do todo, de caixilhos fixos e móveis, fecho alavanca, limitadores, braços de comando; ②substituição de vidros trincados, rachados, quebrados ou ausentes; ③repintura dos trechos danificados e ④limpeza e lavagem geral, interna e externamente, com remoção de pó, detritos, respingos de tinta e massa. | Esquadrias de Ferro |  | m² | 1 | 165.44 | 165.44
Composição Auxiliar | 99821 | SINAPI | LIMPEZA DE JANELA DE VIDRO COM CAIXILHO EM AÇO/ALUMÍNIO/PVC. AF_04/2019 | SEDI - SERVIÇOS DIVERSOS |  | m² | 1 | 3.77 | 3.77
Composição Auxiliar | 88316 | SINAPI | SERVENTE COM ENCARGOS COMPLEMENTARES | SEDI - SERVIÇOS DIVERSOS |  | H | 0.18 | 28.33 | 5.09
Composição Auxiliar | 88315 | SINAPI | SERRALHEIRO COM ENCARGOS COMPLEMENTARES | SEDI - SERVIÇOS DIVERSOS |  | H | 0.9 | 36.95 | 33.25
Insumo | 00043106 | SINAPI | CHAPA DE ACO GALVANIZADA BITOLA GSG 24, E = 0,64 (5,12 KG/M2) | Material |  | KG | 0.1 | 12.64 | 1.26
Insumo | 00010499 | SINAPI | VIDRO MARTELADO OU CANELADO, 4 MM - SEM COLOCACAO | Material |  | M² | 0.05 | 93.74 | 4.68
Insumo | 148 | ORSE | Alavanca redonda 6kg 1" x 1,5m | Material |  | un | 0.5 | 229 | 114.5
Insumo | I1158 | SEINFRA | FECHO DE ALAVANCA DE FERR0 DE 22CM | Material |  | UN | 0.1 | 28.92 | 2.89
|  |  |  | MO sem LS => | 30.54 | LS => | 0 | MO com LS => | 30.54
|  |  |  | Valor do BDI => | 43.57 |  | Valor com BDI => |  | 209.01
8.2.1.1 | Código | Banco | Descrição | Tipo |  | Und | Quant. | Valor Unit | Total
Composição | 84871 | SINAPI | Fornecer e instalar, nos sanitários masculino e feminino do 11° pavimento, aduelas (caixonetes) de madeira para portas de (80 x 210) centímetros, do tipo ipê, mogno ou cerejeira, com batente, seção de (15,0 x 3,5) centímetros, compreendendo nos serviços a fixação de tacos de maçaranduba ou angelim na seção transversal da alvenaria, pregos de aço polido para fixação da aduela nos tacos e argamassa de cimento, cal e areia para vedação e reparos do entorno. | ESQV - ESQUADRIAS/FERRAGENS/VIDROS |  | M | 1 | 53.03 | 53.03
Composição Auxiliar | 88261 | SINAPI | CARPINTEIRO DE ESQUADRIA COM ENCARGOS COMPLEMENTARES | SEDI - SERVIÇOS DIVERSOS |  | H | 0.18 | 38.42 | 6.91
Composição Auxiliar | 88627 | SINAPI | ARGAMASSA TRAÇO 1:0,5:4,5 (EM VOLUME DE CIMENTO, CAL E AREIA MÉDIA ÚMIDA) PARA ASSENTAMENTO DE ALVENARIA, PREPARO MANUAL. AF_08/2019 | SEDI - SERVIÇOS DIVERSOS |  | m³ | 0.002 | 667.7 | 1.33
Composição Auxiliar | 88309 | SINAPI | PEDREIRO COM ENCARGOS COMPLEMENTARES | SEDI - SERVIÇOS DIVERSOS |  | H | 0.04 | 37.26 | 1.49
Composição Auxiliar | 88316 | SINAPI | SERVENTE COM ENCARGOS COMPLEMENTARES | SEDI - SERVIÇOS DIVERSOS |  | H | 0.28 | 28.33 | 7.93
Composição Auxiliar | 88239 | SINAPI | AJUDANTE DE CARPINTEIRO COM ENCARGOS COMPLEMENTARES | SEDI - SERVIÇOS DIVERSOS |  | H | 0.18 | 29.2 | 5.25
Insumo | 00004419 | SINAPI | !EM PROCESSO DE DESATIVACAO! PECA DE MADEIRA NAO APARELHADA *10 X 10 X 3* CM, MACARANDUBA, ANGELIM OU EQUIVALENTE DA REGIAO | Material |  | UN | 1.25 | 0.99 | 1.23
Insumo | 00000175 | SINAPI | !EM PROCESSO DE DESATIVACAO! ADUELA/BATENTE DUPLO/CAIXAO/GRADE CAIXA 15 X 3,5CM P/ PORTA 0,60 A 1,20 X 2,10M MADEIRA IPE/MOGNO/CEREJEIRA OU SIMILAR | Material |  | JG | 0.185 | 119.71 | 22.14
Insumo | 00004378 | SINAPI | !EM PROCESSO DE DESATIVACAO! PARAFUSO ROSCA SOBERBA ACO ZINC CABECA CHATA FENDA SIMPLES 7 X 65 MM | Material |  | UN | 1.25 | 0.46 | 0.57
Insumo | 00020247 | SINAPI | PREGO DE ACO POLIDO COM CABECA 15 X 15 (1 1/4 X 13) | Material |  | KG | 0.28 | 22.08 | 6.18
|  |  |  | MO sem LS => | 15.94 | LS => | 0 | MO com LS => | 15.94
|  |  |  | Valor do BDI => | 13.96 |  | Valor com BDI => |  | 66.99
8.2.1.2 | Código | Banco | Descrição | Tipo |  | Und | Quant. | Valor Unit | Total
Composição | 90822 | SINAPI | Fornecer e instalar, nos acessos aos sanitários masculino e feminino, folhas de portas de madeira com medidas de (80 x 210) centímetros, espessura de 3,5 centímetros, dotadas de superfícies lisas para pintura, do tipo semioca (núcleo semi-sólido), peso médio, compreendendo nos serviços o fornecimento e instalação de 3 (três) dobradiças de aço para cada folha com medidas de 3 ½ “ x 3", espessura de 2 (dois) milímetros, dotadas de anel cromado ou zincado, tampa bola e parafusos. | ESQV - ESQUADRIAS/FERRAGENS/VIDROS |  | UN | 1 | 390.86 | 390.86
Composição Auxiliar | 88261 | SINAPI | CARPINTEIRO DE ESQUADRIA COM ENCARGOS COMPLEMENTARES | SEDI - SERVIÇOS DIVERSOS |  | H | 1.546 | 38.42 | 59.39
Composição Auxiliar | 88316 | SINAPI | SERVENTE COM ENCARGOS COMPLEMENTARES | SEDI - SERVIÇOS DIVERSOS |  | H | 0.773 | 28.33 | 21.89
Insumo | 00002432 | SINAPI | DOBRADICA EM ACO/FERRO, 3 1/2" X 3", E= 1,9 A 2 MM, COM ANEL, CROMADO OU ZINCADO, TAMPA BOLA, COM PARAFUSOS | Material |  | UN | 3 | 23.39 | 70.17
Insumo | 00010555 | SINAPI | PORTA DE MADEIRA, FOLHA MEDIA (NBR 15930) DE 800 X 2100 MM, DE 35 MM A 40 MM DE ESPESSURA, NUCLEO SEMI-SOLIDO (SARRAFEADO), CAPA LISA EM HDF, ACABAMENTO EM PRIMER PARA PINTURA | Material |  | UN | 1 | 237.43 | 237.43
Insumo | 00011055 | SINAPI | PARAFUSO ROSCA SOBERBA ZINCADO CABECA CHATA FENDA SIMPLES 3,5 X 25 MM (1 ") | Material |  | UN | 19.8 | 0.1 | 1.98
|  |  |  | MO sem LS => | 60.96 | LS => | 0 | MO com LS => | 60.96
|  |  |  | Valor do BDI => | 102.95 |  | Valor com BDI => |  | 493.81
8.2.1.3 | Código | Banco | Descrição | Tipo |  | Und | Quant. | Valor Unit | Total
Composição | 100659 | SINAPI | Fornecer e instalar, em ambos os lados das aduelas, alizares (guarnições) de madeira do tipo ipê, mogno ou cerejeira, com medidas de (5 x 1,5) centímetros, compreendendo nos serviços a fixação com pregos. | ESQV - ESQUADRIAS/FERRAGENS/VIDROS |  | M | 1 | 14.09 | 14.09
Composição Auxiliar | 88261 | SINAPI | CARPINTEIRO DE ESQUADRIA COM ENCARGOS COMPLEMENTARES | SEDI - SERVIÇOS DIVERSOS |  | H | 0.068 | 38.42 | 2.61
Composição Auxiliar | 88316 | SINAPI | SERVENTE COM ENCARGOS COMPLEMENTARES | SEDI - SERVIÇOS DIVERSOS |  | H | 0.034 | 28.33 | 0.96
Insumo | 00039026 | SINAPI | PREGO DE ACO POLIDO SEM CABECA 15 X 15 (1 1/4 X 13) | Material |  | KG | 0.006 | 22.42 | 0.13
Insumo | 00020017 | SINAPI | GUARNICAO / ALIZAR / VISTA LISA EM MADEIRA MACICA, PARA PORTA , E = *1* CM, L = *5* CM, CEDRINHO / ANGELIM COMERCIAL / TAURI/ CURUPIXA / PEROBA / CUMARU OU EQUIVALENTE DA REGIAO | Material |  | M | 1.163 | 8.94 | 10.39
|  |  |  | MO sem LS => | 2.67 | LS => | 0 | MO com LS => | 2.67
|  |  |  | Valor do BDI => | 3.71 |  | Valor com BDI => |  | 17.8
8.3.1 | Código | Banco | Descrição | Tipo |  | Und | Quant. | Valor Unit | Total
Composição | 15.08.83 | EMBASA | Fornecer e instalar, nas portas de acesso aos sanitários, molas áreas do tipo hidráulica, acabamento PPT-065 na cor preta, da LAFONTE código 1023 ou equivalente tecnicamente superior. | 1508 |  | UN | 1 | 200.04 | 200.04
Composição Auxiliar | 88261 | SINAPI | CARPINTEIRO DE ESQUADRIA COM ENCARGOS COMPLEMENTARES | SEDI - SERVIÇOS DIVERSOS |  | H | 1 | 38.42 | 38.42
Composição Auxiliar | 88239 | SINAPI | AJUDANTE DE CARPINTEIRO COM ENCARGOS COMPLEMENTARES | SEDI - SERVIÇOS DIVERSOS |  | H | 1 | 29.2 | 29.2
Insumo | 00043604 | SINAPI | MOLA HIDRAULICA AEREA, PARA PORTAS DE ATE 850 MM E PESO DE ATE 50 KG, COM CORPO EM ALUMINIO E BRACO EM ACO, SEM BRACO DE PARADA | Material |  | UN | 1 | 132.42 | 132.42
|  |  |  | MO sem LS => | 50.1 | LS => | 0 | MO com LS => | 50.1
|  |  |  | Valor do BDI => | 52.69 |  | Valor com BDI => |  | 252.73
8.3.2 | Código | Banco | Descrição | Tipo |  | Und | Quant. | Valor Unit | Total
Composição | 100874 | SINAPI | Fornecer e instalar, nas portas de acesso aos sanitários, puxadores tubulares duplos (do tipo 'H'), em aço inoxidável, com 100 centímetros de comprimento, bitola de 32 milímetros, da ARCO ou equivalente de qualidade superior, compreendendo nos serviços materiais de fixação. | INHI - INSTALAÇÕES HIDROS SANITÁRIAS |  | UN | 1 | 267.81 | 267.81
Composição Auxiliar | 88316 | SINAPI | SERVENTE COM ENCARGOS COMPLEMENTARES | SEDI - SERVIÇOS DIVERSOS |  | H | 0.2988 | 28.33 | 8.46
Composição Auxiliar | 88267 | SINAPI | ENCANADOR OU BOMBEIRO HIDRÁULICO COM ENCARGOS COMPLEMENTARES | SEDI - SERVIÇOS DIVERSOS |  | H | 0.9485 | 36.22 | 34.35
Insumo | DEA-PRRJ-PUXADOR TUBULAR TIPO H | Próprio | PUXADORES TUBULAR DO TIPO 'H', EM AÇO INOXIDÁVEL COM 100 CM DE COMPRIMENTO, TUBO COM A BITOLA DE 32 MM, DA ARCO | Material |  | UND | 1 | 225 | 225
|  |  |  | MO sem LS => | 32.4 | LS => | 0 | MO com LS => | 32.4
|  |  |  | Valor do BDI => | 70.54 |  | Valor com BDI => |  | 338.35
8.3.3 | Código | Banco | Descrição | Tipo |  | Und | Quant. | Valor Unit | Total
Composição | 90831 | SINAPI | Fornecer e instalar, nas portas de acesso aos sanitários, fechadura mecânica de embutir com trinco rolete da La Fonte, código 278 S, com entrada externa, cromado acetinado (código CRA-028) e back-set de 45 milímetros. | ESQV - ESQUADRIAS/FERRAGENS/VIDROS |  | UN | 1 | 292.33 | 292.33
Composição Auxiliar | 88261 | SINAPI | CARPINTEIRO DE ESQUADRIA COM ENCARGOS COMPLEMENTARES | SEDI - SERVIÇOS DIVERSOS |  | H | 0.767 | 38.42 | 29.46
Composição Auxiliar | 88316 | SINAPI | SERVENTE COM ENCARGOS COMPLEMENTARES | SEDI - SERVIÇOS DIVERSOS |  | H | 0.384 | 28.33 | 10.87
Insumo | DEA-PRRJ-Cotação Fechadura Externa La Fonte com trinco rolete cromada código 278 S | Próprio | Fechadura Externa La Fonte com trinco rolete cromada código 278 S | Material |  | und | 1 | 252 | 252
|  |  |  | MO sem LS => | 30.24 | LS => | 0 | MO com LS => | 30.24
|  |  |  | Valor do BDI => | 76.99 |  | Valor com BDI => |  | 369.32
9.1.1 | Código | Banco | Descrição | Tipo |  | Und | Quant. | Valor Unit | Total
Composição | ED-50485 | SETOP | No forro em Drywall instalado nos tetos dos sanitários e Hall de acesso, tratar, preparar e lixar toda a superfície para melhor aderência da massa de nivelamento e acabamento, compreendendo nos serviços: ① lixamento leve com lixa fina e limpeza do pó gerado; ②aplicação de 1 (uma) demão de fundo preparador para selagem e ③ 2 (duas) demãos de massa acrílica para nivelamento e correção de imperfeições da Coral, Suvinil, Sherwin Williams ou equivalente técnico de qualidade superior. | ED- |  | m² | 1 | 36.55 | 36.55
B | Código | Banco | Mão de Obra | Quantidade | Custo Horário |  |  |  | Custo Horário Total
Composição | 88310 | SINAPI | PINTOR COM ENCARGOS COMPLEMENTARES | 0.34921 |  |  |  | 37,10 | 12,95
Composição | 100301 | SINAPI | AJUDANTE DE PINTOR COM ENCARGOS COMPLEMENTARES | 0.1746 |  |  |  | 30,98 | 5,40
[5 empty] | Custo horário total de mão de obra |  |  |  | 18.35
[5 empty] | Custo Horário da Execução (A) + (B) + (C) |  |  |  | 18.35
[5 empty] | (D) Produção de Equipe |  |  |  | 1
[5 empty] | (E) Custo Unitário da Execução [(A) + (B) + (C)] / (D) |  |  |  | 18.35
F | Código | Banco | Materiais | Quantidade | Unidade | Preço Unitário |  |  | Custo Horário
Insumo | 3767 | SINAPI | LIXA EM FOLHA PARA PAREDE OU MADEIRA, NUMERO 120, COR VERMELHA | 0.06 | UN | 1,55 |  |  | 0,09
Insumo | 43651 | SINAPI | MASSA ACRILICA PARA SUPERFICIES INTERNAS E EXTERNAS | 0.588 | KG | 8,27 |  |  | 4,86
[5 empty] | (F)Total: |  |  |  | 4.95
G | Código | Banco | Serviços | Quantidade | Unidade | Preço Unitário |  |  | Custo Horário
Composição | ED-50516 | SETOP | PREPARAÇÃO PARA EMASSAMENTO OU PINTURA (LÁTEX/ACRÍLICA) EM PAREDE OU FORRO EM CHAPA DE GESSO ACARTONADO (DRYWALL), INCLUSIVE UMA (1) DEMÃO DE SELADOR ACRÍLICO | 1 | m² | 13,25 |  |  | 13,25
[5 empty] | (G)Total: |  |  |  | 13.25
|  |  |  | MO sem LS => | 16.89 | LS => | 0.01 | MO com LS => | 16.8987
|  |  |  | Valor do BDI => | 9.62 |  | Valor com BDI => |  | 46.17
Observação
PIN-EMA-030 AFERIDO 10/2018
9.1.2 | Código | Banco | Descrição | Tipo |  | Und | Quant. | Valor Unit | Total
Composição | 88497 | SINAPI | Nas paredes dos Hall de acesso aos sanitários, tratar, preparar e lixar toda a superfície para melhor aderência da massa de nivelamento e acabamento, compreendendo nos serviços: ① limpeza para remoção de pó e detritos; ② aplicação de 1 (uma) demão de selador acrílico e ③ aplicação de 2 (duas) ou mais demãos de massa corrida do tipo acrílica, da Coral, Suvinil, Sherwin Williams ou equivalente técnico de qualidade superior. | PINT - PINTURAS |  | m² | 1 | 33.15 | 33.15
Composição Auxiliar | 88316 | SINAPI | SERVENTE COM ENCARGOS COMPLEMENTARES | SEDI - SERVIÇOS DIVERSOS |  | H | 0.1203 | 28.33 | 3.4
Composição Auxiliar | 88310 | SINAPI | PINTOR COM ENCARGOS COMPLEMENTARES | SEDI - SERVIÇOS DIVERSOS |  | H | 0.361 | 37.1 | 13.39
Composição Auxiliar | 88485 | SINAPI | FUNDO SELADOR ACRÍLICO, APLICAÇÃO MANUAL EM PAREDE, UMA DEMÃO. AF_04/2023 | PINT - PINTURAS |  | m² | 1 | 5.17 | 5.17
Insumo | 00043651 | SINAPI | MASSA ACRILICA PARA SUPERFICIES INTERNAS E EXTERNAS | Material |  | KG | 1.3389 | 8.27 | 11.07
Insumo | 00003767 | SINAPI | LIXA EM FOLHA PARA PAREDE OU MADEIRA, NUMERO 120, COR VERMELHA | Material |  | UN | 0.0802 | 1.55 | 0.12
|  |  |  | MO sem LS => | 14.12 | LS => | 0 | MO com LS => | 14.12
|  |  |  | Valor do BDI => | 8.73 |  | Valor com BDI => |  | 41.88
9.1.3 | Código | Banco | Descrição | Tipo |  | Und | Quant. | Valor Unit | Total
Composição | 17.017.0100-A | EMOP | Nas portas de acesso aos sanitários, incluindo aduelas (caixonete) e alizares: ① limpar a superfície com solução de água e sabão neutro por meio de pano macio ou esponja; ② lixar a superfície, para remoção de ondulações e finalização para aplicação do fundo preparador; ③ remoção de pó e serragem com pano umedecido e ④ aplicação de fundo preparador para nivelamento e, também, preenchimento de veios e selagem da superfície. | 17 |  | m² | 1 | 49.88 | 49.88
Composição Auxiliar | 99822 | SINAPI | LIMPEZA DE PORTA DE MADEIRA. AF_04/2019 | SEDI - SERVIÇOS DIVERSOS |  | m² | 1 | 1.33 | 1.33
Composição Auxiliar | 88316 | SINAPI | SERVENTE COM ENCARGOS COMPLEMENTARES | SEDI - SERVIÇOS DIVERSOS |  | H | 0.4 | 28.33 | 11.33
Composição Auxiliar | 88310 | SINAPI | PINTOR COM ENCARGOS COMPLEMENTARES | SEDI - SERVIÇOS DIVERSOS |  | H | 0.8 | 37.1 | 29.68
Insumo | 00038383 | SINAPI | LIXA D'AGUA EM FOLHA, GRAO 100 | Material |  | UN | 1 | 2.39 | 2.39
Insumo | 00043653 | SINAPI | FUNDO SINTETICO NIVELADOR BRANCO FOSCO PARA MADEIRA | Material |  | L | 0.114 | 45.25 | 5.15
|  |  |  | MO sem LS => | 29.97 | LS => | 0 | MO com LS => | 29.97
|  |  |  | Valor do BDI => | 13.13 |  | Valor com BDI => |  | 63.01
9.2.1 | Código | Banco | Descrição | Tipo |  | Und | Quant. | Valor Unit | Total
Composição | 88488 | SINAPI | Pintar, com 2 (duas) ou mais demãos, o forro do teto formado por placas em Drywall com tinta acrílica fosca na cor BRANCO NEVE, referência Coralar ou Suvinil Gesso & Drywall. | PINT - PINTURAS |  | m² | 1 | 17.32 | 17.32
Composição Auxiliar | 88310 | SINAPI | PINTOR COM ENCARGOS COMPLEMENTARES | SEDI - SERVIÇOS DIVERSOS |  | H | 0.227 | 37.1 | 8.42
Composição Auxiliar | 88316 | SINAPI | SERVENTE COM ENCARGOS COMPLEMENTARES | SEDI - SERVIÇOS DIVERSOS |  | H | 0.0757 | 28.33 | 2.14
Insumo | 00007356 | SINAPI | TINTA LATEX ACRILICA PREMIUM, COR BRANCO FOSCO | Material |  | L | 0.2285 | 29.62 | 6.76
|  |  |  | MO sem LS => | 7.49 | LS => | 0 | MO com LS => | 7.49
|  |  |  | Valor do BDI => | 4.56 |  | Valor com BDI => |  | 21.88
9.2.2 | Código | Banco | Descrição | Tipo |  | Und | Quant. | Valor Unit | Total
Composição | 88489 | SINAPI | Pintar, com 2 (duas) ou mais demãos a superfície das paredes do Hall de acesso aos sanitários com tinta acrílica na cor BRANCO NEVE, referência Coralar ou Suvinil. | PINT - PINTURAS |  | m² | 1 | 14.35 | 14.35
Composição Auxiliar | 88310 | SINAPI | PINTOR COM ENCARGOS COMPLEMENTARES | SEDI - SERVIÇOS DIVERSOS |  | H | 0.1631 | 37.1 | 6.05
Composição Auxiliar | 88316 | SINAPI | SERVENTE COM ENCARGOS COMPLEMENTARES | SEDI - SERVIÇOS DIVERSOS |  | H | 0.0544 | 28.33 | 1.54
Insumo | 00007356 | SINAPI | TINTA LATEX ACRILICA PREMIUM, COR BRANCO FOSCO | Material |  | L | 0.2285 | 29.62 | 6.76
|  |  |  | MO sem LS => | 5.39 | LS => | 0 | MO com LS => | 5.39
|  |  |  | Valor do BDI => | 3.77 |  | Valor com BDI => |  | 18.12
9.2.3 | Código | Banco | Descrição | Tipo |  | Und | Quant. | Valor Unit | Total
Composição | 102227 | SINAPI | Pintar as portas de acesso aos sanitários, aduelas (caixonete) e alizares com: ① tinta acrílica fosca na cor "VISTA DA CIDADE", referência Coral, código 90 BG 44/049, para a folha de porta, em ambos lados e perímetro e ② tinta acrílica fosca do tipo ‘Selfcolor’, na cor “NUVEM DE TEMPESTADE”, referência Metalatex, código SW 6249, para a aduela (caixonete) e alizares. | PINT - PINTURAS |  | m² | 1 | 30.63 | 30.63
Composição Auxiliar | 88310 | SINAPI | PINTOR COM ENCARGOS COMPLEMENTARES | SEDI - SERVIÇOS DIVERSOS |  | H | 0.5708 | 37.1 | 21.17
Insumo | 00007356 | SINAPI | TINTA LATEX ACRILICA PREMIUM, COR BRANCO FOSCO | Material |  | L | 0.3195 | 29.62 | 9.46
|  |  |  | MO sem LS => | 15.16 | LS => | 0 | MO com LS => | 15.16
|  |  |  | Valor do BDI => | 8.06 |  | Valor com BDI => |  | 38.69
10.1.1 | Código | Banco | Descrição | Tipo |  | Und | Quant. | Valor Unit | Total
Composição | 44.02.100 | CPOS/CDHU | Fornecer e assentar bancada em mármore branco clássico com 2 (dois) centímetros de espessura, superfície polida e predominantemente branca, sem veios ou rajados, compreendendo nos serviços rasgos e furação para a instalação de lavatórios e aro de acabamento para lixeira. | 44.02 |  | m² | 1 | 458.21 | 458.21
Composição Auxiliar | 88316 | SINAPI | SERVENTE COM ENCARGOS COMPLEMENTARES | SEDI - SERVIÇOS DIVERSOS |  | H | 2 | 28.33 | 56.66
Composição Auxiliar | 88309 | SINAPI | PEDREIRO COM ENCARGOS COMPLEMENTARES | SEDI - SERVIÇOS DIVERSOS |  | H | 2 | 37.26 | 74.52
Insumo | 00000370 | SINAPI | AREIA MEDIA - POSTO JAZIDA/FORNECEDOR (RETIRADO NA JAZIDA, SEM TRANSPORTE) | Material |  | m³ | 0.05 | 94.29 | 4.71
Insumo | 00391 | EMOP | PLACA DE MARMORE BRANCO NACIONAL, POLIDO , COM ESPESSURA DE 2CM | Material |  | m² | 1 | 321 | 321
Insumo | 00001379 | SINAPI | CIMENTO PORTLAND COMPOSTO CP II-32 | Material |  | KG | 2 | 0.66 | 1.32
|  |  |  | MO sem LS => | 95.82 | LS => | 0 | MO com LS => | 95.82
|  |  |  | Valor do BDI => | 120.69 |  | Valor com BDI => |  | 578.9
10.1.2 | Código | Banco | Descrição | Tipo |  | Und | Quant. | Valor Unit | Total
Composição | 101473 | SIURB | Fornecer e assentar sobre as bancadas, conforme projeto fornecido, frontispício em mármore branco clássico com 10 (dez) centímetros de altura e 2 (dois) centímetros de espessura, devendo a superfície ser polida e apresentar aspecto predominantemente branco e sem veios ou rajados. | Edificações |  | M | 1 | 63.05 | 63.05
Composição Auxiliar | 88629 | SINAPI | ARGAMASSA TRAÇO 1:3 (EM VOLUME DE CIMENTO E AREIA MÉDIA ÚMIDA), PREPARO MANUAL. AF_08/2019 | SEDI - SERVIÇOS DIVERSOS |  | m³ | 0.001 | 662.42 | 0.66
Composição Auxiliar | 88309 | SINAPI | PEDREIRO COM ENCARGOS COMPLEMENTARES | SEDI - SERVIÇOS DIVERSOS |  | H | 0.2 | 37.26 | 7.45
Composição Auxiliar | 88316 | SINAPI | SERVENTE COM ENCARGOS COMPLEMENTARES | SEDI - SERVIÇOS DIVERSOS |  | H | 0.24 | 28.33 | 6.79
Insumo | 00391 | EMOP | PLACA DE MARMORE BRANCO NACIONAL, POLIDO , COM ESPESSURA DE 2CM | Material |  | m² | 0.15 | 321 | 48.15
|  |  |  | MO sem LS => | 10.52 | LS => | 0 | MO com LS => | 10.52
|  |  |  | Valor do BDI => | 16.6 |  | Valor com BDI => |  | 79.65
10.1.3 | Código | Banco | Descrição | Tipo |  | Und | Quant. | Valor Unit | Total
Composição | DEA-PRRJ-SBC190390(A) | Próprio | Fornecer e assentar sob a bancada, conforme projeto fornecido, saia em mármore branco clássico com altura de 15 (quinze) centímetros e 2 (dois) centímetros de espessura, devendo a superfície ser polida e apresentar aspecto predominantemente branco e sem veios ou rajados. | REVE - REVESTIMENTO E TRATAMENTO DE SUPERFÍCIES |  | m² | 1 | 88.4 | 88.4
Composição Auxiliar | 88316 | SINAPI | SERVENTE COM ENCARGOS COMPLEMENTARES | SEDI - SERVIÇOS DIVERSOS |  | H | 0.63 | 28.33 | 17.84
Composição Auxiliar | 88274 | SINAPI | MARMORISTA/GRANITEIRO COM ENCARGOS COMPLEMENTARES | SEDI - SERVIÇOS DIVERSOS |  | H | 0.63 | 30.73 | 19.35
Insumo | 00001379 | SINAPI | CIMENTO PORTLAND COMPOSTO CP II-32 | Material |  | KG | 3.2 | 0.66 | 2.11
Insumo | 00000367 | SINAPI | AREIA GROSSA - POSTO JAZIDA/FORNECEDOR (RETIRADO NA JAZIDA, SEM TRANSPORTE) | Material |  | m³ | 0.01 | 95.52 | 0.95
Insumo | 00391 | EMOP | PLACA DE MARMORE BRANCO NACIONAL, POLIDO , COM ESPESSURA DE 2CM | Material |  | m² | 0.15 | 321 | 48.15
|  |  |  | MO sem LS => | 26.06 | LS => | 0 | MO com LS => | 26.06
|  |  |  | Valor do BDI => | 23.28 |  | Valor com BDI => |  | 111.68
Observação
COMPOSIÇÃO ADPTADA DO SBC
10.1.4 | Código | Banco | Descrição | Tipo |  | Und | Quant. | Valor Unit | Total
Composição | C3674 | SEINFRA | Fornecer e instalar, sob as bancadas dos lavatórios, suportes do tipo “mão-francesa” formados por barras chatas ou tubulares de aço galvanizado, devendo as peças serem engastadas, de forma oculta, nas paredes. | OUTROS ELEMENTOS |  | UN | 1 | 19.28 | 19.28
Composição Auxiliar | 88309 | SINAPI | PEDREIRO COM ENCARGOS COMPLEMENTARES | SEDI - SERVIÇOS DIVERSOS |  | H | 0.15 | 37.26 | 5.58
Composição Auxiliar | 88316 | SINAPI | SERVENTE COM ENCARGOS COMPLEMENTARES | SEDI - SERVIÇOS DIVERSOS |  | H | 0.3 | 28.33 | 8.49
Composição Auxiliar | 88629 | SINAPI | ARGAMASSA TRAÇO 1:3 (EM VOLUME DE CIMENTO E AREIA MÉDIA ÚMIDA), PREPARO MANUAL. AF_08/2019 | SEDI - SERVIÇOS DIVERSOS |  | m³ | 0.001 | 662.42 | 0.66
Insumo | 00000546 | SINAPI | BARRA DE ACO CHATA, RETANGULAR (QUALQUER BITOLA) | Material |  | KG | 0.5 | 9.11 | 4.55
|  |  |  | MO sem LS => | 10.27 | LS => | 0 | MO com LS => | 10.27
|  |  |  | Valor do BDI => | 5.07 |  | Valor com BDI => |  | 24.35
10.2.1 | Código | Banco | Descrição | Tipo |  | Und | Quant. | Valor Unit | Total
Composição | 86888 | SINAPI | Fornecer e instalar kit completo de bacia sanitária com caixa acoplada da fabricante DECA, na cor branca, linha VOGUE PLUS, código KP.505.17, devendo a caixa acoplada estar dotada de mecanismo DUAL FLUX com acionamento de descarga de 3 a 6 litros, compreendendo no serviço jogo de parafusos niquelados com acabamento cromado para fixação com porca cega, arruela e bucha de nylon e anel de vedação em PVC flexível na bitola de 100 (cem) milímetros na saída da bacia. | INHI - INSTALAÇÕES HIDROS SANITÁRIAS |  | UN | 1 | 2270.02 | 2270.02
Composição Auxiliar | 88267 | SINAPI | ENCANADOR OU BOMBEIRO HIDRÁULICO COM ENCARGOS COMPLEMENTARES | SEDI - SERVIÇOS DIVERSOS |  | H | 0.7791 | 36.22 | 28.21
Composição Auxiliar | 88316 | SINAPI | SERVENTE COM ENCARGOS COMPLEMENTARES | SEDI - SERVIÇOS DIVERSOS |  | H | 0.4384 | 28.33 | 12.41
Insumo | 00004384 | SINAPI | PARAFUSO NIQUELADO COM ACABAMENTO CROMADO PARA FIXAR PECA SANITARIA, INCLUI PORCA CEGA, ARRUELA E BUCHA DE NYLON TAMANHO S-10 | Material |  | UN | 2 | 28.05 | 56.1
Insumo | 00006138 | SINAPI | ANEL DE VEDACAO, PVC FLEXIVEL, 100 MM, PARA SAIDA DE BACIA / VASO SANITARIO | Material |  | UN | 1 | 14.92 | 14.92
Insumo | 00037329 | SINAPI | REJUNTE EPOXI, QUALQUER COR | Material |  | KG | 0.0881 | 95.22 | 8.38
Insumo | DEA-PRRJ-Cotação/Kit vaso sanitário e caixa acoplada | Próprio | Kit Completo constando de bacia sanitária com caixa acoplada Vogue Plus da Deca código KP.505.17 | Material |  | und | 1 | 2150 | 2150
|  |  |  | MO sem LS => | 30.39 | LS => | 0 | MO com LS => | 30.39
|  |  |  | Valor do BDI => | 597.92 |  | Valor com BDI => |  | 2867.94
10.2.2 | Código | Banco | Descrição | Tipo |  | Und | Quant. | Valor Unit | Total
Composição | 74234/001 | SINAPI | Fornecer e instalar mictório com sifão integrado na cor branca da CELITE, código 1082850010300, nas medidas (C x L x A) de 267 x 353 x 568 milímetros, compreendendo nos serviços a fixação com parafusos niquelados na bitola de 3 ½“ com acabamento cromado e incluindo porca cega, arruela e bucha de nylon. | INHI - INSTALAÇÕES HIDROS SANITÁRIAS |  | UN | 1 | 603.65 | 603.65
Composição Auxiliar | 88248 | SINAPI | AUXILIAR DE ENCANADOR OU BOMBEIRO HIDRÁULICO COM ENCARGOS COMPLEMENTARES | SEDI - SERVIÇOS DIVERSOS |  | H | 3.2 | 28.72 | 91.9
Composição Auxiliar | 88267 | SINAPI | ENCANADOR OU BOMBEIRO HIDRÁULICO COM ENCARGOS COMPLEMENTARES | SEDI - SERVIÇOS DIVERSOS |  | H | 3.2 | 36.22 | 115.9
Insumo | 00004351 | SINAPI | PARAFUSO NIQUELADO 3 1/2" COM ACABAMENTO CROMADO PARA FIXAR PECA SANITARIA, INCLUI PORCA CEGA, ARRUELA E BUCHA DE NYLON TAMANHO S-8 | Material |  | UN | 2 | 20.8 | 41.6
Insumo | DEA-PRRJ-Cotação/Mictório | Próprio | Mictório Celite com sifão com medidas de C x L x A : 267x353x568 mm Referencia 1 0 8 2 8 5 0 0 1 0 3 0 0 valor de março/2024 | Material |  | und | 1 | 354 | 354
Insumo | 00003146 | SINAPI | FITA VEDA ROSCA EM ROLOS DE 18 MM X 10 M (L X C) | Material |  | UN | 0.076 | 3.36 | 0.25
|  |  |  | MO sem LS => | 155.26 | LS => | 0 | MO com LS => | 155.26
|  |  |  | Valor do BDI => | 159 |  | Valor com BDI => |  | 762.65
10.2.3 | Código | Banco | Descrição | Tipo |  | Und | Quant. | Valor Unit | Total
Composição | 86901 | SINAPI | Fornecer e instalar cuba de Semiencaixe Quadrada com mesa para metal na cor branca da CELITE, código 1730250013300, nas medidas (C x L x A) de 410 x 410 x 155 milímetros, compreendendo nos serviços o uso de massa plástica para fixação. | INHI - INSTALAÇÕES HIDROS SANITÁRIAS |  | UN | 1 | 549.72 | 549.72
Composição Auxiliar | 88316 | SINAPI | SERVENTE COM ENCARGOS COMPLEMENTARES | SEDI - SERVIÇOS DIVERSOS |  | H | 0.2665 | 28.33 | 7.54
Composição Auxiliar | 88274 | SINAPI | MARMORISTA/GRANITEIRO COM ENCARGOS COMPLEMENTARES | SEDI - SERVIÇOS DIVERSOS |  | H | 0.8458 | 30.73 | 25.99
Insumo | 00004823 | SINAPI | MASSA PLASTICA PARA MARMORE/GRANITO | Material |  | KG | 0.5271 | 38.31 | 20.19
Insumo | DEA-PRRJ-Cotação/Cuba | Próprio | Cuba de Semiencaixe Quadrada com mesa da Celite Referência 1730250013300 medidas de comprimento x largura x altura de 410 x 410 x 155 mm | Material |  | und | 1 | 496 | 496
|  |  |  | MO sem LS => | 23.67 | LS => | 0 | MO com LS => | 23.67
|  |  |  | Valor do BDI => | 144.79 |  | Valor com BDI => |  | 694.51
10.3.1 | Código | Banco | Descrição | Tipo |  | Und | Quant. | Valor Unit | Total
Composição | 86877 | SINAPI | Fornecer e instalar na saída das cubas válvulas em metal cromado de 1 ½“ x 1 ½“ da FABRIMAR, DECA ou equivalente técnico de qualidade superior. | INHI - INSTALAÇÕES HIDROS SANITÁRIAS |  | UN | 1 | 64.6 | 64.6
Composição Auxiliar | 88316 | SINAPI | SERVENTE COM ENCARGOS COMPLEMENTARES | SEDI - SERVIÇOS DIVERSOS |  | H | 0.0548 | 28.33 | 1.55
Composição Auxiliar | 88267 | SINAPI | ENCANADOR OU BOMBEIRO HIDRÁULICO COM ENCARGOS COMPLEMENTARES | SEDI - SERVIÇOS DIVERSOS |  | H | 0.174 | 36.22 | 6.3
Insumo | 00037588 | SINAPI | VALVULA DE ESCOAMENTO PARA TANQUE, EM METAL CROMADO, 1.1/2 ", SEM LADRAO, COM TAMPAO PLASTICO | Material |  | UN | 1 | 56.59 | 56.59
Insumo | 00003146 | SINAPI | FITA VEDA ROSCA EM ROLOS DE 18 MM X 10 M (L X C) | Material |  | UN | 0.048 | 3.36 | 0.16
|  |  |  | MO sem LS => | 5.94 | LS => | 0 | MO com LS => | 5.94
|  |  |  | Valor do BDI => | 17.01 |  | Valor com BDI => |  | 81.61
10.3.2 | Código | Banco | Descrição | Tipo |  | Und | Quant. | Valor Unit | Total
Composição | 86881 | SINAPI | Fornecer e instalar em conjunto com a válvula sifão de 1 x 1 ½“ x 30 da FABRIMAR, DECA ou equivalente técnico. | INHI - INSTALAÇÕES HIDROS SANITÁRIAS |  | UN | 1 | 192.35 | 192.35
Composição Auxiliar | 88267 | SINAPI | ENCANADOR OU BOMBEIRO HIDRÁULICO COM ENCARGOS COMPLEMENTARES | SEDI - SERVIÇOS DIVERSOS |  | H | 0.2734 | 36.22 | 9.9
Composição Auxiliar | 88316 | SINAPI | SERVENTE COM ENCARGOS COMPLEMENTARES | SEDI - SERVIÇOS DIVERSOS |  | H | 0.0862 | 28.33 | 2.44
Insumo | 00003146 | SINAPI | FITA VEDA ROSCA EM ROLOS DE 18 MM X 10 M (L X C) | Material |  | UN | 0.0332 | 3.36 | 0.11
Insumo | 00006136 | SINAPI | SIFAO EM METAL CROMADO PARA PIA OU LAVATORIO, 1 X 1.1/2 " | Material |  | UN | 1 | 179.9 | 179.9
|  |  |  | MO sem LS => | 9.33 | LS => | 0 | MO com LS => | 9.33
|  |  |  | Valor do BDI => | 50.66 |  | Valor com BDI => |  | 243.01
10.3.3 | Código | Banco | Descrição | Tipo |  | Und | Quant. | Valor Unit | Total
Composição | 86915 | SINAPI | Fornecer e instalar, para as cubas, torneiras para lavatório de mesa cromadas da CELITE código B5000COCRB, nas medidas (C x L x A) 45 x 129 x 136 milímetros. | INHI - INSTALAÇÕES HIDROS SANITÁRIAS |  | UN | 1 | 364.39 | 364.39
Composição Auxiliar | 88316 | SINAPI | SERVENTE COM ENCARGOS COMPLEMENTARES | SEDI - SERVIÇOS DIVERSOS |  | H | 0.0303 | 28.33 | 0.85
Composição Auxiliar | 88267 | SINAPI | ENCANADOR OU BOMBEIRO HIDRÁULICO COM ENCARGOS COMPLEMENTARES | SEDI - SERVIÇOS DIVERSOS |  | H | 0.096 | 36.22 | 3.47
Insumo | 00003146 | SINAPI | FITA VEDA ROSCA EM ROLOS DE 18 MM X 10 M (L X C) | Material |  | UN | 0.021 | 3.36 | 0.07
Insumo | DEA-PRRJ-Cotação/Torneira para Lavatório de Mesa | Próprio | Torneira para lavatório da CELITE do tipo de mesa código B5000COCRB | Material |  | und | 1 | 360 | 360
|  |  |  | MO sem LS => | 3.27 | LS => | 0 | MO com LS => | 3.27
|  |  |  | Valor do BDI => | 95.98 |  | Valor com BDI => |  | 460.37
10.3.4 | Código | Banco | Descrição | Tipo |  | Und | Quant. | Valor Unit | Total
Composição | 86887 | SINAPI | Fornecer e instalar para as cubas e vasos sanitários engates (rabichos) do tipo flexível, cromados, na bitola de ½ ", com comprimento de 40 (quarenta) centímetros, da FABRIMAR, DECA, ou equivalente técnico. | INHI - INSTALAÇÕES HIDROS SANITÁRIAS |  | UN | 1 | 52.1 | 52.1
Composição Auxiliar | 88316 | SINAPI | SERVENTE COM ENCARGOS COMPLEMENTARES | SEDI - SERVIÇOS DIVERSOS |  | H | 0.0481 | 28.33 | 1.36
Composição Auxiliar | 88267 | SINAPI | ENCANADOR OU BOMBEIRO HIDRÁULICO COM ENCARGOS COMPLEMENTARES | SEDI - SERVIÇOS DIVERSOS |  | H | 0.1525 | 36.22 | 5.52
Insumo | 00011684 | SINAPI | ENGATE / RABICHO FLEXIVEL INOX 1/2 " X 40 CM | Material |  | UN | 1 | 45.15 | 45.15
Insumo | 00003146 | SINAPI | FITA VEDA ROSCA EM ROLOS DE 18 MM X 10 M (L X C) | Material |  | UN | 0.021 | 3.36 | 0.07
|  |  |  | MO sem LS => | 5.21 | LS => | 0 | MO com LS => | 5.21
|  |  |  | Valor do BDI => | 13.72 |  | Valor com BDI => |  | 65.82
10.3.5 | Código | Banco | Descrição | Tipo |  | Und | Quant. | Valor Unit | Total
Composição | 1301003520 | AGESUL | Fornecer e instalar ducha higiênica cromada dotada de registro e derivação da CELITE, código B5007CNCRB. | 13 |  | UN | 1 | 409.6 | 409.6
Composição Auxiliar | 88267 | SINAPI | ENCANADOR OU BOMBEIRO HIDRÁULICO COM ENCARGOS COMPLEMENTARES | SEDI - SERVIÇOS DIVERSOS |  | H | 0.5 | 36.22 | 18.11
Composição Auxiliar | 88248 | SINAPI | AUXILIAR DE ENCANADOR OU BOMBEIRO HIDRÁULICO COM ENCARGOS COMPLEMENTARES | SEDI - SERVIÇOS DIVERSOS |  | H | 0.5 | 28.72 | 14.36
Insumo | 00003148 | SINAPI | FITA VEDA ROSCA EM ROLOS DE 18 MM X 50 M (L X C) | Material |  | UN | 0.0112 | 12.39 | 0.13
Insumo | DEA-PRRJ-Cotação/Ducha higiênica CELITE | Próprio | Ducha Higiênica com derivação código B5007CNCRB | Material |  | und | 1 | 377 | 377
|  |  |  | MO sem LS => | 24.25 | LS => | 0 | MO com LS => | 24.25
|  |  |  | Valor do BDI => | 107.88 |  | Valor com BDI => |  | 517.48
10.3.6 | Código | Banco | Descrição | Tipo |  | Und | Quant. | Valor Unit | Total
Composição | 2030001 | CAERN | Fornecer e instalar nos mictórios válvula de descarga cromada temporizada de parede da CELITE, código B5002COCRB. | 203 |  | UN | 1 | 345.7 | 345.7
Composição Auxiliar | 88267 | SINAPI | ENCANADOR OU BOMBEIRO HIDRÁULICO COM ENCARGOS COMPLEMENTARES | SEDI - SERVIÇOS DIVERSOS |  | H | 0.3 | 36.22 | 10.86
Composição Auxiliar | 88243 | SINAPI | AJUDANTE ESPECIALIZADO COM ENCARGOS COMPLEMENTARES | SEDI - SERVIÇOS DIVERSOS |  | H | 0.3 | 29.47 | 8.84
Insumo | DEA-PRRJ-Cotação/Válvula para Mictório Temporizada de Parede | Próprio | Válvula de descarga para mictório Celite de parede código B5002COCRB | Material |  | und | 1 | 326 | 326
|  |  |  | MO sem LS => | 14.6 | LS => | 0 | MO com LS => | 14.6
|  |  |  | Valor do BDI => | 91.05 |  | Valor com BDI => |  | 436.75
10.3.7 | Código | Banco | Descrição | Tipo |  | Und | Quant. | Valor Unit | Total
Composição | 8436 | ORSE | Fornecer e instalar para os registros de gaveta, acabamentos de parede cromados para bitolas de 1” da DECA, linha POLO, compreendendo no conjunto a canopla. | Louças e Metais Sanitários |  | un | 1 | 255.89 | 255.89
Composição Auxiliar | 88267 | SINAPI | ENCANADOR OU BOMBEIRO HIDRÁULICO COM ENCARGOS COMPLEMENTARES | SEDI - SERVIÇOS DIVERSOS |  | H | 0.08 | 36.22 | 2.89
Insumo | DEA-PRRJ-Cotação/Acabamento DECA linha POLO para os registros de acabamento | Próprio | Acabamento para registros de gaveta da DECA linha POÇO cromada código 4900.C33.GD | Material |  | und | 1 | 253 | 253
|  |  |  | MO sem LS => | 2.24 | LS => | 0 | MO com LS => | 2.24
|  |  |  | Valor do BDI => | 67.4 |  | Valor com BDI => |  | 323.29
11.1.1 | Código | Banco | Descrição | Tipo |  | Und | Quant. | Valor Unit | Total
Composição | 230174 | AGETOP CIVIL | Fornecer e instalar, nos pontos indicados em projeto, barras retas de apoio em aço inoxidável polido com 40 (quarenta) centímetros de extensão, compreendendo nos serviços parafusos e buchas para fixação. | 23 |  | un | 1 | 106.49 | 106.49
Composição Auxiliar | 88267 | SINAPI | ENCANADOR OU BOMBEIRO HIDRÁULICO COM ENCARGOS COMPLEMENTARES | SEDI - SERVIÇOS DIVERSOS |  | H | 0.35 | 36.22 | 12.67
Composição Auxiliar | 88316 | SINAPI | SERVENTE COM ENCARGOS COMPLEMENTARES | SEDI - SERVIÇOS DIVERSOS |  | H | 0.35 | 28.33 | 9.91
Insumo | H705 | AGETOP CIVIL | BARRA DE APOIO EM AÇO INOX - 40 CM COM PARAFUSOS E BUCHAS PARA FIXAÇÃO | Material |  | un | 1 | 83.91 | 83.91
|  |  |  | MO sem LS => | 16.64 | LS => | 0 | MO com LS => | 16.64
|  |  |  | Valor do BDI => | 28.04 |  | Valor com BDI => |  | 134.53
11.1.2 | Código | Banco | Descrição | Tipo |  | Und | Quant. | Valor Unit | Total
Composição | 100867 | SINAPI | Fornecer e instalar, nos pontos indicados em projeto, barras retas de apoio em aço inoxidável polido com 70 (setenta) centímetros de extensão, compreendendo nos serviços parafusos e buchas para fixação. | INHI - INSTALAÇÕES HIDROS SANITÁRIAS |  | UN | 1 | 285.76 | 285.76
Composição Auxiliar | 88316 | SINAPI | SERVENTE COM ENCARGOS COMPLEMENTARES | SEDI - SERVIÇOS DIVERSOS |  | H | 0.2988 | 28.33 | 8.46
Composição Auxiliar | 88267 | SINAPI | ENCANADOR OU BOMBEIRO HIDRÁULICO COM ENCARGOS COMPLEMENTARES | SEDI - SERVIÇOS DIVERSOS |  | H | 0.9485 | 36.22 | 34.35
Insumo | 00004351 | SINAPI | PARAFUSO NIQUELADO 3 1/2" COM ACABAMENTO CROMADO PARA FIXAR PECA SANITARIA, INCLUI PORCA CEGA, ARRUELA E BUCHA DE NYLON TAMANHO S-8 | Material |  | UN | 6 | 20.8 | 124.8
Insumo | 00036205 | SINAPI | BARRA DE APOIO RETA, EM ACO INOX POLIDO, COMPRIMENTO 70CM, DIAMETRO MINIMO 3 CM | Material |  | UN | 1 | 118.15 | 118.15
|  |  |  | MO sem LS => | 32.4 | LS => | 0 | MO com LS => | 32.4
|  |  |  | Valor do BDI => | 75.26 |  | Valor com BDI => |  | 361.02
11.1.3 | Código | Banco | Descrição | Tipo |  | Und | Quant. | Valor Unit | Total
Composição | 100864 | SINAPI | Fornecer e instalar, nos pontos indicados em projeto, barras de apoio com formato em “L”, em aço inoxidável polido, com as dimensões de 70 x 70 centímetros, compreendendo nos serviços parafusos e buchas para fixação. | INHI - INSTALAÇÕES HIDROS SANITÁRIAS |  | UN | 1 | 528.75 | 528.75
Composição Auxiliar | 88267 | SINAPI | ENCANADOR OU BOMBEIRO HIDRÁULICO COM ENCARGOS COMPLEMENTARES | SEDI - SERVIÇOS DIVERSOS |  | H | 1.4228 | 36.22 | 51.53
Composição Auxiliar | 88316 | SINAPI | SERVENTE COM ENCARGOS COMPLEMENTARES | SEDI - SERVIÇOS DIVERSOS |  | H | 0.4483 | 28.33 | 12.7
Insumo | 00004351 | SINAPI | PARAFUSO NIQUELADO 3 1/2" COM ACABAMENTO CROMADO PARA FIXAR PECA SANITARIA, INCLUI PORCA CEGA, ARRUELA E BUCHA DE NYLON TAMANHO S-8 | Material |  | UN | 9 | 20.8 | 187.2
Insumo | 00036209 | SINAPI | BARRA DE APOIO EM "L", EM ACO INOX POLIDO 80 X 80 CM, DIAMETRO MINIMO 3 CM | Material |  | UN | 1 | 277.32 | 277.32
|  |  |  | MO sem LS => | 48.61 | LS => | 0 | MO com LS => | 48.61
|  |  |  | Valor do BDI => | 139.27 |  | Valor com BDI => |  | 668.02
11.2.1 | Código | Banco | Descrição | Tipo |  | Und | Quant. | Valor Unit | Total
Composição | 5019 | ORSE | Fornecer e instalar, de acordo com o projeto fornecido, cabides cromados da CELITE, código B8000C8CR0, com medidas (C x L x A) de 50 x 50 x50 milímetros. | Louças e Metais Sanitários |  | un | 1 | 165 | 165
Composição Auxiliar | 88309 | SINAPI | PEDREIRO COM ENCARGOS COMPLEMENTARES | SEDI - SERVIÇOS DIVERSOS |  | H | 0 | 37.26 | 0
Insumo | DEA-PRRJ-Cotação/Cabide CELITE | Próprio | Cabide em aço inox da CELITE CÓDIGO B8000C8CR0 | Material |  | und | 1 | 165 | 165
|  |  |  | MO sem LS => | 0 | LS => | 0 | MO com LS => | 0
|  |  |  | Valor do BDI => | 43.46 |  | Valor com BDI => |  | 208.46
11.2.2 | Código | Banco | Descrição | Tipo |  | Und | Quant. | Valor Unit | Total
Composição | 2066 | ORSE | Fornecer e instalar, nas bacias sanitárias, assento termofixo com sistema ‘SLOW CLOSE E EASY CLEAN’, cor branca, para linha VOGUE PLUS AP 516.17. | Louças e Metais Sanitários |  | un | 1 | 196.33 | 196.33
Composição Auxiliar | 88316 | SINAPI | SERVENTE COM ENCARGOS COMPLEMENTARES | SEDI - SERVIÇOS DIVERSOS |  | H | 1 | 28.33 | 28.33
Insumo | DEA-PRRJ-Cotação/Assento sanitário DECA | Próprio | Assento sanitário DECA para linha VOGUE PLUS código AP.516.17 | Material |  | und | 1 | 168 | 168
|  |  |  | MO sem LS => | 19.55 | LS => | 0 | MO com LS => | 19.55
|  |  |  | Valor do BDI => | 51.71 |  | Valor com BDI => |  | 248.04
11.2.3 | Código | Banco | Descrição | Tipo |  | Und | Quant. | Valor Unit | Total
Composição | 85005 | SINAPI | Fornecer e instalar espelhos cristal, com espessura de 4 (quatro) milímetros e dimensões indicadas nos projetos entregues, compreendendo nos serviços fixações do tipo 'botão francês' em metal cromado. | ESQV - ESQUADRIAS/FERRAGENS/VIDROS |  | m² | 1 | 431.63 | 431.63
Composição Auxiliar | 88316 | SINAPI | SERVENTE COM ENCARGOS COMPLEMENTARES | SEDI - SERVIÇOS DIVERSOS |  | H | 0.4 | 28.33 | 11.33
Composição Auxiliar | 88325 | SINAPI | VIDRACEIRO COM ENCARGOS COMPLEMENTARES | SEDI - SERVIÇOS DIVERSOS |  | H | 2 | 33.24 | 66.48
Insumo | 00011186 | SINAPI | ESPELHO CRISTAL E = 4 MM | Material |  | m² | 1 | 322.5 | 322.5
Insumo | 00000442 | SINAPI | PARAFUSO FRANCES M16 EM ACO GALVANIZADO, COMPRIMENTO = 45 MM, DIAMETRO = 16 MM, CABECA ABAULADA | Material |  | UN | 4 | 7.83 | 31.32
|  |  |  | MO sem LS => | 56.5 | LS => | 0 | MO com LS => | 56.5
|  |  |  | Valor do BDI => | 113.69 |  | Valor com BDI => |  | 545.32
11.3.1 | Código | Banco | Descrição | Tipo |  | Und | Quant. | Valor Unit | Total
Composição | sbc 200589b | Próprio | Fornecer e instalar, conforme projeto entregue, placa de localização dos sanitários no corredor de acesso com as dimensões de (20 x 18) centímetros. | SEDI - SERVIÇOS DIVERSOS |  | UND | 1 | 105.13 | 105.13
Composição Auxiliar | 88316 | SINAPI | SERVENTE COM ENCARGOS COMPLEMENTARES | SEDI - SERVIÇOS DIVERSOS |  | H | 0.1 | 28.33 | 2.83
Insumo | 00001339 | SINAPI | COLA A BASE DE RESINA SINTETICA PARA CHAPA DE LAMINADO MELAMINICO | Material |  | KG | 0.045 | 64.94 | 2.92
Insumo | 6473 | AGESUL | PLACA TATIL EM ACRILICO COM LETRAS EM ALTO RELEVO E BRAILLE (20X15)CM PARA SINALIZACAO DE PORTAS DIVERSAS (EX. SANIT. MASCULINO/SANIT. FEMININO), FIXADAS POR ADESIVOS DUPLA FACE, DA ANLIK OU SIMILAR | Material |  | UN | 1.2 | 82.82 | 99.38
|  |  |  | MO sem LS => | 1.95 | LS => | 0 | MO com LS => | 1.95
|  |  |  | Valor do BDI => | 27.69 |  | Valor com BDI => |  | 132.82
11.3.2 | Código | Banco | Descrição | Tipo |  | Und | Quant. | Valor Unit | Total
Composição | DEA-PRRJ-BRAILLE_02_GA | Próprio | Fornecer e instalar, conforme projeto entregue, placas de sinalização em Braille nas portas de acesso aos sanitários com as dimensões de (15 x 15) centímetros, em aço escovado e contendo caracteres em pictogramas. | SERT - SERVIÇOS TÉCNICOS |  | UND | 1 | 138.05 | 138.05
Composição Auxiliar | 88316 | SINAPI | SERVENTE COM ENCARGOS COMPLEMENTARES | SEDI - SERVIÇOS DIVERSOS |  | H | 0.1 | 28.33 | 2.83
Insumo | 00001339 | SINAPI | COLA A BASE DE RESINA SINTETICA PARA CHAPA DE LAMINADO MELAMINICO | Material |  | KG | 0.045 | 64.94 | 2.92
Insumo | 13571 | EMOP | PLACA DE IDENTIFICACAO EM ACO INOXIDAVEL , ESCRITA EM BRAILLE, MEDINDO (8X25)CM, CONFORME ABNT NBR 9050 | Material |  | UN | 1.35 | 98 | 132.3
|  |  |  | MO sem LS => | 1.95 | LS => | 0 | MO com LS => | 1.95
|  |  |  | Valor do BDI => | 36.36 |  | Valor com BDI => |  | 174.41
Observação
BASEADO NA COMPOSIÇÃO SBC 200589
11.3.3 | Código | Banco | Descrição | Tipo |  | Und | Quant. | Valor Unit | Total
Composição | DEA-PRRJ-BRAILLE_01_GA | Próprio | Fornecer e instalar, conforme projeto entregue, placas de sinalização em Braille nas paredes próximas aos acessos dos sanitários com dimensões de (20 x 8) centímetros, em aço escovado e contendo caracteres em pictogramas. | SERT - SERVIÇOS TÉCNICOS |  | UND | 1 | 87.2 | 87.2
Composição Auxiliar | 88316 | SINAPI | SERVENTE COM ENCARGOS COMPLEMENTARES | SEDI - SERVIÇOS DIVERSOS |  | H | 0.192 | 28.33 | 5.43
Insumo | 13571 | EMOP | PLACA DE IDENTIFICACAO EM ACO INOXIDAVEL , ESCRITA EM BRAILLE, MEDINDO (8X25)CM, CONFORME ABNT NBR 9050 | Material |  | UN | 0.8 | 98 | 78.4
Insumo | 00001339 | SINAPI | COLA A BASE DE RESINA SINTETICA PARA CHAPA DE LAMINADO MELAMINICO | Material |  | KG | 0.052 | 64.94 | 3.37
|  |  |  | MO sem LS => | 3.75 | LS => | 0 | MO com LS => | 3.75
|  |  |  | Valor do BDI => | 22.96 |  | Valor com BDI => |  | 110.16
Observação
BASEADO BA COMPOSIÇÃO SBC 200589
11.4.1 | Código | Banco | Descrição | Tipo |  | Und | Quant. | Valor Unit | Total
Composição | 97592 | SINAPI | Fornecer e instalar luminárias de Led do tipo painel quadrada, com dimensões de 195 x 195 x 53 milímetros, para embutimento em forros de gesso por meio de nichos com dimensões de 170 x 170 milímetros, aro em polímero injetado na cor branca, refletor em chapa de aço com pintura eletrostática na cor branca, difusor recuado translúcido, com lâmpada de Led de 19 W e emissão de luz na cor branca, temperatura de 4000 K e FP > 0,92 – IRC > 80, fluxo luminoso 1955 lm da Itaim ou equivalente técnico de qualidade superior. | INEL - INSTALAÇÃO ELÉTRICA/ELETRIFICAÇÃO E ILUMINAÇÃO EXTERNA |  | UN | 1 | 26.41 | 26.41
Composição Auxiliar | 88247 | SINAPI | AUXILIAR DE ELETRICISTA COM ENCARGOS COMPLEMENTARES | SEDI - SERVIÇOS DIVERSOS |  | H | 0.2231 | 29.85 | 6.65
Composição Auxiliar | 88264 | SINAPI | ELETRICISTA COM ENCARGOS COMPLEMENTARES | SEDI - SERVIÇOS DIVERSOS |  | H | 0.5355 | 36.91 | 19.76
Insumo | DEA-PRRJ-LUMINARIA PLAFON_GA | Próprio | LUMINÁRIA TIPO PLAFON, DE EMBUTIR, 12W, 17X17 CM, FLUXO LUMINOSO MINIMO 1000 LM, TEMPERATURA DE COR MAIOR QUE 4000 K | Material |  | UND | 0 | 45 | 0
|  |  |  | MO sem LS => | 19.67 | LS => | 0 | MO com LS => | 19.67
|  |  |  | Valor do BDI => | 6.95 |  | Valor com BDI => |  | 33.36
11.4.2 | Código | Banco | Descrição | Tipo |  | Und | Quant. | Valor Unit | Total
Composição | 15.003.0175-A | EMOP | Fornecer e instalar, para as caixas sifonadas que atendem os mictórios, tampa cega quadrada em aço inoxidável com as medidas de (15 x 15) centímetros, incluindo no serviço caixilho de mesmo material. | 15 |  | UN | 1 | 20.63 | 20.63
Composição Auxiliar | 88316 | SINAPI | SERVENTE COM ENCARGOS COMPLEMENTARES | SEDI - SERVIÇOS DIVERSOS |  | H | 0.05 | 28.33 | 1.41
Composição Auxiliar | 88267 | SINAPI | ENCANADOR OU BOMBEIRO HIDRÁULICO COM ENCARGOS COMPLEMENTARES | SEDI - SERVIÇOS DIVERSOS |  | H | 0.05 | 36.22 | 1.81
Insumo | 05147 | EMOP | GRELHA CEGA COM CAIXILHO, PARA RALO SIFO NADO, ACO INOXIDAVEL, DE (15X15)CM | Material |  | UN | 1 | 17.41 | 17.41
|  |  |  | MO sem LS => | 2.37 | LS => | 0 | MO com LS => | 2.37
|  |  |  | Valor do BDI => | 5.43 |  | Valor com BDI => |  | 26.06
11.4.3 | Código | Banco | Descrição | Tipo |  | Und | Quant. | Valor Unit | Total
Composição | 15.003.0179-A | EMOP | Fornecer e instalar, para as caixas sifonadas que atendem os lavatórios, grelha quadrada de aço inoxidável com as medidas de (15 x 15) centímetros, dotada de sistema rotativo deslizante do tipo ‘abre/fecha’, incluindo no serviço caixilho de mesmo material. | 15 |  | UN | 1 | 25.83 | 25.83
Composição Auxiliar | 88316 | SINAPI | SERVENTE COM ENCARGOS COMPLEMENTARES | SEDI - SERVIÇOS DIVERSOS |  | H | 0.05 | 28.33 | 1.41
Composição Auxiliar | 88309 | SINAPI | PEDREIRO COM ENCARGOS COMPLEMENTARES | SEDI - SERVIÇOS DIVERSOS |  | H | 0.05 | 37.26 | 1.86
Insumo | 14742 | EMOP | GRELHA EM ACO INOX, 15X15CM, SISTEMA ROT ATIVO, COM CAIXILHO | Material |  | UN | 1 | 22.56 | 22.56
|  |  |  | MO sem LS => | 2.38 | LS => | 0 | MO com LS => | 2.38
|  |  |  | Valor do BDI => | 6.8 |  | Valor com BDI => |  | 32.63
11.4.4 | Código | Banco | Descrição | Tipo |  | Und | Quant. | Valor Unit | Total
Composição | 95547 | SINAPI | Instalar saboneteiras plásticas do tipo ‘dispenser’ para sabonete líquido a serem disponibilizadas pela administração da PR/RJ. | INHI - INSTALAÇÕES HIDROS SANITÁRIAS |  | UN | 1 | 14.27 | 14.27
Composição Auxiliar | 88267 | SINAPI | ENCANADOR OU BOMBEIRO HIDRÁULICO COM ENCARGOS COMPLEMENTARES | SEDI - SERVIÇOS DIVERSOS |  | H | 0.3162 | 36.22 | 11.45
Composição Auxiliar | 88316 | SINAPI | SERVENTE COM ENCARGOS COMPLEMENTARES | SEDI - SERVIÇOS DIVERSOS |  | H | 0.0996 | 28.33 | 2.82
|  |  |  | MO sem LS => | 10.79 | LS => | 0 | MO com LS => | 10.79
|  |  |  | Valor do BDI => | 3.75 |  | Valor com BDI => |  | 18.02
11.4.5 | Código | Banco | Descrição | Tipo |  | Und | Quant. | Valor Unit | Total
Composição | 95544 | SINAPI | Instalar papeleiras de parede plásticas do tipo ‘dispenser’ a serem disponibilizadas pela administração da PR/RJ. | INHI - INSTALAÇÕES HIDROS SANITÁRIAS |  | UN | 1 | 14.27 | 14.27
Composição Auxiliar | 88316 | SINAPI | SERVENTE COM ENCARGOS COMPLEMENTARES | SEDI - SERVIÇOS DIVERSOS |  | H | 0.0996 | 28.33 | 2.82
Composição Auxiliar | 88267 | SINAPI | ENCANADOR OU BOMBEIRO HIDRÁULICO COM ENCARGOS COMPLEMENTARES | SEDI - SERVIÇOS DIVERSOS |  | H | 0.3162 | 36.22 | 11.45
|  |  |  | MO sem LS => | 10.79 | LS => | 0 | MO com LS => | 10.79
|  |  |  | Valor do BDI => | 3.75 |  | Valor com BDI => |  | 18.02
11.4.6 | Código | Banco | Descrição | Tipo |  | Und | Quant. | Valor Unit | Total
Composição | 1070214 | CAERN | Instalar papeleira plástica tipo ‘dispenser’ para papel higiênico em rolo de até 500 metros a serem disponibilizadas pela administração da PR/RJ. | 107 |  | UN | 1 | 5.43 | 5.43
Composição Auxiliar | 88267 | SINAPI | ENCANADOR OU BOMBEIRO HIDRÁULICO COM ENCARGOS COMPLEMENTARES | SEDI - SERVIÇOS DIVERSOS |  | H | 0.15 | 36.22 | 5.43
|  |  |  | MO sem LS => | 4.2 | LS => | 0 | MO com LS => | 4.2
|  |  |  | Valor do BDI => | 1.43 |  | Valor com BDI => |  | 6.86
12.1.1 | Código | Banco | Descrição | Tipo |  | Und | Quant. | Valor Unit | Total
Composição | ED-50270 | SETOP | Manter, de forma permanente, diária e sistemática, limpeza criteriosa de todos os ambientes onde serão executados os trabalhos, assim como o seu entorno. Como limpeza, entenda-se a remoção de pó, detritos, resíduos de obras, sobras e restos de materiais de construção, entulhos etc. Os ambientes envolvidos, em todos os pavimentos, mas não restritos a estes, são de natureza crítica, como: ① ambos os sanitários e Hall de acesso; ② escada central de acesso entre os pavimentos, notadamente entre o 7° e o 11° pavimentos; ③ o corredor do prédio que liga a escada central do prédio e os sanitários; ④ o elevador de serviço e os seus acessos pelos fundos e pela portaria 31 no pavimento térreo, assim como nos hall de recepção localizados entre o 7° e o 11° pavimentos e ⑤ o pátio de estacionamento do prédio-sede, próximo à região onde ficará localizado o canteiro de obras da Contratada. | ED- |  | mês | 1 | 519.28 | 519.28
B | Código | Banco | Mão de Obra | Quantidade | Custo Horário |  |  |  | Custo Horário Total
Composição | 88316 | SINAPI | SERVENTE COM ENCARGOS COMPLEMENTARES | 18.33 |  |  |  | 28,33 | 519,28
[5 empty] | Custo horário total de mão de obra |  |  |  | 519.28
[5 empty] | Custo Horário da Execução (A) + (B) + (C) |  |  |  | 519.28
[5 empty] | (D) Produção de Equipe |  |  |  | 1
[5 empty] | (E) Custo Unitário da Execução [(A) + (B) + (C)] / (D) |  |  |  | 519.28
|  |  |  | MO sem LS => | 358.35 | LS => | 0 | MO com LS => | 358.3515
|  |  |  | Valor do BDI => | 136.77 |  | Valor com BDI => |  | 656.05
12.2.1 | Código | Banco | Descrição | Tipo |  | Und | Quant. | Valor Unit | Total
Composição | DEA_Limpeza Final | Próprio | Ao final dos trabalhos, antes da entrega provisória, providenciar uma profunda limpeza em todos os sanitários e Hall de acesso por meio de varrição, lavagem e desinfecção, visando a remoção de pó, detritos, respingos de massa e tinta, serragem, restos de materiais de construção e manchas, compreendendo nos serviços: ① louças e metais, como bacias sanitárias, mictórios, lavatórios, torneiras, duchas, assentos, bancadas, sifões, válvulas e etc.; ②cerâmicas de piso e paredes; ③ forro, luminárias, tomadas e interruptores; ④ divisórias de mármore, tapa-vistas, barras de apoio e janelas e ⑤ portas de acesso aos sanitários e boxes sanitários. | SEDI - SERVIÇOS DIVERSOS |  | und | 1 | 1705.94 | 1705.94
Composição Auxiliar | 99813 | SINAPI | LIMPEZA DE MÁRMORE/GRANITO EM PAREDE UTILIZANDO DETERGENTE NEUTRO E ESCOVAÇÃO MANUAL. AF_04/2019 | SEDI - SERVIÇOS DIVERSOS |  | m² | 63 | 1.26 | 79.38
Composição Auxiliar | 99817 | SINAPI | LIMPEZA DE LAVATÓRIO DE LOUÇA COM BANCADA DE PEDRA, INCLUSIVE METAIS CORRESPONDENTES. AF_04/2019 | SEDI - SERVIÇOS DIVERSOS |  | UN | 10 | 6.6 | 66
Composição Auxiliar | 99822 | SINAPI | LIMPEZA DE PORTA DE MADEIRA. AF_04/2019 | SEDI - SERVIÇOS DIVERSOS |  | m² | 33.6 | 1.33 | 44.68
Composição Auxiliar | SC 34.10.0150 | SCO | Limpeza de caixa de ralo, exclusive transporte do material retirado.(desonerado) | SC |  | un | 15 | 19.83 | 297.45
Composição Auxiliar | SBC 210014 | Próprio | LIMPEZA CHAPAS EM LAMINADO | SEDI - SERVIÇOS DIVERSOS |  | m² | 48.36 | 7.37 | 356.41
Composição Auxiliar | 99803 | SINAPI | LIMPEZA DE PISO CERÂMICO OU PORCELANATO COM PANO ÚMIDO. AF_04/2019 | SEDI - SERVIÇOS DIVERSOS |  | m² | 98 | 2.74 | 268.52
Composição Auxiliar | 99818 | SINAPI | LIMPEZA DE BACIA SANITÁRIA, BIDÊ OU MICTÓRIO EM LOUÇA, INCLUSIVE METAIS CORRESPONDENTES. AF_04/2019 | SEDI - SERVIÇOS DIVERSOS |  | UN | 30 | 6.6 | 198
Composição Auxiliar | 99806 | SINAPI | LIMPEZA DE REVESTIMENTO CERÂMICO EM PAREDE COM PANO ÚMIDO AF_04/2019 | SEDI - SERVIÇOS DIVERSOS |  | m² | 350 | 1.13 | 395.5
|  |  |  | MO sem LS => | 1031.53 | LS => | 0 | MO com LS => | 1031.53
|  |  |  | Valor do BDI => | 449.34 |  | Valor com BDI => |  | 2155.28
12.3.1 | Código | Banco | Descrição | Tipo |  | Und | Quant. | Valor Unit | Total
Composição | DEA_Remoção de entulhos e resíduos | Próprio | Remover, de forma permanente, todo o entulho produzido pelos trabalhos desenvolvidos na obra, sendo proibida qualquer acumulação que sobrecarregue o piso dos sanitários. Não será permitida a acumulação de entulho nos corredores de acesso aos sanitários, mesmo que ensacados. Diariamente, a Contratada deverá, ao final do turno de trabalho, ensacar o entulho e resíduos produzidos e transportá-los até o pavimento térreo, por meio do elevador de serviço ou escadas. No pavimento térreo não será permitida a acumulação do entulho no piso, mesmo que próximo ao canteiro de obras, devendo a Contratada manter, de forma permanente, uma caçamba de acumulação para armazenamento deste material. | SEDI - SERVIÇOS DIVERSOS |  | m² | 1 | 143.46 | 143.46
Composição Auxiliar | 40005 | AGETOP RODOVIARIA | CARGA DE ENTULHOS | 4000 |  | m³ | 1 | 0.14 | 0.14
Composição Auxiliar | SC 04.15.0150 | SCO | Ensacamento e transporte de escombros em sacos plasticos, desde um pavimento elevado ate o terreo, utilizando elevador.(desonerado) | SC |  | m³ | 1 | 56.66 | 56.66
Composição Auxiliar | TC 04.15.0100 | SCO | Retirada de entulho de obra em cacamba de aco com 5m3 de capacidade, inclusive carregamento do container, transporte e descarga, exclusive tarifa de disposicao final.(desonerado) | TC |  | m³ | 1 | 86.66 | 86.66
|  |  |  | MO sem LS => | 54.84 | LS => | 0 | MO com LS => | 54.84
|  |  |  | Valor do BDI => | 37.78 |  | Valor com BDI => |  | 181.24
13.1 | Código | Banco | Descrição | Tipo |  | Und | Quant. | Valor Unit | Total
Composição | 09.026.0045-A | EMOP | Fornecer e assentar lixeira de 40 (quarenta) litros da TRAMONTINA, linha Selecta Plus, com acabamento em aço inox, na cor preta, tendo como dimensões altura de 65,80 centímetros e diâmetro de 31 centímetros, código do fabricante 94539220, compreendendo nos serviços a instalação prévia de aro de acabamento de embutir na bancada de mármore para a passagem de lixo com diâmetro de 12,8 centímetros da HIDRONOX. | 9 |  | und | 1 | 396.08 | 396.08
Composição Auxiliar | 88316 | SINAPI | SERVENTE COM ENCARGOS COMPLEMENTARES | SEDI - SERVIÇOS DIVERSOS |  | H | 0.1 | 28.33 | 2.83
Insumo | DEA/PR/RJ/COTAÇÃO DE MERCADO | Próprio | LIXEIRA TRAMONTINA DE 40 LITROS EM AÇO INOX SELECTA PLUS CÓDIGO 94539220 | Material |  | und | 1 | 329 | 329
Insumo | DEA-PRRJ-ARO HIDRONOX | Próprio | ARO DE ACABAMENTO PARA PASSAGEM DE LIXO PARA EMBUTIR 12,8 CM DA HIDRONOX. | Material |  | UND | 1 | 64.25 | 64.25
|  |  |  | MO sem LS => | 1.95 | LS => | 0 | MO com LS => | 1.95
|  |  |  | Valor do BDI => | 64.64 |  | Valor com BDI => |  | 460.72
Composições Auxiliares
| Código | Banco | Descrição | Tipo |  | Und | Quant. | Valor Unit | Total
Composição | ED-5237 | SETOP | CURSO DE CAPACITAÇÃO PARA AZULEJISTA OU LADRILHISTA (ENCARGOS COMPLEMENTARES) - HORISTA | ED- |  | hora | 1 | 0.35 | 0.35
B | Código | Banco | Mão de Obra | Quantidade | Custo Horário |  |  |  | Custo Horário Total
Insumo | MOED-20138 | SETOP | AZULEJISTA | 0.01549 |  |  |  | 23,15 | 0,35
[5 empty] | Custo horário total de mão de obra |  |  |  | 0.35
[5 empty] | Custo Horário da Execução (A) + (B) + (C) |  |  |  | 0.35
[5 empty] | (D) Produção de Equipe |  |  |  | 1
[5 empty] | (E) Custo Unitário da Execução [(A) + (B) + (C)] / (D) |  |  |  | 0.35
|  |  |  | MO sem LS => | 0.35 | LS => | 0.01 | MO com LS => | 0.35859
|  |  |  | Valor do BDI => | 0.09 |  | Valor com BDI => |  | 0.44
| Código | Banco | Descrição | Tipo |  | Und | Quant. | Valor Unit | Total
Composição | ED-5236 | SETOP | CURSO DE CAPACITAÇÃO PARA SERVENTE ( ENCARGOS COMPLEMENTARES) - HORISTA | ED- |  | hora | 1 | 0.31 | 0.31
B | Código | Banco | Mão de Obra | Quantidade | Custo Horário |  |  |  | Custo Horário Total
Insumo | MOED-20154 | SETOP | SERVENTE | 0.02225 |  |  |  | 13,99 | 0,31
[5 empty] | Custo horário total de mão de obra |  |  |  | 0.31
[5 empty] | Custo Horário da Execução (A) + (B) + (C) |  |  |  | 0.31
[5 empty] | (D) Produção de Equipe |  |  |  | 1
[5 empty] | (E) Custo Unitário da Execução [(A) + (B) + (C)] / (D) |  |  |  | 0.31
|  |  |  | MO sem LS => | 0.31 | LS => | 0 | MO com LS => | 0.31128
|  |  |  | Valor do BDI => | 0.08 |  | Valor com BDI => |  | 0.39
| Código | Banco | Descrição | Tipo |  | Und | Quant. | Valor Unit | Total
Composição | ED-14656 | SETOP | EPI PARA AZULEJISTA - HORISTA (ENCARGOS COMPLEMENTARES) | ED- |  | hora | 1 | 1.17 | 1.17
[5 empty] | Custo Horário da Execução (A) + (B) + (C) |  |  |  | 0
[5 empty] | (D) Produção de Equipe |  |  |  | 1
[5 empty] | (E) Custo Unitário da Execução [(A) + (B) + (C)] / (D) |  |  |  | 0
F | Código | Banco | Materiais | Quantidade | Unidade | Preço Unitário |  |  | Custo Horário
Insumo | MATED-14637 | SETOP | EPI PARA FAMÍLIA PEDREIRO - HORISTA (ENCARGOS COMPLEMENTARES) | 1 | hora | 1,17 |  |  | 1,17
[5 empty] | (F)Total: |  |  |  | 1.17
|  |  |  | MO sem LS => | 0 | LS => | 0 | MO com LS => | 0
|  |  |  | Valor do BDI => | 0.3 |  | Valor com BDI => |  | 1.47
| Código | Banco | Descrição | Tipo |  | Und | Quant. | Valor Unit | Total
Composição | ED-14664 | SETOP | EPI PARA SERVENTE - HORISTA (ENCARGOS COMPLEMENTARES) | ED- |  | hora | 1 | 1.25 | 1.25
[5 empty] | Custo Horário da Execução (A) + (B) + (C) |  |  |  | 0
[5 empty] | (D) Produção de Equipe |  |  |  | 1
[5 empty] | (E) Custo Unitário da Execução [(A) + (B) + (C)] / (D) |  |  |  | 0
F | Código | Banco | Materiais | Quantidade | Unidade | Preço Unitário |  |  | Custo Horário
Insumo | MATED-14639 | SETOP | EPI PARA FAMÍLIA SERVENTE /AJUDANTE - HORISTA ( ENCARGOS COMPLEMENTARES) | 1 | hora | 1,25 |  |  | 1,25
[5 empty] | (F)Total: |  |  |  | 1.25
|  |  |  | MO sem LS => | 0 | LS => | 0 | MO com LS => | 0
|  |  |  | Valor do BDI => | 0.32 |  | Valor com BDI => |  | 1.57
| Código | Banco | Descrição | Tipo |  | Und | Quant. | Valor Unit | Total
Composição | ED-14692 | SETOP | FERRAMENTAS PARA AZULEJISTA - HORISTA ( ENCARGOS COMPLEMENTARES) | ED- |  | hora | 1 | 0.84 | 0.84
[5 empty] | Custo Horário da Execução (A) + (B) + (C) |  |  |  | 0
[5 empty] | (D) Produção de Equipe |  |  |  | 1
[5 empty] | (E) Custo Unitário da Execução [(A) + (B) + (C)] / (D) |  |  |  | 0
F | Código | Banco | Materiais | Quantidade | Unidade | Preço Unitário |  |  | Custo Horário
Insumo | MATED-14625 | SETOP | FERRAMENTAS PARA FAMÍLIA PEDREIRO - HORISTA (ENCARGOS COMPLEMENTARES) | 1 | hora | 0,84 |  |  | 0,84
[5 empty] | (F)Total: |  |  |  | 0.84
|  |  |  | MO sem LS => | 0 | LS => | 0 | MO com LS => | 0
|  |  |  | Valor do BDI => | 0.22 |  | Valor com BDI => |  | 1.06
| Código | Banco | Descrição | Tipo |  | Und | Quant. | Valor Unit | Total
Composição | ED-14700 | SETOP | FERRAMENTAS PARA SERVENTE - HORISTA ( ENCARGOS COMPLEMENTARES) | ED- |  | hora | 1 | 0.59 | 0.59
[5 empty] | Custo Horário da Execução (A) + (B) + (C) |  |  |  | 0
[5 empty] | (D) Produção de Equipe |  |  |  | 1
[5 empty] | (E) Custo Unitário da Execução [(A) + (B) + (C)] / (D) |  |  |  | 0
F | Código | Banco | Materiais | Quantidade | Unidade | Preço Unitário |  |  | Custo Horário
Insumo | MATED-14627 | SETOP | FERRAMENTAS PARA FAMÍLIA SERVENTE/ AJUDANTE - HORISTA ( ENCARGOS COMPLEMENTARES) | 1 | hora | 0,59 |  |  | 0,59
[5 empty] | (F)Total: |  |  |  | 0.59
|  |  |  | MO sem LS => | 0 | LS => | 0 | MO com LS => | 0
|  |  |  | Valor do BDI => | 0.15 |  | Valor com BDI => |  | 0.74
| Código | Banco | Descrição | Tipo |  | Und | Quant. | Valor Unit | Total
Composição | 030110 | AGETOP CIVIL | TRANSPORTE DE MATERIAIS/EQUIPAMENTOS/OUTROS ( INCLUSIVE OS DA MOBILIZAÇÃO E DESMOBILIZAÇÃO ) - CAMINHÃO CARROCERIA MADEIRA 15 T ( INCLUSO NO VALOR O RETORNO ) | 301 |  | tkm | 1 | 0.72 | 0.72
Composição Auxiliar | 93596 | SINAPI | TRANSPORTE COM CAMINHÃO BASCULANTE DE 10 M³, EM VIA URBANA PAVIMENTADA, ADICIONAL PARA DMT EXCEDENTE A 30 KM (UNIDADE: TXKM). AF_07/2020 | TRAN - TRANSPORTES, CARGAS E DESCARGAS |  | TXKM | 1 | 0.72 | 0.72
|  |  |  | MO sem LS => | 0.13 | LS => | 0 | MO com LS => | 0.13
|  |  |  | Valor do BDI => | 0.18 |  | Valor com BDI => |  | 0.9
| Código | Banco | Descrição | Tipo |  | Und | Quant. | Valor Unit | Total
Composição | 88239 | SINAPI | AJUDANTE DE CARPINTEIRO COM ENCARGOS COMPLEMENTARES | SEDI - SERVIÇOS DIVERSOS |  | H | 1 | 29.2 | 29.2
Composição Auxiliar | 95309 | SINAPI | CURSO DE CAPACITAÇÃO PARA AJUDANTE DE CARPINTEIRO (ENCARGOS COMPLEMENTARES) - HORISTA | SEDI - SERVIÇOS DIVERSOS |  | H | 1 | 0.34 | 0.34
Insumo | 00037371 | SINAPI | TRANSPORTE - HORISTA (COLETADO CAIXA - ENCARGOS COMPLEMENTARES) | Material |  | H | 1 | 1.54 | 1.54
Insumo | 00006117 | SINAPI | CARPINTEIRO AUXILIAR (HORISTA) | Mão de Obra |  | H | 1 | 20.1 | 20.1
Insumo | 00043483 | SINAPI | EPI - FAMILIA CARPINTEIRO DE FORMAS - HORISTA (ENCARGOS COMPLEMENTARES - COLETADO CAIXA) | Material |  | H | 1 | 1.43 | 1.43
Insumo | 00037372 | SINAPI | EXAMES - HORISTA (COLETADO CAIXA - ENCARGOS COMPLEMENTARES) | Material |  | H | 1 | 1.34 | 1.34
Insumo | 00037370 | SINAPI | ALIMENTACAO - HORISTA (COLETADO CAIXA - ENCARGOS COMPLEMENTARES) | Material |  | H | 1 | 3.92 | 3.92
Insumo | 00037373 | SINAPI | SEGURO - HORISTA (COLETADO CAIXA - ENCARGOS COMPLEMENTARES) | Material |  | H | 1 | 0.04 | 0.04
Insumo | 00043459 | SINAPI | FERRAMENTAS - FAMILIA CARPINTEIRO DE FORMAS - HORISTA (ENCARGOS COMPLEMENTARES - COLETADO CAIXA) | Material |  | H | 1 | 0.49 | 0.49
|  |  |  | MO sem LS => | 20.44 | LS => | 0 | MO com LS => | 20.44
|  |  |  | Valor do BDI => | 7.69 |  | Valor com BDI => |  | 36.89
| Código | Banco | Descrição | Tipo |  | Und | Quant. | Valor Unit | Total
Composição | 100301 | SINAPI | AJUDANTE DE PINTOR COM ENCARGOS COMPLEMENTARES | SEDI - SERVIÇOS DIVERSOS |  | H | 1 | 30.98 | 30.98
Composição Auxiliar | 100291 | SINAPI | CURSO DE CAPACITAÇÃO PARA AJUDANTE DE PINTOR (ENCARGOS COMPLEMENTARES) - HORISTA | SEDI - SERVIÇOS DIVERSOS |  | H | 1 | 0.34 | 0.34
Insumo | 00037370 | SINAPI | ALIMENTACAO - HORISTA (COLETADO CAIXA - ENCARGOS COMPLEMENTARES) | Material |  | H | 1 | 3.92 | 3.92
Insumo | 00037372 | SINAPI | EXAMES - HORISTA (COLETADO CAIXA - ENCARGOS COMPLEMENTARES) | Material |  | H | 1 | 1.34 | 1.34
Insumo | 00043466 | SINAPI | FERRAMENTAS - FAMILIA PINTOR - HORISTA (ENCARGOS COMPLEMENTARES - COLETADO CAIXA) | Material |  | H | 1 | 1.97 | 1.97
Insumo | 00037373 | SINAPI | SEGURO - HORISTA (COLETADO CAIXA - ENCARGOS COMPLEMENTARES) | Material |  | H | 1 | 0.04 | 0.04
Insumo | 00037371 | SINAPI | TRANSPORTE - HORISTA (COLETADO CAIXA - ENCARGOS COMPLEMENTARES) | Material |  | H | 1 | 1.54 | 1.54
Insumo | 00034466 | SINAPI | AJUDANTE DE PINTOR (HORISTA) | Mão de Obra |  | H | 1 | 20.1 | 20.1
Insumo | 00043490 | SINAPI | EPI - FAMILIA PINTOR - HORISTA (ENCARGOS COMPLEMENTARES - COLETADO CAIXA) | Material |  | H | 1 | 1.73 | 1.73
|  |  |  | MO sem LS => | 20.44 | LS => | 0 | MO com LS => | 20.44
|  |  |  | Valor do BDI => | 8.16 |  | Valor com BDI => |  | 39.14
| Código | Banco | Descrição | Tipo |  | Und | Quant. | Valor Unit | Total
Composição | 88243 | SINAPI | AJUDANTE ESPECIALIZADO COM ENCARGOS COMPLEMENTARES | SEDI - SERVIÇOS DIVERSOS |  | H | 1 | 29.47 | 29.47
Composição Auxiliar | 95313 | SINAPI | CURSO DE CAPACITAÇÃO PARA AJUDANTE ESPECIALIZADO (ENCARGOS COMPLEMENTARES) - HORISTA | SEDI - SERVIÇOS DIVERSOS |  | H | 1 | 0.27 | 0.27
Insumo | 00037370 | SINAPI | ALIMENTACAO - HORISTA (COLETADO CAIXA - ENCARGOS COMPLEMENTARES) | Material |  | H | 1 | 3.92 | 3.92
Insumo | 00043491 | SINAPI | EPI - FAMILIA SERVENTE - HORISTA (ENCARGOS COMPLEMENTARES - COLETADO CAIXA) | Material |  | H | 1 | 1.33 | 1.33
Insumo | 00037371 | SINAPI | TRANSPORTE - HORISTA (COLETADO CAIXA - ENCARGOS COMPLEMENTARES) | Material |  | H | 1 | 1.54 | 1.54
Insumo | 00043467 | SINAPI | FERRAMENTAS - FAMILIA SERVENTE - HORISTA (ENCARGOS COMPLEMENTARES - COLETADO CAIXA) | Material |  | H | 1 | 0.61 | 0.61
Insumo | 00037373 | SINAPI | SEGURO - HORISTA (COLETADO CAIXA - ENCARGOS COMPLEMENTARES) | Material |  | H | 1 | 0.04 | 0.04
Insumo | 00000242 | SINAPI | AJUDANTE ESPECIALIZADO (HORISTA) | Mão de Obra |  | H | 1 | 20.42 | 20.42
Insumo | 00037372 | SINAPI | EXAMES - HORISTA (COLETADO CAIXA - ENCARGOS COMPLEMENTARES) | Material |  | H | 1 | 1.34 | 1.34
|  |  |  | MO sem LS => | 20.69 | LS => | 0 | MO com LS => | 20.69
|  |  |  | Valor do BDI => | 7.76 |  | Valor com BDI => |  | 37.23
| Código | Banco | Descrição | Tipo |  | Und | Quant. | Valor Unit | Total
Composição | 88627 | SINAPI | ARGAMASSA TRAÇO 1:0,5:4,5 (EM VOLUME DE CIMENTO, CAL E AREIA MÉDIA ÚMIDA) PARA ASSENTAMENTO DE ALVENARIA, PREPARO MANUAL. AF_08/2019 | SEDI - SERVIÇOS DIVERSOS |  | m³ | 1 | 667.7 | 667.7
Composição Auxiliar | 88316 | SINAPI | SERVENTE COM ENCARGOS COMPLEMENTARES | SEDI - SERVIÇOS DIVERSOS |  | H | 8.78 | 28.33 | 248.73
Insumo | 00001379 | SINAPI | CIMENTO PORTLAND COMPOSTO CP II-32 | Material |  | KG | 339.62 | 0.66 | 224.14
Insumo | 00000370 | SINAPI | AREIA MEDIA - POSTO JAZIDA/FORNECEDOR (RETIRADO NA JAZIDA, SEM TRANSPORTE) | Material |  | m³ | 1.13 | 94.29 | 106.54
Insumo | 00001106 | SINAPI | CAL HIDRATADA CH-I PARA ARGAMASSAS | Material |  | KG | 75.47 | 1.17 | 88.29
|  |  |  | MO sem LS => | 171.64 | LS => | 0 | MO com LS => | 171.64
|  |  |  | Valor do BDI => | 175.87 |  | Valor com BDI => |  | 843.57
| Código | Banco | Descrição | Tipo |  | Und | Quant. | Valor Unit | Total
Composição | 87369 | SINAPI | ARGAMASSA TRAÇO 1:2:8 (EM VOLUME DE CIMENTO, CAL E AREIA MÉDIA ÚMIDA) PARA EMBOÇO/MASSA ÚNICA/ASSENTAMENTO DE ALVENARIA DE VEDAÇÃO, PREPARO MANUAL. AF_08/2019 | SEDI - SERVIÇOS DIVERSOS |  | m³ | 1 | 749.23 | 749.23
Composição Auxiliar | 88316 | SINAPI | SERVENTE COM ENCARGOS COMPLEMENTARES | SEDI - SERVIÇOS DIVERSOS |  | H | 11.1 | 28.33 | 314.46
Insumo | 00000370 | SINAPI | AREIA MEDIA - POSTO JAZIDA/FORNECEDOR (RETIRADO NA JAZIDA, SEM TRANSPORTE) | Material |  | m³ | 1.14 | 94.29 | 107.49
Insumo | 00001379 | SINAPI | CIMENTO PORTLAND COMPOSTO CP II-32 | Material |  | KG | 192.52 | 0.66 | 127.06
Insumo | 00001106 | SINAPI | CAL HIDRATADA CH-I PARA ARGAMASSAS | Material |  | KG | 171.13 | 1.17 | 200.22
|  |  |  | MO sem LS => | 217 | LS => | 0 | MO com LS => | 217
|  |  |  | Valor do BDI => | 197.34 |  | Valor com BDI => |  | 946.57
| Código | Banco | Descrição | Tipo |  | Und | Quant. | Valor Unit | Total
Composição | 87377 | SINAPI | ARGAMASSA TRAÇO 1:3 (EM VOLUME DE CIMENTO E AREIA GROSSA ÚMIDA) PARA CHAPISCO CONVENCIONAL, PREPARO MANUAL. AF_08/2019 | SEDI - SERVIÇOS DIVERSOS |  | m³ | 1 | 680.9 | 680.9
Composição Auxiliar | 88316 | SINAPI | SERVENTE COM ENCARGOS COMPLEMENTARES | SEDI - SERVIÇOS DIVERSOS |  | H | 11.02 | 28.33 | 312.19
Insumo | 00000367 | SINAPI | AREIA GROSSA - POSTO JAZIDA/FORNECEDOR (RETIRADO NA JAZIDA, SEM TRANSPORTE) | Material |  | m³ | 0.94 | 95.52 | 89.78
Insumo | 00001379 | SINAPI | CIMENTO PORTLAND COMPOSTO CP II-32 | Material |  | KG | 422.63 | 0.66 | 278.93
|  |  |  | MO sem LS => | 215.44 | LS => | 0 | MO com LS => | 215.44
|  |  |  | Valor do BDI => | 179.34 |  | Valor com BDI => |  | 860.24
| Código | Banco | Descrição | Tipo |  | Und | Quant. | Valor Unit | Total
Composição | 88629 | SINAPI | ARGAMASSA TRAÇO 1:3 (EM VOLUME DE CIMENTO E AREIA MÉDIA ÚMIDA), PREPARO MANUAL. AF_08/2019 | SEDI - SERVIÇOS DIVERSOS |  | m³ | 1 | 662.42 | 662.42
Composição Auxiliar | 88316 | SINAPI | SERVENTE COM ENCARGOS COMPLEMENTARES | SEDI - SERVIÇOS DIVERSOS |  | H | 8.57 | 28.33 | 242.78
Insumo | 00000370 | SINAPI | AREIA MEDIA - POSTO JAZIDA/FORNECEDOR (RETIRADO NA JAZIDA, SEM TRANSPORTE) | Material |  | m³ | 1.07 | 94.29 | 100.89
Insumo | 00001379 | SINAPI | CIMENTO PORTLAND COMPOSTO CP II-32 | Material |  | KG | 482.96 | 0.66 | 318.75
|  |  |  | MO sem LS => | 167.54 | LS => | 0 | MO com LS => | 167.54
|  |  |  | Valor do BDI => | 174.48 |  | Valor com BDI => |  | 836.9
| Código | Banco | Descrição | Tipo |  | Und | Quant. | Valor Unit | Total
Composição | 88631 | SINAPI | ARGAMASSA TRAÇO 1:4 (EM VOLUME DE CIMENTO E AREIA MÉDIA ÚMIDA), PREPARO MANUAL. AF_08/2019 | SEDI - SERVIÇOS DIVERSOS |  | M3 | 1 | 600.37 | 600.37
Composição Auxiliar | 88316 | SINAPI | SERVENTE COM ENCARGOS COMPLEMENTARES | SEDI - SERVIÇOS DIVERSOS |  | H | 8.29 | 28.33 | 234.85
Insumo | 00000370 | SINAPI | AREIA MEDIA - POSTO JAZIDA/FORNECEDOR (RETIRADO NA JAZIDA, SEM TRANSPORTE) | Material |  | m³ | 1.15 | 94.29 | 108.43
Insumo | 00001379 | SINAPI | CIMENTO PORTLAND COMPOSTO CP II-32 | Material |  | KG | 389.54 | 0.66 | 257.09
|  |  |  | MO sem LS => | 162.06 | LS => | 0 | MO com LS => | 162.06
|  |  |  | Valor do BDI => | 158.13 |  | Valor com BDI => |  | 758.5
| Código | Banco | Descrição | Tipo |  | Und | Quant. | Valor Unit | Total
Composição | 88247 | SINAPI | AUXILIAR DE ELETRICISTA COM ENCARGOS COMPLEMENTARES | SEDI - SERVIÇOS DIVERSOS |  | H | 1 | 29.85 | 29.85
Composição Auxiliar | 95316 | SINAPI | CURSO DE CAPACITAÇÃO PARA AUXILIAR DE ELETRICISTA (ENCARGOS COMPLEMENTARES) - HORISTA | SEDI - SERVIÇOS DIVERSOS |  | H | 1 | 0.86 | 0.86
Insumo | 00037373 | SINAPI | SEGURO - HORISTA (COLETADO CAIXA - ENCARGOS COMPLEMENTARES) | Material |  | H | 1 | 0.04 | 0.04
Insumo | 00037372 | SINAPI | EXAMES - HORISTA (COLETADO CAIXA - ENCARGOS COMPLEMENTARES) | Material |  | H | 1 | 1.34 | 1.34
Insumo | 00037371 | SINAPI | TRANSPORTE - HORISTA (COLETADO CAIXA - ENCARGOS COMPLEMENTARES) | Material |  | H | 1 | 1.54 | 1.54
Insumo | 00000247 | SINAPI | AJUDANTE DE ELETRICISTA (HORISTA) | Mão de Obra |  | H | 1 | 20.1 | 20.1
Insumo | 00037370 | SINAPI | ALIMENTACAO - HORISTA (COLETADO CAIXA - ENCARGOS COMPLEMENTARES) | Material |  | H | 1 | 3.92 | 3.92
Insumo | 00043484 | SINAPI | EPI - FAMILIA ELETRICISTA - HORISTA (ENCARGOS COMPLEMENTARES - COLETADO CAIXA) | Material |  | H | 1 | 1.2 | 1.2
Insumo | 00043460 | SINAPI | FERRAMENTAS - FAMILIA ELETRICISTA - HORISTA (ENCARGOS COMPLEMENTARES - COLETADO CAIXA) | Material |  | H | 1 | 0.85 | 0.85
|  |  |  | MO sem LS => | 20.96 | LS => | 0 | MO com LS => | 20.96
|  |  |  | Valor do BDI => | 7.86 |  | Valor com BDI => |  | 37.71
| Código | Banco | Descrição | Tipo |  | Und | Quant. | Valor Unit | Total
Composição | 88248 | SINAPI | AUXILIAR DE ENCANADOR OU BOMBEIRO HIDRÁULICO COM ENCARGOS COMPLEMENTARES | SEDI - SERVIÇOS DIVERSOS |  | H | 1 | 28.72 | 28.72
Composição Auxiliar | 95317 | SINAPI | CURSO DE CAPACITAÇÃO PARA AUXILIAR DE ENCANADOR OU BOMBEIRO HIDRÁULICO (ENCARGOS COMPLEMENTARES) - HORISTA | SEDI - SERVIÇOS DIVERSOS |  | H | 1 | 0.41 | 0.41
Insumo | 00037373 | SINAPI | SEGURO - HORISTA (COLETADO CAIXA - ENCARGOS COMPLEMENTARES) | Material |  | H | 1 | 0.04 | 0.04
Insumo | 00000246 | SINAPI | AUXILIAR DE ENCANADOR OU BOMBEIRO HIDRAULICO (HORISTA) | Mão de Obra |  | H | 1 | 20.1 | 20.1
Insumo | 00043461 | SINAPI | FERRAMENTAS - FAMILIA ENCANADOR - HORISTA (ENCARGOS COMPLEMENTARES - COLETADO CAIXA) | Material |  | H | 1 | 0.31 | 0.31
Insumo | 00037372 | SINAPI | EXAMES - HORISTA (COLETADO CAIXA - ENCARGOS COMPLEMENTARES) | Material |  | H | 1 | 1.34 | 1.34
Insumo | 00037371 | SINAPI | TRANSPORTE - HORISTA (COLETADO CAIXA - ENCARGOS COMPLEMENTARES) | Material |  | H | 1 | 1.54 | 1.54
Insumo | 00037370 | SINAPI | ALIMENTACAO - HORISTA (COLETADO CAIXA - ENCARGOS COMPLEMENTARES) | Material |  | H | 1 | 3.92 | 3.92
Insumo | 00043485 | SINAPI | EPI - FAMILIA ENCANADOR - HORISTA (ENCARGOS COMPLEMENTARES - COLETADO CAIXA) | Material |  | H | 1 | 1.06 | 1.06
|  |  |  | MO sem LS => | 20.51 | LS => | 0 | MO com LS => | 20.51
|  |  |  | Valor do BDI => | 7.56 |  | Valor com BDI => |  | 36.28
| Código | Banco | Descrição | Tipo |  | Und | Quant. | Valor Unit | Total
Composição | ED-50369 | SETOP | AZULEJISTA COM ENCARGOS COMPLEMENTARES | ED- |  | hora | 1 | 29.13 | 29.13
B | Código | Banco | Mão de Obra | Quantidade | Custo Horário |  |  |  | Custo Horário Total
Insumo | MOED-20138 | SETOP | AZULEJISTA | 1 |  |  |  | 23,15 | 23,15
[5 empty] | Custo horário total de mão de obra |  |  |  | 23.15
[5 empty] | Custo Horário da Execução (A) + (B) + (C) |  |  |  | 23.15
[5 empty] | (D) Produção de Equipe |  |  |  | 1
[5 empty] | (E) Custo Unitário da Execução [(A) + (B) + (C)] / (D) |  |  |  | 23.15
F | Código | Banco | Materiais | Quantidade | Unidade | Preço Unitário |  |  | Custo Horário
Insumo | MATED-13097 | SETOP | TRANSPORTE - HORISTA ( ENCARGOS COMPLEMENTARES) | 1 | hora | 0,72 |  |  | 0,72
Insumo | MATED-13096 | SETOP | CESTA BÁSICA/ ALIMENTAÇÃO - HORISTA ( ENCARGOS COMPLEMENTARES) | 1 | hora | 1,69 |  |  | 1,69
Insumo | MATED-13099 | SETOP | EXAMES - HORISTA ( ENCARGOS COMPLEMENTARES) | 1 | hora | 1,14 |  |  | 1,14
Insumo | MATED-13098 | SETOP | SEGURO - HORISTA ( ENCARGOS COMPLEMENTARES) | 1 | hora | 0,07 |  |  | 0,07
[5 empty] | (F)Total: |  |  |  | 3.62
G | Código | Banco | Serviços | Quantidade | Unidade | Preço Unitário |  |  | Custo Horário
Composição | ED-14656 | SETOP | EPI PARA AZULEJISTA - HORISTA (ENCARGOS COMPLEMENTARES) | 1 | hora | 1,17 |  |  | 1,17
Composição | ED-5237 | SETOP | CURSO DE CAPACITAÇÃO PARA AZULEJISTA OU LADRILHISTA (ENCARGOS COMPLEMENTARES) - HORISTA | 1 | hora | 0,35 |  |  | 0,35
Composição | ED-14692 | SETOP | FERRAMENTAS PARA AZULEJISTA - HORISTA ( ENCARGOS COMPLEMENTARES) | 1 | hora | 0,84 |  |  | 0,84
[5 empty] | (G)Total: |  |  |  | 2.36
|  |  |  | MO sem LS => | 23.5 | LS => | 0.01 | MO com LS => | 23.5086
|  |  |  | Valor do BDI => | 7.67 |  | Valor com BDI => |  | 36.8
| Código | Banco | Descrição | Tipo |  | Und | Quant. | Valor Unit | Total
Composição | 88256 | SINAPI | AZULEJISTA OU LADRILHISTA COM ENCARGOS COMPLEMENTARES | SEDI - SERVIÇOS DIVERSOS |  | H | 1 | 39.32 | 39.32
Composição Auxiliar | 95324 | SINAPI | CURSO DE CAPACITAÇÃO PARA AZULEJISTA OU LADRILHISTA (ENCARGOS COMPLEMENTARES) - HORISTA | SEDI - SERVIÇOS DIVERSOS |  | H | 1 | 0.5 | 0.5
Insumo | 00037372 | SINAPI | EXAMES - HORISTA (COLETADO CAIXA - ENCARGOS COMPLEMENTARES) | Material |  | H | 1 | 1.34 | 1.34
Insumo | 00037370 | SINAPI | ALIMENTACAO - HORISTA (COLETADO CAIXA - ENCARGOS COMPLEMENTARES) | Material |  | H | 1 | 3.92 | 3.92
Insumo | 00004760 | SINAPI | AZULEJISTA OU LADRILHEIRO (HORISTA) | Mão de Obra |  | H | 1 | 29.92 | 29.92
Insumo | 00043465 | SINAPI | FERRAMENTAS - FAMILIA PEDREIRO - HORISTA (ENCARGOS COMPLEMENTARES - COLETADO CAIXA) | Material |  | H | 1 | 0.82 | 0.82
Insumo | 00037373 | SINAPI | SEGURO - HORISTA (COLETADO CAIXA - ENCARGOS COMPLEMENTARES) | Material |  | H | 1 | 0.04 | 0.04
Insumo | 00043489 | SINAPI | EPI - FAMILIA PEDREIRO - HORISTA (ENCARGOS COMPLEMENTARES - COLETADO CAIXA) | Material |  | H | 1 | 1.24 | 1.24
Insumo | 00037371 | SINAPI | TRANSPORTE - HORISTA (COLETADO CAIXA - ENCARGOS COMPLEMENTARES) | Material |  | H | 1 | 1.54 | 1.54
|  |  |  | MO sem LS => | 30.42 | LS => | 0 | MO com LS => | 30.42
|  |  |  | Valor do BDI => | 10.35 |  | Valor com BDI => |  | 49.67
| Código | Banco | Descrição | Tipo |  | Und | Quant. | Valor Unit | Total
Composição | 91387 | SINAPI | CAMINHÃO BASCULANTE 10 M3, TRUCADO CABINE SIMPLES, PESO BRUTO TOTAL 23.000 KG, CARGA ÚTIL MÁXIMA 15.935 KG, DISTÂNCIA ENTRE EIXOS 4,80 M, POTÊNCIA 230 CV INCLUSIVE CAÇAMBA METÁLICA - CHI DIURNO. AF_06/2014 | CHOR - CUSTOS HORÁRIOS DE MÁQUINAS E EQUIPAMENTOS |  | CHI | 1 | 96.67 | 96.67
Composição Auxiliar | 88281 | SINAPI | MOTORISTA DE BASCULANTE COM ENCARGOS COMPLEMENTARES | SEDI - SERVIÇOS DIVERSOS |  | H | 1 | 51.75 | 51.75
Composição Auxiliar | 91381 | SINAPI | CAMINHÃO BASCULANTE 10 M3, TRUCADO CABINE SIMPLES, PESO BRUTO TOTAL 23.000 KG, CARGA ÚTIL MÁXIMA 15.935 KG, DISTÂNCIA ENTRE EIXOS 4,80 M, POTÊNCIA 230 CV INCLUSIVE CAÇAMBA METÁLICA - JUROS. AF_06/2014 | CHOR - CUSTOS HORÁRIOS DE MÁQUINAS E EQUIPAMENTOS |  | H | 1 | 11.17 | 11.17
Composição Auxiliar | 91382 | SINAPI | CAMINHÃO BASCULANTE 10 M3, TRUCADO CABINE SIMPLES, PESO BRUTO TOTAL 23.000 KG, CARGA ÚTIL MÁXIMA 15.935 KG, DISTÂNCIA ENTRE EIXOS 4,80 M, POTÊNCIA 230 CV INCLUSIVE CAÇAMBA METÁLICA - IMPOSTOS E SEGUROS. AF_06/2014 | CHOR - CUSTOS HORÁRIOS DE MÁQUINAS E EQUIPAMENTOS |  | H | 1 | 4.51 | 4.51
Composição Auxiliar | 91380 | SINAPI | CAMINHÃO BASCULANTE 10 M3, TRUCADO CABINE SIMPLES, PESO BRUTO TOTAL 23.000 KG, CARGA ÚTIL MÁXIMA 15.935 KG, DISTÂNCIA ENTRE EIXOS 4,80 M, POTÊNCIA 230 CV INCLUSIVE CAÇAMBA METÁLICA - DEPRECIAÇÃO. AF_06/2014 | CHOR - CUSTOS HORÁRIOS DE MÁQUINAS E EQUIPAMENTOS |  | H | 1 | 29.24 | 29.24
|  |  |  | MO sem LS => | 44.04 | LS => | 0 | MO com LS => | 44.04
|  |  |  | Valor do BDI => | 25.46 |  | Valor com BDI => |  | 122.13
| Código | Banco | Descrição | Tipo |  | Und | Quant. | Valor Unit | Total
Composição | 91386 | SINAPI | CAMINHÃO BASCULANTE 10 M3, TRUCADO CABINE SIMPLES, PESO BRUTO TOTAL 23.000 KG, CARGA ÚTIL MÁXIMA 15.935 KG, DISTÂNCIA ENTRE EIXOS 4,80 M, POTÊNCIA 230 CV INCLUSIVE CAÇAMBA METÁLICA - CHP DIURNO. AF_06/2014 | CHOR - CUSTOS HORÁRIOS DE MÁQUINAS E EQUIPAMENTOS |  | CHP | 1 | 288.72 | 288.72
Composição Auxiliar | 91380 | SINAPI | CAMINHÃO BASCULANTE 10 M3, TRUCADO CABINE SIMPLES, PESO BRUTO TOTAL 23.000 KG, CARGA ÚTIL MÁXIMA 15.935 KG, DISTÂNCIA ENTRE EIXOS 4,80 M, POTÊNCIA 230 CV INCLUSIVE CAÇAMBA METÁLICA - DEPRECIAÇÃO. AF_06/2014 | CHOR - CUSTOS HORÁRIOS DE MÁQUINAS E EQUIPAMENTOS |  | H | 1 | 29.24 | 29.24
Composição Auxiliar | 91383 | SINAPI | CAMINHÃO BASCULANTE 10 M3, TRUCADO CABINE SIMPLES, PESO BRUTO TOTAL 23.000 KG, CARGA ÚTIL MÁXIMA 15.935 KG, DISTÂNCIA ENTRE EIXOS 4,80 M, POTÊNCIA 230 CV INCLUSIVE CAÇAMBA METÁLICA - MANUTENÇÃO. AF_06/2014 | CHOR - CUSTOS HORÁRIOS DE MÁQUINAS E EQUIPAMENTOS |  | H | 1 | 52.46 | 52.46
Composição Auxiliar | 91381 | SINAPI | CAMINHÃO BASCULANTE 10 M3, TRUCADO CABINE SIMPLES, PESO BRUTO TOTAL 23.000 KG, CARGA ÚTIL MÁXIMA 15.935 KG, DISTÂNCIA ENTRE EIXOS 4,80 M, POTÊNCIA 230 CV INCLUSIVE CAÇAMBA METÁLICA - JUROS. AF_06/2014 | CHOR - CUSTOS HORÁRIOS DE MÁQUINAS E EQUIPAMENTOS |  | H | 1 | 11.17 | 11.17
Composição Auxiliar | 88281 | SINAPI | MOTORISTA DE BASCULANTE COM ENCARGOS COMPLEMENTARES | SEDI - SERVIÇOS DIVERSOS |  | H | 1 | 51.75 | 51.75
Composição Auxiliar | 91384 | SINAPI | CAMINHÃO BASCULANTE 10 M3, TRUCADO CABINE SIMPLES, PESO BRUTO TOTAL 23.000 KG, CARGA ÚTIL MÁXIMA 15.935 KG, DISTÂNCIA ENTRE EIXOS 4,80 M, POTÊNCIA 230 CV INCLUSIVE CAÇAMBA METÁLICA - MATERIAIS NA OPERAÇÃO. AF_06/2014 | CHOR - CUSTOS HORÁRIOS DE MÁQUINAS E EQUIPAMENTOS |  | H | 1 | 139.59 | 139.59
Composição Auxiliar | 91382 | SINAPI | CAMINHÃO BASCULANTE 10 M3, TRUCADO CABINE SIMPLES, PESO BRUTO TOTAL 23.000 KG, CARGA ÚTIL MÁXIMA 15.935 KG, DISTÂNCIA ENTRE EIXOS 4,80 M, POTÊNCIA 230 CV INCLUSIVE CAÇAMBA METÁLICA - IMPOSTOS E SEGUROS. AF_06/2014 | CHOR - CUSTOS HORÁRIOS DE MÁQUINAS E EQUIPAMENTOS |  | H | 1 | 4.51 | 4.51
|  |  |  | MO sem LS => | 44.04 | LS => | 0 | MO com LS => | 44.04
|  |  |  | Valor do BDI => | 76.04 |  | Valor com BDI => |  | 364.76
| Código | Banco | Descrição | Tipo |  | Und | Quant. | Valor Unit | Total
Composição | 91380 | SINAPI | CAMINHÃO BASCULANTE 10 M3, TRUCADO CABINE SIMPLES, PESO BRUTO TOTAL 23.000 KG, CARGA ÚTIL MÁXIMA 15.935 KG, DISTÂNCIA ENTRE EIXOS 4,80 M, POTÊNCIA 230 CV INCLUSIVE CAÇAMBA METÁLICA - DEPRECIAÇÃO. AF_06/2014 | CHOR - CUSTOS HORÁRIOS DE MÁQUINAS E EQUIPAMENTOS |  | H | 1 | 29.24 | 29.24
Insumo | 00037758 | SINAPI | CAMINHAO TRUCADO, PESO BRUTO TOTAL 23000 KG, CARGA UTIL MAXIMA 15285 KG, DISTANCIA ENTRE EIXOS 4,80 M, POTENCIA 326 CV (INCLUI CABINE E CHASSI, NAO INCLUI CARROCERIA) | Equipamento |  | UN | 3.42e-05 | 703871.68 | 24.07
Insumo | 00037734 | SINAPI | CACAMBA METALICA BASCULANTE COM CAPACIDADE DE 10 M3 (INCLUI MONTAGEM, NAO INCLUI CAMINHAO) | Material |  | UN | 6.03e-05 | 85804.19 | 5.17
|  |  |  | MO sem LS => | 0 | LS => | 0 | MO com LS => | 0
|  |  |  | Valor do BDI => | 7.7 |  | Valor com BDI => |  | 36.94
| Código | Banco | Descrição | Tipo |  | Und | Quant. | Valor Unit | Total
Composição | 91382 | SINAPI | CAMINHÃO BASCULANTE 10 M3, TRUCADO CABINE SIMPLES, PESO BRUTO TOTAL 23.000 KG, CARGA ÚTIL MÁXIMA 15.935 KG, DISTÂNCIA ENTRE EIXOS 4,80 M, POTÊNCIA 230 CV INCLUSIVE CAÇAMBA METÁLICA - IMPOSTOS E SEGUROS. AF_06/2014 | CHOR - CUSTOS HORÁRIOS DE MÁQUINAS E EQUIPAMENTOS |  | H | 1 | 4.51 | 4.51
Insumo | 00037734 | SINAPI | CACAMBA METALICA BASCULANTE COM CAPACIDADE DE 10 M3 (INCLUI MONTAGEM, NAO INCLUI CAMINHAO) | Material |  | UN | 5.9e-06 | 85804.19 | 0.5
Insumo | 00037758 | SINAPI | CAMINHAO TRUCADO, PESO BRUTO TOTAL 23000 KG, CARGA UTIL MAXIMA 15285 KG, DISTANCIA ENTRE EIXOS 4,80 M, POTENCIA 326 CV (INCLUI CABINE E CHASSI, NAO INCLUI CARROCERIA) | Equipamento |  | UN | 5.7e-06 | 703871.68 | 4.01
|  |  |  | MO sem LS => | 0 | LS => | 0 | MO com LS => | 0
|  |  |  | Valor do BDI => | 1.18 |  | Valor com BDI => |  | 5.69
| Código | Banco | Descrição | Tipo |  | Und | Quant. | Valor Unit | Total
Composição | 91381 | SINAPI | CAMINHÃO BASCULANTE 10 M3, TRUCADO CABINE SIMPLES, PESO BRUTO TOTAL 23.000 KG, CARGA ÚTIL MÁXIMA 15.935 KG, DISTÂNCIA ENTRE EIXOS 4,80 M, POTÊNCIA 230 CV INCLUSIVE CAÇAMBA METÁLICA - JUROS. AF_06/2014 | CHOR - CUSTOS HORÁRIOS DE MÁQUINAS E EQUIPAMENTOS |  | H | 1 | 11.17 | 11.17
Insumo | 00037758 | SINAPI | CAMINHAO TRUCADO, PESO BRUTO TOTAL 23000 KG, CARGA UTIL MAXIMA 15285 KG, DISTANCIA ENTRE EIXOS 4,80 M, POTENCIA 326 CV (INCLUI CABINE E CHASSI, NAO INCLUI CARROCERIA) | Equipamento |  | UN | 1.41e-05 | 703871.68 | 9.92
Insumo | 00037734 | SINAPI | CACAMBA METALICA BASCULANTE COM CAPACIDADE DE 10 M3 (INCLUI MONTAGEM, NAO INCLUI CAMINHAO) | Material |  | UN | 1.46e-05 | 85804.19 | 1.25
|  |  |  | MO sem LS => | 0 | LS => | 0 | MO com LS => | 0
|  |  |  | Valor do BDI => | 2.94 |  | Valor com BDI => |  | 14.11
| Código | Banco | Descrição | Tipo |  | Und | Quant. | Valor Unit | Total
Composição | 91383 | SINAPI | CAMINHÃO BASCULANTE 10 M3, TRUCADO CABINE SIMPLES, PESO BRUTO TOTAL 23.000 KG, CARGA ÚTIL MÁXIMA 15.935 KG, DISTÂNCIA ENTRE EIXOS 4,80 M, POTÊNCIA 230 CV INCLUSIVE CAÇAMBA METÁLICA - MANUTENÇÃO. AF_06/2014 | CHOR - CUSTOS HORÁRIOS DE MÁQUINAS E EQUIPAMENTOS |  | H | 1 | 52.46 | 52.46
Insumo | 00037734 | SINAPI | CACAMBA METALICA BASCULANTE COM CAPACIDADE DE 10 M3 (INCLUI MONTAGEM, NAO INCLUI CAMINHAO) | Material |  | UN | 8.49e-05 | 85804.19 | 7.28
Insumo | 00037758 | SINAPI | CAMINHAO TRUCADO, PESO BRUTO TOTAL 23000 KG, CARGA UTIL MAXIMA 15285 KG, DISTANCIA ENTRE EIXOS 4,80 M, POTENCIA 326 CV (INCLUI CABINE E CHASSI, NAO INCLUI CARROCERIA) | Equipamento |  | UN | 6.42e-05 | 703871.68 | 45.18
|  |  |  | MO sem LS => | 0 | LS => | 0 | MO com LS => | 0
|  |  |  | Valor do BDI => | 13.81 |  | Valor com BDI => |  | 66.27
| Código | Banco | Descrição | Tipo |  | Und | Quant. | Valor Unit | Total
Composição | 91384 | SINAPI | CAMINHÃO BASCULANTE 10 M3, TRUCADO CABINE SIMPLES, PESO BRUTO TOTAL 23.000 KG, CARGA ÚTIL MÁXIMA 15.935 KG, DISTÂNCIA ENTRE EIXOS 4,80 M, POTÊNCIA 230 CV INCLUSIVE CAÇAMBA METÁLICA - MATERIAIS NA OPERAÇÃO. AF_06/2014 | CHOR - CUSTOS HORÁRIOS DE MÁQUINAS E EQUIPAMENTOS |  | H | 1 | 139.59 | 139.59
Insumo | 00004221 | SINAPI | OLEO DIESEL COMBUSTIVEL COMUM METROPOLITANO S-10 OU S-500 | Material |  | L | 23.7 | 5.89 | 139.59
|  |  |  | MO sem LS => | 0 | LS => | 0 | MO com LS => | 0
|  |  |  | Valor do BDI => | 36.76 |  | Valor com BDI => |  | 176.35
| Código | Banco | Descrição | Tipo |  | Und | Quant. | Valor Unit | Total
Composição | 91395 | SINAPI | CAMINHÃO TOCO, PBT 14.300 KG, CARGA ÚTIL MÁX. 9.710 KG, DIST. ENTRE EIXOS 3,56 M, POTÊNCIA 185 CV, INCLUSIVE CARROCERIA FIXA ABERTA DE MADEIRA P/ TRANSPORTE GERAL DE CARGA SECA, DIMEN. APROX. 2,50 X 6,50 X 0,50 M - CHI DIURNO. AF_06/2014 | CHOR - CUSTOS HORÁRIOS DE MÁQUINAS E EQUIPAMENTOS |  | CHI | 1 | 79.96 | 79.96
Composição Auxiliar | 91392 | SINAPI | CAMINHÃO TOCO, PBT 14.300 KG, CARGA ÚTIL MÁX. 9.710 KG, DIST. ENTRE EIXOS 3,56 M, POTÊNCIA 185 CV, INCLUSIVE CARROCERIA FIXA ABERTA DE MADEIRA P/ TRANSPORTE GERAL DE CARGA SECA, DIMEN. APROX. 2,50 X 6,50 X 0,50 M - IMPOSTOS E SEGUROS. AF_06/2014 | CHOR - CUSTOS HORÁRIOS DE MÁQUINAS E EQUIPAMENTOS |  | H | 1 | 3.07 | 3.07
Composição Auxiliar | 88282 | SINAPI | MOTORISTA DE CAMINHÃO COM ENCARGOS COMPLEMENTARES | SEDI - SERVIÇOS DIVERSOS |  | H | 1 | 50.09 | 50.09
Composição Auxiliar | 91391 | SINAPI | CAMINHÃO TOCO, PBT 14.300 KG, CARGA ÚTIL MÁX. 9.710 KG, DIST. ENTRE EIXOS 3,56 M, POTÊNCIA 185 CV, INCLUSIVE CARROCERIA FIXA ABERTA DE MADEIRA P/ TRANSPORTE GERAL DE CARGA SECA, DIMEN. APROX. 2,50 X 6,50 X 0,50 M - JUROS. AF_06/2014 | CHOR - CUSTOS HORÁRIOS DE MÁQUINAS E EQUIPAMENTOS |  | H | 1 | 7.62 | 7.62
Composição Auxiliar | 91390 | SINAPI | CAMINHÃO TOCO, PBT 14.300 KG, CARGA ÚTIL MÁX. 9.710 KG, DIST. ENTRE EIXOS 3,56 M, POTÊNCIA 185 CV, INCLUSIVE CARROCERIA FIXA ABERTA DE MADEIRA P/ TRANSPORTE GERAL DE CARGA SECA, DIMEN. APROX. 2,50 X 6,50 X 0,50 M - DEPRECIAÇÃO. AF_06/2014 | CHOR - CUSTOS HORÁRIOS DE MÁQUINAS E EQUIPAMENTOS |  | H | 1 | 19.18 | 19.18
|  |  |  | MO sem LS => | 42.38 | LS => | 0 | MO com LS => | 42.38
|  |  |  | Valor do BDI => | 21.06 |  | Valor com BDI => |  | 101.02
| Código | Banco | Descrição | Tipo |  | Und | Quant. | Valor Unit | Total
Composição | 91390 | SINAPI | CAMINHÃO TOCO, PBT 14.300 KG, CARGA ÚTIL MÁX. 9.710 KG, DIST. ENTRE EIXOS 3,56 M, POTÊNCIA 185 CV, INCLUSIVE CARROCERIA FIXA ABERTA DE MADEIRA P/ TRANSPORTE GERAL DE CARGA SECA, DIMEN. APROX. 2,50 X 6,50 X 0,50 M - DEPRECIAÇÃO. AF_06/2014 | CHOR - CUSTOS HORÁRIOS DE MÁQUINAS E EQUIPAMENTOS |  | H | 1 | 19.18 | 19.18
Insumo | 00037754 | SINAPI | CAMINHAO TOCO, PESO BRUTO TOTAL 14300 KG, CARGA UTIL MAXIMA 9480 KG, DISTANCIA ENTRE EIXOS 4,80 M, POTENCIA 185 CV (INCLUI CABINE E CHASSI, NAO INCLUI CARROCERIA) | Equipamento |  | UN | 3.43e-05 | 508666.99 | 17.44
Insumo | 00037730 | SINAPI | CARROCERIA FIXA ABERTA DE MADEIRA PARA TRANSPORTE GERAL DE CARGA SECA DIMENSOES APROXIMADAS 2,5 X 6,5 X 0,50 M (INCLUI MONTAGEM, NAO INCLUI CAMINHAO) | Material |  | UN | 5.51e-05 | 31608.39 | 1.74
|  |  |  | MO sem LS => | 0 | LS => | 0 | MO com LS => | 0
|  |  |  | Valor do BDI => | 5.05 |  | Valor com BDI => |  | 24.23
| Código | Banco | Descrição | Tipo |  | Und | Quant. | Valor Unit | Total
Composição | 91392 | SINAPI | CAMINHÃO TOCO, PBT 14.300 KG, CARGA ÚTIL MÁX. 9.710 KG, DIST. ENTRE EIXOS 3,56 M, POTÊNCIA 185 CV, INCLUSIVE CARROCERIA FIXA ABERTA DE MADEIRA P/ TRANSPORTE GERAL DE CARGA SECA, DIMEN. APROX. 2,50 X 6,50 X 0,50 M - IMPOSTOS E SEGUROS. AF_06/2014 | CHOR - CUSTOS HORÁRIOS DE MÁQUINAS E EQUIPAMENTOS |  | H | 1 | 3.07 | 3.07
Insumo | 00037754 | SINAPI | CAMINHAO TOCO, PESO BRUTO TOTAL 14300 KG, CARGA UTIL MAXIMA 9480 KG, DISTANCIA ENTRE EIXOS 4,80 M, POTENCIA 185 CV (INCLUI CABINE E CHASSI, NAO INCLUI CARROCERIA) | Equipamento |  | UN | 5.7e-06 | 508666.99 | 2.89
Insumo | 00037730 | SINAPI | CARROCERIA FIXA ABERTA DE MADEIRA PARA TRANSPORTE GERAL DE CARGA SECA DIMENSOES APROXIMADAS 2,5 X 6,5 X 0,50 M (INCLUI MONTAGEM, NAO INCLUI CAMINHAO) | Material |  | UN | 5.8e-06 | 31608.39 | 0.18
|  |  |  | MO sem LS => | 0 | LS => | 0 | MO com LS => | 0
|  |  |  | Valor do BDI => | 0.8 |  | Valor com BDI => |  | 3.87
| Código | Banco | Descrição | Tipo |  | Und | Quant. | Valor Unit | Total
Composição | 91391 | SINAPI | CAMINHÃO TOCO, PBT 14.300 KG, CARGA ÚTIL MÁX. 9.710 KG, DIST. ENTRE EIXOS 3,56 M, POTÊNCIA 185 CV, INCLUSIVE CARROCERIA FIXA ABERTA DE MADEIRA P/ TRANSPORTE GERAL DE CARGA SECA, DIMEN. APROX. 2,50 X 6,50 X 0,50 M - JUROS. AF_06/2014 | CHOR - CUSTOS HORÁRIOS DE MÁQUINAS E EQUIPAMENTOS |  | H | 1 | 7.62 | 7.62
Insumo | 00037754 | SINAPI | CAMINHAO TOCO, PESO BRUTO TOTAL 14300 KG, CARGA UTIL MAXIMA 9480 KG, DISTANCIA ENTRE EIXOS 4,80 M, POTENCIA 185 CV (INCLUI CABINE E CHASSI, NAO INCLUI CARROCERIA) | Equipamento |  | UN | 1.41e-05 | 508666.99 | 7.17
Insumo | 00037730 | SINAPI | CARROCERIA FIXA ABERTA DE MADEIRA PARA TRANSPORTE GERAL DE CARGA SECA DIMENSOES APROXIMADAS 2,5 X 6,5 X 0,50 M (INCLUI MONTAGEM, NAO INCLUI CAMINHAO) | Material |  | UN | 1.44e-05 | 31608.39 | 0.45
|  |  |  | MO sem LS => | 0 | LS => | 0 | MO com LS => | 0
|  |  |  | Valor do BDI => | 2 |  | Valor com BDI => |  | 9.62
| Código | Banco | Descrição | Tipo |  | Und | Quant. | Valor Unit | Total
Composição | 40005 | AGETOP RODOVIARIA | CARGA DE ENTULHOS | 4000 |  | m³ | 1 | 0.14 | 0.14
B | Código | Banco | Mão de Obra | Quantidade | Custo Horário |  |  |  | Custo Horário Total
Composição | 88316 | SINAPI | SERVENTE COM ENCARGOS COMPLEMENTARES | 1 |  |  |  | 28,33 | 28,33
[5 empty] | Custo horário total de mão de obra |  |  |  | 28.33
[5 empty] | Custo Horário da Execução (A) + (B) |  |  |  | 28.33
[5 empty] | (D) Produção de Equipe |  |  |  | 191
[5 empty] | (E) Custo Unitário de Execução [(A) + (B) + (C)] / (D) |  |  |  | 0.14
|  |  |  | MO sem LS => | 0.1 | LS => | 0 | MO com LS => | 0.10236
|  |  |  | Valor do BDI => | 0.03 |  | Valor com BDI => |  | 0.17
| Código | Banco | Descrição | Tipo |  | Und | Quant. | Valor Unit | Total
Composição | 06.01.10 | EMBASA | CARGA E TRANSP. MANUAL HORIZONTAL EM CARRO DE MAO, DE MATERIAIS A GRANEL, P/ DISTANCIAS ATE 30m | 601 |  | m³ | 1 | 42.49 | 42.49
Composição Auxiliar | 88316 | SINAPI | SERVENTE COM ENCARGOS COMPLEMENTARES | SEDI - SERVIÇOS DIVERSOS |  | H | 1.5 | 28.33 | 42.49
|  |  |  | MO sem LS => | 29.32 | LS => | 0 | MO com LS => | 29.32
|  |  |  | Valor do BDI => | 11.19 |  | Valor com BDI => |  | 53.68
| Código | Banco | Descrição | Tipo |  | Und | Quant. | Valor Unit | Total
Composição | 88261 | SINAPI | CARPINTEIRO DE ESQUADRIA COM ENCARGOS COMPLEMENTARES | SEDI - SERVIÇOS DIVERSOS |  | H | 1 | 38.42 | 38.42
Composição Auxiliar | 95329 | SINAPI | CURSO DE CAPACITAÇÃO PARA CARPINTEIRO DE ESQUADRIA (ENCARGOS COMPLEMENTARES) - HORISTA | SEDI - SERVIÇOS DIVERSOS |  | H | 1 | 0.49 | 0.49
Insumo | 00001214 | SINAPI | CARPINTEIRO DE ESQUADRIAS (HORISTA) | Mão de Obra |  | H | 1 | 29.17 | 29.17
Insumo | 00037370 | SINAPI | ALIMENTACAO - HORISTA (COLETADO CAIXA - ENCARGOS COMPLEMENTARES) | Material |  | H | 1 | 3.92 | 3.92
Insumo | 00037372 | SINAPI | EXAMES - HORISTA (COLETADO CAIXA - ENCARGOS COMPLEMENTARES) | Material |  | H | 1 | 1.34 | 1.34
Insumo | 00037371 | SINAPI | TRANSPORTE - HORISTA (COLETADO CAIXA - ENCARGOS COMPLEMENTARES) | Material |  | H | 1 | 1.54 | 1.54
Insumo | 00043459 | SINAPI | FERRAMENTAS - FAMILIA CARPINTEIRO DE FORMAS - HORISTA (ENCARGOS COMPLEMENTARES - COLETADO CAIXA) | Material |  | H | 1 | 0.49 | 0.49
Insumo | 00037373 | SINAPI | SEGURO - HORISTA (COLETADO CAIXA - ENCARGOS COMPLEMENTARES) | Material |  | H | 1 | 0.04 | 0.04
Insumo | 00043483 | SINAPI | EPI - FAMILIA CARPINTEIRO DE FORMAS - HORISTA (ENCARGOS COMPLEMENTARES - COLETADO CAIXA) | Material |  | H | 1 | 1.43 | 1.43
|  |  |  | MO sem LS => | 29.66 | LS => | 0 | MO com LS => | 29.66
|  |  |  | Valor do BDI => | 10.11 |  | Valor com BDI => |  | 48.53
| Código | Banco | Descrição | Tipo |  | Und | Quant. | Valor Unit | Total
Composição | 95309 | SINAPI | CURSO DE CAPACITAÇÃO PARA AJUDANTE DE CARPINTEIRO (ENCARGOS COMPLEMENTARES) - HORISTA | SEDI - SERVIÇOS DIVERSOS |  | H | 1 | 0.34 | 0.34
Insumo | 00006117 | SINAPI | CARPINTEIRO AUXILIAR (HORISTA) | Mão de Obra |  | H | 0.01699 | 20.1 | 0.34
|  |  |  | MO sem LS => | 0.34 | LS => | 0 | MO com LS => | 0.34
|  |  |  | Valor do BDI => | 0.08 |  | Valor com BDI => |  | 0.42
| Código | Banco | Descrição | Tipo |  | Und | Quant. | Valor Unit | Total
Composição | 100291 | SINAPI | CURSO DE CAPACITAÇÃO PARA AJUDANTE DE PINTOR (ENCARGOS COMPLEMENTARES) - HORISTA | SEDI - SERVIÇOS DIVERSOS |  | H | 1 | 0.34 | 0.34
Insumo | 00034466 | SINAPI | AJUDANTE DE PINTOR (HORISTA) | Mão de Obra |  | H | 0.01699 | 20.1 | 0.34
|  |  |  | MO sem LS => | 0.34 | LS => | 0 | MO com LS => | 0.34
|  |  |  | Valor do BDI => | 0.08 |  | Valor com BDI => |  | 0.42
| Código | Banco | Descrição | Tipo |  | Und | Quant. | Valor Unit | Total
Composição | 95313 | SINAPI | CURSO DE CAPACITAÇÃO PARA AJUDANTE ESPECIALIZADO (ENCARGOS COMPLEMENTARES) - HORISTA | SEDI - SERVIÇOS DIVERSOS |  | H | 1 | 0.27 | 0.27
Insumo | 00000242 | SINAPI | AJUDANTE ESPECIALIZADO (HORISTA) | Mão de Obra |  | H | 0.01328 | 20.42 | 0.27
|  |  |  | MO sem LS => | 0.27 | LS => | 0 | MO com LS => | 0.27
|  |  |  | Valor do BDI => | 0.07 |  | Valor com BDI => |  | 0.34
| Código | Banco | Descrição | Tipo |  | Und | Quant. | Valor Unit | Total
Composição | 95316 | SINAPI | CURSO DE CAPACITAÇÃO PARA AUXILIAR DE ELETRICISTA (ENCARGOS COMPLEMENTARES) - HORISTA | SEDI - SERVIÇOS DIVERSOS |  | H | 1 | 0.86 | 0.86
Insumo | 00000247 | SINAPI | AJUDANTE DE ELETRICISTA (HORISTA) | Mão de Obra |  | H | 0.04297 | 20.1 | 0.86
|  |  |  | MO sem LS => | 0.86 | LS => | 0 | MO com LS => | 0.86
|  |  |  | Valor do BDI => | 0.22 |  | Valor com BDI => |  | 1.08
| Código | Banco | Descrição | Tipo |  | Und | Quant. | Valor Unit | Total
Composição | 95317 | SINAPI | CURSO DE CAPACITAÇÃO PARA AUXILIAR DE ENCANADOR OU BOMBEIRO HIDRÁULICO (ENCARGOS COMPLEMENTARES) - HORISTA | SEDI - SERVIÇOS DIVERSOS |  | H | 1 | 0.41 | 0.41
Insumo | 00000246 | SINAPI | AUXILIAR DE ENCANADOR OU BOMBEIRO HIDRAULICO (HORISTA) | Mão de Obra |  | H | 0.0207 | 20.1 | 0.41
|  |  |  | MO sem LS => | 0.41 | LS => | 0 | MO com LS => | 0.41
|  |  |  | Valor do BDI => | 0.1 |  | Valor com BDI => |  | 0.51
| Código | Banco | Descrição | Tipo |  | Und | Quant. | Valor Unit | Total
Composição | 95324 | SINAPI | CURSO DE CAPACITAÇÃO PARA AZULEJISTA OU LADRILHISTA (ENCARGOS COMPLEMENTARES) - HORISTA | SEDI - SERVIÇOS DIVERSOS |  | H | 1 | 0.5 | 0.5
Insumo | 00004760 | SINAPI | AZULEJISTA OU LADRILHEIRO (HORISTA) | Mão de Obra |  | H | 0.01699 | 29.92 | 0.5
|  |  |  | MO sem LS => | 0.5 | LS => | 0 | MO com LS => | 0.5
|  |  |  | Valor do BDI => | 0.13 |  | Valor com BDI => |  | 0.63
| Código | Banco | Descrição | Tipo |  | Und | Quant. | Valor Unit | Total
Composição | 95329 | SINAPI | CURSO DE CAPACITAÇÃO PARA CARPINTEIRO DE ESQUADRIA (ENCARGOS COMPLEMENTARES) - HORISTA | SEDI - SERVIÇOS DIVERSOS |  | H | 1 | 0.49 | 0.49
Insumo | 00001214 | SINAPI | CARPINTEIRO DE ESQUADRIAS (HORISTA) | Mão de Obra |  | H | 0.01699 | 29.17 | 0.49
|  |  |  | MO sem LS => | 0.49 | LS => | 0 | MO com LS => | 0.49
|  |  |  | Valor do BDI => | 0.12 |  | Valor com BDI => |  | 0.61
| Código | Banco | Descrição | Tipo |  | Und | Quant. | Valor Unit | Total
Composição | 95332 | SINAPI | CURSO DE CAPACITAÇÃO PARA ELETRICISTA (ENCARGOS COMPLEMENTARES) - HORISTA | SEDI - SERVIÇOS DIVERSOS |  | H | 1 | 1.15 | 1.15
Insumo | 00002436 | SINAPI | ELETRICISTA (HORISTA) | Mão de Obra |  | H | 0.04297 | 26.87 | 1.15
|  |  |  | MO sem LS => | 1.15 | LS => | 0 | MO com LS => | 1.15
|  |  |  | Valor do BDI => | 0.3 |  | Valor com BDI => |  | 1.45
| Código | Banco | Descrição | Tipo |  | Und | Quant. | Valor Unit | Total
Composição | 95335 | SINAPI | CURSO DE CAPACITAÇÃO PARA ENCANADOR OU BOMBEIRO HIDRÁULICO (ENCARGOS COMPLEMENTARES) - HORISTA | SEDI - SERVIÇOS DIVERSOS |  | H | 1 | 0.56 | 0.56
Insumo | 00002696 | SINAPI | ENCANADOR OU BOMBEIRO HIDRAULICO (HORISTA) | Mão de Obra |  | H | 0.0207 | 27.45 | 0.56
|  |  |  | MO sem LS => | 0.56 | LS => | 0 | MO com LS => | 0.56
|  |  |  | Valor do BDI => | 0.14 |  | Valor com BDI => |  | 0.7
| Código | Banco | Descrição | Tipo |  | Und | Quant. | Valor Unit | Total
Composição | 95403 | SINAPI | CURSO DE CAPACITAÇÃO PARA ENGENHEIRO CIVIL DE OBRA PLENO (ENCARGOS COMPLEMENTARES) - HORISTA | SEDI - SERVIÇOS DIVERSOS |  | H | 1 | 2.52 | 2.52
Insumo | 00002707 | SINAPI | ENGENHEIRO CIVIL DE OBRA PLENO (HORISTA) | Mão de Obra |  | H | 0.01699 | 148.33 | 2.52
|  |  |  | MO sem LS => | 2.52 | LS => | 0 | MO com LS => | 2.52
|  |  |  | Valor do BDI => | 0.66 |  | Valor com BDI => |  | 3.18
| Código | Banco | Descrição | Tipo |  | Und | Quant. | Valor Unit | Total
Composição | 95337 | SINAPI | CURSO DE CAPACITAÇÃO PARA GESSEIRO (ENCARGOS COMPLEMENTARES) - HORISTA | SEDI - SERVIÇOS DIVERSOS |  | H | 1 | 0.35 | 0.35
Insumo | 00012872 | SINAPI | GESSEIRO (HORISTA) | Mão de Obra |  | H | 0.01328 | 26.98 | 0.35
|  |  |  | MO sem LS => | 0.35 | LS => | 0 | MO com LS => | 0.35
|  |  |  | Valor do BDI => | 0.09 |  | Valor com BDI => |  | 0.44
| Código | Banco | Descrição | Tipo |  | Und | Quant. | Valor Unit | Total
Composição | 95341 | SINAPI | CURSO DE CAPACITAÇÃO PARA MARMORISTA/GRANITEIRO (ENCARGOS COMPLEMENTARES) - HORISTA | SEDI - SERVIÇOS DIVERSOS |  | H | 1 | 0.36 | 0.36
Insumo | 00004755 | SINAPI | MARMORISTA / GRANITEIRO (HORISTA) | Mão de Obra |  | H | 0.01699 | 21.47 | 0.36
|  |  |  | MO sem LS => | 0.36 | LS => | 0 | MO com LS => | 0.36
|  |  |  | Valor do BDI => | 0.09 |  | Valor com BDI => |  | 0.45
| Código | Banco | Descrição | Tipo |  | Und | Quant. | Valor Unit | Total
Composição | 95344 | SINAPI | CURSO DE CAPACITAÇÃO PARA MONTADOR DE ESTRUTURA METÁLICA (ENCARGOS COMPLEMENTARES) - HORISTA | SEDI - SERVIÇOS DIVERSOS |  | H | 1 | 0.41 | 0.41
Insumo | 00044497 | SINAPI | MONTADOR DE ESTRUTURAS METALICAS HORISTA | Mão de Obra |  | H | 0.01328 | 31.01 | 0.41
|  |  |  | MO sem LS => | 0.41 | LS => | 0 | MO com LS => | 0.41
|  |  |  | Valor do BDI => | 0.1 |  | Valor com BDI => |  | 0.51
| Código | Banco | Descrição | Tipo |  | Und | Quant. | Valor Unit | Total
Composição | 95346 | SINAPI | CURSO DE CAPACITAÇÃO PARA MOTORISTA DE BASCULANTE (ENCARGOS COMPLEMENTARES) - HORISTA | SEDI - SERVIÇOS DIVERSOS |  | H | 1 | 0.25 | 0.25
Insumo | 00020020 | SINAPI | MOTORISTA DE CAMINHAO-BASCULANTE (HORISTA) | Mão de Obra |  | H | 0.00586 | 43.79 | 0.25
|  |  |  | MO sem LS => | 0.25 | LS => | 0 | MO com LS => | 0.25
|  |  |  | Valor do BDI => | 0.06 |  | Valor com BDI => |  | 0.31
| Código | Banco | Descrição | Tipo |  | Und | Quant. | Valor Unit | Total
Composição | 95347 | SINAPI | CURSO DE CAPACITAÇÃO PARA MOTORISTA DE CAMINHÃO (ENCARGOS COMPLEMENTARES) - HORISTA | SEDI - SERVIÇOS DIVERSOS |  | H | 1 | 0.24 | 0.24
Insumo | 00004093 | SINAPI | MOTORISTA DE CAMINHAO (HORISTA) | Mão de Obra |  | H | 0.00586 | 42.14 | 0.24
|  |  |  | MO sem LS => | 0.24 | LS => | 0 | MO com LS => | 0.24
|  |  |  | Valor do BDI => | 0.06 |  | Valor com BDI => |  | 0.3
| Código | Banco | Descrição | Tipo |  | Und | Quant. | Valor Unit | Total
Composição | 95371 | SINAPI | CURSO DE CAPACITAÇÃO PARA PEDREIRO (ENCARGOS COMPLEMENTARES) - HORISTA | SEDI - SERVIÇOS DIVERSOS |  | H | 1 | 0.67 | 0.67
Insumo | 00004750 | SINAPI | PEDREIRO (HORISTA) | Mão de Obra |  | H | 0.02442 | 27.69 | 0.67
|  |  |  | MO sem LS => | 0.67 | LS => | 0 | MO com LS => | 0.67
|  |  |  | Valor do BDI => | 0.17 |  | Valor com BDI => |  | 0.84
| Código | Banco | Descrição | Tipo |  | Und | Quant. | Valor Unit | Total
Composição | 95372 | SINAPI | CURSO DE CAPACITAÇÃO PARA PINTOR (ENCARGOS COMPLEMENTARES) - HORISTA | SEDI - SERVIÇOS DIVERSOS |  | H | 1 | 0.44 | 0.44
Insumo | 00004783 | SINAPI | PINTOR (HORISTA) | Mão de Obra |  | H | 0.01699 | 26.12 | 0.44
|  |  |  | MO sem LS => | 0.44 | LS => | 0 | MO com LS => | 0.44
|  |  |  | Valor do BDI => | 0.11 |  | Valor com BDI => |  | 0.55
| Código | Banco | Descrição | Tipo |  | Und | Quant. | Valor Unit | Total
Composição | 95377 | SINAPI | CURSO DE CAPACITAÇÃO PARA SERRALHEIRO (ENCARGOS COMPLEMENTARES) - HORISTA | SEDI - SERVIÇOS DIVERSOS |  | H | 1 | 0.36 | 0.36
Insumo | 00006110 | SINAPI | SERRALHEIRO (HORISTA) | Mão de Obra |  | H | 0.01328 | 27.69 | 0.36
|  |  |  | MO sem LS => | 0.36 | LS => | 0 | MO com LS => | 0.36
|  |  |  | Valor do BDI => | 0.09 |  | Valor com BDI => |  | 0.45
| Código | Banco | Descrição | Tipo |  | Und | Quant. | Valor Unit | Total
Composição | 95378 | SINAPI | CURSO DE CAPACITAÇÃO PARA SERVENTE (ENCARGOS COMPLEMENTARES) - HORISTA | SEDI - SERVIÇOS DIVERSOS |  | H | 1 | 0.46 | 0.46
Insumo | 00006111 | SINAPI | SERVENTE DE OBRAS (HORISTA) | Mão de Obra |  | H | 0.02442 | 19.09 | 0.46
|  |  |  | MO sem LS => | 0.46 | LS => | 0 | MO com LS => | 0.46
|  |  |  | Valor do BDI => | 0.12 |  | Valor com BDI => |  | 0.58
| Código | Banco | Descrição | Tipo |  | Und | Quant. | Valor Unit | Total
Composição | 95387 | SINAPI | CURSO DE CAPACITAÇÃO PARA VIDRACEIRO (ENCARGOS COMPLEMENTARES) - HORISTA | SEDI - SERVIÇOS DIVERSOS |  | H | 1 | 0.4 | 0.4
Insumo | 00010489 | SINAPI | VIDRACEIRO (HORISTA) | Mão de Obra |  | H | 0.01699 | 23.94 | 0.4
|  |  |  | MO sem LS => | 0.4 | LS => | 0 | MO com LS => | 0.4
|  |  |  | Valor do BDI => | 0.1 |  | Valor com BDI => |  | 0.5
| Código | Banco | Descrição | Tipo |  | Und | Quant. | Valor Unit | Total
Composição | 030116 | AGETOP CIVIL | DESMOBILIZAÇÃO DO CANTEIRO DE OBRAS - INCLUSIVE CARGA E DESCARGA E A HORA IMPRODUTIVA DO CAMINHÃO - ( EXCLUSO O TRANSPORTE ) | 3 |  | un | 1 | 593.52 | 593.52
Composição Auxiliar | 88316 | SINAPI | SERVENTE COM ENCARGOS COMPLEMENTARES | SEDI - SERVIÇOS DIVERSOS |  | H | 12.2832 | 28.33 | 347.98
Composição Auxiliar | 91395 | SINAPI | CAMINHÃO TOCO, PBT 14.300 KG, CARGA ÚTIL MÁX. 9.710 KG, DIST. ENTRE EIXOS 3,56 M, POTÊNCIA 185 CV, INCLUSIVE CARROCERIA FIXA ABERTA DE MADEIRA P/ TRANSPORTE GERAL DE CARGA SECA, DIMEN. APROX. 2,50 X 6,50 X 0,50 M - CHI DIURNO. AF_06/2014 | CHOR - CUSTOS HORÁRIOS DE MÁQUINAS E EQUIPAMENTOS |  | CHI | 3.0708 | 79.96 | 245.54
|  |  |  | MO sem LS => | 370.27 | LS => | 0 | MO com LS => | 370.27
|  |  |  | Valor do BDI => | 156.33 |  | Valor com BDI => |  | 749.85
| Código | Banco | Descrição | Tipo |  | Und | Quant. | Valor Unit | Total
Composição | 88264 | SINAPI | ELETRICISTA COM ENCARGOS COMPLEMENTARES | SEDI - SERVIÇOS DIVERSOS |  | H | 1 | 36.91 | 36.91
Composição Auxiliar | 95332 | SINAPI | CURSO DE CAPACITAÇÃO PARA ELETRICISTA (ENCARGOS COMPLEMENTARES) - HORISTA | SEDI - SERVIÇOS DIVERSOS |  | H | 1 | 1.15 | 1.15
Insumo | 00043484 | SINAPI | EPI - FAMILIA ELETRICISTA - HORISTA (ENCARGOS COMPLEMENTARES - COLETADO CAIXA) | Material |  | H | 1 | 1.2 | 1.2
Insumo | 00043460 | SINAPI | FERRAMENTAS - FAMILIA ELETRICISTA - HORISTA (ENCARGOS COMPLEMENTARES - COLETADO CAIXA) | Material |  | H | 1 | 0.85 | 0.85
Insumo | 00037371 | SINAPI | TRANSPORTE - HORISTA (COLETADO CAIXA - ENCARGOS COMPLEMENTARES) | Material |  | H | 1 | 1.54 | 1.54
Insumo | 00037370 | SINAPI | ALIMENTACAO - HORISTA (COLETADO CAIXA - ENCARGOS COMPLEMENTARES) | Material |  | H | 1 | 3.92 | 3.92
Insumo | 00037372 | SINAPI | EXAMES - HORISTA (COLETADO CAIXA - ENCARGOS COMPLEMENTARES) | Material |  | H | 1 | 1.34 | 1.34
Insumo | 00002436 | SINAPI | ELETRICISTA (HORISTA) | Mão de Obra |  | H | 1 | 26.87 | 26.87
Insumo | 00037373 | SINAPI | SEGURO - HORISTA (COLETADO CAIXA - ENCARGOS COMPLEMENTARES) | Material |  | H | 1 | 0.04 | 0.04
|  |  |  | MO sem LS => | 28.02 | LS => | 0 | MO com LS => | 28.02
|  |  |  | Valor do BDI => | 9.72 |  | Valor com BDI => |  | 46.63
| Código | Banco | Descrição | Tipo |  | Und | Quant. | Valor Unit | Total
Composição | 88267 | SINAPI | ENCANADOR OU BOMBEIRO HIDRÁULICO COM ENCARGOS COMPLEMENTARES | SEDI - SERVIÇOS DIVERSOS |  | H | 1 | 36.22 | 36.22
Composição Auxiliar | 95335 | SINAPI | CURSO DE CAPACITAÇÃO PARA ENCANADOR OU BOMBEIRO HIDRÁULICO (ENCARGOS COMPLEMENTARES) - HORISTA | SEDI - SERVIÇOS DIVERSOS |  | H | 1 | 0.56 | 0.56
Insumo | 00002696 | SINAPI | ENCANADOR OU BOMBEIRO HIDRAULICO (HORISTA) | Mão de Obra |  | H | 1 | 27.45 | 27.45
Insumo | 00037372 | SINAPI | EXAMES - HORISTA (COLETADO CAIXA - ENCARGOS COMPLEMENTARES) | Material |  | H | 1 | 1.34 | 1.34
Insumo | 00037373 | SINAPI | SEGURO - HORISTA (COLETADO CAIXA - ENCARGOS COMPLEMENTARES) | Material |  | H | 1 | 0.04 | 0.04
Insumo | 00043461 | SINAPI | FERRAMENTAS - FAMILIA ENCANADOR - HORISTA (ENCARGOS COMPLEMENTARES - COLETADO CAIXA) | Material |  | H | 1 | 0.31 | 0.31
Insumo | 00037370 | SINAPI | ALIMENTACAO - HORISTA (COLETADO CAIXA - ENCARGOS COMPLEMENTARES) | Material |  | H | 1 | 3.92 | 3.92
Insumo | 00037371 | SINAPI | TRANSPORTE - HORISTA (COLETADO CAIXA - ENCARGOS COMPLEMENTARES) | Material |  | H | 1 | 1.54 | 1.54
Insumo | 00043485 | SINAPI | EPI - FAMILIA ENCANADOR - HORISTA (ENCARGOS COMPLEMENTARES - COLETADO CAIXA) | Material |  | H | 1 | 1.06 | 1.06
|  |  |  | MO sem LS => | 28.01 | LS => | 0 | MO com LS => | 28.01
|  |  |  | Valor do BDI => | 9.54 |  | Valor com BDI => |  | 45.76
| Código | Banco | Descrição | Tipo |  | Und | Quant. | Valor Unit | Total
Composição | SC 04.15.0150 | SCO | Ensacamento e transporte de escombros em sacos plasticos, desde um pavimento elevado ate o terreo, utilizando elevador.(desonerado) | SC |  | m³ | 1 | 56.66 | 56.66
Composição Auxiliar | 88316 | SINAPI | SERVENTE COM ENCARGOS COMPLEMENTARES | SEDI - SERVIÇOS DIVERSOS |  | H | 2 | 28.33 | 56.66
|  |  |  | MO sem LS => | 39.1 | LS => | 0 | MO com LS => | 39.1
|  |  |  | Valor do BDI => | 14.92 |  | Valor com BDI => |  | 71.58
| Código | Banco | Descrição | Tipo |  | Und | Quant. | Valor Unit | Total
Composição | 88485 | SINAPI | FUNDO SELADOR ACRÍLICO, APLICAÇÃO MANUAL EM PAREDE, UMA DEMÃO. AF_04/2023 | PINT - PINTURAS |  | m² | 1 | 5.17 | 5.17
Composição Auxiliar | 88316 | SINAPI | SERVENTE COM ENCARGOS COMPLEMENTARES | SEDI - SERVIÇOS DIVERSOS |  | H | 0.0222 | 28.33 | 0.62
Composição Auxiliar | 88310 | SINAPI | PINTOR COM ENCARGOS COMPLEMENTARES | SEDI - SERVIÇOS DIVERSOS |  | H | 0.0666 | 37.1 | 2.47
Insumo | 00006085 | SINAPI | SELADOR ACRILICO OPACO PREMIUM INTERIOR/EXTERIOR | Material |  | L | 0.1666 | 12.51 | 2.08
|  |  |  | MO sem LS => | 2.19 | LS => | 0 | MO com LS => | 2.19
|  |  |  | Valor do BDI => | 1.36 |  | Valor com BDI => |  | 6.53
| Código | Banco | Descrição | Tipo |  | Und | Quant. | Valor Unit | Total
Composição | 88269 | SINAPI | GESSEIRO COM ENCARGOS COMPLEMENTARES | SEDI - SERVIÇOS DIVERSOS |  | H | 1 | 36.23 | 36.23
Composição Auxiliar | 95337 | SINAPI | CURSO DE CAPACITAÇÃO PARA GESSEIRO (ENCARGOS COMPLEMENTARES) - HORISTA | SEDI - SERVIÇOS DIVERSOS |  | H | 1 | 0.35 | 0.35
Insumo | 00037372 | SINAPI | EXAMES - HORISTA (COLETADO CAIXA - ENCARGOS COMPLEMENTARES) | Material |  | H | 1 | 1.34 | 1.34
Insumo | 00012872 | SINAPI | GESSEIRO (HORISTA) | Mão de Obra |  | H | 1 | 26.98 | 26.98
Insumo | 00043465 | SINAPI | FERRAMENTAS - FAMILIA PEDREIRO - HORISTA (ENCARGOS COMPLEMENTARES - COLETADO CAIXA) | Material |  | H | 1 | 0.82 | 0.82
Insumo | 00037371 | SINAPI | TRANSPORTE - HORISTA (COLETADO CAIXA - ENCARGOS COMPLEMENTARES) | Material |  | H | 1 | 1.54 | 1.54
Insumo | 00037370 | SINAPI | ALIMENTACAO - HORISTA (COLETADO CAIXA - ENCARGOS COMPLEMENTARES) | Material |  | H | 1 | 3.92 | 3.92
Insumo | 00043489 | SINAPI | EPI - FAMILIA PEDREIRO - HORISTA (ENCARGOS COMPLEMENTARES - COLETADO CAIXA) | Material |  | H | 1 | 1.24 | 1.24
Insumo | 00037373 | SINAPI | SEGURO - HORISTA (COLETADO CAIXA - ENCARGOS COMPLEMENTARES) | Material |  | H | 1 | 0.04 | 0.04
|  |  |  | MO sem LS => | 27.33 | LS => | 0 | MO com LS => | 27.33
|  |  |  | Valor do BDI => | 9.54 |  | Valor com BDI => |  | 45.77
| Código | Banco | Descrição | Tipo |  | Und | Quant. | Valor Unit | Total
Composição | SBC 210014 | Próprio | LIMPEZA CHAPAS EM LAMINADO | SEDI - SERVIÇOS DIVERSOS |  | m² | 1 | 7.37 | 7.37
Composição Auxiliar | 88316 | SINAPI | SERVENTE COM ENCARGOS COMPLEMENTARES | SEDI - SERVIÇOS DIVERSOS |  | H | 0.2 | 28.33 | 5.66
Insumo | 00000013 | SINAPI | ESTOPA | Material |  | KG | 0.012 | 23.37 | 0.28
Insumo | 00005318 | SINAPI | DILUENTE AGUARRAS | Material |  | L | 0.065 | 22 | 1.43
|  |  |  | MO sem LS => | 3.91 | LS => | 0 | MO com LS => | 3.91
|  |  |  | Valor do BDI => | 1.94 |  | Valor com BDI => |  | 9.31
| Código | Banco | Descrição | Tipo |  | Und | Quant. | Valor Unit | Total
Composição | 99818 | SINAPI | LIMPEZA DE BACIA SANITÁRIA, BIDÊ OU MICTÓRIO EM LOUÇA, INCLUSIVE METAIS CORRESPONDENTES. AF_04/2019 | SEDI - SERVIÇOS DIVERSOS |  | UN | 1 | 6.6 | 6.6
Composição Auxiliar | 88316 | SINAPI | SERVENTE COM ENCARGOS COMPLEMENTARES | SEDI - SERVIÇOS DIVERSOS |  | H | 0.124 | 28.33 | 3.51
Insumo | 00044329 | SINAPI | DETERGENTE NEUTRO USO GERAL, CONCENTRADO | Material |  | L | 0.1 | 13.61 | 1.36
Insumo | 00044330 | SINAPI | DESINFETANTE PRONTO USO | Material |  | L | 0.167 | 10.38 | 1.73
|  |  |  | MO sem LS => | 2.42 | LS => | 0 | MO com LS => | 2.42
|  |  |  | Valor do BDI => | 1.73 |  | Valor com BDI => |  | 8.33
| Código | Banco | Descrição | Tipo |  | Und | Quant. | Valor Unit | Total
Composição | 99821 | SINAPI | LIMPEZA DE JANELA DE VIDRO COM CAIXILHO EM AÇO/ALUMÍNIO/PVC. AF_04/2019 | SEDI - SERVIÇOS DIVERSOS |  | m² | 1 | 3.77 | 3.77
Composição Auxiliar | 88316 | SINAPI | SERVENTE COM ENCARGOS COMPLEMENTARES | SEDI - SERVIÇOS DIVERSOS |  | H | 0.092 | 28.33 | 2.6
Insumo | 00044329 | SINAPI | DETERGENTE NEUTRO USO GERAL, CONCENTRADO | Material |  | L | 0.006 | 13.61 | 0.08
Insumo | 00005318 | SINAPI | DILUENTE AGUARRAS | Material |  | L | 0.023 | 22 | 0.5
Insumo | 00044331 | SINAPI | LIMPA VIDROS COM PULVERIZADOR | Material |  | L | 0.011 | 54.19 | 0.59
|  |  |  | MO sem LS => | 1.79 | LS => | 0 | MO com LS => | 1.79
|  |  |  | Valor do BDI => | 0.99 |  | Valor com BDI => |  | 4.76
| Código | Banco | Descrição | Tipo |  | Und | Quant. | Valor Unit | Total
Composição | 99817 | SINAPI | LIMPEZA DE LAVATÓRIO DE LOUÇA COM BANCADA DE PEDRA, INCLUSIVE METAIS CORRESPONDENTES. AF_04/2019 | SEDI - SERVIÇOS DIVERSOS |  | UN | 1 | 6.6 | 6.6
Composição Auxiliar | 88316 | SINAPI | SERVENTE COM ENCARGOS COMPLEMENTARES | SEDI - SERVIÇOS DIVERSOS |  | H | 0.124 | 28.33 | 3.51
Insumo | 00044329 | SINAPI | DETERGENTE NEUTRO USO GERAL, CONCENTRADO | Material |  | L | 0.1 | 13.61 | 1.36
Insumo | 00044330 | SINAPI | DESINFETANTE PRONTO USO | Material |  | L | 0.167 | 10.38 | 1.73
|  |  |  | MO sem LS => | 2.42 | LS => | 0 | MO com LS => | 2.42
|  |  |  | Valor do BDI => | 1.73 |  | Valor com BDI => |  | 8.33
| Código | Banco | Descrição | Tipo |  | Und | Quant. | Valor Unit | Total
Composição | 99813 | SINAPI | LIMPEZA DE MÁRMORE/GRANITO EM PAREDE UTILIZANDO DETERGENTE NEUTRO E ESCOVAÇÃO MANUAL. AF_04/2019 | SEDI - SERVIÇOS DIVERSOS |  | m² | 1 | 1.26 | 1.26
Composição Auxiliar | 88316 | SINAPI | SERVENTE COM ENCARGOS COMPLEMENTARES | SEDI - SERVIÇOS DIVERSOS |  | H | 0.042 | 28.33 | 1.18
Insumo | 00044329 | SINAPI | DETERGENTE NEUTRO USO GERAL, CONCENTRADO | Material |  | L | 0.006 | 13.61 | 0.08
|  |  |  | MO sem LS => | 0.82 | LS => | 0 | MO com LS => | 0.82
|  |  |  | Valor do BDI => | 0.33 |  | Valor com BDI => |  | 1.59
| Código | Banco | Descrição | Tipo |  | Und | Quant. | Valor Unit | Total
Composição | 99803 | SINAPI | LIMPEZA DE PISO CERÂMICO OU PORCELANATO COM PANO ÚMIDO. AF_04/2019 | SEDI - SERVIÇOS DIVERSOS |  | m² | 1 | 2.74 | 2.74
Composição Auxiliar | 88316 | SINAPI | SERVENTE COM ENCARGOS COMPLEMENTARES | SEDI - SERVIÇOS DIVERSOS |  | H | 0.097 | 28.33 | 2.74
|  |  |  | MO sem LS => | 1.89 | LS => | 0 | MO com LS => | 1.89
|  |  |  | Valor do BDI => | 0.72 |  | Valor com BDI => |  | 3.46
| Código | Banco | Descrição | Tipo |  | Und | Quant. | Valor Unit | Total
Composição | 99822 | SINAPI | LIMPEZA DE PORTA DE MADEIRA. AF_04/2019 | SEDI - SERVIÇOS DIVERSOS |  | m² | 1 | 1.33 | 1.33
Composição Auxiliar | 88316 | SINAPI | SERVENTE COM ENCARGOS COMPLEMENTARES | SEDI - SERVIÇOS DIVERSOS |  | H | 0.047 | 28.33 | 1.33
|  |  |  | MO sem LS => | 0.91 | LS => | 0 | MO com LS => | 0.91
|  |  |  | Valor do BDI => | 0.35 |  | Valor com BDI => |  | 1.68
| Código | Banco | Descrição | Tipo |  | Und | Quant. | Valor Unit | Total
Composição | 99806 | SINAPI | LIMPEZA DE REVESTIMENTO CERÂMICO EM PAREDE COM PANO ÚMIDO AF_04/2019 | SEDI - SERVIÇOS DIVERSOS |  | m² | 1 | 1.13 | 1.13
Composição Auxiliar | 88316 | SINAPI | SERVENTE COM ENCARGOS COMPLEMENTARES | SEDI - SERVIÇOS DIVERSOS |  | H | 0.04 | 28.33 | 1.13
|  |  |  | MO sem LS => | 0.78 | LS => | 0 | MO com LS => | 0.78
|  |  |  | Valor do BDI => | 0.29 |  | Valor com BDI => |  | 1.42
| Código | Banco | Descrição | Tipo |  | Und | Quant. | Valor Unit | Total
Composição | 55.01.07 | EMBASA | LIMPEZA FINAL DO CANTEIRO | 5501 |  | m² | 1 | 2.68 | 2.68
Composição Auxiliar | 06.01.10 | EMBASA | CARGA E TRANSP. MANUAL HORIZONTAL EM CARRO DE MAO, DE MATERIAIS A GRANEL, P/ DISTANCIAS ATE 30m | 601 |  | m³ | 0.03 | 42.49 | 1.27
Composição Auxiliar | 88316 | SINAPI | SERVENTE COM ENCARGOS COMPLEMENTARES | SEDI - SERVIÇOS DIVERSOS |  | H | 0.05 | 28.33 | 1.41
|  |  |  | MO sem LS => | 1.84 | LS => | 0 | MO com LS => | 1.84
|  |  |  | Valor do BDI => | 0.7 |  | Valor com BDI => |  | 3.38
| Código | Banco | Descrição | Tipo |  | Und | Quant. | Valor Unit | Total
Composição | SC 34.10.0150 | SCO | Limpeza de caixa de ralo, exclusive transporte do material retirado.(desonerado) | SC |  | un | 1 | 19.83 | 19.83
Composição Auxiliar | 88316 | SINAPI | SERVENTE COM ENCARGOS COMPLEMENTARES | SEDI - SERVIÇOS DIVERSOS |  | H | 0.7 | 28.33 | 19.83
|  |  |  | MO sem LS => | 13.68 | LS => | 0 | MO com LS => | 13.68
|  |  |  | Valor do BDI => | 5.22 |  | Valor com BDI => |  | 25.05
| Código | Banco | Descrição | Tipo |  | Und | Quant. | Valor Unit | Total
Composição | 88274 | SINAPI | MARMORISTA/GRANITEIRO COM ENCARGOS COMPLEMENTARES | SEDI - SERVIÇOS DIVERSOS |  | H | 1 | 30.73 | 30.73
Composição Auxiliar | 95341 | SINAPI | CURSO DE CAPACITAÇÃO PARA MARMORISTA/GRANITEIRO (ENCARGOS COMPLEMENTARES) - HORISTA | SEDI - SERVIÇOS DIVERSOS |  | H | 1 | 0.36 | 0.36
Insumo | 00004755 | SINAPI | MARMORISTA / GRANITEIRO (HORISTA) | Mão de Obra |  | H | 1 | 21.47 | 21.47
Insumo | 00037370 | SINAPI | ALIMENTACAO - HORISTA (COLETADO CAIXA - ENCARGOS COMPLEMENTARES) | Material |  | H | 1 | 3.92 | 3.92
Insumo | 00037371 | SINAPI | TRANSPORTE - HORISTA (COLETADO CAIXA - ENCARGOS COMPLEMENTARES) | Material |  | H | 1 | 1.54 | 1.54
Insumo | 00043465 | SINAPI | FERRAMENTAS - FAMILIA PEDREIRO - HORISTA (ENCARGOS COMPLEMENTARES - COLETADO CAIXA) | Material |  | H | 1 | 0.82 | 0.82
Insumo | 00037373 | SINAPI | SEGURO - HORISTA (COLETADO CAIXA - ENCARGOS COMPLEMENTARES) | Material |  | H | 1 | 0.04 | 0.04
Insumo | 00037372 | SINAPI | EXAMES - HORISTA (COLETADO CAIXA - ENCARGOS COMPLEMENTARES) | Material |  | H | 1 | 1.34 | 1.34
Insumo | 00043489 | SINAPI | EPI - FAMILIA PEDREIRO - HORISTA (ENCARGOS COMPLEMENTARES - COLETADO CAIXA) | Material |  | H | 1 | 1.24 | 1.24
|  |  |  | MO sem LS => | 21.83 | LS => | 0 | MO com LS => | 21.83
|  |  |  | Valor do BDI => | 8.09 |  | Valor com BDI => |  | 38.82
| Código | Banco | Descrição | Tipo |  | Und | Quant. | Valor Unit | Total
Composição | 030114 | AGETOP CIVIL | MOBILIZAÇÃO DO CANTEIRO DE OBRAS - INCLUSIVE CARGA E DESCARGA E A HORA IMPRODUTIVA DO CAMINHÃO - ( EXCLUSO O TRANSPORTE ) | 3 |  | un | 1 | 593.52 | 593.52
Composição Auxiliar | 88316 | SINAPI | SERVENTE COM ENCARGOS COMPLEMENTARES | SEDI - SERVIÇOS DIVERSOS |  | H | 12.2832 | 28.33 | 347.98
Composição Auxiliar | 91395 | SINAPI | CAMINHÃO TOCO, PBT 14.300 KG, CARGA ÚTIL MÁX. 9.710 KG, DIST. ENTRE EIXOS 3,56 M, POTÊNCIA 185 CV, INCLUSIVE CARROCERIA FIXA ABERTA DE MADEIRA P/ TRANSPORTE GERAL DE CARGA SECA, DIMEN. APROX. 2,50 X 6,50 X 0,50 M - CHI DIURNO. AF_06/2014 | CHOR - CUSTOS HORÁRIOS DE MÁQUINAS E EQUIPAMENTOS |  | CHI | 3.0708 | 79.96 | 245.54
|  |  |  | MO sem LS => | 370.27 | LS => | 0 | MO com LS => | 370.27
|  |  |  | Valor do BDI => | 156.33 |  | Valor com BDI => |  | 749.85
| Código | Banco | Descrição | Tipo |  | Und | Quant. | Valor Unit | Total
Composição | 88278 | SINAPI | MONTADOR DE ESTRUTURA METÁLICA COM ENCARGOS COMPLEMENTARES | SEDI - SERVIÇOS DIVERSOS |  | H | 1 | 39.13 | 39.13
Composição Auxiliar | 95344 | SINAPI | CURSO DE CAPACITAÇÃO PARA MONTADOR DE ESTRUTURA METÁLICA (ENCARGOS COMPLEMENTARES) - HORISTA | SEDI - SERVIÇOS DIVERSOS |  | H | 1 | 0.41 | 0.41
Insumo | 00037371 | SINAPI | TRANSPORTE - HORISTA (COLETADO CAIXA - ENCARGOS COMPLEMENTARES) | Material |  | H | 1 | 1.54 | 1.54
Insumo | 00037372 | SINAPI | EXAMES - HORISTA (COLETADO CAIXA - ENCARGOS COMPLEMENTARES) | Material |  | H | 1 | 1.34 | 1.34
Insumo | 00043464 | SINAPI | FERRAMENTAS - FAMILIA OPERADOR ESCAVADEIRA - HORISTA (ENCARGOS COMPLEMENTARES - COLETADO CAIXA) | Material |  | H | 1 | 0.01 | 0.01
Insumo | 00037370 | SINAPI | ALIMENTACAO - HORISTA (COLETADO CAIXA - ENCARGOS COMPLEMENTARES) | Material |  | H | 1 | 3.92 | 3.92
Insumo | 00044497 | SINAPI | MONTADOR DE ESTRUTURAS METALICAS HORISTA | Mão de Obra |  | H | 1 | 31.01 | 31.01
Insumo | 00043488 | SINAPI | EPI - FAMILIA OPERADOR ESCAVADEIRA - HORISTA (ENCARGOS COMPLEMENTARES - COLETADO CAIXA) | Material |  | H | 1 | 0.86 | 0.86
Insumo | 00037373 | SINAPI | SEGURO - HORISTA (COLETADO CAIXA - ENCARGOS COMPLEMENTARES) | Material |  | H | 1 | 0.04 | 0.04
|  |  |  | MO sem LS => | 31.42 | LS => | 0 | MO com LS => | 31.42
|  |  |  | Valor do BDI => | 10.3 |  | Valor com BDI => |  | 49.43
| Código | Banco | Descrição | Tipo |  | Und | Quant. | Valor Unit | Total
Composição | 88281 | SINAPI | MOTORISTA DE BASCULANTE COM ENCARGOS COMPLEMENTARES | SEDI - SERVIÇOS DIVERSOS |  | H | 1 | 51.75 | 51.75
Composição Auxiliar | 95346 | SINAPI | CURSO DE CAPACITAÇÃO PARA MOTORISTA DE BASCULANTE (ENCARGOS COMPLEMENTARES) - HORISTA | SEDI - SERVIÇOS DIVERSOS |  | H | 1 | 0.25 | 0.25
Insumo | 00020020 | SINAPI | MOTORISTA DE CAMINHAO-BASCULANTE (HORISTA) | Mão de Obra |  | H | 1 | 43.79 | 43.79
Insumo | 00037371 | SINAPI | TRANSPORTE - HORISTA (COLETADO CAIXA - ENCARGOS COMPLEMENTARES) | Material |  | H | 1 | 1.54 | 1.54
Insumo | 00037370 | SINAPI | ALIMENTACAO - HORISTA (COLETADO CAIXA - ENCARGOS COMPLEMENTARES) | Material |  | H | 1 | 3.92 | 3.92
Insumo | 00043464 | SINAPI | FERRAMENTAS - FAMILIA OPERADOR ESCAVADEIRA - HORISTA (ENCARGOS COMPLEMENTARES - COLETADO CAIXA) | Material |  | H | 1 | 0.01 | 0.01
Insumo | 00043488 | SINAPI | EPI - FAMILIA OPERADOR ESCAVADEIRA - HORISTA (ENCARGOS COMPLEMENTARES - COLETADO CAIXA) | Material |  | H | 1 | 0.86 | 0.86
Insumo | 00037373 | SINAPI | SEGURO - HORISTA (COLETADO CAIXA - ENCARGOS COMPLEMENTARES) | Material |  | H | 1 | 0.04 | 0.04
Insumo | 00037372 | SINAPI | EXAMES - HORISTA (COLETADO CAIXA - ENCARGOS COMPLEMENTARES) | Material |  | H | 1 | 1.34 | 1.34
|  |  |  | MO sem LS => | 44.04 | LS => | 0 | MO com LS => | 44.04
|  |  |  | Valor do BDI => | 13.63 |  | Valor com BDI => |  | 65.38
| Código | Banco | Descrição | Tipo |  | Und | Quant. | Valor Unit | Total
Composição | 88282 | SINAPI | MOTORISTA DE CAMINHÃO COM ENCARGOS COMPLEMENTARES | SEDI - SERVIÇOS DIVERSOS |  | H | 1 | 50.09 | 50.09
Composição Auxiliar | 95347 | SINAPI | CURSO DE CAPACITAÇÃO PARA MOTORISTA DE CAMINHÃO (ENCARGOS COMPLEMENTARES) - HORISTA | SEDI - SERVIÇOS DIVERSOS |  | H | 1 | 0.24 | 0.24
Insumo | 00043488 | SINAPI | EPI - FAMILIA OPERADOR ESCAVADEIRA - HORISTA (ENCARGOS COMPLEMENTARES - COLETADO CAIXA) | Material |  | H | 1 | 0.86 | 0.86
Insumo | 00037372 | SINAPI | EXAMES - HORISTA (COLETADO CAIXA - ENCARGOS COMPLEMENTARES) | Material |  | H | 1 | 1.34 | 1.34
Insumo | 00004093 | SINAPI | MOTORISTA DE CAMINHAO (HORISTA) | Mão de Obra |  | H | 1 | 42.14 | 42.14
Insumo | 00037373 | SINAPI | SEGURO - HORISTA (COLETADO CAIXA - ENCARGOS COMPLEMENTARES) | Material |  | H | 1 | 0.04 | 0.04
Insumo | 00037370 | SINAPI | ALIMENTACAO - HORISTA (COLETADO CAIXA - ENCARGOS COMPLEMENTARES) | Material |  | H | 1 | 3.92 | 3.92
Insumo | 00043464 | SINAPI | FERRAMENTAS - FAMILIA OPERADOR ESCAVADEIRA - HORISTA (ENCARGOS COMPLEMENTARES - COLETADO CAIXA) | Material |  | H | 1 | 0.01 | 0.01
Insumo | 00037371 | SINAPI | TRANSPORTE - HORISTA (COLETADO CAIXA - ENCARGOS COMPLEMENTARES) | Material |  | H | 1 | 1.54 | 1.54
|  |  |  | MO sem LS => | 42.38 | LS => | 0 | MO com LS => | 42.38
|  |  |  | Valor do BDI => | 13.19 |  | Valor com BDI => |  | 63.28
| Código | Banco | Descrição | Tipo |  | Und | Quant. | Valor Unit | Total
Composição | 88309 | SINAPI | PEDREIRO COM ENCARGOS COMPLEMENTARES | SEDI - SERVIÇOS DIVERSOS |  | H | 1 | 37.26 | 37.26
Composição Auxiliar | 95371 | SINAPI | CURSO DE CAPACITAÇÃO PARA PEDREIRO (ENCARGOS COMPLEMENTARES) - HORISTA | SEDI - SERVIÇOS DIVERSOS |  | H | 1 | 0.67 | 0.67
Insumo | 00037373 | SINAPI | SEGURO - HORISTA (COLETADO CAIXA - ENCARGOS COMPLEMENTARES) | Material |  | H | 1 | 0.04 | 0.04
Insumo | 00037371 | SINAPI | TRANSPORTE - HORISTA (COLETADO CAIXA - ENCARGOS COMPLEMENTARES) | Material |  | H | 1 | 1.54 | 1.54
Insumo | 00004750 | SINAPI | PEDREIRO (HORISTA) | Mão de Obra |  | H | 1 | 27.69 | 27.69
Insumo | 00037370 | SINAPI | ALIMENTACAO - HORISTA (COLETADO CAIXA - ENCARGOS COMPLEMENTARES) | Material |  | H | 1 | 3.92 | 3.92
Insumo | 00037372 | SINAPI | EXAMES - HORISTA (COLETADO CAIXA - ENCARGOS COMPLEMENTARES) | Material |  | H | 1 | 1.34 | 1.34
Insumo | 00043489 | SINAPI | EPI - FAMILIA PEDREIRO - HORISTA (ENCARGOS COMPLEMENTARES - COLETADO CAIXA) | Material |  | H | 1 | 1.24 | 1.24
Insumo | 00043465 | SINAPI | FERRAMENTAS - FAMILIA PEDREIRO - HORISTA (ENCARGOS COMPLEMENTARES - COLETADO CAIXA) | Material |  | H | 1 | 0.82 | 0.82
|  |  |  | MO sem LS => | 28.36 | LS => | 0 | MO com LS => | 28.36
|  |  |  | Valor do BDI => | 9.81 |  | Valor com BDI => |  | 47.07
| Código | Banco | Descrição | Tipo |  | Und | Quant. | Valor Unit | Total
Composição | 88310 | SINAPI | PINTOR COM ENCARGOS COMPLEMENTARES | SEDI - SERVIÇOS DIVERSOS |  | H | 1 | 37.1 | 37.1
Composição Auxiliar | 95372 | SINAPI | CURSO DE CAPACITAÇÃO PARA PINTOR (ENCARGOS COMPLEMENTARES) - HORISTA | SEDI - SERVIÇOS DIVERSOS |  | H | 1 | 0.44 | 0.44
Insumo | 00037373 | SINAPI | SEGURO - HORISTA (COLETADO CAIXA - ENCARGOS COMPLEMENTARES) | Material |  | H | 1 | 0.04 | 0.04
Insumo | 00043490 | SINAPI | EPI - FAMILIA PINTOR - HORISTA (ENCARGOS COMPLEMENTARES - COLETADO CAIXA) | Material |  | H | 1 | 1.73 | 1.73
Insumo | 00004783 | SINAPI | PINTOR (HORISTA) | Mão de Obra |  | H | 1 | 26.12 | 26.12
Insumo | 00043466 | SINAPI | FERRAMENTAS - FAMILIA PINTOR - HORISTA (ENCARGOS COMPLEMENTARES - COLETADO CAIXA) | Material |  | H | 1 | 1.97 | 1.97
Insumo | 00037371 | SINAPI | TRANSPORTE - HORISTA (COLETADO CAIXA - ENCARGOS COMPLEMENTARES) | Material |  | H | 1 | 1.54 | 1.54
Insumo | 00037372 | SINAPI | EXAMES - HORISTA (COLETADO CAIXA - ENCARGOS COMPLEMENTARES) | Material |  | H | 1 | 1.34 | 1.34
Insumo | 00037370 | SINAPI | ALIMENTACAO - HORISTA (COLETADO CAIXA - ENCARGOS COMPLEMENTARES) | Material |  | H | 1 | 3.92 | 3.92
|  |  |  | MO sem LS => | 26.56 | LS => | 0 | MO com LS => | 26.56
|  |  |  | Valor do BDI => | 9.77 |  | Valor com BDI => |  | 46.87
| Código | Banco | Descrição | Tipo |  | Und | Quant. | Valor Unit | Total
Composição | ED-50516 | SETOP | PREPARAÇÃO PARA EMASSAMENTO OU PINTURA (LÁTEX/ACRÍLICA) EM PAREDE OU FORRO EM CHAPA DE GESSO ACARTONADO (DRYWALL), INCLUSIVE UMA (1) DEMÃO DE SELADOR ACRÍLICO | ED- |  | m² | 1 | 13.25 | 13.25
B | Código | Banco | Mão de Obra | Quantidade | Custo Horário |  |  |  | Custo Horário Total
Composição | 88310 | SINAPI | PINTOR COM ENCARGOS COMPLEMENTARES | 0.086275 |  |  |  | 37,10 | 3,20
Composição | 100301 | SINAPI | AJUDANTE DE PINTOR COM ENCARGOS COMPLEMENTARES | 0.086275 |  |  |  | 30,98 | 2,67
[5 empty] | Custo horário total de mão de obra |  |  |  | 5.87
[5 empty] | Custo Horário da Execução (A) + (B) + (C) |  |  |  | 5.87
[5 empty] | (D) Produção de Equipe |  |  |  | 1
[5 empty] | (E) Custo Unitário da Execução [(A) + (B) + (C)] / (D) |  |  |  | 5.87
F | Código | Banco | Materiais | Quantidade | Unidade | Preço Unitário |  |  | Custo Horário
Insumo | 38383 | SINAPI | LIXA D'AGUA EM FOLHA, GRAO 100 | 0.06 | UN | 2,39 |  |  | 0,14
Insumo | 6085 | SINAPI | SELADOR ACRILICO OPACO PREMIUM INTERIOR/EXTERIOR | 0.579 | L | 12,51 |  |  | 7,24
[5 empty] | (F)Total: |  |  |  | 7.38
|  |  |  | MO sem LS => | 4.05 | LS => | 0 | MO com LS => | 4.0549
|  |  |  | Valor do BDI => | 3.49 |  | Valor com BDI => |  | 16.74
Observação
PIN-SEL-015 AFERIDO 11/2018
| Código | Banco | Descrição | Tipo |  | Und | Quant. | Valor Unit | Total
Composição | TC 04.15.0100 | SCO | Retirada de entulho de obra em cacamba de aco com 5m3 de capacidade, inclusive carregamento do container, transporte e descarga, exclusive tarifa de disposicao final.(desonerado) | TC |  | m³ | 1 | 86.66 | 86.66
Composição Auxiliar | 88316 | SINAPI | SERVENTE COM ENCARGOS COMPLEMENTARES | SEDI - SERVIÇOS DIVERSOS |  | H | 0.8 | 28.33 | 22.66
Insumo | IEQ003150 | SCO | Cacamba de aco com 5m3, para retirada de entulho, inclusive transporte e descarga, aluguel | Equipamento |  | un | 0.2 | 320 | 64
|  |  |  | MO sem LS => | 15.64 | LS => | 0 | MO com LS => | 15.64
|  |  |  | Valor do BDI => | 22.82 |  | Valor com BDI => |  | 109.48
| Código | Banco | Descrição | Tipo |  | Und | Quant. | Valor Unit | Total
Composição | 88315 | SINAPI | SERRALHEIRO COM ENCARGOS COMPLEMENTARES | SEDI - SERVIÇOS DIVERSOS |  | H | 1 | 36.95 | 36.95
Composição Auxiliar | 95377 | SINAPI | CURSO DE CAPACITAÇÃO PARA SERRALHEIRO (ENCARGOS COMPLEMENTARES) - HORISTA | SEDI - SERVIÇOS DIVERSOS |  | H | 1 | 0.36 | 0.36
Insumo | 00037373 | SINAPI | SEGURO - HORISTA (COLETADO CAIXA - ENCARGOS COMPLEMENTARES) | Material |  | H | 1 | 0.04 | 0.04
Insumo | 00006110 | SINAPI | SERRALHEIRO (HORISTA) | Mão de Obra |  | H | 1 | 27.69 | 27.69
Insumo | 00037370 | SINAPI | ALIMENTACAO - HORISTA (COLETADO CAIXA - ENCARGOS COMPLEMENTARES) | Material |  | H | 1 | 3.92 | 3.92
Insumo | 00043465 | SINAPI | FERRAMENTAS - FAMILIA PEDREIRO - HORISTA (ENCARGOS COMPLEMENTARES - COLETADO CAIXA) | Material |  | H | 1 | 0.82 | 0.82
Insumo | 00043489 | SINAPI | EPI - FAMILIA PEDREIRO - HORISTA (ENCARGOS COMPLEMENTARES - COLETADO CAIXA) | Material |  | H | 1 | 1.24 | 1.24
Insumo | 00037371 | SINAPI | TRANSPORTE - HORISTA (COLETADO CAIXA - ENCARGOS COMPLEMENTARES) | Material |  | H | 1 | 1.54 | 1.54
Insumo | 00037372 | SINAPI | EXAMES - HORISTA (COLETADO CAIXA - ENCARGOS COMPLEMENTARES) | Material |  | H | 1 | 1.34 | 1.34
|  |  |  | MO sem LS => | 28.05 | LS => | 0 | MO com LS => | 28.05
|  |  |  | Valor do BDI => | 9.73 |  | Valor com BDI => |  | 46.68
| Código | Banco | Descrição | Tipo |  | Und | Quant. | Valor Unit | Total
Composição | 88316 | SINAPI | SERVENTE COM ENCARGOS COMPLEMENTARES | SEDI - SERVIÇOS DIVERSOS |  | H | 1 | 28.33 | 28.33
Composição Auxiliar | 95378 | SINAPI | CURSO DE CAPACITAÇÃO PARA SERVENTE (ENCARGOS COMPLEMENTARES) - HORISTA | SEDI - SERVIÇOS DIVERSOS |  | H | 1 | 0.46 | 0.46
Insumo | 00037371 | SINAPI | TRANSPORTE - HORISTA (COLETADO CAIXA - ENCARGOS COMPLEMENTARES) | Material |  | H | 1 | 1.54 | 1.54
Insumo | 00043467 | SINAPI | FERRAMENTAS - FAMILIA SERVENTE - HORISTA (ENCARGOS COMPLEMENTARES - COLETADO CAIXA) | Material |  | H | 1 | 0.61 | 0.61
Insumo | 00037372 | SINAPI | EXAMES - HORISTA (COLETADO CAIXA - ENCARGOS COMPLEMENTARES) | Material |  | H | 1 | 1.34 | 1.34
Insumo | 00006111 | SINAPI | SERVENTE DE OBRAS (HORISTA) | Mão de Obra |  | H | 1 | 19.09 | 19.09
Insumo | 00043491 | SINAPI | EPI - FAMILIA SERVENTE - HORISTA (ENCARGOS COMPLEMENTARES - COLETADO CAIXA) | Material |  | H | 1 | 1.33 | 1.33
Insumo | 00037370 | SINAPI | ALIMENTACAO - HORISTA (COLETADO CAIXA - ENCARGOS COMPLEMENTARES) | Material |  | H | 1 | 3.92 | 3.92
Insumo | 00037373 | SINAPI | SEGURO - HORISTA (COLETADO CAIXA - ENCARGOS COMPLEMENTARES) | Material |  | H | 1 | 0.04 | 0.04
|  |  |  | MO sem LS => | 19.55 | LS => | 0 | MO com LS => | 19.55
|  |  |  | Valor do BDI => | 7.46 |  | Valor com BDI => |  | 35.79
| Código | Banco | Descrição | Tipo |  | Und | Quant. | Valor Unit | Total
Composição | ED-50367 | SETOP | SERVENTE COM ENCARGOS COMPLEMENTARES | ED- |  | hora | 1 | 19.76 | 19.76
B | Código | Banco | Mão de Obra | Quantidade | Custo Horário |  |  |  | Custo Horário Total
Insumo | MOED-20154 | SETOP | SERVENTE | 1 |  |  |  | 13,99 | 13,99
[5 empty] | Custo horário total de mão de obra |  |  |  | 13.99
[5 empty] | Custo Horário da Execução (A) + (B) + (C) |  |  |  | 13.99
[5 empty] | (D) Produção de Equipe |  |  |  | 1
[5 empty] | (E) Custo Unitário da Execução [(A) + (B) + (C)] / (D) |  |  |  | 13.99
F | Código | Banco | Materiais | Quantidade | Unidade | Preço Unitário |  |  | Custo Horário
Insumo | MATED-13098 | SETOP | SEGURO - HORISTA ( ENCARGOS COMPLEMENTARES) | 1 | hora | 0,07 |  |  | 0,07
Insumo | MATED-13096 | SETOP | CESTA BÁSICA/ ALIMENTAÇÃO - HORISTA ( ENCARGOS COMPLEMENTARES) | 1 | hora | 1,69 |  |  | 1,69
Insumo | MATED-13099 | SETOP | EXAMES - HORISTA ( ENCARGOS COMPLEMENTARES) | 1 | hora | 1,14 |  |  | 1,14
Insumo | MATED-13097 | SETOP | TRANSPORTE - HORISTA ( ENCARGOS COMPLEMENTARES) | 1 | hora | 0,72 |  |  | 0,72
[5 empty] | (F)Total: |  |  |  | 3.62
G | Código | Banco | Serviços | Quantidade | Unidade | Preço Unitário |  |  | Custo Horário
Composição | ED-14700 | SETOP | FERRAMENTAS PARA SERVENTE - HORISTA ( ENCARGOS COMPLEMENTARES) | 1 | hora | 0,59 |  |  | 0,59
Composição | ED-5236 | SETOP | CURSO DE CAPACITAÇÃO PARA SERVENTE ( ENCARGOS COMPLEMENTARES) - HORISTA | 1 | hora | 0,31 |  |  | 0,31
Composição | ED-14664 | SETOP | EPI PARA SERVENTE - HORISTA (ENCARGOS COMPLEMENTARES) | 1 | hora | 1,25 |  |  | 1,25
[5 empty] | (G)Total: |  |  |  | 2.15
|  |  |  | MO sem LS => | 14.3 | LS => | 0 | MO com LS => | 14.3013
|  |  |  | Valor do BDI => | 5.2 |  | Valor com BDI => |  | 24.96
| Código | Banco | Descrição | Tipo |  | Und | Quant. | Valor Unit | Total
Composição | 91946 | SINAPI | SUPORTE PARAFUSADO COM PLACA DE ENCAIXE 4" X 2" MÉDIO (1,30 M DO PISO) PARA PONTO ELÉTRICO - FORNECIMENTO E INSTALAÇÃO. AF_03/2023 | INEL - INSTALAÇÃO ELÉTRICA/ELETRIFICAÇÃO E ILUMINAÇÃO EXTERNA |  | UN | 1 | 12.84 | 12.84
Composição Auxiliar | 88264 | SINAPI | ELETRICISTA COM ENCARGOS COMPLEMENTARES | SEDI - SERVIÇOS DIVERSOS |  | H | 0.128 | 36.91 | 4.72
Composição Auxiliar | 88247 | SINAPI | AUXILIAR DE ELETRICISTA COM ENCARGOS COMPLEMENTARES | SEDI - SERVIÇOS DIVERSOS |  | H | 0.128 | 29.85 | 3.82
Insumo | 00038094 | SINAPI | ESPELHO / PLACA DE 3 POSTOS 4" X 2", PARA INSTALACAO DE TOMADAS E INTERRUPTORES | Material |  | UN | 1 | 2.83 | 2.83
Insumo | 00038099 | SINAPI | SUPORTE DE FIXACAO PARA ESPELHO / PLACA 4" X 2", PARA 3 MODULOS, PARA INSTALACAO DE TOMADAS E INTERRUPTORES (SOMENTE SUPORTE) | Material |  | UN | 1 | 1.47 | 1.47
|  |  |  | MO sem LS => | 6.26 | LS => | 0 | MO com LS => | 6.26
|  |  |  | Valor do BDI => | 3.38 |  | Valor com BDI => |  | 16.22
| Código | Banco | Descrição | Tipo |  | Und | Quant. | Valor Unit | Total
Composição | 93596 | SINAPI | TRANSPORTE COM CAMINHÃO BASCULANTE DE 10 M³, EM VIA URBANA PAVIMENTADA, ADICIONAL PARA DMT EXCEDENTE A 30 KM (UNIDADE: TXKM). AF_07/2020 | TRAN - TRANSPORTES, CARGAS E DESCARGAS |  | TXKM | 1 | 0.72 | 0.72
Composição Auxiliar | 91387 | SINAPI | CAMINHÃO BASCULANTE 10 M3, TRUCADO CABINE SIMPLES, PESO BRUTO TOTAL 23.000 KG, CARGA ÚTIL MÁXIMA 15.935 KG, DISTÂNCIA ENTRE EIXOS 4,80 M, POTÊNCIA 230 CV INCLUSIVE CAÇAMBA METÁLICA - CHI DIURNO. AF_06/2014 | CHOR - CUSTOS HORÁRIOS DE MÁQUINAS E EQUIPAMENTOS |  | CHI | 0.001 | 96.67 | 0.09
Composição Auxiliar | 91386 | SINAPI | CAMINHÃO BASCULANTE 10 M3, TRUCADO CABINE SIMPLES, PESO BRUTO TOTAL 23.000 KG, CARGA ÚTIL MÁXIMA 15.935 KG, DISTÂNCIA ENTRE EIXOS 4,80 M, POTÊNCIA 230 CV INCLUSIVE CAÇAMBA METÁLICA - CHP DIURNO. AF_06/2014 | CHOR - CUSTOS HORÁRIOS DE MÁQUINAS E EQUIPAMENTOS |  | CHP | 0.0022 | 288.72 | 0.63
|  |  |  | MO sem LS => | 0.13 | LS => | 0 | MO com LS => | 0.13
|  |  |  | Valor do BDI => | 0.18 |  | Valor com BDI => |  | 0.9
| Código | Banco | Descrição | Tipo |  | Und | Quant. | Valor Unit | Total
Composição | 05.001.0182-A | EMOP | TRANSPORTE DE MATERIAIS DE QUALQUER NATUREZA,ESCADA ACIMA,SE | 5 |  | TXM | 1 | 0.94 | 0.94
Insumo | 20132 | EMOP | MAO-DE-OBRA DE SERVENTE DA CONSTRUCAO CI VIL, INCLUSIVE ENCARGOS SOCIAIS DESONERA DOS | Mão de Obra |  | H | 0.055 | 16.75 | 0.94
|  |  |  | MO sem LS => | 0.94 | LS => | 0 | MO com LS => | 0.94
|  |  |  | Valor do BDI => | 0.24 |  | Valor com BDI => |  | 1.18
| Código | Banco | Descrição | Tipo |  | Und | Quant. | Valor Unit | Total
Composição | 100278 | SINAPI | TRANSPORTE HORIZONTAL MANUAL, DE BACIA SANITÁRIA, CAIXA ACOPLADA, TANQUE OU PIA (UNIDADE: UNIDXKM). AF_07/2019 | SEDI - SERVIÇOS DIVERSOS |  | UNXKM | 1 | 52.79 | 52.79
Composição Auxiliar | 88316 | SINAPI | SERVENTE COM ENCARGOS COMPLEMENTARES | SEDI - SERVIÇOS DIVERSOS |  | H | 1.8634 | 28.33 | 52.79
|  |  |  | MO sem LS => | 36.42 | LS => | 0 | MO com LS => | 36.42
|  |  |  | Valor do BDI => | 13.9 |  | Valor com BDI => |  | 66.69
| Código | Banco | Descrição | Tipo |  | Und | Quant. | Valor Unit | Total
Composição | 100268 | SINAPI | TRANSPORTE HORIZONTAL MANUAL, DE BANCADA DE MÁRMORE OU GRANITO PARA COZINHA/LAVATÓRIO OU MÁRMORE SINTÉTICO COM CUBA INTEGRADA (UNIDADE: UNIDXKM). AF_07/2019 | SEDI - SERVIÇOS DIVERSOS |  | UNXKM | 1 | 110.33 | 110.33
Composição Auxiliar | 88316 | SINAPI | SERVENTE COM ENCARGOS COMPLEMENTARES | SEDI - SERVIÇOS DIVERSOS |  | H | 3.8946 | 28.33 | 110.33
|  |  |  | MO sem LS => | 76.13 | LS => | 0 | MO com LS => | 76.13
|  |  |  | Valor do BDI => | 29.06 |  | Valor com BDI => |  | 139.39
| Código | Banco | Descrição | Tipo |  | Und | Quant. | Valor Unit | Total
Composição | 100220 | SINAPI | TRANSPORTE HORIZONTAL MANUAL, DE CAIXA COM REVESTIMENTO CERÂMICO (UNIDADE: M2XKM). AF_07/2019 | SEDI - SERVIÇOS DIVERSOS |  | M2XKM | 1 | 36.77 | 36.77
Composição Auxiliar | 88316 | SINAPI | SERVENTE COM ENCARGOS COMPLEMENTARES | SEDI - SERVIÇOS DIVERSOS |  | H | 1.2982 | 28.33 | 36.77
|  |  |  | MO sem LS => | 25.37 | LS => | 0 | MO com LS => | 25.37
|  |  |  | Valor do BDI => | 9.68 |  | Valor com BDI => |  | 46.45
| Código | Banco | Descrição | Tipo |  | Und | Quant. | Valor Unit | Total
Composição | 100225 | SINAPI | TRANSPORTE HORIZONTAL MANUAL, DE LATA DE 18 LITROS (UNIDADE: LXKM). AF_07/2019 | SEDI - SERVIÇOS DIVERSOS |  | LXKM | 1 | 2.88 | 2.88
Composição Auxiliar | 88316 | SINAPI | SERVENTE COM ENCARGOS COMPLEMENTARES | SEDI - SERVIÇOS DIVERSOS |  | H | 0.102 | 28.33 | 2.88
|  |  |  | MO sem LS => | 1.99 | LS => | 0 | MO com LS => | 1.99
|  |  |  | Valor do BDI => | 0.75 |  | Valor com BDI => |  | 3.63
| Código | Banco | Descrição | Tipo |  | Und | Quant. | Valor Unit | Total
Composição | 100266 | SINAPI | TRANSPORTE HORIZONTAL MANUAL, DE PORTA (UNIDADE: UNIDXKM). AF_07/2019 | SEDI - SERVIÇOS DIVERSOS |  | UNXKM | 1 | 110.33 | 110.33
Composição Auxiliar | 88316 | SINAPI | SERVENTE COM ENCARGOS COMPLEMENTARES | SEDI - SERVIÇOS DIVERSOS |  | H | 3.8946 | 28.33 | 110.33
|  |  |  | MO sem LS => | 76.13 | LS => | 0 | MO com LS => | 76.13
|  |  |  | Valor do BDI => | 29.06 |  | Valor com BDI => |  | 139.39
| Código | Banco | Descrição | Tipo |  | Und | Quant. | Valor Unit | Total
Composição | 100197 | SINAPI | TRANSPORTE HORIZONTAL MANUAL, DE SACOS DE 20 KG (UNIDADE: KGXKM). AF_07/2019 | SEDI - SERVIÇOS DIVERSOS |  | KGXKM | 1 | 2.6 | 2.6
Composição Auxiliar | 88316 | SINAPI | SERVENTE COM ENCARGOS COMPLEMENTARES | SEDI - SERVIÇOS DIVERSOS |  | H | 0.0918 | 28.33 | 2.6
|  |  |  | MO sem LS => | 1.79 | LS => | 0 | MO com LS => | 1.79
|  |  |  | Valor do BDI => | 0.68 |  | Valor com BDI => |  | 3.28
| Código | Banco | Descrição | Tipo |  | Und | Quant. | Valor Unit | Total
Composição | 100195 | SINAPI | TRANSPORTE HORIZONTAL MANUAL, DE SACOS DE 50 KG (UNIDADE: KGXKM). AF_07/2019 | SEDI - SERVIÇOS DIVERSOS |  | KGXKM | 1 | 1.03 | 1.03
Composição Auxiliar | 88316 | SINAPI | SERVENTE COM ENCARGOS COMPLEMENTARES | SEDI - SERVIÇOS DIVERSOS |  | H | 0.0367 | 28.33 | 1.03
|  |  |  | MO sem LS => | 0.71 | LS => | 0 | MO com LS => | 0.71
|  |  |  | Valor do BDI => | 0.27 |  | Valor com BDI => |  | 1.3
| Código | Banco | Descrição | Tipo |  | Und | Quant. | Valor Unit | Total
Composição | 88325 | SINAPI | VIDRACEIRO COM ENCARGOS COMPLEMENTARES | SEDI - SERVIÇOS DIVERSOS |  | H | 1 | 33.24 | 33.24
Composição Auxiliar | 95387 | SINAPI | CURSO DE CAPACITAÇÃO PARA VIDRACEIRO (ENCARGOS COMPLEMENTARES) - HORISTA | SEDI - SERVIÇOS DIVERSOS |  | H | 1 | 0.4 | 0.4
Insumo | 00043489 | SINAPI | EPI - FAMILIA PEDREIRO - HORISTA (ENCARGOS COMPLEMENTARES - COLETADO CAIXA) | Material |  | H | 1 | 1.24 | 1.24
Insumo | 00037372 | SINAPI | EXAMES - HORISTA (COLETADO CAIXA - ENCARGOS COMPLEMENTARES) | Material |  | H | 1 | 1.34 | 1.34
Insumo | 00043465 | SINAPI | FERRAMENTAS - FAMILIA PEDREIRO - HORISTA (ENCARGOS COMPLEMENTARES - COLETADO CAIXA) | Material |  | H | 1 | 0.82 | 0.82
Insumo | 00037373 | SINAPI | SEGURO - HORISTA (COLETADO CAIXA - ENCARGOS COMPLEMENTARES) | Material |  | H | 1 | 0.04 | 0.04
Insumo | 00010489 | SINAPI | VIDRACEIRO (HORISTA) | Mão de Obra |  | H | 1 | 23.94 | 23.94
Insumo | 00037371 | SINAPI | TRANSPORTE - HORISTA (COLETADO CAIXA - ENCARGOS COMPLEMENTARES) | Material |  | H | 1 | 1.54 | 1.54
Insumo | 00037370 | SINAPI | ALIMENTACAO - HORISTA (COLETADO CAIXA - ENCARGOS COMPLEMENTARES) | Material |  | H | 1 | 3.92 | 3.92
|  |  |  | MO sem LS => | 24.34 | LS => | 0 | MO com LS => | 24.34
|  |  |  | Valor do BDI => | 8.75 |  | Valor com BDI => |  | 41.99
[5 empty] | Total sem BDI |  | 308405.8
[5 empty] | Total do BDI |  | 76733.94
[5 empty] | Total Geral |  | 385139.74
_______________________________________________________________ Willy Katopodis Setor de Engenharia

## Orçamento Analítico (hidden)
Planilha Orçamentária Analítica
1 |  |  | MOBILIZAÇÃO E DESMOBILIZAÇÃO DA OBRA | [5 empty] | 2864.17
1.1 | Código | Banco | Descrição | Tipo |  | Und | Quant. | Valor Unit | Total
Composição | DEA - Mobilização & Desmobilização | Próprio | Mobilizar os meios e recursos necessários, inclusive financeiro, para a execução e posterior encerramento da obra, compreendendo transportes, equipamentos, mão-de-obra, materiais de construção e acessórios diversos de apoio. | ASTU - ASSENTAMENTO DE TUBOS E PECAS |  | und | 1 | 2267.04 | 2267.04
Composição Auxiliar | 030110 | AGETOP CIVIL | TRANSPORTE DE MATERIAIS/EQUIPAMENTOS/OUTROS ( INCLUSIVE OS DA MOBILIZAÇÃO E DESMOBILIZAÇÃO ) - CAMINHÃO CARROCERIA MADEIRA 15 T ( INCLUSO NO VALOR O RETORNO ) | 301 |  | tkm | 1500 | 0.72 | 1080
Composição Auxiliar | 030116 | AGETOP CIVIL | DESMOBILIZAÇÃO DO CANTEIRO DE OBRAS - INCLUSIVE CARGA E DESCARGA E A HORA IMPRODUTIVA DO CAMINHÃO - ( EXCLUSO O TRANSPORTE ) | 3 |  | un | 1 | 593.52 | 593.52
Composição Auxiliar | 030114 | AGETOP CIVIL | MOBILIZAÇÃO DO CANTEIRO DE OBRAS - INCLUSIVE CARGA E DESCARGA E A HORA IMPRODUTIVA DO CAMINHÃO - ( EXCLUSO O TRANSPORTE ) | 3 |  | un | 1 | 593.52 | 593.52
|  |  |  | MO sem LS => | 935.54 | LS => | 0 | MO com LS => | 935.54
|  |  |  | Valor do BDI => | 597.13 |  | Valor com BDI => |  | 2864.17
[6 empty] | Quant. => | 1,00 | Preço Total => | 2864.17
2 |  |  | CANTEIRO DE OBRAS | [5 empty] | 5933.28
2.1 |  |  | MANUTENÇÃO, CONSERVAÇÃO E MATERIAIS DE CONSUMO | [5 empty] | 3865.29
2.1.1 | Código | Banco | Descrição | Tipo |  | Und | Quant. | Valor Unit | Total
Composição | DEA - Manutenção, conservação e materiais de consumo | Próprio | Manter e conservar, de forma permanente e sistemática, o canteiro de obras, observando: ①as regras estabelecidas nas Normas Regulamentadoras n° 18 e 35; ② o emprego e utilização, pelos seus funcionários, dos Equipamentos de Proteção Individual – EPI - e coletiva – EPC; ③ a promoção contínua de revisões preventivas e/ou corretivas de máquinas e ferramentas, coletivas ou individuais; ④ a limpeza permanente do espaço físico e instalações do canteiro, descartando de imediato, como entulho, ferramentas, tijolos, areia e outros materiais e objetos que não mais serão utilizados ou empregados. | CANT - CANTEIRO DE OBRAS |  | und | 1 | 3059.44 | 3059.44
Composição Auxiliar | 55.01.07 | EMBASA | LIMPEZA FINAL DO CANTEIRO | 5501 |  | m² | 100 | 2.68 | 268
Insumo | 13570 | EMOP | PLASTICO BOLHA, COM LARGURA DE 1,30M | Material |  | M | 500 | 0.72 | 360
Insumo | SBC 14048 | Próprio | CONSUMO DE FERRAMENTAS OBRA | Material |  | MES | 3.5 | 137.31 | 480.58
Insumo | SBC 14045 | Próprio | CONSUMO MATERIAL DE LIMPEZA | Material |  | MES | 3.5 | 125.96 | 440.86
Insumo | 00042408 | SINAPI | LONA PLASTICA EXTRA FORTE PRETA, E = 200 MICRA | Material |  | m² | 1000 | 1.51 | 1510
|  |  |  | MO sem LS => | 184 | LS => | 0 | MO com LS => | 184
|  |  |  | Valor do BDI => | 805.85 |  | Valor com BDI => |  | 3865.29
[6 empty] | Quant. => | 1,00 | Preço Total => | 3865.29
2.2 |  |  | PLACA DE OBRA | [5 empty] | 307.61
2.2.1 | Código | Banco | Descrição | Tipo |  | Und | Quant. | Valor Unit | Total
Composição | 02.020.0003-A | EMOP | Fornecer e instalar, conforme modelo padrão do MPF a ser entregue pelo corpo de fiscalização, 1 (uma) placa de identificação de obra com 1,60 m² de área útil. A placa deverá ser confeccionada com lona digital e impressão em plotter. | 2 |  | m² | 1 | 152.18 | 152.18
Composição Auxiliar | 88316 | SINAPI | SERVENTE COM ENCARGOS COMPLEMENTARES | SEDI - SERVIÇOS DIVERSOS |  | H | 2 | 28.33 | 56.66
Insumo | 10806 | EMOP | PLACA DE IDENTIFICACAO DE OBRA PUBLICA, TIPO BANNER/PLOTER, CONSTITUIDA POR LONA E IMPRESSAO DIGITAL | Material |  | m² | 1 | 95.52 | 95.52
|  |  |  | MO sem LS => | 39.1 | LS => | 0 | MO com LS => | 39.1
|  |  |  | Valor do BDI => | 40.08 |  | Valor com BDI => |  | 192.26
[6 empty] | Quant. => | 1,60 | Preço Total => | 307.61
2.3 |  |  | TRANSPORTES MANUAIS | [5 empty] | 1760.38
2.3.1 | Código | Banco | Descrição | Tipo |  | Und | Quant. | Valor Unit | Total
Composição | DEA/COADM/PRRJ - TRANSPORTE E MOVIMENTAÇÂO DE MATERIAIS | Próprio | Efetuar a armazenagem, a movimentação e o transporte manual interno dos materiais de construção e de acabamento a serem empregados na obra observando ① a separação por tipo e de acordo com sua finalidade, ② a armazenagem em local adequado e na ordem de utilização; ③ a rotulagem e identificação de todos os insumos e ④ o transporte, do canteiro de obras para os locais previstos para uso, por meio de técnicas e procedimentos que observem a função e o tipo de carga a ser manejada. | CANT - CANTEIRO DE OBRAS |  | und | 1 | 1393.37 | 1393.37
Composição Auxiliar | 100278 | SINAPI | TRANSPORTE HORIZONTAL MANUAL, DE BACIA SANITÁRIA, CAIXA ACOPLADA, TANQUE OU PIA (UNIDADE: UNIDXKM). AF_07/2019 | SEDI - SERVIÇOS DIVERSOS |  | UNXKM | 5 | 52.79 | 263.95
Composição Auxiliar | 05.001.0182-A | EMOP | TRANSPORTE DE MATERIAIS DE QUALQUER NATUREZA,ESCADA ACIMA,SE | 5 |  | TXM | 495.52 | 0.94 | 465.78
Composição Auxiliar | 100266 | SINAPI | TRANSPORTE HORIZONTAL MANUAL, DE PORTA (UNIDADE: UNIDXKM). AF_07/2019 | SEDI - SERVIÇOS DIVERSOS |  | UNXKM | 3 | 110.33 | 330.99
Composição Auxiliar | 100268 | SINAPI | TRANSPORTE HORIZONTAL MANUAL, DE BANCADA DE MÁRMORE OU GRANITO PARA COZINHA/LAVATÓRIO OU MÁRMORE SINTÉTICO COM CUBA INTEGRADA (UNIDADE: UNIDXKM). AF_07/2019 | SEDI - SERVIÇOS DIVERSOS |  | UNXKM | 1 | 110.33 | 110.33
Composição Auxiliar | 100220 | SINAPI | TRANSPORTE HORIZONTAL MANUAL, DE CAIXA COM REVESTIMENTO CERÂMICO (UNIDADE: M2XKM). AF_07/2019 | SEDI - SERVIÇOS DIVERSOS |  | M2XKM | 4.19 | 36.77 | 154.06
Composição Auxiliar | 100197 | SINAPI | TRANSPORTE HORIZONTAL MANUAL, DE SACOS DE 20 KG (UNIDADE: KGXKM). AF_07/2019 | SEDI - SERVIÇOS DIVERSOS |  | KGXKM | 18 | 2.6 | 46.8
Composição Auxiliar | 100225 | SINAPI | TRANSPORTE HORIZONTAL MANUAL, DE LATA DE 18 LITROS (UNIDADE: LXKM). AF_07/2019 | SEDI - SERVIÇOS DIVERSOS |  | LXKM | 0.3 | 2.88 | 0.86
Composição Auxiliar | 100195 | SINAPI | TRANSPORTE HORIZONTAL MANUAL, DE SACOS DE 50 KG (UNIDADE: KGXKM). AF_07/2019 | SEDI - SERVIÇOS DIVERSOS |  | KGXKM | 20 | 1.03 | 20.6
|  |  |  | MO sem LS => | 1105.71 | LS => | 0 | MO com LS => | 1105.71
|  |  |  | Valor do BDI => | 367.01 |  | Valor com BDI => |  | 1760.38
[6 empty] | Quant. => | 1,00 | Preço Total => | 1760.38
3 |  |  | ADMINISTRAÇÃO DA OBRA | [5 empty] | 14956.54
| Código | Banco | Descrição | Tipo |  | Und | Quant. | Valor Unit | Total
Insumo | SBC 74854 | Próprio | Preparar e fornecer, antes de iniciar os trabalhos, 1 (um) documento impresso contendo o ‘Programa de Condições e Meio Ambiente de Trabalho’ – PCMAT – da Contratada, estabelecendo neste as medidas de controle e prevenção de acidentes e de doenças ocupacionais e definindo quais os procedimentos e planejamento que serão adotados para antecipação e mitigação de riscos. | Administração |  | UND | 1 | 680 | 680
|  |  |  | MO sem LS => | 0 | LS => | 0 | MO com LS => | 0
|  |  |  | Valor do BDI => |  |  | Valor com BDI => |  | 859.11
[6 empty] | Quant. => | 1,00 | Preço Total => | 859.11
| Código | Banco | Descrição | Tipo |  | Und | Quant. | Valor Unit | Total
Insumo | SBC 748578 | Próprio | Preparar e fornecer, antes de iniciar a obra, 1 (um) documento impresso contendo o ‘Programa de Prevenção de Riscos Ambientais’ – PPRA, com o objetivo de antecipar, identificar, avaliar e controlar os riscos ambientais esperados no ambiente dos trabalhos contratados, além de propor medidas de prevenção e controle. | Administração |  | UND | 1 | 450 | 450
|  |  |  | MO sem LS => | 0 | LS => | 0 | MO com LS => | 0
|  |  |  | Valor do BDI => |  |  | Valor com BDI => |  | 568.53
[6 empty] | Quant. => | 1,00 | Preço Total => | 568.53
3.3 | Código | Banco | Descrição | Tipo |  | Und | Quant. | Valor Unit | Total
Composição | 90778 | SINAPI | Promover o acompanhamento técnico sistemático da obra por meio de visitas periódicas visando: ① assegurar que a reforma esteja sendo executada conforme o contratado e dentro do prazo estabelecido; ② orientar a sua mão de obra, compra de materiais de construção e correção de falhas construtivas. | SEDI - SERVIÇOS DIVERSOS |  | H | 1 | 152.98 | 152.98
Composição Auxiliar | 95403 | SINAPI | CURSO DE CAPACITAÇÃO PARA ENGENHEIRO CIVIL DE OBRA PLENO (ENCARGOS COMPLEMENTARES) - HORISTA | SEDI - SERVIÇOS DIVERSOS |  | H | 1 | 2.52 | 2.52
Insumo | 00043486 | SINAPI | EPI - FAMILIA ENGENHEIRO CIVIL - HORISTA (ENCARGOS COMPLEMENTARES - COLETADO CAIXA) | Equipamento |  | H | 1 | 0.74 | 0.74
Insumo | 00043462 | SINAPI | FERRAMENTAS - FAMILIA ENGENHEIRO CIVIL - HORISTA (ENCARGOS COMPLEMENTARES - COLETADO CAIXA) | Equipamento |  | H | 1 | 0.01 | 0.01
Insumo | 00037372 | SINAPI | EXAMES - HORISTA (COLETADO CAIXA - ENCARGOS COMPLEMENTARES) | Material |  | H | 1 | 1.34 | 1.34
Insumo | 00002707 | SINAPI | ENGENHEIRO CIVIL DE OBRA PLENO (HORISTA) | Mão de Obra |  | H | 1 | 148.33 | 148.33
Insumo | 00037373 | SINAPI | SEGURO - HORISTA (COLETADO CAIXA - ENCARGOS COMPLEMENTARES) | Material |  | H | 1 | 0.04 | 0.04
|  |  |  | MO sem LS => | 150.85 | LS => | 0 | MO com LS => | 150.85
|  |  |  | Valor do BDI => | 40.29 |  | Valor com BDI => |  | 193.27
[6 empty] | Quant. => | 70,00 | Preço Total => | 13528.9
4 |  |  | SERVIÇOS INICIAIS | [5 empty] | 4521.15
4.1 | Código | Banco | Descrição | Tipo |  | Und | Quant. | Valor Unit | Total
Composição | 2450 | ORSE | Antes de iniciar os trabalhos a Contratada deverá efetuar uma limpeza profunda nos sanitários masculino e feminino, assim como nos hall de acesso, em todos os pavimentos, compreendendo a remoção de materiais de construção como: sobras de peças cerâmicas, placas e retalhos de gesso, sacos de cimento, areia a granel, sacos de cimento-cola, portas de madeira e acessórios, luminárias e etc. Os materiais em comento deverão ser posteriormente armazenados em local específico a ser informado pela Administração da PR/RJ. Adicionalmente, a Contratada deverá, também, promover a varrição de pisos, paredes e esquadrias com vassoura apropriada, visando a remoção de resíduos e detritos grosseiros que possam interferir, prejudicar ou impedir o bom andamento dos trabalhos contratados. | Limpeza |  | m² | 1 | 4.05 | 4.05
Composição Auxiliar | 88316 | SINAPI | SERVENTE COM ENCARGOS COMPLEMENTARES | SEDI - SERVIÇOS DIVERSOS |  | H | 0.1 | 28.33 | 2.83
Insumo | 00038400 | SINAPI | VASSOURA 40 CM COM CABO | Material |  | UN | 0.05 | 24.47 | 1.22
|  |  |  | MO sem LS => | 1.95 | LS => | 0 | MO com LS => | 1.95
|  |  |  | Valor do BDI => | 1.06 |  | Valor com BDI => |  | 5.11
[6 empty] | Quant. => | 100,00 | Preço Total => | 511
4.2 | Código | Banco | Descrição | Tipo |  | Und | Quant. | Valor Unit | Total
Composição | SBC 22662 | Próprio | Remover, com cautela, 2 (duas) aduelas (caixonetes) instaladas nos acessos aos sanitários masculino e feminino do 11° pavimento, incluindo alizares e tacos de fixação. O material oriundo da retirada deverá ser descartado de imediato como entulho. | SEDI - SERVIÇOS DIVERSOS |  | und | 1 | 117.58 | 117.58
Composição Auxiliar | 88261 | SINAPI | CARPINTEIRO DE ESQUADRIA COM ENCARGOS COMPLEMENTARES | SEDI - SERVIÇOS DIVERSOS |  | H | 1.65 | 38.42 | 63.39
Composição Auxiliar | 88239 | SINAPI | AJUDANTE DE CARPINTEIRO COM ENCARGOS COMPLEMENTARES | SEDI - SERVIÇOS DIVERSOS |  | H | 1.856 | 29.2 | 54.19
|  |  |  | MO sem LS => | 86.86 | LS => | 0 | MO com LS => | 86.86
|  |  |  | Valor do BDI => | 30.97 |  | Valor com BDI => |  | 148.55
[6 empty] | Quant. => | 2,00 | Preço Total => | 297.1
4.3 | Código | Banco | Descrição | Tipo |  | Und | Quant. | Valor Unit | Total
Composição | 73896/001 | SINAPI | Remover, cuidadosamente, o revestimento cerâmico das paredes, incluindo o rejunte e argamassa colante de assentamento, nos seguintes trechos: ① No 11° pavimento, na área do Shaft do sanitário masculino e no entorno das aduelas removidas em ambos os sanitários; ②No 10° pavimento, na área do Shaft do sanitário masculino; ③ No 8° pavimento, na área do Shaft do sanitário masculino e em trecho adjacente a este, com altura de 2,60 metros e largura de 0,45 metro, próximo ao 2° mictório; ④ No perímetro das janelas dos sanitários masculino e feminino de todos os pavimentos; ⑤ Nos trechos que possam ser danificados devido a instalação das divisórias em todos os pavimentos e ⑥ Nos trechos passíveis de substituição, a critério do corpo de fiscalização. | SERP - SERVIÇOS PRELIMINARES |  | M2 | 1 | 101.47 | 101.47
Composição Auxiliar | 88256 | SINAPI | AZULEJISTA OU LADRILHISTA COM ENCARGOS COMPLEMENTARES | SEDI - SERVIÇOS DIVERSOS |  | H | 1.5 | 39.32 | 58.98
Composição Auxiliar | 88316 | SINAPI | SERVENTE COM ENCARGOS COMPLEMENTARES | SEDI - SERVIÇOS DIVERSOS |  | H | 1.5 | 28.33 | 42.49
|  |  |  | MO sem LS => | 74.95 | LS => | 0 | MO com LS => | 74.95
|  |  |  | Valor do BDI => | 26.72 |  | Valor com BDI => |  | 128.19
[6 empty] | Quant. => | 24,71 | Preço Total => | 3167.57
4.4 | Código | Banco | Descrição | Tipo |  | Und | Quant. | Valor Unit | Total
Composição | ED-48480 | SETOP | Remover, cuidadosamente, o revestimento cerâmico dos pisos, incluindo o rejunte e argamassa colante de assentamento, nos seguintes trechos: ① Próximo às soleiras e aduelas dos sanitários do 11° pavimento; ② Nos trechos que possam ser danificados devido a instalação das divisórias em todos os pavimentos e ③ Nos trechos passíveis de substituição, a critério do corpo de fiscalização. | ED- |  | m² | 1 | 22.95 | 22.95
B | Código | Banco | Mão de Obra | Quantidade | Custo Horário |  |  |  | Custo Horário Total
Composição | 88316 | SINAPI | SERVENTE COM ENCARGOS COMPLEMENTARES | 0.48889 |  |  |  | 28,33 | 13,85
Composição | 88309 | SINAPI | PEDREIRO COM ENCARGOS COMPLEMENTARES | 0.24444 |  |  |  | 37,26 | 9,10
[5 empty] | Custo horário total de mão de obra |  |  |  | 22.95
[5 empty] | Custo Horário da Execução (A) + (B) + (C) |  |  |  | 22.95
[5 empty] | (D) Produção de Equipe |  |  |  | 1
[5 empty] | (E) Custo Unitário da Execução [(A) + (B) + (C)] / (D) |  |  |  | 22.95
|  |  |  | MO sem LS => | 16.49 | LS => | 0 | MO com LS => | 16.4902
|  |  |  | Valor do BDI => | 6.04 |  | Valor com BDI => |  | 28.99
[6 empty] | Quant. => | 17,21 | Preço Total => | 498.91
4.5 | Código | Banco | Descrição | Tipo |  | Und | Quant. | Valor Unit | Total
Composição | 0201002050 | AGESUL | Remover, cuidadosamente, as soleiras: ① de mármore, nos acessos aos sanitários masculino e feminino do 11° pavimento e ② de granito, na entrada do hall de acesso aos sanitários no 9° e 10° pavimentos. | 2 |  | M | 1 | 5.92 | 5.92
Composição Auxiliar | 88316 | SINAPI | SERVENTE COM ENCARGOS COMPLEMENTARES | SEDI - SERVIÇOS DIVERSOS |  | H | 0.209 | 28.33 | 5.92
|  |  |  | MO sem LS => | 4.08 | LS => | 0 | MO com LS => | 4.08
|  |  |  | Valor do BDI => | 1.55 |  | Valor com BDI => |  | 7.47
[6 empty] | Quant. => | 3,60 | Preço Total => | 26.89
4.6 | Código | Banco | Descrição | Tipo |  | Und | Quant. | Valor Unit | Total
Composição | 97641 | SINAPI | Demolir, cuidadosamente, o restante do forro de gesso presente nos halls de acesso aos sanitários localizados nos 7° e 9° pavimentos, compreendendo no serviço a remoção dos destroços e resíduos produzidos como entulho. | SERP - SERVIÇOS PRELIMINARES |  | m² | 1 | 3.9 | 3.9
Composição Auxiliar | 88316 | SINAPI | SERVENTE COM ENCARGOS COMPLEMENTARES | SEDI - SERVIÇOS DIVERSOS |  | H | 0.0951 | 28.33 | 2.69
Composição Auxiliar | 88269 | SINAPI | GESSEIRO COM ENCARGOS COMPLEMENTARES | SEDI - SERVIÇOS DIVERSOS |  | H | 0.0336 | 36.23 | 1.21
|  |  |  | MO sem LS => | 2.76 | LS => | 0 | MO com LS => | 2.76
|  |  |  | Valor do BDI => | 1.02 |  | Valor com BDI => |  | 4.92
[6 empty] | Quant. => | 4,00 | Preço Total => | 19.68
5 |  |  | ALVENARIAS E DIVISÓRIAS | [5 empty] | 59669.83
5.1 |  |  | ALVENARIAS | [5 empty] | 2781.87
5.1.1 | Código | Banco | Descrição | Tipo |  | Und | Quant. | Valor Unit | Total
Composição | SBC 23072 | Próprio | Efetuar reparos na alvenaria nos trechos que venham a ficar danificados durante: ① a remoção do revestimento cerâmico das paredes; ② o eventual remanejamento de pontos hidrossanitários; ③ a instalação das divisórias de mármore e ④ a execução da retirada das aduelas existentes nos sanitários masculino e feminino no 11° pavimento. | PARE - PAREDES/PAINEIS |  | m² | 1 | 314.56 | 314.56
Composição Auxiliar | 88316 | SINAPI | SERVENTE COM ENCARGOS COMPLEMENTARES | SEDI - SERVIÇOS DIVERSOS |  | H | 5 | 28.33 | 141.65
Composição Auxiliar | 88309 | SINAPI | PEDREIRO COM ENCARGOS COMPLEMENTARES | SEDI - SERVIÇOS DIVERSOS |  | H | 3.4 | 37.26 | 126.68
Insumo | 00006076 | SINAPI | SAIBRO PARA ARGAMASSA (COLETADO NO COMERCIO) | Material |  | M³ | 0.025 | 70 | 1.75
Insumo | 00007271 | SINAPI | BLOCO CERAMICO / TIJOLO VAZADO PARA ALVENARIA DE VEDACAO, 8 FUROS NA HORIZONTAL, DE 9 X 19 X 19 CM (L XA X C) | Material |  | UN | 34 | 0.7 | 23.8
Insumo | 00000366 | SINAPI | AREIA FINA - POSTO JAZIDA/FORNECEDOR (RETIRADO NA JAZIDA, SEM TRANSPORTE) | Material |  | M³ | 0.012 | 94.29 | 1.13
Insumo | 00000367 | SINAPI | AREIA GROSSA - POSTO JAZIDA/FORNECEDOR (RETIRADO NA JAZIDA, SEM TRANSPORTE) | Material |  | m³ | 0.052 | 95.52 | 4.96
Insumo | 00001379 | SINAPI | CIMENTO PORTLAND COMPOSTO CP II-32 | Material |  | KG | 22.12 | 0.66 | 14.59
|  |  |  | MO sem LS => | 194.17 | LS => | 0 | MO com LS => | 194.17
|  |  |  | Valor do BDI => | 82.85 |  | Valor com BDI => |  | 397.41
[6 empty] | Quant. => | 7,00 | Preço Total => | 2781.87
5.2 |  |  | DIVISORIAS | [5 empty] | 56887.96
5.2.1 | Código | Banco | Descrição | Tipo |  | Und | Quant. | Valor Unit | Total
Composição | 79627 | SINAPI | Fornecer e assentar divisórias em mármore branco clássico com 3,0 (três) centímetros de espessura, polidas nos dois lados e quinas arredondadas. As superfícies polidas deverão ser predominantemente brancas, sem veios, rajados ou manchas. Todas as peças deverão ser engastadas diretamente no piso e paredes, de forma firme, rija e segura, com argamassa de cimento e areia no traço 1:4 e arrematadas com cimento branco ou material equivalente. Conforme projeto entregue, as divisórias ficarão localizadas: ① nos boxes das bacias sanitárias dos sanitários masculino e feminino; ② como tapa-vista no sanitário feminino; ③ como separação entre o 1° mictório e a bancada dos lavatórios no sanitário masculino e ④ como separação entre o 2° e o 1° mictório no sanitário masculino. | PARE - PAREDES/PAINEIS |  | M2 | 1 | 722.41 | 722.41
Composição Auxiliar | 88316 | SINAPI | SERVENTE COM ENCARGOS COMPLEMENTARES | SEDI - SERVIÇOS DIVERSOS |  | H | 2.3 | 28.33 | 65.15
Composição Auxiliar | 88631 | SINAPI | ARGAMASSA TRAÇO 1:4 (EM VOLUME DE CIMENTO E AREIA MÉDIA ÚMIDA), PREPARO MANUAL. AF_08/2019 | SEDI - SERVIÇOS DIVERSOS |  | M3 | 0.0033 | 600.37 | 1.98
Composição Auxiliar | 88274 | SINAPI | MARMORISTA/GRANITEIRO COM ENCARGOS COMPLEMENTARES | SEDI - SERVIÇOS DIVERSOS |  | H | 4.8 | 30.73 | 147.5
Insumo | 02550 | EMOP | PLACA DE MARMORE BRANCO NACIONAL, PARA D IVISORIA, POLIDA NOS DOIS LADOS, COM ESP ESSURA DE 3CM | Material |  | m² | 1 | 504.7 | 504.7
Insumo | 00001380 | SINAPI | CIMENTO BRANCO NAO ESTRUTURAL (CPB - NAO ESTRUTURAL) | Material |  | KG | 0.7 | 4.41 | 3.08
|  |  |  | MO sem LS => | 150.27 | LS => | 0 | MO com LS => | 150.27
|  |  |  | Valor do BDI => | 190.28 |  | Valor com BDI => |  | 912.69
[6 empty] | Quant. => | 62,33 | Preço Total => | 56887.96
6 |  |  | INSTALAÇÕES | [5 empty] | 10103.52
6.1 |  |  | INSTALAÇÕES HIDROSSANITÁRIAS | [5 empty] | 3897.6
6.1.1 | Código | Banco | Descrição | Tipo |  | Und | Quant. | Valor Unit | Total
Composição | 1680 | ORSE | Revisar as condições de funcionamento dos pontos sanitários que atenderão lavatórios, bacias sanitárias, mictórios e caixas sifonadas no que se refere a eventuais obstruções, entupimentos, presença de detritos e/ou corpos estranhos, vazamentos, captação, escoamento de efluentes e o correto posicionamento dos eixos horizontal e vertical de instalação fixados em projeto. Os pontos que venham a apresentar anormalidade deverão ser limpos, desentupidos, reparados e remanejados, compreendendo nos serviços o fornecimento e instalação dos materiais hidrossanitários e de revestimento que se fizerem necessários. | Tubos e Conexões de PVC Rígido Soldável para Esgoto |  | un | 1 | 21.45 | 21.45
Composição Auxiliar | 88316 | SINAPI | SERVENTE COM ENCARGOS COMPLEMENTARES | SEDI - SERVIÇOS DIVERSOS |  | H | 0.315 | 28.33 | 8.92
Composição Auxiliar | 88267 | SINAPI | ENCANADOR OU BOMBEIRO HIDRÁULICO COM ENCARGOS COMPLEMENTARES | SEDI - SERVIÇOS DIVERSOS |  | H | 0.346 | 36.22 | 12.53
|  |  |  | MO sem LS => | 15.84 | LS => | 0 | MO com LS => | 15.84
|  |  |  | Valor do BDI => | 5.64 |  | Valor com BDI => |  | 27.09
[6 empty] | Quant. => | 50,00 | Preço Total => | 1354.5
6.1.2 | Código | Banco | Descrição | Tipo |  | Und | Quant. | Valor Unit | Total
Composição | 1204 | ORSE | Revisar as condições de funcionamento dos pontos hidráulicos que atenderão lavatórios, bacias sanitárias, mictórios e duchas higiênicas no que se refere a eventuais obstruções, entupimentos, presença de detritos e/ou corpos estranhos, vazamentos, pressão, escoamento e o correto posicionamento dos eixos horizontal e vertical de instalação estabelecidos em projeto. Os pontos que venham a apresentar anormalidade deverão ser reparados e remanejados, compreendendo nos serviços o fornecimento e instalação dos materiais hidrossanitários e de revestimento que se fizerem necessários. | Tubos e Conexões de PVC Rígido Soldável |  | un | 1 | 28.76 | 28.76
Composição Auxiliar | 88267 | SINAPI | ENCANADOR OU BOMBEIRO HIDRÁULICO COM ENCARGOS COMPLEMENTARES | SEDI - SERVIÇOS DIVERSOS |  | H | 0.425 | 36.22 | 15.39
Composição Auxiliar | 88316 | SINAPI | SERVENTE COM ENCARGOS COMPLEMENTARES | SEDI - SERVIÇOS DIVERSOS |  | H | 0.472 | 28.33 | 13.37
|  |  |  | MO sem LS => | 21.12 | LS => | 0 | MO com LS => | 21.12
|  |  |  | Valor do BDI => | 7.57 |  | Valor com BDI => |  | 36.33
[6 empty] | Quant. => | 70,00 | Preço Total => | 2543.1
6.2 |  |  | INSTALAÇÕES ELÉTRICAS | [5 empty] | 6205.92
6.2.1 | Código | Banco | Descrição | Tipo |  | Und | Quant. | Valor Unit | Total
Composição | 171491 | SEDOP | Revisar as condições de funcionamento dos pontos de luz instalados nos sanitários masculino e feminino, assim como no hall de acesso, avaliando o estado da isolação dos condutores, temperatura durante o funcionamento, tensão e a respectiva conexão com disjuntores e barramentos. |  |  | pt | 1 | 133.52 | 133.52
Composição Auxiliar | 88247 | SINAPI | AUXILIAR DE ELETRICISTA COM ENCARGOS COMPLEMENTARES | SEDI - SERVIÇOS DIVERSOS |  | H | 2 | 29.85 | 59.7
Composição Auxiliar | 88264 | SINAPI | ELETRICISTA COM ENCARGOS COMPLEMENTARES | SEDI - SERVIÇOS DIVERSOS |  | H | 2 | 36.91 | 73.82
|  |  |  | MO sem LS => | 97.96 | LS => | 0 | MO com LS => | 97.96
|  |  |  | Valor do BDI => | 35.16 |  | Valor com BDI => |  | 168.68
[6 empty] | Quant. => | 15,00 | Preço Total => | 2530.2
6.2.2 | Código | Banco | Descrição | Tipo |  | Und | Quant. | Valor Unit | Total
Composição | 628 | ORSE | Revisar as condições de funcionamento das tomadas instaladas sobre as bancadas dos sanitários masculino e feminino, avaliando o estado da isolação dos condutores, temperatura durante o funcionamento, tensão e a respectiva conexão com disjuntores e barramentos. | Revisões e Reposições |  | pt | 1 | 102.15 | 102.15
Composição Auxiliar | 88264 | SINAPI | ELETRICISTA COM ENCARGOS COMPLEMENTARES | SEDI - SERVIÇOS DIVERSOS |  | H | 2 | 36.91 | 73.82
Composição Auxiliar | 88316 | SINAPI | SERVENTE COM ENCARGOS COMPLEMENTARES | SEDI - SERVIÇOS DIVERSOS |  | H | 1 | 28.33 | 28.33
|  |  |  | MO sem LS => | 75.59 | LS => | 0 | MO com LS => | 75.59
|  |  |  | Valor do BDI => | 26.9 |  | Valor com BDI => |  | 129.05
[6 empty] | Quant. => | 10,00 | Preço Total => | 1290.5
6.2.3 | Código | Banco | Descrição | Tipo |  | Und | Quant. | Valor Unit | Total
Composição | 632 | ORSE | Revisar as condições de funcionamento dos interruptores instaladas nos sanitários masculino e feminino, avaliando o estado da isolação dos condutores, temperatura durante o funcionamento, tensão e a respectiva conexão com disjuntores e barramentos. | Revisões e Reposições |  | pt | 1 | 102.15 | 102.15
Composição Auxiliar | 88316 | SINAPI | SERVENTE COM ENCARGOS COMPLEMENTARES | SEDI - SERVIÇOS DIVERSOS |  | H | 1 | 28.33 | 28.33
Composição Auxiliar | 88264 | SINAPI | ELETRICISTA COM ENCARGOS COMPLEMENTARES | SEDI - SERVIÇOS DIVERSOS |  | H | 2 | 36.91 | 73.82
|  |  |  | MO sem LS => | 75.59 | LS => | 0 | MO com LS => | 75.59
|  |  |  | Valor do BDI => | 26.9 |  | Valor com BDI => |  | 129.05
[6 empty] | Quant. => | 10,00 | Preço Total => | 1290.5
6.2.4 | Código | Banco | Descrição | Tipo |  | Und | Quant. | Valor Unit | Total
Composição | 97597 | SINAPI | Fornecer e instalar no teto dos sanitários, conforme projeto fornecido, unidade de sensores de presença dotados de fotocélula, do tipo bivolt e que atendam a uma potência instalada de 1.000 W. | INEL - INSTALAÇÃO ELÉTRICA/ELETRIFICAÇÃO E ILUMINAÇÃO EXTERNA |  | UN | 1 | 59.11 | 59.11
Composição Auxiliar | 88247 | SINAPI | AUXILIAR DE ELETRICISTA COM ENCARGOS COMPLEMENTARES | SEDI - SERVIÇOS DIVERSOS |  | H | 0.1566 | 29.85 | 4.67
Composição Auxiliar | 88264 | SINAPI | ELETRICISTA COM ENCARGOS COMPLEMENTARES | SEDI - SERVIÇOS DIVERSOS |  | H | 0.3758 | 36.91 | 13.87
Insumo | 00039394 | SINAPI | SENSOR DE PRESENCA BIVOLT DE TETO COM FOTOCELULA PARA QUALQUER TIPO DE LAMPADA POTENCIA MAXIMA *1000* W, USO INTERNO | Material |  | UN | 1 | 40.57 | 40.57
|  |  |  | MO sem LS => | 13.8 | LS => | 0 | MO com LS => | 13.8
|  |  |  | Valor do BDI => | 15.56 |  | Valor com BDI => |  | 74.67
[6 empty] | Quant. => | 14,00 | Preço Total => | 1045.38
6.2.5 | Código | Banco | Descrição | Tipo |  | Und | Quant. | Valor Unit | Total
Composição | 92023 | SINAPI | Fornecer e instalar nos sanitários masculino e feminino do 11° pavimento, interruptor simples dotado de 1 (um) módulo embutido, do tipo 2P + T 10 A, incluindo suporte e placa. | INEL - INSTALAÇÃO ELÉTRICA/ELETRIFICAÇÃO E ILUMINAÇÃO EXTERNA |  | UN | 1 | 19.53 | 19.53
Composição Auxiliar | 91946 | SINAPI | SUPORTE PARAFUSADO COM PLACA DE ENCAIXE 4" X 2" MÉDIO (1,30 M DO PISO) PARA PONTO ELÉTRICO - FORNECIMENTO E INSTALAÇÃO. AF_03/2023 | INEL - INSTALAÇÃO ELÉTRICA/ELETRIFICAÇÃO E ILUMINAÇÃO EXTERNA |  | UN | 1 | 12.84 | 12.84
Insumo | 00038112 | SINAPI | INTERRUPTOR SIMPLES 10A, 250V (APENAS MODULO) | Material |  | UN | 1 | 6.69 | 6.69
|  |  |  | MO sem LS => | 6.26 | LS => | 0 | MO com LS => | 6.26
|  |  |  | Valor do BDI => | 5.14 |  | Valor com BDI => |  | 24.67
[6 empty] | Quant. => | 2,00 | Preço Total => | 49.34
7 |  |  | REVESTIMENTOS | [5 empty] | 18125.72
7.1 |  |  | CHAPISCO/EMBOÇO | [5 empty] | 571.09
7.1.1 | Código | Banco | Descrição | Tipo |  | Und | Quant. | Valor Unit | Total
Composição | 87878 | SINAPI | Chapiscar, com colher de pedreiro e peneira de malha grossa, e empregando argamassa de cimento e areia no traço 1:3, trechos da alvenaria que venham ser refeitos, reconstruídos ou alvos de danos devido às diversas etapas e a natureza intrínseca dos serviços contratados. | REVE - REVESTIMENTO E TRATAMENTO DE SUPERFÍCIES |  | m² | 1 | 5.76 | 5.76
Composição Auxiliar | 87377 | SINAPI | ARGAMASSA TRAÇO 1:3 (EM VOLUME DE CIMENTO E AREIA GROSSA ÚMIDA) PARA CHAPISCO CONVENCIONAL, PREPARO MANUAL. AF_08/2019 | SEDI - SERVIÇOS DIVERSOS |  | m³ | 0.0037 | 680.9 | 2.51
Composição Auxiliar | 88309 | SINAPI | PEDREIRO COM ENCARGOS COMPLEMENTARES | SEDI - SERVIÇOS DIVERSOS |  | H | 0.0681 | 37.26 | 2.53
Composição Auxiliar | 88316 | SINAPI | SERVENTE COM ENCARGOS COMPLEMENTARES | SEDI - SERVIÇOS DIVERSOS |  | H | 0.0255 | 28.33 | 0.72
|  |  |  | MO sem LS => | 3.21 | LS => | 0 | MO com LS => | 3.21
|  |  |  | Valor do BDI => | 1.51 |  | Valor com BDI => |  | 7.27
[6 empty] | Quant. => | 7,35 | Preço Total => | 53.43
7.1.2 | Código | Banco | Descrição | Tipo |  | Und | Quant. | Valor Unit | Total
Composição | 87528 | SINAPI | Emboçar, com argamassa de cimento, cal e areia no traço 1:2:8, os trechos da alvenaria previamente chapiscados, devendo este revestimento apresentar, quando curado, uma superfície áspera e propicia para a adesão do revestimento cerâmico de acabamento. | REVE - REVESTIMENTO E TRATAMENTO DE SUPERFÍCIES |  | m² | 1 | 55.75 | 55.75
Composição Auxiliar | 87369 | SINAPI | ARGAMASSA TRAÇO 1:2:8 (EM VOLUME DE CIMENTO, CAL E AREIA MÉDIA ÚMIDA) PARA EMBOÇO/MASSA ÚNICA/ASSENTAMENTO DE ALVENARIA DE VEDAÇÃO, PREPARO MANUAL. AF_08/2019 | SEDI - SERVIÇOS DIVERSOS |  | m³ | 0.0376 | 749.23 | 28.17
Composição Auxiliar | 88316 | SINAPI | SERVENTE COM ENCARGOS COMPLEMENTARES | SEDI - SERVIÇOS DIVERSOS |  | H | 0.211 | 28.33 | 5.97
Composição Auxiliar | 88309 | SINAPI | PEDREIRO COM ENCARGOS COMPLEMENTARES | SEDI - SERVIÇOS DIVERSOS |  | H | 0.58 | 37.26 | 21.61
|  |  |  | MO sem LS => | 28.71 | LS => | 0 | MO com LS => | 28.71
|  |  |  | Valor do BDI => | 14.68 |  | Valor com BDI => |  | 70.43
[6 empty] | Quant. => | 7,35 | Preço Total => | 517.66
7.2 |  |  | CERÂMICA PARA PAREDES | [5 empty] | 11235.48
7.2.1 | Código | Banco | Descrição | Tipo |  | Und | Quant. | Valor Unit | Total
Composição | 87273 | SINAPI | Fornecer e revestir as paredes com cerâmica na medida de (45 x 45) centímetros da FORMIGRES, linha BIANCO 45, tonalidade 145, classificador 3748, espessura de 7,0 milímetros e bitola 9. Os trechos a princípio contemplados, mas não restritos a esses, serão: ① No 11° pavimento, na área do Shaft do sanitário masculino e no entorno das aduelas removidas em ambos os sanitários; ②No 10° pavimento, na área do Shaft do sanitário masculino; ③ No 8° pavimento, na área do Shaft do sanitário masculino e em trecho adjacente a este, com altura de 2,60 metros e largura de 0,45 metro, próximo ao 2° mictório; ④ No perímetro das janelas dos sanitários masculino e feminino de todos os pavimentos; ⑤ Nos trechos que possam ser danificados devido a instalação das divisórias em todos os pavimentos e ⑥ Nos trechos passíveis de substituição, a critério do corpo de fiscalização. | REVE - REVESTIMENTO E TRATAMENTO DE SUPERFÍCIES |  | m² | 1 | 78.46 | 78.46
Composição Auxiliar | 88256 | SINAPI | AZULEJISTA OU LADRILHISTA COM ENCARGOS COMPLEMENTARES | SEDI - SERVIÇOS DIVERSOS |  | H | 0.697 | 39.32 | 27.4
Composição Auxiliar | 88316 | SINAPI | SERVENTE COM ENCARGOS COMPLEMENTARES | SEDI - SERVIÇOS DIVERSOS |  | H | 0.3138 | 28.33 | 8.88
Insumo | 00034353 | SINAPI | ARGAMASSA COLANTE AC II | Material |  | KG | 6.85 | 1.43 | 9.79
Insumo | DEA/COADM/PRRJ_Cotação cerâmica FORMIGRES Branco 45 | Próprio | Cerâmica FORMIGRES, na cor branca, com dimensões de 45 x 45 cm | Material |  | m² | 1.0798 | 30 | 32.39
|  |  |  | MO sem LS => | 27.33 | LS => | 0 | MO com LS => | 27.33
|  |  |  | Valor do BDI => | 20.66 |  | Valor com BDI => |  | 99.12
[6 empty] | Quant. => | 24,71 | Preço Total => | 2449.25
7.2.2 | Código | Banco | Descrição | Tipo |  | Und | Quant. | Valor Unit | Total
Composição | ED-50720 | SETOP | CANTONEIRA DE PVC PARA ACABAMENTO DE QUINAS | ED- |  | m | 1 | 74.3 | 74.3
B | Código | Banco | Mão de Obra | Quantidade | Custo Horário |  |  |  | Custo Horário Total
Composição | 88256 | SINAPI | AZULEJISTA OU LADRILHISTA COM ENCARGOS COMPLEMENTARES | 0.4 |  |  |  | 39,32 | 15,72
Composição | 88316 | SINAPI | SERVENTE COM ENCARGOS COMPLEMENTARES | 0.4 |  |  |  | 28,33 | 11,33
[5 empty] | Custo horário total de mão de obra |  |  |  | 27.05
[5 empty] | Custo Horário da Execução (A) + (B) + (C) |  |  |  | 27.05
[5 empty] | (D) Produção de Equipe |  |  |  | 1
[5 empty] | (E) Custo Unitário da Execução [(A) + (B) + (C)] / (D) |  |  |  | 27.05
F | Código | Banco | Materiais | Quantidade | Unidade | Preço Unitário |  |  | Custo Horário
Insumo | M.04.000.030368 | CPOS | Cantoneira de sobrepor em PVC, dimensões (40x40x2,8)mm - 90º; referência comercial TEC-029 da Tecnoperfil ou equivalente | 1.05 | M | 45,00 |  |  | 47,25
[5 empty] | (F)Total: |  |  |  | 47.25
|  |  |  | MO sem LS => | 19.98 | LS => | 0.01 | MO com LS => | 19.988
|  |  |  | Valor do BDI => | 19.57 |  | Valor com BDI => |  | 93.87
[6 empty] | Quant. => | 93,60 | Preço Total => | 8786.23
7.3 |  |  | CERÂMICA PARA PISO E SOLEIRA | [5 empty] | 2363.07
7.3.1 | Código | Banco | Descrição | Tipo |  | Und | Quant. | Valor Unit | Total
Composição | 87251 | SINAPI | Fornecer e revestir o piso com cerâmica da ELIANE na medida de (45 x 45) centímetros, na cor MARFIM, coleção CM HABITAT, superfície acetinada, categoria semigres, espessura de 6,5 milímetros, número de faces igual a 7 (sete). Os trechos a princípio contemplados, mas não restritos a esses, serão: ① Próximo às soleiras e aduelas dos sanitários do 11° pavimento; ② nos trechos que possam ser danificados devido a instalação das divisórias em todos os pavimentos e ③ nos trechos passíveis de substituição, a critério do corpo de fiscalização. | PISO - PISOS |  | m² | 1 | 80.8 | 80.8
Composição Auxiliar | 88316 | SINAPI | SERVENTE COM ENCARGOS COMPLEMENTARES | SEDI - SERVIÇOS DIVERSOS |  | H | 0.1308 | 28.33 | 3.7
Composição Auxiliar | 88256 | SINAPI | AZULEJISTA OU LADRILHISTA COM ENCARGOS COMPLEMENTARES | SEDI - SERVIÇOS DIVERSOS |  | H | 0.2537 | 39.32 | 9.97
Insumo | DEA/COADM/PRRJ_Cotação cerâmica de 45 x 45 cm da ELIANE CM HABITAT cor MARFIM | Próprio | Cerâmica ELIANE de 45 x 45 cm, linha CM HABITAT, na cor MARFIM | Material |  | m² | 1.06 | 43 | 45.58
Insumo | 00037595 | SINAPI | ARGAMASSA COLANTE TIPO AC III | Material |  | KG | 9.1325 | 2.36 | 21.55
|  |  |  | MO sem LS => | 10.26 | LS => | 0 | MO com LS => | 10.26
|  |  |  | Valor do BDI => | 21.28 |  | Valor com BDI => |  | 102.08
[6 empty] | Quant. => | 17,21 | Preço Total => | 1756.79
7.3.2 | Código | Banco | Descrição | Tipo |  | Und | Quant. | Valor Unit | Total
Composição | 98695 | SINAPI | Fornecer e assentar soleiras em mármore branco equivalente ao utilizado paras divisórias dos sanitários, com 2,0 (dois) centímetros de espessura e extensão compatível com o determinado nos projetos entregues. As peças deverão ser assentadas: ① nos acessos aos sanitários masculino e feminino do 11° pavimento e ② na entrada do hall de acesso aos sanitários do 9° e 10° pavimentos. | PISO - PISOS |  | M | 1 | 119.97 | 119.97
Composição Auxiliar | 88274 | SINAPI | MARMORISTA/GRANITEIRO COM ENCARGOS COMPLEMENTARES | SEDI - SERVIÇOS DIVERSOS |  | H | 0.547 | 30.73 | 16.8
Composição Auxiliar | 88316 | SINAPI | SERVENTE COM ENCARGOS COMPLEMENTARES | SEDI - SERVIÇOS DIVERSOS |  | H | 0.273 | 28.33 | 7.73
Insumo | 00037595 | SINAPI | ARGAMASSA COLANTE TIPO AC III | Material |  | KG | 1.29 | 2.36 | 3.04
Insumo | 00004828 | SINAPI | SOLEIRA/ PEITORIL EM MARMORE, POLIDO, BRANCO COMUM, L= *15* CM, E= *2* CM, CORTE RETO | Material |  | M | 1 | 92.4 | 92.4
|  |  |  | MO sem LS => | 17.27 | LS => | 0 | MO com LS => | 17.27
|  |  |  | Valor do BDI => | 31.6 |  | Valor com BDI => |  | 151.57
[6 empty] | Quant. => | 4,00 | Preço Total => | 606.28
7.4 |  |  | REJUNTE PARA CERÂMICA DE PAREDE E PISO | [5 empty] | 1380.64
7.4.1 | Código | Banco | Descrição | Tipo |  | Und | Quant. | Valor Unit | Total
Composição | ED-50718 | SETOP | Rejuntar, com rejunte cimentício do tipo II da QUARTZOLIT ou equivalente técnico de qualidade superior, na cor a ser definida pela fiscalização, as juntas da totalidade das cerâmicas aplicadas nos pisos e parte das aplicadas nas paredes. Antes da aplicação do material as juntas deverão ser previamente limpas. Para a aplicação, usar bisnaga de aplicação ou desempenadeira de borracha. Para a finalização, após 15 a 30 minutos após a aplicação do rejunte, passar raspador manual com cabo dotado de lâmina de 185 milímetros. | ED- |  | m² | 1 | 8.1 | 8.1
B | Código | Banco | Mão de Obra | Quantidade | Custo Horário |  |  |  | Custo Horário Total
Composição | 88316 | SINAPI | SERVENTE COM ENCARGOS COMPLEMENTARES | 0.24444 |  |  |  | 28,33 | 6,92
[5 empty] | Custo horário total de mão de obra |  |  |  | 6.92
[5 empty] | Custo Horário da Execução (A) + (B) + (C) |  |  |  | 6.92
[5 empty] | (D) Produção de Equipe |  |  |  | 1
[5 empty] | (E) Custo Unitário da Execução [(A) + (B) + (C)] / (D) |  |  |  | 6.92
F | Código | Banco | Materiais | Quantidade | Unidade | Preço Unitário |  |  | Custo Horário
Insumo | 34357 | SINAPI | REJUNTE CIMENTICIO, QUALQUER COR | 0.25 | KG | 4,52 |  |  | 1,13
Insumo | 13 | SINAPI | ESTOPA | 0.00255 | KG | 23,37 |  |  | 0,05
[5 empty] | (F)Total: |  |  |  | 1.18
|  |  |  | MO sem LS => | 4.77 | LS => | 0.01 | MO com LS => | 4.7789
|  |  |  | Valor do BDI => | 2.13 |  | Valor com BDI => |  | 10.23
[6 empty] | Quant. => | 134,96 | Preço Total => | 1380.64
7.5 |  |  | FORRO EM DRYWALL PARA TETO | [5 empty] | 2575.44
7.5.1 | Código | Banco | Descrição | Tipo |  | Und | Quant. | Valor Unit | Total
Composição | 96114 | SINAPI | Fornecer, montar e instalar placas em Drywall para revestir o teto dos sanitários masculino, feminino e hall de acesso, compreendendo nos serviços presilha reguladora em aço galvanizado, massa de rejunte para drywall, fita de papel para reforço, arame galvanizado e perfil canaleta para estruturação. O forro deverá ser montado: ① nos sanitários masculino e feminino do 9° pavimento; ② nos Hall de acesso do 7° e 9° pavimentos e ③ nos demais pavimentos, para revisão, substituição, acabamento e finalização de partes, seções, trechos e/ou setores já iniciados, porém, não concluídos. | REVE - REVESTIMENTO E TRATAMENTO DE SUPERFÍCIES |  | m² | 1 | 84.94 | 84.94
Composição Auxiliar | 88278 | SINAPI | MONTADOR DE ESTRUTURA METÁLICA COM ENCARGOS COMPLEMENTARES | SEDI - SERVIÇOS DIVERSOS |  | H | 0.4786 | 39.13 | 18.72
Composição Auxiliar | 88316 | SINAPI | SERVENTE COM ENCARGOS COMPLEMENTARES | SEDI - SERVIÇOS DIVERSOS |  | H | 0.4786 | 28.33 | 13.55
Insumo | 00039430 | SINAPI | PENDURAL OU PRESILHA REGULADORA, EM ACO GALVANIZADO, COM CORPO, MOLA E REBITE, PARA PERFIL TIPO CANALETA DE ESTRUTURA EM FORROS DRYWALL | Material |  | UN | 1.2267 | 2.02 | 2.47
Insumo | 00039434 | SINAPI | MASSA DE REJUNTE EM PO PARA DRYWALL, A BASE DE GESSO, SECAGEM RAPIDA, PARA TRATAMENTO DE JUNTAS DE CHAPA DE GESSO (NECESSITA ADICAO DE AGUA) | Material |  | KG | 0.6926 | 3.47 | 2.4
Insumo | 00040547 | SINAPI | PARAFUSO ZINCADO, AUTOBROCANTE, FLANGEADO, 4,2 MM X 19 MM | Material |  | CENTO | 0.0123 | 34.09 | 0.41
Insumo | 00039432 | SINAPI | FITA DE PAPEL REFORCADA COM LAMINA DE METAL PARA REFORCO DE CANTOS DE CHAPA DE GESSO PARA DRYWALL | Material |  | M | 1.4276 | 2.77 | 3.95
Insumo | 00043131 | SINAPI | ARAME GALVANIZADO 6 BWG, D = 5,16 MM (0,157 KG/M), OU 8 BWG, D = 4,19 MM (0,101 KG/M), OU 10 BWG, D = 3,40 MM (0,0713 KG/M) | Material |  | KG | 0.037 | 30.78 | 1.13
Insumo | 00039435 | SINAPI | PARAFUSO DRY WALL, EM ACO FOSFATIZADO, CABECA TROMBETA E PONTA AGULHA (TA), COMPRIMENTO 25 MM | Material |  | UN | 9.6469 | 0.13 | 1.25
Insumo | 00039413 | SINAPI | PLACA / CHAPA DE GESSO ACARTONADO, STANDARD (ST), COR BRANCA, E = 12,5 MM, 1200 X 2400 MM (L X C) | Material |  | m² | 1.0838 | 20.02 | 21.69
Insumo | 00039443 | SINAPI | PARAFUSO DRY WALL, EM ACO ZINCADO, CABECA LENTILHA E PONTA BROCA (LB), LARGURA 4,2 MM, COMPRIMENTO 13 MM | Material |  | UN | 1.2267 | 0.3 | 0.36
Insumo | 00039427 | SINAPI | PERFIL CANALETA, FORMATO C, EM ACO ZINCADO, PARA ESTRUTURA FORRO DRYWALL, E = 0,5 MM, *46 X 18* (L X H), COMPRIMENTO 3 M | Material |  | M | 3.547 | 5.36 | 19.01
|  |  |  | MO sem LS => | 24.38 | LS => | 0 | MO com LS => | 24.38
|  |  |  | Valor do BDI => | 22.37 |  | Valor com BDI => |  | 107.31
[6 empty] | Quant. => | 24,00 | Preço Total => | 2575.44
8 |  |  | ESQUADRIAS E FERRAGENS | [5 empty] | 21096.57
8.1 |  |  | REVISÃO DE ESQUADRIAS | [5 empty] | 3212.48
8.1.1 | Código | Banco | Descrição | Tipo |  | Und | Quant. | Valor Unit | Total
Composição | 1859 | ORSE | Revisar e limpar as janelas existentes nos sanitários masculino e feminino, consistindo o serviço em: ① tratamento, desamassamento, limpeza, substituição e recuperação de partes ou do todo, de caixilhos fixos e móveis, fecho alavanca, limitadores, braços de comando; ②substituição de vidros trincados, rachados, quebrados ou ausentes; ③repintura dos trechos danificados e ④limpeza e lavagem geral, interna e externamente, com remoção de pó, detritos, respingos de tinta e massa. | Esquadrias de Ferro |  | m² | 1 | 165.44 | 165.44
Composição Auxiliar | 99821 | SINAPI | LIMPEZA DE JANELA DE VIDRO COM CAIXILHO EM AÇO/ALUMÍNIO/PVC. AF_04/2019 | SEDI - SERVIÇOS DIVERSOS |  | m² | 1 | 3.77 | 3.77
Composição Auxiliar | 88316 | SINAPI | SERVENTE COM ENCARGOS COMPLEMENTARES | SEDI - SERVIÇOS DIVERSOS |  | H | 0.18 | 28.33 | 5.09
Composição Auxiliar | 88315 | SINAPI | SERRALHEIRO COM ENCARGOS COMPLEMENTARES | SEDI - SERVIÇOS DIVERSOS |  | H | 0.9 | 36.95 | 33.25
Insumo | 00043106 | SINAPI | CHAPA DE ACO GALVANIZADA BITOLA GSG 24, E = 0,64 (5,12 KG/M2) | Material |  | KG | 0.1 | 12.64 | 1.26
Insumo | 00010499 | SINAPI | VIDRO MARTELADO OU CANELADO, 4 MM - SEM COLOCACAO | Material |  | M² | 0.05 | 93.74 | 4.68
Insumo | 148 | ORSE | Alavanca redonda 6kg 1" x 1,5m | Material |  | un | 0.5 | 229 | 114.5
Insumo | I1158 | SEINFRA | FECHO DE ALAVANCA DE FERR0 DE 22CM | Material |  | UN | 0.1 | 28.92 | 2.89
|  |  |  | MO sem LS => | 30.54 | LS => | 0 | MO com LS => | 30.54
|  |  |  | Valor do BDI => | 43.57 |  | Valor com BDI => |  | 209.01
[6 empty] | Quant. => | 15,37 | Preço Total => | 3212.48
8.2 |  |  | PORTAS DE ACESSO AOS SANITÁRIOS | [5 empty] | 8280.09
8.2.1 |  |  | ADUELA / PORTA / ALIZAR | [5 empty] | 8280.09
8.2.1.1 | Código | Banco | Descrição | Tipo |  | Und | Quant. | Valor Unit | Total
Composição | 84871 | SINAPI | Fornecer e instalar, nos sanitários masculino e feminino do 11° pavimento, aduelas (caixonetes) de madeira para portas de (80 x 210) centímetros, do tipo ipê, mogno ou cerejeira, com batente, seção de (15,0 x 3,5) centímetros, compreendendo nos serviços a fixação de tacos de maçaranduba ou angelim na seção transversal da alvenaria, pregos de aço polido para fixação da aduela nos tacos e argamassa de cimento, cal e areia para vedação e reparos do entorno. | ESQV - ESQUADRIAS/FERRAGENS/VIDROS |  | M | 1 | 53.03 | 53.03
Composição Auxiliar | 88261 | SINAPI | CARPINTEIRO DE ESQUADRIA COM ENCARGOS COMPLEMENTARES | SEDI - SERVIÇOS DIVERSOS |  | H | 0.18 | 38.42 | 6.91
Composição Auxiliar | 88627 | SINAPI | ARGAMASSA TRAÇO 1:0,5:4,5 (EM VOLUME DE CIMENTO, CAL E AREIA MÉDIA ÚMIDA) PARA ASSENTAMENTO DE ALVENARIA, PREPARO MANUAL. AF_08/2019 | SEDI - SERVIÇOS DIVERSOS |  | m³ | 0.002 | 667.7 | 1.33
Composição Auxiliar | 88309 | SINAPI | PEDREIRO COM ENCARGOS COMPLEMENTARES | SEDI - SERVIÇOS DIVERSOS |  | H | 0.04 | 37.26 | 1.49
Composição Auxiliar | 88316 | SINAPI | SERVENTE COM ENCARGOS COMPLEMENTARES | SEDI - SERVIÇOS DIVERSOS |  | H | 0.28 | 28.33 | 7.93
Composição Auxiliar | 88239 | SINAPI | AJUDANTE DE CARPINTEIRO COM ENCARGOS COMPLEMENTARES | SEDI - SERVIÇOS DIVERSOS |  | H | 0.18 | 29.2 | 5.25
Insumo | 00004419 | SINAPI | !EM PROCESSO DE DESATIVACAO! PECA DE MADEIRA NAO APARELHADA *10 X 10 X 3* CM, MACARANDUBA, ANGELIM OU EQUIVALENTE DA REGIAO | Material |  | UN | 1.25 | 0.99 | 1.23
Insumo | 00000175 | SINAPI | !EM PROCESSO DE DESATIVACAO! ADUELA/BATENTE DUPLO/CAIXAO/GRADE CAIXA 15 X 3,5CM P/ PORTA 0,60 A 1,20 X 2,10M MADEIRA IPE/MOGNO/CEREJEIRA OU SIMILAR | Material |  | JG | 0.185 | 119.71 | 22.14
Insumo | 00004378 | SINAPI | !EM PROCESSO DE DESATIVACAO! PARAFUSO ROSCA SOBERBA ACO ZINC CABECA CHATA FENDA SIMPLES 7 X 65 MM | Material |  | UN | 1.25 | 0.46 | 0.57
Insumo | 00020247 | SINAPI | PREGO DE ACO POLIDO COM CABECA 15 X 15 (1 1/4 X 13) | Material |  | KG | 0.28 | 22.08 | 6.18
|  |  |  | MO sem LS => | 15.94 | LS => | 0 | MO com LS => | 15.94
|  |  |  | Valor do BDI => | 13.96 |  | Valor com BDI => |  | 66.99
[6 empty] | Quant. => | 10,16 | Preço Total => | 680.61
8.2.1.2 | Código | Banco | Descrição | Tipo |  | Und | Quant. | Valor Unit | Total
Composição | 90822 | SINAPI | Fornecer e instalar, nos acessos aos sanitários masculino e feminino, folhas de portas de madeira com medidas de (80 x 210) centímetros, espessura de 3,5 centímetros, dotadas de superfícies lisas para pintura, do tipo semioca (núcleo semi-sólido), peso médio, compreendendo nos serviços o fornecimento e instalação de 3 (três) dobradiças de aço para cada folha com medidas de 3 ½ “ x 3", espessura de 2 (dois) milímetros, dotadas de anel cromado ou zincado, tampa bola e parafusos. | ESQV - ESQUADRIAS/FERRAGENS/VIDROS |  | UN | 1 | 390.86 | 390.86
Composição Auxiliar | 88261 | SINAPI | CARPINTEIRO DE ESQUADRIA COM ENCARGOS COMPLEMENTARES | SEDI - SERVIÇOS DIVERSOS |  | H | 1.546 | 38.42 | 59.39
Composição Auxiliar | 88316 | SINAPI | SERVENTE COM ENCARGOS COMPLEMENTARES | SEDI - SERVIÇOS DIVERSOS |  | H | 0.773 | 28.33 | 21.89
Insumo | 00002432 | SINAPI | DOBRADICA EM ACO/FERRO, 3 1/2" X 3", E= 1,9 A 2 MM, COM ANEL, CROMADO OU ZINCADO, TAMPA BOLA, COM PARAFUSOS | Material |  | UN | 3 | 23.39 | 70.17
Insumo | 00010555 | SINAPI | PORTA DE MADEIRA, FOLHA MEDIA (NBR 15930) DE 800 X 2100 MM, DE 35 MM A 40 MM DE ESPESSURA, NUCLEO SEMI-SOLIDO (SARRAFEADO), CAPA LISA EM HDF, ACABAMENTO EM PRIMER PARA PINTURA | Material |  | UN | 1 | 237.43 | 237.43
Insumo | 00011055 | SINAPI | PARAFUSO ROSCA SOBERBA ZINCADO CABECA CHATA FENDA SIMPLES 3,5 X 25 MM (1 ") | Material |  | UN | 19.8 | 0.1 | 1.98
|  |  |  | MO sem LS => | 60.96 | LS => | 0 | MO com LS => | 60.96
|  |  |  | Valor do BDI => | 102.95 |  | Valor com BDI => |  | 493.81
[6 empty] | Quant. => | 8,00 | Preço Total => | 3950.48
8.2.1.3 | Código | Banco | Descrição | Tipo |  | Und | Quant. | Valor Unit | Total
Composição | 100659 | SINAPI | Fornecer e instalar, em ambos os lados das aduelas, alizares (guarnições) de madeira do tipo ipê, mogno ou cerejeira, com medidas de (5 x 1,5) centímetros, compreendendo nos serviços a fixação com pregos. | ESQV - ESQUADRIAS/FERRAGENS/VIDROS |  | M | 1 | 14.09 | 14.09
Composição Auxiliar | 88261 | SINAPI | CARPINTEIRO DE ESQUADRIA COM ENCARGOS COMPLEMENTARES | SEDI - SERVIÇOS DIVERSOS |  | H | 0.068 | 38.42 | 2.61
Composição Auxiliar | 88316 | SINAPI | SERVENTE COM ENCARGOS COMPLEMENTARES | SEDI - SERVIÇOS DIVERSOS |  | H | 0.034 | 28.33 | 0.96
Insumo | 00039026 | SINAPI | PREGO DE ACO POLIDO SEM CABECA 15 X 15 (1 1/4 X 13) | Material |  | KG | 0.006 | 22.42 | 0.13
Insumo | 00020017 | SINAPI | GUARNICAO / ALIZAR / VISTA LISA EM MADEIRA MACICA, PARA PORTA , E = *1* CM, L = *5* CM, CEDRINHO / ANGELIM COMERCIAL / TAURI/ CURUPIXA / PEROBA / CUMARU OU EQUIVALENTE DA REGIAO | Material |  | M | 1.163 | 8.94 | 10.39
|  |  |  | MO sem LS => | 2.67 | LS => | 0 | MO com LS => | 2.67
|  |  |  | Valor do BDI => | 3.71 |  | Valor com BDI => |  | 17.8
[6 empty] | Quant. => | 205,00 | Preço Total => | 3649
8.3 |  |  | FERRAGENS | [5 empty] | 9604
8.3.1 | Código | Banco | Descrição | Tipo |  | Und | Quant. | Valor Unit | Total
Composição | 15.08.83 | EMBASA | Fornecer e instalar, nas portas de acesso aos sanitários, molas áreas do tipo hidráulica, acabamento PPT-065 na cor preta, da LAFONTE código 1023 ou equivalente tecnicamente superior. | 1508 |  | UN | 1 | 200.04 | 200.04
Composição Auxiliar | 88261 | SINAPI | CARPINTEIRO DE ESQUADRIA COM ENCARGOS COMPLEMENTARES | SEDI - SERVIÇOS DIVERSOS |  | H | 1 | 38.42 | 38.42
Composição Auxiliar | 88239 | SINAPI | AJUDANTE DE CARPINTEIRO COM ENCARGOS COMPLEMENTARES | SEDI - SERVIÇOS DIVERSOS |  | H | 1 | 29.2 | 29.2
Insumo | 00043604 | SINAPI | MOLA HIDRAULICA AEREA, PARA PORTAS DE ATE 850 MM E PESO DE ATE 50 KG, COM CORPO EM ALUMINIO E BRACO EM ACO, SEM BRACO DE PARADA | Material |  | UN | 1 | 132.42 | 132.42
|  |  |  | MO sem LS => | 50.1 | LS => | 0 | MO com LS => | 50.1
|  |  |  | Valor do BDI => | 52.69 |  | Valor com BDI => |  | 252.73
[6 empty] | Quant. => | 10,00 | Preço Total => | 2527.3
8.3.2 | Código | Banco | Descrição | Tipo |  | Und | Quant. | Valor Unit | Total
Composição | 100874 | SINAPI | Fornecer e instalar, nas portas de acesso aos sanitários, puxadores tubulares duplos (do tipo 'H'), em aço inoxidável, com 100 centímetros de comprimento, bitola de 32 milímetros, da ARCO ou equivalente de qualidade superior, compreendendo nos serviços materiais de fixação. | INHI - INSTALAÇÕES HIDROS SANITÁRIAS |  | UN | 1 | 267.81 | 267.81
Composição Auxiliar | 88316 | SINAPI | SERVENTE COM ENCARGOS COMPLEMENTARES | SEDI - SERVIÇOS DIVERSOS |  | H | 0.2988 | 28.33 | 8.46
Composição Auxiliar | 88267 | SINAPI | ENCANADOR OU BOMBEIRO HIDRÁULICO COM ENCARGOS COMPLEMENTARES | SEDI - SERVIÇOS DIVERSOS |  | H | 0.9485 | 36.22 | 34.35
Insumo | DEA-PRRJ-PUXADOR TUBULAR TIPO H | Próprio | PUXADORES TUBULAR DO TIPO 'H', EM AÇO INOXIDÁVEL COM 100 CM DE COMPRIMENTO, TUBO COM A BITOLA DE 32 MM, DA ARCO | Material |  | UND | 1 | 225 | 225
|  |  |  | MO sem LS => | 32.4 | LS => | 0 | MO com LS => | 32.4
|  |  |  | Valor do BDI => | 70.54 |  | Valor com BDI => |  | 338.35
[6 empty] | Quant. => | 10,00 | Preço Total => | 3383.5
8.3.3 | Código | Banco | Descrição | Tipo |  | Und | Quant. | Valor Unit | Total
Composição | 90831 | SINAPI | Fornecer e instalar, nas portas de acesso aos sanitários, fechadura mecânica de embutir com trinco rolete da La Fonte, código 278 S, com entrada externa, cromado acetinado (código CRA-028) e back-set de 45 milímetros. | ESQV - ESQUADRIAS/FERRAGENS/VIDROS |  | UN | 1 | 292.33 | 292.33
Composição Auxiliar | 88261 | SINAPI | CARPINTEIRO DE ESQUADRIA COM ENCARGOS COMPLEMENTARES | SEDI - SERVIÇOS DIVERSOS |  | H | 0.767 | 38.42 | 29.46
Composição Auxiliar | 88316 | SINAPI | SERVENTE COM ENCARGOS COMPLEMENTARES | SEDI - SERVIÇOS DIVERSOS |  | H | 0.384 | 28.33 | 10.87
Insumo | DEA-PRRJ-Cotação Fechadura Externa La Fonte com trinco rolete cromada código 278 S | Próprio | Fechadura Externa La Fonte com trinco rolete cromada código 278 S | Material |  | und | 1 | 252 | 252
|  |  |  | MO sem LS => | 30.24 | LS => | 0 | MO com LS => | 30.24
|  |  |  | Valor do BDI => | 76.99 |  | Valor com BDI => |  | 369.32
[6 empty] | Quant. => | 10,00 | Preço Total => | 3693.2
9 |  |  | PINTURA | [5 empty] | 12914.63
9.1 |  |  | TRATAMENTO DE SUPERFÍCIES | [5 empty] | 8646.08
9.1.1 | Código | Banco | Descrição | Tipo |  | Und | Quant. | Valor Unit | Total
Composição | ED-50485 | SETOP | No forro em Drywall instalado nos tetos dos sanitários e Hall de acesso, tratar, preparar e lixar toda a superfície para melhor aderência da massa de nivelamento e acabamento, compreendendo nos serviços: ① lixamento leve com lixa fina e limpeza do pó gerado; ②aplicação de 1 (uma) demão de fundo preparador para selagem e ③ 2 (duas) demãos de massa acrílica para nivelamento e correção de imperfeições da Coral, Suvinil, Sherwin Williams ou equivalente técnico de qualidade superior. | ED- |  | m² | 1 | 36.55 | 36.55
B | Código | Banco | Mão de Obra | Quantidade | Custo Horário |  |  |  | Custo Horário Total
Composição | 88310 | SINAPI | PINTOR COM ENCARGOS COMPLEMENTARES | 0.34921 |  |  |  | 37,10 | 12,95
Composição | 100301 | SINAPI | AJUDANTE DE PINTOR COM ENCARGOS COMPLEMENTARES | 0.1746 |  |  |  | 30,98 | 5,40
[5 empty] | Custo horário total de mão de obra |  |  |  | 18.35
[5 empty] | Custo Horário da Execução (A) + (B) + (C) |  |  |  | 18.35
[5 empty] | (D) Produção de Equipe |  |  |  | 1
[5 empty] | (E) Custo Unitário da Execução [(A) + (B) + (C)] / (D) |  |  |  | 18.35
F | Código | Banco | Materiais | Quantidade | Unidade | Preço Unitário |  |  | Custo Horário
Insumo | 3767 | SINAPI | LIXA EM FOLHA PARA PAREDE OU MADEIRA, NUMERO 120, COR VERMELHA | 0.06 | UN | 1,55 |  |  | 0,09
Insumo | 43651 | SINAPI | MASSA ACRILICA PARA SUPERFICIES INTERNAS E EXTERNAS | 0.588 | KG | 8,27 |  |  | 4,86
[5 empty] | (F)Total: |  |  |  | 4.95
G | Código | Banco | Serviços | Quantidade | Unidade | Preço Unitário |  |  | Custo Horário
Composição | ED-50516 | SETOP | PREPARAÇÃO PARA EMASSAMENTO OU PINTURA (LÁTEX/ACRÍLICA) EM PAREDE OU FORRO EM CHAPA DE GESSO ACARTONADO (DRYWALL), INCLUSIVE UMA (1) DEMÃO DE SELADOR ACRÍLICO | 1 | m² | 13,25 |  |  | 13,25
[5 empty] | (G)Total: |  |  |  | 13.25
|  |  |  | MO sem LS => | 16.89 | LS => | 0.01 | MO com LS => | 16.8987
|  |  |  | Valor do BDI => | 9.62 |  | Valor com BDI => |  | 46.17
[6 empty] | Quant. => | 98,00 | Preço Total => | 4524.66
9.1.2 | Código | Banco | Descrição | Tipo |  | Und | Quant. | Valor Unit | Total
Composição | 88497 | SINAPI | Nas paredes dos Hall de acesso aos sanitários, tratar, preparar e lixar toda a superfície para melhor aderência da massa de nivelamento e acabamento, compreendendo nos serviços: ① limpeza para remoção de pó e detritos; ② aplicação de 1 (uma) demão de selador acrílico e ③ aplicação de 2 (duas) ou mais demãos de massa corrida do tipo acrílica, da Coral, Suvinil, Sherwin Williams ou equivalente técnico de qualidade superior. | PINT - PINTURAS |  | m² | 1 | 33.15 | 33.15
Composição Auxiliar | 88316 | SINAPI | SERVENTE COM ENCARGOS COMPLEMENTARES | SEDI - SERVIÇOS DIVERSOS |  | H | 0.1203 | 28.33 | 3.4
Composição Auxiliar | 88310 | SINAPI | PINTOR COM ENCARGOS COMPLEMENTARES | SEDI - SERVIÇOS DIVERSOS |  | H | 0.361 | 37.1 | 13.39
Composição Auxiliar | 88485 | SINAPI | FUNDO SELADOR ACRÍLICO, APLICAÇÃO MANUAL EM PAREDE, UMA DEMÃO. AF_04/2023 | PINT - PINTURAS |  | m² | 1 | 5.17 | 5.17
Insumo | 00043651 | SINAPI | MASSA ACRILICA PARA SUPERFICIES INTERNAS E EXTERNAS | Material |  | KG | 1.3389 | 8.27 | 11.07
Insumo | 00003767 | SINAPI | LIXA EM FOLHA PARA PAREDE OU MADEIRA, NUMERO 120, COR VERMELHA | Material |  | UN | 0.0802 | 1.55 | 0.12
|  |  |  | MO sem LS => | 14.12 | LS => | 0 | MO com LS => | 14.12
|  |  |  | Valor do BDI => | 8.73 |  | Valor com BDI => |  | 41.88
[6 empty] | Quant. => | 53,50 | Preço Total => | 2240.58
9.1.3 | Código | Banco | Descrição | Tipo |  | Und | Quant. | Valor Unit | Total
Composição | 17.017.0100-A | EMOP | Nas portas de acesso aos sanitários, incluindo aduelas (caixonete) e alizares: ① limpar a superfície com solução de água e sabão neutro por meio de pano macio ou esponja; ② lixar a superfície, para remoção de ondulações e finalização para aplicação do fundo preparador; ③ remoção de pó e serragem com pano umedecido e ④ aplicação de fundo preparador para nivelamento e, também, preenchimento de veios e selagem da superfície. | 17 |  | m² | 1 | 49.88 | 49.88
Composição Auxiliar | 99822 | SINAPI | LIMPEZA DE PORTA DE MADEIRA. AF_04/2019 | SEDI - SERVIÇOS DIVERSOS |  | m² | 1 | 1.33 | 1.33
Composição Auxiliar | 88316 | SINAPI | SERVENTE COM ENCARGOS COMPLEMENTARES | SEDI - SERVIÇOS DIVERSOS |  | H | 0.4 | 28.33 | 11.33
Composição Auxiliar | 88310 | SINAPI | PINTOR COM ENCARGOS COMPLEMENTARES | SEDI - SERVIÇOS DIVERSOS |  | H | 0.8 | 37.1 | 29.68
Insumo | 00038383 | SINAPI | LIXA D'AGUA EM FOLHA, GRAO 100 | Material |  | UN | 1 | 2.39 | 2.39
Insumo | 00043653 | SINAPI | FUNDO SINTETICO NIVELADOR BRANCO FOSCO PARA MADEIRA | Material |  | L | 0.114 | 45.25 | 5.15
|  |  |  | MO sem LS => | 29.97 | LS => | 0 | MO com LS => | 29.97
|  |  |  | Valor do BDI => | 13.13 |  | Valor com BDI => |  | 63.01
[6 empty] | Quant. => | 29,85 | Preço Total => | 1880.84
9.2 |  |  | PINTURA | [5 empty] | 4268.55
9.2.1 | Código | Banco | Descrição | Tipo |  | Und | Quant. | Valor Unit | Total
Composição | 88488 | SINAPI | Pintar, com 2 (duas) ou mais demãos, o forro do teto formado por placas em Drywall com tinta acrílica fosca na cor BRANCO NEVE, referência Coralar ou Suvinil Gesso & Drywall. | PINT - PINTURAS |  | m² | 1 | 17.32 | 17.32
Composição Auxiliar | 88310 | SINAPI | PINTOR COM ENCARGOS COMPLEMENTARES | SEDI - SERVIÇOS DIVERSOS |  | H | 0.227 | 37.1 | 8.42
Composição Auxiliar | 88316 | SINAPI | SERVENTE COM ENCARGOS COMPLEMENTARES | SEDI - SERVIÇOS DIVERSOS |  | H | 0.0757 | 28.33 | 2.14
Insumo | 00007356 | SINAPI | TINTA LATEX ACRILICA PREMIUM, COR BRANCO FOSCO | Material |  | L | 0.2285 | 29.62 | 6.76
|  |  |  | MO sem LS => | 7.49 | LS => | 0 | MO com LS => | 7.49
|  |  |  | Valor do BDI => | 4.56 |  | Valor com BDI => |  | 21.88
[6 empty] | Quant. => | 98,00 | Preço Total => | 2144.24
9.2.2 | Código | Banco | Descrição | Tipo |  | Und | Quant. | Valor Unit | Total
Composição | 88489 | SINAPI | Pintar, com 2 (duas) ou mais demãos a superfície das paredes do Hall de acesso aos sanitários com tinta acrílica na cor BRANCO NEVE, referência Coralar ou Suvinil. | PINT - PINTURAS |  | m² | 1 | 14.35 | 14.35
Composição Auxiliar | 88310 | SINAPI | PINTOR COM ENCARGOS COMPLEMENTARES | SEDI - SERVIÇOS DIVERSOS |  | H | 0.1631 | 37.1 | 6.05
Composição Auxiliar | 88316 | SINAPI | SERVENTE COM ENCARGOS COMPLEMENTARES | SEDI - SERVIÇOS DIVERSOS |  | H | 0.0544 | 28.33 | 1.54
Insumo | 00007356 | SINAPI | TINTA LATEX ACRILICA PREMIUM, COR BRANCO FOSCO | Material |  | L | 0.2285 | 29.62 | 6.76
|  |  |  | MO sem LS => | 5.39 | LS => | 0 | MO com LS => | 5.39
|  |  |  | Valor do BDI => | 3.77 |  | Valor com BDI => |  | 18.12
[6 empty] | Quant. => | 53,50 | Preço Total => | 969.42
9.2.3 | Código | Banco | Descrição | Tipo |  | Und | Quant. | Valor Unit | Total
Composição | 102227 | SINAPI | Pintar as portas de acesso aos sanitários, aduelas (caixonete) e alizares com: ① tinta acrílica fosca na cor "VISTA DA CIDADE", referência Coral, código 90 BG 44/049, para a folha de porta, em ambos lados e perímetro e ② tinta acrílica fosca do tipo ‘Selfcolor’, na cor “NUVEM DE TEMPESTADE”, referência Metalatex, código SW 6249, para a aduela (caixonete) e alizares. | PINT - PINTURAS |  | m² | 1 | 30.63 | 30.63
Composição Auxiliar | 88310 | SINAPI | PINTOR COM ENCARGOS COMPLEMENTARES | SEDI - SERVIÇOS DIVERSOS |  | H | 0.5708 | 37.1 | 21.17
Insumo | 00007356 | SINAPI | TINTA LATEX ACRILICA PREMIUM, COR BRANCO FOSCO | Material |  | L | 0.3195 | 29.62 | 9.46
|  |  |  | MO sem LS => | 15.16 | LS => | 0 | MO com LS => | 15.16
|  |  |  | Valor do BDI => | 8.06 |  | Valor com BDI => |  | 38.69
[6 empty] | Quant. => | 29,85 | Preço Total => | 1154.89
10 |  |  | BANCADAS - LOUÇAS - METAIS | [5 empty] | 128869.06
10.1 |  |  | BANCADAS | [5 empty] | 7245.16
10.1.1 | Código | Banco | Descrição | Tipo |  | Und | Quant. | Valor Unit | Total
Composição | 44.02.100 | CPOS/CDHU | Fornecer e assentar bancada em mármore branco clássico com 2 (dois) centímetros de espessura, superfície polida e predominantemente branca, sem veios ou rajados, compreendendo nos serviços rasgos e furação para a instalação de lavatórios e aro de acabamento para lixeira. | 44.02 |  | m² | 1 | 458.21 | 458.21
Composição Auxiliar | 88316 | SINAPI | SERVENTE COM ENCARGOS COMPLEMENTARES | SEDI - SERVIÇOS DIVERSOS |  | H | 2 | 28.33 | 56.66
Composição Auxiliar | 88309 | SINAPI | PEDREIRO COM ENCARGOS COMPLEMENTARES | SEDI - SERVIÇOS DIVERSOS |  | H | 2 | 37.26 | 74.52
Insumo | 00000370 | SINAPI | AREIA MEDIA - POSTO JAZIDA/FORNECEDOR (RETIRADO NA JAZIDA, SEM TRANSPORTE) | Material |  | m³ | 0.05 | 94.29 | 4.71
Insumo | 00391 | EMOP | PLACA DE MARMORE BRANCO NACIONAL, POLIDO , COM ESPESSURA DE 2CM | Material |  | m² | 1 | 321 | 321
Insumo | 00001379 | SINAPI | CIMENTO PORTLAND COMPOSTO CP II-32 | Material |  | KG | 2 | 0.66 | 1.32
|  |  |  | MO sem LS => | 95.82 | LS => | 0 | MO com LS => | 95.82
|  |  |  | Valor do BDI => | 120.69 |  | Valor com BDI => |  | 578.9
[6 empty] | Quant. => | 7,60 | Preço Total => | 4399.64
10.1.2 | Código | Banco | Descrição | Tipo |  | Und | Quant. | Valor Unit | Total
Composição | 101473 | SIURB | Fornecer e assentar sobre as bancadas, conforme projeto fornecido, frontispício em mármore branco clássico com 10 (dez) centímetros de altura e 2 (dois) centímetros de espessura, devendo a superfície ser polida e apresentar aspecto predominantemente branco e sem veios ou rajados. | Edificações |  | M | 1 | 63.05 | 63.05
Composição Auxiliar | 88629 | SINAPI | ARGAMASSA TRAÇO 1:3 (EM VOLUME DE CIMENTO E AREIA MÉDIA ÚMIDA), PREPARO MANUAL. AF_08/2019 | SEDI - SERVIÇOS DIVERSOS |  | m³ | 0.001 | 662.42 | 0.66
Composição Auxiliar | 88309 | SINAPI | PEDREIRO COM ENCARGOS COMPLEMENTARES | SEDI - SERVIÇOS DIVERSOS |  | H | 0.2 | 37.26 | 7.45
Composição Auxiliar | 88316 | SINAPI | SERVENTE COM ENCARGOS COMPLEMENTARES | SEDI - SERVIÇOS DIVERSOS |  | H | 0.24 | 28.33 | 6.79
Insumo | 00391 | EMOP | PLACA DE MARMORE BRANCO NACIONAL, POLIDO , COM ESPESSURA DE 2CM | Material |  | m² | 0.15 | 321 | 48.15
|  |  |  | MO sem LS => | 10.52 | LS => | 0 | MO com LS => | 10.52
|  |  |  | Valor do BDI => | 16.6 |  | Valor com BDI => |  | 79.65
[6 empty] | Quant. => | 22,60 | Preço Total => | 1800.09
10.1.3 | Código | Banco | Descrição | Tipo |  | Und | Quant. | Valor Unit | Total
Composição | DEA-PRRJ-SBC190390(A) | Próprio | Fornecer e assentar sob a bancada, conforme projeto fornecido, saia em mármore branco clássico com altura de 15 (quinze) centímetros e 2 (dois) centímetros de espessura, devendo a superfície ser polida e apresentar aspecto predominantemente branco e sem veios ou rajados. | REVE - REVESTIMENTO E TRATAMENTO DE SUPERFÍCIES |  | m² | 1 | 88.4 | 88.4
Composição Auxiliar | 88316 | SINAPI | SERVENTE COM ENCARGOS COMPLEMENTARES | SEDI - SERVIÇOS DIVERSOS |  | H | 0.63 | 28.33 | 17.84
Composição Auxiliar | 88274 | SINAPI | MARMORISTA/GRANITEIRO COM ENCARGOS COMPLEMENTARES | SEDI - SERVIÇOS DIVERSOS |  | H | 0.63 | 30.73 | 19.35
Insumo | 00001379 | SINAPI | CIMENTO PORTLAND COMPOSTO CP II-32 | Material |  | KG | 3.2 | 0.66 | 2.11
Insumo | 00000367 | SINAPI | AREIA GROSSA - POSTO JAZIDA/FORNECEDOR (RETIRADO NA JAZIDA, SEM TRANSPORTE) | Material |  | m³ | 0.01 | 95.52 | 0.95
Insumo | 00391 | EMOP | PLACA DE MARMORE BRANCO NACIONAL, POLIDO , COM ESPESSURA DE 2CM | Material |  | m² | 0.15 | 321 | 48.15
|  |  |  | MO sem LS => | 26.06 | LS => | 0 | MO com LS => | 26.06
|  |  |  | Valor do BDI => | 23.28 |  | Valor com BDI => |  | 111.68
[6 empty] | Quant. => | 2,82 | Preço Total => | 314.93
10.1.4 | Código | Banco | Descrição | Tipo |  | Und | Quant. | Valor Unit | Total
Composição | C3674 | SEINFRA | Fornecer e instalar, sob as bancadas dos lavatórios, suportes do tipo “mão-francesa” formados por barras chatas ou tubulares de aço galvanizado, devendo as peças serem engastadas, de forma oculta, nas paredes. | OUTROS ELEMENTOS |  | UN | 1 | 19.28 | 19.28
Composição Auxiliar | 88309 | SINAPI | PEDREIRO COM ENCARGOS COMPLEMENTARES | SEDI - SERVIÇOS DIVERSOS |  | H | 0.15 | 37.26 | 5.58
Composição Auxiliar | 88316 | SINAPI | SERVENTE COM ENCARGOS COMPLEMENTARES | SEDI - SERVIÇOS DIVERSOS |  | H | 0.3 | 28.33 | 8.49
Composição Auxiliar | 88629 | SINAPI | ARGAMASSA TRAÇO 1:3 (EM VOLUME DE CIMENTO E AREIA MÉDIA ÚMIDA), PREPARO MANUAL. AF_08/2019 | SEDI - SERVIÇOS DIVERSOS |  | m³ | 0.001 | 662.42 | 0.66
Insumo | 00000546 | SINAPI | BARRA DE ACO CHATA, RETANGULAR (QUALQUER BITOLA) | Material |  | KG | 0.5 | 9.11 | 4.55
|  |  |  | MO sem LS => | 10.27 | LS => | 0 | MO com LS => | 10.27
|  |  |  | Valor do BDI => | 5.07 |  | Valor com BDI => |  | 24.35
[6 empty] | Quant. => | 30,00 | Preço Total => | 730.5
10.2 |  |  | LOUÇAS | [5 empty] | 78875.5
10.2.1 | Código | Banco | Descrição | Tipo |  | Und | Quant. | Valor Unit | Total
Composição | 86888 | SINAPI | Fornecer e instalar kit completo de bacia sanitária com caixa acoplada da fabricante DECA, na cor branca, linha VOGUE PLUS, código KP.505.17, devendo a caixa acoplada estar dotada de mecanismo DUAL FLUX com acionamento de descarga de 3 a 6 litros, compreendendo no serviço jogo de parafusos niquelados com acabamento cromado para fixação com porca cega, arruela e bucha de nylon e anel de vedação em PVC flexível na bitola de 100 (cem) milímetros na saída da bacia. | INHI - INSTALAÇÕES HIDROS SANITÁRIAS |  | UN | 1 | 2270.02 | 2270.02
Composição Auxiliar | 88267 | SINAPI | ENCANADOR OU BOMBEIRO HIDRÁULICO COM ENCARGOS COMPLEMENTARES | SEDI - SERVIÇOS DIVERSOS |  | H | 0.7791 | 36.22 | 28.21
Composição Auxiliar | 88316 | SINAPI | SERVENTE COM ENCARGOS COMPLEMENTARES | SEDI - SERVIÇOS DIVERSOS |  | H | 0.4384 | 28.33 | 12.41
Insumo | 00004384 | SINAPI | PARAFUSO NIQUELADO COM ACABAMENTO CROMADO PARA FIXAR PECA SANITARIA, INCLUI PORCA CEGA, ARRUELA E BUCHA DE NYLON TAMANHO S-10 | Material |  | UN | 2 | 28.05 | 56.1
Insumo | 00006138 | SINAPI | ANEL DE VEDACAO, PVC FLEXIVEL, 100 MM, PARA SAIDA DE BACIA / VASO SANITARIO | Material |  | UN | 1 | 14.92 | 14.92
Insumo | 00037329 | SINAPI | REJUNTE EPOXI, QUALQUER COR | Material |  | KG | 0.0881 | 95.22 | 8.38
Insumo | DEA-PRRJ-Cotação/Kit vaso sanitário e caixa acoplada | Próprio | Kit Completo constando de bacia sanitária com caixa acoplada Vogue Plus da Deca código KP.505.17 | Material |  | und | 1 | 2150 | 2150
|  |  |  | MO sem LS => | 30.39 | LS => | 0 | MO com LS => | 30.39
|  |  |  | Valor do BDI => | 597.92 |  | Valor com BDI => |  | 2867.94
[6 empty] | Quant. => | 20,00 | Preço Total => | 57358.8
10.2.2 | Código | Banco | Descrição | Tipo |  | Und | Quant. | Valor Unit | Total
Composição | 74234/001 | SINAPI | Fornecer e instalar mictório com sifão integrado na cor branca da CELITE, código 1082850010300, nas medidas (C x L x A) de 267 x 353 x 568 milímetros, compreendendo nos serviços a fixação com parafusos niquelados na bitola de 3 ½“ com acabamento cromado e incluindo porca cega, arruela e bucha de nylon. | INHI - INSTALAÇÕES HIDROS SANITÁRIAS |  | UN | 1 | 603.65 | 603.65
Composição Auxiliar | 88248 | SINAPI | AUXILIAR DE ENCANADOR OU BOMBEIRO HIDRÁULICO COM ENCARGOS COMPLEMENTARES | SEDI - SERVIÇOS DIVERSOS |  | H | 3.2 | 28.72 | 91.9
Composição Auxiliar | 88267 | SINAPI | ENCANADOR OU BOMBEIRO HIDRÁULICO COM ENCARGOS COMPLEMENTARES | SEDI - SERVIÇOS DIVERSOS |  | H | 3.2 | 36.22 | 115.9
Insumo | 00004351 | SINAPI | PARAFUSO NIQUELADO 3 1/2" COM ACABAMENTO CROMADO PARA FIXAR PECA SANITARIA, INCLUI PORCA CEGA, ARRUELA E BUCHA DE NYLON TAMANHO S-8 | Material |  | UN | 2 | 20.8 | 41.6
Insumo | DEA-PRRJ-Cotação/Mictório | Próprio | Mictório Celite com sifão com medidas de C x L x A : 267x353x568 mm Referencia 1 0 8 2 8 5 0 0 1 0 3 0 0 valor de março/2024 | Material |  | und | 1 | 354 | 354
Insumo | 00003146 | SINAPI | FITA VEDA ROSCA EM ROLOS DE 18 MM X 10 M (L X C) | Material |  | UN | 0.076 | 3.36 | 0.25
|  |  |  | MO sem LS => | 155.26 | LS => | 0 | MO com LS => | 155.26
|  |  |  | Valor do BDI => | 159 |  | Valor com BDI => |  | 762.65
[6 empty] | Quant. => | 10,00 | Preço Total => | 7626.5
10.2.3 | Código | Banco | Descrição | Tipo |  | Und | Quant. | Valor Unit | Total
Composição | 86901 | SINAPI | Fornecer e instalar cuba de Semiencaixe Quadrada com mesa para metal na cor branca da CELITE, código 1730250013300, nas medidas (C x L x A) de 410 x 410 x 155 milímetros, compreendendo nos serviços o uso de massa plástica para fixação. | INHI - INSTALAÇÕES HIDROS SANITÁRIAS |  | UN | 1 | 549.72 | 549.72
Composição Auxiliar | 88316 | SINAPI | SERVENTE COM ENCARGOS COMPLEMENTARES | SEDI - SERVIÇOS DIVERSOS |  | H | 0.2665 | 28.33 | 7.54
Composição Auxiliar | 88274 | SINAPI | MARMORISTA/GRANITEIRO COM ENCARGOS COMPLEMENTARES | SEDI - SERVIÇOS DIVERSOS |  | H | 0.8458 | 30.73 | 25.99
Insumo | 00004823 | SINAPI | MASSA PLASTICA PARA MARMORE/GRANITO | Material |  | KG | 0.5271 | 38.31 | 20.19
Insumo | DEA-PRRJ-Cotação/Cuba | Próprio | Cuba de Semiencaixe Quadrada com mesa da Celite Referência 1730250013300 medidas de comprimento x largura x altura de 410 x 410 x 155 mm | Material |  | und | 1 | 496 | 496
|  |  |  | MO sem LS => | 23.67 | LS => | 0 | MO com LS => | 23.67
|  |  |  | Valor do BDI => | 144.79 |  | Valor com BDI => |  | 694.51
[6 empty] | Quant. => | 20,00 | Preço Total => | 13890.2
10.3 |  |  | METAIS | [5 empty] | 42748.4
10.3.1 | Código | Banco | Descrição | Tipo |  | Und | Quant. | Valor Unit | Total
Composição | 86877 | SINAPI | Fornecer e instalar na saída das cubas válvulas em metal cromado de 1 ½“ x 1 ½“ da FABRIMAR, DECA ou equivalente técnico de qualidade superior. | INHI - INSTALAÇÕES HIDROS SANITÁRIAS |  | UN | 1 | 64.6 | 64.6
Composição Auxiliar | 88316 | SINAPI | SERVENTE COM ENCARGOS COMPLEMENTARES | SEDI - SERVIÇOS DIVERSOS |  | H | 0.0548 | 28.33 | 1.55
Composição Auxiliar | 88267 | SINAPI | ENCANADOR OU BOMBEIRO HIDRÁULICO COM ENCARGOS COMPLEMENTARES | SEDI - SERVIÇOS DIVERSOS |  | H | 0.174 | 36.22 | 6.3
Insumo | 00037588 | SINAPI | VALVULA DE ESCOAMENTO PARA TANQUE, EM METAL CROMADO, 1.1/2 ", SEM LADRAO, COM TAMPAO PLASTICO | Material |  | UN | 1 | 56.59 | 56.59
Insumo | 00003146 | SINAPI | FITA VEDA ROSCA EM ROLOS DE 18 MM X 10 M (L X C) | Material |  | UN | 0.048 | 3.36 | 0.16
|  |  |  | MO sem LS => | 5.94 | LS => | 0 | MO com LS => | 5.94
|  |  |  | Valor do BDI => | 17.01 |  | Valor com BDI => |  | 81.61
[6 empty] | Quant. => | 20,00 | Preço Total => | 1632.2
10.3.2 | Código | Banco | Descrição | Tipo |  | Und | Quant. | Valor Unit | Total
Composição | 86881 | SINAPI | Fornecer e instalar em conjunto com a válvula sifão de 1 x 1 ½“ x 30 da FABRIMAR, DECA ou equivalente técnico. | INHI - INSTALAÇÕES HIDROS SANITÁRIAS |  | UN | 1 | 192.35 | 192.35
Composição Auxiliar | 88267 | SINAPI | ENCANADOR OU BOMBEIRO HIDRÁULICO COM ENCARGOS COMPLEMENTARES | SEDI - SERVIÇOS DIVERSOS |  | H | 0.2734 | 36.22 | 9.9
Composição Auxiliar | 88316 | SINAPI | SERVENTE COM ENCARGOS COMPLEMENTARES | SEDI - SERVIÇOS DIVERSOS |  | H | 0.0862 | 28.33 | 2.44
Insumo | 00003146 | SINAPI | FITA VEDA ROSCA EM ROLOS DE 18 MM X 10 M (L X C) | Material |  | UN | 0.0332 | 3.36 | 0.11
Insumo | 00006136 | SINAPI | SIFAO EM METAL CROMADO PARA PIA OU LAVATORIO, 1 X 1.1/2 " | Material |  | UN | 1 | 179.9 | 179.9
|  |  |  | MO sem LS => | 9.33 | LS => | 0 | MO com LS => | 9.33
|  |  |  | Valor do BDI => | 50.66 |  | Valor com BDI => |  | 243.01
[6 empty] | Quant. => | 20,00 | Preço Total => | 4860.2
10.3.3 | Código | Banco | Descrição | Tipo |  | Und | Quant. | Valor Unit | Total
Composição | 86915 | SINAPI | Fornecer e instalar, para as cubas, torneiras para lavatório de mesa cromadas da CELITE código B5000COCRB, nas medidas (C x L x A) 45 x 129 x 136 milímetros. | INHI - INSTALAÇÕES HIDROS SANITÁRIAS |  | UN | 1 | 364.39 | 364.39
Composição Auxiliar | 88316 | SINAPI | SERVENTE COM ENCARGOS COMPLEMENTARES | SEDI - SERVIÇOS DIVERSOS |  | H | 0.0303 | 28.33 | 0.85
Composição Auxiliar | 88267 | SINAPI | ENCANADOR OU BOMBEIRO HIDRÁULICO COM ENCARGOS COMPLEMENTARES | SEDI - SERVIÇOS DIVERSOS |  | H | 0.096 | 36.22 | 3.47
Insumo | 00003146 | SINAPI | FITA VEDA ROSCA EM ROLOS DE 18 MM X 10 M (L X C) | Material |  | UN | 0.021 | 3.36 | 0.07
Insumo | DEA-PRRJ-Cotação/Torneira para Lavatório de Mesa | Próprio | Torneira para lavatório da CELITE do tipo de mesa código B5000COCRB | Material |  | und | 1 | 360 | 360
|  |  |  | MO sem LS => | 3.27 | LS => | 0 | MO com LS => | 3.27
|  |  |  | Valor do BDI => | 95.98 |  | Valor com BDI => |  | 460.37
[6 empty] | Quant. => | 20,00 | Preço Total => | 9207.4
10.3.4 | Código | Banco | Descrição | Tipo |  | Und | Quant. | Valor Unit | Total
Composição | 86887 | SINAPI | Fornecer e instalar para as cubas e vasos sanitários engates (rabichos) do tipo flexível, cromados, na bitola de ½ ", com comprimento de 40 (quarenta) centímetros, da FABRIMAR, DECA, ou equivalente técnico. | INHI - INSTALAÇÕES HIDROS SANITÁRIAS |  | UN | 1 | 52.1 | 52.1
Composição Auxiliar | 88316 | SINAPI | SERVENTE COM ENCARGOS COMPLEMENTARES | SEDI - SERVIÇOS DIVERSOS |  | H | 0.0481 | 28.33 | 1.36
Composição Auxiliar | 88267 | SINAPI | ENCANADOR OU BOMBEIRO HIDRÁULICO COM ENCARGOS COMPLEMENTARES | SEDI - SERVIÇOS DIVERSOS |  | H | 0.1525 | 36.22 | 5.52
Insumo | 00011684 | SINAPI | ENGATE / RABICHO FLEXIVEL INOX 1/2 " X 40 CM | Material |  | UN | 1 | 45.15 | 45.15
Insumo | 00003146 | SINAPI | FITA VEDA ROSCA EM ROLOS DE 18 MM X 10 M (L X C) | Material |  | UN | 0.021 | 3.36 | 0.07
|  |  |  | MO sem LS => | 5.21 | LS => | 0 | MO com LS => | 5.21
|  |  |  | Valor do BDI => | 13.72 |  | Valor com BDI => |  | 65.82
[6 empty] | Quant. => | 40,00 | Preço Total => | 2632.8
10.3.5 | Código | Banco | Descrição | Tipo |  | Und | Quant. | Valor Unit | Total
Composição | 1301003520 | AGESUL | Fornecer e instalar ducha higiênica cromada dotada de registro e derivação da CELITE, código B5007CNCRB. | 13 |  | UN | 1 | 409.6 | 409.6
Composição Auxiliar | 88267 | SINAPI | ENCANADOR OU BOMBEIRO HIDRÁULICO COM ENCARGOS COMPLEMENTARES | SEDI - SERVIÇOS DIVERSOS |  | H | 0.5 | 36.22 | 18.11
Composição Auxiliar | 88248 | SINAPI | AUXILIAR DE ENCANADOR OU BOMBEIRO HIDRÁULICO COM ENCARGOS COMPLEMENTARES | SEDI - SERVIÇOS DIVERSOS |  | H | 0.5 | 28.72 | 14.36
Insumo | 00003148 | SINAPI | FITA VEDA ROSCA EM ROLOS DE 18 MM X 50 M (L X C) | Material |  | UN | 0.0112 | 12.39 | 0.13
Insumo | DEA-PRRJ-Cotação/Ducha higiênica CELITE | Próprio | Ducha Higiênica com derivação código B5007CNCRB | Material |  | und | 1 | 377 | 377
|  |  |  | MO sem LS => | 24.25 | LS => | 0 | MO com LS => | 24.25
|  |  |  | Valor do BDI => | 107.88 |  | Valor com BDI => |  | 517.48
[6 empty] | Quant. => | 20,00 | Preço Total => | 10349.6
10.3.6 | Código | Banco | Descrição | Tipo |  | Und | Quant. | Valor Unit | Total
Composição | 2030001 | CAERN | Fornecer e instalar nos mictórios válvula de descarga cromada temporizada de parede da CELITE, código B5002COCRB. | 203 |  | UN | 1 | 345.7 | 345.7
Composição Auxiliar | 88267 | SINAPI | ENCANADOR OU BOMBEIRO HIDRÁULICO COM ENCARGOS COMPLEMENTARES | SEDI - SERVIÇOS DIVERSOS |  | H | 0.3 | 36.22 | 10.86
Composição Auxiliar | 88243 | SINAPI | AJUDANTE ESPECIALIZADO COM ENCARGOS COMPLEMENTARES | SEDI - SERVIÇOS DIVERSOS |  | H | 0.3 | 29.47 | 8.84
Insumo | DEA-PRRJ-Cotação/Válvula para Mictório Temporizada de Parede | Próprio | Válvula de descarga para mictório Celite de parede código B5002COCRB | Material |  | und | 1 | 326 | 326
|  |  |  | MO sem LS => | 14.6 | LS => | 0 | MO com LS => | 14.6
|  |  |  | Valor do BDI => | 91.05 |  | Valor com BDI => |  | 436.75
[6 empty] | Quant. => | 10,00 | Preço Total => | 4367.5
10.3.7 | Código | Banco | Descrição | Tipo |  | Und | Quant. | Valor Unit | Total
Composição | 8436 | ORSE | Fornecer e instalar para os registros de gaveta, acabamentos de parede cromados para bitolas de 1” da DECA, linha POLO, compreendendo no conjunto a canopla. | Louças e Metais Sanitários |  | un | 1 | 255.89 | 255.89
Composição Auxiliar | 88267 | SINAPI | ENCANADOR OU BOMBEIRO HIDRÁULICO COM ENCARGOS COMPLEMENTARES | SEDI - SERVIÇOS DIVERSOS |  | H | 0.08 | 36.22 | 2.89
Insumo | DEA-PRRJ-Cotação/Acabamento DECA linha POLO para os registros de acabamento | Próprio | Acabamento para registros de gaveta da DECA linha POÇO cromada código 4900.C33.GD | Material |  | und | 1 | 253 | 253
|  |  |  | MO sem LS => | 2.24 | LS => | 0 | MO com LS => | 2.24
|  |  |  | Valor do BDI => | 67.4 |  | Valor com BDI => |  | 323.29
[6 empty] | Quant. => | 30,00 | Preço Total => | 9698.7
11 |  |  | ACESSÓRIOS E COMPLEMENTOS | [5 empty] | 44389.24
11.1 |  |  | BARRAS DE APOIO | [5 empty] | 19661.2
11.1.1 | Código | Banco | Descrição | Tipo |  | Und | Quant. | Valor Unit | Total
Composição | 230174 | AGETOP CIVIL | Fornecer e instalar, nos pontos indicados em projeto, barras retas de apoio em aço inoxidável polido com 40 (quarenta) centímetros de extensão, compreendendo nos serviços parafusos e buchas para fixação. | 23 |  | un | 1 | 106.49 | 106.49
Composição Auxiliar | 88267 | SINAPI | ENCANADOR OU BOMBEIRO HIDRÁULICO COM ENCARGOS COMPLEMENTARES | SEDI - SERVIÇOS DIVERSOS |  | H | 0.35 | 36.22 | 12.67
Composição Auxiliar | 88316 | SINAPI | SERVENTE COM ENCARGOS COMPLEMENTARES | SEDI - SERVIÇOS DIVERSOS |  | H | 0.35 | 28.33 | 9.91
Insumo | H705 | AGETOP CIVIL | BARRA DE APOIO EM AÇO INOX - 40 CM COM PARAFUSOS E BUCHAS PARA FIXAÇÃO | Material |  | un | 1 | 83.91 | 83.91
|  |  |  | MO sem LS => | 16.64 | LS => | 0 | MO com LS => | 16.64
|  |  |  | Valor do BDI => | 28.04 |  | Valor com BDI => |  | 134.53
[6 empty] | Quant. => | 20,00 | Preço Total => | 2690.6
11.1.2 | Código | Banco | Descrição | Tipo |  | Und | Quant. | Valor Unit | Total
Composição | 100867 | SINAPI | Fornecer e instalar, nos pontos indicados em projeto, barras retas de apoio em aço inoxidável polido com 70 (setenta) centímetros de extensão, compreendendo nos serviços parafusos e buchas para fixação. | INHI - INSTALAÇÕES HIDROS SANITÁRIAS |  | UN | 1 | 285.76 | 285.76
Composição Auxiliar | 88316 | SINAPI | SERVENTE COM ENCARGOS COMPLEMENTARES | SEDI - SERVIÇOS DIVERSOS |  | H | 0.2988 | 28.33 | 8.46
Composição Auxiliar | 88267 | SINAPI | ENCANADOR OU BOMBEIRO HIDRÁULICO COM ENCARGOS COMPLEMENTARES | SEDI - SERVIÇOS DIVERSOS |  | H | 0.9485 | 36.22 | 34.35
Insumo | 00004351 | SINAPI | PARAFUSO NIQUELADO 3 1/2" COM ACABAMENTO CROMADO PARA FIXAR PECA SANITARIA, INCLUI PORCA CEGA, ARRUELA E BUCHA DE NYLON TAMANHO S-8 | Material |  | UN | 6 | 20.8 | 124.8
Insumo | 00036205 | SINAPI | BARRA DE APOIO RETA, EM ACO INOX POLIDO, COMPRIMENTO 70CM, DIAMETRO MINIMO 3 CM | Material |  | UN | 1 | 118.15 | 118.15
|  |  |  | MO sem LS => | 32.4 | LS => | 0 | MO com LS => | 32.4
|  |  |  | Valor do BDI => | 75.26 |  | Valor com BDI => |  | 361.02
[6 empty] | Quant. => | 10,00 | Preço Total => | 3610.2
11.1.3 | Código | Banco | Descrição | Tipo |  | Und | Quant. | Valor Unit | Total
Composição | 100864 | SINAPI | Fornecer e instalar, nos pontos indicados em projeto, barras de apoio com formato em “L”, em aço inoxidável polido, com as dimensões de 70 x 70 centímetros, compreendendo nos serviços parafusos e buchas para fixação. | INHI - INSTALAÇÕES HIDROS SANITÁRIAS |  | UN | 1 | 528.75 | 528.75
Composição Auxiliar | 88267 | SINAPI | ENCANADOR OU BOMBEIRO HIDRÁULICO COM ENCARGOS COMPLEMENTARES | SEDI - SERVIÇOS DIVERSOS |  | H | 1.4228 | 36.22 | 51.53
Composição Auxiliar | 88316 | SINAPI | SERVENTE COM ENCARGOS COMPLEMENTARES | SEDI - SERVIÇOS DIVERSOS |  | H | 0.4483 | 28.33 | 12.7
Insumo | 00004351 | SINAPI | PARAFUSO NIQUELADO 3 1/2" COM ACABAMENTO CROMADO PARA FIXAR PECA SANITARIA, INCLUI PORCA CEGA, ARRUELA E BUCHA DE NYLON TAMANHO S-8 | Material |  | UN | 9 | 20.8 | 187.2
Insumo | 00036209 | SINAPI | BARRA DE APOIO EM "L", EM ACO INOX POLIDO 80 X 80 CM, DIAMETRO MINIMO 3 CM | Material |  | UN | 1 | 277.32 | 277.32
|  |  |  | MO sem LS => | 48.61 | LS => | 0 | MO com LS => | 48.61
|  |  |  | Valor do BDI => | 139.27 |  | Valor com BDI => |  | 668.02
[6 empty] | Quant. => | 20,00 | Preço Total => | 13360.4
11.2 |  |  | ACABAMENTOS SANITÁRIOS | [5 empty] | 18861.46
11.2.1 | Código | Banco | Descrição | Tipo |  | Und | Quant. | Valor Unit | Total
Composição | 5019 | ORSE | Fornecer e instalar, de acordo com o projeto fornecido, cabides cromados da CELITE, código B8000C8CR0, com medidas (C x L x A) de 50 x 50 x50 milímetros. | Louças e Metais Sanitários |  | un | 1 | 165 | 165
Composição Auxiliar | 88309 | SINAPI | PEDREIRO COM ENCARGOS COMPLEMENTARES | SEDI - SERVIÇOS DIVERSOS |  | H | 0 | 37.26 | 0
Insumo | DEA-PRRJ-Cotação/Cabide CELITE | Próprio | Cabide em aço inox da CELITE CÓDIGO B8000C8CR0 | Material |  | und | 1 | 165 | 165
|  |  |  | MO sem LS => | 0 | LS => | 0 | MO com LS => | 0
|  |  |  | Valor do BDI => | 43.46 |  | Valor com BDI => |  | 208.46
[6 empty] | Quant. => | 40,00 | Preço Total => | 8338.4
11.2.2 | Código | Banco | Descrição | Tipo |  | Und | Quant. | Valor Unit | Total
Composição | 2066 | ORSE | Fornecer e instalar, nas bacias sanitárias, assento termofixo com sistema ‘SLOW CLOSE E EASY CLEAN’, cor branca, para linha VOGUE PLUS AP 516.17. | Louças e Metais Sanitários |  | un | 1 | 196.33 | 196.33
Composição Auxiliar | 88316 | SINAPI | SERVENTE COM ENCARGOS COMPLEMENTARES | SEDI - SERVIÇOS DIVERSOS |  | H | 1 | 28.33 | 28.33
Insumo | DEA-PRRJ-Cotação/Assento sanitário DECA | Próprio | Assento sanitário DECA para linha VOGUE PLUS código AP.516.17 | Material |  | und | 1 | 168 | 168
|  |  |  | MO sem LS => | 19.55 | LS => | 0 | MO com LS => | 19.55
|  |  |  | Valor do BDI => | 51.71 |  | Valor com BDI => |  | 248.04
[6 empty] | Quant. => | 20,00 | Preço Total => | 4960.8
11.2.3 | Código | Banco | Descrição | Tipo |  | Und | Quant. | Valor Unit | Total
Composição | 85005 | SINAPI | Fornecer e instalar espelhos cristal, com espessura de 4 (quatro) milímetros e dimensões indicadas nos projetos entregues, compreendendo nos serviços fixações do tipo 'botão francês' em metal cromado. | ESQV - ESQUADRIAS/FERRAGENS/VIDROS |  | m² | 1 | 431.63 | 431.63
Composição Auxiliar | 88316 | SINAPI | SERVENTE COM ENCARGOS COMPLEMENTARES | SEDI - SERVIÇOS DIVERSOS |  | H | 0.4 | 28.33 | 11.33
Composição Auxiliar | 88325 | SINAPI | VIDRACEIRO COM ENCARGOS COMPLEMENTARES | SEDI - SERVIÇOS DIVERSOS |  | H | 2 | 33.24 | 66.48
Insumo | 00011186 | SINAPI | ESPELHO CRISTAL E = 4 MM | Material |  | m² | 1 | 322.5 | 322.5
Insumo | 00000442 | SINAPI | PARAFUSO FRANCES M16 EM ACO GALVANIZADO, COMPRIMENTO = 45 MM, DIAMETRO = 16 MM, CABECA ABAULADA | Material |  | UN | 4 | 7.83 | 31.32
|  |  |  | MO sem LS => | 56.5 | LS => | 0 | MO com LS => | 56.5
|  |  |  | Valor do BDI => | 113.69 |  | Valor com BDI => |  | 545.32
[6 empty] | Quant. => | 10,20 | Preço Total => | 5562.26
11.3 |  |  | PLACAS DE SINALIZAÇÃO | [5 empty] | 3509.8
11.3.1 | Código | Banco | Descrição | Tipo |  | Und | Quant. | Valor Unit | Total
Composição | sbc 200589b | Próprio | Fornecer e instalar, conforme projeto entregue, placa de localização dos sanitários no corredor de acesso com as dimensões de (20 x 18) centímetros. | SEDI - SERVIÇOS DIVERSOS |  | UND | 1 | 105.13 | 105.13
Composição Auxiliar | 88316 | SINAPI | SERVENTE COM ENCARGOS COMPLEMENTARES | SEDI - SERVIÇOS DIVERSOS |  | H | 0.1 | 28.33 | 2.83
Insumo | 00001339 | SINAPI | COLA A BASE DE RESINA SINTETICA PARA CHAPA DE LAMINADO MELAMINICO | Material |  | KG | 0.045 | 64.94 | 2.92
Insumo | 6473 | AGESUL | PLACA TATIL EM ACRILICO COM LETRAS EM ALTO RELEVO E BRAILLE (20X15)CM PARA SINALIZACAO DE PORTAS DIVERSAS (EX. SANIT. MASCULINO/SANIT. FEMININO), FIXADAS POR ADESIVOS DUPLA FACE, DA ANLIK OU SIMILAR | Material |  | UN | 1.2 | 82.82 | 99.38
|  |  |  | MO sem LS => | 1.95 | LS => | 0 | MO com LS => | 1.95
|  |  |  | Valor do BDI => | 27.69 |  | Valor com BDI => |  | 132.82
[6 empty] | Quant. => | 5,00 | Preço Total => | 664.1
11.3.2 | Código | Banco | Descrição | Tipo |  | Und | Quant. | Valor Unit | Total
Composição | DEA-PRRJ-BRAILLE_02_GA | Próprio | Fornecer e instalar, conforme projeto entregue, placas de sinalização em Braille nas portas de acesso aos sanitários com as dimensões de (15 x 15) centímetros, em aço escovado e contendo caracteres em pictogramas. | SERT - SERVIÇOS TÉCNICOS |  | UND | 1 | 138.05 | 138.05
Composição Auxiliar | 88316 | SINAPI | SERVENTE COM ENCARGOS COMPLEMENTARES | SEDI - SERVIÇOS DIVERSOS |  | H | 0.1 | 28.33 | 2.83
Insumo | 00001339 | SINAPI | COLA A BASE DE RESINA SINTETICA PARA CHAPA DE LAMINADO MELAMINICO | Material |  | KG | 0.045 | 64.94 | 2.92
Insumo | 13571 | EMOP | PLACA DE IDENTIFICACAO EM ACO INOXIDAVEL , ESCRITA EM BRAILLE, MEDINDO (8X25)CM, CONFORME ABNT NBR 9050 | Material |  | UN | 1.35 | 98 | 132.3
|  |  |  | MO sem LS => | 1.95 | LS => | 0 | MO com LS => | 1.95
|  |  |  | Valor do BDI => | 36.36 |  | Valor com BDI => |  | 174.41
[6 empty] | Quant. => | 10,00 | Preço Total => | 1744.1
11.3.3 | Código | Banco | Descrição | Tipo |  | Und | Quant. | Valor Unit | Total
Composição | DEA-PRRJ-BRAILLE_01_GA | Próprio | Fornecer e instalar, conforme projeto entregue, placas de sinalização em Braille nas paredes próximas aos acessos dos sanitários com dimensões de (20 x 8) centímetros, em aço escovado e contendo caracteres em pictogramas. | SERT - SERVIÇOS TÉCNICOS |  | UND | 1 | 87.2 | 87.2
Composição Auxiliar | 88316 | SINAPI | SERVENTE COM ENCARGOS COMPLEMENTARES | SEDI - SERVIÇOS DIVERSOS |  | H | 0.192 | 28.33 | 5.43
Insumo | 13571 | EMOP | PLACA DE IDENTIFICACAO EM ACO INOXIDAVEL , ESCRITA EM BRAILLE, MEDINDO (8X25)CM, CONFORME ABNT NBR 9050 | Material |  | UN | 0.8 | 98 | 78.4
Insumo | 00001339 | SINAPI | COLA A BASE DE RESINA SINTETICA PARA CHAPA DE LAMINADO MELAMINICO | Material |  | KG | 0.052 | 64.94 | 3.37
|  |  |  | MO sem LS => | 3.75 | LS => | 0 | MO com LS => | 3.75
|  |  |  | Valor do BDI => | 22.96 |  | Valor com BDI => |  | 110.16
[6 empty] | Quant. => | 10,00 | Preço Total => | 1101.6
11.4 |  |  | COMPLEMENTOS | [5 empty] | 2356.78
11.4.1 | Código | Banco | Descrição | Tipo |  | Und | Quant. | Valor Unit | Total
Composição | 97592 | SINAPI | Fornecer e instalar luminárias de Led do tipo painel quadrada, com dimensões de 195 x 195 x 53 milímetros, para embutimento em forros de gesso por meio de nichos com dimensões de 170 x 170 milímetros, aro em polímero injetado na cor branca, refletor em chapa de aço com pintura eletrostática na cor branca, difusor recuado translúcido, com lâmpada de Led de 19 W e emissão de luz na cor branca, temperatura de 4000 K e FP > 0,92 – IRC > 80, fluxo luminoso 1955 lm da Itaim ou equivalente técnico de qualidade superior. | INEL - INSTALAÇÃO ELÉTRICA/ELETRIFICAÇÃO E ILUMINAÇÃO EXTERNA |  | UN | 1 | 26.41 | 26.41
Composição Auxiliar | 88247 | SINAPI | AUXILIAR DE ELETRICISTA COM ENCARGOS COMPLEMENTARES | SEDI - SERVIÇOS DIVERSOS |  | H | 0.2231 | 29.85 | 6.65
Composição Auxiliar | 88264 | SINAPI | ELETRICISTA COM ENCARGOS COMPLEMENTARES | SEDI - SERVIÇOS DIVERSOS |  | H | 0.5355 | 36.91 | 19.76
Insumo | DEA-PRRJ-LUMINARIA PLAFON_GA | Próprio | LUMINÁRIA TIPO PLAFON, DE EMBUTIR, 12W, 17X17 CM, FLUXO LUMINOSO MINIMO 1000 LM, TEMPERATURA DE COR MAIOR QUE 4000 K | Material |  | UND | 0 | 45 | 0
|  |  |  | MO sem LS => | 19.67 | LS => | 0 | MO com LS => | 19.67
|  |  |  | Valor do BDI => | 6.95 |  | Valor com BDI => |  | 33.36
[6 empty] | Quant. => | 44,00 | Preço Total => | 1467.84
11.4.2 | Código | Banco | Descrição | Tipo |  | Und | Quant. | Valor Unit | Total
Composição | 15.003.0175-A | EMOP | Fornecer e instalar, para as caixas sifonadas que atendem os mictórios, tampa cega quadrada em aço inoxidável com as medidas de (15 x 15) centímetros, incluindo no serviço caixilho de mesmo material. | 15 |  | UN | 1 | 20.63 | 20.63
Composição Auxiliar | 88316 | SINAPI | SERVENTE COM ENCARGOS COMPLEMENTARES | SEDI - SERVIÇOS DIVERSOS |  | H | 0.05 | 28.33 | 1.41
Composição Auxiliar | 88267 | SINAPI | ENCANADOR OU BOMBEIRO HIDRÁULICO COM ENCARGOS COMPLEMENTARES | SEDI - SERVIÇOS DIVERSOS |  | H | 0.05 | 36.22 | 1.81
Insumo | 05147 | EMOP | GRELHA CEGA COM CAIXILHO, PARA RALO SIFO NADO, ACO INOXIDAVEL, DE (15X15)CM | Material |  | UN | 1 | 17.41 | 17.41
|  |  |  | MO sem LS => | 2.37 | LS => | 0 | MO com LS => | 2.37
|  |  |  | Valor do BDI => | 5.43 |  | Valor com BDI => |  | 26.06
[6 empty] | Quant. => | 5,00 | Preço Total => | 130.3
11.4.3 | Código | Banco | Descrição | Tipo |  | Und | Quant. | Valor Unit | Total
Composição | 15.003.0179-A | EMOP | Fornecer e instalar, para as caixas sifonadas que atendem os lavatórios, grelha quadrada de aço inoxidável com as medidas de (15 x 15) centímetros, dotada de sistema rotativo deslizante do tipo ‘abre/fecha’, incluindo no serviço caixilho de mesmo material. | 15 |  | UN | 1 | 25.83 | 25.83
Composição Auxiliar | 88316 | SINAPI | SERVENTE COM ENCARGOS COMPLEMENTARES | SEDI - SERVIÇOS DIVERSOS |  | H | 0.05 | 28.33 | 1.41
Composição Auxiliar | 88309 | SINAPI | PEDREIRO COM ENCARGOS COMPLEMENTARES | SEDI - SERVIÇOS DIVERSOS |  | H | 0.05 | 37.26 | 1.86
Insumo | 14742 | EMOP | GRELHA EM ACO INOX, 15X15CM, SISTEMA ROT ATIVO, COM CAIXILHO | Material |  | UN | 1 | 22.56 | 22.56
|  |  |  | MO sem LS => | 2.38 | LS => | 0 | MO com LS => | 2.38
|  |  |  | Valor do BDI => | 6.8 |  | Valor com BDI => |  | 32.63
[6 empty] | Quant. => | 8,00 | Preço Total => | 261.04
11.4.4 | Código | Banco | Descrição | Tipo |  | Und | Quant. | Valor Unit | Total
Composição | 95547 | SINAPI | Instalar saboneteiras plásticas do tipo ‘dispenser’ para sabonete líquido a serem disponibilizadas pela administração da PR/RJ. | INHI - INSTALAÇÕES HIDROS SANITÁRIAS |  | UN | 1 | 14.27 | 14.27
Composição Auxiliar | 88267 | SINAPI | ENCANADOR OU BOMBEIRO HIDRÁULICO COM ENCARGOS COMPLEMENTARES | SEDI - SERVIÇOS DIVERSOS |  | H | 0.3162 | 36.22 | 11.45
Composição Auxiliar | 88316 | SINAPI | SERVENTE COM ENCARGOS COMPLEMENTARES | SEDI - SERVIÇOS DIVERSOS |  | H | 0.0996 | 28.33 | 2.82
|  |  |  | MO sem LS => | 10.79 | LS => | 0 | MO com LS => | 10.79
|  |  |  | Valor do BDI => | 3.75 |  | Valor com BDI => |  | 18.02
[6 empty] | Quant. => | 10,00 | Preço Total => | 180.2
11.4.5 | Código | Banco | Descrição | Tipo |  | Und | Quant. | Valor Unit | Total
Composição | 95544 | SINAPI | Instalar papeleiras de parede plásticas do tipo ‘dispenser’ a serem disponibilizadas pela administração da PR/RJ. | INHI - INSTALAÇÕES HIDROS SANITÁRIAS |  | UN | 1 | 14.27 | 14.27
Composição Auxiliar | 88316 | SINAPI | SERVENTE COM ENCARGOS COMPLEMENTARES | SEDI - SERVIÇOS DIVERSOS |  | H | 0.0996 | 28.33 | 2.82
Composição Auxiliar | 88267 | SINAPI | ENCANADOR OU BOMBEIRO HIDRÁULICO COM ENCARGOS COMPLEMENTARES | SEDI - SERVIÇOS DIVERSOS |  | H | 0.3162 | 36.22 | 11.45
|  |  |  | MO sem LS => | 10.79 | LS => | 0 | MO com LS => | 10.79
|  |  |  | Valor do BDI => | 3.75 |  | Valor com BDI => |  | 18.02
[6 empty] | Quant. => | 10,00 | Preço Total => | 180.2
11.4.6 | Código | Banco | Descrição | Tipo |  | Und | Quant. | Valor Unit | Total
Composição | 1070214 | CAERN | Instalar papeleira plástica tipo ‘dispenser’ para papel higiênico em rolo de até 500 metros a serem disponibilizadas pela administração da PR/RJ. | 107 |  | UN | 1 | 5.43 | 5.43
Composição Auxiliar | 88267 | SINAPI | ENCANADOR OU BOMBEIRO HIDRÁULICO COM ENCARGOS COMPLEMENTARES | SEDI - SERVIÇOS DIVERSOS |  | H | 0.15 | 36.22 | 5.43
|  |  |  | MO sem LS => | 4.2 | LS => | 0 | MO com LS => | 4.2
|  |  |  | Valor do BDI => | 1.43 |  | Valor com BDI => |  | 6.86
[6 empty] | Quant. => | 20,00 | Preço Total => | 137.2
12 |  |  | SERVIÇOS DE LIMPEZA E REMOÇÃO DE ENTULHOS | [5 empty] | 9560.63
12.1 |  |  | LIMPEZA DIÁRIA | [5 empty] | 1968.15
12.1.1 | Código | Banco | Descrição | Tipo |  | Und | Quant. | Valor Unit | Total
Composição | ED-50270 | SETOP | Manter, de forma permanente, diária e sistemática, limpeza criteriosa de todos os ambientes onde serão executados os trabalhos, assim como o seu entorno. Como limpeza, entenda-se a remoção de pó, detritos, resíduos de obras, sobras e restos de materiais de construção, entulhos etc. Os ambientes envolvidos, em todos os pavimentos, mas não restritos a estes, são de natureza crítica, como: ① ambos os sanitários e Hall de acesso; ② escada central de acesso entre os pavimentos, notadamente entre o 7° e o 11° pavimentos; ③ o corredor do prédio que liga a escada central do prédio e os sanitários; ④ o elevador de serviço e os seus acessos pelos fundos e pela portaria 31 no pavimento térreo, assim como nos hall de recepção localizados entre o 7° e o 11° pavimentos e ⑤ o pátio de estacionamento do prédio-sede, próximo à região onde ficará localizado o canteiro de obras da Contratada. | ED- |  | mês | 1 | 519.28 | 519.28
B | Código | Banco | Mão de Obra | Quantidade | Custo Horário |  |  |  | Custo Horário Total
Composição | 88316 | SINAPI | SERVENTE COM ENCARGOS COMPLEMENTARES | 18.33 |  |  |  | 28,33 | 519,28
[5 empty] | Custo horário total de mão de obra |  |  |  | 519.28
[5 empty] | Custo Horário da Execução (A) + (B) + (C) |  |  |  | 519.28
[5 empty] | (D) Produção de Equipe |  |  |  | 1
[5 empty] | (E) Custo Unitário da Execução [(A) + (B) + (C)] / (D) |  |  |  | 519.28
|  |  |  | MO sem LS => | 358.35 | LS => | 0 | MO com LS => | 358.3515
|  |  |  | Valor do BDI => | 136.77 |  | Valor com BDI => |  | 656.05
[6 empty] | Quant. => | 3,00 | Preço Total => | 1968.15
12.2 |  |  | LIMPEZA FINAL | [5 empty] | 2155.28
12.2.1 | Código | Banco | Descrição | Tipo |  | Und | Quant. | Valor Unit | Total
Composição | DEA_Limpeza Final | Próprio | Ao final dos trabalhos, antes da entrega provisória, providenciar uma profunda limpeza em todos os sanitários e Hall de acesso por meio de varrição, lavagem e desinfecção, visando a remoção de pó, detritos, respingos de massa e tinta, serragem, restos de materiais de construção e manchas, compreendendo nos serviços: ① louças e metais, como bacias sanitárias, mictórios, lavatórios, torneiras, duchas, assentos, bancadas, sifões, válvulas e etc.; ②cerâmicas de piso e paredes; ③ forro, luminárias, tomadas e interruptores; ④ divisórias de mármore, tapa-vistas, barras de apoio e janelas e ⑤ portas de acesso aos sanitários e boxes sanitários. | SEDI - SERVIÇOS DIVERSOS |  | und | 1 | 1705.94 | 1705.94
Composição Auxiliar | 99813 | SINAPI | LIMPEZA DE MÁRMORE/GRANITO EM PAREDE UTILIZANDO DETERGENTE NEUTRO E ESCOVAÇÃO MANUAL. AF_04/2019 | SEDI - SERVIÇOS DIVERSOS |  | m² | 63 | 1.26 | 79.38
Composição Auxiliar | 99817 | SINAPI | LIMPEZA DE LAVATÓRIO DE LOUÇA COM BANCADA DE PEDRA, INCLUSIVE METAIS CORRESPONDENTES. AF_04/2019 | SEDI - SERVIÇOS DIVERSOS |  | UN | 10 | 6.6 | 66
Composição Auxiliar | 99822 | SINAPI | LIMPEZA DE PORTA DE MADEIRA. AF_04/2019 | SEDI - SERVIÇOS DIVERSOS |  | m² | 33.6 | 1.33 | 44.68
Composição Auxiliar | SC 34.10.0150 | SCO | Limpeza de caixa de ralo, exclusive transporte do material retirado.(desonerado) | SC |  | un | 15 | 19.83 | 297.45
Composição Auxiliar | SBC 210014 | Próprio | LIMPEZA CHAPAS EM LAMINADO | SEDI - SERVIÇOS DIVERSOS |  | m² | 48.36 | 7.37 | 356.41
Composição Auxiliar | 99803 | SINAPI | LIMPEZA DE PISO CERÂMICO OU PORCELANATO COM PANO ÚMIDO. AF_04/2019 | SEDI - SERVIÇOS DIVERSOS |  | m² | 98 | 2.74 | 268.52
Composição Auxiliar | 99818 | SINAPI | LIMPEZA DE BACIA SANITÁRIA, BIDÊ OU MICTÓRIO EM LOUÇA, INCLUSIVE METAIS CORRESPONDENTES. AF_04/2019 | SEDI - SERVIÇOS DIVERSOS |  | UN | 30 | 6.6 | 198
Composição Auxiliar | 99806 | SINAPI | LIMPEZA DE REVESTIMENTO CERÂMICO EM PAREDE COM PANO ÚMIDO AF_04/2019 | SEDI - SERVIÇOS DIVERSOS |  | m² | 350 | 1.13 | 395.5
|  |  |  | MO sem LS => | 1031.53 | LS => | 0 | MO com LS => | 1031.53
|  |  |  | Valor do BDI => | 449.34 |  | Valor com BDI => |  | 2155.28
[6 empty] | Quant. => | 1,00 | Preço Total => | 2155.28
12.3 |  |  | REMOÇÃO E DESCARTE DE ENTULHO DE OBRA | [5 empty] | 5437.2
12.3.1 | Código | Banco | Descrição | Tipo |  | Und | Quant. | Valor Unit | Total
Composição | DEA_Remoção de entulhos e resíduos | Próprio | Remover, de forma permanente, todo o entulho produzido pelos trabalhos desenvolvidos na obra, sendo proibida qualquer acumulação que sobrecarregue o piso dos sanitários. Não será permitida a acumulação de entulho nos corredores de acesso aos sanitários, mesmo que ensacados. Diariamente, a Contratada deverá, ao final do turno de trabalho, ensacar o entulho e resíduos produzidos e transportá-los até o pavimento térreo, por meio do elevador de serviço ou escadas. No pavimento térreo não será permitida a acumulação do entulho no piso, mesmo que próximo ao canteiro de obras, devendo a Contratada manter, de forma permanente, uma caçamba de acumulação para armazenamento deste material. | SEDI - SERVIÇOS DIVERSOS |  | m² | 1 | 143.46 | 143.46
Composição Auxiliar | 40005 | AGETOP RODOVIARIA | CARGA DE ENTULHOS | 4000 |  | m³ | 1 | 0.14 | 0.14
Composição Auxiliar | SC 04.15.0150 | SCO | Ensacamento e transporte de escombros em sacos plasticos, desde um pavimento elevado ate o terreo, utilizando elevador.(desonerado) | SC |  | m³ | 1 | 56.66 | 56.66
Composição Auxiliar | TC 04.15.0100 | SCO | Retirada de entulho de obra em cacamba de aco com 5m3 de capacidade, inclusive carregamento do container, transporte e descarga, exclusive tarifa de disposicao final.(desonerado) | TC |  | m³ | 1 | 86.66 | 86.66
|  |  |  | MO sem LS => | 54.84 | LS => | 0 | MO com LS => | 54.84
|  |  |  | Valor do BDI => | 37.78 |  | Valor com BDI => |  | 181.24
[6 empty] | Quant. => | 30,00 | Preço Total => | 5437.2
13 |  |  | EQUIPAMENTOS E MATERIAIS ESPECÍFICOS | [5 empty] | 52135.4
13.1 | Código | Banco | Descrição | Tipo |  | Und | Quant. | Valor Unit | Total
Composição | 09.026.0045-A | EMOP | Fornecer e assentar lixeira de 40 (quarenta) litros da TRAMONTINA, linha Selecta Plus, com acabamento em aço inox, na cor preta, tendo como dimensões altura de 65,80 centímetros e diâmetro de 31 centímetros, código do fabricante 94539220, compreendendo nos serviços a instalação prévia de aro de acabamento de embutir na bancada de mármore para a passagem de lixo com diâmetro de 12,8 centímetros da HIDRONOX. | 9 |  | und | 1 | 396.08 | 396.08
Composição Auxiliar | 88316 | SINAPI | SERVENTE COM ENCARGOS COMPLEMENTARES | SEDI - SERVIÇOS DIVERSOS |  | H | 0.1 | 28.33 | 2.83
Insumo | DEA/PR/RJ/COTAÇÃO DE MERCADO | Próprio | LIXEIRA TRAMONTINA DE 40 LITROS EM AÇO INOX SELECTA PLUS CÓDIGO 94539220 | Material |  | und | 1 | 329 | 329
Insumo | DEA-PRRJ-ARO HIDRONOX | Próprio | ARO DE ACABAMENTO PARA PASSAGEM DE LIXO PARA EMBUTIR 12,8 CM DA HIDRONOX. | Material |  | UND | 1 | 64.25 | 64.25
|  |  |  | MO sem LS => | 1.95 | LS => | 0 | MO com LS => | 1.95
|  |  |  | Valor do BDI => | 64.64 |  | Valor com BDI => |  | 460.72
[6 empty] | Quant. => | 10,00 | Preço Total => | 4607.2
| Código | Banco | Descrição | Tipo |  | Und | Quant. | Valor Unit | Total
Insumo | DEA/PR/RJ/COTAÇÃO DE Portas Divisystems ou Alcoplac | Próprio | Fornecer e instalar, nos boxes sanitários, portas completas do tipo Neocom System da Alcoplac ou Sanisystem Master da Divisystem Divisórias, formadas por painéis em laminado monolítico de alta densidade estrutural de dupla face, acabamento superficial texturizado, espessura de 10 (dez) milímetros, dimensões totais de (620 x 1.950 x 10) milímetros, na cor branca, montantes em alumínio extrudado com acabamento fosco anodizado, dobradiças em alumínio com retorno automático e ângulo de permanência de abertura de 45° e tarjeta livre/ocupado em ABS na cor preta. | Material |  | und | 1 | 2043 | 2043
|  |  |  | MO sem LS => | 0 | LS => | 0 | MO com LS => | 0
|  |  |  | Valor do BDI => |  |  | Valor com BDI => |  | 2376.41
[6 empty] | Quant. => | 20,00 | Preço Total => | 47528.2
[5 empty] | Total sem BDI |  | 308405.8
[5 empty] | Total do BDI |  | 76733.94
[5 empty] | Total Geral |  | 385139.74
_______________________________________________________________ Willy Katopodis Setor de Engenharia

## CPU (hidden)
|  | Composições Analíticas com Preço Unitário |  | Bancos |  | B.D.I. |  | Encargos Sociais
|  | Conclusão das obras de reforma dos sanitários localizados entre o 7° e o 11° pavimentos da coluna Graça Aranha. |  | SINAPI - 02/2024 - Rio de Janeiro SBC - 02/2024 - Rio de Janeiro SICRO3 - 10/2023 - Rio de Janeiro ORSE - 12/2023 - Sergipe SEDOP - 02/2024 - Pará SEINFRA - 028 - Ceará SETOP - 08/2023 - Minas Gerais IOPES - 12/2023 - Espírito Santo SIURB - 07/2023 - São Paulo SIURB INFRA - 07/2023 - São Paulo SUDECAP - 10/2023 - Minas Gerais CPOS/CDHU - 11/2023 - São Paulo FDE - 01/2024 - São Paulo AGESUL - 06/2023 - Mato Grosso do Sul AGETOP CIVIL - 12/2023 - Goiás AGETOP RODOVIARIA - 12/2023 - Goiás CAEMA - 12/2019 - Maranhão EMBASA - 01/2024 - Bahia CAERN - 11/2023 - Rio Grande do Norte COMPESA - 07/2023 - Pernambuco EMOP - 01/2024 - Rio de Janeiro DERPR - 09/2023 - Paraná SCO - 01/2024 - Rio de Janeiro |  | Padrão - 26,34% |  | Desonerado: embutido nos preços unitário dos insumos de mão de obra, de acordo com as bases.
Composições Analíticas com Preço Unitário
Composições Principais
1.1 | Código | Banco | Descrição | Tipo |  | Und | Quant. | Valor Unit | Total
Composição | DEA - Mobilização & Desmobilização | Próprio | Mobilizar os meios e recursos necessários, inclusive financeiro, para a execução e posterior encerramento da obra, compreendendo transportes, equipamentos, mão-de-obra, materiais de construção e acessórios diversos de apoio. | ASTU - ASSENTAMENTO DE TUBOS E PECAS |  | und | 1 | 2267.04 | 2267.04
Composição Auxiliar | 030110 | AGETOP CIVIL | TRANSPORTE DE MATERIAIS/EQUIPAMENTOS/OUTROS ( INCLUSIVE OS DA MOBILIZAÇÃO E DESMOBILIZAÇÃO ) - CAMINHÃO CARROCERIA MADEIRA 15 T ( INCLUSO NO VALOR O RETORNO ) | 301 |  | tkm | 1500 | 0.72 | 1080
Composição Auxiliar | 030116 | AGETOP CIVIL | DESMOBILIZAÇÃO DO CANTEIRO DE OBRAS - INCLUSIVE CARGA E DESCARGA E A HORA IMPRODUTIVA DO CAMINHÃO - ( EXCLUSO O TRANSPORTE ) | 3 |  | un | 1 | 593.52 | 593.52
Composição Auxiliar | 030114 | AGETOP CIVIL | MOBILIZAÇÃO DO CANTEIRO DE OBRAS - INCLUSIVE CARGA E DESCARGA E A HORA IMPRODUTIVA DO CAMINHÃO - ( EXCLUSO O TRANSPORTE ) | 3 |  | un | 1 | 593.52 | 593.52
|  |  |  | MO sem LS => | 935.54 | LS => | 0 | MO com LS => | 935.54
|  |  |  | Valor do BDI => | 597.13 |  | Valor com BDI => |  | 2864.17
2.1.1 | Código | Banco | Descrição | Tipo |  | Und | Quant. | Valor Unit | Total
Composição | DEA - Manutenção, conservação e materiais de consumo | Próprio | Manter e conservar, de forma permanente e sistemática, o canteiro de obras, observando: ①as regras estabelecidas nas Normas Regulamentadoras n° 18 e 35; ② o emprego e utilização, pelos seus funcionários, dos Equipamentos de Proteção Individual – EPI - e coletiva – EPC; ③ a promoção contínua de revisões preventivas e/ou corretivas de máquinas e ferramentas, coletivas ou individuais; ④ a limpeza permanente do espaço físico e instalações do canteiro, descartando de imediato, como entulho, ferramentas, tijolos, areia e outros materiais e objetos que não mais serão utilizados ou empregados. | CANT - CANTEIRO DE OBRAS |  | und | 1 | 3059.44 | 3059.44
Composição Auxiliar | 55.01.07 | EMBASA | LIMPEZA FINAL DO CANTEIRO | 5501 |  | m² | 100 | 2.68 | 268
Insumo | 13570 | EMOP | PLASTICO BOLHA, COM LARGURA DE 1,30M | Material |  | M | 500 | 0.72 | 360
Insumo | SBC 14048 | Próprio | CONSUMO DE FERRAMENTAS OBRA | Material |  | MES | 3.5 | 137.31 | 480.58
Insumo | SBC 14045 | Próprio | CONSUMO MATERIAL DE LIMPEZA | Material |  | MES | 3.5 | 125.96 | 440.86
Insumo | 00042408 | SINAPI | LONA PLASTICA EXTRA FORTE PRETA, E = 200 MICRA | Material |  | m² | 1000 | 1.51 | 1510
|  |  |  | MO sem LS => | 184 | LS => | 0 | MO com LS => | 184
|  |  |  | Valor do BDI => | 805.85 |  | Valor com BDI => |  | 3865.29
2.2.1 | Código | Banco | Descrição | Tipo |  | Und | Quant. | Valor Unit | Total
Composição | 02.020.0003-A | EMOP | Fornecer e instalar, conforme modelo padrão do MPF a ser entregue pelo corpo de fiscalização, 1 (uma) placa de identificação de obra com 1,60 m² de área útil. A placa deverá ser confeccionada com lona digital e impressão em plotter. | 2 |  | m² | 1 | 152.18 | 152.18
Composição Auxiliar | 88316 | SINAPI | SERVENTE COM ENCARGOS COMPLEMENTARES | SEDI - SERVIÇOS DIVERSOS |  | H | 2 | 28.33 | 56.66
Insumo | 10806 | EMOP | PLACA DE IDENTIFICACAO DE OBRA PUBLICA, TIPO BANNER/PLOTER, CONSTITUIDA POR LONA E IMPRESSAO DIGITAL | Material |  | m² | 1 | 95.52 | 95.52
|  |  |  | MO sem LS => | 39.1 | LS => | 0 | MO com LS => | 39.1
|  |  |  | Valor do BDI => | 40.08 |  | Valor com BDI => |  | 192.26
2.3.1 | Código | Banco | Descrição | Tipo |  | Und | Quant. | Valor Unit | Total
Composição | DEA/COADM/PRRJ - TRANSPORTE E MOVIMENTAÇÂO DE MATERIAIS | Próprio | Efetuar a armazenagem, a movimentação e o transporte manual interno dos materiais de construção e de acabamento a serem empregados na obra observando ① a separação por tipo e de acordo com sua finalidade, ② a armazenagem em local adequado e na ordem de utilização; ③ a rotulagem e identificação de todos os insumos e ④ o transporte, do canteiro de obras para os locais previstos para uso, por meio de técnicas e procedimentos que observem a função e o tipo de carga a ser manejada. | CANT - CANTEIRO DE OBRAS |  | und | 1 | 1393.37 | 1393.37
Composição Auxiliar | 100278 | SINAPI | TRANSPORTE HORIZONTAL MANUAL, DE BACIA SANITÁRIA, CAIXA ACOPLADA, TANQUE OU PIA (UNIDADE: UNIDXKM). AF_07/2019 | SEDI - SERVIÇOS DIVERSOS |  | UNXKM | 5 | 52.79 | 263.95
Composição Auxiliar | 05.001.0182-A | EMOP | TRANSPORTE DE MATERIAIS DE QUALQUER NATUREZA,ESCADA ACIMA,SE | 5 |  | TXM | 495.52 | 0.94 | 465.78
Composição Auxiliar | 100266 | SINAPI | TRANSPORTE HORIZONTAL MANUAL, DE PORTA (UNIDADE: UNIDXKM). AF_07/2019 | SEDI - SERVIÇOS DIVERSOS |  | UNXKM | 3 | 110.33 | 330.99
Composição Auxiliar | 100268 | SINAPI | TRANSPORTE HORIZONTAL MANUAL, DE BANCADA DE MÁRMORE OU GRANITO PARA COZINHA/LAVATÓRIO OU MÁRMORE SINTÉTICO COM CUBA INTEGRADA (UNIDADE: UNIDXKM). AF_07/2019 | SEDI - SERVIÇOS DIVERSOS |  | UNXKM | 1 | 110.33 | 110.33
Composição Auxiliar | 100220 | SINAPI | TRANSPORTE HORIZONTAL MANUAL, DE CAIXA COM REVESTIMENTO CERÂMICO (UNIDADE: M2XKM). AF_07/2019 | SEDI - SERVIÇOS DIVERSOS |  | M2XKM | 4.19 | 36.77 | 154.06
Composição Auxiliar | 100197 | SINAPI | TRANSPORTE HORIZONTAL MANUAL, DE SACOS DE 20 KG (UNIDADE: KGXKM). AF_07/2019 | SEDI - SERVIÇOS DIVERSOS |  | KGXKM | 18 | 2.6 | 46.8
Composição Auxiliar | 100225 | SINAPI | TRANSPORTE HORIZONTAL MANUAL, DE LATA DE 18 LITROS (UNIDADE: LXKM). AF_07/2019 | SEDI - SERVIÇOS DIVERSOS |  | LXKM | 0.3 | 2.88 | 0.86
Composição Auxiliar | 100195 | SINAPI | TRANSPORTE HORIZONTAL MANUAL, DE SACOS DE 50 KG (UNIDADE: KGXKM). AF_07/2019 | SEDI - SERVIÇOS DIVERSOS |  | KGXKM | 20 | 1.03 | 20.6
|  |  |  | MO sem LS => | 1105.71 | LS => | 0 | MO com LS => | 1105.71
|  |  |  | Valor do BDI => | 367.01 |  | Valor com BDI => |  | 1760.38
3.3 | Código | Banco | Descrição | Tipo |  | Und | Quant. | Valor Unit | Total
Composição | 90778 | SINAPI | Promover o acompanhamento técnico sistemático da obra por meio de visitas periódicas visando: ① assegurar que a reforma esteja sendo executada conforme o contratado e dentro do prazo estabelecido; ② orientar a sua mão de obra, compra de materiais de construção e correção de falhas construtivas. | SEDI - SERVIÇOS DIVERSOS |  | H | 1 | 152.98 | 152.98
Composição Auxiliar | 95403 | SINAPI | CURSO DE CAPACITAÇÃO PARA ENGENHEIRO CIVIL DE OBRA PLENO (ENCARGOS COMPLEMENTARES) - HORISTA | SEDI - SERVIÇOS DIVERSOS |  | H | 1 | 2.52 | 2.52
Insumo | 00043486 | SINAPI | EPI - FAMILIA ENGENHEIRO CIVIL - HORISTA (ENCARGOS COMPLEMENTARES - COLETADO CAIXA) | Equipamento |  | H | 1 | 0.74 | 0.74
Insumo | 00043462 | SINAPI | FERRAMENTAS - FAMILIA ENGENHEIRO CIVIL - HORISTA (ENCARGOS COMPLEMENTARES - COLETADO CAIXA) | Equipamento |  | H | 1 | 0.01 | 0.01
Insumo | 00037372 | SINAPI | EXAMES - HORISTA (COLETADO CAIXA - ENCARGOS COMPLEMENTARES) | Material |  | H | 1 | 1.34 | 1.34
Insumo | 00002707 | SINAPI | ENGENHEIRO CIVIL DE OBRA PLENO (HORISTA) | Mão de Obra |  | H | 1 | 148.33 | 148.33
Insumo | 00037373 | SINAPI | SEGURO - HORISTA (COLETADO CAIXA - ENCARGOS COMPLEMENTARES) | Material |  | H | 1 | 0.04 | 0.04
|  |  |  | MO sem LS => | 150.85 | LS => | 0 | MO com LS => | 150.85
|  |  |  | Valor do BDI => | 40.29 |  | Valor com BDI => |  | 193.27
4.1 | Código | Banco | Descrição | Tipo |  | Und | Quant. | Valor Unit | Total
Composição | 2450 | ORSE | Antes de iniciar os trabalhos a Contratada deverá efetuar uma limpeza profunda nos sanitários masculino e feminino, assim como nos hall de acesso, em todos os pavimentos, compreendendo a remoção de materiais de construção como: sobras de peças cerâmicas, placas e retalhos de gesso, sacos de cimento, areia a granel, sacos de cimento-cola, portas de madeira e acessórios, luminárias e etc. Os materiais em comento deverão ser posteriormente armazenados em local específico a ser informado pela Administração da PR/RJ. Adicionalmente, a Contratada deverá, também, promover a varrição de pisos, paredes e esquadrias com vassoura apropriada, visando a remoção de resíduos e detritos grosseiros que possam interferir, prejudicar ou impedir o bom andamento dos trabalhos contratados. | Limpeza |  | m² | 1 | 4.05 | 4.05
Composição Auxiliar | 88316 | SINAPI | SERVENTE COM ENCARGOS COMPLEMENTARES | SEDI - SERVIÇOS DIVERSOS |  | H | 0.1 | 28.33 | 2.83
Insumo | 00038400 | SINAPI | VASSOURA 40 CM COM CABO | Material |  | UN | 0.05 | 24.47 | 1.22
|  |  |  | MO sem LS => | 1.95 | LS => | 0 | MO com LS => | 1.95
|  |  |  | Valor do BDI => | 1.06 |  | Valor com BDI => |  | 5.11
4.2 | Código | Banco | Descrição | Tipo |  | Und | Quant. | Valor Unit | Total
Composição | SBC 22662 | Próprio | Remover, com cautela, 2 (duas) aduelas (caixonetes) instaladas nos acessos aos sanitários masculino e feminino do 11° pavimento, incluindo alizares e tacos de fixação. O material oriundo da retirada deverá ser descartado de imediato como entulho. | SEDI - SERVIÇOS DIVERSOS |  | und | 1 | 117.58 | 117.58
Composição Auxiliar | 88261 | SINAPI | CARPINTEIRO DE ESQUADRIA COM ENCARGOS COMPLEMENTARES | SEDI - SERVIÇOS DIVERSOS |  | H | 1.65 | 38.42 | 63.39
Composição Auxiliar | 88239 | SINAPI | AJUDANTE DE CARPINTEIRO COM ENCARGOS COMPLEMENTARES | SEDI - SERVIÇOS DIVERSOS |  | H | 1.856 | 29.2 | 54.19
|  |  |  | MO sem LS => | 86.86 | LS => | 0 | MO com LS => | 86.86
|  |  |  | Valor do BDI => | 30.97 |  | Valor com BDI => |  | 148.55
4.3 | Código | Banco | Descrição | Tipo |  | Und | Quant. | Valor Unit | Total
Composição | 73896/001 | SINAPI | Remover, cuidadosamente, o revestimento cerâmico das paredes, incluindo o rejunte e argamassa colante de assentamento, nos seguintes trechos: ① No 11° pavimento, na área do Shaft do sanitário masculino e no entorno das aduelas removidas em ambos os sanitários; ②No 10° pavimento, na área do Shaft do sanitário masculino; ③ No 8° pavimento, na área do Shaft do sanitário masculino e em trecho adjacente a este, com altura de 2,60 metros e largura de 0,45 metro, próximo ao 2° mictório; ④ No perímetro das janelas dos sanitários masculino e feminino de todos os pavimentos; ⑤ Nos trechos que possam ser danificados devido a instalação das divisórias em todos os pavimentos e ⑥ Nos trechos passíveis de substituição, a critério do corpo de fiscalização. | SERP - SERVIÇOS PRELIMINARES |  | M2 | 1 | 101.47 | 101.47
Composição Auxiliar | 88256 | SINAPI | AZULEJISTA OU LADRILHISTA COM ENCARGOS COMPLEMENTARES | SEDI - SERVIÇOS DIVERSOS |  | H | 1.5 | 39.32 | 58.98
Composição Auxiliar | 88316 | SINAPI | SERVENTE COM ENCARGOS COMPLEMENTARES | SEDI - SERVIÇOS DIVERSOS |  | H | 1.5 | 28.33 | 42.49
|  |  |  | MO sem LS => | 74.95 | LS => | 0 | MO com LS => | 74.95
|  |  |  | Valor do BDI => | 26.72 |  | Valor com BDI => |  | 128.19
4.4 | Código | Banco | Descrição | Tipo |  | Und | Quant. | Valor Unit | Total
Composição | ED-48480 | SETOP | Remover, cuidadosamente, o revestimento cerâmico dos pisos, incluindo o rejunte e argamassa colante de assentamento, nos seguintes trechos: ① Próximo às soleiras e aduelas dos sanitários do 11° pavimento; ② Nos trechos que possam ser danificados devido a instalação das divisórias em todos os pavimentos e ③ Nos trechos passíveis de substituição, a critério do corpo de fiscalização. | ED- |  | m² | 1 | 22.95 | 22.95
B | Código | Banco | Mão de Obra | Quantidade | Custo Horário |  |  |  | Custo Horário Total
Composição | 88316 | SINAPI | SERVENTE COM ENCARGOS COMPLEMENTARES | 0.48889 |  |  |  | 28,33 | 13,85
Composição | 88309 | SINAPI | PEDREIRO COM ENCARGOS COMPLEMENTARES | 0.24444 |  |  |  | 37,26 | 9,10
[5 empty] | Custo horário total de mão de obra |  |  |  | 22.95
[5 empty] | Custo Horário da Execução (A) + (B) + (C) |  |  |  | 22.95
[5 empty] | (D) Produção de Equipe |  |  |  | 1
[5 empty] | (E) Custo Unitário da Execução [(A) + (B) + (C)] / (D) |  |  |  | 22.95
|  |  |  | MO sem LS => | 16.49 | LS => | 0 | MO com LS => | 16.4902
|  |  |  | Valor do BDI => | 6.04 |  | Valor com BDI => |  | 28.99
Observação
DEM-PIS-010 AFERIDO 09/2022
4.5 | Código | Banco | Descrição | Tipo |  | Und | Quant. | Valor Unit | Total
Composição | 0201002050 | AGESUL | Remover, cuidadosamente, as soleiras: ① de mármore, nos acessos aos sanitários masculino e feminino do 11° pavimento e ② de granito, na entrada do hall de acesso aos sanitários no 9° e 10° pavimentos. | 2 |  | M | 1 | 5.92 | 5.92
Composição Auxiliar | 88316 | SINAPI | SERVENTE COM ENCARGOS COMPLEMENTARES | SEDI - SERVIÇOS DIVERSOS |  | H | 0.209 | 28.33 | 5.92
|  |  |  | MO sem LS => | 4.08 | LS => | 0 | MO com LS => | 4.08
|  |  |  | Valor do BDI => | 1.55 |  | Valor com BDI => |  | 7.47
4.6 | Código | Banco | Descrição | Tipo |  | Und | Quant. | Valor Unit | Total
Composição | 97641 | SINAPI | Demolir, cuidadosamente, o restante do forro de gesso presente nos halls de acesso aos sanitários localizados nos 7° e 9° pavimentos, compreendendo no serviço a remoção dos destroços e resíduos produzidos como entulho. | SERP - SERVIÇOS PRELIMINARES |  | m² | 1 | 3.9 | 3.9
Composição Auxiliar | 88316 | SINAPI | SERVENTE COM ENCARGOS COMPLEMENTARES | SEDI - SERVIÇOS DIVERSOS |  | H | 0.0951 | 28.33 | 2.69
Composição Auxiliar | 88269 | SINAPI | GESSEIRO COM ENCARGOS COMPLEMENTARES | SEDI - SERVIÇOS DIVERSOS |  | H | 0.0336 | 36.23 | 1.21
|  |  |  | MO sem LS => | 2.76 | LS => | 0 | MO com LS => | 2.76
|  |  |  | Valor do BDI => | 1.02 |  | Valor com BDI => |  | 4.92
5.1.1 | Código | Banco | Descrição | Tipo |  | Und | Quant. | Valor Unit | Total
Composição | SBC 23072 | Próprio | Efetuar reparos na alvenaria nos trechos que venham a ficar danificados durante: ① a remoção do revestimento cerâmico das paredes; ② o eventual remanejamento de pontos hidrossanitários; ③ a instalação das divisórias de mármore e ④ a execução da retirada das aduelas existentes nos sanitários masculino e feminino no 11° pavimento. | PARE - PAREDES/PAINEIS |  | m² | 1 | 314.56 | 314.56
Composição Auxiliar | 88316 | SINAPI | SERVENTE COM ENCARGOS COMPLEMENTARES | SEDI - SERVIÇOS DIVERSOS |  | H | 5 | 28.33 | 141.65
Composição Auxiliar | 88309 | SINAPI | PEDREIRO COM ENCARGOS COMPLEMENTARES | SEDI - SERVIÇOS DIVERSOS |  | H | 3.4 | 37.26 | 126.68
Insumo | 00006076 | SINAPI | SAIBRO PARA ARGAMASSA (COLETADO NO COMERCIO) | Material |  | M³ | 0.025 | 70 | 1.75
Insumo | 00007271 | SINAPI | BLOCO CERAMICO / TIJOLO VAZADO PARA ALVENARIA DE VEDACAO, 8 FUROS NA HORIZONTAL, DE 9 X 19 X 19 CM (L XA X C) | Material |  | UN | 34 | 0.7 | 23.8
Insumo | 00000366 | SINAPI | AREIA FINA - POSTO JAZIDA/FORNECEDOR (RETIRADO NA JAZIDA, SEM TRANSPORTE) | Material |  | M³ | 0.012 | 94.29 | 1.13
Insumo | 00000367 | SINAPI | AREIA GROSSA - POSTO JAZIDA/FORNECEDOR (RETIRADO NA JAZIDA, SEM TRANSPORTE) | Material |  | m³ | 0.052 | 95.52 | 4.96
Insumo | 00001379 | SINAPI | CIMENTO PORTLAND COMPOSTO CP II-32 | Material |  | KG | 22.12 | 0.66 | 14.59
|  |  |  | MO sem LS => | 194.17 | LS => | 0 | MO com LS => | 194.17
|  |  |  | Valor do BDI => | 82.85 |  | Valor com BDI => |  | 397.41
5.2.1 | Código | Banco | Descrição | Tipo |  | Und | Quant. | Valor Unit | Total
Composição | 79627 | SINAPI | Fornecer e assentar divisórias em mármore branco clássico com 3,0 (três) centímetros de espessura, polidas nos dois lados e quinas arredondadas. As superfícies polidas deverão ser predominantemente brancas, sem veios, rajados ou manchas. Todas as peças deverão ser engastadas diretamente no piso e paredes, de forma firme, rija e segura, com argamassa de cimento e areia no traço 1:4 e arrematadas com cimento branco ou material equivalente. Conforme projeto entregue, as divisórias ficarão localizadas: ① nos boxes das bacias sanitárias dos sanitários masculino e feminino; ② como tapa-vista no sanitário feminino; ③ como separação entre o 1° mictório e a bancada dos lavatórios no sanitário masculino e ④ como separação entre o 2° e o 1° mictório no sanitário masculino. | PARE - PAREDES/PAINEIS |  | M2 | 1 | 722.41 | 722.41
Composição Auxiliar | 88316 | SINAPI | SERVENTE COM ENCARGOS COMPLEMENTARES | SEDI - SERVIÇOS DIVERSOS |  | H | 2.3 | 28.33 | 65.15
Composição Auxiliar | 88631 | SINAPI | ARGAMASSA TRAÇO 1:4 (EM VOLUME DE CIMENTO E AREIA MÉDIA ÚMIDA), PREPARO MANUAL. AF_08/2019 | SEDI - SERVIÇOS DIVERSOS |  | M3 | 0.0033 | 600.37 | 1.98
Composição Auxiliar | 88274 | SINAPI | MARMORISTA/GRANITEIRO COM ENCARGOS COMPLEMENTARES | SEDI - SERVIÇOS DIVERSOS |  | H | 4.8 | 30.73 | 147.5
Insumo | 02550 | EMOP | PLACA DE MARMORE BRANCO NACIONAL, PARA D IVISORIA, POLIDA NOS DOIS LADOS, COM ESP ESSURA DE 3CM | Material |  | m² | 1 | 504.7 | 504.7
Insumo | 00001380 | SINAPI | CIMENTO BRANCO NAO ESTRUTURAL (CPB - NAO ESTRUTURAL) | Material |  | KG | 0.7 | 4.41 | 3.08
|  |  |  | MO sem LS => | 150.27 | LS => | 0 | MO com LS => | 150.27
|  |  |  | Valor do BDI => | 190.28 |  | Valor com BDI => |  | 912.69
6.1.1 | Código | Banco | Descrição | Tipo |  | Und | Quant. | Valor Unit | Total
Composição | 1680 | ORSE | Revisar as condições de funcionamento dos pontos sanitários que atenderão lavatórios, bacias sanitárias, mictórios e caixas sifonadas no que se refere a eventuais obstruções, entupimentos, presença de detritos e/ou corpos estranhos, vazamentos, captação, escoamento de efluentes e o correto posicionamento dos eixos horizontal e vertical de instalação fixados em projeto. Os pontos que venham a apresentar anormalidade deverão ser limpos, desentupidos, reparados e remanejados, compreendendo nos serviços o fornecimento e instalação dos materiais hidrossanitários e de revestimento que se fizerem necessários. | Tubos e Conexões de PVC Rígido Soldável para Esgoto |  | un | 1 | 21.45 | 21.45
Composição Auxiliar | 88316 | SINAPI | SERVENTE COM ENCARGOS COMPLEMENTARES | SEDI - SERVIÇOS DIVERSOS |  | H | 0.315 | 28.33 | 8.92
Composição Auxiliar | 88267 | SINAPI | ENCANADOR OU BOMBEIRO HIDRÁULICO COM ENCARGOS COMPLEMENTARES | SEDI - SERVIÇOS DIVERSOS |  | H | 0.346 | 36.22 | 12.53
|  |  |  | MO sem LS => | 15.84 | LS => | 0 | MO com LS => | 15.84
|  |  |  | Valor do BDI => | 5.64 |  | Valor com BDI => |  | 27.09
6.1.2 | Código | Banco | Descrição | Tipo |  | Und | Quant. | Valor Unit | Total
Composição | 1204 | ORSE | Revisar as condições de funcionamento dos pontos hidráulicos que atenderão lavatórios, bacias sanitárias, mictórios e duchas higiênicas no que se refere a eventuais obstruções, entupimentos, presença de detritos e/ou corpos estranhos, vazamentos, pressão, escoamento e o correto posicionamento dos eixos horizontal e vertical de instalação estabelecidos em projeto. Os pontos que venham a apresentar anormalidade deverão ser reparados e remanejados, compreendendo nos serviços o fornecimento e instalação dos materiais hidrossanitários e de revestimento que se fizerem necessários. | Tubos e Conexões de PVC Rígido Soldável |  | un | 1 | 28.76 | 28.76
Composição Auxiliar | 88267 | SINAPI | ENCANADOR OU BOMBEIRO HIDRÁULICO COM ENCARGOS COMPLEMENTARES | SEDI - SERVIÇOS DIVERSOS |  | H | 0.425 | 36.22 | 15.39
Composição Auxiliar | 88316 | SINAPI | SERVENTE COM ENCARGOS COMPLEMENTARES | SEDI - SERVIÇOS DIVERSOS |  | H | 0.472 | 28.33 | 13.37
|  |  |  | MO sem LS => | 21.12 | LS => | 0 | MO com LS => | 21.12
|  |  |  | Valor do BDI => | 7.57 |  | Valor com BDI => |  | 36.33
6.2.1 | Código | Banco | Descrição | Tipo |  | Und | Quant. | Valor Unit | Total
Composição | 171491 | SEDOP | Revisar as condições de funcionamento dos pontos de luz instalados nos sanitários masculino e feminino, assim como no hall de acesso, avaliando o estado da isolação dos condutores, temperatura durante o funcionamento, tensão e a respectiva conexão com disjuntores e barramentos. |  |  | pt | 1 | 133.52 | 133.52
Composição Auxiliar | 88247 | SINAPI | AUXILIAR DE ELETRICISTA COM ENCARGOS COMPLEMENTARES | SEDI - SERVIÇOS DIVERSOS |  | H | 2 | 29.85 | 59.7
Composição Auxiliar | 88264 | SINAPI | ELETRICISTA COM ENCARGOS COMPLEMENTARES | SEDI - SERVIÇOS DIVERSOS |  | H | 2 | 36.91 | 73.82
|  |  |  | MO sem LS => | 97.96 | LS => | 0 | MO com LS => | 97.96
|  |  |  | Valor do BDI => | 35.16 |  | Valor com BDI => |  | 168.68
6.2.2 | Código | Banco | Descrição | Tipo |  | Und | Quant. | Valor Unit | Total
Composição | 628 | ORSE | Revisar as condições de funcionamento das tomadas instaladas sobre as bancadas dos sanitários masculino e feminino, avaliando o estado da isolação dos condutores, temperatura durante o funcionamento, tensão e a respectiva conexão com disjuntores e barramentos. | Revisões e Reposições |  | pt | 1 | 102.15 | 102.15
Composição Auxiliar | 88264 | SINAPI | ELETRICISTA COM ENCARGOS COMPLEMENTARES | SEDI - SERVIÇOS DIVERSOS |  | H | 2 | 36.91 | 73.82
Composição Auxiliar | 88316 | SINAPI | SERVENTE COM ENCARGOS COMPLEMENTARES | SEDI - SERVIÇOS DIVERSOS |  | H | 1 | 28.33 | 28.33
|  |  |  | MO sem LS => | 75.59 | LS => | 0 | MO com LS => | 75.59
|  |  |  | Valor do BDI => | 26.9 |  | Valor com BDI => |  | 129.05
6.2.3 | Código | Banco | Descrição | Tipo |  | Und | Quant. | Valor Unit | Total
Composição | 632 | ORSE | Revisar as condições de funcionamento dos interruptores instaladas nos sanitários masculino e feminino, avaliando o estado da isolação dos condutores, temperatura durante o funcionamento, tensão e a respectiva conexão com disjuntores e barramentos. | Revisões e Reposições |  | pt | 1 | 102.15 | 102.15
Composição Auxiliar | 88316 | SINAPI | SERVENTE COM ENCARGOS COMPLEMENTARES | SEDI - SERVIÇOS DIVERSOS |  | H | 1 | 28.33 | 28.33
Composição Auxiliar | 88264 | SINAPI | ELETRICISTA COM ENCARGOS COMPLEMENTARES | SEDI - SERVIÇOS DIVERSOS |  | H | 2 | 36.91 | 73.82
|  |  |  | MO sem LS => | 75.59 | LS => | 0 | MO com LS => | 75.59
|  |  |  | Valor do BDI => | 26.9 |  | Valor com BDI => |  | 129.05
6.2.4 | Código | Banco | Descrição | Tipo |  | Und | Quant. | Valor Unit | Total
Composição | 97597 | SINAPI | Fornecer e instalar no teto dos sanitários, conforme projeto fornecido, unidade de sensores de presença dotados de fotocélula, do tipo bivolt e que atendam a uma potência instalada de 1.000 W. | INEL - INSTALAÇÃO ELÉTRICA/ELETRIFICAÇÃO E ILUMINAÇÃO EXTERNA |  | UN | 1 | 59.11 | 59.11
Composição Auxiliar | 88247 | SINAPI | AUXILIAR DE ELETRICISTA COM ENCARGOS COMPLEMENTARES | SEDI - SERVIÇOS DIVERSOS |  | H | 0.1566 | 29.85 | 4.67
Composição Auxiliar | 88264 | SINAPI | ELETRICISTA COM ENCARGOS COMPLEMENTARES | SEDI - SERVIÇOS DIVERSOS |  | H | 0.3758 | 36.91 | 13.87
Insumo | 00039394 | SINAPI | SENSOR DE PRESENCA BIVOLT DE TETO COM FOTOCELULA PARA QUALQUER TIPO DE LAMPADA POTENCIA MAXIMA *1000* W, USO INTERNO | Material |  | UN | 1 | 40.57 | 40.57
|  |  |  | MO sem LS => | 13.8 | LS => | 0 | MO com LS => | 13.8
|  |  |  | Valor do BDI => | 15.56 |  | Valor com BDI => |  | 74.67
6.2.5 | Código | Banco | Descrição | Tipo |  | Und | Quant. | Valor Unit | Total
Composição | 92023 | SINAPI | Fornecer e instalar nos sanitários masculino e feminino do 11° pavimento, interruptor simples dotado de 1 (um) módulo embutido, do tipo 2P + T 10 A, incluindo suporte e placa. | INEL - INSTALAÇÃO ELÉTRICA/ELETRIFICAÇÃO E ILUMINAÇÃO EXTERNA |  | UN | 1 | 19.53 | 19.53
Composição Auxiliar | 91946 | SINAPI | SUPORTE PARAFUSADO COM PLACA DE ENCAIXE 4" X 2" MÉDIO (1,30 M DO PISO) PARA PONTO ELÉTRICO - FORNECIMENTO E INSTALAÇÃO. AF_03/2023 | INEL - INSTALAÇÃO ELÉTRICA/ELETRIFICAÇÃO E ILUMINAÇÃO EXTERNA |  | UN | 1 | 12.84 | 12.84
Insumo | 00038112 | SINAPI | INTERRUPTOR SIMPLES 10A, 250V (APENAS MODULO) | Material |  | UN | 1 | 6.69 | 6.69
|  |  |  | MO sem LS => | 6.26 | LS => | 0 | MO com LS => | 6.26
|  |  |  | Valor do BDI => | 5.14 |  | Valor com BDI => |  | 24.67
7.1.1 | Código | Banco | Descrição | Tipo |  | Und | Quant. | Valor Unit | Total
Composição | 87878 | SINAPI | Chapiscar, com colher de pedreiro e peneira de malha grossa, e empregando argamassa de cimento e areia no traço 1:3, trechos da alvenaria que venham ser refeitos, reconstruídos ou alvos de danos devido às diversas etapas e a natureza intrínseca dos serviços contratados. | REVE - REVESTIMENTO E TRATAMENTO DE SUPERFÍCIES |  | m² | 1 | 5.76 | 5.76
Composição Auxiliar | 87377 | SINAPI | ARGAMASSA TRAÇO 1:3 (EM VOLUME DE CIMENTO E AREIA GROSSA ÚMIDA) PARA CHAPISCO CONVENCIONAL, PREPARO MANUAL. AF_08/2019 | SEDI - SERVIÇOS DIVERSOS |  | m³ | 0.0037 | 680.9 | 2.51
Composição Auxiliar | 88309 | SINAPI | PEDREIRO COM ENCARGOS COMPLEMENTARES | SEDI - SERVIÇOS DIVERSOS |  | H | 0.0681 | 37.26 | 2.53
Composição Auxiliar | 88316 | SINAPI | SERVENTE COM ENCARGOS COMPLEMENTARES | SEDI - SERVIÇOS DIVERSOS |  | H | 0.0255 | 28.33 | 0.72
|  |  |  | MO sem LS => | 3.21 | LS => | 0 | MO com LS => | 3.21
|  |  |  | Valor do BDI => | 1.51 |  | Valor com BDI => |  | 7.27
7.1.2 | Código | Banco | Descrição | Tipo |  | Und | Quant. | Valor Unit | Total
Composição | 87528 | SINAPI | Emboçar, com argamassa de cimento, cal e areia no traço 1:2:8, os trechos da alvenaria previamente chapiscados, devendo este revestimento apresentar, quando curado, uma superfície áspera e propicia para a adesão do revestimento cerâmico de acabamento. | REVE - REVESTIMENTO E TRATAMENTO DE SUPERFÍCIES |  | m² | 1 | 55.75 | 55.75
Composição Auxiliar | 87369 | SINAPI | ARGAMASSA TRAÇO 1:2:8 (EM VOLUME DE CIMENTO, CAL E AREIA MÉDIA ÚMIDA) PARA EMBOÇO/MASSA ÚNICA/ASSENTAMENTO DE ALVENARIA DE VEDAÇÃO, PREPARO MANUAL. AF_08/2019 | SEDI - SERVIÇOS DIVERSOS |  | m³ | 0.0376 | 749.23 | 28.17
Composição Auxiliar | 88316 | SINAPI | SERVENTE COM ENCARGOS COMPLEMENTARES | SEDI - SERVIÇOS DIVERSOS |  | H | 0.211 | 28.33 | 5.97
Composição Auxiliar | 88309 | SINAPI | PEDREIRO COM ENCARGOS COMPLEMENTARES | SEDI - SERVIÇOS DIVERSOS |  | H | 0.58 | 37.26 | 21.61
|  |  |  | MO sem LS => | 28.71 | LS => | 0 | MO com LS => | 28.71
|  |  |  | Valor do BDI => | 14.68 |  | Valor com BDI => |  | 70.43
7.2.1 | Código | Banco | Descrição | Tipo |  | Und | Quant. | Valor Unit | Total
Composição | 87273 | SINAPI | Fornecer e revestir as paredes com cerâmica na medida de (45 x 45) centímetros da FORMIGRES, linha BIANCO 45, tonalidade 145, classificador 3748, espessura de 7,0 milímetros e bitola 9. Os trechos a princípio contemplados, mas não restritos a esses, serão: ① No 11° pavimento, na área do Shaft do sanitário masculino e no entorno das aduelas removidas em ambos os sanitários; ②No 10° pavimento, na área do Shaft do sanitário masculino; ③ No 8° pavimento, na área do Shaft do sanitário masculino e em trecho adjacente a este, com altura de 2,60 metros e largura de 0,45 metro, próximo ao 2° mictório; ④ No perímetro das janelas dos sanitários masculino e feminino de todos os pavimentos; ⑤ Nos trechos que possam ser danificados devido a instalação das divisórias em todos os pavimentos e ⑥ Nos trechos passíveis de substituição, a critério do corpo de fiscalização. | REVE - REVESTIMENTO E TRATAMENTO DE SUPERFÍCIES |  | m² | 1 | 78.46 | 78.46
Composição Auxiliar | 88256 | SINAPI | AZULEJISTA OU LADRILHISTA COM ENCARGOS COMPLEMENTARES | SEDI - SERVIÇOS DIVERSOS |  | H | 0.697 | 39.32 | 27.4
Composição Auxiliar | 88316 | SINAPI | SERVENTE COM ENCARGOS COMPLEMENTARES | SEDI - SERVIÇOS DIVERSOS |  | H | 0.3138 | 28.33 | 8.88
Insumo | 00034353 | SINAPI | ARGAMASSA COLANTE AC II | Material |  | KG | 6.85 | 1.43 | 9.79
Insumo | DEA/COADM/PRRJ_Cotação cerâmica FORMIGRES Branco 45 | Próprio | Cerâmica FORMIGRES, na cor branca, com dimensões de 45 x 45 cm | Material |  | m² | 1.0798 | 30 | 32.39
|  |  |  | MO sem LS => | 27.33 | LS => | 0 | MO com LS => | 27.33
|  |  |  | Valor do BDI => | 20.66 |  | Valor com BDI => |  | 99.12
7.2.2 | Código | Banco | Descrição | Tipo |  | Und | Quant. | Valor Unit | Total
Composição | ED-50720 | SETOP | CANTONEIRA DE PVC PARA ACABAMENTO DE QUINAS | ED- |  | m | 1 | 74.3 | 74.3
B | Código | Banco | Mão de Obra | Quantidade | Custo Horário |  |  |  | Custo Horário Total
Composição | 88256 | SINAPI | AZULEJISTA OU LADRILHISTA COM ENCARGOS COMPLEMENTARES | 0.4 |  |  |  | 39,32 | 15,72
Composição | 88316 | SINAPI | SERVENTE COM ENCARGOS COMPLEMENTARES | 0.4 |  |  |  | 28,33 | 11,33
[5 empty] | Custo horário total de mão de obra |  |  |  | 27.05
[5 empty] | Custo Horário da Execução (A) + (B) + (C) |  |  |  | 27.05
[5 empty] | (D) Produção de Equipe |  |  |  | 1
[5 empty] | (E) Custo Unitário da Execução [(A) + (B) + (C)] / (D) |  |  |  | 27.05
F | Código | Banco | Materiais | Quantidade | Unidade | Preço Unitário |  |  | Custo Horário
Insumo | M.04.000.030368 | CPOS | Cantoneira de sobrepor em PVC, dimensões (40x40x2,8)mm - 90º; referência comercial TEC-029 da Tecnoperfil ou equivalente | 1.05 | M | 45,00 |  |  | 47,25
[5 empty] | (F)Total: |  |  |  | 47.25
|  |  |  | MO sem LS => | 19.98 | LS => | 0.01 | MO com LS => | 19.988
|  |  |  | Valor do BDI => | 19.57 |  | Valor com BDI => |  | 93.87
7.3.1 | Código | Banco | Descrição | Tipo |  | Und | Quant. | Valor Unit | Total
Composição | 87251 | SINAPI | Fornecer e revestir o piso com cerâmica da ELIANE na medida de (45 x 45) centímetros, na cor MARFIM, coleção CM HABITAT, superfície acetinada, categoria semigres, espessura de 6,5 milímetros, número de faces igual a 7 (sete). Os trechos a princípio contemplados, mas não restritos a esses, serão: ① Próximo às soleiras e aduelas dos sanitários do 11° pavimento; ② nos trechos que possam ser danificados devido a instalação das divisórias em todos os pavimentos e ③ nos trechos passíveis de substituição, a critério do corpo de fiscalização. | PISO - PISOS |  | m² | 1 | 80.8 | 80.8
Composição Auxiliar | 88316 | SINAPI | SERVENTE COM ENCARGOS COMPLEMENTARES | SEDI - SERVIÇOS DIVERSOS |  | H | 0.1308 | 28.33 | 3.7
Composição Auxiliar | 88256 | SINAPI | AZULEJISTA OU LADRILHISTA COM ENCARGOS COMPLEMENTARES | SEDI - SERVIÇOS DIVERSOS |  | H | 0.2537 | 39.32 | 9.97
Insumo | DEA/COADM/PRRJ_Cotação cerâmica de 45 x 45 cm da ELIANE CM HABITAT cor MARFIM | Próprio | Cerâmica ELIANE de 45 x 45 cm, linha CM HABITAT, na cor MARFIM | Material |  | m² | 1.06 | 43 | 45.58
Insumo | 00037595 | SINAPI | ARGAMASSA COLANTE TIPO AC III | Material |  | KG | 9.1325 | 2.36 | 21.55
|  |  |  | MO sem LS => | 10.26 | LS => | 0 | MO com LS => | 10.26
|  |  |  | Valor do BDI => | 21.28 |  | Valor com BDI => |  | 102.08
7.3.2 | Código | Banco | Descrição | Tipo |  | Und | Quant. | Valor Unit | Total
Composição | 98695 | SINAPI | Fornecer e assentar soleiras em mármore branco equivalente ao utilizado paras divisórias dos sanitários, com 2,0 (dois) centímetros de espessura e extensão compatível com o determinado nos projetos entregues. As peças deverão ser assentadas: ① nos acessos aos sanitários masculino e feminino do 11° pavimento e ② na entrada do hall de acesso aos sanitários do 9° e 10° pavimentos. | PISO - PISOS |  | M | 1 | 119.97 | 119.97
Composição Auxiliar | 88274 | SINAPI | MARMORISTA/GRANITEIRO COM ENCARGOS COMPLEMENTARES | SEDI - SERVIÇOS DIVERSOS |  | H | 0.547 | 30.73 | 16.8
Composição Auxiliar | 88316 | SINAPI | SERVENTE COM ENCARGOS COMPLEMENTARES | SEDI - SERVIÇOS DIVERSOS |  | H | 0.273 | 28.33 | 7.73
Insumo | 00037595 | SINAPI | ARGAMASSA COLANTE TIPO AC III | Material |  | KG | 1.29 | 2.36 | 3.04
Insumo | 00004828 | SINAPI | SOLEIRA/ PEITORIL EM MARMORE, POLIDO, BRANCO COMUM, L= *15* CM, E= *2* CM, CORTE RETO | Material |  | M | 1 | 92.4 | 92.4
|  |  |  | MO sem LS => | 17.27 | LS => | 0 | MO com LS => | 17.27
|  |  |  | Valor do BDI => | 31.6 |  | Valor com BDI => |  | 151.57
7.4.1 | Código | Banco | Descrição | Tipo |  | Und | Quant. | Valor Unit | Total
Composição | ED-50718 | SETOP | Rejuntar, com rejunte cimentício do tipo II da QUARTZOLIT ou equivalente técnico de qualidade superior, na cor a ser definida pela fiscalização, as juntas da totalidade das cerâmicas aplicadas nos pisos e parte das aplicadas nas paredes. Antes da aplicação do material as juntas deverão ser previamente limpas. Para a aplicação, usar bisnaga de aplicação ou desempenadeira de borracha. Para a finalização, após 15 a 30 minutos após a aplicação do rejunte, passar raspador manual com cabo dotado de lâmina de 185 milímetros. | ED- |  | m² | 1 | 8.1 | 8.1
B | Código | Banco | Mão de Obra | Quantidade | Custo Horário |  |  |  | Custo Horário Total
Composição | 88316 | SINAPI | SERVENTE COM ENCARGOS COMPLEMENTARES | 0.24444 |  |  |  | 28,33 | 6,92
[5 empty] | Custo horário total de mão de obra |  |  |  | 6.92
[5 empty] | Custo Horário da Execução (A) + (B) + (C) |  |  |  | 6.92
[5 empty] | (D) Produção de Equipe |  |  |  | 1
[5 empty] | (E) Custo Unitário da Execução [(A) + (B) + (C)] / (D) |  |  |  | 6.92
F | Código | Banco | Materiais | Quantidade | Unidade | Preço Unitário |  |  | Custo Horário
Insumo | 34357 | SINAPI | REJUNTE CIMENTICIO, QUALQUER COR | 0.25 | KG | 4,52 |  |  | 1,13
Insumo | 13 | SINAPI | ESTOPA | 0.00255 | KG | 23,37 |  |  | 0,05
[5 empty] | (F)Total: |  |  |  | 1.18
|  |  |  | MO sem LS => | 4.77 | LS => | 0.01 | MO com LS => | 4.7789
|  |  |  | Valor do BDI => | 2.13 |  | Valor com BDI => |  | 10.23
Observação
REV-AZU-015 AFERIDO 10/2018
7.5.1 | Código | Banco | Descrição | Tipo |  | Und | Quant. | Valor Unit | Total
Composição | 96114 | SINAPI | Fornecer, montar e instalar placas em Drywall para revestir o teto dos sanitários masculino, feminino e hall de acesso, compreendendo nos serviços presilha reguladora em aço galvanizado, massa de rejunte para drywall, fita de papel para reforço, arame galvanizado e perfil canaleta para estruturação. O forro deverá ser montado: ① nos sanitários masculino e feminino do 9° pavimento; ② nos Hall de acesso do 7° e 9° pavimentos e ③ nos demais pavimentos, para revisão, substituição, acabamento e finalização de partes, seções, trechos e/ou setores já iniciados, porém, não concluídos. | REVE - REVESTIMENTO E TRATAMENTO DE SUPERFÍCIES |  | m² | 1 | 84.94 | 84.94
Composição Auxiliar | 88278 | SINAPI | MONTADOR DE ESTRUTURA METÁLICA COM ENCARGOS COMPLEMENTARES | SEDI - SERVIÇOS DIVERSOS |  | H | 0.4786 | 39.13 | 18.72
Composição Auxiliar | 88316 | SINAPI | SERVENTE COM ENCARGOS COMPLEMENTARES | SEDI - SERVIÇOS DIVERSOS |  | H | 0.4786 | 28.33 | 13.55
Insumo | 00039430 | SINAPI | PENDURAL OU PRESILHA REGULADORA, EM ACO GALVANIZADO, COM CORPO, MOLA E REBITE, PARA PERFIL TIPO CANALETA DE ESTRUTURA EM FORROS DRYWALL | Material |  | UN | 1.2267 | 2.02 | 2.47
Insumo | 00039434 | SINAPI | MASSA DE REJUNTE EM PO PARA DRYWALL, A BASE DE GESSO, SECAGEM RAPIDA, PARA TRATAMENTO DE JUNTAS DE CHAPA DE GESSO (NECESSITA ADICAO DE AGUA) | Material |  | KG | 0.6926 | 3.47 | 2.4
Insumo | 00040547 | SINAPI | PARAFUSO ZINCADO, AUTOBROCANTE, FLANGEADO, 4,2 MM X 19 MM | Material |  | CENTO | 0.0123 | 34.09 | 0.41
Insumo | 00039432 | SINAPI | FITA DE PAPEL REFORCADA COM LAMINA DE METAL PARA REFORCO DE CANTOS DE CHAPA DE GESSO PARA DRYWALL | Material |  | M | 1.4276 | 2.77 | 3.95
Insumo | 00043131 | SINAPI | ARAME GALVANIZADO 6 BWG, D = 5,16 MM (0,157 KG/M), OU 8 BWG, D = 4,19 MM (0,101 KG/M), OU 10 BWG, D = 3,40 MM (0,0713 KG/M) | Material |  | KG | 0.037 | 30.78 | 1.13
Insumo | 00039435 | SINAPI | PARAFUSO DRY WALL, EM ACO FOSFATIZADO, CABECA TROMBETA E PONTA AGULHA (TA), COMPRIMENTO 25 MM | Material |  | UN | 9.6469 | 0.13 | 1.25
Insumo | 00039413 | SINAPI | PLACA / CHAPA DE GESSO ACARTONADO, STANDARD (ST), COR BRANCA, E = 12,5 MM, 1200 X 2400 MM (L X C) | Material |  | m² | 1.0838 | 20.02 | 21.69
Insumo | 00039443 | SINAPI | PARAFUSO DRY WALL, EM ACO ZINCADO, CABECA LENTILHA E PONTA BROCA (LB), LARGURA 4,2 MM, COMPRIMENTO 13 MM | Material |  | UN | 1.2267 | 0.3 | 0.36
Insumo | 00039427 | SINAPI | PERFIL CANALETA, FORMATO C, EM ACO ZINCADO, PARA ESTRUTURA FORRO DRYWALL, E = 0,5 MM, *46 X 18* (L X H), COMPRIMENTO 3 M | Material |  | M | 3.547 | 5.36 | 19.01
|  |  |  | MO sem LS => | 24.38 | LS => | 0 | MO com LS => | 24.38
|  |  |  | Valor do BDI => | 22.37 |  | Valor com BDI => |  | 107.31
8.1.1 | Código | Banco | Descrição | Tipo |  | Und | Quant. | Valor Unit | Total
Composição | 1859 | ORSE | Revisar e limpar as janelas existentes nos sanitários masculino e feminino, consistindo o serviço em: ① tratamento, desamassamento, limpeza, substituição e recuperação de partes ou do todo, de caixilhos fixos e móveis, fecho alavanca, limitadores, braços de comando; ②substituição de vidros trincados, rachados, quebrados ou ausentes; ③repintura dos trechos danificados e ④limpeza e lavagem geral, interna e externamente, com remoção de pó, detritos, respingos de tinta e massa. | Esquadrias de Ferro |  | m² | 1 | 165.44 | 165.44
Composição Auxiliar | 99821 | SINAPI | LIMPEZA DE JANELA DE VIDRO COM CAIXILHO EM AÇO/ALUMÍNIO/PVC. AF_04/2019 | SEDI - SERVIÇOS DIVERSOS |  | m² | 1 | 3.77 | 3.77
Composição Auxiliar | 88316 | SINAPI | SERVENTE COM ENCARGOS COMPLEMENTARES | SEDI - SERVIÇOS DIVERSOS |  | H | 0.18 | 28.33 | 5.09
Composição Auxiliar | 88315 | SINAPI | SERRALHEIRO COM ENCARGOS COMPLEMENTARES | SEDI - SERVIÇOS DIVERSOS |  | H | 0.9 | 36.95 | 33.25
Insumo | 00043106 | SINAPI | CHAPA DE ACO GALVANIZADA BITOLA GSG 24, E = 0,64 (5,12 KG/M2) | Material |  | KG | 0.1 | 12.64 | 1.26
Insumo | 00010499 | SINAPI | VIDRO MARTELADO OU CANELADO, 4 MM - SEM COLOCACAO | Material |  | M² | 0.05 | 93.74 | 4.68
Insumo | 148 | ORSE | Alavanca redonda 6kg 1" x 1,5m | Material |  | un | 0.5 | 229 | 114.5
Insumo | I1158 | SEINFRA | FECHO DE ALAVANCA DE FERR0 DE 22CM | Material |  | UN | 0.1 | 28.92 | 2.89
|  |  |  | MO sem LS => | 30.54 | LS => | 0 | MO com LS => | 30.54
|  |  |  | Valor do BDI => | 43.57 |  | Valor com BDI => |  | 209.01
8.2.1.1 | Código | Banco | Descrição | Tipo |  | Und | Quant. | Valor Unit | Total
Composição | 84871 | SINAPI | Fornecer e instalar, nos sanitários masculino e feminino do 11° pavimento, aduelas (caixonetes) de madeira para portas de (80 x 210) centímetros, do tipo ipê, mogno ou cerejeira, com batente, seção de (15,0 x 3,5) centímetros, compreendendo nos serviços a fixação de tacos de maçaranduba ou angelim na seção transversal da alvenaria, pregos de aço polido para fixação da aduela nos tacos e argamassa de cimento, cal e areia para vedação e reparos do entorno. | ESQV - ESQUADRIAS/FERRAGENS/VIDROS |  | M | 1 | 53.03 | 53.03
Composição Auxiliar | 88261 | SINAPI | CARPINTEIRO DE ESQUADRIA COM ENCARGOS COMPLEMENTARES | SEDI - SERVIÇOS DIVERSOS |  | H | 0.18 | 38.42 | 6.91
Composição Auxiliar | 88627 | SINAPI | ARGAMASSA TRAÇO 1:0,5:4,5 (EM VOLUME DE CIMENTO, CAL E AREIA MÉDIA ÚMIDA) PARA ASSENTAMENTO DE ALVENARIA, PREPARO MANUAL. AF_08/2019 | SEDI - SERVIÇOS DIVERSOS |  | m³ | 0.002 | 667.7 | 1.33
Composição Auxiliar | 88309 | SINAPI | PEDREIRO COM ENCARGOS COMPLEMENTARES | SEDI - SERVIÇOS DIVERSOS |  | H | 0.04 | 37.26 | 1.49
Composição Auxiliar | 88316 | SINAPI | SERVENTE COM ENCARGOS COMPLEMENTARES | SEDI - SERVIÇOS DIVERSOS |  | H | 0.28 | 28.33 | 7.93
Composição Auxiliar | 88239 | SINAPI | AJUDANTE DE CARPINTEIRO COM ENCARGOS COMPLEMENTARES | SEDI - SERVIÇOS DIVERSOS |  | H | 0.18 | 29.2 | 5.25
Insumo | 00004419 | SINAPI | !EM PROCESSO DE DESATIVACAO! PECA DE MADEIRA NAO APARELHADA *10 X 10 X 3* CM, MACARANDUBA, ANGELIM OU EQUIVALENTE DA REGIAO | Material |  | UN | 1.25 | 0.99 | 1.23
Insumo | 00000175 | SINAPI | !EM PROCESSO DE DESATIVACAO! ADUELA/BATENTE DUPLO/CAIXAO/GRADE CAIXA 15 X 3,5CM P/ PORTA 0,60 A 1,20 X 2,10M MADEIRA IPE/MOGNO/CEREJEIRA OU SIMILAR | Material |  | JG | 0.185 | 119.71 | 22.14
Insumo | 00004378 | SINAPI | !EM PROCESSO DE DESATIVACAO! PARAFUSO ROSCA SOBERBA ACO ZINC CABECA CHATA FENDA SIMPLES 7 X 65 MM | Material |  | UN | 1.25 | 0.46 | 0.57
Insumo | 00020247 | SINAPI | PREGO DE ACO POLIDO COM CABECA 15 X 15 (1 1/4 X 13) | Material |  | KG | 0.28 | 22.08 | 6.18
|  |  |  | MO sem LS => | 15.94 | LS => | 0 | MO com LS => | 15.94
|  |  |  | Valor do BDI => | 13.96 |  | Valor com BDI => |  | 66.99
8.2.1.2 | Código | Banco | Descrição | Tipo |  | Und | Quant. | Valor Unit | Total
Composição | 90822 | SINAPI | Fornecer e instalar, nos acessos aos sanitários masculino e feminino, folhas de portas de madeira com medidas de (80 x 210) centímetros, espessura de 3,5 centímetros, dotadas de superfícies lisas para pintura, do tipo semioca (núcleo semi-sólido), peso médio, compreendendo nos serviços o fornecimento e instalação de 3 (três) dobradiças de aço para cada folha com medidas de 3 ½ “ x 3", espessura de 2 (dois) milímetros, dotadas de anel cromado ou zincado, tampa bola e parafusos. | ESQV - ESQUADRIAS/FERRAGENS/VIDROS |  | UN | 1 | 390.86 | 390.86
Composição Auxiliar | 88261 | SINAPI | CARPINTEIRO DE ESQUADRIA COM ENCARGOS COMPLEMENTARES | SEDI - SERVIÇOS DIVERSOS |  | H | 1.546 | 38.42 | 59.39
Composição Auxiliar | 88316 | SINAPI | SERVENTE COM ENCARGOS COMPLEMENTARES | SEDI - SERVIÇOS DIVERSOS |  | H | 0.773 | 28.33 | 21.89
Insumo | 00002432 | SINAPI | DOBRADICA EM ACO/FERRO, 3 1/2" X 3", E= 1,9 A 2 MM, COM ANEL, CROMADO OU ZINCADO, TAMPA BOLA, COM PARAFUSOS | Material |  | UN | 3 | 23.39 | 70.17
Insumo | 00010555 | SINAPI | PORTA DE MADEIRA, FOLHA MEDIA (NBR 15930) DE 800 X 2100 MM, DE 35 MM A 40 MM DE ESPESSURA, NUCLEO SEMI-SOLIDO (SARRAFEADO), CAPA LISA EM HDF, ACABAMENTO EM PRIMER PARA PINTURA | Material |  | UN | 1 | 237.43 | 237.43
Insumo | 00011055 | SINAPI | PARAFUSO ROSCA SOBERBA ZINCADO CABECA CHATA FENDA SIMPLES 3,5 X 25 MM (1 ") | Material |  | UN | 19.8 | 0.1 | 1.98
|  |  |  | MO sem LS => | 60.96 | LS => | 0 | MO com LS => | 60.96
|  |  |  | Valor do BDI => | 102.95 |  | Valor com BDI => |  | 493.81
8.2.1.3 | Código | Banco | Descrição | Tipo |  | Und | Quant. | Valor Unit | Total
Composição | 100659 | SINAPI | Fornecer e instalar, em ambos os lados das aduelas, alizares (guarnições) de madeira do tipo ipê, mogno ou cerejeira, com medidas de (5 x 1,5) centímetros, compreendendo nos serviços a fixação com pregos. | ESQV - ESQUADRIAS/FERRAGENS/VIDROS |  | M | 1 | 14.09 | 14.09
Composição Auxiliar | 88261 | SINAPI | CARPINTEIRO DE ESQUADRIA COM ENCARGOS COMPLEMENTARES | SEDI - SERVIÇOS DIVERSOS |  | H | 0.068 | 38.42 | 2.61
Composição Auxiliar | 88316 | SINAPI | SERVENTE COM ENCARGOS COMPLEMENTARES | SEDI - SERVIÇOS DIVERSOS |  | H | 0.034 | 28.33 | 0.96
Insumo | 00039026 | SINAPI | PREGO DE ACO POLIDO SEM CABECA 15 X 15 (1 1/4 X 13) | Material |  | KG | 0.006 | 22.42 | 0.13
Insumo | 00020017 | SINAPI | GUARNICAO / ALIZAR / VISTA LISA EM MADEIRA MACICA, PARA PORTA , E = *1* CM, L = *5* CM, CEDRINHO / ANGELIM COMERCIAL / TAURI/ CURUPIXA / PEROBA / CUMARU OU EQUIVALENTE DA REGIAO | Material |  | M | 1.163 | 8.94 | 10.39
|  |  |  | MO sem LS => | 2.67 | LS => | 0 | MO com LS => | 2.67
|  |  |  | Valor do BDI => | 3.71 |  | Valor com BDI => |  | 17.8
8.3.1 | Código | Banco | Descrição | Tipo |  | Und | Quant. | Valor Unit | Total
Composição | 15.08.83 | EMBASA | Fornecer e instalar, nas portas de acesso aos sanitários, molas áreas do tipo hidráulica, acabamento PPT-065 na cor preta, da LAFONTE código 1023 ou equivalente tecnicamente superior. | 1508 |  | UN | 1 | 200.04 | 200.04
Composição Auxiliar | 88261 | SINAPI | CARPINTEIRO DE ESQUADRIA COM ENCARGOS COMPLEMENTARES | SEDI - SERVIÇOS DIVERSOS |  | H | 1 | 38.42 | 38.42
Composição Auxiliar | 88239 | SINAPI | AJUDANTE DE CARPINTEIRO COM ENCARGOS COMPLEMENTARES | SEDI - SERVIÇOS DIVERSOS |  | H | 1 | 29.2 | 29.2
Insumo | 00043604 | SINAPI | MOLA HIDRAULICA AEREA, PARA PORTAS DE ATE 850 MM E PESO DE ATE 50 KG, COM CORPO EM ALUMINIO E BRACO EM ACO, SEM BRACO DE PARADA | Material |  | UN | 1 | 132.42 | 132.42
|  |  |  | MO sem LS => | 50.1 | LS => | 0 | MO com LS => | 50.1
|  |  |  | Valor do BDI => | 52.69 |  | Valor com BDI => |  | 252.73
8.3.2 | Código | Banco | Descrição | Tipo |  | Und | Quant. | Valor Unit | Total
Composição | 100874 | SINAPI | Fornecer e instalar, nas portas de acesso aos sanitários, puxadores tubulares duplos (do tipo 'H'), em aço inoxidável, com 100 centímetros de comprimento, bitola de 32 milímetros, da ARCO ou equivalente de qualidade superior, compreendendo nos serviços materiais de fixação. | INHI - INSTALAÇÕES HIDROS SANITÁRIAS |  | UN | 1 | 267.81 | 267.81
Composição Auxiliar | 88316 | SINAPI | SERVENTE COM ENCARGOS COMPLEMENTARES | SEDI - SERVIÇOS DIVERSOS |  | H | 0.2988 | 28.33 | 8.46
Composição Auxiliar | 88267 | SINAPI | ENCANADOR OU BOMBEIRO HIDRÁULICO COM ENCARGOS COMPLEMENTARES | SEDI - SERVIÇOS DIVERSOS |  | H | 0.9485 | 36.22 | 34.35
Insumo | DEA-PRRJ-PUXADOR TUBULAR TIPO H | Próprio | PUXADORES TUBULAR DO TIPO 'H', EM AÇO INOXIDÁVEL COM 100 CM DE COMPRIMENTO, TUBO COM A BITOLA DE 32 MM, DA ARCO | Material |  | UND | 1 | 225 | 225
|  |  |  | MO sem LS => | 32.4 | LS => | 0 | MO com LS => | 32.4
|  |  |  | Valor do BDI => | 70.54 |  | Valor com BDI => |  | 338.35
8.3.3 | Código | Banco | Descrição | Tipo |  | Und | Quant. | Valor Unit | Total
Composição | 90831 | SINAPI | Fornecer e instalar, nas portas de acesso aos sanitários, fechadura mecânica de embutir com trinco rolete da La Fonte, código 278 S, com entrada externa, cromado acetinado (código CRA-028) e back-set de 45 milímetros. | ESQV - ESQUADRIAS/FERRAGENS/VIDROS |  | UN | 1 | 292.33 | 292.33
Composição Auxiliar | 88261 | SINAPI | CARPINTEIRO DE ESQUADRIA COM ENCARGOS COMPLEMENTARES | SEDI - SERVIÇOS DIVERSOS |  | H | 0.767 | 38.42 | 29.46
Composição Auxiliar | 88316 | SINAPI | SERVENTE COM ENCARGOS COMPLEMENTARES | SEDI - SERVIÇOS DIVERSOS |  | H | 0.384 | 28.33 | 10.87
Insumo | DEA-PRRJ-Cotação Fechadura Externa La Fonte com trinco rolete cromada código 278 S | Próprio | Fechadura Externa La Fonte com trinco rolete cromada código 278 S | Material |  | und | 1 | 252 | 252
|  |  |  | MO sem LS => | 30.24 | LS => | 0 | MO com LS => | 30.24
|  |  |  | Valor do BDI => | 76.99 |  | Valor com BDI => |  | 369.32
9.1.1 | Código | Banco | Descrição | Tipo |  | Und | Quant. | Valor Unit | Total
Composição | ED-50485 | SETOP | No forro em Drywall instalado nos tetos dos sanitários e Hall de acesso, tratar, preparar e lixar toda a superfície para melhor aderência da massa de nivelamento e acabamento, compreendendo nos serviços: ① lixamento leve com lixa fina e limpeza do pó gerado; ②aplicação de 1 (uma) demão de fundo preparador para selagem e ③ 2 (duas) demãos de massa acrílica para nivelamento e correção de imperfeições da Coral, Suvinil, Sherwin Williams ou equivalente técnico de qualidade superior. | ED- |  | m² | 1 | 36.55 | 36.55
B | Código | Banco | Mão de Obra | Quantidade | Custo Horário |  |  |  | Custo Horário Total
Composição | 88310 | SINAPI | PINTOR COM ENCARGOS COMPLEMENTARES | 0.34921 |  |  |  | 37,10 | 12,95
Composição | 100301 | SINAPI | AJUDANTE DE PINTOR COM ENCARGOS COMPLEMENTARES | 0.1746 |  |  |  | 30,98 | 5,40
[5 empty] | Custo horário total de mão de obra |  |  |  | 18.35
[5 empty] | Custo Horário da Execução (A) + (B) + (C) |  |  |  | 18.35
[5 empty] | (D) Produção de Equipe |  |  |  | 1
[5 empty] | (E) Custo Unitário da Execução [(A) + (B) + (C)] / (D) |  |  |  | 18.35
F | Código | Banco | Materiais | Quantidade | Unidade | Preço Unitário |  |  | Custo Horário
Insumo | 3767 | SINAPI | LIXA EM FOLHA PARA PAREDE OU MADEIRA, NUMERO 120, COR VERMELHA | 0.06 | UN | 1,55 |  |  | 0,09
Insumo | 43651 | SINAPI | MASSA ACRILICA PARA SUPERFICIES INTERNAS E EXTERNAS | 0.588 | KG | 8,27 |  |  | 4,86
[5 empty] | (F)Total: |  |  |  | 4.95
G | Código | Banco | Serviços | Quantidade | Unidade | Preço Unitário |  |  | Custo Horário
Composição | ED-50516 | SETOP | PREPARAÇÃO PARA EMASSAMENTO OU PINTURA (LÁTEX/ACRÍLICA) EM PAREDE OU FORRO EM CHAPA DE GESSO ACARTONADO (DRYWALL), INCLUSIVE UMA (1) DEMÃO DE SELADOR ACRÍLICO | 1 | m² | 13,25 |  |  | 13,25
[5 empty] | (G)Total: |  |  |  | 13.25
|  |  |  | MO sem LS => | 16.89 | LS => | 0.01 | MO com LS => | 16.8987
|  |  |  | Valor do BDI => | 9.62 |  | Valor com BDI => |  | 46.17
Observação
PIN-EMA-030 AFERIDO 10/2018
9.1.2 | Código | Banco | Descrição | Tipo |  | Und | Quant. | Valor Unit | Total
Composição | 88497 | SINAPI | Nas paredes dos Hall de acesso aos sanitários, tratar, preparar e lixar toda a superfície para melhor aderência da massa de nivelamento e acabamento, compreendendo nos serviços: ① limpeza para remoção de pó e detritos; ② aplicação de 1 (uma) demão de selador acrílico e ③ aplicação de 2 (duas) ou mais demãos de massa corrida do tipo acrílica, da Coral, Suvinil, Sherwin Williams ou equivalente técnico de qualidade superior. | PINT - PINTURAS |  | m² | 1 | 33.15 | 33.15
Composição Auxiliar | 88316 | SINAPI | SERVENTE COM ENCARGOS COMPLEMENTARES | SEDI - SERVIÇOS DIVERSOS |  | H | 0.1203 | 28.33 | 3.4
Composição Auxiliar | 88310 | SINAPI | PINTOR COM ENCARGOS COMPLEMENTARES | SEDI - SERVIÇOS DIVERSOS |  | H | 0.361 | 37.1 | 13.39
Composição Auxiliar | 88485 | SINAPI | FUNDO SELADOR ACRÍLICO, APLICAÇÃO MANUAL EM PAREDE, UMA DEMÃO. AF_04/2023 | PINT - PINTURAS |  | m² | 1 | 5.17 | 5.17
Insumo | 00043651 | SINAPI | MASSA ACRILICA PARA SUPERFICIES INTERNAS E EXTERNAS | Material |  | KG | 1.3389 | 8.27 | 11.07
Insumo | 00003767 | SINAPI | LIXA EM FOLHA PARA PAREDE OU MADEIRA, NUMERO 120, COR VERMELHA | Material |  | UN | 0.0802 | 1.55 | 0.12
|  |  |  | MO sem LS => | 14.12 | LS => | 0 | MO com LS => | 14.12
|  |  |  | Valor do BDI => | 8.73 |  | Valor com BDI => |  | 41.88
9.1.3 | Código | Banco | Descrição | Tipo |  | Und | Quant. | Valor Unit | Total
Composição | 17.017.0100-A | EMOP | Nas portas de acesso aos sanitários, incluindo aduelas (caixonete) e alizares: ① limpar a superfície com solução de água e sabão neutro por meio de pano macio ou esponja; ② lixar a superfície, para remoção de ondulações e finalização para aplicação do fundo preparador; ③ remoção de pó e serragem com pano umedecido e ④ aplicação de fundo preparador para nivelamento e, também, preenchimento de veios e selagem da superfície. | 17 |  | m² | 1 | 49.88 | 49.88
Composição Auxiliar | 99822 | SINAPI | LIMPEZA DE PORTA DE MADEIRA. AF_04/2019 | SEDI - SERVIÇOS DIVERSOS |  | m² | 1 | 1.33 | 1.33
Composição Auxiliar | 88316 | SINAPI | SERVENTE COM ENCARGOS COMPLEMENTARES | SEDI - SERVIÇOS DIVERSOS |  | H | 0.4 | 28.33 | 11.33
Composição Auxiliar | 88310 | SINAPI | PINTOR COM ENCARGOS COMPLEMENTARES | SEDI - SERVIÇOS DIVERSOS |  | H | 0.8 | 37.1 | 29.68
Insumo | 00038383 | SINAPI | LIXA D'AGUA EM FOLHA, GRAO 100 | Material |  | UN | 1 | 2.39 | 2.39
Insumo | 00043653 | SINAPI | FUNDO SINTETICO NIVELADOR BRANCO FOSCO PARA MADEIRA | Material |  | L | 0.114 | 45.25 | 5.15
|  |  |  | MO sem LS => | 29.97 | LS => | 0 | MO com LS => | 29.97
|  |  |  | Valor do BDI => | 13.13 |  | Valor com BDI => |  | 63.01
9.2.1 | Código | Banco | Descrição | Tipo |  | Und | Quant. | Valor Unit | Total
Composição | 88488 | SINAPI | Pintar, com 2 (duas) ou mais demãos, o forro do teto formado por placas em Drywall com tinta acrílica fosca na cor BRANCO NEVE, referência Coralar ou Suvinil Gesso & Drywall. | PINT - PINTURAS |  | m² | 1 | 17.32 | 17.32
Composição Auxiliar | 88310 | SINAPI | PINTOR COM ENCARGOS COMPLEMENTARES | SEDI - SERVIÇOS DIVERSOS |  | H | 0.227 | 37.1 | 8.42
Composição Auxiliar | 88316 | SINAPI | SERVENTE COM ENCARGOS COMPLEMENTARES | SEDI - SERVIÇOS DIVERSOS |  | H | 0.0757 | 28.33 | 2.14
Insumo | 00007356 | SINAPI | TINTA LATEX ACRILICA PREMIUM, COR BRANCO FOSCO | Material |  | L | 0.2285 | 29.62 | 6.76
|  |  |  | MO sem LS => | 7.49 | LS => | 0 | MO com LS => | 7.49
|  |  |  | Valor do BDI => | 4.56 |  | Valor com BDI => |  | 21.88
9.2.2 | Código | Banco | Descrição | Tipo |  | Und | Quant. | Valor Unit | Total
Composição | 88489 | SINAPI | Pintar, com 2 (duas) ou mais demãos a superfície das paredes do Hall de acesso aos sanitários com tinta acrílica na cor BRANCO NEVE, referência Coralar ou Suvinil. | PINT - PINTURAS |  | m² | 1 | 14.35 | 14.35
Composição Auxiliar | 88310 | SINAPI | PINTOR COM ENCARGOS COMPLEMENTARES | SEDI - SERVIÇOS DIVERSOS |  | H | 0.1631 | 37.1 | 6.05
Composição Auxiliar | 88316 | SINAPI | SERVENTE COM ENCARGOS COMPLEMENTARES | SEDI - SERVIÇOS DIVERSOS |  | H | 0.0544 | 28.33 | 1.54
Insumo | 00007356 | SINAPI | TINTA LATEX ACRILICA PREMIUM, COR BRANCO FOSCO | Material |  | L | 0.2285 | 29.62 | 6.76
|  |  |  | MO sem LS => | 5.39 | LS => | 0 | MO com LS => | 5.39
|  |  |  | Valor do BDI => | 3.77 |  | Valor com BDI => |  | 18.12
9.2.3 | Código | Banco | Descrição | Tipo |  | Und | Quant. | Valor Unit | Total
Composição | 102227 | SINAPI | Pintar as portas de acesso aos sanitários, aduelas (caixonete) e alizares com: ① tinta acrílica fosca na cor "VISTA DA CIDADE", referência Coral, código 90 BG 44/049, para a folha de porta, em ambos lados e perímetro e ② tinta acrílica fosca do tipo ‘Selfcolor’, na cor “NUVEM DE TEMPESTADE”, referência Metalatex, código SW 6249, para a aduela (caixonete) e alizares. | PINT - PINTURAS |  | m² | 1 | 30.63 | 30.63
Composição Auxiliar | 88310 | SINAPI | PINTOR COM ENCARGOS COMPLEMENTARES | SEDI - SERVIÇOS DIVERSOS |  | H | 0.5708 | 37.1 | 21.17
Insumo | 00007356 | SINAPI | TINTA LATEX ACRILICA PREMIUM, COR BRANCO FOSCO | Material |  | L | 0.3195 | 29.62 | 9.46
|  |  |  | MO sem LS => | 15.16 | LS => | 0 | MO com LS => | 15.16
|  |  |  | Valor do BDI => | 8.06 |  | Valor com BDI => |  | 38.69
10.1.1 | Código | Banco | Descrição | Tipo |  | Und | Quant. | Valor Unit | Total
Composição | 44.02.100 | CPOS/CDHU | Fornecer e assentar bancada em mármore branco clássico com 2 (dois) centímetros de espessura, superfície polida e predominantemente branca, sem veios ou rajados, compreendendo nos serviços rasgos e furação para a instalação de lavatórios e aro de acabamento para lixeira. | 44.02 |  | m² | 1 | 458.21 | 458.21
Composição Auxiliar | 88316 | SINAPI | SERVENTE COM ENCARGOS COMPLEMENTARES | SEDI - SERVIÇOS DIVERSOS |  | H | 2 | 28.33 | 56.66
Composição Auxiliar | 88309 | SINAPI | PEDREIRO COM ENCARGOS COMPLEMENTARES | SEDI - SERVIÇOS DIVERSOS |  | H | 2 | 37.26 | 74.52
Insumo | 00000370 | SINAPI | AREIA MEDIA - POSTO JAZIDA/FORNECEDOR (RETIRADO NA JAZIDA, SEM TRANSPORTE) | Material |  | m³ | 0.05 | 94.29 | 4.71
Insumo | 00391 | EMOP | PLACA DE MARMORE BRANCO NACIONAL, POLIDO , COM ESPESSURA DE 2CM | Material |  | m² | 1 | 321 | 321
Insumo | 00001379 | SINAPI | CIMENTO PORTLAND COMPOSTO CP II-32 | Material |  | KG | 2 | 0.66 | 1.32
|  |  |  | MO sem LS => | 95.82 | LS => | 0 | MO com LS => | 95.82
|  |  |  | Valor do BDI => | 120.69 |  | Valor com BDI => |  | 578.9
10.1.2 | Código | Banco | Descrição | Tipo |  | Und | Quant. | Valor Unit | Total
Composição | 101473 | SIURB | Fornecer e assentar sobre as bancadas, conforme projeto fornecido, frontispício em mármore branco clássico com 10 (dez) centímetros de altura e 2 (dois) centímetros de espessura, devendo a superfície ser polida e apresentar aspecto predominantemente branco e sem veios ou rajados. | Edificações |  | M | 1 | 63.05 | 63.05
Composição Auxiliar | 88629 | SINAPI | ARGAMASSA TRAÇO 1:3 (EM VOLUME DE CIMENTO E AREIA MÉDIA ÚMIDA), PREPARO MANUAL. AF_08/2019 | SEDI - SERVIÇOS DIVERSOS |  | m³ | 0.001 | 662.42 | 0.66
Composição Auxiliar | 88309 | SINAPI | PEDREIRO COM ENCARGOS COMPLEMENTARES | SEDI - SERVIÇOS DIVERSOS |  | H | 0.2 | 37.26 | 7.45
Composição Auxiliar | 88316 | SINAPI | SERVENTE COM ENCARGOS COMPLEMENTARES | SEDI - SERVIÇOS DIVERSOS |  | H | 0.24 | 28.33 | 6.79
Insumo | 00391 | EMOP | PLACA DE MARMORE BRANCO NACIONAL, POLIDO , COM ESPESSURA DE 2CM | Material |  | m² | 0.15 | 321 | 48.15
|  |  |  | MO sem LS => | 10.52 | LS => | 0 | MO com LS => | 10.52
|  |  |  | Valor do BDI => | 16.6 |  | Valor com BDI => |  | 79.65
10.1.3 | Código | Banco | Descrição | Tipo |  | Und | Quant. | Valor Unit | Total
Composição | DEA-PRRJ-SBC190390(A) | Próprio | Fornecer e assentar sob a bancada, conforme projeto fornecido, saia em mármore branco clássico com altura de 15 (quinze) centímetros e 2 (dois) centímetros de espessura, devendo a superfície ser polida e apresentar aspecto predominantemente branco e sem veios ou rajados. | REVE - REVESTIMENTO E TRATAMENTO DE SUPERFÍCIES |  | m² | 1 | 88.4 | 88.4
Composição Auxiliar | 88316 | SINAPI | SERVENTE COM ENCARGOS COMPLEMENTARES | SEDI - SERVIÇOS DIVERSOS |  | H | 0.63 | 28.33 | 17.84
Composição Auxiliar | 88274 | SINAPI | MARMORISTA/GRANITEIRO COM ENCARGOS COMPLEMENTARES | SEDI - SERVIÇOS DIVERSOS |  | H | 0.63 | 30.73 | 19.35
Insumo | 00001379 | SINAPI | CIMENTO PORTLAND COMPOSTO CP II-32 | Material |  | KG | 3.2 | 0.66 | 2.11
Insumo | 00000367 | SINAPI | AREIA GROSSA - POSTO JAZIDA/FORNECEDOR (RETIRADO NA JAZIDA, SEM TRANSPORTE) | Material |  | m³ | 0.01 | 95.52 | 0.95
Insumo | 00391 | EMOP | PLACA DE MARMORE BRANCO NACIONAL, POLIDO , COM ESPESSURA DE 2CM | Material |  | m² | 0.15 | 321 | 48.15
|  |  |  | MO sem LS => | 26.06 | LS => | 0 | MO com LS => | 26.06
|  |  |  | Valor do BDI => | 23.28 |  | Valor com BDI => |  | 111.68
Observação
COMPOSIÇÃO ADPTADA DO SBC
10.1.4 | Código | Banco | Descrição | Tipo |  | Und | Quant. | Valor Unit | Total
Composição | C3674 | SEINFRA | Fornecer e instalar, sob as bancadas dos lavatórios, suportes do tipo “mão-francesa” formados por barras chatas ou tubulares de aço galvanizado, devendo as peças serem engastadas, de forma oculta, nas paredes. | OUTROS ELEMENTOS |  | UN | 1 | 19.28 | 19.28
Composição Auxiliar | 88309 | SINAPI | PEDREIRO COM ENCARGOS COMPLEMENTARES | SEDI - SERVIÇOS DIVERSOS |  | H | 0.15 | 37.26 | 5.58
Composição Auxiliar | 88316 | SINAPI | SERVENTE COM ENCARGOS COMPLEMENTARES | SEDI - SERVIÇOS DIVERSOS |  | H | 0.3 | 28.33 | 8.49
Composição Auxiliar | 88629 | SINAPI | ARGAMASSA TRAÇO 1:3 (EM VOLUME DE CIMENTO E AREIA MÉDIA ÚMIDA), PREPARO MANUAL. AF_08/2019 | SEDI - SERVIÇOS DIVERSOS |  | m³ | 0.001 | 662.42 | 0.66
Insumo | 00000546 | SINAPI | BARRA DE ACO CHATA, RETANGULAR (QUALQUER BITOLA) | Material |  | KG | 0.5 | 9.11 | 4.55
|  |  |  | MO sem LS => | 10.27 | LS => | 0 | MO com LS => | 10.27
|  |  |  | Valor do BDI => | 5.07 |  | Valor com BDI => |  | 24.35
10.2.1 | Código | Banco | Descrição | Tipo |  | Und | Quant. | Valor Unit | Total
Composição | 86888 | SINAPI | Fornecer e instalar kit completo de bacia sanitária com caixa acoplada da fabricante DECA, na cor branca, linha VOGUE PLUS, código KP.505.17, devendo a caixa acoplada estar dotada de mecanismo DUAL FLUX com acionamento de descarga de 3 a 6 litros, compreendendo no serviço jogo de parafusos niquelados com acabamento cromado para fixação com porca cega, arruela e bucha de nylon e anel de vedação em PVC flexível na bitola de 100 (cem) milímetros na saída da bacia. | INHI - INSTALAÇÕES HIDROS SANITÁRIAS |  | UN | 1 | 2270.02 | 2270.02
Composição Auxiliar | 88267 | SINAPI | ENCANADOR OU BOMBEIRO HIDRÁULICO COM ENCARGOS COMPLEMENTARES | SEDI - SERVIÇOS DIVERSOS |  | H | 0.7791 | 36.22 | 28.21
Composição Auxiliar | 88316 | SINAPI | SERVENTE COM ENCARGOS COMPLEMENTARES | SEDI - SERVIÇOS DIVERSOS |  | H | 0.4384 | 28.33 | 12.41
Insumo | 00004384 | SINAPI | PARAFUSO NIQUELADO COM ACABAMENTO CROMADO PARA FIXAR PECA SANITARIA, INCLUI PORCA CEGA, ARRUELA E BUCHA DE NYLON TAMANHO S-10 | Material |  | UN | 2 | 28.05 | 56.1
Insumo | 00006138 | SINAPI | ANEL DE VEDACAO, PVC FLEXIVEL, 100 MM, PARA SAIDA DE BACIA / VASO SANITARIO | Material |  | UN | 1 | 14.92 | 14.92
Insumo | 00037329 | SINAPI | REJUNTE EPOXI, QUALQUER COR | Material |  | KG | 0.0881 | 95.22 | 8.38
Insumo | DEA-PRRJ-Cotação/Kit vaso sanitário e caixa acoplada | Próprio | Kit Completo constando de bacia sanitária com caixa acoplada Vogue Plus da Deca código KP.505.17 | Material |  | und | 1 | 2150 | 2150
|  |  |  | MO sem LS => | 30.39 | LS => | 0 | MO com LS => | 30.39
|  |  |  | Valor do BDI => | 597.92 |  | Valor com BDI => |  | 2867.94
10.2.2 | Código | Banco | Descrição | Tipo |  | Und | Quant. | Valor Unit | Total
Composição | 74234/001 | SINAPI | Fornecer e instalar mictório com sifão integrado na cor branca da CELITE, código 1082850010300, nas medidas (C x L x A) de 267 x 353 x 568 milímetros, compreendendo nos serviços a fixação com parafusos niquelados na bitola de 3 ½“ com acabamento cromado e incluindo porca cega, arruela e bucha de nylon. | INHI - INSTALAÇÕES HIDROS SANITÁRIAS |  | UN | 1 | 603.65 | 603.65
Composição Auxiliar | 88248 | SINAPI | AUXILIAR DE ENCANADOR OU BOMBEIRO HIDRÁULICO COM ENCARGOS COMPLEMENTARES | SEDI - SERVIÇOS DIVERSOS |  | H | 3.2 | 28.72 | 91.9
Composição Auxiliar | 88267 | SINAPI | ENCANADOR OU BOMBEIRO HIDRÁULICO COM ENCARGOS COMPLEMENTARES | SEDI - SERVIÇOS DIVERSOS |  | H | 3.2 | 36.22 | 115.9
Insumo | 00004351 | SINAPI | PARAFUSO NIQUELADO 3 1/2" COM ACABAMENTO CROMADO PARA FIXAR PECA SANITARIA, INCLUI PORCA CEGA, ARRUELA E BUCHA DE NYLON TAMANHO S-8 | Material |  | UN | 2 | 20.8 | 41.6
Insumo | DEA-PRRJ-Cotação/Mictório | Próprio | Mictório Celite com sifão com medidas de C x L x A : 267x353x568 mm Referencia 1 0 8 2 8 5 0 0 1 0 3 0 0 valor de março/2024 | Material |  | und | 1 | 354 | 354
Insumo | 00003146 | SINAPI | FITA VEDA ROSCA EM ROLOS DE 18 MM X 10 M (L X C) | Material |  | UN | 0.076 | 3.36 | 0.25
|  |  |  | MO sem LS => | 155.26 | LS => | 0 | MO com LS => | 155.26
|  |  |  | Valor do BDI => | 159 |  | Valor com BDI => |  | 762.65
10.2.3 | Código | Banco | Descrição | Tipo |  | Und | Quant. | Valor Unit | Total
Composição | 86901 | SINAPI | Fornecer e instalar cuba de Semiencaixe Quadrada com mesa para metal na cor branca da CELITE, código 1730250013300, nas medidas (C x L x A) de 410 x 410 x 155 milímetros, compreendendo nos serviços o uso de massa plástica para fixação. | INHI - INSTALAÇÕES HIDROS SANITÁRIAS |  | UN | 1 | 549.72 | 549.72
Composição Auxiliar | 88316 | SINAPI | SERVENTE COM ENCARGOS COMPLEMENTARES | SEDI - SERVIÇOS DIVERSOS |  | H | 0.2665 | 28.33 | 7.54
Composição Auxiliar | 88274 | SINAPI | MARMORISTA/GRANITEIRO COM ENCARGOS COMPLEMENTARES | SEDI - SERVIÇOS DIVERSOS |  | H | 0.8458 | 30.73 | 25.99
Insumo | 00004823 | SINAPI | MASSA PLASTICA PARA MARMORE/GRANITO | Material |  | KG | 0.5271 | 38.31 | 20.19
Insumo | DEA-PRRJ-Cotação/Cuba | Próprio | Cuba de Semiencaixe Quadrada com mesa da Celite Referência 1730250013300 medidas de comprimento x largura x altura de 410 x 410 x 155 mm | Material |  | und | 1 | 496 | 496
|  |  |  | MO sem LS => | 23.67 | LS => | 0 | MO com LS => | 23.67
|  |  |  | Valor do BDI => | 144.79 |  | Valor com BDI => |  | 694.51
10.3.1 | Código | Banco | Descrição | Tipo |  | Und | Quant. | Valor Unit | Total
Composição | 86877 | SINAPI | Fornecer e instalar na saída das cubas válvulas em metal cromado de 1 ½“ x 1 ½“ da FABRIMAR, DECA ou equivalente técnico de qualidade superior. | INHI - INSTALAÇÕES HIDROS SANITÁRIAS |  | UN | 1 | 64.6 | 64.6
Composição Auxiliar | 88316 | SINAPI | SERVENTE COM ENCARGOS COMPLEMENTARES | SEDI - SERVIÇOS DIVERSOS |  | H | 0.0548 | 28.33 | 1.55
Composição Auxiliar | 88267 | SINAPI | ENCANADOR OU BOMBEIRO HIDRÁULICO COM ENCARGOS COMPLEMENTARES | SEDI - SERVIÇOS DIVERSOS |  | H | 0.174 | 36.22 | 6.3
Insumo | 00037588 | SINAPI | VALVULA DE ESCOAMENTO PARA TANQUE, EM METAL CROMADO, 1.1/2 ", SEM LADRAO, COM TAMPAO PLASTICO | Material |  | UN | 1 | 56.59 | 56.59
Insumo | 00003146 | SINAPI | FITA VEDA ROSCA EM ROLOS DE 18 MM X 10 M (L X C) | Material |  | UN | 0.048 | 3.36 | 0.16
|  |  |  | MO sem LS => | 5.94 | LS => | 0 | MO com LS => | 5.94
|  |  |  | Valor do BDI => | 17.01 |  | Valor com BDI => |  | 81.61
10.3.2 | Código | Banco | Descrição | Tipo |  | Und | Quant. | Valor Unit | Total
Composição | 86881 | SINAPI | Fornecer e instalar em conjunto com a válvula sifão de 1 x 1 ½“ x 30 da FABRIMAR, DECA ou equivalente técnico. | INHI - INSTALAÇÕES HIDROS SANITÁRIAS |  | UN | 1 | 192.35 | 192.35
Composição Auxiliar | 88267 | SINAPI | ENCANADOR OU BOMBEIRO HIDRÁULICO COM ENCARGOS COMPLEMENTARES | SEDI - SERVIÇOS DIVERSOS |  | H | 0.2734 | 36.22 | 9.9
Composição Auxiliar | 88316 | SINAPI | SERVENTE COM ENCARGOS COMPLEMENTARES | SEDI - SERVIÇOS DIVERSOS |  | H | 0.0862 | 28.33 | 2.44
Insumo | 00003146 | SINAPI | FITA VEDA ROSCA EM ROLOS DE 18 MM X 10 M (L X C) | Material |  | UN | 0.0332 | 3.36 | 0.11
Insumo | 00006136 | SINAPI | SIFAO EM METAL CROMADO PARA PIA OU LAVATORIO, 1 X 1.1/2 " | Material |  | UN | 1 | 179.9 | 179.9
|  |  |  | MO sem LS => | 9.33 | LS => | 0 | MO com LS => | 9.33
|  |  |  | Valor do BDI => | 50.66 |  | Valor com BDI => |  | 243.01
10.3.3 | Código | Banco | Descrição | Tipo |  | Und | Quant. | Valor Unit | Total
Composição | 86915 | SINAPI | Fornecer e instalar, para as cubas, torneiras para lavatório de mesa cromadas da CELITE código B5000COCRB, nas medidas (C x L x A) 45 x 129 x 136 milímetros. | INHI - INSTALAÇÕES HIDROS SANITÁRIAS |  | UN | 1 | 364.39 | 364.39
Composição Auxiliar | 88316 | SINAPI | SERVENTE COM ENCARGOS COMPLEMENTARES | SEDI - SERVIÇOS DIVERSOS |  | H | 0.0303 | 28.33 | 0.85
Composição Auxiliar | 88267 | SINAPI | ENCANADOR OU BOMBEIRO HIDRÁULICO COM ENCARGOS COMPLEMENTARES | SEDI - SERVIÇOS DIVERSOS |  | H | 0.096 | 36.22 | 3.47
Insumo | 00003146 | SINAPI | FITA VEDA ROSCA EM ROLOS DE 18 MM X 10 M (L X C) | Material |  | UN | 0.021 | 3.36 | 0.07
Insumo | DEA-PRRJ-Cotação/Torneira para Lavatório de Mesa | Próprio | Torneira para lavatório da CELITE do tipo de mesa código B5000COCRB | Material |  | und | 1 | 360 | 360
|  |  |  | MO sem LS => | 3.27 | LS => | 0 | MO com LS => | 3.27
|  |  |  | Valor do BDI => | 95.98 |  | Valor com BDI => |  | 460.37
10.3.4 | Código | Banco | Descrição | Tipo |  | Und | Quant. | Valor Unit | Total
Composição | 86887 | SINAPI | Fornecer e instalar para as cubas e vasos sanitários engates (rabichos) do tipo flexível, cromados, na bitola de ½ ", com comprimento de 40 (quarenta) centímetros, da FABRIMAR, DECA, ou equivalente técnico. | INHI - INSTALAÇÕES HIDROS SANITÁRIAS |  | UN | 1 | 52.1 | 52.1
Composição Auxiliar | 88316 | SINAPI | SERVENTE COM ENCARGOS COMPLEMENTARES | SEDI - SERVIÇOS DIVERSOS |  | H | 0.0481 | 28.33 | 1.36
Composição Auxiliar | 88267 | SINAPI | ENCANADOR OU BOMBEIRO HIDRÁULICO COM ENCARGOS COMPLEMENTARES | SEDI - SERVIÇOS DIVERSOS |  | H | 0.1525 | 36.22 | 5.52
Insumo | 00011684 | SINAPI | ENGATE / RABICHO FLEXIVEL INOX 1/2 " X 40 CM | Material |  | UN | 1 | 45.15 | 45.15
Insumo | 00003146 | SINAPI | FITA VEDA ROSCA EM ROLOS DE 18 MM X 10 M (L X C) | Material |  | UN | 0.021 | 3.36 | 0.07
|  |  |  | MO sem LS => | 5.21 | LS => | 0 | MO com LS => | 5.21
|  |  |  | Valor do BDI => | 13.72 |  | Valor com BDI => |  | 65.82
10.3.5 | Código | Banco | Descrição | Tipo |  | Und | Quant. | Valor Unit | Total
Composição | 1301003520 | AGESUL | Fornecer e instalar ducha higiênica cromada dotada de registro e derivação da CELITE, código B5007CNCRB. | 13 |  | UN | 1 | 409.6 | 409.6
Composição Auxiliar | 88267 | SINAPI | ENCANADOR OU BOMBEIRO HIDRÁULICO COM ENCARGOS COMPLEMENTARES | SEDI - SERVIÇOS DIVERSOS |  | H | 0.5 | 36.22 | 18.11
Composição Auxiliar | 88248 | SINAPI | AUXILIAR DE ENCANADOR OU BOMBEIRO HIDRÁULICO COM ENCARGOS COMPLEMENTARES | SEDI - SERVIÇOS DIVERSOS |  | H | 0.5 | 28.72 | 14.36
Insumo | 00003148 | SINAPI | FITA VEDA ROSCA EM ROLOS DE 18 MM X 50 M (L X C) | Material |  | UN | 0.0112 | 12.39 | 0.13
Insumo | DEA-PRRJ-Cotação/Ducha higiênica CELITE | Próprio | Ducha Higiênica com derivação código B5007CNCRB | Material |  | und | 1 | 377 | 377
|  |  |  | MO sem LS => | 24.25 | LS => | 0 | MO com LS => | 24.25
|  |  |  | Valor do BDI => | 107.88 |  | Valor com BDI => |  | 517.48
10.3.6 | Código | Banco | Descrição | Tipo |  | Und | Quant. | Valor Unit | Total
Composição | 2030001 | CAERN | Fornecer e instalar nos mictórios válvula de descarga cromada temporizada de parede da CELITE, código B5002COCRB. | 203 |  | UN | 1 | 345.7 | 345.7
Composição Auxiliar | 88267 | SINAPI | ENCANADOR OU BOMBEIRO HIDRÁULICO COM ENCARGOS COMPLEMENTARES | SEDI - SERVIÇOS DIVERSOS |  | H | 0.3 | 36.22 | 10.86
Composição Auxiliar | 88243 | SINAPI | AJUDANTE ESPECIALIZADO COM ENCARGOS COMPLEMENTARES | SEDI - SERVIÇOS DIVERSOS |  | H | 0.3 | 29.47 | 8.84
Insumo | DEA-PRRJ-Cotação/Válvula para Mictório Temporizada de Parede | Próprio | Válvula de descarga para mictório Celite de parede código B5002COCRB | Material |  | und | 1 | 326 | 326
|  |  |  | MO sem LS => | 14.6 | LS => | 0 | MO com LS => | 14.6
|  |  |  | Valor do BDI => | 91.05 |  | Valor com BDI => |  | 436.75
10.3.7 | Código | Banco | Descrição | Tipo |  | Und | Quant. | Valor Unit | Total
Composição | 8436 | ORSE | Fornecer e instalar para os registros de gaveta, acabamentos de parede cromados para bitolas de 1” da DECA, linha POLO, compreendendo no conjunto a canopla. | Louças e Metais Sanitários |  | un | 1 | 255.89 | 255.89
Composição Auxiliar | 88267 | SINAPI | ENCANADOR OU BOMBEIRO HIDRÁULICO COM ENCARGOS COMPLEMENTARES | SEDI - SERVIÇOS DIVERSOS |  | H | 0.08 | 36.22 | 2.89
Insumo | DEA-PRRJ-Cotação/Acabamento DECA linha POLO para os registros de acabamento | Próprio | Acabamento para registros de gaveta da DECA linha POÇO cromada código 4900.C33.GD | Material |  | und | 1 | 253 | 253
|  |  |  | MO sem LS => | 2.24 | LS => | 0 | MO com LS => | 2.24
|  |  |  | Valor do BDI => | 67.4 |  | Valor com BDI => |  | 323.29
11.1.1 | Código | Banco | Descrição | Tipo |  | Und | Quant. | Valor Unit | Total
Composição | 230174 | AGETOP CIVIL | Fornecer e instalar, nos pontos indicados em projeto, barras retas de apoio em aço inoxidável polido com 40 (quarenta) centímetros de extensão, compreendendo nos serviços parafusos e buchas para fixação. | 23 |  | un | 1 | 106.49 | 106.49
Composição Auxiliar | 88267 | SINAPI | ENCANADOR OU BOMBEIRO HIDRÁULICO COM ENCARGOS COMPLEMENTARES | SEDI - SERVIÇOS DIVERSOS |  | H | 0.35 | 36.22 | 12.67
Composição Auxiliar | 88316 | SINAPI | SERVENTE COM ENCARGOS COMPLEMENTARES | SEDI - SERVIÇOS DIVERSOS |  | H | 0.35 | 28.33 | 9.91
Insumo | H705 | AGETOP CIVIL | BARRA DE APOIO EM AÇO INOX - 40 CM COM PARAFUSOS E BUCHAS PARA FIXAÇÃO | Material |  | un | 1 | 83.91 | 83.91
|  |  |  | MO sem LS => | 16.64 | LS => | 0 | MO com LS => | 16.64
|  |  |  | Valor do BDI => | 28.04 |  | Valor com BDI => |  | 134.53
11.1.2 | Código | Banco | Descrição | Tipo |  | Und | Quant. | Valor Unit | Total
Composição | 100867 | SINAPI | Fornecer e instalar, nos pontos indicados em projeto, barras retas de apoio em aço inoxidável polido com 70 (setenta) centímetros de extensão, compreendendo nos serviços parafusos e buchas para fixação. | INHI - INSTALAÇÕES HIDROS SANITÁRIAS |  | UN | 1 | 285.76 | 285.76
Composição Auxiliar | 88316 | SINAPI | SERVENTE COM ENCARGOS COMPLEMENTARES | SEDI - SERVIÇOS DIVERSOS |  | H | 0.2988 | 28.33 | 8.46
Composição Auxiliar | 88267 | SINAPI | ENCANADOR OU BOMBEIRO HIDRÁULICO COM ENCARGOS COMPLEMENTARES | SEDI - SERVIÇOS DIVERSOS |  | H | 0.9485 | 36.22 | 34.35
Insumo | 00004351 | SINAPI | PARAFUSO NIQUELADO 3 1/2" COM ACABAMENTO CROMADO PARA FIXAR PECA SANITARIA, INCLUI PORCA CEGA, ARRUELA E BUCHA DE NYLON TAMANHO S-8 | Material |  | UN | 6 | 20.8 | 124.8
Insumo | 00036205 | SINAPI | BARRA DE APOIO RETA, EM ACO INOX POLIDO, COMPRIMENTO 70CM, DIAMETRO MINIMO 3 CM | Material |  | UN | 1 | 118.15 | 118.15
|  |  |  | MO sem LS => | 32.4 | LS => | 0 | MO com LS => | 32.4
|  |  |  | Valor do BDI => | 75.26 |  | Valor com BDI => |  | 361.02
11.1.3 | Código | Banco | Descrição | Tipo |  | Und | Quant. | Valor Unit | Total
Composição | 100864 | SINAPI | Fornecer e instalar, nos pontos indicados em projeto, barras de apoio com formato em “L”, em aço inoxidável polido, com as dimensões de 70 x 70 centímetros, compreendendo nos serviços parafusos e buchas para fixação. | INHI - INSTALAÇÕES HIDROS SANITÁRIAS |  | UN | 1 | 528.75 | 528.75
Composição Auxiliar | 88267 | SINAPI | ENCANADOR OU BOMBEIRO HIDRÁULICO COM ENCARGOS COMPLEMENTARES | SEDI - SERVIÇOS DIVERSOS |  | H | 1.4228 | 36.22 | 51.53
Composição Auxiliar | 88316 | SINAPI | SERVENTE COM ENCARGOS COMPLEMENTARES | SEDI - SERVIÇOS DIVERSOS |  | H | 0.4483 | 28.33 | 12.7
Insumo | 00004351 | SINAPI | PARAFUSO NIQUELADO 3 1/2" COM ACABAMENTO CROMADO PARA FIXAR PECA SANITARIA, INCLUI PORCA CEGA, ARRUELA E BUCHA DE NYLON TAMANHO S-8 | Material |  | UN | 9 | 20.8 | 187.2
Insumo | 00036209 | SINAPI | BARRA DE APOIO EM "L", EM ACO INOX POLIDO 80 X 80 CM, DIAMETRO MINIMO 3 CM | Material |  | UN | 1 | 277.32 | 277.32
|  |  |  | MO sem LS => | 48.61 | LS => | 0 | MO com LS => | 48.61
|  |  |  | Valor do BDI => | 139.27 |  | Valor com BDI => |  | 668.02
11.2.1 | Código | Banco | Descrição | Tipo |  | Und | Quant. | Valor Unit | Total
Composição | 5019 | ORSE | Fornecer e instalar, de acordo com o projeto fornecido, cabides cromados da CELITE, código B8000C8CR0, com medidas (C x L x A) de 50 x 50 x50 milímetros. | Louças e Metais Sanitários |  | un | 1 | 165 | 165
Composição Auxiliar | 88309 | SINAPI | PEDREIRO COM ENCARGOS COMPLEMENTARES | SEDI - SERVIÇOS DIVERSOS |  | H | 0 | 37.26 | 0
Insumo | DEA-PRRJ-Cotação/Cabide CELITE | Próprio | Cabide em aço inox da CELITE CÓDIGO B8000C8CR0 | Material |  | und | 1 | 165 | 165
|  |  |  | MO sem LS => | 0 | LS => | 0 | MO com LS => | 0
|  |  |  | Valor do BDI => | 43.46 |  | Valor com BDI => |  | 208.46
11.2.2 | Código | Banco | Descrição | Tipo |  | Und | Quant. | Valor Unit | Total
Composição | 2066 | ORSE | Fornecer e instalar, nas bacias sanitárias, assento termofixo com sistema ‘SLOW CLOSE E EASY CLEAN’, cor branca, para linha VOGUE PLUS AP 516.17. | Louças e Metais Sanitários |  | un | 1 | 196.33 | 196.33
Composição Auxiliar | 88316 | SINAPI | SERVENTE COM ENCARGOS COMPLEMENTARES | SEDI - SERVIÇOS DIVERSOS |  | H | 1 | 28.33 | 28.33
Insumo | DEA-PRRJ-Cotação/Assento sanitário DECA | Próprio | Assento sanitário DECA para linha VOGUE PLUS código AP.516.17 | Material |  | und | 1 | 168 | 168
|  |  |  | MO sem LS => | 19.55 | LS => | 0 | MO com LS => | 19.55
|  |  |  | Valor do BDI => | 51.71 |  | Valor com BDI => |  | 248.04
11.2.3 | Código | Banco | Descrição | Tipo |  | Und | Quant. | Valor Unit | Total
Composição | 85005 | SINAPI | Fornecer e instalar espelhos cristal, com espessura de 4 (quatro) milímetros e dimensões indicadas nos projetos entregues, compreendendo nos serviços fixações do tipo 'botão francês' em metal cromado. | ESQV - ESQUADRIAS/FERRAGENS/VIDROS |  | m² | 1 | 431.63 | 431.63
Composição Auxiliar | 88316 | SINAPI | SERVENTE COM ENCARGOS COMPLEMENTARES | SEDI - SERVIÇOS DIVERSOS |  | H | 0.4 | 28.33 | 11.33
Composição Auxiliar | 88325 | SINAPI | VIDRACEIRO COM ENCARGOS COMPLEMENTARES | SEDI - SERVIÇOS DIVERSOS |  | H | 2 | 33.24 | 66.48
Insumo | 00011186 | SINAPI | ESPELHO CRISTAL E = 4 MM | Material |  | m² | 1 | 322.5 | 322.5
Insumo | 00000442 | SINAPI | PARAFUSO FRANCES M16 EM ACO GALVANIZADO, COMPRIMENTO = 45 MM, DIAMETRO = 16 MM, CABECA ABAULADA | Material |  | UN | 4 | 7.83 | 31.32
|  |  |  | MO sem LS => | 56.5 | LS => | 0 | MO com LS => | 56.5
|  |  |  | Valor do BDI => | 113.69 |  | Valor com BDI => |  | 545.32
11.3.1 | Código | Banco | Descrição | Tipo |  | Und | Quant. | Valor Unit | Total
Composição | sbc 200589b | Próprio | Fornecer e instalar, conforme projeto entregue, placa de localização dos sanitários no corredor de acesso com as dimensões de (20 x 18) centímetros. | SEDI - SERVIÇOS DIVERSOS |  | UND | 1 | 105.13 | 105.13
Composição Auxiliar | 88316 | SINAPI | SERVENTE COM ENCARGOS COMPLEMENTARES | SEDI - SERVIÇOS DIVERSOS |  | H | 0.1 | 28.33 | 2.83
Insumo | 00001339 | SINAPI | COLA A BASE DE RESINA SINTETICA PARA CHAPA DE LAMINADO MELAMINICO | Material |  | KG | 0.045 | 64.94 | 2.92
Insumo | 6473 | AGESUL | PLACA TATIL EM ACRILICO COM LETRAS EM ALTO RELEVO E BRAILLE (20X15)CM PARA SINALIZACAO DE PORTAS DIVERSAS (EX. SANIT. MASCULINO/SANIT. FEMININO), FIXADAS POR ADESIVOS DUPLA FACE, DA ANLIK OU SIMILAR | Material |  | UN | 1.2 | 82.82 | 99.38
|  |  |  | MO sem LS => | 1.95 | LS => | 0 | MO com LS => | 1.95
|  |  |  | Valor do BDI => | 27.69 |  | Valor com BDI => |  | 132.82
11.3.2 | Código | Banco | Descrição | Tipo |  | Und | Quant. | Valor Unit | Total
Composição | DEA-PRRJ-BRAILLE_02_GA | Próprio | Fornecer e instalar, conforme projeto entregue, placas de sinalização em Braille nas portas de acesso aos sanitários com as dimensões de (15 x 15) centímetros, em aço escovado e contendo caracteres em pictogramas. | SERT - SERVIÇOS TÉCNICOS |  | UND | 1 | 138.05 | 138.05
Composição Auxiliar | 88316 | SINAPI | SERVENTE COM ENCARGOS COMPLEMENTARES | SEDI - SERVIÇOS DIVERSOS |  | H | 0.1 | 28.33 | 2.83
Insumo | 00001339 | SINAPI | COLA A BASE DE RESINA SINTETICA PARA CHAPA DE LAMINADO MELAMINICO | Material |  | KG | 0.045 | 64.94 | 2.92
Insumo | 13571 | EMOP | PLACA DE IDENTIFICACAO EM ACO INOXIDAVEL , ESCRITA EM BRAILLE, MEDINDO (8X25)CM, CONFORME ABNT NBR 9050 | Material |  | UN | 1.35 | 98 | 132.3
|  |  |  | MO sem LS => | 1.95 | LS => | 0 | MO com LS => | 1.95
|  |  |  | Valor do BDI => | 36.36 |  | Valor com BDI => |  | 174.41
Observação
BASEADO NA COMPOSIÇÃO SBC 200589
11.3.3 | Código | Banco | Descrição | Tipo |  | Und | Quant. | Valor Unit | Total
Composição | DEA-PRRJ-BRAILLE_01_GA | Próprio | Fornecer e instalar, conforme projeto entregue, placas de sinalização em Braille nas paredes próximas aos acessos dos sanitários com dimensões de (20 x 8) centímetros, em aço escovado e contendo caracteres em pictogramas. | SERT - SERVIÇOS TÉCNICOS |  | UND | 1 | 87.2 | 87.2
Composição Auxiliar | 88316 | SINAPI | SERVENTE COM ENCARGOS COMPLEMENTARES | SEDI - SERVIÇOS DIVERSOS |  | H | 0.192 | 28.33 | 5.43
Insumo | 13571 | EMOP | PLACA DE IDENTIFICACAO EM ACO INOXIDAVEL , ESCRITA EM BRAILLE, MEDINDO (8X25)CM, CONFORME ABNT NBR 9050 | Material |  | UN | 0.8 | 98 | 78.4
Insumo | 00001339 | SINAPI | COLA A BASE DE RESINA SINTETICA PARA CHAPA DE LAMINADO MELAMINICO | Material |  | KG | 0.052 | 64.94 | 3.37
|  |  |  | MO sem LS => | 3.75 | LS => | 0 | MO com LS => | 3.75
|  |  |  | Valor do BDI => | 22.96 |  | Valor com BDI => |  | 110.16
Observação
BASEADO BA COMPOSIÇÃO SBC 200589
11.4.1 | Código | Banco | Descrição | Tipo |  | Und | Quant. | Valor Unit | Total
Composição | 97592 | SINAPI | Fornecer e instalar luminárias de Led do tipo painel quadrada, com dimensões de 195 x 195 x 53 milímetros, para embutimento em forros de gesso por meio de nichos com dimensões de 170 x 170 milímetros, aro em polímero injetado na cor branca, refletor em chapa de aço com pintura eletrostática na cor branca, difusor recuado translúcido, com lâmpada de Led de 19 W e emissão de luz na cor branca, temperatura de 4000 K e FP > 0,92 – IRC > 80, fluxo luminoso 1955 lm da Itaim ou equivalente técnico de qualidade superior. | INEL - INSTALAÇÃO ELÉTRICA/ELETRIFICAÇÃO E ILUMINAÇÃO EXTERNA |  | UN | 1 | 26.41 | 26.41
Composição Auxiliar | 88247 | SINAPI | AUXILIAR DE ELETRICISTA COM ENCARGOS COMPLEMENTARES | SEDI - SERVIÇOS DIVERSOS |  | H | 0.2231 | 29.85 | 6.65
Composição Auxiliar | 88264 | SINAPI | ELETRICISTA COM ENCARGOS COMPLEMENTARES | SEDI - SERVIÇOS DIVERSOS |  | H | 0.5355 | 36.91 | 19.76
Insumo | DEA-PRRJ-LUMINARIA PLAFON_GA | Próprio | LUMINÁRIA TIPO PLAFON, DE EMBUTIR, 12W, 17X17 CM, FLUXO LUMINOSO MINIMO 1000 LM, TEMPERATURA DE COR MAIOR QUE 4000 K | Material |  | UND | 0 | 45 | 0
|  |  |  | MO sem LS => | 19.67 | LS => | 0 | MO com LS => | 19.67
|  |  |  | Valor do BDI => | 6.95 |  | Valor com BDI => |  | 33.36
11.4.2 | Código | Banco | Descrição | Tipo |  | Und | Quant. | Valor Unit | Total
Composição | 15.003.0175-A | EMOP | Fornecer e instalar, para as caixas sifonadas que atendem os mictórios, tampa cega quadrada em aço inoxidável com as medidas de (15 x 15) centímetros, incluindo no serviço caixilho de mesmo material. | 15 |  | UN | 1 | 20.63 | 20.63
Composição Auxiliar | 88316 | SINAPI | SERVENTE COM ENCARGOS COMPLEMENTARES | SEDI - SERVIÇOS DIVERSOS |  | H | 0.05 | 28.33 | 1.41
Composição Auxiliar | 88267 | SINAPI | ENCANADOR OU BOMBEIRO HIDRÁULICO COM ENCARGOS COMPLEMENTARES | SEDI - SERVIÇOS DIVERSOS |  | H | 0.05 | 36.22 | 1.81
Insumo | 05147 | EMOP | GRELHA CEGA COM CAIXILHO, PARA RALO SIFO NADO, ACO INOXIDAVEL, DE (15X15)CM | Material |  | UN | 1 | 17.41 | 17.41
|  |  |  | MO sem LS => | 2.37 | LS => | 0 | MO com LS => | 2.37
|  |  |  | Valor do BDI => | 5.43 |  | Valor com BDI => |  | 26.06
11.4.3 | Código | Banco | Descrição | Tipo |  | Und | Quant. | Valor Unit | Total
Composição | 15.003.0179-A | EMOP | Fornecer e instalar, para as caixas sifonadas que atendem os lavatórios, grelha quadrada de aço inoxidável com as medidas de (15 x 15) centímetros, dotada de sistema rotativo deslizante do tipo ‘abre/fecha’, incluindo no serviço caixilho de mesmo material. | 15 |  | UN | 1 | 25.83 | 25.83
Composição Auxiliar | 88316 | SINAPI | SERVENTE COM ENCARGOS COMPLEMENTARES | SEDI - SERVIÇOS DIVERSOS |  | H | 0.05 | 28.33 | 1.41
Composição Auxiliar | 88309 | SINAPI | PEDREIRO COM ENCARGOS COMPLEMENTARES | SEDI - SERVIÇOS DIVERSOS |  | H | 0.05 | 37.26 | 1.86
Insumo | 14742 | EMOP | GRELHA EM ACO INOX, 15X15CM, SISTEMA ROT ATIVO, COM CAIXILHO | Material |  | UN | 1 | 22.56 | 22.56
|  |  |  | MO sem LS => | 2.38 | LS => | 0 | MO com LS => | 2.38
|  |  |  | Valor do BDI => | 6.8 |  | Valor com BDI => |  | 32.63
11.4.4 | Código | Banco | Descrição | Tipo |  | Und | Quant. | Valor Unit | Total
Composição | 95547 | SINAPI | Instalar saboneteiras plásticas do tipo ‘dispenser’ para sabonete líquido a serem disponibilizadas pela administração da PR/RJ. | INHI - INSTALAÇÕES HIDROS SANITÁRIAS |  | UN | 1 | 14.27 | 14.27
Composição Auxiliar | 88267 | SINAPI | ENCANADOR OU BOMBEIRO HIDRÁULICO COM ENCARGOS COMPLEMENTARES | SEDI - SERVIÇOS DIVERSOS |  | H | 0.3162 | 36.22 | 11.45
Composição Auxiliar | 88316 | SINAPI | SERVENTE COM ENCARGOS COMPLEMENTARES | SEDI - SERVIÇOS DIVERSOS |  | H | 0.0996 | 28.33 | 2.82
|  |  |  | MO sem LS => | 10.79 | LS => | 0 | MO com LS => | 10.79
|  |  |  | Valor do BDI => | 3.75 |  | Valor com BDI => |  | 18.02
11.4.5 | Código | Banco | Descrição | Tipo |  | Und | Quant. | Valor Unit | Total
Composição | 95544 | SINAPI | Instalar papeleiras de parede plásticas do tipo ‘dispenser’ a serem disponibilizadas pela administração da PR/RJ. | INHI - INSTALAÇÕES HIDROS SANITÁRIAS |  | UN | 1 | 14.27 | 14.27
Composição Auxiliar | 88316 | SINAPI | SERVENTE COM ENCARGOS COMPLEMENTARES | SEDI - SERVIÇOS DIVERSOS |  | H | 0.0996 | 28.33 | 2.82
Composição Auxiliar | 88267 | SINAPI | ENCANADOR OU BOMBEIRO HIDRÁULICO COM ENCARGOS COMPLEMENTARES | SEDI - SERVIÇOS DIVERSOS |  | H | 0.3162 | 36.22 | 11.45
|  |  |  | MO sem LS => | 10.79 | LS => | 0 | MO com LS => | 10.79
|  |  |  | Valor do BDI => | 3.75 |  | Valor com BDI => |  | 18.02
11.4.6 | Código | Banco | Descrição | Tipo |  | Und | Quant. | Valor Unit | Total
Composição | 1070214 | CAERN | Instalar papeleira plástica tipo ‘dispenser’ para papel higiênico em rolo de até 500 metros a serem disponibilizadas pela administração da PR/RJ. | 107 |  | UN | 1 | 5.43 | 5.43
Composição Auxiliar | 88267 | SINAPI | ENCANADOR OU BOMBEIRO HIDRÁULICO COM ENCARGOS COMPLEMENTARES | SEDI - SERVIÇOS DIVERSOS |  | H | 0.15 | 36.22 | 5.43
|  |  |  | MO sem LS => | 4.2 | LS => | 0 | MO com LS => | 4.2
|  |  |  | Valor do BDI => | 1.43 |  | Valor com BDI => |  | 6.86
12.1.1 | Código | Banco | Descrição | Tipo |  | Und | Quant. | Valor Unit | Total
Composição | ED-50270 | SETOP | Manter, de forma permanente, diária e sistemática, limpeza criteriosa de todos os ambientes onde serão executados os trabalhos, assim como o seu entorno. Como limpeza, entenda-se a remoção de pó, detritos, resíduos de obras, sobras e restos de materiais de construção, entulhos etc. Os ambientes envolvidos, em todos os pavimentos, mas não restritos a estes, são de natureza crítica, como: ① ambos os sanitários e Hall de acesso; ② escada central de acesso entre os pavimentos, notadamente entre o 7° e o 11° pavimentos; ③ o corredor do prédio que liga a escada central do prédio e os sanitários; ④ o elevador de serviço e os seus acessos pelos fundos e pela portaria 31 no pavimento térreo, assim como nos hall de recepção localizados entre o 7° e o 11° pavimentos e ⑤ o pátio de estacionamento do prédio-sede, próximo à região onde ficará localizado o canteiro de obras da Contratada. | ED- |  | mês | 1 | 519.28 | 519.28
B | Código | Banco | Mão de Obra | Quantidade | Custo Horário |  |  |  | Custo Horário Total
Composição | 88316 | SINAPI | SERVENTE COM ENCARGOS COMPLEMENTARES | 18.33 |  |  |  | 28,33 | 519,28
[5 empty] | Custo horário total de mão de obra |  |  |  | 519.28
[5 empty] | Custo Horário da Execução (A) + (B) + (C) |  |  |  | 519.28
[5 empty] | (D) Produção de Equipe |  |  |  | 1
[5 empty] | (E) Custo Unitário da Execução [(A) + (B) + (C)] / (D) |  |  |  | 519.28
|  |  |  | MO sem LS => | 358.35 | LS => | 0 | MO com LS => | 358.3515
|  |  |  | Valor do BDI => | 136.77 |  | Valor com BDI => |  | 656.05
12.2.1 | Código | Banco | Descrição | Tipo |  | Und | Quant. | Valor Unit | Total
Composição | DEA_Limpeza Final | Próprio | Ao final dos trabalhos, antes da entrega provisória, providenciar uma profunda limpeza em todos os sanitários e Hall de acesso por meio de varrição, lavagem e desinfecção, visando a remoção de pó, detritos, respingos de massa e tinta, serragem, restos de materiais de construção e manchas, compreendendo nos serviços: ① louças e metais, como bacias sanitárias, mictórios, lavatórios, torneiras, duchas, assentos, bancadas, sifões, válvulas e etc.; ②cerâmicas de piso e paredes; ③ forro, luminárias, tomadas e interruptores; ④ divisórias de mármore, tapa-vistas, barras de apoio e janelas e ⑤ portas de acesso aos sanitários e boxes sanitários. | SEDI - SERVIÇOS DIVERSOS |  | und | 1 | 1705.94 | 1705.94
Composição Auxiliar | 99813 | SINAPI | LIMPEZA DE MÁRMORE/GRANITO EM PAREDE UTILIZANDO DETERGENTE NEUTRO E ESCOVAÇÃO MANUAL. AF_04/2019 | SEDI - SERVIÇOS DIVERSOS |  | m² | 63 | 1.26 | 79.38
Composição Auxiliar | 99817 | SINAPI | LIMPEZA DE LAVATÓRIO DE LOUÇA COM BANCADA DE PEDRA, INCLUSIVE METAIS CORRESPONDENTES. AF_04/2019 | SEDI - SERVIÇOS DIVERSOS |  | UN | 10 | 6.6 | 66
Composição Auxiliar | 99822 | SINAPI | LIMPEZA DE PORTA DE MADEIRA. AF_04/2019 | SEDI - SERVIÇOS DIVERSOS |  | m² | 33.6 | 1.33 | 44.68
Composição Auxiliar | SC 34.10.0150 | SCO | Limpeza de caixa de ralo, exclusive transporte do material retirado.(desonerado) | SC |  | un | 15 | 19.83 | 297.45
Composição Auxiliar | SBC 210014 | Próprio | LIMPEZA CHAPAS EM LAMINADO | SEDI - SERVIÇOS DIVERSOS |  | m² | 48.36 | 7.37 | 356.41
Composição Auxiliar | 99803 | SINAPI | LIMPEZA DE PISO CERÂMICO OU PORCELANATO COM PANO ÚMIDO. AF_04/2019 | SEDI - SERVIÇOS DIVERSOS |  | m² | 98 | 2.74 | 268.52
Composição Auxiliar | 99818 | SINAPI | LIMPEZA DE BACIA SANITÁRIA, BIDÊ OU MICTÓRIO EM LOUÇA, INCLUSIVE METAIS CORRESPONDENTES. AF_04/2019 | SEDI - SERVIÇOS DIVERSOS |  | UN | 30 | 6.6 | 198
Composição Auxiliar | 99806 | SINAPI | LIMPEZA DE REVESTIMENTO CERÂMICO EM PAREDE COM PANO ÚMIDO AF_04/2019 | SEDI - SERVIÇOS DIVERSOS |  | m² | 350 | 1.13 | 395.5
|  |  |  | MO sem LS => | 1031.53 | LS => | 0 | MO com LS => | 1031.53
|  |  |  | Valor do BDI => | 449.34 |  | Valor com BDI => |  | 2155.28
12.3.1 | Código | Banco | Descrição | Tipo |  | Und | Quant. | Valor Unit | Total
Composição | DEA_Remoção de entulhos e resíduos | Próprio | Remover, de forma permanente, todo o entulho produzido pelos trabalhos desenvolvidos na obra, sendo proibida qualquer acumulação que sobrecarregue o piso dos sanitários. Não será permitida a acumulação de entulho nos corredores de acesso aos sanitários, mesmo que ensacados. Diariamente, a Contratada deverá, ao final do turno de trabalho, ensacar o entulho e resíduos produzidos e transportá-los até o pavimento térreo, por meio do elevador de serviço ou escadas. No pavimento térreo não será permitida a acumulação do entulho no piso, mesmo que próximo ao canteiro de obras, devendo a Contratada manter, de forma permanente, uma caçamba de acumulação para armazenamento deste material. | SEDI - SERVIÇOS DIVERSOS |  | m² | 1 | 143.46 | 143.46
Composição Auxiliar | 40005 | AGETOP RODOVIARIA | CARGA DE ENTULHOS | 4000 |  | m³ | 1 | 0.14 | 0.14
Composição Auxiliar | SC 04.15.0150 | SCO | Ensacamento e transporte de escombros em sacos plasticos, desde um pavimento elevado ate o terreo, utilizando elevador.(desonerado) | SC |  | m³ | 1 | 56.66 | 56.66
Composição Auxiliar | TC 04.15.0100 | SCO | Retirada de entulho de obra em cacamba de aco com 5m3 de capacidade, inclusive carregamento do container, transporte e descarga, exclusive tarifa de disposicao final.(desonerado) | TC |  | m³ | 1 | 86.66 | 86.66
|  |  |  | MO sem LS => | 54.84 | LS => | 0 | MO com LS => | 54.84
|  |  |  | Valor do BDI => | 37.78 |  | Valor com BDI => |  | 181.24
13.1 | Código | Banco | Descrição | Tipo |  | Und | Quant. | Valor Unit | Total
Composição | 09.026.0045-A | EMOP | Fornecer e assentar lixeira de 40 (quarenta) litros da TRAMONTINA, linha Selecta Plus, com acabamento em aço inox, na cor preta, tendo como dimensões altura de 65,80 centímetros e diâmetro de 31 centímetros, código do fabricante 94539220, compreendendo nos serviços a instalação prévia de aro de acabamento de embutir na bancada de mármore para a passagem de lixo com diâmetro de 12,8 centímetros da HIDRONOX. | 9 |  | und | 1 | 396.08 | 396.08
Composição Auxiliar | 88316 | SINAPI | SERVENTE COM ENCARGOS COMPLEMENTARES | SEDI - SERVIÇOS DIVERSOS |  | H | 0.1 | 28.33 | 2.83
Insumo | DEA/PR/RJ/COTAÇÃO DE MERCADO | Próprio | LIXEIRA TRAMONTINA DE 40 LITROS EM AÇO INOX SELECTA PLUS CÓDIGO 94539220 | Material |  | und | 1 | 329 | 329
Insumo | DEA-PRRJ-ARO HIDRONOX | Próprio | ARO DE ACABAMENTO PARA PASSAGEM DE LIXO PARA EMBUTIR 12,8 CM DA HIDRONOX. | Material |  | UND | 1 | 64.25 | 64.25
|  |  |  | MO sem LS => | 1.95 | LS => | 0 | MO com LS => | 1.95
|  |  |  | Valor do BDI => | 64.64 |  | Valor com BDI => |  | 460.72
Composições Auxiliares
| Código | Banco | Descrição | Tipo |  | Und | Quant. | Valor Unit | Total
Composição | ED-5237 | SETOP | CURSO DE CAPACITAÇÃO PARA AZULEJISTA OU LADRILHISTA (ENCARGOS COMPLEMENTARES) - HORISTA | ED- |  | hora | 1 | 0.35 | 0.35
B | Código | Banco | Mão de Obra | Quantidade | Custo Horário |  |  |  | Custo Horário Total
Insumo | MOED-20138 | SETOP | AZULEJISTA | 0.01549 |  |  |  | 23,15 | 0,35
[5 empty] | Custo horário total de mão de obra |  |  |  | 0.35
[5 empty] | Custo Horário da Execução (A) + (B) + (C) |  |  |  | 0.35
[5 empty] | (D) Produção de Equipe |  |  |  | 1
[5 empty] | (E) Custo Unitário da Execução [(A) + (B) + (C)] / (D) |  |  |  | 0.35
|  |  |  | MO sem LS => | 0.35 | LS => | 0.01 | MO com LS => | 0.35859
|  |  |  | Valor do BDI => | 0.09 |  | Valor com BDI => |  | 0.44
| Código | Banco | Descrição | Tipo |  | Und | Quant. | Valor Unit | Total
Composição | ED-5236 | SETOP | CURSO DE CAPACITAÇÃO PARA SERVENTE ( ENCARGOS COMPLEMENTARES) - HORISTA | ED- |  | hora | 1 | 0.31 | 0.31
B | Código | Banco | Mão de Obra | Quantidade | Custo Horário |  |  |  | Custo Horário Total
Insumo | MOED-20154 | SETOP | SERVENTE | 0.02225 |  |  |  | 13,99 | 0,31
[5 empty] | Custo horário total de mão de obra |  |  |  | 0.31
[5 empty] | Custo Horário da Execução (A) + (B) + (C) |  |  |  | 0.31
[5 empty] | (D) Produção de Equipe |  |  |  | 1
[5 empty] | (E) Custo Unitário da Execução [(A) + (B) + (C)] / (D) |  |  |  | 0.31
|  |  |  | MO sem LS => | 0.31 | LS => | 0 | MO com LS => | 0.31128
|  |  |  | Valor do BDI => | 0.08 |  | Valor com BDI => |  | 0.39
| Código | Banco | Descrição | Tipo |  | Und | Quant. | Valor Unit | Total
Composição | ED-14656 | SETOP | EPI PARA AZULEJISTA - HORISTA (ENCARGOS COMPLEMENTARES) | ED- |  | hora | 1 | 1.17 | 1.17
[5 empty] | Custo Horário da Execução (A) + (B) + (C) |  |  |  | 0
[5 empty] | (D) Produção de Equipe |  |  |  | 1
[5 empty] | (E) Custo Unitário da Execução [(A) + (B) + (C)] / (D) |  |  |  | 0
F | Código | Banco | Materiais | Quantidade | Unidade | Preço Unitário |  |  | Custo Horário
Insumo | MATED-14637 | SETOP | EPI PARA FAMÍLIA PEDREIRO - HORISTA (ENCARGOS COMPLEMENTARES) | 1 | hora | 1,17 |  |  | 1,17
[5 empty] | (F)Total: |  |  |  | 1.17
|  |  |  | MO sem LS => | 0 | LS => | 0 | MO com LS => | 0
|  |  |  | Valor do BDI => | 0.3 |  | Valor com BDI => |  | 1.47
| Código | Banco | Descrição | Tipo |  | Und | Quant. | Valor Unit | Total
Composição | ED-14664 | SETOP | EPI PARA SERVENTE - HORISTA (ENCARGOS COMPLEMENTARES) | ED- |  | hora | 1 | 1.25 | 1.25
[5 empty] | Custo Horário da Execução (A) + (B) + (C) |  |  |  | 0
[5 empty] | (D) Produção de Equipe |  |  |  | 1
[5 empty] | (E) Custo Unitário da Execução [(A) + (B) + (C)] / (D) |  |  |  | 0
F | Código | Banco | Materiais | Quantidade | Unidade | Preço Unitário |  |  | Custo Horário
Insumo | MATED-14639 | SETOP | EPI PARA FAMÍLIA SERVENTE /AJUDANTE - HORISTA ( ENCARGOS COMPLEMENTARES) | 1 | hora | 1,25 |  |  | 1,25
[5 empty] | (F)Total: |  |  |  | 1.25
|  |  |  | MO sem LS => | 0 | LS => | 0 | MO com LS => | 0
|  |  |  | Valor do BDI => | 0.32 |  | Valor com BDI => |  | 1.57
| Código | Banco | Descrição | Tipo |  | Und | Quant. | Valor Unit | Total
Composição | ED-14692 | SETOP | FERRAMENTAS PARA AZULEJISTA - HORISTA ( ENCARGOS COMPLEMENTARES) | ED- |  | hora | 1 | 0.84 | 0.84
[5 empty] | Custo Horário da Execução (A) + (B) + (C) |  |  |  | 0
[5 empty] | (D) Produção de Equipe |  |  |  | 1
[5 empty] | (E) Custo Unitário da Execução [(A) + (B) + (C)] / (D) |  |  |  | 0
F | Código | Banco | Materiais | Quantidade | Unidade | Preço Unitário |  |  | Custo Horário
Insumo | MATED-14625 | SETOP | FERRAMENTAS PARA FAMÍLIA PEDREIRO - HORISTA (ENCARGOS COMPLEMENTARES) | 1 | hora | 0,84 |  |  | 0,84
[5 empty] | (F)Total: |  |  |  | 0.84
|  |  |  | MO sem LS => | 0 | LS => | 0 | MO com LS => | 0
|  |  |  | Valor do BDI => | 0.22 |  | Valor com BDI => |  | 1.06
| Código | Banco | Descrição | Tipo |  | Und | Quant. | Valor Unit | Total
Composição | ED-14700 | SETOP | FERRAMENTAS PARA SERVENTE - HORISTA ( ENCARGOS COMPLEMENTARES) | ED- |  | hora | 1 | 0.59 | 0.59
[5 empty] | Custo Horário da Execução (A) + (B) + (C) |  |  |  | 0
[5 empty] | (D) Produção de Equipe |  |  |  | 1
[5 empty] | (E) Custo Unitário da Execução [(A) + (B) + (C)] / (D) |  |  |  | 0
F | Código | Banco | Materiais | Quantidade | Unidade | Preço Unitário |  |  | Custo Horário
Insumo | MATED-14627 | SETOP | FERRAMENTAS PARA FAMÍLIA SERVENTE/ AJUDANTE - HORISTA ( ENCARGOS COMPLEMENTARES) | 1 | hora | 0,59 |  |  | 0,59
[5 empty] | (F)Total: |  |  |  | 0.59
|  |  |  | MO sem LS => | 0 | LS => | 0 | MO com LS => | 0
|  |  |  | Valor do BDI => | 0.15 |  | Valor com BDI => |  | 0.74
| Código | Banco | Descrição | Tipo |  | Und | Quant. | Valor Unit | Total
Composição | 030110 | AGETOP CIVIL | TRANSPORTE DE MATERIAIS/EQUIPAMENTOS/OUTROS ( INCLUSIVE OS DA MOBILIZAÇÃO E DESMOBILIZAÇÃO ) - CAMINHÃO CARROCERIA MADEIRA 15 T ( INCLUSO NO VALOR O RETORNO ) | 301 |  | tkm | 1 | 0.72 | 0.72
Composição Auxiliar | 93596 | SINAPI | TRANSPORTE COM CAMINHÃO BASCULANTE DE 10 M³, EM VIA URBANA PAVIMENTADA, ADICIONAL PARA DMT EXCEDENTE A 30 KM (UNIDADE: TXKM). AF_07/2020 | TRAN - TRANSPORTES, CARGAS E DESCARGAS |  | TXKM | 1 | 0.72 | 0.72
|  |  |  | MO sem LS => | 0.13 | LS => | 0 | MO com LS => | 0.13
|  |  |  | Valor do BDI => | 0.18 |  | Valor com BDI => |  | 0.9
| Código | Banco | Descrição | Tipo |  | Und | Quant. | Valor Unit | Total
Composição | 88239 | SINAPI | AJUDANTE DE CARPINTEIRO COM ENCARGOS COMPLEMENTARES | SEDI - SERVIÇOS DIVERSOS |  | H | 1 | 29.2 | 29.2
Composição Auxiliar | 95309 | SINAPI | CURSO DE CAPACITAÇÃO PARA AJUDANTE DE CARPINTEIRO (ENCARGOS COMPLEMENTARES) - HORISTA | SEDI - SERVIÇOS DIVERSOS |  | H | 1 | 0.34 | 0.34
Insumo | 00037371 | SINAPI | TRANSPORTE - HORISTA (COLETADO CAIXA - ENCARGOS COMPLEMENTARES) | Material |  | H | 1 | 1.54 | 1.54
Insumo | 00006117 | SINAPI | CARPINTEIRO AUXILIAR (HORISTA) | Mão de Obra |  | H | 1 | 20.1 | 20.1
Insumo | 00043483 | SINAPI | EPI - FAMILIA CARPINTEIRO DE FORMAS - HORISTA (ENCARGOS COMPLEMENTARES - COLETADO CAIXA) | Material |  | H | 1 | 1.43 | 1.43
Insumo | 00037372 | SINAPI | EXAMES - HORISTA (COLETADO CAIXA - ENCARGOS COMPLEMENTARES) | Material |  | H | 1 | 1.34 | 1.34
Insumo | 00037370 | SINAPI | ALIMENTACAO - HORISTA (COLETADO CAIXA - ENCARGOS COMPLEMENTARES) | Material |  | H | 1 | 3.92 | 3.92
Insumo | 00037373 | SINAPI | SEGURO - HORISTA (COLETADO CAIXA - ENCARGOS COMPLEMENTARES) | Material |  | H | 1 | 0.04 | 0.04
Insumo | 00043459 | SINAPI | FERRAMENTAS - FAMILIA CARPINTEIRO DE FORMAS - HORISTA (ENCARGOS COMPLEMENTARES - COLETADO CAIXA) | Material |  | H | 1 | 0.49 | 0.49
|  |  |  | MO sem LS => | 20.44 | LS => | 0 | MO com LS => | 20.44
|  |  |  | Valor do BDI => | 7.69 |  | Valor com BDI => |  | 36.89
| Código | Banco | Descrição | Tipo |  | Und | Quant. | Valor Unit | Total
Composição | 100301 | SINAPI | AJUDANTE DE PINTOR COM ENCARGOS COMPLEMENTARES | SEDI - SERVIÇOS DIVERSOS |  | H | 1 | 30.98 | 30.98
Composição Auxiliar | 100291 | SINAPI | CURSO DE CAPACITAÇÃO PARA AJUDANTE DE PINTOR (ENCARGOS COMPLEMENTARES) - HORISTA | SEDI - SERVIÇOS DIVERSOS |  | H | 1 | 0.34 | 0.34
Insumo | 00037370 | SINAPI | ALIMENTACAO - HORISTA (COLETADO CAIXA - ENCARGOS COMPLEMENTARES) | Material |  | H | 1 | 3.92 | 3.92
Insumo | 00037372 | SINAPI | EXAMES - HORISTA (COLETADO CAIXA - ENCARGOS COMPLEMENTARES) | Material |  | H | 1 | 1.34 | 1.34
Insumo | 00043466 | SINAPI | FERRAMENTAS - FAMILIA PINTOR - HORISTA (ENCARGOS COMPLEMENTARES - COLETADO CAIXA) | Material |  | H | 1 | 1.97 | 1.97
Insumo | 00037373 | SINAPI | SEGURO - HORISTA (COLETADO CAIXA - ENCARGOS COMPLEMENTARES) | Material |  | H | 1 | 0.04 | 0.04
Insumo | 00037371 | SINAPI | TRANSPORTE - HORISTA (COLETADO CAIXA - ENCARGOS COMPLEMENTARES) | Material |  | H | 1 | 1.54 | 1.54
Insumo | 00034466 | SINAPI | AJUDANTE DE PINTOR (HORISTA) | Mão de Obra |  | H | 1 | 20.1 | 20.1
Insumo | 00043490 | SINAPI | EPI - FAMILIA PINTOR - HORISTA (ENCARGOS COMPLEMENTARES - COLETADO CAIXA) | Material |  | H | 1 | 1.73 | 1.73
|  |  |  | MO sem LS => | 20.44 | LS => | 0 | MO com LS => | 20.44
|  |  |  | Valor do BDI => | 8.16 |  | Valor com BDI => |  | 39.14
| Código | Banco | Descrição | Tipo |  | Und | Quant. | Valor Unit | Total
Composição | 88243 | SINAPI | AJUDANTE ESPECIALIZADO COM ENCARGOS COMPLEMENTARES | SEDI - SERVIÇOS DIVERSOS |  | H | 1 | 29.47 | 29.47
Composição Auxiliar | 95313 | SINAPI | CURSO DE CAPACITAÇÃO PARA AJUDANTE ESPECIALIZADO (ENCARGOS COMPLEMENTARES) - HORISTA | SEDI - SERVIÇOS DIVERSOS |  | H | 1 | 0.27 | 0.27
Insumo | 00037370 | SINAPI | ALIMENTACAO - HORISTA (COLETADO CAIXA - ENCARGOS COMPLEMENTARES) | Material |  | H | 1 | 3.92 | 3.92
Insumo | 00043491 | SINAPI | EPI - FAMILIA SERVENTE - HORISTA (ENCARGOS COMPLEMENTARES - COLETADO CAIXA) | Material |  | H | 1 | 1.33 | 1.33
Insumo | 00037371 | SINAPI | TRANSPORTE - HORISTA (COLETADO CAIXA - ENCARGOS COMPLEMENTARES) | Material |  | H | 1 | 1.54 | 1.54
Insumo | 00043467 | SINAPI | FERRAMENTAS - FAMILIA SERVENTE - HORISTA (ENCARGOS COMPLEMENTARES - COLETADO CAIXA) | Material |  | H | 1 | 0.61 | 0.61
Insumo | 00037373 | SINAPI | SEGURO - HORISTA (COLETADO CAIXA - ENCARGOS COMPLEMENTARES) | Material |  | H | 1 | 0.04 | 0.04
Insumo | 00000242 | SINAPI | AJUDANTE ESPECIALIZADO (HORISTA) | Mão de Obra |  | H | 1 | 20.42 | 20.42
Insumo | 00037372 | SINAPI | EXAMES - HORISTA (COLETADO CAIXA - ENCARGOS COMPLEMENTARES) | Material |  | H | 1 | 1.34 | 1.34
|  |  |  | MO sem LS => | 20.69 | LS => | 0 | MO com LS => | 20.69
|  |  |  | Valor do BDI => | 7.76 |  | Valor com BDI => |  | 37.23
| Código | Banco | Descrição | Tipo |  | Und | Quant. | Valor Unit | Total
Composição | 88627 | SINAPI | ARGAMASSA TRAÇO 1:0,5:4,5 (EM VOLUME DE CIMENTO, CAL E AREIA MÉDIA ÚMIDA) PARA ASSENTAMENTO DE ALVENARIA, PREPARO MANUAL. AF_08/2019 | SEDI - SERVIÇOS DIVERSOS |  | m³ | 1 | 667.7 | 667.7
Composição Auxiliar | 88316 | SINAPI | SERVENTE COM ENCARGOS COMPLEMENTARES | SEDI - SERVIÇOS DIVERSOS |  | H | 8.78 | 28.33 | 248.73
Insumo | 00001379 | SINAPI | CIMENTO PORTLAND COMPOSTO CP II-32 | Material |  | KG | 339.62 | 0.66 | 224.14
Insumo | 00000370 | SINAPI | AREIA MEDIA - POSTO JAZIDA/FORNECEDOR (RETIRADO NA JAZIDA, SEM TRANSPORTE) | Material |  | m³ | 1.13 | 94.29 | 106.54
Insumo | 00001106 | SINAPI | CAL HIDRATADA CH-I PARA ARGAMASSAS | Material |  | KG | 75.47 | 1.17 | 88.29
|  |  |  | MO sem LS => | 171.64 | LS => | 0 | MO com LS => | 171.64
|  |  |  | Valor do BDI => | 175.87 |  | Valor com BDI => |  | 843.57
| Código | Banco | Descrição | Tipo |  | Und | Quant. | Valor Unit | Total
Composição | 87369 | SINAPI | ARGAMASSA TRAÇO 1:2:8 (EM VOLUME DE CIMENTO, CAL E AREIA MÉDIA ÚMIDA) PARA EMBOÇO/MASSA ÚNICA/ASSENTAMENTO DE ALVENARIA DE VEDAÇÃO, PREPARO MANUAL. AF_08/2019 | SEDI - SERVIÇOS DIVERSOS |  | m³ | 1 | 749.23 | 749.23
Composição Auxiliar | 88316 | SINAPI | SERVENTE COM ENCARGOS COMPLEMENTARES | SEDI - SERVIÇOS DIVERSOS |  | H | 11.1 | 28.33 | 314.46
Insumo | 00000370 | SINAPI | AREIA MEDIA - POSTO JAZIDA/FORNECEDOR (RETIRADO NA JAZIDA, SEM TRANSPORTE) | Material |  | m³ | 1.14 | 94.29 | 107.49
Insumo | 00001379 | SINAPI | CIMENTO PORTLAND COMPOSTO CP II-32 | Material |  | KG | 192.52 | 0.66 | 127.06
Insumo | 00001106 | SINAPI | CAL HIDRATADA CH-I PARA ARGAMASSAS | Material |  | KG | 171.13 | 1.17 | 200.22
|  |  |  | MO sem LS => | 217 | LS => | 0 | MO com LS => | 217
|  |  |  | Valor do BDI => | 197.34 |  | Valor com BDI => |  | 946.57
| Código | Banco | Descrição | Tipo |  | Und | Quant. | Valor Unit | Total
Composição | 87377 | SINAPI | ARGAMASSA TRAÇO 1:3 (EM VOLUME DE CIMENTO E AREIA GROSSA ÚMIDA) PARA CHAPISCO CONVENCIONAL, PREPARO MANUAL. AF_08/2019 | SEDI - SERVIÇOS DIVERSOS |  | m³ | 1 | 680.9 | 680.9
Composição Auxiliar | 88316 | SINAPI | SERVENTE COM ENCARGOS COMPLEMENTARES | SEDI - SERVIÇOS DIVERSOS |  | H | 11.02 | 28.33 | 312.19
Insumo | 00000367 | SINAPI | AREIA GROSSA - POSTO JAZIDA/FORNECEDOR (RETIRADO NA JAZIDA, SEM TRANSPORTE) | Material |  | m³ | 0.94 | 95.52 | 89.78
Insumo | 00001379 | SINAPI | CIMENTO PORTLAND COMPOSTO CP II-32 | Material |  | KG | 422.63 | 0.66 | 278.93
|  |  |  | MO sem LS => | 215.44 | LS => | 0 | MO com LS => | 215.44
|  |  |  | Valor do BDI => | 179.34 |  | Valor com BDI => |  | 860.24
| Código | Banco | Descrição | Tipo |  | Und | Quant. | Valor Unit | Total
Composição | 88629 | SINAPI | ARGAMASSA TRAÇO 1:3 (EM VOLUME DE CIMENTO E AREIA MÉDIA ÚMIDA), PREPARO MANUAL. AF_08/2019 | SEDI - SERVIÇOS DIVERSOS |  | m³ | 1 | 662.42 | 662.42
Composição Auxiliar | 88316 | SINAPI | SERVENTE COM ENCARGOS COMPLEMENTARES | SEDI - SERVIÇOS DIVERSOS |  | H | 8.57 | 28.33 | 242.78
Insumo | 00000370 | SINAPI | AREIA MEDIA - POSTO JAZIDA/FORNECEDOR (RETIRADO NA JAZIDA, SEM TRANSPORTE) | Material |  | m³ | 1.07 | 94.29 | 100.89
Insumo | 00001379 | SINAPI | CIMENTO PORTLAND COMPOSTO CP II-32 | Material |  | KG | 482.96 | 0.66 | 318.75
|  |  |  | MO sem LS => | 167.54 | LS => | 0 | MO com LS => | 167.54
|  |  |  | Valor do BDI => | 174.48 |  | Valor com BDI => |  | 836.9
| Código | Banco | Descrição | Tipo |  | Und | Quant. | Valor Unit | Total
Composição | 88631 | SINAPI | ARGAMASSA TRAÇO 1:4 (EM VOLUME DE CIMENTO E AREIA MÉDIA ÚMIDA), PREPARO MANUAL. AF_08/2019 | SEDI - SERVIÇOS DIVERSOS |  | M3 | 1 | 600.37 | 600.37
Composição Auxiliar | 88316 | SINAPI | SERVENTE COM ENCARGOS COMPLEMENTARES | SEDI - SERVIÇOS DIVERSOS |  | H | 8.29 | 28.33 | 234.85
Insumo | 00000370 | SINAPI | AREIA MEDIA - POSTO JAZIDA/FORNECEDOR (RETIRADO NA JAZIDA, SEM TRANSPORTE) | Material |  | m³ | 1.15 | 94.29 | 108.43
Insumo | 00001379 | SINAPI | CIMENTO PORTLAND COMPOSTO CP II-32 | Material |  | KG | 389.54 | 0.66 | 257.09
|  |  |  | MO sem LS => | 162.06 | LS => | 0 | MO com LS => | 162.06
|  |  |  | Valor do BDI => | 158.13 |  | Valor com BDI => |  | 758.5
| Código | Banco | Descrição | Tipo |  | Und | Quant. | Valor Unit | Total
Composição | 88247 | SINAPI | AUXILIAR DE ELETRICISTA COM ENCARGOS COMPLEMENTARES | SEDI - SERVIÇOS DIVERSOS |  | H | 1 | 29.85 | 29.85
Composição Auxiliar | 95316 | SINAPI | CURSO DE CAPACITAÇÃO PARA AUXILIAR DE ELETRICISTA (ENCARGOS COMPLEMENTARES) - HORISTA | SEDI - SERVIÇOS DIVERSOS |  | H | 1 | 0.86 | 0.86
Insumo | 00037373 | SINAPI | SEGURO - HORISTA (COLETADO CAIXA - ENCARGOS COMPLEMENTARES) | Material |  | H | 1 | 0.04 | 0.04
Insumo | 00037372 | SINAPI | EXAMES - HORISTA (COLETADO CAIXA - ENCARGOS COMPLEMENTARES) | Material |  | H | 1 | 1.34 | 1.34
Insumo | 00037371 | SINAPI | TRANSPORTE - HORISTA (COLETADO CAIXA - ENCARGOS COMPLEMENTARES) | Material |  | H | 1 | 1.54 | 1.54
Insumo | 00000247 | SINAPI | AJUDANTE DE ELETRICISTA (HORISTA) | Mão de Obra |  | H | 1 | 20.1 | 20.1
Insumo | 00037370 | SINAPI | ALIMENTACAO - HORISTA (COLETADO CAIXA - ENCARGOS COMPLEMENTARES) | Material |  | H | 1 | 3.92 | 3.92
Insumo | 00043484 | SINAPI | EPI - FAMILIA ELETRICISTA - HORISTA (ENCARGOS COMPLEMENTARES - COLETADO CAIXA) | Material |  | H | 1 | 1.2 | 1.2
Insumo | 00043460 | SINAPI | FERRAMENTAS - FAMILIA ELETRICISTA - HORISTA (ENCARGOS COMPLEMENTARES - COLETADO CAIXA) | Material |  | H | 1 | 0.85 | 0.85
|  |  |  | MO sem LS => | 20.96 | LS => | 0 | MO com LS => | 20.96
|  |  |  | Valor do BDI => | 7.86 |  | Valor com BDI => |  | 37.71
| Código | Banco | Descrição | Tipo |  | Und | Quant. | Valor Unit | Total
Composição | 88248 | SINAPI | AUXILIAR DE ENCANADOR OU BOMBEIRO HIDRÁULICO COM ENCARGOS COMPLEMENTARES | SEDI - SERVIÇOS DIVERSOS |  | H | 1 | 28.72 | 28.72
Composição Auxiliar | 95317 | SINAPI | CURSO DE CAPACITAÇÃO PARA AUXILIAR DE ENCANADOR OU BOMBEIRO HIDRÁULICO (ENCARGOS COMPLEMENTARES) - HORISTA | SEDI - SERVIÇOS DIVERSOS |  | H | 1 | 0.41 | 0.41
Insumo | 00037373 | SINAPI | SEGURO - HORISTA (COLETADO CAIXA - ENCARGOS COMPLEMENTARES) | Material |  | H | 1 | 0.04 | 0.04
Insumo | 00000246 | SINAPI | AUXILIAR DE ENCANADOR OU BOMBEIRO HIDRAULICO (HORISTA) | Mão de Obra |  | H | 1 | 20.1 | 20.1
Insumo | 00043461 | SINAPI | FERRAMENTAS - FAMILIA ENCANADOR - HORISTA (ENCARGOS COMPLEMENTARES - COLETADO CAIXA) | Material |  | H | 1 | 0.31 | 0.31
Insumo | 00037372 | SINAPI | EXAMES - HORISTA (COLETADO CAIXA - ENCARGOS COMPLEMENTARES) | Material |  | H | 1 | 1.34 | 1.34
Insumo | 00037371 | SINAPI | TRANSPORTE - HORISTA (COLETADO CAIXA - ENCARGOS COMPLEMENTARES) | Material |  | H | 1 | 1.54 | 1.54
Insumo | 00037370 | SINAPI | ALIMENTACAO - HORISTA (COLETADO CAIXA - ENCARGOS COMPLEMENTARES) | Material |  | H | 1 | 3.92 | 3.92
Insumo | 00043485 | SINAPI | EPI - FAMILIA ENCANADOR - HORISTA (ENCARGOS COMPLEMENTARES - COLETADO CAIXA) | Material |  | H | 1 | 1.06 | 1.06
|  |  |  | MO sem LS => | 20.51 | LS => | 0 | MO com LS => | 20.51
|  |  |  | Valor do BDI => | 7.56 |  | Valor com BDI => |  | 36.28
| Código | Banco | Descrição | Tipo |  | Und | Quant. | Valor Unit | Total
Composição | ED-50369 | SETOP | AZULEJISTA COM ENCARGOS COMPLEMENTARES | ED- |  | hora | 1 | 29.13 | 29.13
B | Código | Banco | Mão de Obra | Quantidade | Custo Horário |  |  |  | Custo Horário Total
Insumo | MOED-20138 | SETOP | AZULEJISTA | 1 |  |  |  | 23,15 | 23,15
[5 empty] | Custo horário total de mão de obra |  |  |  | 23.15
[5 empty] | Custo Horário da Execução (A) + (B) + (C) |  |  |  | 23.15
[5 empty] | (D) Produção de Equipe |  |  |  | 1
[5 empty] | (E) Custo Unitário da Execução [(A) + (B) + (C)] / (D) |  |  |  | 23.15
F | Código | Banco | Materiais | Quantidade | Unidade | Preço Unitário |  |  | Custo Horário
Insumo | MATED-13097 | SETOP | TRANSPORTE - HORISTA ( ENCARGOS COMPLEMENTARES) | 1 | hora | 0,72 |  |  | 0,72
Insumo | MATED-13096 | SETOP | CESTA BÁSICA/ ALIMENTAÇÃO - HORISTA ( ENCARGOS COMPLEMENTARES) | 1 | hora | 1,69 |  |  | 1,69
Insumo | MATED-13099 | SETOP | EXAMES - HORISTA ( ENCARGOS COMPLEMENTARES) | 1 | hora | 1,14 |  |  | 1,14
Insumo | MATED-13098 | SETOP | SEGURO - HORISTA ( ENCARGOS COMPLEMENTARES) | 1 | hora | 0,07 |  |  | 0,07
[5 empty] | (F)Total: |  |  |  | 3.62
G | Código | Banco | Serviços | Quantidade | Unidade | Preço Unitário |  |  | Custo Horário
Composição | ED-14656 | SETOP | EPI PARA AZULEJISTA - HORISTA (ENCARGOS COMPLEMENTARES) | 1 | hora | 1,17 |  |  | 1,17
Composição | ED-5237 | SETOP | CURSO DE CAPACITAÇÃO PARA AZULEJISTA OU LADRILHISTA (ENCARGOS COMPLEMENTARES) - HORISTA | 1 | hora | 0,35 |  |  | 0,35
Composição | ED-14692 | SETOP | FERRAMENTAS PARA AZULEJISTA - HORISTA ( ENCARGOS COMPLEMENTARES) | 1 | hora | 0,84 |  |  | 0,84
[5 empty] | (G)Total: |  |  |  | 2.36
|  |  |  | MO sem LS => | 23.5 | LS => | 0.01 | MO com LS => | 23.5086
|  |  |  | Valor do BDI => | 7.67 |  | Valor com BDI => |  | 36.8
| Código | Banco | Descrição | Tipo |  | Und | Quant. | Valor Unit | Total
Composição | 88256 | SINAPI | AZULEJISTA OU LADRILHISTA COM ENCARGOS COMPLEMENTARES | SEDI - SERVIÇOS DIVERSOS |  | H | 1 | 39.32 | 39.32
Composição Auxiliar | 95324 | SINAPI | CURSO DE CAPACITAÇÃO PARA AZULEJISTA OU LADRILHISTA (ENCARGOS COMPLEMENTARES) - HORISTA | SEDI - SERVIÇOS DIVERSOS |  | H | 1 | 0.5 | 0.5
Insumo | 00037372 | SINAPI | EXAMES - HORISTA (COLETADO CAIXA - ENCARGOS COMPLEMENTARES) | Material |  | H | 1 | 1.34 | 1.34
Insumo | 00037370 | SINAPI | ALIMENTACAO - HORISTA (COLETADO CAIXA - ENCARGOS COMPLEMENTARES) | Material |  | H | 1 | 3.92 | 3.92
Insumo | 00004760 | SINAPI | AZULEJISTA OU LADRILHEIRO (HORISTA) | Mão de Obra |  | H | 1 | 29.92 | 29.92
Insumo | 00043465 | SINAPI | FERRAMENTAS - FAMILIA PEDREIRO - HORISTA (ENCARGOS COMPLEMENTARES - COLETADO CAIXA) | Material |  | H | 1 | 0.82 | 0.82
Insumo | 00037373 | SINAPI | SEGURO - HORISTA (COLETADO CAIXA - ENCARGOS COMPLEMENTARES) | Material |  | H | 1 | 0.04 | 0.04
Insumo | 00043489 | SINAPI | EPI - FAMILIA PEDREIRO - HORISTA (ENCARGOS COMPLEMENTARES - COLETADO CAIXA) | Material |  | H | 1 | 1.24 | 1.24
Insumo | 00037371 | SINAPI | TRANSPORTE - HORISTA (COLETADO CAIXA - ENCARGOS COMPLEMENTARES) | Material |  | H | 1 | 1.54 | 1.54
|  |  |  | MO sem LS => | 30.42 | LS => | 0 | MO com LS => | 30.42
|  |  |  | Valor do BDI => | 10.35 |  | Valor com BDI => |  | 49.67
| Código | Banco | Descrição | Tipo |  | Und | Quant. | Valor Unit | Total
Composição | 91387 | SINAPI | CAMINHÃO BASCULANTE 10 M3, TRUCADO CABINE SIMPLES, PESO BRUTO TOTAL 23.000 KG, CARGA ÚTIL MÁXIMA 15.935 KG, DISTÂNCIA ENTRE EIXOS 4,80 M, POTÊNCIA 230 CV INCLUSIVE CAÇAMBA METÁLICA - CHI DIURNO. AF_06/2014 | CHOR - CUSTOS HORÁRIOS DE MÁQUINAS E EQUIPAMENTOS |  | CHI | 1 | 96.67 | 96.67
Composição Auxiliar | 88281 | SINAPI | MOTORISTA DE BASCULANTE COM ENCARGOS COMPLEMENTARES | SEDI - SERVIÇOS DIVERSOS |  | H | 1 | 51.75 | 51.75
Composição Auxiliar | 91381 | SINAPI | CAMINHÃO BASCULANTE 10 M3, TRUCADO CABINE SIMPLES, PESO BRUTO TOTAL 23.000 KG, CARGA ÚTIL MÁXIMA 15.935 KG, DISTÂNCIA ENTRE EIXOS 4,80 M, POTÊNCIA 230 CV INCLUSIVE CAÇAMBA METÁLICA - JUROS. AF_06/2014 | CHOR - CUSTOS HORÁRIOS DE MÁQUINAS E EQUIPAMENTOS |  | H | 1 | 11.17 | 11.17
Composição Auxiliar | 91382 | SINAPI | CAMINHÃO BASCULANTE 10 M3, TRUCADO CABINE SIMPLES, PESO BRUTO TOTAL 23.000 KG, CARGA ÚTIL MÁXIMA 15.935 KG, DISTÂNCIA ENTRE EIXOS 4,80 M, POTÊNCIA 230 CV INCLUSIVE CAÇAMBA METÁLICA - IMPOSTOS E SEGUROS. AF_06/2014 | CHOR - CUSTOS HORÁRIOS DE MÁQUINAS E EQUIPAMENTOS |  | H | 1 | 4.51 | 4.51
Composição Auxiliar | 91380 | SINAPI | CAMINHÃO BASCULANTE 10 M3, TRUCADO CABINE SIMPLES, PESO BRUTO TOTAL 23.000 KG, CARGA ÚTIL MÁXIMA 15.935 KG, DISTÂNCIA ENTRE EIXOS 4,80 M, POTÊNCIA 230 CV INCLUSIVE CAÇAMBA METÁLICA - DEPRECIAÇÃO. AF_06/2014 | CHOR - CUSTOS HORÁRIOS DE MÁQUINAS E EQUIPAMENTOS |  | H | 1 | 29.24 | 29.24
|  |  |  | MO sem LS => | 44.04 | LS => | 0 | MO com LS => | 44.04
|  |  |  | Valor do BDI => | 25.46 |  | Valor com BDI => |  | 122.13
| Código | Banco | Descrição | Tipo |  | Und | Quant. | Valor Unit | Total
Composição | 91386 | SINAPI | CAMINHÃO BASCULANTE 10 M3, TRUCADO CABINE SIMPLES, PESO BRUTO TOTAL 23.000 KG, CARGA ÚTIL MÁXIMA 15.935 KG, DISTÂNCIA ENTRE EIXOS 4,80 M, POTÊNCIA 230 CV INCLUSIVE CAÇAMBA METÁLICA - CHP DIURNO. AF_06/2014 | CHOR - CUSTOS HORÁRIOS DE MÁQUINAS E EQUIPAMENTOS |  | CHP | 1 | 288.72 | 288.72
Composição Auxiliar | 91380 | SINAPI | CAMINHÃO BASCULANTE 10 M3, TRUCADO CABINE SIMPLES, PESO BRUTO TOTAL 23.000 KG, CARGA ÚTIL MÁXIMA 15.935 KG, DISTÂNCIA ENTRE EIXOS 4,80 M, POTÊNCIA 230 CV INCLUSIVE CAÇAMBA METÁLICA - DEPRECIAÇÃO. AF_06/2014 | CHOR - CUSTOS HORÁRIOS DE MÁQUINAS E EQUIPAMENTOS |  | H | 1 | 29.24 | 29.24
Composição Auxiliar | 91383 | SINAPI | CAMINHÃO BASCULANTE 10 M3, TRUCADO CABINE SIMPLES, PESO BRUTO TOTAL 23.000 KG, CARGA ÚTIL MÁXIMA 15.935 KG, DISTÂNCIA ENTRE EIXOS 4,80 M, POTÊNCIA 230 CV INCLUSIVE CAÇAMBA METÁLICA - MANUTENÇÃO. AF_06/2014 | CHOR - CUSTOS HORÁRIOS DE MÁQUINAS E EQUIPAMENTOS |  | H | 1 | 52.46 | 52.46
Composição Auxiliar | 91381 | SINAPI | CAMINHÃO BASCULANTE 10 M3, TRUCADO CABINE SIMPLES, PESO BRUTO TOTAL 23.000 KG, CARGA ÚTIL MÁXIMA 15.935 KG, DISTÂNCIA ENTRE EIXOS 4,80 M, POTÊNCIA 230 CV INCLUSIVE CAÇAMBA METÁLICA - JUROS. AF_06/2014 | CHOR - CUSTOS HORÁRIOS DE MÁQUINAS E EQUIPAMENTOS |  | H | 1 | 11.17 | 11.17
Composição Auxiliar | 88281 | SINAPI | MOTORISTA DE BASCULANTE COM ENCARGOS COMPLEMENTARES | SEDI - SERVIÇOS DIVERSOS |  | H | 1 | 51.75 | 51.75
Composição Auxiliar | 91384 | SINAPI | CAMINHÃO BASCULANTE 10 M3, TRUCADO CABINE SIMPLES, PESO BRUTO TOTAL 23.000 KG, CARGA ÚTIL MÁXIMA 15.935 KG, DISTÂNCIA ENTRE EIXOS 4,80 M, POTÊNCIA 230 CV INCLUSIVE CAÇAMBA METÁLICA - MATERIAIS NA OPERAÇÃO. AF_06/2014 | CHOR - CUSTOS HORÁRIOS DE MÁQUINAS E EQUIPAMENTOS |  | H | 1 | 139.59 | 139.59
Composição Auxiliar | 91382 | SINAPI | CAMINHÃO BASCULANTE 10 M3, TRUCADO CABINE SIMPLES, PESO BRUTO TOTAL 23.000 KG, CARGA ÚTIL MÁXIMA 15.935 KG, DISTÂNCIA ENTRE EIXOS 4,80 M, POTÊNCIA 230 CV INCLUSIVE CAÇAMBA METÁLICA - IMPOSTOS E SEGUROS. AF_06/2014 | CHOR - CUSTOS HORÁRIOS DE MÁQUINAS E EQUIPAMENTOS |  | H | 1 | 4.51 | 4.51
|  |  |  | MO sem LS => | 44.04 | LS => | 0 | MO com LS => | 44.04
|  |  |  | Valor do BDI => | 76.04 |  | Valor com BDI => |  | 364.76
| Código | Banco | Descrição | Tipo |  | Und | Quant. | Valor Unit | Total
Composição | 91380 | SINAPI | CAMINHÃO BASCULANTE 10 M3, TRUCADO CABINE SIMPLES, PESO BRUTO TOTAL 23.000 KG, CARGA ÚTIL MÁXIMA 15.935 KG, DISTÂNCIA ENTRE EIXOS 4,80 M, POTÊNCIA 230 CV INCLUSIVE CAÇAMBA METÁLICA - DEPRECIAÇÃO. AF_06/2014 | CHOR - CUSTOS HORÁRIOS DE MÁQUINAS E EQUIPAMENTOS |  | H | 1 | 29.24 | 29.24
Insumo | 00037758 | SINAPI | CAMINHAO TRUCADO, PESO BRUTO TOTAL 23000 KG, CARGA UTIL MAXIMA 15285 KG, DISTANCIA ENTRE EIXOS 4,80 M, POTENCIA 326 CV (INCLUI CABINE E CHASSI, NAO INCLUI CARROCERIA) | Equipamento |  | UN | 3.42e-05 | 703871.68 | 24.07
Insumo | 00037734 | SINAPI | CACAMBA METALICA BASCULANTE COM CAPACIDADE DE 10 M3 (INCLUI MONTAGEM, NAO INCLUI CAMINHAO) | Material |  | UN | 6.03e-05 | 85804.19 | 5.17
|  |  |  | MO sem LS => | 0 | LS => | 0 | MO com LS => | 0
|  |  |  | Valor do BDI => | 7.7 |  | Valor com BDI => |  | 36.94
| Código | Banco | Descrição | Tipo |  | Und | Quant. | Valor Unit | Total
Composição | 91382 | SINAPI | CAMINHÃO BASCULANTE 10 M3, TRUCADO CABINE SIMPLES, PESO BRUTO TOTAL 23.000 KG, CARGA ÚTIL MÁXIMA 15.935 KG, DISTÂNCIA ENTRE EIXOS 4,80 M, POTÊNCIA 230 CV INCLUSIVE CAÇAMBA METÁLICA - IMPOSTOS E SEGUROS. AF_06/2014 | CHOR - CUSTOS HORÁRIOS DE MÁQUINAS E EQUIPAMENTOS |  | H | 1 | 4.51 | 4.51
Insumo | 00037734 | SINAPI | CACAMBA METALICA BASCULANTE COM CAPACIDADE DE 10 M3 (INCLUI MONTAGEM, NAO INCLUI CAMINHAO) | Material |  | UN | 5.9e-06 | 85804.19 | 0.5
Insumo | 00037758 | SINAPI | CAMINHAO TRUCADO, PESO BRUTO TOTAL 23000 KG, CARGA UTIL MAXIMA 15285 KG, DISTANCIA ENTRE EIXOS 4,80 M, POTENCIA 326 CV (INCLUI CABINE E CHASSI, NAO INCLUI CARROCERIA) | Equipamento |  | UN | 5.7e-06 | 703871.68 | 4.01
|  |  |  | MO sem LS => | 0 | LS => | 0 | MO com LS => | 0
|  |  |  | Valor do BDI => | 1.18 |  | Valor com BDI => |  | 5.69
| Código | Banco | Descrição | Tipo |  | Und | Quant. | Valor Unit | Total
Composição | 91381 | SINAPI | CAMINHÃO BASCULANTE 10 M3, TRUCADO CABINE SIMPLES, PESO BRUTO TOTAL 23.000 KG, CARGA ÚTIL MÁXIMA 15.935 KG, DISTÂNCIA ENTRE EIXOS 4,80 M, POTÊNCIA 230 CV INCLUSIVE CAÇAMBA METÁLICA - JUROS. AF_06/2014 | CHOR - CUSTOS HORÁRIOS DE MÁQUINAS E EQUIPAMENTOS |  | H | 1 | 11.17 | 11.17
Insumo | 00037758 | SINAPI | CAMINHAO TRUCADO, PESO BRUTO TOTAL 23000 KG, CARGA UTIL MAXIMA 15285 KG, DISTANCIA ENTRE EIXOS 4,80 M, POTENCIA 326 CV (INCLUI CABINE E CHASSI, NAO INCLUI CARROCERIA) | Equipamento |  | UN | 1.41e-05 | 703871.68 | 9.92
Insumo | 00037734 | SINAPI | CACAMBA METALICA BASCULANTE COM CAPACIDADE DE 10 M3 (INCLUI MONTAGEM, NAO INCLUI CAMINHAO) | Material |  | UN | 1.46e-05 | 85804.19 | 1.25
|  |  |  | MO sem LS => | 0 | LS => | 0 | MO com LS => | 0
|  |  |  | Valor do BDI => | 2.94 |  | Valor com BDI => |  | 14.11
| Código | Banco | Descrição | Tipo |  | Und | Quant. | Valor Unit | Total
Composição | 91383 | SINAPI | CAMINHÃO BASCULANTE 10 M3, TRUCADO CABINE SIMPLES, PESO BRUTO TOTAL 23.000 KG, CARGA ÚTIL MÁXIMA 15.935 KG, DISTÂNCIA ENTRE EIXOS 4,80 M, POTÊNCIA 230 CV INCLUSIVE CAÇAMBA METÁLICA - MANUTENÇÃO. AF_06/2014 | CHOR - CUSTOS HORÁRIOS DE MÁQUINAS E EQUIPAMENTOS |  | H | 1 | 52.46 | 52.46
Insumo | 00037734 | SINAPI | CACAMBA METALICA BASCULANTE COM CAPACIDADE DE 10 M3 (INCLUI MONTAGEM, NAO INCLUI CAMINHAO) | Material |  | UN | 8.49e-05 | 85804.19 | 7.28
Insumo | 00037758 | SINAPI | CAMINHAO TRUCADO, PESO BRUTO TOTAL 23000 KG, CARGA UTIL MAXIMA 15285 KG, DISTANCIA ENTRE EIXOS 4,80 M, POTENCIA 326 CV (INCLUI CABINE E CHASSI, NAO INCLUI CARROCERIA) | Equipamento |  | UN | 6.42e-05 | 703871.68 | 45.18
|  |  |  | MO sem LS => | 0 | LS => | 0 | MO com LS => | 0
|  |  |  | Valor do BDI => | 13.81 |  | Valor com BDI => |  | 66.27
| Código | Banco | Descrição | Tipo |  | Und | Quant. | Valor Unit | Total
Composição | 91384 | SINAPI | CAMINHÃO BASCULANTE 10 M3, TRUCADO CABINE SIMPLES, PESO BRUTO TOTAL 23.000 KG, CARGA ÚTIL MÁXIMA 15.935 KG, DISTÂNCIA ENTRE EIXOS 4,80 M, POTÊNCIA 230 CV INCLUSIVE CAÇAMBA METÁLICA - MATERIAIS NA OPERAÇÃO. AF_06/2014 | CHOR - CUSTOS HORÁRIOS DE MÁQUINAS E EQUIPAMENTOS |  | H | 1 | 139.59 | 139.59
Insumo | 00004221 | SINAPI | OLEO DIESEL COMBUSTIVEL COMUM METROPOLITANO S-10 OU S-500 | Material |  | L | 23.7 | 5.89 | 139.59
|  |  |  | MO sem LS => | 0 | LS => | 0 | MO com LS => | 0
|  |  |  | Valor do BDI => | 36.76 |  | Valor com BDI => |  | 176.35
| Código | Banco | Descrição | Tipo |  | Und | Quant. | Valor Unit | Total
Composição | 91395 | SINAPI | CAMINHÃO TOCO, PBT 14.300 KG, CARGA ÚTIL MÁX. 9.710 KG, DIST. ENTRE EIXOS 3,56 M, POTÊNCIA 185 CV, INCLUSIVE CARROCERIA FIXA ABERTA DE MADEIRA P/ TRANSPORTE GERAL DE CARGA SECA, DIMEN. APROX. 2,50 X 6,50 X 0,50 M - CHI DIURNO. AF_06/2014 | CHOR - CUSTOS HORÁRIOS DE MÁQUINAS E EQUIPAMENTOS |  | CHI | 1 | 79.96 | 79.96
Composição Auxiliar | 91392 | SINAPI | CAMINHÃO TOCO, PBT 14.300 KG, CARGA ÚTIL MÁX. 9.710 KG, DIST. ENTRE EIXOS 3,56 M, POTÊNCIA 185 CV, INCLUSIVE CARROCERIA FIXA ABERTA DE MADEIRA P/ TRANSPORTE GERAL DE CARGA SECA, DIMEN. APROX. 2,50 X 6,50 X 0,50 M - IMPOSTOS E SEGUROS. AF_06/2014 | CHOR - CUSTOS HORÁRIOS DE MÁQUINAS E EQUIPAMENTOS |  | H | 1 | 3.07 | 3.07
Composição Auxiliar | 88282 | SINAPI | MOTORISTA DE CAMINHÃO COM ENCARGOS COMPLEMENTARES | SEDI - SERVIÇOS DIVERSOS |  | H | 1 | 50.09 | 50.09
Composição Auxiliar | 91391 | SINAPI | CAMINHÃO TOCO, PBT 14.300 KG, CARGA ÚTIL MÁX. 9.710 KG, DIST. ENTRE EIXOS 3,56 M, POTÊNCIA 185 CV, INCLUSIVE CARROCERIA FIXA ABERTA DE MADEIRA P/ TRANSPORTE GERAL DE CARGA SECA, DIMEN. APROX. 2,50 X 6,50 X 0,50 M - JUROS. AF_06/2014 | CHOR - CUSTOS HORÁRIOS DE MÁQUINAS E EQUIPAMENTOS |  | H | 1 | 7.62 | 7.62
Composição Auxiliar | 91390 | SINAPI | CAMINHÃO TOCO, PBT 14.300 KG, CARGA ÚTIL MÁX. 9.710 KG, DIST. ENTRE EIXOS 3,56 M, POTÊNCIA 185 CV, INCLUSIVE CARROCERIA FIXA ABERTA DE MADEIRA P/ TRANSPORTE GERAL DE CARGA SECA, DIMEN. APROX. 2,50 X 6,50 X 0,50 M - DEPRECIAÇÃO. AF_06/2014 | CHOR - CUSTOS HORÁRIOS DE MÁQUINAS E EQUIPAMENTOS |  | H | 1 | 19.18 | 19.18
|  |  |  | MO sem LS => | 42.38 | LS => | 0 | MO com LS => | 42.38
|  |  |  | Valor do BDI => | 21.06 |  | Valor com BDI => |  | 101.02
| Código | Banco | Descrição | Tipo |  | Und | Quant. | Valor Unit | Total
Composição | 91390 | SINAPI | CAMINHÃO TOCO, PBT 14.300 KG, CARGA ÚTIL MÁX. 9.710 KG, DIST. ENTRE EIXOS 3,56 M, POTÊNCIA 185 CV, INCLUSIVE CARROCERIA FIXA ABERTA DE MADEIRA P/ TRANSPORTE GERAL DE CARGA SECA, DIMEN. APROX. 2,50 X 6,50 X 0,50 M - DEPRECIAÇÃO. AF_06/2014 | CHOR - CUSTOS HORÁRIOS DE MÁQUINAS E EQUIPAMENTOS |  | H | 1 | 19.18 | 19.18
Insumo | 00037754 | SINAPI | CAMINHAO TOCO, PESO BRUTO TOTAL 14300 KG, CARGA UTIL MAXIMA 9480 KG, DISTANCIA ENTRE EIXOS 4,80 M, POTENCIA 185 CV (INCLUI CABINE E CHASSI, NAO INCLUI CARROCERIA) | Equipamento |  | UN | 3.43e-05 | 508666.99 | 17.44
Insumo | 00037730 | SINAPI | CARROCERIA FIXA ABERTA DE MADEIRA PARA TRANSPORTE GERAL DE CARGA SECA DIMENSOES APROXIMADAS 2,5 X 6,5 X 0,50 M (INCLUI MONTAGEM, NAO INCLUI CAMINHAO) | Material |  | UN | 5.51e-05 | 31608.39 | 1.74
|  |  |  | MO sem LS => | 0 | LS => | 0 | MO com LS => | 0
|  |  |  | Valor do BDI => | 5.05 |  | Valor com BDI => |  | 24.23
| Código | Banco | Descrição | Tipo |  | Und | Quant. | Valor Unit | Total
Composição | 91392 | SINAPI | CAMINHÃO TOCO, PBT 14.300 KG, CARGA ÚTIL MÁX. 9.710 KG, DIST. ENTRE EIXOS 3,56 M, POTÊNCIA 185 CV, INCLUSIVE CARROCERIA FIXA ABERTA DE MADEIRA P/ TRANSPORTE GERAL DE CARGA SECA, DIMEN. APROX. 2,50 X 6,50 X 0,50 M - IMPOSTOS E SEGUROS. AF_06/2014 | CHOR - CUSTOS HORÁRIOS DE MÁQUINAS E EQUIPAMENTOS |  | H | 1 | 3.07 | 3.07
Insumo | 00037754 | SINAPI | CAMINHAO TOCO, PESO BRUTO TOTAL 14300 KG, CARGA UTIL MAXIMA 9480 KG, DISTANCIA ENTRE EIXOS 4,80 M, POTENCIA 185 CV (INCLUI CABINE E CHASSI, NAO INCLUI CARROCERIA) | Equipamento |  | UN | 5.7e-06 | 508666.99 | 2.89
Insumo | 00037730 | SINAPI | CARROCERIA FIXA ABERTA DE MADEIRA PARA TRANSPORTE GERAL DE CARGA SECA DIMENSOES APROXIMADAS 2,5 X 6,5 X 0,50 M (INCLUI MONTAGEM, NAO INCLUI CAMINHAO) | Material |  | UN | 5.8e-06 | 31608.39 | 0.18
|  |  |  | MO sem LS => | 0 | LS => | 0 | MO com LS => | 0
|  |  |  | Valor do BDI => | 0.8 |  | Valor com BDI => |  | 3.87
| Código | Banco | Descrição | Tipo |  | Und | Quant. | Valor Unit | Total
Composição | 91391 | SINAPI | CAMINHÃO TOCO, PBT 14.300 KG, CARGA ÚTIL MÁX. 9.710 KG, DIST. ENTRE EIXOS 3,56 M, POTÊNCIA 185 CV, INCLUSIVE CARROCERIA FIXA ABERTA DE MADEIRA P/ TRANSPORTE GERAL DE CARGA SECA, DIMEN. APROX. 2,50 X 6,50 X 0,50 M - JUROS. AF_06/2014 | CHOR - CUSTOS HORÁRIOS DE MÁQUINAS E EQUIPAMENTOS |  | H | 1 | 7.62 | 7.62
Insumo | 00037754 | SINAPI | CAMINHAO TOCO, PESO BRUTO TOTAL 14300 KG, CARGA UTIL MAXIMA 9480 KG, DISTANCIA ENTRE EIXOS 4,80 M, POTENCIA 185 CV (INCLUI CABINE E CHASSI, NAO INCLUI CARROCERIA) | Equipamento |  | UN | 1.41e-05 | 508666.99 | 7.17
Insumo | 00037730 | SINAPI | CARROCERIA FIXA ABERTA DE MADEIRA PARA TRANSPORTE GERAL DE CARGA SECA DIMENSOES APROXIMADAS 2,5 X 6,5 X 0,50 M (INCLUI MONTAGEM, NAO INCLUI CAMINHAO) | Material |  | UN | 1.44e-05 | 31608.39 | 0.45
|  |  |  | MO sem LS => | 0 | LS => | 0 | MO com LS => | 0
|  |  |  | Valor do BDI => | 2 |  | Valor com BDI => |  | 9.62
| Código | Banco | Descrição | Tipo |  | Und | Quant. | Valor Unit | Total
Composição | 40005 | AGETOP RODOVIARIA | CARGA DE ENTULHOS | 4000 |  | m³ | 1 | 0.14 | 0.14
B | Código | Banco | Mão de Obra | Quantidade | Custo Horário |  |  |  | Custo Horário Total
Composição | 88316 | SINAPI | SERVENTE COM ENCARGOS COMPLEMENTARES | 1 |  |  |  | 28,33 | 28,33
[5 empty] | Custo horário total de mão de obra |  |  |  | 28.33
[5 empty] | Custo Horário da Execução (A) + (B) |  |  |  | 28.33
[5 empty] | (D) Produção de Equipe |  |  |  | 191
[5 empty] | (E) Custo Unitário de Execução [(A) + (B) + (C)] / (D) |  |  |  | 0.14
|  |  |  | MO sem LS => | 0.1 | LS => | 0 | MO com LS => | 0.10236
|  |  |  | Valor do BDI => | 0.03 |  | Valor com BDI => |  | 0.17
| Código | Banco | Descrição | Tipo |  | Und | Quant. | Valor Unit | Total
Composição | 06.01.10 | EMBASA | CARGA E TRANSP. MANUAL HORIZONTAL EM CARRO DE MAO, DE MATERIAIS A GRANEL, P/ DISTANCIAS ATE 30m | 601 |  | m³ | 1 | 42.49 | 42.49
Composição Auxiliar | 88316 | SINAPI | SERVENTE COM ENCARGOS COMPLEMENTARES | SEDI - SERVIÇOS DIVERSOS |  | H | 1.5 | 28.33 | 42.49
|  |  |  | MO sem LS => | 29.32 | LS => | 0 | MO com LS => | 29.32
|  |  |  | Valor do BDI => | 11.19 |  | Valor com BDI => |  | 53.68
| Código | Banco | Descrição | Tipo |  | Und | Quant. | Valor Unit | Total
Composição | 88261 | SINAPI | CARPINTEIRO DE ESQUADRIA COM ENCARGOS COMPLEMENTARES | SEDI - SERVIÇOS DIVERSOS |  | H | 1 | 38.42 | 38.42
Composição Auxiliar | 95329 | SINAPI | CURSO DE CAPACITAÇÃO PARA CARPINTEIRO DE ESQUADRIA (ENCARGOS COMPLEMENTARES) - HORISTA | SEDI - SERVIÇOS DIVERSOS |  | H | 1 | 0.49 | 0.49
Insumo | 00001214 | SINAPI | CARPINTEIRO DE ESQUADRIAS (HORISTA) | Mão de Obra |  | H | 1 | 29.17 | 29.17
Insumo | 00037370 | SINAPI | ALIMENTACAO - HORISTA (COLETADO CAIXA - ENCARGOS COMPLEMENTARES) | Material |  | H | 1 | 3.92 | 3.92
Insumo | 00037372 | SINAPI | EXAMES - HORISTA (COLETADO CAIXA - ENCARGOS COMPLEMENTARES) | Material |  | H | 1 | 1.34 | 1.34
Insumo | 00037371 | SINAPI | TRANSPORTE - HORISTA (COLETADO CAIXA - ENCARGOS COMPLEMENTARES) | Material |  | H | 1 | 1.54 | 1.54
Insumo | 00043459 | SINAPI | FERRAMENTAS - FAMILIA CARPINTEIRO DE FORMAS - HORISTA (ENCARGOS COMPLEMENTARES - COLETADO CAIXA) | Material |  | H | 1 | 0.49 | 0.49
Insumo | 00037373 | SINAPI | SEGURO - HORISTA (COLETADO CAIXA - ENCARGOS COMPLEMENTARES) | Material |  | H | 1 | 0.04 | 0.04
Insumo | 00043483 | SINAPI | EPI - FAMILIA CARPINTEIRO DE FORMAS - HORISTA (ENCARGOS COMPLEMENTARES - COLETADO CAIXA) | Material |  | H | 1 | 1.43 | 1.43
|  |  |  | MO sem LS => | 29.66 | LS => | 0 | MO com LS => | 29.66
|  |  |  | Valor do BDI => | 10.11 |  | Valor com BDI => |  | 48.53
| Código | Banco | Descrição | Tipo |  | Und | Quant. | Valor Unit | Total
Composição | 95309 | SINAPI | CURSO DE CAPACITAÇÃO PARA AJUDANTE DE CARPINTEIRO (ENCARGOS COMPLEMENTARES) - HORISTA | SEDI - SERVIÇOS DIVERSOS |  | H | 1 | 0.34 | 0.34
Insumo | 00006117 | SINAPI | CARPINTEIRO AUXILIAR (HORISTA) | Mão de Obra |  | H | 0.01699 | 20.1 | 0.34
|  |  |  | MO sem LS => | 0.34 | LS => | 0 | MO com LS => | 0.34
|  |  |  | Valor do BDI => | 0.08 |  | Valor com BDI => |  | 0.42
| Código | Banco | Descrição | Tipo |  | Und | Quant. | Valor Unit | Total
Composição | 100291 | SINAPI | CURSO DE CAPACITAÇÃO PARA AJUDANTE DE PINTOR (ENCARGOS COMPLEMENTARES) - HORISTA | SEDI - SERVIÇOS DIVERSOS |  | H | 1 | 0.34 | 0.34
Insumo | 00034466 | SINAPI | AJUDANTE DE PINTOR (HORISTA) | Mão de Obra |  | H | 0.01699 | 20.1 | 0.34
|  |  |  | MO sem LS => | 0.34 | LS => | 0 | MO com LS => | 0.34
|  |  |  | Valor do BDI => | 0.08 |  | Valor com BDI => |  | 0.42
| Código | Banco | Descrição | Tipo |  | Und | Quant. | Valor Unit | Total
Composição | 95313 | SINAPI | CURSO DE CAPACITAÇÃO PARA AJUDANTE ESPECIALIZADO (ENCARGOS COMPLEMENTARES) - HORISTA | SEDI - SERVIÇOS DIVERSOS |  | H | 1 | 0.27 | 0.27
Insumo | 00000242 | SINAPI | AJUDANTE ESPECIALIZADO (HORISTA) | Mão de Obra |  | H | 0.01328 | 20.42 | 0.27
|  |  |  | MO sem LS => | 0.27 | LS => | 0 | MO com LS => | 0.27
|  |  |  | Valor do BDI => | 0.07 |  | Valor com BDI => |  | 0.34
| Código | Banco | Descrição | Tipo |  | Und | Quant. | Valor Unit | Total
Composição | 95316 | SINAPI | CURSO DE CAPACITAÇÃO PARA AUXILIAR DE ELETRICISTA (ENCARGOS COMPLEMENTARES) - HORISTA | SEDI - SERVIÇOS DIVERSOS |  | H | 1 | 0.86 | 0.86
Insumo | 00000247 | SINAPI | AJUDANTE DE ELETRICISTA (HORISTA) | Mão de Obra |  | H | 0.04297 | 20.1 | 0.86
|  |  |  | MO sem LS => | 0.86 | LS => | 0 | MO com LS => | 0.86
|  |  |  | Valor do BDI => | 0.22 |  | Valor com BDI => |  | 1.08
| Código | Banco | Descrição | Tipo |  | Und | Quant. | Valor Unit | Total
Composição | 95317 | SINAPI | CURSO DE CAPACITAÇÃO PARA AUXILIAR DE ENCANADOR OU BOMBEIRO HIDRÁULICO (ENCARGOS COMPLEMENTARES) - HORISTA | SEDI - SERVIÇOS DIVERSOS |  | H | 1 | 0.41 | 0.41
Insumo | 00000246 | SINAPI | AUXILIAR DE ENCANADOR OU BOMBEIRO HIDRAULICO (HORISTA) | Mão de Obra |  | H | 0.0207 | 20.1 | 0.41
|  |  |  | MO sem LS => | 0.41 | LS => | 0 | MO com LS => | 0.41
|  |  |  | Valor do BDI => | 0.1 |  | Valor com BDI => |  | 0.51
| Código | Banco | Descrição | Tipo |  | Und | Quant. | Valor Unit | Total
Composição | 95324 | SINAPI | CURSO DE CAPACITAÇÃO PARA AZULEJISTA OU LADRILHISTA (ENCARGOS COMPLEMENTARES) - HORISTA | SEDI - SERVIÇOS DIVERSOS |  | H | 1 | 0.5 | 0.5
Insumo | 00004760 | SINAPI | AZULEJISTA OU LADRILHEIRO (HORISTA) | Mão de Obra |  | H | 0.01699 | 29.92 | 0.5
|  |  |  | MO sem LS => | 0.5 | LS => | 0 | MO com LS => | 0.5
|  |  |  | Valor do BDI => | 0.13 |  | Valor com BDI => |  | 0.63
| Código | Banco | Descrição | Tipo |  | Und | Quant. | Valor Unit | Total
Composição | 95329 | SINAPI | CURSO DE CAPACITAÇÃO PARA CARPINTEIRO DE ESQUADRIA (ENCARGOS COMPLEMENTARES) - HORISTA | SEDI - SERVIÇOS DIVERSOS |  | H | 1 | 0.49 | 0.49
Insumo | 00001214 | SINAPI | CARPINTEIRO DE ESQUADRIAS (HORISTA) | Mão de Obra |  | H | 0.01699 | 29.17 | 0.49
|  |  |  | MO sem LS => | 0.49 | LS => | 0 | MO com LS => | 0.49
|  |  |  | Valor do BDI => | 0.12 |  | Valor com BDI => |  | 0.61
| Código | Banco | Descrição | Tipo |  | Und | Quant. | Valor Unit | Total
Composição | 95332 | SINAPI | CURSO DE CAPACITAÇÃO PARA ELETRICISTA (ENCARGOS COMPLEMENTARES) - HORISTA | SEDI - SERVIÇOS DIVERSOS |  | H | 1 | 1.15 | 1.15
Insumo | 00002436 | SINAPI | ELETRICISTA (HORISTA) | Mão de Obra |  | H | 0.04297 | 26.87 | 1.15
|  |  |  | MO sem LS => | 1.15 | LS => | 0 | MO com LS => | 1.15
|  |  |  | Valor do BDI => | 0.3 |  | Valor com BDI => |  | 1.45
| Código | Banco | Descrição | Tipo |  | Und | Quant. | Valor Unit | Total
Composição | 95335 | SINAPI | CURSO DE CAPACITAÇÃO PARA ENCANADOR OU BOMBEIRO HIDRÁULICO (ENCARGOS COMPLEMENTARES) - HORISTA | SEDI - SERVIÇOS DIVERSOS |  | H | 1 | 0.56 | 0.56
Insumo | 00002696 | SINAPI | ENCANADOR OU BOMBEIRO HIDRAULICO (HORISTA) | Mão de Obra |  | H | 0.0207 | 27.45 | 0.56
|  |  |  | MO sem LS => | 0.56 | LS => | 0 | MO com LS => | 0.56
|  |  |  | Valor do BDI => | 0.14 |  | Valor com BDI => |  | 0.7
| Código | Banco | Descrição | Tipo |  | Und | Quant. | Valor Unit | Total
Composição | 95403 | SINAPI | CURSO DE CAPACITAÇÃO PARA ENGENHEIRO CIVIL DE OBRA PLENO (ENCARGOS COMPLEMENTARES) - HORISTA | SEDI - SERVIÇOS DIVERSOS |  | H | 1 | 2.52 | 2.52
Insumo | 00002707 | SINAPI | ENGENHEIRO CIVIL DE OBRA PLENO (HORISTA) | Mão de Obra |  | H | 0.01699 | 148.33 | 2.52
|  |  |  | MO sem LS => | 2.52 | LS => | 0 | MO com LS => | 2.52
|  |  |  | Valor do BDI => | 0.66 |  | Valor com BDI => |  | 3.18
| Código | Banco | Descrição | Tipo |  | Und | Quant. | Valor Unit | Total
Composição | 95337 | SINAPI | CURSO DE CAPACITAÇÃO PARA GESSEIRO (ENCARGOS COMPLEMENTARES) - HORISTA | SEDI - SERVIÇOS DIVERSOS |  | H | 1 | 0.35 | 0.35
Insumo | 00012872 | SINAPI | GESSEIRO (HORISTA) | Mão de Obra |  | H | 0.01328 | 26.98 | 0.35
|  |  |  | MO sem LS => | 0.35 | LS => | 0 | MO com LS => | 0.35
|  |  |  | Valor do BDI => | 0.09 |  | Valor com BDI => |  | 0.44
| Código | Banco | Descrição | Tipo |  | Und | Quant. | Valor Unit | Total
Composição | 95341 | SINAPI | CURSO DE CAPACITAÇÃO PARA MARMORISTA/GRANITEIRO (ENCARGOS COMPLEMENTARES) - HORISTA | SEDI - SERVIÇOS DIVERSOS |  | H | 1 | 0.36 | 0.36
Insumo | 00004755 | SINAPI | MARMORISTA / GRANITEIRO (HORISTA) | Mão de Obra |  | H | 0.01699 | 21.47 | 0.36
|  |  |  | MO sem LS => | 0.36 | LS => | 0 | MO com LS => | 0.36
|  |  |  | Valor do BDI => | 0.09 |  | Valor com BDI => |  | 0.45
| Código | Banco | Descrição | Tipo |  | Und | Quant. | Valor Unit | Total
Composição | 95344 | SINAPI | CURSO DE CAPACITAÇÃO PARA MONTADOR DE ESTRUTURA METÁLICA (ENCARGOS COMPLEMENTARES) - HORISTA | SEDI - SERVIÇOS DIVERSOS |  | H | 1 | 0.41 | 0.41
Insumo | 00044497 | SINAPI | MONTADOR DE ESTRUTURAS METALICAS HORISTA | Mão de Obra |  | H | 0.01328 | 31.01 | 0.41
|  |  |  | MO sem LS => | 0.41 | LS => | 0 | MO com LS => | 0.41
|  |  |  | Valor do BDI => | 0.1 |  | Valor com BDI => |  | 0.51
| Código | Banco | Descrição | Tipo |  | Und | Quant. | Valor Unit | Total
Composição | 95346 | SINAPI | CURSO DE CAPACITAÇÃO PARA MOTORISTA DE BASCULANTE (ENCARGOS COMPLEMENTARES) - HORISTA | SEDI - SERVIÇOS DIVERSOS |  | H | 1 | 0.25 | 0.25
Insumo | 00020020 | SINAPI | MOTORISTA DE CAMINHAO-BASCULANTE (HORISTA) | Mão de Obra |  | H | 0.00586 | 43.79 | 0.25
|  |  |  | MO sem LS => | 0.25 | LS => | 0 | MO com LS => | 0.25
|  |  |  | Valor do BDI => | 0.06 |  | Valor com BDI => |  | 0.31
| Código | Banco | Descrição | Tipo |  | Und | Quant. | Valor Unit | Total
Composição | 95347 | SINAPI | CURSO DE CAPACITAÇÃO PARA MOTORISTA DE CAMINHÃO (ENCARGOS COMPLEMENTARES) - HORISTA | SEDI - SERVIÇOS DIVERSOS |  | H | 1 | 0.24 | 0.24
Insumo | 00004093 | SINAPI | MOTORISTA DE CAMINHAO (HORISTA) | Mão de Obra |  | H | 0.00586 | 42.14 | 0.24
|  |  |  | MO sem LS => | 0.24 | LS => | 0 | MO com LS => | 0.24
|  |  |  | Valor do BDI => | 0.06 |  | Valor com BDI => |  | 0.3
| Código | Banco | Descrição | Tipo |  | Und | Quant. | Valor Unit | Total
Composição | 95371 | SINAPI | CURSO DE CAPACITAÇÃO PARA PEDREIRO (ENCARGOS COMPLEMENTARES) - HORISTA | SEDI - SERVIÇOS DIVERSOS |  | H | 1 | 0.67 | 0.67
Insumo | 00004750 | SINAPI | PEDREIRO (HORISTA) | Mão de Obra |  | H | 0.02442 | 27.69 | 0.67
|  |  |  | MO sem LS => | 0.67 | LS => | 0 | MO com LS => | 0.67
|  |  |  | Valor do BDI => | 0.17 |  | Valor com BDI => |  | 0.84
| Código | Banco | Descrição | Tipo |  | Und | Quant. | Valor Unit | Total
Composição | 95372 | SINAPI | CURSO DE CAPACITAÇÃO PARA PINTOR (ENCARGOS COMPLEMENTARES) - HORISTA | SEDI - SERVIÇOS DIVERSOS |  | H | 1 | 0.44 | 0.44
Insumo | 00004783 | SINAPI | PINTOR (HORISTA) | Mão de Obra |  | H | 0.01699 | 26.12 | 0.44
|  |  |  | MO sem LS => | 0.44 | LS => | 0 | MO com LS => | 0.44
|  |  |  | Valor do BDI => | 0.11 |  | Valor com BDI => |  | 0.55
| Código | Banco | Descrição | Tipo |  | Und | Quant. | Valor Unit | Total
Composição | 95377 | SINAPI | CURSO DE CAPACITAÇÃO PARA SERRALHEIRO (ENCARGOS COMPLEMENTARES) - HORISTA | SEDI - SERVIÇOS DIVERSOS |  | H | 1 | 0.36 | 0.36
Insumo | 00006110 | SINAPI | SERRALHEIRO (HORISTA) | Mão de Obra |  | H | 0.01328 | 27.69 | 0.36
|  |  |  | MO sem LS => | 0.36 | LS => | 0 | MO com LS => | 0.36
|  |  |  | Valor do BDI => | 0.09 |  | Valor com BDI => |  | 0.45
| Código | Banco | Descrição | Tipo |  | Und | Quant. | Valor Unit | Total
Composição | 95378 | SINAPI | CURSO DE CAPACITAÇÃO PARA SERVENTE (ENCARGOS COMPLEMENTARES) - HORISTA | SEDI - SERVIÇOS DIVERSOS |  | H | 1 | 0.46 | 0.46
Insumo | 00006111 | SINAPI | SERVENTE DE OBRAS (HORISTA) | Mão de Obra |  | H | 0.02442 | 19.09 | 0.46
|  |  |  | MO sem LS => | 0.46 | LS => | 0 | MO com LS => | 0.46
|  |  |  | Valor do BDI => | 0.12 |  | Valor com BDI => |  | 0.58
| Código | Banco | Descrição | Tipo |  | Und | Quant. | Valor Unit | Total
Composição | 95387 | SINAPI | CURSO DE CAPACITAÇÃO PARA VIDRACEIRO (ENCARGOS COMPLEMENTARES) - HORISTA | SEDI - SERVIÇOS DIVERSOS |  | H | 1 | 0.4 | 0.4
Insumo | 00010489 | SINAPI | VIDRACEIRO (HORISTA) | Mão de Obra |  | H | 0.01699 | 23.94 | 0.4
|  |  |  | MO sem LS => | 0.4 | LS => | 0 | MO com LS => | 0.4
|  |  |  | Valor do BDI => | 0.1 |  | Valor com BDI => |  | 0.5
| Código | Banco | Descrição | Tipo |  | Und | Quant. | Valor Unit | Total
Composição | 030116 | AGETOP CIVIL | DESMOBILIZAÇÃO DO CANTEIRO DE OBRAS - INCLUSIVE CARGA E DESCARGA E A HORA IMPRODUTIVA DO CAMINHÃO - ( EXCLUSO O TRANSPORTE ) | 3 |  | un | 1 | 593.52 | 593.52
Composição Auxiliar | 88316 | SINAPI | SERVENTE COM ENCARGOS COMPLEMENTARES | SEDI - SERVIÇOS DIVERSOS |  | H | 12.2832 | 28.33 | 347.98
Composição Auxiliar | 91395 | SINAPI | CAMINHÃO TOCO, PBT 14.300 KG, CARGA ÚTIL MÁX. 9.710 KG, DIST. ENTRE EIXOS 3,56 M, POTÊNCIA 185 CV, INCLUSIVE CARROCERIA FIXA ABERTA DE MADEIRA P/ TRANSPORTE GERAL DE CARGA SECA, DIMEN. APROX. 2,50 X 6,50 X 0,50 M - CHI DIURNO. AF_06/2014 | CHOR - CUSTOS HORÁRIOS DE MÁQUINAS E EQUIPAMENTOS |  | CHI | 3.0708 | 79.96 | 245.54
|  |  |  | MO sem LS => | 370.27 | LS => | 0 | MO com LS => | 370.27
|  |  |  | Valor do BDI => | 156.33 |  | Valor com BDI => |  | 749.85
| Código | Banco | Descrição | Tipo |  | Und | Quant. | Valor Unit | Total
Composição | 88264 | SINAPI | ELETRICISTA COM ENCARGOS COMPLEMENTARES | SEDI - SERVIÇOS DIVERSOS |  | H | 1 | 36.91 | 36.91
Composição Auxiliar | 95332 | SINAPI | CURSO DE CAPACITAÇÃO PARA ELETRICISTA (ENCARGOS COMPLEMENTARES) - HORISTA | SEDI - SERVIÇOS DIVERSOS |  | H | 1 | 1.15 | 1.15
Insumo | 00043484 | SINAPI | EPI - FAMILIA ELETRICISTA - HORISTA (ENCARGOS COMPLEMENTARES - COLETADO CAIXA) | Material |  | H | 1 | 1.2 | 1.2
Insumo | 00043460 | SINAPI | FERRAMENTAS - FAMILIA ELETRICISTA - HORISTA (ENCARGOS COMPLEMENTARES - COLETADO CAIXA) | Material |  | H | 1 | 0.85 | 0.85
Insumo | 00037371 | SINAPI | TRANSPORTE - HORISTA (COLETADO CAIXA - ENCARGOS COMPLEMENTARES) | Material |  | H | 1 | 1.54 | 1.54
Insumo | 00037370 | SINAPI | ALIMENTACAO - HORISTA (COLETADO CAIXA - ENCARGOS COMPLEMENTARES) | Material |  | H | 1 | 3.92 | 3.92
Insumo | 00037372 | SINAPI | EXAMES - HORISTA (COLETADO CAIXA - ENCARGOS COMPLEMENTARES) | Material |  | H | 1 | 1.34 | 1.34
Insumo | 00002436 | SINAPI | ELETRICISTA (HORISTA) | Mão de Obra |  | H | 1 | 26.87 | 26.87
Insumo | 00037373 | SINAPI | SEGURO - HORISTA (COLETADO CAIXA - ENCARGOS COMPLEMENTARES) | Material |  | H | 1 | 0.04 | 0.04
|  |  |  | MO sem LS => | 28.02 | LS => | 0 | MO com LS => | 28.02
|  |  |  | Valor do BDI => | 9.72 |  | Valor com BDI => |  | 46.63
| Código | Banco | Descrição | Tipo |  | Und | Quant. | Valor Unit | Total
Composição | 88267 | SINAPI | ENCANADOR OU BOMBEIRO HIDRÁULICO COM ENCARGOS COMPLEMENTARES | SEDI - SERVIÇOS DIVERSOS |  | H | 1 | 36.22 | 36.22
Composição Auxiliar | 95335 | SINAPI | CURSO DE CAPACITAÇÃO PARA ENCANADOR OU BOMBEIRO HIDRÁULICO (ENCARGOS COMPLEMENTARES) - HORISTA | SEDI - SERVIÇOS DIVERSOS |  | H | 1 | 0.56 | 0.56
Insumo | 00002696 | SINAPI | ENCANADOR OU BOMBEIRO HIDRAULICO (HORISTA) | Mão de Obra |  | H | 1 | 27.45 | 27.45
Insumo | 00037372 | SINAPI | EXAMES - HORISTA (COLETADO CAIXA - ENCARGOS COMPLEMENTARES) | Material |  | H | 1 | 1.34 | 1.34
Insumo | 00037373 | SINAPI | SEGURO - HORISTA (COLETADO CAIXA - ENCARGOS COMPLEMENTARES) | Material |  | H | 1 | 0.04 | 0.04
Insumo | 00043461 | SINAPI | FERRAMENTAS - FAMILIA ENCANADOR - HORISTA (ENCARGOS COMPLEMENTARES - COLETADO CAIXA) | Material |  | H | 1 | 0.31 | 0.31
Insumo | 00037370 | SINAPI | ALIMENTACAO - HORISTA (COLETADO CAIXA - ENCARGOS COMPLEMENTARES) | Material |  | H | 1 | 3.92 | 3.92
Insumo | 00037371 | SINAPI | TRANSPORTE - HORISTA (COLETADO CAIXA - ENCARGOS COMPLEMENTARES) | Material |  | H | 1 | 1.54 | 1.54
Insumo | 00043485 | SINAPI | EPI - FAMILIA ENCANADOR - HORISTA (ENCARGOS COMPLEMENTARES - COLETADO CAIXA) | Material |  | H | 1 | 1.06 | 1.06
|  |  |  | MO sem LS => | 28.01 | LS => | 0 | MO com LS => | 28.01
|  |  |  | Valor do BDI => | 9.54 |  | Valor com BDI => |  | 45.76
| Código | Banco | Descrição | Tipo |  | Und | Quant. | Valor Unit | Total
Composição | SC 04.15.0150 | SCO | Ensacamento e transporte de escombros em sacos plasticos, desde um pavimento elevado ate o terreo, utilizando elevador.(desonerado) | SC |  | m³ | 1 | 56.66 | 56.66
Composição Auxiliar | 88316 | SINAPI | SERVENTE COM ENCARGOS COMPLEMENTARES | SEDI - SERVIÇOS DIVERSOS |  | H | 2 | 28.33 | 56.66
|  |  |  | MO sem LS => | 39.1 | LS => | 0 | MO com LS => | 39.1
|  |  |  | Valor do BDI => | 14.92 |  | Valor com BDI => |  | 71.58
| Código | Banco | Descrição | Tipo |  | Und | Quant. | Valor Unit | Total
Composição | 88485 | SINAPI | FUNDO SELADOR ACRÍLICO, APLICAÇÃO MANUAL EM PAREDE, UMA DEMÃO. AF_04/2023 | PINT - PINTURAS |  | m² | 1 | 5.17 | 5.17
Composição Auxiliar | 88316 | SINAPI | SERVENTE COM ENCARGOS COMPLEMENTARES | SEDI - SERVIÇOS DIVERSOS |  | H | 0.0222 | 28.33 | 0.62
Composição Auxiliar | 88310 | SINAPI | PINTOR COM ENCARGOS COMPLEMENTARES | SEDI - SERVIÇOS DIVERSOS |  | H | 0.0666 | 37.1 | 2.47
Insumo | 00006085 | SINAPI | SELADOR ACRILICO OPACO PREMIUM INTERIOR/EXTERIOR | Material |  | L | 0.1666 | 12.51 | 2.08
|  |  |  | MO sem LS => | 2.19 | LS => | 0 | MO com LS => | 2.19
|  |  |  | Valor do BDI => | 1.36 |  | Valor com BDI => |  | 6.53
| Código | Banco | Descrição | Tipo |  | Und | Quant. | Valor Unit | Total
Composição | 88269 | SINAPI | GESSEIRO COM ENCARGOS COMPLEMENTARES | SEDI - SERVIÇOS DIVERSOS |  | H | 1 | 36.23 | 36.23
Composição Auxiliar | 95337 | SINAPI | CURSO DE CAPACITAÇÃO PARA GESSEIRO (ENCARGOS COMPLEMENTARES) - HORISTA | SEDI - SERVIÇOS DIVERSOS |  | H | 1 | 0.35 | 0.35
Insumo | 00037372 | SINAPI | EXAMES - HORISTA (COLETADO CAIXA - ENCARGOS COMPLEMENTARES) | Material |  | H | 1 | 1.34 | 1.34
Insumo | 00012872 | SINAPI | GESSEIRO (HORISTA) | Mão de Obra |  | H | 1 | 26.98 | 26.98
Insumo | 00043465 | SINAPI | FERRAMENTAS - FAMILIA PEDREIRO - HORISTA (ENCARGOS COMPLEMENTARES - COLETADO CAIXA) | Material |  | H | 1 | 0.82 | 0.82
Insumo | 00037371 | SINAPI | TRANSPORTE - HORISTA (COLETADO CAIXA - ENCARGOS COMPLEMENTARES) | Material |  | H | 1 | 1.54 | 1.54
Insumo | 00037370 | SINAPI | ALIMENTACAO - HORISTA (COLETADO CAIXA - ENCARGOS COMPLEMENTARES) | Material |  | H | 1 | 3.92 | 3.92
Insumo | 00043489 | SINAPI | EPI - FAMILIA PEDREIRO - HORISTA (ENCARGOS COMPLEMENTARES - COLETADO CAIXA) | Material |  | H | 1 | 1.24 | 1.24
Insumo | 00037373 | SINAPI | SEGURO - HORISTA (COLETADO CAIXA - ENCARGOS COMPLEMENTARES) | Material |  | H | 1 | 0.04 | 0.04
|  |  |  | MO sem LS => | 27.33 | LS => | 0 | MO com LS => | 27.33
|  |  |  | Valor do BDI => | 9.54 |  | Valor com BDI => |  | 45.77
| Código | Banco | Descrição | Tipo |  | Und | Quant. | Valor Unit | Total
Composição | SBC 210014 | Próprio | LIMPEZA CHAPAS EM LAMINADO | SEDI - SERVIÇOS DIVERSOS |  | m² | 1 | 7.37 | 7.37
Composição Auxiliar | 88316 | SINAPI | SERVENTE COM ENCARGOS COMPLEMENTARES | SEDI - SERVIÇOS DIVERSOS |  | H | 0.2 | 28.33 | 5.66
Insumo | 00000013 | SINAPI | ESTOPA | Material |  | KG | 0.012 | 23.37 | 0.28
Insumo | 00005318 | SINAPI | DILUENTE AGUARRAS | Material |  | L | 0.065 | 22 | 1.43
|  |  |  | MO sem LS => | 3.91 | LS => | 0 | MO com LS => | 3.91
|  |  |  | Valor do BDI => | 1.94 |  | Valor com BDI => |  | 9.31
| Código | Banco | Descrição | Tipo |  | Und | Quant. | Valor Unit | Total
Composição | 99818 | SINAPI | LIMPEZA DE BACIA SANITÁRIA, BIDÊ OU MICTÓRIO EM LOUÇA, INCLUSIVE METAIS CORRESPONDENTES. AF_04/2019 | SEDI - SERVIÇOS DIVERSOS |  | UN | 1 | 6.6 | 6.6
Composição Auxiliar | 88316 | SINAPI | SERVENTE COM ENCARGOS COMPLEMENTARES | SEDI - SERVIÇOS DIVERSOS |  | H | 0.124 | 28.33 | 3.51
Insumo | 00044329 | SINAPI | DETERGENTE NEUTRO USO GERAL, CONCENTRADO | Material |  | L | 0.1 | 13.61 | 1.36
Insumo | 00044330 | SINAPI | DESINFETANTE PRONTO USO | Material |  | L | 0.167 | 10.38 | 1.73
|  |  |  | MO sem LS => | 2.42 | LS => | 0 | MO com LS => | 2.42
|  |  |  | Valor do BDI => | 1.73 |  | Valor com BDI => |  | 8.33
| Código | Banco | Descrição | Tipo |  | Und | Quant. | Valor Unit | Total
Composição | 99821 | SINAPI | LIMPEZA DE JANELA DE VIDRO COM CAIXILHO EM AÇO/ALUMÍNIO/PVC. AF_04/2019 | SEDI - SERVIÇOS DIVERSOS |  | m² | 1 | 3.77 | 3.77
Composição Auxiliar | 88316 | SINAPI | SERVENTE COM ENCARGOS COMPLEMENTARES | SEDI - SERVIÇOS DIVERSOS |  | H | 0.092 | 28.33 | 2.6
Insumo | 00044329 | SINAPI | DETERGENTE NEUTRO USO GERAL, CONCENTRADO | Material |  | L | 0.006 | 13.61 | 0.08
Insumo | 00005318 | SINAPI | DILUENTE AGUARRAS | Material |  | L | 0.023 | 22 | 0.5
Insumo | 00044331 | SINAPI | LIMPA VIDROS COM PULVERIZADOR | Material |  | L | 0.011 | 54.19 | 0.59
|  |  |  | MO sem LS => | 1.79 | LS => | 0 | MO com LS => | 1.79
|  |  |  | Valor do BDI => | 0.99 |  | Valor com BDI => |  | 4.76
| Código | Banco | Descrição | Tipo |  | Und | Quant. | Valor Unit | Total
Composição | 99817 | SINAPI | LIMPEZA DE LAVATÓRIO DE LOUÇA COM BANCADA DE PEDRA, INCLUSIVE METAIS CORRESPONDENTES. AF_04/2019 | SEDI - SERVIÇOS DIVERSOS |  | UN | 1 | 6.6 | 6.6
Composição Auxiliar | 88316 | SINAPI | SERVENTE COM ENCARGOS COMPLEMENTARES | SEDI - SERVIÇOS DIVERSOS |  | H | 0.124 | 28.33 | 3.51
Insumo | 00044329 | SINAPI | DETERGENTE NEUTRO USO GERAL, CONCENTRADO | Material |  | L | 0.1 | 13.61 | 1.36
Insumo | 00044330 | SINAPI | DESINFETANTE PRONTO USO | Material |  | L | 0.167 | 10.38 | 1.73
|  |  |  | MO sem LS => | 2.42 | LS => | 0 | MO com LS => | 2.42
|  |  |  | Valor do BDI => | 1.73 |  | Valor com BDI => |  | 8.33
| Código | Banco | Descrição | Tipo |  | Und | Quant. | Valor Unit | Total
Composição | 99813 | SINAPI | LIMPEZA DE MÁRMORE/GRANITO EM PAREDE UTILIZANDO DETERGENTE NEUTRO E ESCOVAÇÃO MANUAL. AF_04/2019 | SEDI - SERVIÇOS DIVERSOS |  | m² | 1 | 1.26 | 1.26
Composição Auxiliar | 88316 | SINAPI | SERVENTE COM ENCARGOS COMPLEMENTARES | SEDI - SERVIÇOS DIVERSOS |  | H | 0.042 | 28.33 | 1.18
Insumo | 00044329 | SINAPI | DETERGENTE NEUTRO USO GERAL, CONCENTRADO | Material |  | L | 0.006 | 13.61 | 0.08
|  |  |  | MO sem LS => | 0.82 | LS => | 0 | MO com LS => | 0.82
|  |  |  | Valor do BDI => | 0.33 |  | Valor com BDI => |  | 1.59
| Código | Banco | Descrição | Tipo |  | Und | Quant. | Valor Unit | Total
Composição | 99803 | SINAPI | LIMPEZA DE PISO CERÂMICO OU PORCELANATO COM PANO ÚMIDO. AF_04/2019 | SEDI - SERVIÇOS DIVERSOS |  | m² | 1 | 2.74 | 2.74
Composição Auxiliar | 88316 | SINAPI | SERVENTE COM ENCARGOS COMPLEMENTARES | SEDI - SERVIÇOS DIVERSOS |  | H | 0.097 | 28.33 | 2.74
|  |  |  | MO sem LS => | 1.89 | LS => | 0 | MO com LS => | 1.89
|  |  |  | Valor do BDI => | 0.72 |  | Valor com BDI => |  | 3.46
| Código | Banco | Descrição | Tipo |  | Und | Quant. | Valor Unit | Total
Composição | 99822 | SINAPI | LIMPEZA DE PORTA DE MADEIRA. AF_04/2019 | SEDI - SERVIÇOS DIVERSOS |  | m² | 1 | 1.33 | 1.33
Composição Auxiliar | 88316 | SINAPI | SERVENTE COM ENCARGOS COMPLEMENTARES | SEDI - SERVIÇOS DIVERSOS |  | H | 0.047 | 28.33 | 1.33
|  |  |  | MO sem LS => | 0.91 | LS => | 0 | MO com LS => | 0.91
|  |  |  | Valor do BDI => | 0.35 |  | Valor com BDI => |  | 1.68
| Código | Banco | Descrição | Tipo |  | Und | Quant. | Valor Unit | Total
Composição | 99806 | SINAPI | LIMPEZA DE REVESTIMENTO CERÂMICO EM PAREDE COM PANO ÚMIDO AF_04/2019 | SEDI - SERVIÇOS DIVERSOS |  | m² | 1 | 1.13 | 1.13
Composição Auxiliar | 88316 | SINAPI | SERVENTE COM ENCARGOS COMPLEMENTARES | SEDI - SERVIÇOS DIVERSOS |  | H | 0.04 | 28.33 | 1.13
|  |  |  | MO sem LS => | 0.78 | LS => | 0 | MO com LS => | 0.78
|  |  |  | Valor do BDI => | 0.29 |  | Valor com BDI => |  | 1.42
| Código | Banco | Descrição | Tipo |  | Und | Quant. | Valor Unit | Total
Composição | 55.01.07 | EMBASA | LIMPEZA FINAL DO CANTEIRO | 5501 |  | m² | 1 | 2.68 | 2.68
Composição Auxiliar | 06.01.10 | EMBASA | CARGA E TRANSP. MANUAL HORIZONTAL EM CARRO DE MAO, DE MATERIAIS A GRANEL, P/ DISTANCIAS ATE 30m | 601 |  | m³ | 0.03 | 42.49 | 1.27
Composição Auxiliar | 88316 | SINAPI | SERVENTE COM ENCARGOS COMPLEMENTARES | SEDI - SERVIÇOS DIVERSOS |  | H | 0.05 | 28.33 | 1.41
|  |  |  | MO sem LS => | 1.84 | LS => | 0 | MO com LS => | 1.84
|  |  |  | Valor do BDI => | 0.7 |  | Valor com BDI => |  | 3.38
| Código | Banco | Descrição | Tipo |  | Und | Quant. | Valor Unit | Total
Composição | SC 34.10.0150 | SCO | Limpeza de caixa de ralo, exclusive transporte do material retirado.(desonerado) | SC |  | un | 1 | 19.83 | 19.83
Composição Auxiliar | 88316 | SINAPI | SERVENTE COM ENCARGOS COMPLEMENTARES | SEDI - SERVIÇOS DIVERSOS |  | H | 0.7 | 28.33 | 19.83
|  |  |  | MO sem LS => | 13.68 | LS => | 0 | MO com LS => | 13.68
|  |  |  | Valor do BDI => | 5.22 |  | Valor com BDI => |  | 25.05
| Código | Banco | Descrição | Tipo |  | Und | Quant. | Valor Unit | Total
Composição | 88274 | SINAPI | MARMORISTA/GRANITEIRO COM ENCARGOS COMPLEMENTARES | SEDI - SERVIÇOS DIVERSOS |  | H | 1 | 30.73 | 30.73
Composição Auxiliar | 95341 | SINAPI | CURSO DE CAPACITAÇÃO PARA MARMORISTA/GRANITEIRO (ENCARGOS COMPLEMENTARES) - HORISTA | SEDI - SERVIÇOS DIVERSOS |  | H | 1 | 0.36 | 0.36
Insumo | 00004755 | SINAPI | MARMORISTA / GRANITEIRO (HORISTA) | Mão de Obra |  | H | 1 | 21.47 | 21.47
Insumo | 00037370 | SINAPI | ALIMENTACAO - HORISTA (COLETADO CAIXA - ENCARGOS COMPLEMENTARES) | Material |  | H | 1 | 3.92 | 3.92
Insumo | 00037371 | SINAPI | TRANSPORTE - HORISTA (COLETADO CAIXA - ENCARGOS COMPLEMENTARES) | Material |  | H | 1 | 1.54 | 1.54
Insumo | 00043465 | SINAPI | FERRAMENTAS - FAMILIA PEDREIRO - HORISTA (ENCARGOS COMPLEMENTARES - COLETADO CAIXA) | Material |  | H | 1 | 0.82 | 0.82
Insumo | 00037373 | SINAPI | SEGURO - HORISTA (COLETADO CAIXA - ENCARGOS COMPLEMENTARES) | Material |  | H | 1 | 0.04 | 0.04
Insumo | 00037372 | SINAPI | EXAMES - HORISTA (COLETADO CAIXA - ENCARGOS COMPLEMENTARES) | Material |  | H | 1 | 1.34 | 1.34
Insumo | 00043489 | SINAPI | EPI - FAMILIA PEDREIRO - HORISTA (ENCARGOS COMPLEMENTARES - COLETADO CAIXA) | Material |  | H | 1 | 1.24 | 1.24
|  |  |  | MO sem LS => | 21.83 | LS => | 0 | MO com LS => | 21.83
|  |  |  | Valor do BDI => | 8.09 |  | Valor com BDI => |  | 38.82
| Código | Banco | Descrição | Tipo |  | Und | Quant. | Valor Unit | Total
Composição | 030114 | AGETOP CIVIL | MOBILIZAÇÃO DO CANTEIRO DE OBRAS - INCLUSIVE CARGA E DESCARGA E A HORA IMPRODUTIVA DO CAMINHÃO - ( EXCLUSO O TRANSPORTE ) | 3 |  | un | 1 | 593.52 | 593.52
Composição Auxiliar | 88316 | SINAPI | SERVENTE COM ENCARGOS COMPLEMENTARES | SEDI - SERVIÇOS DIVERSOS |  | H | 12.2832 | 28.33 | 347.98
Composição Auxiliar | 91395 | SINAPI | CAMINHÃO TOCO, PBT 14.300 KG, CARGA ÚTIL MÁX. 9.710 KG, DIST. ENTRE EIXOS 3,56 M, POTÊNCIA 185 CV, INCLUSIVE CARROCERIA FIXA ABERTA DE MADEIRA P/ TRANSPORTE GERAL DE CARGA SECA, DIMEN. APROX. 2,50 X 6,50 X 0,50 M - CHI DIURNO. AF_06/2014 | CHOR - CUSTOS HORÁRIOS DE MÁQUINAS E EQUIPAMENTOS |  | CHI | 3.0708 | 79.96 | 245.54
|  |  |  | MO sem LS => | 370.27 | LS => | 0 | MO com LS => | 370.27
|  |  |  | Valor do BDI => | 156.33 |  | Valor com BDI => |  | 749.85
| Código | Banco | Descrição | Tipo |  | Und | Quant. | Valor Unit | Total
Composição | 88278 | SINAPI | MONTADOR DE ESTRUTURA METÁLICA COM ENCARGOS COMPLEMENTARES | SEDI - SERVIÇOS DIVERSOS |  | H | 1 | 39.13 | 39.13
Composição Auxiliar | 95344 | SINAPI | CURSO DE CAPACITAÇÃO PARA MONTADOR DE ESTRUTURA METÁLICA (ENCARGOS COMPLEMENTARES) - HORISTA | SEDI - SERVIÇOS DIVERSOS |  | H | 1 | 0.41 | 0.41
Insumo | 00037371 | SINAPI | TRANSPORTE - HORISTA (COLETADO CAIXA - ENCARGOS COMPLEMENTARES) | Material |  | H | 1 | 1.54 | 1.54
Insumo | 00037372 | SINAPI | EXAMES - HORISTA (COLETADO CAIXA - ENCARGOS COMPLEMENTARES) | Material |  | H | 1 | 1.34 | 1.34
Insumo | 00043464 | SINAPI | FERRAMENTAS - FAMILIA OPERADOR ESCAVADEIRA - HORISTA (ENCARGOS COMPLEMENTARES - COLETADO CAIXA) | Material |  | H | 1 | 0.01 | 0.01
Insumo | 00037370 | SINAPI | ALIMENTACAO - HORISTA (COLETADO CAIXA - ENCARGOS COMPLEMENTARES) | Material |  | H | 1 | 3.92 | 3.92
Insumo | 00044497 | SINAPI | MONTADOR DE ESTRUTURAS METALICAS HORISTA | Mão de Obra |  | H | 1 | 31.01 | 31.01
Insumo | 00043488 | SINAPI | EPI - FAMILIA OPERADOR ESCAVADEIRA - HORISTA (ENCARGOS COMPLEMENTARES - COLETADO CAIXA) | Material |  | H | 1 | 0.86 | 0.86
Insumo | 00037373 | SINAPI | SEGURO - HORISTA (COLETADO CAIXA - ENCARGOS COMPLEMENTARES) | Material |  | H | 1 | 0.04 | 0.04
|  |  |  | MO sem LS => | 31.42 | LS => | 0 | MO com LS => | 31.42
|  |  |  | Valor do BDI => | 10.3 |  | Valor com BDI => |  | 49.43
| Código | Banco | Descrição | Tipo |  | Und | Quant. | Valor Unit | Total
Composição | 88281 | SINAPI | MOTORISTA DE BASCULANTE COM ENCARGOS COMPLEMENTARES | SEDI - SERVIÇOS DIVERSOS |  | H | 1 | 51.75 | 51.75
Composição Auxiliar | 95346 | SINAPI | CURSO DE CAPACITAÇÃO PARA MOTORISTA DE BASCULANTE (ENCARGOS COMPLEMENTARES) - HORISTA | SEDI - SERVIÇOS DIVERSOS |  | H | 1 | 0.25 | 0.25
Insumo | 00020020 | SINAPI | MOTORISTA DE CAMINHAO-BASCULANTE (HORISTA) | Mão de Obra |  | H | 1 | 43.79 | 43.79
Insumo | 00037371 | SINAPI | TRANSPORTE - HORISTA (COLETADO CAIXA - ENCARGOS COMPLEMENTARES) | Material |  | H | 1 | 1.54 | 1.54
Insumo | 00037370 | SINAPI | ALIMENTACAO - HORISTA (COLETADO CAIXA - ENCARGOS COMPLEMENTARES) | Material |  | H | 1 | 3.92 | 3.92
Insumo | 00043464 | SINAPI | FERRAMENTAS - FAMILIA OPERADOR ESCAVADEIRA - HORISTA (ENCARGOS COMPLEMENTARES - COLETADO CAIXA) | Material |  | H | 1 | 0.01 | 0.01
Insumo | 00043488 | SINAPI | EPI - FAMILIA OPERADOR ESCAVADEIRA - HORISTA (ENCARGOS COMPLEMENTARES - COLETADO CAIXA) | Material |  | H | 1 | 0.86 | 0.86
Insumo | 00037373 | SINAPI | SEGURO - HORISTA (COLETADO CAIXA - ENCARGOS COMPLEMENTARES) | Material |  | H | 1 | 0.04 | 0.04
Insumo | 00037372 | SINAPI | EXAMES - HORISTA (COLETADO CAIXA - ENCARGOS COMPLEMENTARES) | Material |  | H | 1 | 1.34 | 1.34
|  |  |  | MO sem LS => | 44.04 | LS => | 0 | MO com LS => | 44.04
|  |  |  | Valor do BDI => | 13.63 |  | Valor com BDI => |  | 65.38
| Código | Banco | Descrição | Tipo |  | Und | Quant. | Valor Unit | Total
Composição | 88282 | SINAPI | MOTORISTA DE CAMINHÃO COM ENCARGOS COMPLEMENTARES | SEDI - SERVIÇOS DIVERSOS |  | H | 1 | 50.09 | 50.09
Composição Auxiliar | 95347 | SINAPI | CURSO DE CAPACITAÇÃO PARA MOTORISTA DE CAMINHÃO (ENCARGOS COMPLEMENTARES) - HORISTA | SEDI - SERVIÇOS DIVERSOS |  | H | 1 | 0.24 | 0.24
Insumo | 00043488 | SINAPI | EPI - FAMILIA OPERADOR ESCAVADEIRA - HORISTA (ENCARGOS COMPLEMENTARES - COLETADO CAIXA) | Material |  | H | 1 | 0.86 | 0.86
Insumo | 00037372 | SINAPI | EXAMES - HORISTA (COLETADO CAIXA - ENCARGOS COMPLEMENTARES) | Material |  | H | 1 | 1.34 | 1.34
Insumo | 00004093 | SINAPI | MOTORISTA DE CAMINHAO (HORISTA) | Mão de Obra |  | H | 1 | 42.14 | 42.14
Insumo | 00037373 | SINAPI | SEGURO - HORISTA (COLETADO CAIXA - ENCARGOS COMPLEMENTARES) | Material |  | H | 1 | 0.04 | 0.04
Insumo | 00037370 | SINAPI | ALIMENTACAO - HORISTA (COLETADO CAIXA - ENCARGOS COMPLEMENTARES) | Material |  | H | 1 | 3.92 | 3.92
Insumo | 00043464 | SINAPI | FERRAMENTAS - FAMILIA OPERADOR ESCAVADEIRA - HORISTA (ENCARGOS COMPLEMENTARES - COLETADO CAIXA) | Material |  | H | 1 | 0.01 | 0.01
Insumo | 00037371 | SINAPI | TRANSPORTE - HORISTA (COLETADO CAIXA - ENCARGOS COMPLEMENTARES) | Material |  | H | 1 | 1.54 | 1.54
|  |  |  | MO sem LS => | 42.38 | LS => | 0 | MO com LS => | 42.38
|  |  |  | Valor do BDI => | 13.19 |  | Valor com BDI => |  | 63.28
| Código | Banco | Descrição | Tipo |  | Und | Quant. | Valor Unit | Total
Composição | 88309 | SINAPI | PEDREIRO COM ENCARGOS COMPLEMENTARES | SEDI - SERVIÇOS DIVERSOS |  | H | 1 | 37.26 | 37.26
Composição Auxiliar | 95371 | SINAPI | CURSO DE CAPACITAÇÃO PARA PEDREIRO (ENCARGOS COMPLEMENTARES) - HORISTA | SEDI - SERVIÇOS DIVERSOS |  | H | 1 | 0.67 | 0.67
Insumo | 00037373 | SINAPI | SEGURO - HORISTA (COLETADO CAIXA - ENCARGOS COMPLEMENTARES) | Material |  | H | 1 | 0.04 | 0.04
Insumo | 00037371 | SINAPI | TRANSPORTE - HORISTA (COLETADO CAIXA - ENCARGOS COMPLEMENTARES) | Material |  | H | 1 | 1.54 | 1.54
Insumo | 00004750 | SINAPI | PEDREIRO (HORISTA) | Mão de Obra |  | H | 1 | 27.69 | 27.69
Insumo | 00037370 | SINAPI | ALIMENTACAO - HORISTA (COLETADO CAIXA - ENCARGOS COMPLEMENTARES) | Material |  | H | 1 | 3.92 | 3.92
Insumo | 00037372 | SINAPI | EXAMES - HORISTA (COLETADO CAIXA - ENCARGOS COMPLEMENTARES) | Material |  | H | 1 | 1.34 | 1.34
Insumo | 00043489 | SINAPI | EPI - FAMILIA PEDREIRO - HORISTA (ENCARGOS COMPLEMENTARES - COLETADO CAIXA) | Material |  | H | 1 | 1.24 | 1.24
Insumo | 00043465 | SINAPI | FERRAMENTAS - FAMILIA PEDREIRO - HORISTA (ENCARGOS COMPLEMENTARES - COLETADO CAIXA) | Material |  | H | 1 | 0.82 | 0.82
|  |  |  | MO sem LS => | 28.36 | LS => | 0 | MO com LS => | 28.36
|  |  |  | Valor do BDI => | 9.81 |  | Valor com BDI => |  | 47.07
| Código | Banco | Descrição | Tipo |  | Und | Quant. | Valor Unit | Total
Composição | 88310 | SINAPI | PINTOR COM ENCARGOS COMPLEMENTARES | SEDI - SERVIÇOS DIVERSOS |  | H | 1 | 37.1 | 37.1
Composição Auxiliar | 95372 | SINAPI | CURSO DE CAPACITAÇÃO PARA PINTOR (ENCARGOS COMPLEMENTARES) - HORISTA | SEDI - SERVIÇOS DIVERSOS |  | H | 1 | 0.44 | 0.44
Insumo | 00037373 | SINAPI | SEGURO - HORISTA (COLETADO CAIXA - ENCARGOS COMPLEMENTARES) | Material |  | H | 1 | 0.04 | 0.04
Insumo | 00043490 | SINAPI | EPI - FAMILIA PINTOR - HORISTA (ENCARGOS COMPLEMENTARES - COLETADO CAIXA) | Material |  | H | 1 | 1.73 | 1.73
Insumo | 00004783 | SINAPI | PINTOR (HORISTA) | Mão de Obra |  | H | 1 | 26.12 | 26.12
Insumo | 00043466 | SINAPI | FERRAMENTAS - FAMILIA PINTOR - HORISTA (ENCARGOS COMPLEMENTARES - COLETADO CAIXA) | Material |  | H | 1 | 1.97 | 1.97
Insumo | 00037371 | SINAPI | TRANSPORTE - HORISTA (COLETADO CAIXA - ENCARGOS COMPLEMENTARES) | Material |  | H | 1 | 1.54 | 1.54
Insumo | 00037372 | SINAPI | EXAMES - HORISTA (COLETADO CAIXA - ENCARGOS COMPLEMENTARES) | Material |  | H | 1 | 1.34 | 1.34
Insumo | 00037370 | SINAPI | ALIMENTACAO - HORISTA (COLETADO CAIXA - ENCARGOS COMPLEMENTARES) | Material |  | H | 1 | 3.92 | 3.92
|  |  |  | MO sem LS => | 26.56 | LS => | 0 | MO com LS => | 26.56
|  |  |  | Valor do BDI => | 9.77 |  | Valor com BDI => |  | 46.87
| Código | Banco | Descrição | Tipo |  | Und | Quant. | Valor Unit | Total
Composição | ED-50516 | SETOP | PREPARAÇÃO PARA EMASSAMENTO OU PINTURA (LÁTEX/ACRÍLICA) EM PAREDE OU FORRO EM CHAPA DE GESSO ACARTONADO (DRYWALL), INCLUSIVE UMA (1) DEMÃO DE SELADOR ACRÍLICO | ED- |  | m² | 1 | 13.25 | 13.25
B | Código | Banco | Mão de Obra | Quantidade | Custo Horário |  |  |  | Custo Horário Total
Composição | 88310 | SINAPI | PINTOR COM ENCARGOS COMPLEMENTARES | 0.086275 |  |  |  | 37,10 | 3,20
Composição | 100301 | SINAPI | AJUDANTE DE PINTOR COM ENCARGOS COMPLEMENTARES | 0.086275 |  |  |  | 30,98 | 2,67
[5 empty] | Custo horário total de mão de obra |  |  |  | 5.87
[5 empty] | Custo Horário da Execução (A) + (B) + (C) |  |  |  | 5.87
[5 empty] | (D) Produção de Equipe |  |  |  | 1
[5 empty] | (E) Custo Unitário da Execução [(A) + (B) + (C)] / (D) |  |  |  | 5.87
F | Código | Banco | Materiais | Quantidade | Unidade | Preço Unitário |  |  | Custo Horário
Insumo | 38383 | SINAPI | LIXA D'AGUA EM FOLHA, GRAO 100 | 0.06 | UN | 2,39 |  |  | 0,14
Insumo | 6085 | SINAPI | SELADOR ACRILICO OPACO PREMIUM INTERIOR/EXTERIOR | 0.579 | L | 12,51 |  |  | 7,24
[5 empty] | (F)Total: |  |  |  | 7.38
|  |  |  | MO sem LS => | 4.05 | LS => | 0 | MO com LS => | 4.0549
|  |  |  | Valor do BDI => | 3.49 |  | Valor com BDI => |  | 16.74
Observação
PIN-SEL-015 AFERIDO 11/2018
| Código | Banco | Descrição | Tipo |  | Und | Quant. | Valor Unit | Total
Composição | TC 04.15.0100 | SCO | Retirada de entulho de obra em cacamba de aco com 5m3 de capacidade, inclusive carregamento do container, transporte e descarga, exclusive tarifa de disposicao final.(desonerado) | TC |  | m³ | 1 | 86.66 | 86.66
Composição Auxiliar | 88316 | SINAPI | SERVENTE COM ENCARGOS COMPLEMENTARES | SEDI - SERVIÇOS DIVERSOS |  | H | 0.8 | 28.33 | 22.66
Insumo | IEQ003150 | SCO | Cacamba de aco com 5m3, para retirada de entulho, inclusive transporte e descarga, aluguel | Equipamento |  | un | 0.2 | 320 | 64
|  |  |  | MO sem LS => | 15.64 | LS => | 0 | MO com LS => | 15.64
|  |  |  | Valor do BDI => | 22.82 |  | Valor com BDI => |  | 109.48
| Código | Banco | Descrição | Tipo |  | Und | Quant. | Valor Unit | Total
Composição | 88315 | SINAPI | SERRALHEIRO COM ENCARGOS COMPLEMENTARES | SEDI - SERVIÇOS DIVERSOS |  | H | 1 | 36.95 | 36.95
Composição Auxiliar | 95377 | SINAPI | CURSO DE CAPACITAÇÃO PARA SERRALHEIRO (ENCARGOS COMPLEMENTARES) - HORISTA | SEDI - SERVIÇOS DIVERSOS |  | H | 1 | 0.36 | 0.36
Insumo | 00037373 | SINAPI | SEGURO - HORISTA (COLETADO CAIXA - ENCARGOS COMPLEMENTARES) | Material |  | H | 1 | 0.04 | 0.04
Insumo | 00006110 | SINAPI | SERRALHEIRO (HORISTA) | Mão de Obra |  | H | 1 | 27.69 | 27.69
Insumo | 00037370 | SINAPI | ALIMENTACAO - HORISTA (COLETADO CAIXA - ENCARGOS COMPLEMENTARES) | Material |  | H | 1 | 3.92 | 3.92
Insumo | 00043465 | SINAPI | FERRAMENTAS - FAMILIA PEDREIRO - HORISTA (ENCARGOS COMPLEMENTARES - COLETADO CAIXA) | Material |  | H | 1 | 0.82 | 0.82
Insumo | 00043489 | SINAPI | EPI - FAMILIA PEDREIRO - HORISTA (ENCARGOS COMPLEMENTARES - COLETADO CAIXA) | Material |  | H | 1 | 1.24 | 1.24
Insumo | 00037371 | SINAPI | TRANSPORTE - HORISTA (COLETADO CAIXA - ENCARGOS COMPLEMENTARES) | Material |  | H | 1 | 1.54 | 1.54
Insumo | 00037372 | SINAPI | EXAMES - HORISTA (COLETADO CAIXA - ENCARGOS COMPLEMENTARES) | Material |  | H | 1 | 1.34 | 1.34
|  |  |  | MO sem LS => | 28.05 | LS => | 0 | MO com LS => | 28.05
|  |  |  | Valor do BDI => | 9.73 |  | Valor com BDI => |  | 46.68
| Código | Banco | Descrição | Tipo |  | Und | Quant. | Valor Unit | Total
Composição | 88316 | SINAPI | SERVENTE COM ENCARGOS COMPLEMENTARES | SEDI - SERVIÇOS DIVERSOS |  | H | 1 | 28.33 | 28.33
Composição Auxiliar | 95378 | SINAPI | CURSO DE CAPACITAÇÃO PARA SERVENTE (ENCARGOS COMPLEMENTARES) - HORISTA | SEDI - SERVIÇOS DIVERSOS |  | H | 1 | 0.46 | 0.46
Insumo | 00037371 | SINAPI | TRANSPORTE - HORISTA (COLETADO CAIXA - ENCARGOS COMPLEMENTARES) | Material |  | H | 1 | 1.54 | 1.54
Insumo | 00043467 | SINAPI | FERRAMENTAS - FAMILIA SERVENTE - HORISTA (ENCARGOS COMPLEMENTARES - COLETADO CAIXA) | Material |  | H | 1 | 0.61 | 0.61
Insumo | 00037372 | SINAPI | EXAMES - HORISTA (COLETADO CAIXA - ENCARGOS COMPLEMENTARES) | Material |  | H | 1 | 1.34 | 1.34
Insumo | 00006111 | SINAPI | SERVENTE DE OBRAS (HORISTA) | Mão de Obra |  | H | 1 | 19.09 | 19.09
Insumo | 00043491 | SINAPI | EPI - FAMILIA SERVENTE - HORISTA (ENCARGOS COMPLEMENTARES - COLETADO CAIXA) | Material |  | H | 1 | 1.33 | 1.33
Insumo | 00037370 | SINAPI | ALIMENTACAO - HORISTA (COLETADO CAIXA - ENCARGOS COMPLEMENTARES) | Material |  | H | 1 | 3.92 | 3.92
Insumo | 00037373 | SINAPI | SEGURO - HORISTA (COLETADO CAIXA - ENCARGOS COMPLEMENTARES) | Material |  | H | 1 | 0.04 | 0.04
|  |  |  | MO sem LS => | 19.55 | LS => | 0 | MO com LS => | 19.55
|  |  |  | Valor do BDI => | 7.46 |  | Valor com BDI => |  | 35.79
| Código | Banco | Descrição | Tipo |  | Und | Quant. | Valor Unit | Total
Composição | ED-50367 | SETOP | SERVENTE COM ENCARGOS COMPLEMENTARES | ED- |  | hora | 1 | 19.76 | 19.76
B | Código | Banco | Mão de Obra | Quantidade | Custo Horário |  |  |  | Custo Horário Total
Insumo | MOED-20154 | SETOP | SERVENTE | 1 |  |  |  | 13,99 | 13,99
[5 empty] | Custo horário total de mão de obra |  |  |  | 13.99
[5 empty] | Custo Horário da Execução (A) + (B) + (C) |  |  |  | 13.99
[5 empty] | (D) Produção de Equipe |  |  |  | 1
[5 empty] | (E) Custo Unitário da Execução [(A) + (B) + (C)] / (D) |  |  |  | 13.99
F | Código | Banco | Materiais | Quantidade | Unidade | Preço Unitário |  |  | Custo Horário
Insumo | MATED-13098 | SETOP | SEGURO - HORISTA ( ENCARGOS COMPLEMENTARES) | 1 | hora | 0,07 |  |  | 0,07
Insumo | MATED-13096 | SETOP | CESTA BÁSICA/ ALIMENTAÇÃO - HORISTA ( ENCARGOS COMPLEMENTARES) | 1 | hora | 1,69 |  |  | 1,69
Insumo | MATED-13099 | SETOP | EXAMES - HORISTA ( ENCARGOS COMPLEMENTARES) | 1 | hora | 1,14 |  |  | 1,14
Insumo | MATED-13097 | SETOP | TRANSPORTE - HORISTA ( ENCARGOS COMPLEMENTARES) | 1 | hora | 0,72 |  |  | 0,72
[5 empty] | (F)Total: |  |  |  | 3.62
G | Código | Banco | Serviços | Quantidade | Unidade | Preço Unitário |  |  | Custo Horário
Composição | ED-14700 | SETOP | FERRAMENTAS PARA SERVENTE - HORISTA ( ENCARGOS COMPLEMENTARES) | 1 | hora | 0,59 |  |  | 0,59
Composição | ED-5236 | SETOP | CURSO DE CAPACITAÇÃO PARA SERVENTE ( ENCARGOS COMPLEMENTARES) - HORISTA | 1 | hora | 0,31 |  |  | 0,31
Composição | ED-14664 | SETOP | EPI PARA SERVENTE - HORISTA (ENCARGOS COMPLEMENTARES) | 1 | hora | 1,25 |  |  | 1,25
[5 empty] | (G)Total: |  |  |  | 2.15
|  |  |  | MO sem LS => | 14.3 | LS => | 0 | MO com LS => | 14.3013
|  |  |  | Valor do BDI => | 5.2 |  | Valor com BDI => |  | 24.96
| Código | Banco | Descrição | Tipo |  | Und | Quant. | Valor Unit | Total
Composição | 91946 | SINAPI | SUPORTE PARAFUSADO COM PLACA DE ENCAIXE 4" X 2" MÉDIO (1,30 M DO PISO) PARA PONTO ELÉTRICO - FORNECIMENTO E INSTALAÇÃO. AF_03/2023 | INEL - INSTALAÇÃO ELÉTRICA/ELETRIFICAÇÃO E ILUMINAÇÃO EXTERNA |  | UN | 1 | 12.84 | 12.84
Composição Auxiliar | 88264 | SINAPI | ELETRICISTA COM ENCARGOS COMPLEMENTARES | SEDI - SERVIÇOS DIVERSOS |  | H | 0.128 | 36.91 | 4.72
Composição Auxiliar | 88247 | SINAPI | AUXILIAR DE ELETRICISTA COM ENCARGOS COMPLEMENTARES | SEDI - SERVIÇOS DIVERSOS |  | H | 0.128 | 29.85 | 3.82
Insumo | 00038094 | SINAPI | ESPELHO / PLACA DE 3 POSTOS 4" X 2", PARA INSTALACAO DE TOMADAS E INTERRUPTORES | Material |  | UN | 1 | 2.83 | 2.83
Insumo | 00038099 | SINAPI | SUPORTE DE FIXACAO PARA ESPELHO / PLACA 4" X 2", PARA 3 MODULOS, PARA INSTALACAO DE TOMADAS E INTERRUPTORES (SOMENTE SUPORTE) | Material |  | UN | 1 | 1.47 | 1.47
|  |  |  | MO sem LS => | 6.26 | LS => | 0 | MO com LS => | 6.26
|  |  |  | Valor do BDI => | 3.38 |  | Valor com BDI => |  | 16.22
| Código | Banco | Descrição | Tipo |  | Und | Quant. | Valor Unit | Total
Composição | 93596 | SINAPI | TRANSPORTE COM CAMINHÃO BASCULANTE DE 10 M³, EM VIA URBANA PAVIMENTADA, ADICIONAL PARA DMT EXCEDENTE A 30 KM (UNIDADE: TXKM). AF_07/2020 | TRAN - TRANSPORTES, CARGAS E DESCARGAS |  | TXKM | 1 | 0.72 | 0.72
Composição Auxiliar | 91387 | SINAPI | CAMINHÃO BASCULANTE 10 M3, TRUCADO CABINE SIMPLES, PESO BRUTO TOTAL 23.000 KG, CARGA ÚTIL MÁXIMA 15.935 KG, DISTÂNCIA ENTRE EIXOS 4,80 M, POTÊNCIA 230 CV INCLUSIVE CAÇAMBA METÁLICA - CHI DIURNO. AF_06/2014 | CHOR - CUSTOS HORÁRIOS DE MÁQUINAS E EQUIPAMENTOS |  | CHI | 0.001 | 96.67 | 0.09
Composição Auxiliar | 91386 | SINAPI | CAMINHÃO BASCULANTE 10 M3, TRUCADO CABINE SIMPLES, PESO BRUTO TOTAL 23.000 KG, CARGA ÚTIL MÁXIMA 15.935 KG, DISTÂNCIA ENTRE EIXOS 4,80 M, POTÊNCIA 230 CV INCLUSIVE CAÇAMBA METÁLICA - CHP DIURNO. AF_06/2014 | CHOR - CUSTOS HORÁRIOS DE MÁQUINAS E EQUIPAMENTOS |  | CHP | 0.0022 | 288.72 | 0.63
|  |  |  | MO sem LS => | 0.13 | LS => | 0 | MO com LS => | 0.13
|  |  |  | Valor do BDI => | 0.18 |  | Valor com BDI => |  | 0.9
| Código | Banco | Descrição | Tipo |  | Und | Quant. | Valor Unit | Total
Composição | 05.001.0182-A | EMOP | TRANSPORTE DE MATERIAIS DE QUALQUER NATUREZA,ESCADA ACIMA,SE | 5 |  | TXM | 1 | 0.94 | 0.94
Insumo | 20132 | EMOP | MAO-DE-OBRA DE SERVENTE DA CONSTRUCAO CI VIL, INCLUSIVE ENCARGOS SOCIAIS DESONERA DOS | Mão de Obra |  | H | 0.055 | 16.75 | 0.94
|  |  |  | MO sem LS => | 0.94 | LS => | 0 | MO com LS => | 0.94
|  |  |  | Valor do BDI => | 0.24 |  | Valor com BDI => |  | 1.18
| Código | Banco | Descrição | Tipo |  | Und | Quant. | Valor Unit | Total
Composição | 100278 | SINAPI | TRANSPORTE HORIZONTAL MANUAL, DE BACIA SANITÁRIA, CAIXA ACOPLADA, TANQUE OU PIA (UNIDADE: UNIDXKM). AF_07/2019 | SEDI - SERVIÇOS DIVERSOS |  | UNXKM | 1 | 52.79 | 52.79
Composição Auxiliar | 88316 | SINAPI | SERVENTE COM ENCARGOS COMPLEMENTARES | SEDI - SERVIÇOS DIVERSOS |  | H | 1.8634 | 28.33 | 52.79
|  |  |  | MO sem LS => | 36.42 | LS => | 0 | MO com LS => | 36.42
|  |  |  | Valor do BDI => | 13.9 |  | Valor com BDI => |  | 66.69
| Código | Banco | Descrição | Tipo |  | Und | Quant. | Valor Unit | Total
Composição | 100268 | SINAPI | TRANSPORTE HORIZONTAL MANUAL, DE BANCADA DE MÁRMORE OU GRANITO PARA COZINHA/LAVATÓRIO OU MÁRMORE SINTÉTICO COM CUBA INTEGRADA (UNIDADE: UNIDXKM). AF_07/2019 | SEDI - SERVIÇOS DIVERSOS |  | UNXKM | 1 | 110.33 | 110.33
Composição Auxiliar | 88316 | SINAPI | SERVENTE COM ENCARGOS COMPLEMENTARES | SEDI - SERVIÇOS DIVERSOS |  | H | 3.8946 | 28.33 | 110.33
|  |  |  | MO sem LS => | 76.13 | LS => | 0 | MO com LS => | 76.13
|  |  |  | Valor do BDI => | 29.06 |  | Valor com BDI => |  | 139.39
| Código | Banco | Descrição | Tipo |  | Und | Quant. | Valor Unit | Total
Composição | 100220 | SINAPI | TRANSPORTE HORIZONTAL MANUAL, DE CAIXA COM REVESTIMENTO CERÂMICO (UNIDADE: M2XKM). AF_07/2019 | SEDI - SERVIÇOS DIVERSOS |  | M2XKM | 1 | 36.77 | 36.77
Composição Auxiliar | 88316 | SINAPI | SERVENTE COM ENCARGOS COMPLEMENTARES | SEDI - SERVIÇOS DIVERSOS |  | H | 1.2982 | 28.33 | 36.77
|  |  |  | MO sem LS => | 25.37 | LS => | 0 | MO com LS => | 25.37
|  |  |  | Valor do BDI => | 9.68 |  | Valor com BDI => |  | 46.45
| Código | Banco | Descrição | Tipo |  | Und | Quant. | Valor Unit | Total
Composição | 100225 | SINAPI | TRANSPORTE HORIZONTAL MANUAL, DE LATA DE 18 LITROS (UNIDADE: LXKM). AF_07/2019 | SEDI - SERVIÇOS DIVERSOS |  | LXKM | 1 | 2.88 | 2.88
Composição Auxiliar | 88316 | SINAPI | SERVENTE COM ENCARGOS COMPLEMENTARES | SEDI - SERVIÇOS DIVERSOS |  | H | 0.102 | 28.33 | 2.88
|  |  |  | MO sem LS => | 1.99 | LS => | 0 | MO com LS => | 1.99
|  |  |  | Valor do BDI => | 0.75 |  | Valor com BDI => |  | 3.63
| Código | Banco | Descrição | Tipo |  | Und | Quant. | Valor Unit | Total
Composição | 100266 | SINAPI | TRANSPORTE HORIZONTAL MANUAL, DE PORTA (UNIDADE: UNIDXKM). AF_07/2019 | SEDI - SERVIÇOS DIVERSOS |  | UNXKM | 1 | 110.33 | 110.33
Composição Auxiliar | 88316 | SINAPI | SERVENTE COM ENCARGOS COMPLEMENTARES | SEDI - SERVIÇOS DIVERSOS |  | H | 3.8946 | 28.33 | 110.33
|  |  |  | MO sem LS => | 76.13 | LS => | 0 | MO com LS => | 76.13
|  |  |  | Valor do BDI => | 29.06 |  | Valor com BDI => |  | 139.39
| Código | Banco | Descrição | Tipo |  | Und | Quant. | Valor Unit | Total
Composição | 100197 | SINAPI | TRANSPORTE HORIZONTAL MANUAL, DE SACOS DE 20 KG (UNIDADE: KGXKM). AF_07/2019 | SEDI - SERVIÇOS DIVERSOS |  | KGXKM | 1 | 2.6 | 2.6
Composição Auxiliar | 88316 | SINAPI | SERVENTE COM ENCARGOS COMPLEMENTARES | SEDI - SERVIÇOS DIVERSOS |  | H | 0.0918 | 28.33 | 2.6
|  |  |  | MO sem LS => | 1.79 | LS => | 0 | MO com LS => | 1.79
|  |  |  | Valor do BDI => | 0.68 |  | Valor com BDI => |  | 3.28
| Código | Banco | Descrição | Tipo |  | Und | Quant. | Valor Unit | Total
Composição | 100195 | SINAPI | TRANSPORTE HORIZONTAL MANUAL, DE SACOS DE 50 KG (UNIDADE: KGXKM). AF_07/2019 | SEDI - SERVIÇOS DIVERSOS |  | KGXKM | 1 | 1.03 | 1.03
Composição Auxiliar | 88316 | SINAPI | SERVENTE COM ENCARGOS COMPLEMENTARES | SEDI - SERVIÇOS DIVERSOS |  | H | 0.0367 | 28.33 | 1.03
|  |  |  | MO sem LS => | 0.71 | LS => | 0 | MO com LS => | 0.71
|  |  |  | Valor do BDI => | 0.27 |  | Valor com BDI => |  | 1.3
| Código | Banco | Descrição | Tipo |  | Und | Quant. | Valor Unit | Total
Composição | 88325 | SINAPI | VIDRACEIRO COM ENCARGOS COMPLEMENTARES | SEDI - SERVIÇOS DIVERSOS |  | H | 1 | 33.24 | 33.24
Composição Auxiliar | 95387 | SINAPI | CURSO DE CAPACITAÇÃO PARA VIDRACEIRO (ENCARGOS COMPLEMENTARES) - HORISTA | SEDI - SERVIÇOS DIVERSOS |  | H | 1 | 0.4 | 0.4
Insumo | 00043489 | SINAPI | EPI - FAMILIA PEDREIRO - HORISTA (ENCARGOS COMPLEMENTARES - COLETADO CAIXA) | Material |  | H | 1 | 1.24 | 1.24
Insumo | 00037372 | SINAPI | EXAMES - HORISTA (COLETADO CAIXA - ENCARGOS COMPLEMENTARES) | Material |  | H | 1 | 1.34 | 1.34
Insumo | 00043465 | SINAPI | FERRAMENTAS - FAMILIA PEDREIRO - HORISTA (ENCARGOS COMPLEMENTARES - COLETADO CAIXA) | Material |  | H | 1 | 0.82 | 0.82
Insumo | 00037373 | SINAPI | SEGURO - HORISTA (COLETADO CAIXA - ENCARGOS COMPLEMENTARES) | Material |  | H | 1 | 0.04 | 0.04
Insumo | 00010489 | SINAPI | VIDRACEIRO (HORISTA) | Mão de Obra |  | H | 1 | 23.94 | 23.94
Insumo | 00037371 | SINAPI | TRANSPORTE - HORISTA (COLETADO CAIXA - ENCARGOS COMPLEMENTARES) | Material |  | H | 1 | 1.54 | 1.54
Insumo | 00037370 | SINAPI | ALIMENTACAO - HORISTA (COLETADO CAIXA - ENCARGOS COMPLEMENTARES) | Material |  | H | 1 | 3.92 | 3.92
|  |  |  | MO sem LS => | 24.34 | LS => | 0 | MO com LS => | 24.34
|  |  |  | Valor do BDI => | 8.75 |  | Valor com BDI => |  | 41.99
[5 empty] | Total sem BDI |  | 308405.8
[5 empty] | Total do BDI |  | 76733.94
[5 empty] | Total Geral |  | 385139.74
_______________________________________________________________ Willy Katopodis Setor de Engenharia

## NOVO CÁLCULO BDI COMUM
BONIFICAÇÕES E DESPESAS INDIRETAS (BDI) - SERVIÇOS E MATERIAIS DE USO COMUM
ITENS |  | ADOTADO
1 | Taxa de rateio da Administração Central | AC | 3
2 | Taxa de Despesas Financeiras | DF | 0.6
3 | Taxa de Seguro e Garantia do Empreendimento | S | 0.8
4 | Taxa de Risco | R | 0.97
5 | Taxa de Tributos (Soma dos itens COFINS, ISS, PIS e CPRB) | I | 11.15
6 | Taxa de Lucro | L | 6.5
7 | * Conforme acórdão 2622/13 do TCU | BDI (%) | 26.34%
DETALHAMENTO DO BDI
# | ITENS | % | %
|  | PV | CD
1 | ADMINISTRAÇÃO CENTRAL |  | 3
2 | IMPOSTOS E TAXAS | 11.15
2.1 | ISS | 3
2.2 | PIS | 0.65
2.3 | Cofins | 3
2.4 | CPRB* | 4.5
3 | TAXA DE RISCO |  | 0.97
3.1 | RISCO |  | 0.97
4 | DESPESAS FINANCEIRAS |  | 0.6
5 | LUCRO |  | 6.5
* | Lei 13.161, de 31 de agosto de 2015, alterou a Lei nº 12.546/2011, estabelecendo a alíquota da Contribuição Previdenciária sobre a Receita Bruta (CPRB) em 4,5%.

## NOVO CÁLCULO BDI DIFERENCIADO
Anexo I-E
BONIFICAÇÕES E DESPESAS INDIRETAS (BDI) - SERVIÇOS DIFERENCIADOS
ITENS |  | ADOTADO
1 | Taxa de rateio da Administração Central | AC | 1.5
2 | Taxa de Despesas Financeiras | DF | 0.85
3 | Taxa de Seguro e Garantia do Empreendimento | S | 0.3
4 | Taxa de Risco | R | 0.56
5 | Taxa de Tributos (Soma dos itens COFINS, PIS e CPRB) | I | 8.15
6 | Taxa de Lucro | L | 3.5
7 | * Conforme acórdão 2622/13 do TCU | BDI (%) | 16.32%
DETALHAMENTO DO BDI
# | ITENS | % | %
|  | PV | CD
1 | ADMINISTRAÇÃO CENTRAL |  | 1.5
2 | IMPOSTOS E TAXAS | 8.15
2.1 | PIS | 0.65
2.2 | Cofins | 3
2.3 | CPRB* | 4.5
3 | TAXA DE RISCO |  | 0.56
3.1 | RISCO |  | 0.56
4 | DESPESAS FINANCEIRAS |  | 0.85
5 | LUCRO |  | 3.5
* | Lei 13.161, de 31 de agosto de 2015, alterou a Lei nº 12.546/2011, estabelecendo a alíquota da Contribuição Previdenciária sobre a Receita Bruta (CPRB) em 4,5%.
x 100
𝐵𝐷𝐼=[(1+(𝐴𝐶+𝑆+𝑅) 𝑥 (1+𝐷𝐹) 𝑥 (1+𝐿))/((1−𝐼) )−1] x 100

## CRONOGRAMA
CRONOGRAMA FÍSICO E FINANCEIRO
OBJETO: | CONCLUSÃO DA OBRA VOLTADA PARA A REFORMA E MODERNIZAÇÃO DOS SANITÁ-RIOS LOCALIZADOS ENTRE O 7° E O 11° PAVIMENTOS DO BLOCO GRAÇA ARANHA DO PRÉDIO-SEDE DA PROCURADORIA DA REPÚBLICA NO RIO DE JANEIRO – PR/RJ
LOCAL: | AVENIDA NILO PEÇANHA N° 31, RIO DE JANEIRO-RJ
ITEM | DESCRIÇÃO DOS SERVIÇOS | VALOR (R$) | % | 30 dias | 60 dias | 90 dias | 120 dias | 150 dias | TRD
01. | MOBILIZAÇÃO E DESMOBILIZAÇÃO
| EVENTO | 2864.17 | 0.7437% | 30% | 20% |  |  | 50%
|  |  |  | 859.251 | 572.834 |  |  | 1432.085
02. | CANTEIRO DE OBRAS
| EVENTO | 5933.28 | 1.541% | 5% | 30% | 30% | 30% | 5%
|  |  |  | 296.664 | 1779.984 | 1779.984 | 1779.984 | 296.664
03. | ADMINISTRAÇÃO DA OBRA
| EVENTO | 14956.54 | 3.883% | 0.35% | 6.38% | 17.31% | 38.56% | 37.4%
|  |  |  | 52.3479 | 954.2273 | 2588.9771 | 5767.2418 | 5593.746
04. | SERVIÇOS INICIAIS
| EVENTO | 4521.15 | 1.174% | 5% | 95%
|  |  |  | 226.0575 | 4295.0925
05. | ALVENARIAS E DIVISORIAS
| EVENTO | 59669.83 | 15.49% |  | 3% | 7% | 70% | 20%
[5 empty] | 1790.0949 | 4176.8881 | 41768.881 | 11933.966
06. | INSTALAÇÕES
| EVENTO | 10103.52 | 2.623% |  | 5% | 15% | 75% | 5%
[5 empty] | 505.176 | 1515.528 | 7577.64 | 505.176
07. | REVESTIMENTOS
| EVENTO | 18125.72 | 4.706% |  | 25% | 25% | 25% | 25%
[5 empty] | 4531.43 | 4531.43 | 4531.43 | 4531.43
08. | ESQUADRIAS E FERRAGENS
| EVENTO | 21096.57 | 5.478% |  |  | 5% | 80% | 15%
[6 empty] | 1054.8285 | 16877.256 | 3164.4855
09. | PINTURA
| EVENTO | 12914.63 | 3.353% |  |  |  | 20% | 80%
[7 empty] | 2582.926 | 10331.704
10. | BANCADAS-LOUÇAS-METAIS
| EVENTO | 128869.06 | 33.46% |  | 10% | 30% | 50% | 10%
[5 empty] | 12886.906 | 38660.718 | 64434.53 | 12886.906
11. | ACESSÓRIOS E COMPLEMENTOS
| EVENTO | 44389.24 | 11.53% |  |  |  | 20% | 80%
[7 empty] | 8877.848 | 35511.392
12. | SERVIÇOS DE LIMPEZA E REMOÇÃO DE ENTULHOS
| EVENTO | 9560.63 | 2.482% | 1% | 10% | 10% | 10% | 69%
|  |  |  | 95.6063 | 956.063 | 956.063 | 956.063 | 6596.8347
13. | EQUIPAMENTOS E MATERIAIS ESPECÍFICOS
| EVENTO | 52135.4 | 13.54% |  |  |  | 30% | 70%
[7 empty] | 15640.62 | 36494.78
TOTAL GERAL |  | 385139.74 | 100%
APURADO (R$): |  |  |  | 1529.9267 | 28271.8077 | 55264.4167 | 170794.4198 | 129279.1692
RETENÇÃO (R$): |  |  |  | 152.9927 | 2827.1808 | 5526.4417 | 17079.442 | 12927.9169
À PAGAR (R$): |  |  |  | 1376.934 | 25444.6269 | 49737.975 | 153714.9778 | 116351.2522 | 38513.974
PERCENTUAL DA ETAPA (%): |  |  |  | 0.3575% | 6.607% | 12.91% | 39.91% | 30.21% | 10%
PERCENTUAL ACUMULADO (%): |  |  |  | 0.3575% | 6.964% | 19.88% | 59.79% | 90% | 100%