## INSTRUÇÕES
PROCURADORIA DA REPÚBLICA NO PARANÁ
DIVISÃO DE ENGENHARIA E ARQUITETURA
OBRA: SALA SPPEA - PRM LONDRINA - 2026
INSTRUÇÕES PARA O PREENCHIMENTO DA PLANILHA
1 | A PLANILHA NÃO DEVE SER DESBLOQUEADA.
2 | OS CABEÇALHOS ENCONTRAM-SE DESBLOQUEADOS PARA PERMITIR A TROCA DO LOGOTIPO PELO LOGOTIPO DA EMPRESA LICITANTE.
3 | PARA O LICITANTE COMPOR A SUA PROPOSTA BASTA APLICAR O PERCENTUAL DE DESCONTO NO FINAL DA PLANILHA SINTÉTICA (CÉLULA VERDE). DESSA FORMA TODAS AS ABAS DA PLANILHA SÃO ATUALIZADAS AUTOMATICAMENTE.
O JULGAMENTO DAS PROPOSTAS SERÁ REALIZADO DE ACORDO COM CRITÉRIO DO MAIOR DESCONTO (LEI Nº 14.133, DE 1º DE ABRIL DE 2021)
4 | (ALTERAÇÃO OPCIONAL - ABA "CRONOGRAMA") OS PERCENTUAIS DO CRONOGRAMA PODEM SER ALTERADOS NAS CÉLULAS VERDES.
5 | (ALTERAÇÃO OPCIONAL - ABA "LEIS SOCIAIS") CONFORME O REGIME DE TRIBUTAÇÃO DA EMPRESA OS PERCENTUAIS DAS LEIS SOCIAIS PODEM SER ALTERADOS NAS CÉLULAS VERDES. (ESSA ALTERAÇÃO NÃO MUDA O VALOR DA PROPOSTA)

## SINTÉTICA
PROCURADORIA DA REPÚBLICA NO PARANÁ
DIVISÃO DE ENGENHARIA E ARQUITETURA
OBRA: SALA SPPEA - PRM LONDRINA - 2026
PLANILHA SINTÉTICA (COM BDI)
[11 empty] | 13 | 14 | 15 | 16 | 17 | 18 | 19 | 20 | 21 | 22
|  |  |  | LEIS SOCIAIS NÃO DESONERADAS - REFERÊNCIA HORISTA SINAPI: LS |  |  |  |  | 100.2%
|  |  |  | BENEFÍCIOS E DESPESAS INDIRETAS: BDI |  |  |  |  | 27.21% |  | ITEM | CÓDIGO | BANCO | DESCRIÇÃO | UND | QUANT. | VALOR UNIT SEM BDI | VALOR UNIT COM BDI | TOTAL COM BDI | PESO (%)
|  |  |  | REFERÊNCIA: SINAPI - PR - 01/26 (COM DESONERAÇÃO) | [6 empty] | 01.01.1 | 74209/001 | #N/A | #N/A | #N/A | 1.6 | #N/A | #N/A | #N/A | #N/A
ITEM | CÓDIGO | BANCO | DESCRIÇÃO | UND | QUANT. | VALOR UNIT SEM BDI | VALOR UNIT COM BDI | TOTAL COM BDI | PESO (%)
1 |  |  | Adequações biblioteca |  | 1 |  |  | 10016.1 | 80.37% | Link
1.1 |  |  | Equipamento |  | 1 |  |  | 3739.56 | 30.01% | Link
1.1.1 | 103247 Adaptado | SINAPI | AR CONDICIONADO SPLIT INVERTER, HI-WALL (PAREDE), 12000 BTU/H, CICLO QUENTE/FRIO - FORNECIMENTO E INSTALAÇÃO. AF_11/2021_PE | UN | 1 | 2939.68 | 3739.56 | 3739.56 | 30.01% | Link
1.2 |  |  | Tubulação Frigorígena |  | 1 |  |  | 1754.31 | 14.08% | Link
1.2.1 | 103289 | SINAPI | TUBO EM COBRE FLEXÍVEL, DN 1/4", COM ISOLAMENTO, INSTALADO EM FORRO, PARA RAMAL DE ALIMENTAÇÃO DE AR CONDICIONADO, INCLUSO FIXADOR. AF_11/2021 | M | 15 | 32.42 | 41.24 | 618.6 | 4.964% | Link
1.2.2 | 97328 | SINAPI | TUBO EM COBRE FLEXÍVEL, DN 3/8", COM ISOLAMENTO, INSTALADO EM RAMAL DE ALIMENTAÇÃO DE AR-CONDICIONADO - FORNECIMENTO E INSTALAÇÃO. AF_07/2025 | M | 15 | 45.09 | 57.35 | 860.25 | 6.903% | Link
1.2.3 | 103288 | SINAPI | RASGO E CHUMBAMENTO EM ALVENARIA PARA TUBOS DE SPLIT PAREDE DE 9000 A 24000 BTUS/H. AF_11/2021 | UN | 1 | 20.06 | 25.51 | 25.51 | 0.2047% | Link
1.2.4 | C-SEA-HID-DIVE-SUP-HOR-01 | PRÓPRIO | SUPORTE HORIZONTAL PARA TUBOS/ ELETRODUTOS OU REDES ENTRE 1/2” E 3” (CHUMBADORES, TIRANTES E ABRAÇADEIRA) - FORNECIMENTO E INSTALAÇÃO | UN | 5 | 39.3 | 49.99 | 249.95 | 2.006% | Link
1.3 |  |  | Dreno de ar condicionado |  | 1 |  |  | 878.97 | 7.053% | Link
1.3.1 | S-HID-ADRE-75030/001 | PRÓPRIO | TUBO, PVC, SOLDÁVEL, DN 25MM, INSTALADO EM DRENO DE AR-CONDICIONADO, COM ISOLAMENTO TÉRMICO EM ESPUMA DE POLIETILENO EXPANDIDO FLEXÍVEL, INCLUSIVE CONEXÕES - FORNECIMENTO E INSTALAÇÃO | M | 15 | 38.21 | 48.6 | 729 | 5.85% | Link
1.3.2 | C-SEA-HID-DIVE-SUP-HOR-01 | PRÓPRIO | SUPORTE HORIZONTAL PARA TUBOS/ ELETRODUTOS OU REDES ENTRE 1/2” E 3” (CHUMBADORES, TIRANTES E ABRAÇADEIRA) - FORNECIMENTO E INSTALAÇÃO | UN | 3 | 39.3 | 49.99 | 149.97 | 1.203% | Link
1.4 |  |  | Instalações Elétricas |  | 1 |  |  | 1771.26 | 14.21% | Link
1.4.1 | 91837 | SINAPI | ELETRODUTO FLEXÍVEL CORRUGADO REFORÇADO, PVC, DN 32 MM (1"), PARA CIRCUITOS TERMINAIS, INSTALADO EM FORRO - FORNECIMENTO E INSTALAÇÃO. AF_03/2023 | M | 25 | 32.51 | 41.35 | 1033.75 | 8.295% | Link
1.4.2 | 91857 | SINAPI | ELETRODUTO FLEXÍVEL CORRUGADO REFORÇADO, PVC, DN 32 MM (1"), PARA CIRCUITOS TERMINAIS, INSTALADO EM PAREDE - FORNECIMENTO E INSTALAÇÃO. AF_03/2023 | M | 2 | 21.14 | 26.89 | 53.78 | 0.4316% | Link
1.4.3 | 91926 | SINAPI | CABO DE COBRE FLEXÍVEL ISOLADO, 2,5 MM², ANTI-CHAMA 450/750 V, PARA CIRCUITOS TERMINAIS - FORNECIMENTO E INSTALAÇÃO. AF_03/2023 | M | 9000% | 5.26 | 6.69 | 602.1 | 4.832% | Link
1.4.4 | 93661 | SINAPI | DISJUNTOR BIPOLAR TIPO DIN, CORRENTE NOMINAL DE 16A - FORNECIMENTO E INSTALAÇÃO. AF_07/2025 | UN | 1 | 64.17 | 81.63 | 81.63 | 0.655% | Link
1.5 |  |  | Diversos |  | 1 |  |  | 1872 | 15.02% | Link
1.5.1 | S-CLI-INFR-SUP-01 | PRÓPRIO | SUPORTE ESPECIAL METÁTLICO COM FIXAÇÃO NA LAJE, PARA APOIO DE DUAS UNIDADES CONDENSADORAS SPLIT DE 12.000 BTU/H, CONFORME MODELO | UN | 1 | 1029.64 | 1309.8 | 1309.8 | 10.51% | Link
1.5.2 | S-PROT-LONA | PRÓPRIO | PROTEÇÃO COM LONA PLÁSTICA PRETA | M² | 30 | 5.09 | 6.47 | 194.1 | 1.558% | Link
1.5.3 | S-ELE-SFCR-PGR-60 | PRÓPRIO | ABERTURA E RECOMPOSIÇÃO DE ALVENARIA PARA INSTALAÇÃO DE DUTOS | M | 5 | 57.88 | 73.62 | 368.1 | 2.954% | Link
2 |  |  | Administração Central e Limpeza |  | 1 |  |  | 2445.63 | 19.63% | Link
2.1 |  |  | Administração |  | 1 |  |  | 2445.63 | 19.63% | Link
2.1.1 | 90777 | SINAPI | ENGENHEIRO CIVIL DE OBRA JUNIOR COM ENCARGOS COMPLEMENTARES | H | 10 | 135.89 | 172.86 | 1728.6 | 13.87% | Link
2.1.2 | C-PR-ADM-SERT-ART-OBRA-01 | PRÓPRIO | ART - ANOTAÇÃO DE RESPONSABILIDADE TÉCNICA - OBRA ATÉ R$15.000,00 | UN | 1 | 108.39 | 137.88 | 137.88 | 1.106% | Link
2.1.3 | C-SEA-SEF-TRAN-ENTUNH-CAÇAMB-01 | PRÓPRIO | CARGA E TRANSPORTE DE ENTULHOS DECORRENTES DE LIMPEZAS E DEMOLIÇÕES (CLASSES DIVERSAS) - CAÇAMBA ESTACIONÁRIA | M³ | 3 | 132.54 | 168.6 | 505.8 | 4.059% | Link
2.1.4 | C-SEA-ARQ-SEOP-LIM-FIN-OBR | PRÓPRIO | LIMPEZA FINAL PARA ENTREGA DA OBRA | M² | 15 | 3.85 | 4.89 | 73.35 | 0.5886% | Link
TOTAL GERAL ORIGINAL (c/ BDI): | [7 empty] | 12461.73
DESCONTO EFETIVO DA EMPRESA (%) | [7 empty] | 0%
PROPOSTA DA EMPRESA (c/ BDI): | [7 empty] | 12461.73

## ANALÍTICA
PROCURADORIA DA REPÚBLICA NO PARANÁ
DIVISÃO DE ENGENHARIA E ARQUITETURA
OBRA: SALA SPPEA - PRM LONDRINA - 2026
PLANILHA ANALÍTICA
|  |  |  | LEIS SOCIAIS NÃO DESONERADAS - REFERÊNCIA HORISTA SINAPI: LS |  |  |  | 100.2%
|  |  |  | BENEFÍCIOS E DESPESAS INDIRETAS: BDI |  |  |  | 27.21%
REFERÊNCIA: SINAPI - PR - 01/26 (COM DESONERAÇÃO)
[16 empty] | 20 | 21 | 22 | 23 | 24 | 25 | 26 | 27 | 28 | 29
ITEM | CÓDIGO | BANCO | DESCRIÇÃO | TIPO | UND | QUANT. | VALOR UNIT | TOTAL | CONT | TOT | MO | MAT | COD | MO T | MAT T |  | Código | Banco | Descrição | Tipo |  | Und | Quant.
[9 empty] | 1 | [6 empty] | Composição | 88239 | SINAPI | AJUDANTE DE CARPINTEIRO COM ENCARGOS COMPLEMENTARES | SEDI - SERVIÇOS DIVERSOS |  | H | 1 | 0 | 0
1 |  |  | Adequações biblioteca | [5 empty] | 1 | [6 empty] | Composição Auxiliar | 95309 | SINAPI | CURSO DE CAPACITAÇÃO PARA AJUDANTE DE CARPINTEIRO (ENCARGOS COMPLEMENTARES) - HORISTA | SEDI - SERVIÇOS DIVERSOS |  | H | 1 | 0 | 0
1.1 |  |  | Equipamento | [5 empty] | 1 | [6 empty] | Insumo | 00037370 | SINAPI | ALIMENTACAO - HORISTA (COLETADO CAIXA - ENCARGOS COMPLEMENTARES) | Encargos Complementares |  | H | 1 | 5.96 | 5.96
1.1.1 | Código | Banco | Descrição | Tipo | Und | Quant. | Valor Unit | Total | 1
Composição | 103247 Adaptado | SINAPI | AR CONDICIONADO SPLIT INVERTER, HI-WALL (PAREDE), 12000 BTU/H, CICLO QUENTE/FRIO - FORNECIMENTO E INSTALAÇÃO. AF_11/2021_PE | Instalações de ar condicionado | UN | 1 | 2939.68 | 2939.68 | 1 |  |  |  | 1.1.1 | 168.32 | 2771.36 | 21: Valor com BDI =>; 23: 0
Composição Auxiliar | 88243 | SINAPI | AJUDANTE ESPECIALIZADO COM ENCARGOS COMPLEMENTARES | Livro SINAPI: Cálculos e Parâmetros | H | 2.3334 | 30.91 | 72.12 | 1 | 72.12 | 72.12 |  |  |  |  | 20: Quant. =>; 21: 1.6; 22: Preço Total =>; 23: 0
Composição Auxiliar | 100308 | SINAPI | MECÂNICO DE REFRIGERAÇÃO COM ENCARGOS COMPLEMENTARES | Livro SINAPI: Cálculos e Parâmetros | H | 2.3334 | 41.23 | 96.2 | 1 | 96.2 | 96.2
Insumo | 00013246 | SINAPI | PARAFUSO DE ACO ZINCADO, SEXTAVADO, COM ROSCA INTEIRA, DIAMETRO 5/16", COMPRIMENTO 3/4", COM PORCA E ARRUELA LISA LEVE | Material | UN | 4 | 0.41 | 1.64 | 1 | 1.64 |  | 1.64
Insumo | 00001570 | SINAPI | TERMINAL A COMPRESSAO EM COBRE ESTANHADO PARA CABO 2,5 MM2, 1 FURO E 1 COMPRESSAO, PARA PARAFUSO DE FIXACAO M5 | Material | UN | 10 | 1.05 | 10.5 | 1 | 10.5 |  | 10.5
Insumo | 00007568 | SINAPI | BUCHA DE NYLON SEM ABA S10, COM PARAFUSO DE 6,10 X 65 MM EM ACO ZINCADO COM ROSCA SOBERBA, CABECA CHATA E FENDA PHILLIPS | Material | UN | 9 | 0.67 | 6.03 | 1 | 6.03 |  | 6.03
Insumo | 00037591 | SINAPI | SUPORTE MAO-FRANCESA EM ACO, ABAS IGUAIS 40 CM, CAPACIDADE MINIMA 70 KG, BRANCO | Material | UN | 2 | 20.27 | 40.54 | 1 | 40.54 |  | 40.54
Insumo | 00042425 Adaptado | SINAPI | AR CONDICIONADO SPLIT INVERTER, HI-WALL (PAREDE), 12000 BTU/H, CICLO QUENTE/FRIO, 60HZ, CLASSIFICACAO A (SELO PROCEL), GAS HFC, CONTROLE S/FIO | Equipamento para Aquisição Permanente | UN | 1 | 2706.11 | 2706.11 | 1 | 2706.11 |  | 2706.11
Insumo | 00011976 | SINAPI | CHUMBADOR DE ACO ZINCADO, DIAMETRO 1/4" COM PARAFUSO 1/4" X 40 MM | Material | UN | 6 | 1.09 | 6.54 | 1 | 6.54 |  | 6.54
1
[6 empty] | Valor com BDI => |  | 3739.56 | 1
[5 empty] | Quant. => | 1,00 | Preço Total => | 3739.56 | 1
2
1.2 |  |  | Tubulação Frigorígena | [5 empty] | 2
1.2.1 | Código | Banco | Descrição | Tipo | Und | Quant. | Valor Unit | Total | 2
Composição | 103289 | SINAPI | TUBO EM COBRE FLEXÍVEL, DN 1/4", COM ISOLAMENTO, INSTALADO EM FORRO, PARA RAMAL DE ALIMENTAÇÃO DE AR CONDICIONADO, INCLUSO FIXADOR. AF_11/2021 | Instalações de ar condicionado | M | 1 | 32.42 | 32.42 | 2 |  |  |  | 1.2.1 | 0 | 32.42
Composição Auxiliar | 91166 | SINAPI | FIXAÇÃO DE TUBOS HORIZONTAIS DE PEX OU MULTICAMADAS, DIÂMETROS IGUAIS OU INFERIORES A 40 MM, COM ABRAÇADEIRA PLÁSTICA FIXADA EM LAJE. AF_09/2023_PE | Rasgos e Fixações | M | 1 | 4.65 | 4.65 | 2 | 4.65 |  | 4.65
Composição Auxiliar | 97327 | SINAPI | TUBO EM COBRE FLEXÍVEL, DN 1/4", COM ISOLAMENTO, INSTALADO EM RAMAL DE ALIMENTAÇÃO DE AR-CONDICIONADO - FORNECIMENTO E INSTALAÇÃO. AF_07/2025 | Instalações de ar condicionado em cobre | M | 1 | 27.77 | 27.77 | 2 | 27.77 |  | 27.77
2
[6 empty] | Valor com BDI => |  | 41.24 | 2
[5 empty] | Quant. => | 15,00 | Preço Total => | 618.6 | 2
3
1.2.2 | Código | Banco | Descrição | Tipo | Und | Quant. | Valor Unit | Total | 3
Composição | 97328 | SINAPI | TUBO EM COBRE FLEXÍVEL, DN 3/8", COM ISOLAMENTO, INSTALADO EM RAMAL DE ALIMENTAÇÃO DE AR-CONDICIONADO - FORNECIMENTO E INSTALAÇÃO. AF_07/2025 | Instalações de ar condicionado em cobre | M | 1 | 45.09 | 45.09 | 3 |  |  |  | 1.2.2 | 3.86 | 41.23
Composição Auxiliar | 100308 | SINAPI | MECÂNICO DE REFRIGERAÇÃO COM ENCARGOS COMPLEMENTARES | Livro SINAPI: Cálculos e Parâmetros | H | 0.053612 | 41.23 | 2.21 | 3 | 2.21 | 2.21
Composição Auxiliar | 88243 | SINAPI | AJUDANTE ESPECIALIZADO COM ENCARGOS COMPLEMENTARES | Livro SINAPI: Cálculos e Parâmetros | H | 0.053612 | 30.91 | 1.65 | 3 | 1.65 | 1.65
Insumo | 00039741 | SINAPI | TUBO DE BORRACHA ELASTOMERICA FLEXIVEL, PRETA, PARA ISOLAMENTO TERMICO DE TUBULACAO, DN 3/8" (10 MM), E= 19 MM, COEFICIENTE DE CONDUTIVIDADE TERMICA 0,036W/MK, VAPOR DE AGUA MAIOR OU IGUAL A 10.000 | Material | M | 1.0227 | 8.62 | 8.81 | 3 | 8.81 |  | 8.81
Insumo | 00039664 | SINAPI | TUBO DE COBRE FLEXIVEL, D = 3/8", E = 0,79 MM, PARA AR-CONDICIONADO/ INSTALACOES GAS RESIDENCIAIS E COMERCIAIS | Material | M | 1.0227 | 31.7 | 32.42 | 3 | 32.42 |  | 32.42
3
[6 empty] | Valor com BDI => |  | 57.35 | 3
[5 empty] | Quant. => | 15,00 | Preço Total => | 860.25 | 3
4
1.2.3 | Código | Banco | Descrição | Tipo | Und | Quant. | Valor Unit | Total | 4
Composição | 103288 | SINAPI | RASGO E CHUMBAMENTO EM ALVENARIA PARA TUBOS DE SPLIT PAREDE DE 9000 A 24000 BTUS/H. AF_11/2021 | Instalações de ar condicionado | UN | 1 | 20.06 | 20.06 | 4 |  |  |  | 1.2.3 | 0 | 20.06
Composição Auxiliar | 90443 | SINAPI | RASGO LINEAR MANUAL EM ALVENARIA, PARA RAMAIS/ DISTRIBUIÇÃO DE INSTALAÇÕES HIDRÁULICAS, DIÂMETROS MENORES OU IGUAIS A 40 MM. AF_09/2023 | Rasgos e Fixações | M | 0.65 | 10.83 | 7.03 | 4 | 7.03 |  | 7.03
Composição Auxiliar | 90466 | SINAPI | CHUMBAMENTO LINEAR EM ALVENARIA PARA RAMAIS/DISTRIBUIÇÃO DE INSTALAÇÕES HIDRÁULICAS COM DIÂMETROS MENORES OU IGUAIS A 40 MM. AF_09/2023 | Rasgos e Fixações | M | 0.65 | 20.06 | 13.03 | 4 | 13.03 |  | 13.03
4
[6 empty] | Valor com BDI => |  | 25.51 | 4
[5 empty] | Quant. => | 1,00 | Preço Total => | 25.51 | 4
5
1.2.4 | Código | Banco | Descrição | Tipo | Und | Quant. | Valor Unit | Total | 5
Composição | C-SEA-HID-DIVE-SUP-HOR-01 | Próprio | SUPORTE HORIZONTAL PARA TUBOS/ ELETRODUTOS OU REDES ENTRE 1/2” E 3” (CHUMBADORES, TIRANTES E ABRAÇADEIRA) - FORNECIMENTO E INSTALAÇÃO | INES - INSTALAÇÕES ESPECIAIS | UN | 1 | 39.3 | 39.3 | 5 |  |  |  | 1.2.4 | 16.96 | 22.34
Composição Auxiliar | 88316 | SINAPI | SERVENTE COM ENCARGOS COMPLEMENTARES | Livro SINAPI: Cálculos e Parâmetros | H | 0.25 | 29.86 | 7.46 | 5 | 7.46 | 7.46
Composição Auxiliar | 88309 | SINAPI | PEDREIRO COM ENCARGOS COMPLEMENTARES | Livro SINAPI: Cálculos e Parâmetros | H | 0.25 | 38 | 9.5 | 5 | 9.5 | 9.5
Insumo | 00011964 | SINAPI | PARAFUSO DE ACO ZINCADO, TIPO CHUMBADOR PARABOLT, DIAMETRO 3/8", COMPRIMENTO 75 MM | Material | UN | 1 | 2.17 | 2.17 | 5 | 2.17 |  | 2.17
Insumo | 00039207 | SINAPI | ARRUELA EM ALUMINIO, COM ROSCA, DE 3/8", PARA ELETRODUTO | Material | UN | 3 | 1.24 | 3.72 | 5 | 3.72 |  | 3.72
Insumo | 00004342 | SINAPI | PORCA ZINCADA, SEXTAVADA, DIAMETRO 3/8" | Material | UN | 3 | 0.2 | 0.6 | 5 | 0.6 |  | 0.6
Insumo | 00039142 | SINAPI | ABRACADEIRA EM ACO PARA AMARRACAO DE ELETRODUTOS, TIPO U SIMPLES, COM 2" | Material | UN | 1 | 2.85 | 2.85 | 5 | 2.85 |  | 2.85
Insumo | P.04.000.042301 | CPOS/CDHU | TIRANTE/VERGALHÃO AÇO ROSCA TOTAL DE 3/8´ | Material | m | 1.5 | 8.67 | 13 | 5 | 13 |  | 13
5
[6 empty] | Valor com BDI => |  | 49.99 | 5
[5 empty] | Quant. => | 5,00 | Preço Total => | 249.95 | 5
6
1.3 |  |  | Dreno de ar condicionado | [5 empty] | 6
1.3.1 | Código | Banco | Descrição | Tipo | Und | Quant. | Valor Unit | Total | 6
Composição | S-HID-ADRE-75030/001 | Próprio | TUBO, PVC, SOLDÁVEL, DN 25MM, INSTALADO EM DRENO DE AR-CONDICIONADO, COM ISOLAMENTO TÉRMICO EM ESPUMA DE POLIETILENO EXPANDIDO FLEXÍVEL, INCLUSIVE CONEXÕES - FORNECIMENTO E INSTALAÇÃO | INES - INSTALAÇÕES ESPECIAIS | M | 1 | 38.21 | 38.21 | 6 |  |  |  | 1.3.1 | 27.38 | 10.83
Composição Auxiliar | 88248 | SINAPI | AUXILIAR DE ENCANADOR OU BOMBEIRO HIDRÁULICO COM ENCARGOS COMPLEMENTARES | Livro SINAPI: Cálculos e Parâmetros | H | 0.4 | 31.03 | 12.41 | 6 | 12.41 | 12.41
Composição Auxiliar | 88267 | SINAPI | ENCANADOR OU BOMBEIRO HIDRÁULICO COM ENCARGOS COMPLEMENTARES | Livro SINAPI: Cálculos e Parâmetros | H | 0.4 | 37.44 | 14.97 | 6 | 14.97 | 14.97
Insumo | 00039714 | SINAPI | TUBO DE ESPUMA DE POLIETILENO EXPANDIDO FLEXIVEL PARA ISOLAMENTO TERMICO DE TUBULACAO DE AR CONDICIONADO, AGUA QUENTE, DN 1", E= 10 MM | Material | M | 1.6 | 2.8 | 4.48 | 6 | 4.48 |  | 4.48
Insumo | 00020083 | SINAPI | SOLUCAO PREPARADORA / LIMPADORA PARA PVC, FRASCO COM 1000 CM3 | Material | UN | 0.0003 | 88.48 | 0.02 | 6 | 0.02 |  | 0.02
Insumo | 00000122 | SINAPI | ADESIVO PLASTICO PARA PVC, FRASCO COM *850* GR | Material | UN | 0.0008 | 78.09 | 0.06 | 6 | 0.06 |  | 0.06
Insumo | 00009868 | SINAPI | TUBO PVC, SOLDAVEL, DE 25 MM, AGUA FRIA (NBR-5648) | Material | M | 1.6 | 3.92 | 6.27 | 6 | 6.27 |  | 6.27
6
[6 empty] | Valor com BDI => |  | 48.6 | 6
[5 empty] | Quant. => | 15,00 | Preço Total => | 729 | 6
7
1.3.2 | Código | Banco | Descrição | Tipo | Und | Quant. | Valor Unit | Total | 7
Composição | C-SEA-HID-DIVE-SUP-HOR-01 | Próprio | SUPORTE HORIZONTAL PARA TUBOS/ ELETRODUTOS OU REDES ENTRE 1/2” E 3” (CHUMBADORES, TIRANTES E ABRAÇADEIRA) - FORNECIMENTO E INSTALAÇÃO | INES - INSTALAÇÕES ESPECIAIS | UN | 1 | 39.3 | 39.3 | 7 |  |  |  | 1.3.2 | 16.96 | 22.34
Composição Auxiliar | 88316 | SINAPI | SERVENTE COM ENCARGOS COMPLEMENTARES | Livro SINAPI: Cálculos e Parâmetros | H | 0.25 | 29.86 | 7.46 | 7 | 7.46 | 7.46
Composição Auxiliar | 88309 | SINAPI | PEDREIRO COM ENCARGOS COMPLEMENTARES | Livro SINAPI: Cálculos e Parâmetros | H | 0.25 | 38 | 9.5 | 7 | 9.5 | 9.5
Insumo | 00011964 | SINAPI | PARAFUSO DE ACO ZINCADO, TIPO CHUMBADOR PARABOLT, DIAMETRO 3/8", COMPRIMENTO 75 MM | Material | UN | 1 | 2.17 | 2.17 | 7 | 2.17 |  | 2.17
Insumo | 00039207 | SINAPI | ARRUELA EM ALUMINIO, COM ROSCA, DE 3/8", PARA ELETRODUTO | Material | UN | 3 | 1.24 | 3.72 | 7 | 3.72 |  | 3.72
Insumo | 00004342 | SINAPI | PORCA ZINCADA, SEXTAVADA, DIAMETRO 3/8" | Material | UN | 3 | 0.2 | 0.6 | 7 | 0.6 |  | 0.6
Insumo | 00039142 | SINAPI | ABRACADEIRA EM ACO PARA AMARRACAO DE ELETRODUTOS, TIPO U SIMPLES, COM 2" | Material | UN | 1 | 2.85 | 2.85 | 7 | 2.85 |  | 2.85
Insumo | P.04.000.042301 | CPOS/CDHU | TIRANTE/VERGALHÃO AÇO ROSCA TOTAL DE 3/8´ | Material | m | 1.5 | 8.67 | 13 | 7 | 13 |  | 13
7
[6 empty] | Valor com BDI => |  | 49.99 | 7
[5 empty] | Quant. => | 3,00 | Preço Total => | 149.97 | 7
8
1.4 |  |  | Instalações Elétricas | [5 empty] | 8
1.4.1 | Código | Banco | Descrição | Tipo | Und | Quant. | Valor Unit | Total | 8
Composição | 91837 | SINAPI | ELETRODUTO FLEXÍVEL CORRUGADO REFORÇADO, PVC, DN 32 MM (1"), PARA CIRCUITOS TERMINAIS, INSTALADO EM FORRO - FORNECIMENTO E INSTALAÇÃO. AF_03/2023 | Instalações Elétricas - Eletrodutos Embutidos, Cabos, Caixas, Tomadas e Interruptores | M | 1 | 32.51 | 32.51 | 8 |  |  |  | 1.4.1 | 7.38 | 25.13
Composição Auxiliar | 88264 | SINAPI | ELETRICISTA COM ENCARGOS COMPLEMENTARES | Livro SINAPI: Cálculos e Parâmetros | H | 0.105 | 38.45 | 4.03 | 8 | 4.03 | 4.03
Composição Auxiliar | 88247 | SINAPI | AUXILIAR DE ELETRICISTA COM ENCARGOS COMPLEMENTARES | Livro SINAPI: Cálculos e Parâmetros | H | 0.105 | 31.92 | 3.35 | 8 | 3.35 | 3.35
Composição Auxiliar | 91170 | SINAPI | FIXAÇÃO DE TUBOS HORIZONTAIS DE PVC ÁGUA, PVC ESGOTO, PVC ÁGUA PLUVIAL, CPVC, PPR, COBRE OU AÇO, DIÂMETROS MENORES OU IGUAIS A 40 MM, COM ABRAÇADEIRA METÁLICA RÍGIDA TIPO U PERFIL 1 1/4", FIXADA EM PERFILADO EM LAJE. AF_09/2023_PS | Rasgos e Fixações | M | 1 | 13.58 | 13.58 | 8 | 13.58 |  | 13.58
Insumo | 00039245 | SINAPI | ELETRODUTO PVC FLEXIVEL CORRUGADO, REFORCADO, COR LARANJA, DE 32 MM, PARA LAJES E PISOS | Material | M | 1.1 | 10.5 | 11.55 | 8 | 11.55 |  | 11.55
8
[6 empty] | Valor com BDI => |  | 41.35 | 8
[5 empty] | Quant. => | 25,00 | Preço Total => | 1033.75 | 8
9
1.4.2 | Código | Banco | Descrição | Tipo | Und | Quant. | Valor Unit | Total | 9
Composição | 91857 | SINAPI | ELETRODUTO FLEXÍVEL CORRUGADO REFORÇADO, PVC, DN 32 MM (1"), PARA CIRCUITOS TERMINAIS, INSTALADO EM PAREDE - FORNECIMENTO E INSTALAÇÃO. AF_03/2023 | Instalações Elétricas - Eletrodutos Embutidos, Cabos, Caixas, Tomadas e Interruptores | M | 1 | 21.14 | 21.14 | 9 |  |  |  | 1.4.2 | 10.47 | 10.67
Composição Auxiliar | 88247 | SINAPI | AUXILIAR DE ELETRICISTA COM ENCARGOS COMPLEMENTARES | Livro SINAPI: Cálculos e Parâmetros | H | 0.149 | 31.92 | 4.75 | 9 | 4.75 | 4.75
Composição Auxiliar | 88264 | SINAPI | ELETRICISTA COM ENCARGOS COMPLEMENTARES | Livro SINAPI: Cálculos e Parâmetros | H | 0.149 | 38.45 | 5.72 | 9 | 5.72 | 5.72
Insumo | 00039245 | SINAPI | ELETRODUTO PVC FLEXIVEL CORRUGADO, REFORCADO, COR LARANJA, DE 32 MM, PARA LAJES E PISOS | Material | M | 1.017 | 10.5 | 10.67 | 9 | 10.67 |  | 10.67
9
[6 empty] | Valor com BDI => |  | 26.89 | 9
[5 empty] | Quant. => | 2,00 | Preço Total => | 53.78 | 9
10
1.4.3 | Código | Banco | Descrição | Tipo | Und | Quant. | Valor Unit | Total | 10
Composição | 91926 | SINAPI | CABO DE COBRE FLEXÍVEL ISOLADO, 2,5 MM², ANTI-CHAMA 450/750 V, PARA CIRCUITOS TERMINAIS - FORNECIMENTO E INSTALAÇÃO. AF_03/2023 | Instalações Elétricas - Eletrodutos Embutidos, Cabos, Caixas, Tomadas e Interruptores | M | 1 | 5.26 | 5.26 | 10 |  |  |  | 1.4.3 | 2.03 | 3.23
Composição Auxiliar | 88247 | SINAPI | AUXILIAR DE ELETRICISTA COM ENCARGOS COMPLEMENTARES | Livro SINAPI: Cálculos e Parâmetros | H | 0.029 | 31.92 | 0.92 | 10 | 0.92 | 0.92
Composição Auxiliar | 88264 | SINAPI | ELETRICISTA COM ENCARGOS COMPLEMENTARES | Livro SINAPI: Cálculos e Parâmetros | H | 0.029 | 38.45 | 1.11 | 10 | 1.11 | 1.11
Insumo | 00001014 | SINAPI | CABO DE COBRE, FLEXIVEL, CLASSE 4 OU 5, ISOLACAO EM PVC/A, ANTICHAMA BWF-B, 1 CONDUTOR, 450/750 V, SECAO NOMINAL 2,5 MM2 | Material | M | 1.2434 | 2.57 | 3.19 | 10 | 3.19 |  | 3.19
Insumo | 00021127 | SINAPI | FITA ISOLANTE ADESIVA ANTICHAMA, USO ATE 750 V, EM ROLO DE 19 MM X 5 M | Material | UN | 0.0094 | 5.1 | 0.04 | 10 | 0.04 |  | 0.04
10
[6 empty] | Valor com BDI => |  | 6.69 | 10
[5 empty] | Quant. => | 90,00 | Preço Total => | 602.1 | 10
11
1.4.4 | Código | Banco | Descrição | Tipo | Und | Quant. | Valor Unit | Total | 11
Composição | 93661 | SINAPI | DISJUNTOR BIPOLAR TIPO DIN, CORRENTE NOMINAL DE 16A - FORNECIMENTO E INSTALAÇÃO. AF_07/2025 | Instalações Elétricas - Quadros, Cabos, Disjuntores, Contatores e Barramentos Blindados | UN | 1 | 64.17 | 64.17 | 11 |  |  |  | 1.4.4 | 4.98 | 59.19
Composição Auxiliar | 88264 | SINAPI | ELETRICISTA COM ENCARGOS COMPLEMENTARES | Livro SINAPI: Cálculos e Parâmetros | H | 0.070857 | 38.45 | 2.72 | 11 | 2.72 | 2.72
Composição Auxiliar | 88247 | SINAPI | AUXILIAR DE ELETRICISTA COM ENCARGOS COMPLEMENTARES | Livro SINAPI: Cálculos e Parâmetros | H | 0.070857 | 31.92 | 2.26 | 11 | 2.26 | 2.26
Insumo | 00034616 | SINAPI | DISJUNTOR TERMOMAGNETICO PARA TRILHO DIN (IEC), BIPOLAR, 6 - 32 A | Material | UN | 1 | 57.09 | 57.09 | 11 | 57.09 |  | 57.09
Insumo | 00001570 | SINAPI | TERMINAL A COMPRESSAO EM COBRE ESTANHADO PARA CABO 2,5 MM2, 1 FURO E 1 COMPRESSAO, PARA PARAFUSO DE FIXACAO M5 | Material | UN | 2 | 1.05 | 2.1 | 11 | 2.1 |  | 2.1
11
[6 empty] | Valor com BDI => |  | 81.63 | 11
[5 empty] | Quant. => | 1,00 | Preço Total => | 81.63 | 11
12
1.5 |  |  | Diversos | [5 empty] | 12
1.5.1 | Código | Banco | Descrição | Tipo | Und | Quant. | Valor Unit | Total | 12
Composição | S-CLI-INFR-SUP-01 | Próprio | SUPORTE ESPECIAL METÁTLICO COM FIXAÇÃO NA LAJE, PARA APOIO DE DUAS UNIDADES CONDENSADORAS SPLIT DE 12.000 BTU/H, CONFORME MODELO | ASTU - ASSENTAMENTO DE TUBOS E PECAS | UN | 1 | 1029.64 | 1029.64 | 12 |  |  |  | 1.5.1 | 279.64 | 750
Composição Auxiliar | 88279 | SINAPI | MONTADOR ELETROMECÂNICO COM ENCARGOS COMPLEMENTARES | Livro SINAPI: Cálculos e Parâmetros | H | 4 | 40.05 | 160.2 | 12 | 160.2 | 160.2
Composição Auxiliar | 88316 | SINAPI | SERVENTE COM ENCARGOS COMPLEMENTARES | Livro SINAPI: Cálculos e Parâmetros | H | 4 | 29.86 | 119.44 | 12 | 119.44 | 119.44
Insumo | I-CLI-INFR-SUP-01 | Próprio | SUPORTE ESPECIAL METÁTLICO COM FIXAÇÃO NA LAJE, PARA APOIO DE DUAS UNIDADES CONDENSADORAS SPLIT DE 12.000 BTU/H, CONFORME MODELO | Material | UN | 1 | 750 | 750 | 12 | 750 |  | 750
12
[6 empty] | Valor com BDI => |  | 1309.8 | 12
[5 empty] | Quant. => | 1,00 | Preço Total => | 1309.8 | 12
13
1.5.2 | Código | Banco | Descrição | Tipo | Und | Quant. | Valor Unit | Total | 13
Composição | S-PROT-LONA | Próprio | PROTEÇÃO COM LONA PLÁSTICA PRETA | SEOP - SERVIÇOS OPERACIONAIS | m² | 1 | 5.09 | 5.09 | 13 |  |  |  | 1.5.2 | 2.98 | 2.11
Composição Auxiliar | 88316 | SINAPI | SERVENTE COM ENCARGOS COMPLEMENTARES | Livro SINAPI: Cálculos e Parâmetros | H | 0.1 | 29.86 | 2.98 | 13 | 2.98 | 2.98
Insumo | 00042408 | SINAPI | LONA PLASTICA EXTRA FORTE PRETA, E = 200 MICRA | Material | m² | 1.1 | 1.92 | 2.11 | 13 | 2.11 |  | 2.11
13
[6 empty] | Valor com BDI => |  | 6.47 | 13
[5 empty] | Quant. => | 30,00 | Preço Total => | 194.1 | 13
14
1.5.3 | Código | Banco | Descrição | Tipo | Und | Quant. | Valor Unit | Total | 14
Composição | S-ELE-SFCR-PGR-60 | Próprio | ABERTURA E RECOMPOSIÇÃO DE ALVENARIA PARA INSTALAÇÃO DE DUTOS | INEL - INSTALAÇÃO ELÉTRICA/ELETRIFICAÇÃO E ILUMINAÇÃO EXTERNA | M | 1 | 57.88 | 57.88 | 14 |  |  |  | 1.5.3 | 0 | 57.88
Composição Auxiliar | 88497 | SINAPI | EMASSAMENTO COM MASSA LÁTEX, APLICAÇÃO EM PAREDE, DUAS DEMÃOS, LIXAMENTO MANUAL. AF_04/2023 | Pintura Interna | m² | 0.6 | 24.06 | 14.43 | 14 | 14.43 |  | 14.43
Composição Auxiliar | 88485 | SINAPI | FUNDO SELADOR ACRÍLICO, APLICAÇÃO MANUAL EM PAREDE, UMA DEMÃO. AF_04/2023 | Pintura Interna | m² | 0.6 | 4.78 | 2.86 | 14 | 2.86 |  | 2.86
Composição Auxiliar | 90447 | SINAPI | RASGO LINEAR MANUAL EM ALVENARIA, PARA ELETRODUTOS, DIÂMETROS MENORES OU IGUAIS A 40 MM. AF_09/2023 | Rasgos e Fixações | M | 1 | 11.12 | 11.12 | 14 | 11.12 |  | 11.12
Composição Auxiliar | 88489 | SINAPI | PINTURA LÁTEX ACRÍLICA PREMIUM, APLICAÇÃO MANUAL EM PAREDES, DUAS DEMÃOS. AF_04/2023 | Pintura Interna | m² | 0.6 | 14.95 | 8.97 | 14 | 8.97 |  | 8.97
Composição Auxiliar | 104766 | SINAPI | CHUMBAMENTO LINEAR EM ALVENARIA PARA ELETRODUTOS COM DIÂMETROS MENORES OU IGUAIS A 40 MM. AF_09/2023 | Rasgos e Fixações | M | 1 | 20.5 | 20.5 | 14 | 20.5 |  | 20.5
14
[6 empty] | Valor com BDI => |  | 73.62 | 14
[5 empty] | Quant. => | 5,00 | Preço Total => | 368.1 | 14
15
2 |  |  | Administração Central | [5 empty] | 15
2.1 |  |  | Administração | [5 empty] | 15
2.1.1 | Código | Banco | Descrição | Tipo | Und | Quant. | Valor Unit | Total | 15
Composição | 90777 | SINAPI | ENGENHEIRO CIVIL DE OBRA JUNIOR COM ENCARGOS COMPLEMENTARES | Livro SINAPI: Cálculos e Parâmetros | H | 1 | 135.89 | 135.89 | 15 |  | 135.89 |  | 2.1.1 | 135.89 | 1.86
Composição Auxiliar | 95402 | SINAPI | CURSO DE CAPACITAÇÃO PARA ENGENHEIRO CIVIL DE OBRA JÚNIOR (ENCARGOS COMPLEMENTARES) - HORISTA | Livro SINAPI: Cálculos e Parâmetros | H | 1 | 1.85 | 1.85 | 15 | 1.85 |  | 1.85
Insumo | 00043462 | SINAPI | FERRAMENTAS - FAMILIA ENGENHEIRO CIVIL - HORISTA (ENCARGOS COMPLEMENTARES - COLETADO CAIXA) | Encargos Complementares | H | 1 | 0.01 | 0.01 | 15 | 0.01 |  | 0.01
Insumo | 00037370 | SINAPI | ALIMENTACAO - HORISTA (COLETADO CAIXA - ENCARGOS COMPLEMENTARES) | Encargos Complementares | H | 1 | 5.96 | 5.96 | 15 | 5.96 |  | 5.96
Insumo | 00037373 | SINAPI | SEGURO - HORISTA (COLETADO CAIXA - ENCARGOS COMPLEMENTARES) | Encargos Complementares | H | 1 | 0.06 | 0.06 | 15 | 0.06 |  | 0.06
Insumo | 00043486 | SINAPI | EPI - FAMILIA ENGENHEIRO CIVIL - HORISTA (ENCARGOS COMPLEMENTARES - COLETADO CAIXA) | Encargos Complementares | H | 1 | 1.02 | 1.02 | 15 | 1.02 |  | 1.02
Insumo | 00037372 | SINAPI | EXAMES - HORISTA (COLETADO CAIXA - ENCARGOS COMPLEMENTARES) | Encargos Complementares | H | 1 | 1.58 | 1.58 | 15 | 1.58 |  | 1.58
Insumo | 00002706 | SINAPI | ENGENHEIRO CIVIL DE OBRA JUNIOR (HORISTA) | Mão de Obra | H | 1 | 125.41 | 125.41 | 15 | 125.41 |  | 125.41
15
[6 empty] | Valor com BDI => |  | 172.86 | 15
[5 empty] | Quant. => | 10,00 | Preço Total => | 1728.6 | 15
16
2.1.2 | Código | Banco | Descrição | Tipo | Und | Quant. | Valor Unit | Total | 16
Composição | C-PR-ADM-SERT-ART-OBRA-01 | Próprio | ART - ANOTAÇÃO DE RESPONSABILIDADE TÉCNICA - OBRA ATÉ R$15.000,00 | SERT - SERVIÇOS TÉCNICOS | UN | 1 | 108.39 | 108.39 | 16 |  |  |  | 2.1.2 | 0 | 108.39
Insumo | PRPR_DEA_ART-01 | Próprio | ART - ANOTAÇÃO DE RESPONSABILIDADE TÉCNICA - OBRA ATÉ R$15000,00 | Administração | UN | 1 | 108.39 | 108.39 | 16 | 108.39 |  | 108.39
16
[6 empty] | Valor com BDI => |  | 137.88 | 16
[5 empty] | Quant. => | 1,00 | Preço Total => | 137.88 | 16
17
2.1.3 | Código | Banco | Descrição | Tipo | Und | Quant. | Valor Unit | Total | 17
Composição | C-SEA-SEF-TRAN-ENTUNH-CAÇAMB-01 | Próprio | CARGA E TRANSPORTE DE ENTULHOS DECORRENTES DE LIMPEZAS E DEMOLIÇÕES (CLASSES DIVERSAS) - CAÇAMBA ESTACIONÁRIA | TRAN - TRANSPORTES, CARGAS E DESCARGAS | M³ | 1 | 132.54 | 132.54 | 17 |  |  |  | 2.1.3 | 23.88 | 34.12
Composição Auxiliar | 88316 | SINAPI | SERVENTE COM ENCARGOS COMPLEMENTARES | Livro SINAPI: Cálculos e Parâmetros | H | 0.8 | 29.86 | 23.88 | 17 | 23.88 | 23.88
Insumo | A.05.000.020998 | CPOS/CDHU | REMOÇÃO DE ENTULHO DE OBRA, MATERIAL REJEITADO (MISTURA DE VEGETAÇÃO, ISOPOR, MANTA ASFÁLTICA, LÃ DE VIDRO), CAPACIDADE 4 M³ | Material | m³ | 0.3 | 113.74 | 34.12 | 17 | 34.12 |  | 34.12
Insumo | A.05.000.020359 | CPOS/CDHU | REMOÇÃO DE ENTULHO DE OBRA, MATERIAL VOLUMOSO (MISTURA DE ALVENARIA, TERRA, MADEIRA, PAPEL, PLÁSTICO E METAL), CAPACIDADE 4 M³ | Material | m³ | 0.4 | 110.27 | 44.1 | 17 | 44.1 |  | 44.1
Insumo | A.05.000.020358 | CPOS/CDHU | REMOÇÃO DE ENTULHO DE OBRA, TERRA, ALVENARIA, CONCRETO, ARGAMASSA, MADEIRA, PAPEL, PLÁSTICO, METAL, CAPACIDADE DE 4M³ | Material | m³ | 0.2 | 97.41 | 19.48 | 17 | 19.48 |  | 19.48
Insumo | A.05.000.020999 | CPOS/CDHU | REMOÇÃO DE ENTULHO DE OBRA, GESSO, DRY WALL, CAPACIDADE 4 M³ | Material | m³ | 0.1 | 109.66 | 10.96 | 17 | 10.96 |  | 10.96
17
[6 empty] | Valor com BDI => |  | 168.6 | 17
[5 empty] | Quant. => | 3,00 | Preço Total => | 505.8 | 17
18
2.1.4 | Código | Banco | Descrição | Tipo | Und | Quant. | Valor Unit | Total | 18
Composição | C-SEA-ARQ-SEOP-LIM-FIN-OBR | Próprio | LIMPEZA FINAL PARA ENTREGA DA OBRA | SEOP - SERVIÇOS OPERACIONAIS | M² | 1 | 3.85 | 3.85 | 18 |  |  |  | 2.1.4 | 1.49 | 0.85
Composição Auxiliar | 88316 | SINAPI | SERVENTE COM ENCARGOS COMPLEMENTARES | Livro SINAPI: Cálculos e Parâmetros | H | 0.05 | 29.86 | 1.49 | 18 | 1.49 | 1.49
Insumo | 00000003 | SINAPI | ACIDO CLORIDRICO / ACIDO MURIATICO, DILUICAO 10% A 12% PARA USO EM LIMPEZA | Material | L | 0.05 | 17.15 | 0.85 | 18 | 0.85 |  | 0.85
Insumo | 00044329 | SINAPI | DETERGENTE NEUTRO USO GERAL, CONCENTRADO | Material | L | 0.1084 | 13.97 | 1.51 | 18 | 1.51 |  | 1.51
18
[6 empty] | Valor com BDI => |  | 4.89 | 18
[5 empty] | Quant. => | 15,00 | Preço Total => | 73.35 | 18
18
18

## ANALÍTICA AUXILIARES
PROCURADORIA DA REPÚBLICA NO PARANÁ
DIVISÃO DE ENGENHARIA E ARQUITETURA
OBRA: SALA SPPEA - PRM LONDRINA - 2026
PLANILHA ANALÍTICA - COMPOSIÇÕES AUXILIARES (SEM BDI)
|  |  |  | LEIS SOCIAIS NÃO DESONERADAS - REFERÊNCIA HORISTA SINAPI: LS |  |  |  | 100.2%
|  |  |  | BENEFÍCIOS E DESPESAS INDIRETAS: BDI |  |  |  | 27.21%
REFERÊNCIA: SINAPI - PR - 01/26 (COM DESONERAÇÃO)
[16 empty] | 20 | 21 | 22 | 23 | 24 | 25 | 26 | 27 | 28 | 29
TIPO | CÓDIGO | BANCO | DESCRIÇÃO | TIPO | UND | QUANT. | VALOR UNIT SEM BDI | TOTAL SEM BDI | CONT | TOT | MO | MAT | COD | MO T | MAT T |  | Código | Banco | Descrição | Tipo |  | Und | Quant.
[16 empty] | Composição | 88239 | SINAPI | AJUDANTE DE CARPINTEIRO COM ENCARGOS COMPLEMENTARES | SEDI - SERVIÇOS DIVERSOS |  | H | 1 | 0 | 0
Composições Principais | [8 empty] | 1 | [6 empty] | Composição Auxiliar | 95309 | SINAPI | CURSO DE CAPACITAÇÃO PARA AJUDANTE DE CARPINTEIRO (ENCARGOS COMPLEMENTARES) - HORISTA | SEDI - SERVIÇOS DIVERSOS |  | H | 1 | 0 | 0
1.1.1 | Código | Banco | Descrição | Tipo | Und | Quant. | Valor Unit | Total | 1 | [6 empty] | Insumo | 00037370 | SINAPI | ALIMENTACAO - HORISTA (COLETADO CAIXA - ENCARGOS COMPLEMENTARES) | Encargos Complementares |  | H | 1 | 5.96 | 5.96
Composição | 103247 Adaptado | SINAPI | AR CONDICIONADO SPLIT INVERTER, HI-WALL (PAREDE), 12000 BTU/H, CICLO QUENTE/FRIO - FORNECIMENTO E INSTALAÇÃO. AF_11/2021_PE | Instalações de ar condicionado | UN | 1 | 2939.68 | 2939.68 | 1 |  |  |  | 103247 Adaptado | 0 | 2939.68
Composição Auxiliar | 88243 | SINAPI | AJUDANTE ESPECIALIZADO COM ENCARGOS COMPLEMENTARES | Livro SINAPI: Cálculos e Parâmetros | H | 2.3334 | 30.91 | 72.12 | 1 | 72.12 |  | 72.12
Composição Auxiliar | 100308 | SINAPI | MECÂNICO DE REFRIGERAÇÃO COM ENCARGOS COMPLEMENTARES | Livro SINAPI: Cálculos e Parâmetros | H | 2.3334 | 41.23 | 96.2 | 1 | 96.2 |  | 96.2
Insumo | 00013246 | SINAPI | PARAFUSO DE ACO ZINCADO, SEXTAVADO, COM ROSCA INTEIRA, DIAMETRO 5/16", COMPRIMENTO 3/4", COM PORCA E ARRUELA LISA LEVE | Material | UN | 4 | 0.41 | 1.64 | 1 | 1.64 |  | 1.64
Insumo | 00001570 | SINAPI | TERMINAL A COMPRESSAO EM COBRE ESTANHADO PARA CABO 2,5 MM2, 1 FURO E 1 COMPRESSAO, PARA PARAFUSO DE FIXACAO M5 | Material | UN | 10 | 1.05 | 10.5 | 1 | 10.5 |  | 10.5
Insumo | 00007568 | SINAPI | BUCHA DE NYLON SEM ABA S10, COM PARAFUSO DE 6,10 X 65 MM EM ACO ZINCADO COM ROSCA SOBERBA, CABECA CHATA E FENDA PHILLIPS | Material | UN | 9 | 0.67 | 6.03 | 1 | 6.03 |  | 6.03
Insumo | 00037591 | SINAPI | SUPORTE MAO-FRANCESA EM ACO, ABAS IGUAIS 40 CM, CAPACIDADE MINIMA 70 KG, BRANCO | Material | UN | 2 | 20.27 | 40.54 | 1 | 40.54 |  | 40.54
Insumo | 00042425 Adaptado | SINAPI | AR CONDICIONADO SPLIT INVERTER, HI-WALL (PAREDE), 12000 BTU/H, CICLO QUENTE/FRIO, 60HZ, CLASSIFICACAO A (SELO PROCEL), GAS HFC, CONTROLE S/FIO | Equipamento para Aquisição Permanente | UN | 1 | 2706.11 | 2706.11 | 1 | 2706.11 |  | 2706.11
Insumo | 00011976 | SINAPI | CHUMBADOR DE ACO ZINCADO, DIAMETRO 1/4" COM PARAFUSO 1/4" X 40 MM | Material | UN | 6 | 1.09 | 6.54 | 1 | 6.54 |  | 6.54
1
1
2
1.2.1 | Código | Banco | Descrição | Tipo | Und | Quant. | Valor Unit | Total | 2
Composição | 103289 | SINAPI | TUBO EM COBRE FLEXÍVEL, DN 1/4", COM ISOLAMENTO, INSTALADO EM FORRO, PARA RAMAL DE ALIMENTAÇÃO DE AR CONDICIONADO, INCLUSO FIXADOR. AF_11/2021 | Instalações de ar condicionado | M | 1 | 32.42 | 32.42 | 2 |  |  |  | 103289 | 0 | 32.42
Composição Auxiliar | 91166 | SINAPI | FIXAÇÃO DE TUBOS HORIZONTAIS DE PEX OU MULTICAMADAS, DIÂMETROS IGUAIS OU INFERIORES A 40 MM, COM ABRAÇADEIRA PLÁSTICA FIXADA EM LAJE. AF_09/2023_PE | Rasgos e Fixações | M | 1 | 4.65 | 4.65 | 2 | 4.65 |  | 4.65
Composição Auxiliar | 97327 | SINAPI | TUBO EM COBRE FLEXÍVEL, DN 1/4", COM ISOLAMENTO, INSTALADO EM RAMAL DE ALIMENTAÇÃO DE AR-CONDICIONADO - FORNECIMENTO E INSTALAÇÃO. AF_07/2025 | Instalações de ar condicionado em cobre | M | 1 | 27.77 | 27.77 | 2 | 27.77 |  | 27.77
2
2
3
1.2.2 | Código | Banco | Descrição | Tipo | Und | Quant. | Valor Unit | Total | 3
Composição | 97328 | SINAPI | TUBO EM COBRE FLEXÍVEL, DN 3/8", COM ISOLAMENTO, INSTALADO EM RAMAL DE ALIMENTAÇÃO DE AR-CONDICIONADO - FORNECIMENTO E INSTALAÇÃO. AF_07/2025 | Instalações de ar condicionado em cobre | M | 1 | 45.09 | 45.09 | 3 |  |  |  | 97328 | 0 | 45.09
Composição Auxiliar | 100308 | SINAPI | MECÂNICO DE REFRIGERAÇÃO COM ENCARGOS COMPLEMENTARES | Livro SINAPI: Cálculos e Parâmetros | H | 0.053612 | 41.23 | 2.21 | 3 | 2.21 |  | 2.21
Composição Auxiliar | 88243 | SINAPI | AJUDANTE ESPECIALIZADO COM ENCARGOS COMPLEMENTARES | Livro SINAPI: Cálculos e Parâmetros | H | 0.053612 | 30.91 | 1.65 | 3 | 1.65 |  | 1.65
Insumo | 00039741 | SINAPI | TUBO DE BORRACHA ELASTOMERICA FLEXIVEL, PRETA, PARA ISOLAMENTO TERMICO DE TUBULACAO, DN 3/8" (10 MM), E= 19 MM, COEFICIENTE DE CONDUTIVIDADE TERMICA 0,036W/MK, VAPOR DE AGUA MAIOR OU IGUAL A 10.000 | Material | M | 1.0227 | 8.62 | 8.81 | 3 | 8.81 |  | 8.81
Insumo | 00039664 | SINAPI | TUBO DE COBRE FLEXIVEL, D = 3/8", E = 0,79 MM, PARA AR-CONDICIONADO/ INSTALACOES GAS RESIDENCIAIS E COMERCIAIS | Material | M | 1.0227 | 31.7 | 32.42 | 3 | 32.42 |  | 32.42
3
3
4
1.2.3 | Código | Banco | Descrição | Tipo | Und | Quant. | Valor Unit | Total | 4
Composição | 103288 | SINAPI | RASGO E CHUMBAMENTO EM ALVENARIA PARA TUBOS DE SPLIT PAREDE DE 9000 A 24000 BTUS/H. AF_11/2021 | Instalações de ar condicionado | UN | 1 | 20.06 | 20.06 | 4 |  |  |  | 103288 | 0 | 20.06
Composição Auxiliar | 90443 | SINAPI | RASGO LINEAR MANUAL EM ALVENARIA, PARA RAMAIS/ DISTRIBUIÇÃO DE INSTALAÇÕES HIDRÁULICAS, DIÂMETROS MENORES OU IGUAIS A 40 MM. AF_09/2023 | Rasgos e Fixações | M | 0.65 | 10.83 | 7.03 | 4 | 7.03 |  | 7.03
Composição Auxiliar | 90466 | SINAPI | CHUMBAMENTO LINEAR EM ALVENARIA PARA RAMAIS/DISTRIBUIÇÃO DE INSTALAÇÕES HIDRÁULICAS COM DIÂMETROS MENORES OU IGUAIS A 40 MM. AF_09/2023 | Rasgos e Fixações | M | 0.65 | 20.06 | 13.03 | 4 | 13.03 |  | 13.03
4
4
5
1.2.4 | Código | Banco | Descrição | Tipo | Und | Quant. | Valor Unit | Total | 5
Composição | C-SEA-HID-DIVE-SUP-HOR-01 | Próprio | SUPORTE HORIZONTAL PARA TUBOS/ ELETRODUTOS OU REDES ENTRE 1/2” E 3” (CHUMBADORES, TIRANTES E ABRAÇADEIRA) - FORNECIMENTO E INSTALAÇÃO | INES - INSTALAÇÕES ESPECIAIS | UN | 1 | 39.3 | 39.3 | 5 |  |  |  | C-SEA-HID-DIVE-SUP-HOR-01 | 0 | 39.3
Composição Auxiliar | 88316 | SINAPI | SERVENTE COM ENCARGOS COMPLEMENTARES | Livro SINAPI: Cálculos e Parâmetros | H | 0.25 | 29.86 | 7.46 | 5 | 7.46 |  | 7.46
Composição Auxiliar | 88309 | SINAPI | PEDREIRO COM ENCARGOS COMPLEMENTARES | Livro SINAPI: Cálculos e Parâmetros | H | 0.25 | 38 | 9.5 | 5 | 9.5 |  | 9.5
Insumo | 00011964 | SINAPI | PARAFUSO DE ACO ZINCADO, TIPO CHUMBADOR PARABOLT, DIAMETRO 3/8", COMPRIMENTO 75 MM | Material | UN | 1 | 2.17 | 2.17 | 5 | 2.17 |  | 2.17
Insumo | 00039207 | SINAPI | ARRUELA EM ALUMINIO, COM ROSCA, DE 3/8", PARA ELETRODUTO | Material | UN | 3 | 1.24 | 3.72 | 5 | 3.72 |  | 3.72
Insumo | 00004342 | SINAPI | PORCA ZINCADA, SEXTAVADA, DIAMETRO 3/8" | Material | UN | 3 | 0.2 | 0.6 | 5 | 0.6 |  | 0.6
Insumo | 00039142 | SINAPI | ABRACADEIRA EM ACO PARA AMARRACAO DE ELETRODUTOS, TIPO U SIMPLES, COM 2" | Material | UN | 1 | 2.85 | 2.85 | 5 | 2.85 |  | 2.85
Insumo | P.04.000.042301 | CPOS/CDHU | TIRANTE/VERGALHÃO AÇO ROSCA TOTAL DE 3/8´ | Material | m | 1.5 | 8.67 | 13 | 5 | 13 |  | 13
5
5
6
1.3.1 | Código | Banco | Descrição | Tipo | Und | Quant. | Valor Unit | Total | 6
Composição | S-HID-ADRE-75030/001 | Próprio | TUBO, PVC, SOLDÁVEL, DN 25MM, INSTALADO EM DRENO DE AR-CONDICIONADO, COM ISOLAMENTO TÉRMICO EM ESPUMA DE POLIETILENO EXPANDIDO FLEXÍVEL, INCLUSIVE CONEXÕES - FORNECIMENTO E INSTALAÇÃO | INES - INSTALAÇÕES ESPECIAIS | M | 1 | 38.21 | 38.21 | 6 |  |  |  | S-HID-ADRE-75030/001 | 0 | 38.21
Composição Auxiliar | 88248 | SINAPI | AUXILIAR DE ENCANADOR OU BOMBEIRO HIDRÁULICO COM ENCARGOS COMPLEMENTARES | Livro SINAPI: Cálculos e Parâmetros | H | 0.4 | 31.03 | 12.41 | 6 | 12.41 |  | 12.41
Composição Auxiliar | 88267 | SINAPI | ENCANADOR OU BOMBEIRO HIDRÁULICO COM ENCARGOS COMPLEMENTARES | Livro SINAPI: Cálculos e Parâmetros | H | 0.4 | 37.44 | 14.97 | 6 | 14.97 |  | 14.97
Insumo | 00039714 | SINAPI | TUBO DE ESPUMA DE POLIETILENO EXPANDIDO FLEXIVEL PARA ISOLAMENTO TERMICO DE TUBULACAO DE AR CONDICIONADO, AGUA QUENTE, DN 1", E= 10 MM | Material | M | 1.6 | 2.8 | 4.48 | 6 | 4.48 |  | 4.48
Insumo | 00020083 | SINAPI | SOLUCAO PREPARADORA / LIMPADORA PARA PVC, FRASCO COM 1000 CM3 | Material | UN | 0.0003 | 88.48 | 0.02 | 6 | 0.02 |  | 0.02
Insumo | 00000122 | SINAPI | ADESIVO PLASTICO PARA PVC, FRASCO COM *850* GR | Material | UN | 0.0008 | 78.09 | 0.06 | 6 | 0.06 |  | 0.06
Insumo | 00009868 | SINAPI | TUBO PVC, SOLDAVEL, DE 25 MM, AGUA FRIA (NBR-5648) | Material | M | 1.6 | 3.92 | 6.27 | 6 | 6.27 |  | 6.27
6
6
7
1.4.1 | Código | Banco | Descrição | Tipo | Und | Quant. | Valor Unit | Total | 7
Composição | 91837 | SINAPI | ELETRODUTO FLEXÍVEL CORRUGADO REFORÇADO, PVC, DN 32 MM (1"), PARA CIRCUITOS TERMINAIS, INSTALADO EM FORRO - FORNECIMENTO E INSTALAÇÃO. AF_03/2023 | Instalações Elétricas - Eletrodutos Embutidos, Cabos, Caixas, Tomadas e Interruptores | M | 1 | 32.51 | 32.51 | 7 |  |  |  | 91837 | 0 | 32.51
Composição Auxiliar | 88264 | SINAPI | ELETRICISTA COM ENCARGOS COMPLEMENTARES | Livro SINAPI: Cálculos e Parâmetros | H | 0.105 | 38.45 | 4.03 | 7 | 4.03 |  | 4.03
Composição Auxiliar | 88247 | SINAPI | AUXILIAR DE ELETRICISTA COM ENCARGOS COMPLEMENTARES | Livro SINAPI: Cálculos e Parâmetros | H | 0.105 | 31.92 | 3.35 | 7 | 3.35 |  | 3.35
Composição Auxiliar | 91170 | SINAPI | FIXAÇÃO DE TUBOS HORIZONTAIS DE PVC ÁGUA, PVC ESGOTO, PVC ÁGUA PLUVIAL, CPVC, PPR, COBRE OU AÇO, DIÂMETROS MENORES OU IGUAIS A 40 MM, COM ABRAÇADEIRA METÁLICA RÍGIDA TIPO U PERFIL 1 1/4", FIXADA EM PERFILADO EM LAJE. AF_09/2023_PS | Rasgos e Fixações | M | 1 | 13.58 | 13.58 | 7 | 13.58 |  | 13.58
Insumo | 00039245 | SINAPI | ELETRODUTO PVC FLEXIVEL CORRUGADO, REFORCADO, COR LARANJA, DE 32 MM, PARA LAJES E PISOS | Material | M | 1.1 | 10.5 | 11.55 | 7 | 11.55 |  | 11.55
7
7
8
1.4.2 | Código | Banco | Descrição | Tipo | Und | Quant. | Valor Unit | Total | 8
Composição | 91857 | SINAPI | ELETRODUTO FLEXÍVEL CORRUGADO REFORÇADO, PVC, DN 32 MM (1"), PARA CIRCUITOS TERMINAIS, INSTALADO EM PAREDE - FORNECIMENTO E INSTALAÇÃO. AF_03/2023 | Instalações Elétricas - Eletrodutos Embutidos, Cabos, Caixas, Tomadas e Interruptores | M | 1 | 21.14 | 21.14 | 8 |  |  |  | 91857 | 0 | 21.14
Composição Auxiliar | 88247 | SINAPI | AUXILIAR DE ELETRICISTA COM ENCARGOS COMPLEMENTARES | Livro SINAPI: Cálculos e Parâmetros | H | 0.149 | 31.92 | 4.75 | 8 | 4.75 |  | 4.75
Composição Auxiliar | 88264 | SINAPI | ELETRICISTA COM ENCARGOS COMPLEMENTARES | Livro SINAPI: Cálculos e Parâmetros | H | 0.149 | 38.45 | 5.72 | 8 | 5.72 |  | 5.72
Insumo | 00039245 | SINAPI | ELETRODUTO PVC FLEXIVEL CORRUGADO, REFORCADO, COR LARANJA, DE 32 MM, PARA LAJES E PISOS | Material | M | 1.017 | 10.5 | 10.67 | 8 | 10.67 |  | 10.67
8
8
9
1.4.3 | Código | Banco | Descrição | Tipo | Und | Quant. | Valor Unit | Total | 9
Composição | 91926 | SINAPI | CABO DE COBRE FLEXÍVEL ISOLADO, 2,5 MM², ANTI-CHAMA 450/750 V, PARA CIRCUITOS TERMINAIS - FORNECIMENTO E INSTALAÇÃO. AF_03/2023 | Instalações Elétricas - Eletrodutos Embutidos, Cabos, Caixas, Tomadas e Interruptores | M | 1 | 5.26 | 5.26 | 9 |  |  |  | 91926 | 0 | 5.26
Composição Auxiliar | 88247 | SINAPI | AUXILIAR DE ELETRICISTA COM ENCARGOS COMPLEMENTARES | Livro SINAPI: Cálculos e Parâmetros | H | 0.029 | 31.92 | 0.92 | 9 | 0.92 |  | 0.92
Composição Auxiliar | 88264 | SINAPI | ELETRICISTA COM ENCARGOS COMPLEMENTARES | Livro SINAPI: Cálculos e Parâmetros | H | 0.029 | 38.45 | 1.11 | 9 | 1.11 |  | 1.11
Insumo | 00001014 | SINAPI | CABO DE COBRE, FLEXIVEL, CLASSE 4 OU 5, ISOLACAO EM PVC/A, ANTICHAMA BWF-B, 1 CONDUTOR, 450/750 V, SECAO NOMINAL 2,5 MM2 | Material | M | 1.2434 | 2.57 | 3.19 | 9 | 3.19 |  | 3.19
Insumo | 00021127 | SINAPI | FITA ISOLANTE ADESIVA ANTICHAMA, USO ATE 750 V, EM ROLO DE 19 MM X 5 M | Material | UN | 0.0094 | 5.1 | 0.04 | 9 | 0.04 |  | 0.04
9
9
10
1.4.4 | Código | Banco | Descrição | Tipo | Und | Quant. | Valor Unit | Total | 10
Composição | 93661 | SINAPI | DISJUNTOR BIPOLAR TIPO DIN, CORRENTE NOMINAL DE 16A - FORNECIMENTO E INSTALAÇÃO. AF_07/2025 | Instalações Elétricas - Quadros, Cabos, Disjuntores, Contatores e Barramentos Blindados | UN | 1 | 64.17 | 64.17 | 10 |  |  |  | 93661 | 0 | 64.17
Composição Auxiliar | 88264 | SINAPI | ELETRICISTA COM ENCARGOS COMPLEMENTARES | Livro SINAPI: Cálculos e Parâmetros | H | 0.070857 | 38.45 | 2.72 | 10 | 2.72 |  | 2.72
Composição Auxiliar | 88247 | SINAPI | AUXILIAR DE ELETRICISTA COM ENCARGOS COMPLEMENTARES | Livro SINAPI: Cálculos e Parâmetros | H | 0.070857 | 31.92 | 2.26 | 10 | 2.26 |  | 2.26
Insumo | 00034616 | SINAPI | DISJUNTOR TERMOMAGNETICO PARA TRILHO DIN (IEC), BIPOLAR, 6 - 32 A | Material | UN | 1 | 57.09 | 57.09 | 10 | 57.09 |  | 57.09
Insumo | 00001570 | SINAPI | TERMINAL A COMPRESSAO EM COBRE ESTANHADO PARA CABO 2,5 MM2, 1 FURO E 1 COMPRESSAO, PARA PARAFUSO DE FIXACAO M5 | Material | UN | 2 | 1.05 | 2.1 | 10 | 2.1 |  | 2.1
10
10
11
1.5.1 | Código | Banco | Descrição | Tipo | Und | Quant. | Valor Unit | Total | 11
Composição | S-CLI-INFR-SUP-01 | Próprio | SUPORTE ESPECIAL METÁTLICO COM FIXAÇÃO NA LAJE, PARA APOIO DE DUAS UNIDADES CONDENSADORAS SPLIT DE 12.000 BTU/H, CONFORME MODELO | ASTU - ASSENTAMENTO DE TUBOS E PECAS | UN | 1 | 1029.64 | 1029.64 | 11 |  |  |  | S-CLI-INFR-SUP-01 | 0 | 1029.64
Composição Auxiliar | 88279 | SINAPI | MONTADOR ELETROMECÂNICO COM ENCARGOS COMPLEMENTARES | Livro SINAPI: Cálculos e Parâmetros | H | 4 | 40.05 | 160.2 | 11 | 160.2 |  | 160.2
Composição Auxiliar | 88316 | SINAPI | SERVENTE COM ENCARGOS COMPLEMENTARES | Livro SINAPI: Cálculos e Parâmetros | H | 4 | 29.86 | 119.44 | 11 | 119.44 |  | 119.44
Insumo | I-CLI-INFR-SUP-01 | Próprio | SUPORTE ESPECIAL METÁTLICO COM FIXAÇÃO NA LAJE, PARA APOIO DE DUAS UNIDADES CONDENSADORAS SPLIT DE 12.000 BTU/H, CONFORME MODELO | Material | UN | 1 | 750 | 750 | 11 | 750 |  | 750
11
11
12
1.5.2 | Código | Banco | Descrição | Tipo | Und | Quant. | Valor Unit | Total | 12
Composição | S-PROT-LONA | Próprio | PROTEÇÃO COM LONA PLÁSTICA PRETA | SEOP - SERVIÇOS OPERACIONAIS | m² | 1 | 5.09 | 5.09 | 12 |  |  |  | S-PROT-LONA | 0 | 5.09
Composição Auxiliar | 88316 | SINAPI | SERVENTE COM ENCARGOS COMPLEMENTARES | Livro SINAPI: Cálculos e Parâmetros | H | 0.1 | 29.86 | 2.98 | 12 | 2.98 |  | 2.98
Insumo | 00042408 | SINAPI | LONA PLASTICA EXTRA FORTE PRETA, E = 200 MICRA | Material | m² | 1.1 | 1.92 | 2.11 | 12 | 2.11 |  | 2.11
12
12
13
1.5.3 | Código | Banco | Descrição | Tipo | Und | Quant. | Valor Unit | Total | 13
Composição | S-ELE-SFCR-PGR-60 | Próprio | ABERTURA E RECOMPOSIÇÃO DE ALVENARIA PARA INSTALAÇÃO DE DUTOS | INEL - INSTALAÇÃO ELÉTRICA/ELETRIFICAÇÃO E ILUMINAÇÃO EXTERNA | M | 1 | 57.88 | 57.88 | 13 |  |  |  | S-ELE-SFCR-PGR-60 | 0 | 57.88
Composição Auxiliar | 88497 | SINAPI | EMASSAMENTO COM MASSA LÁTEX, APLICAÇÃO EM PAREDE, DUAS DEMÃOS, LIXAMENTO MANUAL. AF_04/2023 | Pintura Interna | m² | 0.6 | 24.06 | 14.43 | 13 | 14.43 |  | 14.43
Composição Auxiliar | 88485 | SINAPI | FUNDO SELADOR ACRÍLICO, APLICAÇÃO MANUAL EM PAREDE, UMA DEMÃO. AF_04/2023 | Pintura Interna | m² | 0.6 | 4.78 | 2.86 | 13 | 2.86 |  | 2.86
Composição Auxiliar | 90447 | SINAPI | RASGO LINEAR MANUAL EM ALVENARIA, PARA ELETRODUTOS, DIÂMETROS MENORES OU IGUAIS A 40 MM. AF_09/2023 | Rasgos e Fixações | M | 1 | 11.12 | 11.12 | 13 | 11.12 |  | 11.12
Composição Auxiliar | 88489 | SINAPI | PINTURA LÁTEX ACRÍLICA PREMIUM, APLICAÇÃO MANUAL EM PAREDES, DUAS DEMÃOS. AF_04/2023 | Pintura Interna | m² | 0.6 | 14.95 | 8.97 | 13 | 8.97 |  | 8.97
Composição Auxiliar | 104766 | SINAPI | CHUMBAMENTO LINEAR EM ALVENARIA PARA ELETRODUTOS COM DIÂMETROS MENORES OU IGUAIS A 40 MM. AF_09/2023 | Rasgos e Fixações | M | 1 | 20.5 | 20.5 | 13 | 20.5 |  | 20.5
13
13
14
2.1.1 | Código | Banco | Descrição | Tipo | Und | Quant. | Valor Unit | Total | 14
Composição | 90777 | SINAPI | ENGENHEIRO CIVIL DE OBRA JUNIOR COM ENCARGOS COMPLEMENTARES | Livro SINAPI: Cálculos e Parâmetros | H | 1 | 135.89 | 135.89 | 14 |  |  |  | 90777 | 125.41 | 10.48
Composição Auxiliar | 95402 | SINAPI | CURSO DE CAPACITAÇÃO PARA ENGENHEIRO CIVIL DE OBRA JÚNIOR (ENCARGOS COMPLEMENTARES) - HORISTA | Livro SINAPI: Cálculos e Parâmetros | H | 1 | 1.85 | 1.85 | 14 | 1.85 |  | 1.85
Insumo | 00043462 | SINAPI | FERRAMENTAS - FAMILIA ENGENHEIRO CIVIL - HORISTA (ENCARGOS COMPLEMENTARES - COLETADO CAIXA) | Encargos Complementares | H | 1 | 0.01 | 0.01 | 14 | 0.01 |  | 0.01
Insumo | 00037370 | SINAPI | ALIMENTACAO - HORISTA (COLETADO CAIXA - ENCARGOS COMPLEMENTARES) | Encargos Complementares | H | 1 | 5.96 | 5.96 | 14 | 5.96 |  | 5.96
Insumo | 00037373 | SINAPI | SEGURO - HORISTA (COLETADO CAIXA - ENCARGOS COMPLEMENTARES) | Encargos Complementares | H | 1 | 0.06 | 0.06 | 14 | 0.06 |  | 0.06
Insumo | 00043486 | SINAPI | EPI - FAMILIA ENGENHEIRO CIVIL - HORISTA (ENCARGOS COMPLEMENTARES - COLETADO CAIXA) | Encargos Complementares | H | 1 | 1.02 | 1.02 | 14 | 1.02 |  | 1.02
Insumo | 00037372 | SINAPI | EXAMES - HORISTA (COLETADO CAIXA - ENCARGOS COMPLEMENTARES) | Encargos Complementares | H | 1 | 1.58 | 1.58 | 14 | 1.58 |  | 1.58
Insumo | 00002706 | SINAPI | ENGENHEIRO CIVIL DE OBRA JUNIOR (HORISTA) | Mão de Obra | H | 1 | 125.41 | 125.41 | 14 | 125.41 | 125.41
14
14
15
2.1.2 | Código | Banco | Descrição | Tipo | Und | Quant. | Valor Unit | Total | 15
Composição | C-PR-ADM-SERT-ART-OBRA-01 | Próprio | ART - ANOTAÇÃO DE RESPONSABILIDADE TÉCNICA - OBRA ATÉ R$15.000,00 | SERT - SERVIÇOS TÉCNICOS | UN | 1 | 108.39 | 108.39 | 15 |  |  |  | C-PR-ADM-SERT-ART-OBRA-01 | 0 | 108.39
Insumo | PRPR_DEA_ART-01 | Próprio | ART - ANOTAÇÃO DE RESPONSABILIDADE TÉCNICA - OBRA ATÉ R$15000,00 | Administração | UN | 1 | 108.39 | 108.39 | 15 | 108.39 |  | 108.39
15
15
16
2.1.3 | Código | Banco | Descrição | Tipo | Und | Quant. | Valor Unit | Total | 16
Composição | C-SEA-SEF-TRAN-ENTUNH-CAÇAMB-01 | Próprio | CARGA E TRANSPORTE DE ENTULHOS DECORRENTES DE LIMPEZAS E DEMOLIÇÕES (CLASSES DIVERSAS) - CAÇAMBA ESTACIONÁRIA | TRAN - TRANSPORTES, CARGAS E DESCARGAS | M³ | 1 | 132.54 | 132.54 | 16 |  |  |  | C-SEA-SEF-TRAN-ENTUNH-CAÇAMB-01 | 0 | 132.54
Composição Auxiliar | 88316 | SINAPI | SERVENTE COM ENCARGOS COMPLEMENTARES | Livro SINAPI: Cálculos e Parâmetros | H | 0.8 | 29.86 | 23.88 | 16 | 23.88 |  | 23.88
Insumo | A.05.000.020998 | CPOS/CDHU | REMOÇÃO DE ENTULHO DE OBRA, MATERIAL REJEITADO (MISTURA DE VEGETAÇÃO, ISOPOR, MANTA ASFÁLTICA, LÃ DE VIDRO), CAPACIDADE 4 M³ | Material | m³ | 0.3 | 113.74 | 34.12 | 16 | 34.12 |  | 34.12
Insumo | A.05.000.020359 | CPOS/CDHU | REMOÇÃO DE ENTULHO DE OBRA, MATERIAL VOLUMOSO (MISTURA DE ALVENARIA, TERRA, MADEIRA, PAPEL, PLÁSTICO E METAL), CAPACIDADE 4 M³ | Material | m³ | 0.4 | 110.27 | 44.1 | 16 | 44.1 |  | 44.1
Insumo | A.05.000.020358 | CPOS/CDHU | REMOÇÃO DE ENTULHO DE OBRA, TERRA, ALVENARIA, CONCRETO, ARGAMASSA, MADEIRA, PAPEL, PLÁSTICO, METAL, CAPACIDADE DE 4M³ | Material | m³ | 0.2 | 97.41 | 19.48 | 16 | 19.48 |  | 19.48
Insumo | A.05.000.020999 | CPOS/CDHU | REMOÇÃO DE ENTULHO DE OBRA, GESSO, DRY WALL, CAPACIDADE 4 M³ | Material | m³ | 0.1 | 109.66 | 10.96 | 16 | 10.96 |  | 10.96
16
16
17
2.1.4 | Código | Banco | Descrição | Tipo | Und | Quant. | Valor Unit | Total | 17
Composição | C-SEA-ARQ-SEOP-LIM-FIN-OBR | Próprio | LIMPEZA FINAL PARA ENTREGA DA OBRA | SEOP - SERVIÇOS OPERACIONAIS | M² | 1 | 3.85 | 3.85 | 17 |  |  |  | C-SEA-ARQ-SEOP-LIM-FIN-OBR | 0 | 3.85
Composição Auxiliar | 88316 | SINAPI | SERVENTE COM ENCARGOS COMPLEMENTARES | Livro SINAPI: Cálculos e Parâmetros | H | 0.05 | 29.86 | 1.49 | 17 | 1.49 |  | 1.49
Insumo | 00000003 | SINAPI | ACIDO CLORIDRICO / ACIDO MURIATICO, DILUICAO 10% A 12% PARA USO EM LIMPEZA | Material | L | 0.05 | 17.15 | 0.85 | 17 | 0.85 |  | 0.85
Insumo | 00044329 | SINAPI | DETERGENTE NEUTRO USO GERAL, CONCENTRADO | Material | L | 0.1084 | 13.97 | 1.51 | 17 | 1.51 |  | 1.51
17
17
18
Composições Auxiliares | [8 empty] | 18
| Código | Banco | Descrição | Tipo | Und | Quant. | Valor Unit | Total | 19
Composição | 88243 | SINAPI | AJUDANTE ESPECIALIZADO COM ENCARGOS COMPLEMENTARES | Livro SINAPI: Cálculos e Parâmetros | H | 1 | 30.91 | 30.91 | 19 |  |  |  | 88243 | 20.16 | 10.75
Composição Auxiliar | 95313 | SINAPI | CURSO DE CAPACITAÇÃO PARA AJUDANTE ESPECIALIZADO (ENCARGOS COMPLEMENTARES) - HORISTA | Livro SINAPI: Cálculos e Parâmetros | H | 1 | 0.23 | 0.23 | 19 | 0.23 |  | 0.23
Insumo | 00037373 | SINAPI | SEGURO - HORISTA (COLETADO CAIXA - ENCARGOS COMPLEMENTARES) | Encargos Complementares | H | 1 | 0.06 | 0.06 | 19 | 0.06 |  | 0.06
Insumo | 00043467 | SINAPI | FERRAMENTAS - FAMILIA SERVENTE - HORISTA (ENCARGOS COMPLEMENTARES - COLETADO CAIXA) | Encargos Complementares | H | 1 | 0.42 | 0.42 | 19 | 0.42 |  | 0.42
Insumo | 00000242 | SINAPI | AJUDANTE ESPECIALIZADO (HORISTA) | Mão de Obra | H | 1 | 20.16 | 20.16 | 19 | 20.16 | 20.16
Insumo | 00037371 | SINAPI | TRANSPORTE - HORISTA (COLETADO CAIXA - ENCARGOS COMPLEMENTARES) | Encargos Complementares | H | 1 | 0.79 | 0.79 | 19 | 0.79 |  | 0.79
Insumo | 00037372 | SINAPI | EXAMES - HORISTA (COLETADO CAIXA - ENCARGOS COMPLEMENTARES) | Encargos Complementares | H | 1 | 1.58 | 1.58 | 19 | 1.58 |  | 1.58
Insumo | 00043491 | SINAPI | EPI - FAMILIA SERVENTE - HORISTA (ENCARGOS COMPLEMENTARES - COLETADO CAIXA) | Encargos Complementares | H | 1 | 1.71 | 1.71 | 19 | 1.71 |  | 1.71
Insumo | 00037370 | SINAPI | ALIMENTACAO - HORISTA (COLETADO CAIXA - ENCARGOS COMPLEMENTARES) | Encargos Complementares | H | 1 | 5.96 | 5.96 | 19 | 5.96 |  | 5.96
19
19
19
| Código | Banco | Descrição | Tipo | Und | Quant. | Valor Unit | Total | 20
Composição | 88629 | SINAPI | ARGAMASSA TRAÇO 1:3 (EM VOLUME DE CIMENTO E AREIA MÉDIA ÚMIDA), PREPARO MANUAL. AF_08/2019 | Argamassas | m³ | 1 | 752.86 | 752.86 | 20 |  |  |  | 88629 | 0 | 752.86
Composição Auxiliar | 88316 | SINAPI | SERVENTE COM ENCARGOS COMPLEMENTARES | Livro SINAPI: Cálculos e Parâmetros | H | 8.57 | 29.86 | 255.9 | 20 | 255.9 |  | 255.9
Insumo | 00000370 | SINAPI | AREIA MEDIA - POSTO JAZIDA/FORNECEDOR (RETIRADO NA JAZIDA, SEM TRANSPORTE) | Material | m³ | 1.07 | 143.99 | 154.06 | 20 | 154.06 |  | 154.06
Insumo | 00001379 | SINAPI | CIMENTO PORTLAND COMPOSTO CP II-32 | Material | KG | 482.96 | 0.71 | 342.9 | 20 | 342.9 |  | 342.9
20
20
20
| Código | Banco | Descrição | Tipo | Und | Quant. | Valor Unit | Total | 21
Composição | 88247 | SINAPI | AUXILIAR DE ELETRICISTA COM ENCARGOS COMPLEMENTARES | Livro SINAPI: Cálculos e Parâmetros | H | 1 | 31.92 | 31.92 | 21 |  |  |  | 88247 | 20.52 | 11.4
Composição Auxiliar | 95316 | SINAPI | CURSO DE CAPACITAÇÃO PARA AUXILIAR DE ELETRICISTA (ENCARGOS COMPLEMENTARES) - HORISTA | Livro SINAPI: Cálculos e Parâmetros | H | 1 | 0.76 | 0.76 | 21 | 0.76 |  | 0.76
Insumo | 00043460 | SINAPI | FERRAMENTAS - FAMILIA ELETRICISTA - HORISTA (ENCARGOS COMPLEMENTARES - COLETADO CAIXA) | Encargos Complementares | H | 1 | 0.71 | 0.71 | 21 | 0.71 |  | 0.71
Insumo | 00037372 | SINAPI | EXAMES - HORISTA (COLETADO CAIXA - ENCARGOS COMPLEMENTARES) | Encargos Complementares | H | 1 | 1.58 | 1.58 | 21 | 1.58 |  | 1.58
Insumo | 00037373 | SINAPI | SEGURO - HORISTA (COLETADO CAIXA - ENCARGOS COMPLEMENTARES) | Encargos Complementares | H | 1 | 0.06 | 0.06 | 21 | 0.06 |  | 0.06
Insumo | 00000247 | SINAPI | AJUDANTE DE ELETRICISTA (HORISTA) | Mão de Obra | H | 1 | 20.52 | 20.52 | 21 | 20.52 | 20.52
Insumo | 00037370 | SINAPI | ALIMENTACAO - HORISTA (COLETADO CAIXA - ENCARGOS COMPLEMENTARES) | Encargos Complementares | H | 1 | 5.96 | 5.96 | 21 | 5.96 |  | 5.96
Insumo | 00043484 | SINAPI | EPI - FAMILIA ELETRICISTA - HORISTA (ENCARGOS COMPLEMENTARES - COLETADO CAIXA) | Encargos Complementares | H | 1 | 1.54 | 1.54 | 21 | 1.54 |  | 1.54
Insumo | 00037371 | SINAPI | TRANSPORTE - HORISTA (COLETADO CAIXA - ENCARGOS COMPLEMENTARES) | Encargos Complementares | H | 1 | 0.79 | 0.79 | 21 | 0.79 |  | 0.79
21
21
21
| Código | Banco | Descrição | Tipo | Und | Quant. | Valor Unit | Total | 22
Composição | 88248 | SINAPI | AUXILIAR DE ENCANADOR OU BOMBEIRO HIDRÁULICO COM ENCARGOS COMPLEMENTARES | Livro SINAPI: Cálculos e Parâmetros | H | 1 | 31.03 | 31.03 | 22 |  |  |  | 88248 | 20.52 | 10.51
Composição Auxiliar | 95317 | SINAPI | CURSO DE CAPACITAÇÃO PARA AUXILIAR DE ENCANADOR OU BOMBEIRO HIDRÁULICO (ENCARGOS COMPLEMENTARES) - HORISTA | Livro SINAPI: Cálculos e Parâmetros | H | 1 | 0.36 | 0.36 | 22 | 0.36 |  | 0.36
Insumo | 00037371 | SINAPI | TRANSPORTE - HORISTA (COLETADO CAIXA - ENCARGOS COMPLEMENTARES) | Encargos Complementares | H | 1 | 0.79 | 0.79 | 22 | 0.79 |  | 0.79
Insumo | 00037373 | SINAPI | SEGURO - HORISTA (COLETADO CAIXA - ENCARGOS COMPLEMENTARES) | Encargos Complementares | H | 1 | 0.06 | 0.06 | 22 | 0.06 |  | 0.06
Insumo | 00043485 | SINAPI | EPI - FAMILIA ENCANADOR - HORISTA (ENCARGOS COMPLEMENTARES - COLETADO CAIXA) | Encargos Complementares | H | 1 | 1.37 | 1.37 | 22 | 1.37 |  | 1.37
Insumo | 00037370 | SINAPI | ALIMENTACAO - HORISTA (COLETADO CAIXA - ENCARGOS COMPLEMENTARES) | Encargos Complementares | H | 1 | 5.96 | 5.96 | 22 | 5.96 |  | 5.96
Insumo | 00043461 | SINAPI | FERRAMENTAS - FAMILIA ENCANADOR - HORISTA (ENCARGOS COMPLEMENTARES - COLETADO CAIXA) | Encargos Complementares | H | 1 | 0.39 | 0.39 | 22 | 0.39 |  | 0.39
Insumo | 00000246 | SINAPI | AUXILIAR DE ENCANADOR OU BOMBEIRO HIDRAULICO (HORISTA) | Mão de Obra | H | 1 | 20.52 | 20.52 | 22 | 20.52 | 20.52
Insumo | 00037372 | SINAPI | EXAMES - HORISTA (COLETADO CAIXA - ENCARGOS COMPLEMENTARES) | Encargos Complementares | H | 1 | 1.58 | 1.58 | 22 | 1.58 |  | 1.58
22
22
22
| Código | Banco | Descrição | Tipo | Und | Quant. | Valor Unit | Total | 23
Composição | 104766 | SINAPI | CHUMBAMENTO LINEAR EM ALVENARIA PARA ELETRODUTOS COM DIÂMETROS MENORES OU IGUAIS A 40 MM. AF_09/2023 | Rasgos e Fixações | M | 1 | 20.5 | 20.5 | 23 |  |  |  | 104766 | 0 | 20.5
Composição Auxiliar | 88629 | SINAPI | ARGAMASSA TRAÇO 1:3 (EM VOLUME DE CIMENTO E AREIA MÉDIA ÚMIDA), PREPARO MANUAL. AF_08/2019 | Argamassas | m³ | 0.0051 | 752.86 | 3.83 | 23 | 3.83 |  | 3.83
Composição Auxiliar | 88247 | SINAPI | AUXILIAR DE ELETRICISTA COM ENCARGOS COMPLEMENTARES | Livro SINAPI: Cálculos e Parâmetros | H | 0.083 | 31.92 | 2.64 | 23 | 2.64 |  | 2.64
Composição Auxiliar | 88264 | SINAPI | ELETRICISTA COM ENCARGOS COMPLEMENTARES | Livro SINAPI: Cálculos e Parâmetros | H | 0.365 | 38.45 | 14.03 | 23 | 14.03 |  | 14.03
23
23
23
| Código | Banco | Descrição | Tipo | Und | Quant. | Valor Unit | Total | 24
Composição | 90466 | SINAPI | CHUMBAMENTO LINEAR EM ALVENARIA PARA RAMAIS/DISTRIBUIÇÃO DE INSTALAÇÕES HIDRÁULICAS COM DIÂMETROS MENORES OU IGUAIS A 40 MM. AF_09/2023 | Rasgos e Fixações | M | 1 | 20.06 | 20.06 | 24 |  |  |  | 90466 | 0 | 20.06
Composição Auxiliar | 88267 | SINAPI | ENCANADOR OU BOMBEIRO HIDRÁULICO COM ENCARGOS COMPLEMENTARES | Livro SINAPI: Cálculos e Parâmetros | H | 0.365 | 37.44 | 13.66 | 24 | 13.66 |  | 13.66
Composição Auxiliar | 88248 | SINAPI | AUXILIAR DE ENCANADOR OU BOMBEIRO HIDRÁULICO COM ENCARGOS COMPLEMENTARES | Livro SINAPI: Cálculos e Parâmetros | H | 0.083 | 31.03 | 2.57 | 24 | 2.57 |  | 2.57
Composição Auxiliar | 88629 | SINAPI | ARGAMASSA TRAÇO 1:3 (EM VOLUME DE CIMENTO E AREIA MÉDIA ÚMIDA), PREPARO MANUAL. AF_08/2019 | Argamassas | m³ | 0.0051 | 752.86 | 3.83 | 24 | 3.83 |  | 3.83
24
24
24
| Código | Banco | Descrição | Tipo | Und | Quant. | Valor Unit | Total | 25
Composição | 95313 | SINAPI | CURSO DE CAPACITAÇÃO PARA AJUDANTE ESPECIALIZADO (ENCARGOS COMPLEMENTARES) - HORISTA | Livro SINAPI: Cálculos e Parâmetros | H | 1 | 0.23 | 0.23 | 25 |  |  |  | 95313 | 0.23 | 0
Insumo | 00000242 | SINAPI | AJUDANTE ESPECIALIZADO (HORISTA) | Mão de Obra | H | 0.01154 | 20.16 | 0.23 | 25 | 0.23 | 0.23
25
25
25
| Código | Banco | Descrição | Tipo | Und | Quant. | Valor Unit | Total | 26
Composição | 95316 | SINAPI | CURSO DE CAPACITAÇÃO PARA AUXILIAR DE ELETRICISTA (ENCARGOS COMPLEMENTARES) - HORISTA | Livro SINAPI: Cálculos e Parâmetros | H | 1 | 0.76 | 0.76 | 26 |  |  |  | 95316 | 0.76 | 0
Insumo | 00000247 | SINAPI | AJUDANTE DE ELETRICISTA (HORISTA) | Mão de Obra | H | 0.03732 | 20.52 | 0.76 | 26 | 0.76 | 0.76
26
26
26
| Código | Banco | Descrição | Tipo | Und | Quant. | Valor Unit | Total | 27
Composição | 95317 | SINAPI | CURSO DE CAPACITAÇÃO PARA AUXILIAR DE ENCANADOR OU BOMBEIRO HIDRÁULICO (ENCARGOS COMPLEMENTARES) - HORISTA | Livro SINAPI: Cálculos e Parâmetros | H | 1 | 0.36 | 0.36 | 27 |  |  |  | 95317 | 0.36 | 0
Insumo | 00000246 | SINAPI | AUXILIAR DE ENCANADOR OU BOMBEIRO HIDRAULICO (HORISTA) | Mão de Obra | H | 0.01798 | 20.52 | 0.36 | 27 | 0.36 | 0.36
27
27
27
| Código | Banco | Descrição | Tipo | Und | Quant. | Valor Unit | Total | 28
Composição | 95332 | SINAPI | CURSO DE CAPACITAÇÃO PARA ELETRICISTA (ENCARGOS COMPLEMENTARES) - HORISTA | Livro SINAPI: Cálculos e Parâmetros | H | 1 | 1 | 1 | 28 |  |  |  | 95332 | 1 | 0
Insumo | 00002436 | SINAPI | ELETRICISTA (HORISTA) | Mão de Obra | H | 0.03732 | 26.81 | 1 | 28 | 1 | 1
28
28
28
| Código | Banco | Descrição | Tipo | Und | Quant. | Valor Unit | Total | 29
Composição | 95335 | SINAPI | CURSO DE CAPACITAÇÃO PARA ENCANADOR OU BOMBEIRO HIDRÁULICO (ENCARGOS COMPLEMENTARES) - HORISTA | Livro SINAPI: Cálculos e Parâmetros | H | 1 | 0.48 | 0.48 | 29 |  |  |  | 95335 | 0.48 | 0
Insumo | 00002696 | SINAPI | ENCANADOR OU BOMBEIRO HIDRAULICO (HORISTA) | Mão de Obra | H | 0.01798 | 26.81 | 0.48 | 29 | 0.48 | 0.48
29
29
29
| Código | Banco | Descrição | Tipo | Und | Quant. | Valor Unit | Total | 30
Composição | 95402 | SINAPI | CURSO DE CAPACITAÇÃO PARA ENGENHEIRO CIVIL DE OBRA JÚNIOR (ENCARGOS COMPLEMENTARES) - HORISTA | Livro SINAPI: Cálculos e Parâmetros | H | 1 | 1.85 | 1.85 | 30 |  |  |  | 95402 | 1.85 | 0
Insumo | 00002706 | SINAPI | ENGENHEIRO CIVIL DE OBRA JUNIOR (HORISTA) | Mão de Obra | H | 0.01476 | 125.41 | 1.85 | 30 | 1.85 | 1.85
30
30
30
| Código | Banco | Descrição | Tipo | Und | Quant. | Valor Unit | Total | 31
Composição | 100298 | SINAPI | CURSO DE CAPACITAÇÃO PARA MECÂNICO DE REFRIGERAÇÃO (ENCARGOS COMPLEMENTARES) - HORISTA | Livro SINAPI: Cálculos e Parâmetros | H | 1 | 0.82 | 0.82 | 31 |  |  |  | 100298 | 0.82 | 0
Insumo | 00034794 | SINAPI | MECANICO DE REFRIGERACAO (HORISTA) | Mão de Obra | H | 0.02765 | 29.77 | 0.82 | 31 | 0.82 | 0.82
31
31
31
| Código | Banco | Descrição | Tipo | Und | Quant. | Valor Unit | Total | 32
Composição | 95345 | SINAPI | CURSO DE CAPACITAÇÃO PARA MONTADOR ELETROMECÂNICO (ENCARGOS COMPLEMENTARES) - HORISTA | Livro SINAPI: Cálculos e Parâmetros | H | 1 | 0.88 | 0.88 | 32 |  |  |  | 95345 | 0.88 | 0
Insumo | 00002437 | SINAPI | MONTADOR DE MAQUINAS (HORISTA) | Mão de Obra | H | 0.03087 | 28.53 | 0.88 | 32 | 0.88 | 0.88
32
32
32
| Código | Banco | Descrição | Tipo | Und | Quant. | Valor Unit | Total | 33
Composição | 95371 | SINAPI | CURSO DE CAPACITAÇÃO PARA PEDREIRO (ENCARGOS COMPLEMENTARES) - HORISTA | Livro SINAPI: Cálculos e Parâmetros | H | 1 | 0.56 | 0.56 | 33 |  |  |  | 95371 | 0.56 | 0
Insumo | 00004750 | SINAPI | PEDREIRO (HORISTA) | Mão de Obra | H | 0.0212 | 26.81 | 0.56 | 33 | 0.56 | 0.56
33
33
33
| Código | Banco | Descrição | Tipo | Und | Quant. | Valor Unit | Total | 34
Composição | 95372 | SINAPI | CURSO DE CAPACITAÇÃO PARA PINTOR (ENCARGOS COMPLEMENTARES) - HORISTA | Livro SINAPI: Cálculos e Parâmetros | H | 1 | 0.39 | 0.39 | 34 |  |  |  | 95372 | 0.39 | 0
Insumo | 00004783 | SINAPI | PINTOR (HORISTA) | Mão de Obra | H | 0.01476 | 26.81 | 0.39 | 34 | 0.39 | 0.39
34
34
34
| Código | Banco | Descrição | Tipo | Und | Quant. | Valor Unit | Total | 35
Composição | 95378 | SINAPI | CURSO DE CAPACITAÇÃO PARA SERVENTE (ENCARGOS COMPLEMENTARES) - HORISTA | Livro SINAPI: Cálculos e Parâmetros | H | 1 | 0.4 | 0.4 | 35 |  |  |  | 95378 | 0.4 | 0
Insumo | 00006111 | SINAPI | SERVENTE DE OBRAS (HORISTA) | Mão de Obra | H | 0.0212 | 18.94 | 0.4 | 35 | 0.4 | 0.4
35
35
35
| Código | Banco | Descrição | Tipo | Und | Quant. | Valor Unit | Total | 36
Composição | 88264 | SINAPI | ELETRICISTA COM ENCARGOS COMPLEMENTARES | Livro SINAPI: Cálculos e Parâmetros | H | 1 | 38.45 | 38.45 | 36 |  |  |  | 88264 | 26.81 | 11.64
Composição Auxiliar | 95332 | SINAPI | CURSO DE CAPACITAÇÃO PARA ELETRICISTA (ENCARGOS COMPLEMENTARES) - HORISTA | Livro SINAPI: Cálculos e Parâmetros | H | 1 | 1 | 1 | 36 | 1 |  | 1
Insumo | 00002436 | SINAPI | ELETRICISTA (HORISTA) | Mão de Obra | H | 1 | 26.81 | 26.81 | 36 | 26.81 | 26.81
Insumo | 00037373 | SINAPI | SEGURO - HORISTA (COLETADO CAIXA - ENCARGOS COMPLEMENTARES) | Encargos Complementares | H | 1 | 0.06 | 0.06 | 36 | 0.06 |  | 0.06
Insumo | 00037372 | SINAPI | EXAMES - HORISTA (COLETADO CAIXA - ENCARGOS COMPLEMENTARES) | Encargos Complementares | H | 1 | 1.58 | 1.58 | 36 | 1.58 |  | 1.58
Insumo | 00037370 | SINAPI | ALIMENTACAO - HORISTA (COLETADO CAIXA - ENCARGOS COMPLEMENTARES) | Encargos Complementares | H | 1 | 5.96 | 5.96 | 36 | 5.96 |  | 5.96
Insumo | 00043460 | SINAPI | FERRAMENTAS - FAMILIA ELETRICISTA - HORISTA (ENCARGOS COMPLEMENTARES - COLETADO CAIXA) | Encargos Complementares | H | 1 | 0.71 | 0.71 | 36 | 0.71 |  | 0.71
Insumo | 00043484 | SINAPI | EPI - FAMILIA ELETRICISTA - HORISTA (ENCARGOS COMPLEMENTARES - COLETADO CAIXA) | Encargos Complementares | H | 1 | 1.54 | 1.54 | 36 | 1.54 |  | 1.54
Insumo | 00037371 | SINAPI | TRANSPORTE - HORISTA (COLETADO CAIXA - ENCARGOS COMPLEMENTARES) | Encargos Complementares | H | 1 | 0.79 | 0.79 | 36 | 0.79 |  | 0.79
36
36
36
| Código | Banco | Descrição | Tipo | Und | Quant. | Valor Unit | Total | 37
Composição | 88497 | SINAPI | EMASSAMENTO COM MASSA LÁTEX, APLICAÇÃO EM PAREDE, DUAS DEMÃOS, LIXAMENTO MANUAL. AF_04/2023 | Pintura Interna | m² | 1 | 24.06 | 24.06 | 37 |  |  |  | 88497 | 0 | 24.06
Composição Auxiliar | 88316 | SINAPI | SERVENTE COM ENCARGOS COMPLEMENTARES | Livro SINAPI: Cálculos e Parâmetros | H | 0.1203 | 29.86 | 3.59 | 37 | 3.59 |  | 3.59
Composição Auxiliar | 88310 | SINAPI | PINTOR COM ENCARGOS COMPLEMENTARES | Livro SINAPI: Cálculos e Parâmetros | H | 0.361 | 39.48 | 14.25 | 37 | 14.25 |  | 14.25
Insumo | 00043626 | SINAPI | MASSA CORRIDA PARA SUPERFICIES DE AMBIENTES INTERNOS | Material | KG | 1.3389 | 4.56 | 6.1 | 37 | 6.1 |  | 6.1
Insumo | 00003767 | SINAPI | LIXA EM FOLHA PARA PAREDE OU MADEIRA, NUMERO 120, COR VERMELHA | Material | UN | 0.0802 | 1.54 | 0.12 | 37 | 0.12 |  | 0.12
37
37
37
| Código | Banco | Descrição | Tipo | Und | Quant. | Valor Unit | Total | 38
Composição | 88267 | SINAPI | ENCANADOR OU BOMBEIRO HIDRÁULICO COM ENCARGOS COMPLEMENTARES | Livro SINAPI: Cálculos e Parâmetros | H | 1 | 37.44 | 37.44 | 38 |  |  |  | 88267 | 26.81 | 10.63
Composição Auxiliar | 95335 | SINAPI | CURSO DE CAPACITAÇÃO PARA ENCANADOR OU BOMBEIRO HIDRÁULICO (ENCARGOS COMPLEMENTARES) - HORISTA | Livro SINAPI: Cálculos e Parâmetros | H | 1 | 0.48 | 0.48 | 38 | 0.48 |  | 0.48
Insumo | 00037373 | SINAPI | SEGURO - HORISTA (COLETADO CAIXA - ENCARGOS COMPLEMENTARES) | Encargos Complementares | H | 1 | 0.06 | 0.06 | 38 | 0.06 |  | 0.06
Insumo | 00037370 | SINAPI | ALIMENTACAO - HORISTA (COLETADO CAIXA - ENCARGOS COMPLEMENTARES) | Encargos Complementares | H | 1 | 5.96 | 5.96 | 38 | 5.96 |  | 5.96
Insumo | 00037371 | SINAPI | TRANSPORTE - HORISTA (COLETADO CAIXA - ENCARGOS COMPLEMENTARES) | Encargos Complementares | H | 1 | 0.79 | 0.79 | 38 | 0.79 |  | 0.79
Insumo | 00002696 | SINAPI | ENCANADOR OU BOMBEIRO HIDRAULICO (HORISTA) | Mão de Obra | H | 1 | 26.81 | 26.81 | 38 | 26.81 | 26.81
Insumo | 00043485 | SINAPI | EPI - FAMILIA ENCANADOR - HORISTA (ENCARGOS COMPLEMENTARES - COLETADO CAIXA) | Encargos Complementares | H | 1 | 1.37 | 1.37 | 38 | 1.37 |  | 1.37
Insumo | 00043461 | SINAPI | FERRAMENTAS - FAMILIA ENCANADOR - HORISTA (ENCARGOS COMPLEMENTARES - COLETADO CAIXA) | Encargos Complementares | H | 1 | 0.39 | 0.39 | 38 | 0.39 |  | 0.39
Insumo | 00037372 | SINAPI | EXAMES - HORISTA (COLETADO CAIXA - ENCARGOS COMPLEMENTARES) | Encargos Complementares | H | 1 | 1.58 | 1.58 | 38 | 1.58 |  | 1.58
38
38
38
| Código | Banco | Descrição | Tipo | Und | Quant. | Valor Unit | Total | 39
Composição | 91166 | SINAPI | FIXAÇÃO DE TUBOS HORIZONTAIS DE PEX OU MULTICAMADAS, DIÂMETROS IGUAIS OU INFERIORES A 40 MM, COM ABRAÇADEIRA PLÁSTICA FIXADA EM LAJE. AF_09/2023_PE | Rasgos e Fixações | M | 1 | 4.65 | 4.65 | 39 |  |  |  | 91166 | 0 | 4.65
Composição Auxiliar | 88248 | SINAPI | AUXILIAR DE ENCANADOR OU BOMBEIRO HIDRÁULICO COM ENCARGOS COMPLEMENTARES | Livro SINAPI: Cálculos e Parâmetros | H | 0.0129 | 31.03 | 0.4 | 39 | 0.4 |  | 0.4
Composição Auxiliar | 88267 | SINAPI | ENCANADOR OU BOMBEIRO HIDRÁULICO COM ENCARGOS COMPLEMENTARES | Livro SINAPI: Cálculos e Parâmetros | H | 0.0569 | 37.44 | 2.13 | 39 | 2.13 |  | 2.13
Insumo | 00004350 | SINAPI | BUCHA DE NYLON, DIAMETRO DO FURO 8 MM, COMPRIMENTO 40 MM, COM PARAFUSO DE ROSCA SOBERBA, CABECA CHATA, FENDA SIMPLES, 4,8 X 50 MM | Material | UN | 1.4 | 0.58 | 0.81 | 39 | 0.81 |  | 0.81
Insumo | 00000408 | SINAPI | ABRACADEIRA DE NYLON PARA AMARRACAO DE CABOS, COMPRIMENTO DE 390 X *4,6* MM | Material | UN | 1.3333 | 0.99 | 1.31 | 39 | 1.31 |  | 1.31
39
39
39
| Código | Banco | Descrição | Tipo | Und | Quant. | Valor Unit | Total | 40
Composição | 91170 | SINAPI | FIXAÇÃO DE TUBOS HORIZONTAIS DE PVC ÁGUA, PVC ESGOTO, PVC ÁGUA PLUVIAL, CPVC, PPR, COBRE OU AÇO, DIÂMETROS MENORES OU IGUAIS A 40 MM, COM ABRAÇADEIRA METÁLICA RÍGIDA TIPO U PERFIL 1 1/4", FIXADA EM PERFILADO EM LAJE. AF_09/2023_PS | Rasgos e Fixações | M | 1 | 13.58 | 13.58 | 40 |  |  |  | 91170 | 0 | 13.58
Composição Auxiliar | 88248 | SINAPI | AUXILIAR DE ENCANADOR OU BOMBEIRO HIDRÁULICO COM ENCARGOS COMPLEMENTARES | Livro SINAPI: Cálculos e Parâmetros | H | 0.048 | 31.03 | 1.48 | 40 | 1.48 |  | 1.48
Composição Auxiliar | 88267 | SINAPI | ENCANADOR OU BOMBEIRO HIDRÁULICO COM ENCARGOS COMPLEMENTARES | Livro SINAPI: Cálculos e Parâmetros | H | 0.2114 | 37.44 | 7.91 | 40 | 7.91 |  | 7.91
Insumo | 00000392 | SINAPI | ABRACADEIRA EM ACO PARA AMARRACAO DE ELETRODUTOS, TIPO D, COM 1/2" E PARAFUSO DE FIXACAO | Material | UN | 1.7857 | 2.35 | 4.19 | 40 | 4.19 |  | 4.19
40
40
40
| Código | Banco | Descrição | Tipo | Und | Quant. | Valor Unit | Total | 41
Composição | 88485 | SINAPI | FUNDO SELADOR ACRÍLICO, APLICAÇÃO MANUAL EM PAREDE, UMA DEMÃO. AF_04/2023 | Pintura Interna | m² | 1 | 4.78 | 4.78 | 41 |  |  |  | 88485 | 0 | 4.78
Composição Auxiliar | 88316 | SINAPI | SERVENTE COM ENCARGOS COMPLEMENTARES | Livro SINAPI: Cálculos e Parâmetros | H | 0.0222 | 29.86 | 0.66 | 41 | 0.66 |  | 0.66
Composição Auxiliar | 88310 | SINAPI | PINTOR COM ENCARGOS COMPLEMENTARES | Livro SINAPI: Cálculos e Parâmetros | H | 0.0666 | 39.48 | 2.62 | 41 | 2.62 |  | 2.62
Insumo | 00006085 | SINAPI | SELADOR ACRILICO OPACO PREMIUM INTERIOR/EXTERIOR | Material | L | 0.1666 | 9.02 | 1.5 | 41 | 1.5 |  | 1.5
41
41
41
| Código | Banco | Descrição | Tipo | Und | Quant. | Valor Unit | Total | 42
Composição | 100308 | SINAPI | MECÂNICO DE REFRIGERAÇÃO COM ENCARGOS COMPLEMENTARES | Livro SINAPI: Cálculos e Parâmetros | H | 1 | 41.23 | 41.23 | 42 |  |  |  | 100308 | 29.77 | 11.46
Composição Auxiliar | 100298 | SINAPI | CURSO DE CAPACITAÇÃO PARA MECÂNICO DE REFRIGERAÇÃO (ENCARGOS COMPLEMENTARES) - HORISTA | Livro SINAPI: Cálculos e Parâmetros | H | 1 | 0.82 | 0.82 | 42 | 0.82 |  | 0.82
Insumo | 00034794 | SINAPI | MECANICO DE REFRIGERACAO (HORISTA) | Mão de Obra | H | 1 | 29.77 | 29.77 | 42 | 29.77 | 29.77
Insumo | 00037371 | SINAPI | TRANSPORTE - HORISTA (COLETADO CAIXA - ENCARGOS COMPLEMENTARES) | Encargos Complementares | H | 1 | 0.79 | 0.79 | 42 | 0.79 |  | 0.79
Insumo | 00037372 | SINAPI | EXAMES - HORISTA (COLETADO CAIXA - ENCARGOS COMPLEMENTARES) | Encargos Complementares | H | 1 | 1.58 | 1.58 | 42 | 1.58 |  | 1.58
Insumo | 00037370 | SINAPI | ALIMENTACAO - HORISTA (COLETADO CAIXA - ENCARGOS COMPLEMENTARES) | Encargos Complementares | H | 1 | 5.96 | 5.96 | 42 | 5.96 |  | 5.96
Insumo | 00043460 | SINAPI | FERRAMENTAS - FAMILIA ELETRICISTA - HORISTA (ENCARGOS COMPLEMENTARES - COLETADO CAIXA) | Encargos Complementares | H | 1 | 0.71 | 0.71 | 42 | 0.71 |  | 0.71
Insumo | 00043484 | SINAPI | EPI - FAMILIA ELETRICISTA - HORISTA (ENCARGOS COMPLEMENTARES - COLETADO CAIXA) | Encargos Complementares | H | 1 | 1.54 | 1.54 | 42 | 1.54 |  | 1.54
Insumo | 00037373 | SINAPI | SEGURO - HORISTA (COLETADO CAIXA - ENCARGOS COMPLEMENTARES) | Encargos Complementares | H | 1 | 0.06 | 0.06 | 42 | 0.06 |  | 0.06
42
42
42
| Código | Banco | Descrição | Tipo | Und | Quant. | Valor Unit | Total | 43
Composição | 88279 | SINAPI | MONTADOR ELETROMECÂNICO COM ENCARGOS COMPLEMENTARES | Livro SINAPI: Cálculos e Parâmetros | H | 1 | 40.05 | 40.05 | 43 |  |  |  | 88279 | 28.53 | 11.52
Composição Auxiliar | 95345 | SINAPI | CURSO DE CAPACITAÇÃO PARA MONTADOR ELETROMECÂNICO (ENCARGOS COMPLEMENTARES) - HORISTA | Livro SINAPI: Cálculos e Parâmetros | H | 1 | 0.88 | 0.88 | 43 | 0.88 |  | 0.88
Insumo | 00037372 | SINAPI | EXAMES - HORISTA (COLETADO CAIXA - ENCARGOS COMPLEMENTARES) | Encargos Complementares | H | 1 | 1.58 | 1.58 | 43 | 1.58 |  | 1.58
Insumo | 00037370 | SINAPI | ALIMENTACAO - HORISTA (COLETADO CAIXA - ENCARGOS COMPLEMENTARES) | Encargos Complementares | H | 1 | 5.96 | 5.96 | 43 | 5.96 |  | 5.96
Insumo | 00002437 | SINAPI | MONTADOR DE MAQUINAS (HORISTA) | Mão de Obra | H | 1 | 28.53 | 28.53 | 43 | 28.53 | 28.53
Insumo | 00037371 | SINAPI | TRANSPORTE - HORISTA (COLETADO CAIXA - ENCARGOS COMPLEMENTARES) | Encargos Complementares | H | 1 | 0.79 | 0.79 | 43 | 0.79 |  | 0.79
Insumo | 00043484 | SINAPI | EPI - FAMILIA ELETRICISTA - HORISTA (ENCARGOS COMPLEMENTARES - COLETADO CAIXA) | Encargos Complementares | H | 1 | 1.54 | 1.54 | 43 | 1.54 |  | 1.54
Insumo | 00037373 | SINAPI | SEGURO - HORISTA (COLETADO CAIXA - ENCARGOS COMPLEMENTARES) | Encargos Complementares | H | 1 | 0.06 | 0.06 | 43 | 0.06 |  | 0.06
Insumo | 00043460 | SINAPI | FERRAMENTAS - FAMILIA ELETRICISTA - HORISTA (ENCARGOS COMPLEMENTARES - COLETADO CAIXA) | Encargos Complementares | H | 1 | 0.71 | 0.71 | 43 | 0.71 |  | 0.71
43
43
43
| Código | Banco | Descrição | Tipo | Und | Quant. | Valor Unit | Total | 44
Composição | 88309 | SINAPI | PEDREIRO COM ENCARGOS COMPLEMENTARES | Livro SINAPI: Cálculos e Parâmetros | H | 1 | 38 | 38 | 44 |  |  |  | 88309 | 26.81 | 11.19
Composição Auxiliar | 95371 | SINAPI | CURSO DE CAPACITAÇÃO PARA PEDREIRO (ENCARGOS COMPLEMENTARES) - HORISTA | Livro SINAPI: Cálculos e Parâmetros | H | 1 | 0.56 | 0.56 | 44 | 0.56 |  | 0.56
Insumo | 00043489 | SINAPI | EPI - FAMILIA PEDREIRO - HORISTA (ENCARGOS COMPLEMENTARES - COLETADO CAIXA) | Encargos Complementares | H | 1 | 1.64 | 1.64 | 44 | 1.64 |  | 1.64
Insumo | 00043465 | SINAPI | FERRAMENTAS - FAMILIA PEDREIRO - HORISTA (ENCARGOS COMPLEMENTARES - COLETADO CAIXA) | Encargos Complementares | H | 1 | 0.6 | 0.6 | 44 | 0.6 |  | 0.6
Insumo | 00037371 | SINAPI | TRANSPORTE - HORISTA (COLETADO CAIXA - ENCARGOS COMPLEMENTARES) | Encargos Complementares | H | 1 | 0.79 | 0.79 | 44 | 0.79 |  | 0.79
Insumo | 00037372 | SINAPI | EXAMES - HORISTA (COLETADO CAIXA - ENCARGOS COMPLEMENTARES) | Encargos Complementares | H | 1 | 1.58 | 1.58 | 44 | 1.58 |  | 1.58
Insumo | 00037370 | SINAPI | ALIMENTACAO - HORISTA (COLETADO CAIXA - ENCARGOS COMPLEMENTARES) | Encargos Complementares | H | 1 | 5.96 | 5.96 | 44 | 5.96 |  | 5.96
Insumo | 00037373 | SINAPI | SEGURO - HORISTA (COLETADO CAIXA - ENCARGOS COMPLEMENTARES) | Encargos Complementares | H | 1 | 0.06 | 0.06 | 44 | 0.06 |  | 0.06
Insumo | 00004750 | SINAPI | PEDREIRO (HORISTA) | Mão de Obra | H | 1 | 26.81 | 26.81 | 44 | 26.81 | 26.81
44
44
44
| Código | Banco | Descrição | Tipo | Und | Quant. | Valor Unit | Total | 45
Composição | 88310 | SINAPI | PINTOR COM ENCARGOS COMPLEMENTARES | Livro SINAPI: Cálculos e Parâmetros | H | 1 | 39.48 | 39.48 | 45 |  |  |  | 88310 | 26.81 | 12.67
Composição Auxiliar | 95372 | SINAPI | CURSO DE CAPACITAÇÃO PARA PINTOR (ENCARGOS COMPLEMENTARES) - HORISTA | Livro SINAPI: Cálculos e Parâmetros | H | 1 | 0.39 | 0.39 | 45 | 0.39 |  | 0.39
Insumo | 00037370 | SINAPI | ALIMENTACAO - HORISTA (COLETADO CAIXA - ENCARGOS COMPLEMENTARES) | Encargos Complementares | H | 1 | 5.96 | 5.96 | 45 | 5.96 |  | 5.96
Insumo | 00043466 | SINAPI | FERRAMENTAS - FAMILIA PINTOR - HORISTA (ENCARGOS COMPLEMENTARES - COLETADO CAIXA) | Encargos Complementares | H | 1 | 1.81 | 1.81 | 45 | 1.81 |  | 1.81
Insumo | 00037372 | SINAPI | EXAMES - HORISTA (COLETADO CAIXA - ENCARGOS COMPLEMENTARES) | Encargos Complementares | H | 1 | 1.58 | 1.58 | 45 | 1.58 |  | 1.58
Insumo | 00043490 | SINAPI | EPI - FAMILIA PINTOR - HORISTA (ENCARGOS COMPLEMENTARES - COLETADO CAIXA) | Encargos Complementares | H | 1 | 2.08 | 2.08 | 45 | 2.08 |  | 2.08
Insumo | 00037371 | SINAPI | TRANSPORTE - HORISTA (COLETADO CAIXA - ENCARGOS COMPLEMENTARES) | Encargos Complementares | H | 1 | 0.79 | 0.79 | 45 | 0.79 |  | 0.79
Insumo | 00037373 | SINAPI | SEGURO - HORISTA (COLETADO CAIXA - ENCARGOS COMPLEMENTARES) | Encargos Complementares | H | 1 | 0.06 | 0.06 | 45 | 0.06 |  | 0.06
Insumo | 00004783 | SINAPI | PINTOR (HORISTA) | Mão de Obra | H | 1 | 26.81 | 26.81 | 45 | 26.81 | 26.81
45
45
45
| Código | Banco | Descrição | Tipo | Und | Quant. | Valor Unit | Total | 46
Composição | 88489 | SINAPI | PINTURA LÁTEX ACRÍLICA PREMIUM, APLICAÇÃO MANUAL EM PAREDES, DUAS DEMÃOS. AF_04/2023 | Pintura Interna | m² | 1 | 14.95 | 14.95 | 46 |  |  |  | 88489 | 0 | 14.95
Composição Auxiliar | 88310 | SINAPI | PINTOR COM ENCARGOS COMPLEMENTARES | Livro SINAPI: Cálculos e Parâmetros | H | 0.1631 | 39.48 | 6.43 | 46 | 6.43 |  | 6.43
Composição Auxiliar | 88316 | SINAPI | SERVENTE COM ENCARGOS COMPLEMENTARES | Livro SINAPI: Cálculos e Parâmetros | H | 0.0544 | 29.86 | 1.62 | 46 | 1.62 |  | 1.62
Insumo | 00007356 | SINAPI | TINTA LATEX ACRILICA PREMIUM, COR BRANCO FOSCO | Material | L | 0.2285 | 30.21 | 6.9 | 46 | 6.9 |  | 6.9
46
46
46
| Código | Banco | Descrição | Tipo | Und | Quant. | Valor Unit | Total | 47
Composição | 90447 | SINAPI | RASGO LINEAR MANUAL EM ALVENARIA, PARA ELETRODUTOS, DIÂMETROS MENORES OU IGUAIS A 40 MM. AF_09/2023 | Rasgos e Fixações | M | 1 | 11.12 | 11.12 | 47 |  |  |  | 90447 | 0 | 11.12
Composição Auxiliar | 88247 | SINAPI | AUXILIAR DE ELETRICISTA COM ENCARGOS COMPLEMENTARES | Livro SINAPI: Cálculos e Parâmetros | H | 0.066 | 31.92 | 2.1 | 47 | 2.1 |  | 2.1
Composição Auxiliar | 88264 | SINAPI | ELETRICISTA COM ENCARGOS COMPLEMENTARES | Livro SINAPI: Cálculos e Parâmetros | H | 0.2348 | 38.45 | 9.02 | 47 | 9.02 |  | 9.02
47
47
47
| Código | Banco | Descrição | Tipo | Und | Quant. | Valor Unit | Total | 48
Composição | 90443 | SINAPI | RASGO LINEAR MANUAL EM ALVENARIA, PARA RAMAIS/ DISTRIBUIÇÃO DE INSTALAÇÕES HIDRÁULICAS, DIÂMETROS MENORES OU IGUAIS A 40 MM. AF_09/2023 | Rasgos e Fixações | M | 1 | 10.83 | 10.83 | 48 |  |  |  | 90443 | 0 | 10.83
Composição Auxiliar | 88267 | SINAPI | ENCANADOR OU BOMBEIRO HIDRÁULICO COM ENCARGOS COMPLEMENTARES | Livro SINAPI: Cálculos e Parâmetros | H | 0.2348 | 37.44 | 8.79 | 48 | 8.79 |  | 8.79
Composição Auxiliar | 88248 | SINAPI | AUXILIAR DE ENCANADOR OU BOMBEIRO HIDRÁULICO COM ENCARGOS COMPLEMENTARES | Livro SINAPI: Cálculos e Parâmetros | H | 0.066 | 31.03 | 2.04 | 48 | 2.04 |  | 2.04
48
48
48
| Código | Banco | Descrição | Tipo | Und | Quant. | Valor Unit | Total | 49
Composição | 88316 | SINAPI | SERVENTE COM ENCARGOS COMPLEMENTARES | Livro SINAPI: Cálculos e Parâmetros | H | 1 | 29.86 | 29.86 | 49 |  |  |  | 88316 | 18.94 | 10.92
Composição Auxiliar | 95378 | SINAPI | CURSO DE CAPACITAÇÃO PARA SERVENTE (ENCARGOS COMPLEMENTARES) - HORISTA | Livro SINAPI: Cálculos e Parâmetros | H | 1 | 0.4 | 0.4 | 49 | 0.4 |  | 0.4
Insumo | 00006111 | SINAPI | SERVENTE DE OBRAS (HORISTA) | Mão de Obra | H | 1 | 18.94 | 18.94 | 49 | 18.94 | 18.94
Insumo | 00037370 | SINAPI | ALIMENTACAO - HORISTA (COLETADO CAIXA - ENCARGOS COMPLEMENTARES) | Encargos Complementares | H | 1 | 5.96 | 5.96 | 49 | 5.96 |  | 5.96
Insumo | 00037373 | SINAPI | SEGURO - HORISTA (COLETADO CAIXA - ENCARGOS COMPLEMENTARES) | Encargos Complementares | H | 1 | 0.06 | 0.06 | 49 | 0.06 |  | 0.06
Insumo | 00043491 | SINAPI | EPI - FAMILIA SERVENTE - HORISTA (ENCARGOS COMPLEMENTARES - COLETADO CAIXA) | Encargos Complementares | H | 1 | 1.71 | 1.71 | 49 | 1.71 |  | 1.71
Insumo | 00037371 | SINAPI | TRANSPORTE - HORISTA (COLETADO CAIXA - ENCARGOS COMPLEMENTARES) | Encargos Complementares | H | 1 | 0.79 | 0.79 | 49 | 0.79 |  | 0.79
Insumo | 00043467 | SINAPI | FERRAMENTAS - FAMILIA SERVENTE - HORISTA (ENCARGOS COMPLEMENTARES - COLETADO CAIXA) | Encargos Complementares | H | 1 | 0.42 | 0.42 | 49 | 0.42 |  | 0.42
Insumo | 00037372 | SINAPI | EXAMES - HORISTA (COLETADO CAIXA - ENCARGOS COMPLEMENTARES) | Encargos Complementares | H | 1 | 1.58 | 1.58 | 49 | 1.58 |  | 1.58
49
49
49
| Código | Banco | Descrição | Tipo | Und | Quant. | Valor Unit | Total | 50
Composição | 97327 | SINAPI | TUBO EM COBRE FLEXÍVEL, DN 1/4", COM ISOLAMENTO, INSTALADO EM RAMAL DE ALIMENTAÇÃO DE AR-CONDICIONADO - FORNECIMENTO E INSTALAÇÃO. AF_07/2025 | Instalações de ar condicionado em cobre | M | 1 | 27.77 | 27.77 | 50 |  |  |  | 97327 | 0 | 27.77
Composição Auxiliar | 100308 | SINAPI | MECÂNICO DE REFRIGERAÇÃO COM ENCARGOS COMPLEMENTARES | Livro SINAPI: Cálculos e Parâmetros | H | 0.044526 | 41.23 | 1.83 | 50 | 1.83 |  | 1.83
Composição Auxiliar | 88243 | SINAPI | AJUDANTE ESPECIALIZADO COM ENCARGOS COMPLEMENTARES | Livro SINAPI: Cálculos e Parâmetros | H | 0.044526 | 30.91 | 1.37 | 50 | 1.37 |  | 1.37
Insumo | 00039738 | SINAPI | TUBO DE BORRACHA ELASTOMERICA FLEXIVEL, PRETA, PARA ISOLAMENTO TERMICO DE TUBULACAO, DN 1/4" (6 MM), E= 9 MM, COEFICIENTE DE CONDUTIVIDADE TERMICA 0,036W/MK, VAPOR DE AGUA MAIOR OU IGUAL A 10.000 | Material | M | 1.0227 | 3.43 | 3.5 | 50 | 3.5 |  | 3.5
Insumo | 00039662 | SINAPI | TUBO DE COBRE FLEXIVEL, D = 1/4", E = 0,79 MM, PARA AR-CONDICIONADO/ INSTALACOES GAS RESIDENCIAIS E COMERCIAIS | Material | M | 1.0227 | 20.61 | 21.07 | 50 | 21.07 |  | 21.07
50
50
50
50

## INSUMOS
PROCURADORIA DA REPÚBLICA NO PARANÁ
DIVISÃO DE ENGENHARIA E ARQUITETURA
OBRA: SALA SPPEA - PRM LONDRINA - 2026
LISTAGEM DE INSUMOS (VALOR UNITÁRIO SEM BDI)
REFERÊNCIA: SINAPI - PR - 01/26 (COM DESONERAÇÃO)
CÓDIGO | BANCO | DESCRIÇÃO | TIPO | UND | QUANT. | VALOR UNITÁRIO SEM BDI (ORIGINAL) | VALOR UNITÁRIO SEM BDI (EMPRESA) | PESO
00042425 Adaptado | SINAPI | AR CONDICIONADO SPLIT INVERTER, HI-WALL (PAREDE), 12000 BTU/H, CICLO QUENTE/FRIO, 60HZ, CLASSIFICACAO A (SELO PROCEL), GAS HFC, CONTROLE S/FIO | Equipamento para Aquisição Permanente | UN | 1,0000000 | 2.706,11 | 2706.11 | 27.61% | 2706.11
00002706 | SINAPI | ENGENHEIRO CIVIL DE OBRA JUNIOR (HORISTA) | Mão de Obra | H | 10,1476000 | 125,41 | 125.41 | 12.98% | 1272.6105
I-CLI-INFR-SUP-01 | Próprio | SUPORTE ESPECIAL METÁTLICO COM FIXAÇÃO NA LAJE, PARA APOIO DE DUAS UNIDADES CONDENSADORAS SPLIT DE 12.000 BTU/H, CONFORME MODELO | Material | UN | 1,0000000 | 750,00 | 750 | 7.651% | 750
00039664 | SINAPI | TUBO DE COBRE FLEXIVEL, D = 3/8", E = 0,79 MM, PARA AR-CONDICIONADO/ INSTALACOES GAS RESIDENCIAIS E COMERCIAIS | Material | M | 15,3409050 | 31,70 | 31.7 | 4.961% | 486.3067
00037370 | SINAPI | ALIMENTACAO - HORISTA (COLETADO CAIXA - ENCARGOS COMPLEMENTARES) | Encargos Complementares | H | 73,3411186 | 5,96 | 5.96 | 4.459% | 437.1131
00002696 | SINAPI | ENCANADOR OU BOMBEIRO HIDRAULICO (HORISTA) | Mão de Obra | H | 12,7536301 | 26,81 | 26.81 | 3.488% | 341.9248
00039662 | SINAPI | TUBO DE COBRE FLEXIVEL, D = 1/4", E = 0,79 MM, PARA AR-CONDICIONADO/ INSTALACOES GAS RESIDENCIAIS E COMERCIAIS | Material | M | 15,3409050 | 20,61 | 20.61 | 3.226% | 316.1761
00039245 | SINAPI | ELETRODUTO PVC FLEXIVEL CORRUGADO, REFORCADO, COR LARANJA, DE 32 MM, PARA LAJES E PISOS | Material | M | 29,5340000 | 10,50 | 10.5 | 3.164% | 310.107
00001014 | SINAPI | CABO DE COBRE, FLEXIVEL, CLASSE 4 OU 5, ISOLACAO EM PVC/A, ANTICHAMA BWF-B, 1 CONDUTOR, 450/750 V, SECAO NOMINAL 2,5 MM2 | Material | M | 111,9060000 | 2,57 | 2.57 | 2.934% | 287.5984
00006111 | SINAPI | SERVENTE DE OBRAS (HORISTA) | Mão de Obra | H | 13,2629826 | 18,94 | 18.94 | 2.563% | 251.2009
00002436 | SINAPI | ELETRICISTA (HORISTA) | Mão de Obra | H | 8,9239156 | 26,81 | 26.81 | 2.441% | 239.2502
00000246 | SINAPI | AUXILIAR DE ENCANADOR OU BOMBEIRO HIDRAULICO (HORISTA) | Mão de Obra | H | 7,6250265 | 20,52 | 20.52 | 1.596% | 156.4655
00000247 | SINAPI | AJUDANTE DE ELETRICISTA (HORISTA) | Mão de Obra | H | 6,5857963 | 20,52 | 20.52 | 1.379% | 135.1405
A.05.000.020359 | CPOS/CDHU | REMOÇÃO DE ENTULHO DE OBRA, MATERIAL VOLUMOSO (MISTURA DE ALVENARIA, TERRA, MADEIRA, PAPEL, PLÁSTICO E METAL), CAPACIDADE 4 M³ | Material | m³ | 1,2000000 | 110,27 | 110.27 | 1.35% | 132.324
00039741 | SINAPI | TUBO DE BORRACHA ELASTOMERICA FLEXIVEL, PRETA, PARA ISOLAMENTO TERMICO DE TUBULACAO, DN 3/8" (10 MM), E= 19 MM, COEFICIENTE DE CONDUTIVIDADE TERMICA 0,036W/MK, VAPOR DE AGUA MAIOR OU IGUAL A 10.000 | Material | M | 15,3409050 | 8,62 | 8.62 | 1.349% | 132.2386
00002437 | SINAPI | MONTADOR DE MAQUINAS (HORISTA) | Mão de Obra | H | 4,1234800 | 28,53 | 28.53 | 1.2% | 117.6429
00034794 | SINAPI | MECANICO DE REFRIGERACAO (HORISTA) | Mão de Obra | H | 3,9106912 | 29,77 | 29.77 | 1.188% | 116.4213
00037372 | SINAPI | EXAMES - HORISTA (COLETADO CAIXA - ENCARGOS COMPLEMENTARES) | Encargos Complementares | H | 73,3411186 | 1,58 | 1.58 | 1.182% | 115.879
PRPR_DEA_ART-01 | Próprio | ART - ANOTAÇÃO DE RESPONSABILIDADE TÉCNICA - OBRA ATÉ R$15000,00 | Administração | UN | 1,0000000 | 108,39 | 108.39 | 1.106% | 108.39
00000392 | SINAPI | ABRACADEIRA EM ACO PARA AMARRACAO DE ELETRODUTOS, TIPO D, COM 1/2" E PARAFUSO DE FIXACAO | Material | UN | 44,6425000 | 2,35 | 2.35 | 1.07% | 104.9099
P.04.000.042301 | CPOS/CDHU | TIRANTE/VERGALHÃO AÇO ROSCA TOTAL DE 3/8´ | Material | m | 12,0000000 | 8,67 | 8.67 | 1.061% | 104.04
A.05.000.020998 | CPOS/CDHU | REMOÇÃO DE ENTULHO DE OBRA, MATERIAL REJEITADO (MISTURA DE VEGETAÇÃO, ISOPOR, MANTA ASFÁLTICA, LÃ DE VIDRO), CAPACIDADE 4 M³ | Material | m³ | 0,9000000 | 113,74 | 113.74 | 1.044% | 102.366
00009868 | SINAPI | TUBO PVC, SOLDAVEL, DE 25 MM, AGUA FRIA (NBR-5648) | Material | M | 24,0000000 | 3,92 | 3.92 | 0.9598% | 94.08
00000242 | SINAPI | AJUDANTE ESPECIALIZADO (HORISTA) | Mão de Obra | H | 3,8493851 | 20,16 | 20.16 | 0.7917% | 77.6036
00039714 | SINAPI | TUBO DE ESPUMA DE POLIETILENO EXPANDIDO FLEXIVEL PARA ISOLAMENTO TERMICO DE TUBULACAO DE AR CONDICIONADO, AGUA QUENTE, DN 1", E= 10 MM | Material | M | 24,0000000 | 2,80 | 2.8 | 0.6856% | 67.2
00042408 | SINAPI | LONA PLASTICA EXTRA FORTE PRETA, E = 200 MICRA | Material | m² | 33,0000000 | 1,92 | 1.92 | 0.6464% | 63.36
A.05.000.020358 | CPOS/CDHU | REMOÇÃO DE ENTULHO DE OBRA, TERRA, ALVENARIA, CONCRETO, ARGAMASSA, MADEIRA, PAPEL, PLÁSTICO, METAL, CAPACIDADE DE 4M³ | Material | m³ | 0,6000000 | 97,41 | 97.41 | 0.5962% | 58.446
00034616 | SINAPI | DISJUNTOR TERMOMAGNETICO PARA TRILHO DIN (IEC), BIPOLAR, 6 - 32 A | Material | UN | 1,0000000 | 57,09 | 57.09 | 0.5824% | 57.09
00004750 | SINAPI | PEDREIRO (HORISTA) | Mão de Obra | H | 2,0424000 | 26,81 | 26.81 | 0.5586% | 54.7567
00039738 | SINAPI | TUBO DE BORRACHA ELASTOMERICA FLEXIVEL, PRETA, PARA ISOLAMENTO TERMICO DE TUBULACAO, DN 1/4" (6 MM), E= 9 MM, COEFICIENTE DE CONDUTIVIDADE TERMICA 0,036W/MK, VAPOR DE AGUA MAIOR OU IGUAL A 10.000 | Material | M | 15,3409050 | 3,43 | 3.43 | 0.5368% | 52.6193
00037371 | SINAPI | TRANSPORTE - HORISTA (COLETADO CAIXA - ENCARGOS COMPLEMENTARES) | Encargos Complementares | H | 63,3411186 | 0,79 | 0.79 | 0.5105% | 50.0395
00004783 | SINAPI | PINTOR (HORISTA) | Mão de Obra | H | 1,7982562 | 26,81 | 26.81 | 0.4918% | 48.2112
00037591 | SINAPI | SUPORTE MAO-FRANCESA EM ACO, ABAS IGUAIS 40 CM, CAPACIDADE MINIMA 70 KG, BRANCO | Material | UN | 2,0000000 | 20,27 | 20.27 | 0.4136% | 40.54
00043484 | SINAPI | EPI - FAMILIA ELETRICISTA - HORISTA (ENCARGOS COMPLEMENTARES - COLETADO CAIXA) | Encargos Complementares | H | 22,7571840 | 1,54 | 1.54 | 0.3575% | 35.0461
A.05.000.020999 | CPOS/CDHU | REMOÇÃO DE ENTULHO DE OBRA, GESSO, DRY WALL, CAPACIDADE 4 M³ | Material | m³ | 0,3000000 | 109,66 | 109.66 | 0.3356% | 32.898
00039207 | SINAPI | ARRUELA EM ALUMINIO, COM ROSCA, DE 3/8", PARA ELETRODUTO | Material | UN | 24,0000000 | 1,24 | 1.24 | 0.3036% | 29.76
00043491 | SINAPI | EPI - FAMILIA SERVENTE - HORISTA (ENCARGOS COMPLEMENTARES - COLETADO CAIXA) | Encargos Complementares | H | 16,7931146 | 1,71 | 1.71 | 0.293% | 28.7162
00043485 | SINAPI | EPI - FAMILIA ENCANADOR - HORISTA (ENCARGOS COMPLEMENTARES - COLETADO CAIXA) | Encargos Complementares | H | 20,0187200 | 1,37 | 1.37 | 0.2798% | 27.4256
00039142 | SINAPI | ABRACADEIRA EM ACO PARA AMARRACAO DE ELETRODUTOS, TIPO U SIMPLES, COM 2" | Material | UN | 8,0000000 | 2,85 | 2.85 | 0.2326% | 22.8
00044329 | SINAPI | DETERGENTE NEUTRO USO GERAL, CONCENTRADO | Material | L | 1,6260000 | 13,97 | 13.97 | 0.2317% | 22.7152
00007356 | SINAPI | TINTA LATEX ACRILICA PREMIUM, COR BRANCO FOSCO | Material | L | 0,6855000 | 30,21 | 30.21 | 0.2113% | 20.709
00000408 | SINAPI | ABRACADEIRA DE NYLON PARA AMARRACAO DE CABOS, COMPRIMENTO DE 390 X *4,6* MM | Material | UN | 19,9995000 | 0,99 | 0.99 | 0.202% | 19.7995
00043626 | SINAPI | MASSA CORRIDA PARA SUPERFICIES DE AMBIENTES INTERNOS | Material | KG | 4,0167000 | 4,56 | 4.56 | 0.1869% | 18.3162
00011964 | SINAPI | PARAFUSO DE ACO ZINCADO, TIPO CHUMBADOR PARABOLT, DIAMETRO 3/8", COMPRIMENTO 75 MM | Material | UN | 8,0000000 | 2,17 | 2.17 | 0.1771% | 17.36
00043460 | SINAPI | FERRAMENTAS - FAMILIA ELETRICISTA - HORISTA (ENCARGOS COMPLEMENTARES - COLETADO CAIXA) | Encargos Complementares | H | 22,7571840 | 0,71 | 0.71 | 0.1648% | 16.1576
00000003 | SINAPI | ACIDO CLORIDRICO / ACIDO MURIATICO, DILUICAO 10% A 12% PARA USO EM LIMPEZA | Material | L | 0,7500000 | 17,15 | 17.15 | 0.1312% | 12.8625
00001570 | SINAPI | TERMINAL A COMPRESSAO EM COBRE ESTANHADO PARA CABO 2,5 MM2, 1 FURO E 1 COMPRESSAO, PARA PARAFUSO DE FIXACAO M5 | Material | UN | 12,0000000 | 1,05 | 1.05 | 0.1285% | 12.6
00004350 | SINAPI | BUCHA DE NYLON, DIAMETRO DO FURO 8 MM, COMPRIMENTO 40 MM, COM PARAFUSO DE ROSCA SOBERBA, CABECA CHATA, FENDA SIMPLES, 4,8 X 50 MM | Material | UN | 21,0000000 | 0,58 | 0.58 | 0.1243% | 12.18
00043486 | SINAPI | EPI - FAMILIA ENGENHEIRO CIVIL - HORISTA (ENCARGOS COMPLEMENTARES - COLETADO CAIXA) | Encargos Complementares | H | 10,0000000 | 1,02 | 1.02 | 0.1041% | 10.2
00001379 | SINAPI | CIMENTO PORTLAND COMPOSTO CP II-32 | Material | KG | 13,9164924 | 0,71 | 0.71 | 0.1008% | 9.8807
00043461 | SINAPI | FERRAMENTAS - FAMILIA ENCANADOR - HORISTA (ENCARGOS COMPLEMENTARES - COLETADO CAIXA) | Encargos Complementares | H | 20,0187200 | 0,39 | 0.39 | 0.07965% | 7.8073
00043467 | SINAPI | FERRAMENTAS - FAMILIA SERVENTE - HORISTA (ENCARGOS COMPLEMENTARES - COLETADO CAIXA) | Encargos Complementares | H | 16,7931146 | 0,42 | 0.42 | 0.07195% | 7.0531
00011976 | SINAPI | CHUMBADOR DE ACO ZINCADO, DIAMETRO 1/4" COM PARAFUSO 1/4" X 40 MM | Material | UN | 6,0000000 | 1,09 | 1.09 | 0.06672% | 6.54
00007568 | SINAPI | BUCHA DE NYLON SEM ABA S10, COM PARAFUSO DE 6,10 X 65 MM EM ACO ZINCADO COM ROSCA SOBERBA, CABECA CHATA E FENDA PHILLIPS | Material | UN | 9,0000000 | 0,67 | 0.67 | 0.06152% | 6.03
00004342 | SINAPI | PORCA ZINCADA, SEXTAVADA, DIAMETRO 3/8" | Material | UN | 24,0000000 | 0,20 | 0.2 | 0.04897% | 4.8
00006085 | SINAPI | SELADOR ACRILICO OPACO PREMIUM INTERIOR/EXTERIOR | Material | L | 0,4998000 | 9,02 | 9.02 | 0.04599% | 4.5082
00000370 | SINAPI | AREIA MEDIA - POSTO JAZIDA/FORNECEDOR (RETIRADO NA JAZIDA, SEM TRANSPORTE) | Material | m³ | 0,0308321 | 143,99 | 143.99 | 0.04529% | 4.4395
00037373 | SINAPI | SEGURO - HORISTA (COLETADO CAIXA - ENCARGOS COMPLEMENTARES) | Encargos Complementares | H | 73,3411186 | 0,06 | 0.06 | 0.04489% | 4.4005
00021127 | SINAPI | FITA ISOLANTE ADESIVA ANTICHAMA, USO ATE 750 V, EM ROLO DE 19 MM X 5 M | Material | UN | 0,8460000 | 5,10 | 5.1 | 0.04402% | 4.3146
00043490 | SINAPI | EPI - FAMILIA PINTOR - HORISTA (ENCARGOS COMPLEMENTARES - COLETADO CAIXA) | Encargos Complementares | H | 1,7721000 | 2,08 | 2.08 | 0.0376% | 3.686
00043489 | SINAPI | EPI - FAMILIA PEDREIRO - HORISTA (ENCARGOS COMPLEMENTARES - COLETADO CAIXA) | Encargos Complementares | H | 2,0000000 | 1,64 | 1.64 | 0.03346% | 3.28
00043466 | SINAPI | FERRAMENTAS - FAMILIA PINTOR - HORISTA (ENCARGOS COMPLEMENTARES - COLETADO CAIXA) | Encargos Complementares | H | 1,7721000 | 1,81 | 1.81 | 0.03272% | 3.2075
00013246 | SINAPI | PARAFUSO DE ACO ZINCADO, SEXTAVADO, COM ROSCA INTEIRA, DIAMETRO 5/16", COMPRIMENTO 3/4", COM PORCA E ARRUELA LISA LEVE | Material | UN | 4,0000000 | 0,41 | 0.41 | 0.01673% | 1.64
00043465 | SINAPI | FERRAMENTAS - FAMILIA PEDREIRO - HORISTA (ENCARGOS COMPLEMENTARES - COLETADO CAIXA) | Encargos Complementares | H | 2,0000000 | 0,60 | 0.6 | 0.01224% | 1.2
00000122 | SINAPI | ADESIVO PLASTICO PARA PVC, FRASCO COM *850* GR | Material | UN | 0,0120000 | 78,09 | 78.09 | 0.00956% | 0.93708
00020083 | SINAPI | SOLUCAO PREPARADORA / LIMPADORA PARA PVC, FRASCO COM 1000 CM3 | Material | UN | 0,0045000 | 88,48 | 88.48 | 0.004062% | 0.39816
00003767 | SINAPI | LIXA EM FOLHA PARA PAREDE OU MADEIRA, NUMERO 120, COR VERMELHA | Material | UN | 0,2406000 | 1,54 | 1.54 | 0.00378% | 0.37052
00043462 | SINAPI | FERRAMENTAS - FAMILIA ENGENHEIRO CIVIL - HORISTA (ENCARGOS COMPLEMENTARES - COLETADO CAIXA) | Encargos Complementares | H | 10,0000000 | 0,01 | 0.01 | 0.00102% | 0.1
0
0
0
0
0
0
0
0
0
0
0
0
0
0
0
0
0
0
0
0
0
0
0
0
0
0
0
0
0
0
0
0
0
0
0
0
0
0
0
0
0
0
0
0
0
0
0
0
0
0
0
0
0
0
0
0
0
0
0
0
0
0
0
0
0
0
0
0
0
0
0
0
0
0
0
0
0
0
0
0
0
0
0
0
0
0
0
0
0
0
0
0
0
0
0
0
0
0
0
0
0
0
0
0
0
0
0
0
0
0
0
0
0
0
0
0
0
0
0
0
0
0
0
0
0
0
0
0
0
0
0
0
0
0
0
0
0
0
0
0
0
0
0
0
0
0
0
0
0
0
0
0
0
0
0
0
0
0
0
0
0
0
0
0
0
0
0
0
0
0
0
0
0
0
0
0
0
0
0
0
0
0
0
0
0
0
0
0
0
0
0
0
0
0
0
0
0
0
0
0
0
0
0
0
0
0
0
0
0
0
0
0
0
0
0
0
0
0
0
0
0
0
0
0
0
0
0
0
0
0
0
0
0
0
0
0
0
0
0
0
0
0
0
0
0
0
0
0
0
0
0
0
0
0
0
0
0
0
0
0
0
0
0
0
0
0
0
0
0
0
0
0
0
0
0
0
0
0
0
0
0
0
0
0
0
0
0
0
0
0
0
0
0
0
0
0
0
0
0
0
0
0
0
0
0
0
0
0
0
0
0
0
0
0
0
0
0
0
0
0
0
0
0
0
0
0
0
0
0
0
0
0
0
0
0
0
0
0
0
0
0
0
0
0
0
0
0
0
0
0
0
0
0
0
0
0
0
0
0
0
0
0
0
0
0
0
0
0
0
0
0
0
0
0
0
0
0
0
0
0
0
0
0
0
0
0
0
0
0
0
0
0
0
0
0
0
0
0
0
0
0
0
0
0
0
0
0
0
0
0
0
0
0
0
0
0
0
0
0
0
0
0
0
0
0
0
0
0
0
0
0
0
0
0
0
0
0
0
0
0
0
0
0
0
0
0
0
0
0
0
0
0
0
0
0
0
0
0
0
0
0
0
0
0
0
0
0
0
0
0
0
0
0
0
0
0
0
0
0
0
0
0
0
0
0
0
0
0
0
0
0
0
0
0
0
0
0
0
0
0
0
0
0
0
0
0
0
0
0
0
0
0
0
0
0
0
0
0
0
0
0
0
0
0
0
0
0
0
0
0
0
0
0
0
0
0
0
0
0
0
0
0
0
0
0
0
0
0
0
0
0
0
0
0
0
0
0
0
0
0
0
0
0
0
0
0
0
0
0
0
0
0
0
0
0
0
0
0
0
0
0
0
0
0
0
0
0
0
0
0
0
0
0
0
0
0
0
0
0
0
0
0
0
0
0
0
0
0
0
0
0
0
0
0
0
0
0
0
0
0
0
0
0
0
0
0
0
0

## BDI
PROCURADORIA GERAL DA REPÚBLICA
SECRETARIA DE ENGENHARIA E ARQUITETURA
OBRA: SALA SPPEA - PRM LONDRINA - 2026
TAXAS: LEIS SOCIAIS E BDI
Item | LEIS SOCIAIS (LS) - SINAPI
1 | HORISTA (taxa já inclusa nos valores unitários de mão-de-obra) | LS | 100.2%
2 | MENSALISTA (taxa já inclusa nos valores unitários de mão-de-obra) |  | 59.65%
Item | BONIFICAÇÃO DE DESPESAS INDIRETAS - BDI
1 | RISCOS | R | 1.27%
2 | SEGUROS | S | 0.5%
3 | GARANTIAS | G | 0.3%
4 | DESPESAS FINANCEIRAS | DF | 1.23%
5 | ADMINISTRAÇÃO CENTRAL | AC | 4%
6 | LUCRO | L | 7.4%
7 | COFINS | I | 3%
8 | PIS |  | 0.65%
9 | CPRB |  | 2.7%
10 | ISS |  | 3%
Fórmula: | BDI = { [ (1+(R+S+G+AC)).(1+DF).(1+L) ] -1 } x 100 1 - ( I ) | BDI | 27.21%

## CRONOGRAMA
PROCURADORIA DA REPÚBLICA NO PARANÁ
DIVISÃO DE ENGENHARIA E ARQUITETURA
OBRA: SALA SPPEA - PRM LONDRINA - 2026
CRONOGRAMA
ITEM | DESCRIÇÃO | VALOR | Mês 1 | TOTAL
1.1 | Equipamento | 3739.56 | 3739.56 | 3739.56
|  |  | 100% | 100%
1.2 | Tubulação Frigorígena | 1754.31 | 1754.31 | 1754.31
|  |  | 100% | 100%
1.3 | Dreno de ar condicionado | 878.97 | 878.97 | 878.97
|  |  | 100% | 100%
1.4 | Instalações Elétricas | 1771.26 | 1771.26 | 1771.26
|  |  | 100% | 100%
1.5 | Diversos | 1872 | 1872 | 1872
|  |  | 100% | 100%
2.1 | Administração | 2445.63 | 2445.63 | 2445.63
|  |  | 100% | 100%
| PARCIAL |  | 12461.73 | 12461.73
|  |  | 100% | 100%
| ACUMULADO | 12461.73 | 12461.73 | 12461.73
|  |  | 100% | 100%

## LEIS SOCIAIS
PROCURADORIA GERAL DA REPÚBLICA
SECRETARIA DE ENGENHARIA E ARQUITETURA
OBRA: SALA SPPEA - PRM LONDRINA - 2026
ENCARGOS SOCIAIS SOBRE A MÃO DE OBRA
REFERÊNCIA: SINAPI - PR - 01/26 (COM DESONERAÇÃO)
CÓDIGO | DESCRIÇÃO | COM DESONERAÇÃO |  | SEM DESONERAÇÃO
|  | HORISTA % | MENSALISTA % | HORISTA % | MENSALISTA %
GRUPO A
A1 | INSS | 10% | 10% | 20% | 20%
A2 | SESI | 1.5% | 1.5% | 1.5% | 1.5%
A3 | SENAI | 1% | 1% | 1% | 1%
A4 | INCRA | 0.2% | 0.2% | 0.2% | 0.2%
A5 | SEBREA | 0.6% | 0.6% | 0.6% | 0.6%
A6 | Slário Educação | 2.5% | 2.5% | 2.5% | 2.5%
A7 | Seguro contra acidente de trabalho | 3% | 3% | 3% | 3%
A8 | FGTS | 8% | 8% | 8% | 8%
A9 | SECONCI | 1% | 1% | 1% | 1%
A | Total | 27.8% | 27.8% | 37.8% | 37.8%
GRUPO B
B1 | Repouso Semanal Remunerado | 17.77% | Não incide | 17.77% | Não incide
B2 | Feriados | 3.94% | Não incide | 3.94% | Não incide
B3 | Auxílio-Enfermidade | 0.89% | 0.67% | 0.89% | 0.67%
B4 | 13º Salário | 11.06% | 8.31% | 11.06% | 8.31%
B5 | Licença Paternidade | 0.07% | 0.05% | 0.07% | 0.05%
B6 | Faltas Justificadas | 0.74% | 0.56% | 0.74% | 0.56%
B7 | Dias de Chuvas | 1.8% | Não incide | 1.8% | Não incide
B8 | Auxílio Acidente de Trabalho | 0.03% | 0.02% | 0.03% | 0.02%
B9 | Férias Gozadas | 12.8% | 9.62% | 12.8% | 9.62%
B10 | Salário Maternidade | 0.03% | 0.03% | 0.03% | 0.03%
B | Total | 49.13% | 19.26% | 49.13% | 19.26%
GRUPO C
C1 | Aviso Prévio Indenizado | 5.33% | 4.01% | 5.33% | 4.01%
C2 | Aviso Prévio Trabalhado | 0.14% | 0.1% | 0.14% | 0.1%
C3 | Férias Indenizadas | 2.09% | 1.57% | 2.09% | 1.57%
C4 | Depósito Rescisão Sem Justa Causa | 2.28% | 1.71% | 2.28% | 1.71%
C5 | Indenização Adicional | 0.45% | 0.33% | 0.45% | 0.33%
C | Total | 10.29% | 7.72% | 10.29% | 7.72%
GRUPO D
D1 | Reincidência de Grupo A sobre Grupo B | 12.55% | 4.52% | 18.57% | 7.28%
D2 | Reincidência de Grupo A sobre Aviso Prévio Trabalhado e Reincidência do FGTS sobre Aviso Prévio Indenizado | 0.47% | 0.35% | 0.48% | 0.36%
D | Total | 13.02% | 4.87% | 19.05% | 7.64%
TOTAL (A+B+C+D) |  | 100.2% | 59.65% | 116.3% | 72.42%