## Planilha Estimativa
Anexo I.K - Planilha para Proposta em Branco
PROPOSTA DE PREÇOS - Manutenção preventiva, preditiva, corretiva, sob demanda e serviços eletivos, incluindo adaptações ou reformas de ambientes, com disponibilização integral de mão de obra, materiais e insumos necessários à plena operação dos diversos sistemas e instalações da AGU – Sede III- BRASÍLIA/DF | [9 empty] | Este arquivo será disponibilizado em formato editável - xls em Link Específico
Planilha de Serviços e Preços
Processo n º: 00676.001636/2025-92
Pregão Eletrônico:
1.EQUIPE RESIDENTE
ITEM | DESCRIÇÃO | QUANTIDADE DE POSTOS | QUANTIDADE DE PROFISSIONAIS | CUSTO MENSAL POR PROFISSIONAL COM ENCARGOS E INSUMOS | CUSTOS INDIRETOS + TRIBUTOS (MÓDULO 6) | VALOR TOTAL MENSAL POR PROFISSIONAL | CUSTO MENSAL TOTAL | CUSTO ANUAL TOTAL
1.1 | Encarregado Geral | 1 | 1 | 0 | 0 | 0 | 0 | 0 |  | Preencher as tabelas auxiliares - Valores serão preenchidos de forma automática
1.2 | Assistente Administrativo | 1 | 1 | 0 | 0 | 0 | 0 | 0
1.3 | Oficial de Manutenção | 2 | 2 | 0 | 0 | 0 | 0 | 0
1.4 | Auxiliar em Manutenção | 2 | 2 | 0 | 0 | 0 | 0 | 0
1.5 | Técnico Eletricista - Plantão Diurno | 1 | 2 | 0 | 0 | 0 | 0 | 0
1.6 | Técnico Eletricista - Plantão Noturno | 1 | 2 | 0 | 0 | 0 | 0 | 0
1.7 | Técnico Mecânico | 2 | 2 | 0 | 0 | 0 | 0 | 0
TOTAL DE MÃO DE OBRA PERMANENTE |  | 10 | 12 |  |  |  | 0 | 0
2. SERVIÇOS CORRETIVOS, ELETIVOS E SOB DEMANDA
ITEM | DESCRIÇÃO | TOTAL ANUAL SEM BDI | TOTAL ANUAL COM BDI CONVECIONAL |  | TOTAL ANUAL APÓS DESCONTO |  |  |  | Não Preencher - Virá da Aba BDI a ser preenchida.
2.1 | Serviços Corretivos de Ata Complexidade, Eletivos e Sob Demanda | 550452.24 | 550452.24 |  | 550452.24
TOTAL |  | 550452.24 | 550452.24 |  | 550452.24
|  |  | DESCONTO LINEAR SOBRE ITENS 2 e 3 (TABELA SINAPI) | 0% | [6 empty] | Preencher apenas o % (percentual) de Desconto sobre o preço da Administração - Tabela SINAPI
3. MATERIAIS
ITEM | DESCRIÇÃO | TOTAL ANUAL SEM BDI | TOTAL ANUAL COM BDI DIFERENCIADO |  | TOTAL ANUAL APÓS DESCONTO |  |  | CUSTO ANUAL TOTAL
3.1 | Materiais e Itens eletivos | 476653.25 | 476653.25 |  | 476653.25 |  |  |  |  | Não Preencher - Virá da Aba BDI a ser preenchida.
TOTAL DE MATERIAIS |  | 476653.25 | 476653.25 |  | 476653.25
4. FERRAMENTAS
ITEM | DESCRIÇÃO | TOTAL ANUAL SEM BDI | TOTAL ANUAL COM BDI | DESCONTO LINEAR SOBRE ITENS 4.1 E 4.2 | TOTAL ANUAL APÓS DESCONTO | [5 empty] | Preencher apenas o % (percentual) de Desconto sobre o preço da Administração
4.1 | Manutenção | 5682.99 | 5682.99 | 0% | 5682.99
4.2 | Depreciação | 9471.64 | 9471.64 |  | 9471.64
TOTAL DE FERRAMENTAS |  | 15154.63 | 15154.63 |  | 15154.63
VALOR MENSAL DA PROPOSTA: |  | 86855.01
VALOR ANUAL DA PROPOSTA: |  | 1042260.12
VALOR GLOBAL - 05 (cinco) ANOS DA PROPOSTA: |  | 5211300.6

## Planilha_Aux_Sintética_Serviços
AGU – ADVOCACIA GERAL DA UNIÃO SUPERINTEDÊNCIA REGIONAL DE ADMINISTRAÇÃO – 1ª REGIÃO Objeto: Manutenção preventiva, preditiva, corretiva, sob demanda e serviços eletivos, incluindo adaptações ou reformas de ambientes, com disponibilização integral de mão de obra, materiais e insumos necessários à plena operação dos diversos sistemas e instalações da AGU – Sede III.
PLANILHA SINTÉTICA - SERVIÇOS CORRETIVOS, ELETIVOS E SOB DEMANDA
CÁLCULO AUTOMÁTICO DO DESCONTO - NÃO PREENCHER OU ALTERAR - APENAS PARA CONHECIMENTO DOS VALORES COM DESCONTO
ITEM | CÓDIGO SINAPI | DESCRIÇÃO | UNID. | QUANTIDADE | CUSTOS UNITÁRIOS (R$) - SINAPI/DF 01/2026 ONERADOS | CUSTO UNITÁRIO COM DESCONTO DA PROPOSTA | CUSTO TOTAL ANUAL (R$) COM DESCONTO
2.1 |  | SERVIÇOS CORRETIVOS, ELETIVOS E SOB DEMANDA
2.1.1 | 104432 | EXECUÇÃO DE PASSEIO EM PISO INTERTRAVADO, COM BLOCO RAQUETE 22 X 13,5 CM, ESPESSURA 6 CM. AF_10/2022 | m² | 50 | 139.69 | 139.69 | 6984.5
2.1.2 | 94991 | EXECUÇÃO DE PASSEIO (CALÇADA) OU PISO DE CONCRETO COM CONCRETO MOLDADO IN LOCO, USINADO C20, ACABAMENTO CONVENCIONAL, NÃO ARMADO. AF_08/2022 | m³ | 25 | 779.07 | 779.07 | 19476.75
2.1.3 | 94273 | ASSENTAMENTO DE GUIA (MEIO-FIO) EM TRECHO RETO, CONFECCIONADA EM CONCRETO PRÉ-FABRICADO, DIMENSÕES 100X15X13X30 CM (COMPRIMENTO X BASE INFERIOR X BASE SUPERIOR X ALTURA). AF_01/2024 | M | 100 | 51.92 | 51.92 | 5192
2.1.4 | 97627 | DEMOLIÇÃO DE PILARES E VIGAS EM CONCRETO ARMADO, DE FORMA MECANIZADA COM MARTELETE, SEM REAPROVEITAMENTO. AF_09/2023 | m³ | 20 | 49.63 | 49.63 | 992.6
2.1.5 | 104658 | PISO PODOTÁTIL DE ALERTA OU DIRECIONAL, DE CONCRETO, ASSENTADO SOBRE ARGAMASSA. AF_03/2024 | m² | 50 | 189.38 | 189.38 | 9469
2.1.6 | 106134 | FRESAGEM DE PAVIMENTO ASFÁLTICO, COM LARGURA DA VIA MENOR OU IGUAL 6,00 M, EM LOCAIS COM NIVEL BAIXO DE INTERFERÊNCIA. AF_10/2025 | m² | 580 | 9.8 | 9.8 | 5684
2.1.7 | 95996 | EXECUÇÃO DE PAVIMENTO COM APLICAÇÃO DE CONCRETO ASFÁLTICO, CAMADA DE BINDER - EXCLUSIVE CARGA E TRANSPORTE. AF_10/2025 | m³ | 10 | 1430.78 | 1430.78 | 14307.8
2.1.8 | 103288 | RASGO E CHUMBAMENTO EM ALVENARIA PARA TUBOS DE SPLIT PAREDE DE 9000 A 24000 BTUS/H. AF_11/2021 | UN | 50 | 17.58 | 17.58 | 879
2.1.9 | 96114 | FORRO EM DRYWALL, PARA AMBIENTES COMERCIAIS, INCLUSIVE ESTRUTURA BIRECIONAL DE FIXAÇÃO. AF_08/2023_PS | m² | 200 | 72.55 | 72.55 | 14510
2.1.10 | 104757 | FORRO EM FIBRA MINERAL, PARA AMBIENTES COMERCIAIS, INCLUSIVE ESTRUTURA DE FIXAÇÃO. AF_08/2023_PS | m² | 200 | 119.79 | 119.79 | 23958
2.1.11 | 96113 | FORRO EM PLACAS DE GESSO, PARA AMBIENTES COMERCIAIS. AF_08/2023_PS | m² | 150 | 50.83 | 50.83 | 7624.5
2.1.12 | 96486 | FORRO EM RÉGUAS DE PVC, LISO, PARA AMBIENTES COMERCIAIS, INCLUSIVE ESTRUTURA BIDIRECIONAL DE FIXAÇÃO. AF_08/2023_PS | m² | 150 | 74.71 | 74.71 | 11206.5
2.1.13 | 104723 | PAREDE COM SISTEMA EM CHAPAS DE GESSO PARA DRYWALL, USO INTERNO, COM DUAS FACES DUPLAS E ESTRUTURA METÁLICA COM GUIAS DUPLAS PARA PAREDES COM ÁREA LÍQUIDA MENOR QUE 6 M2, COM VÃOS. AF_07/2023_PS | m² | 100 | 221.79 | 221.79 | 22179
2.1.14 | 98547 | IMPERMEABILIZAÇÃO DE SUPERFÍCIE COM MANTA ASFÁLTICA, DUAS CAMADAS, INCLUSIVE APLICAÇÃO DE PRIMER ASFÁLTICO, E=3MM E E=4MM. AF_09/2023 | m² | 100 | 196.11 | 196.11 | 19611
2.1.15 | 106110 | TRATAMENTO DE RALO OU PONTO EMERGENTE COM MANTA ASFÁLTICA COLADA COM ASFÁLTO DERRETIDO, E=4MM. AF_09/2023 | UN | 50 | 48.82 | 48.82 | 2441
2.1.16 | 105000 | RAMPA DE ACESSIBILIDADE PARA ACESSO A EDIFICAÇÕES COM INCLINAÇÃO DE 8,33% EM CONCRETO MOLDADO IN LOCO, COM LARGURA DE 1,20M, FCK 25MPA, NÃO ARMADA, COM JUNTA A CADA 2M COM CORTE À SECO. AF_03/2024 | M | 20 | 1270.53 | 1270.53 | 25410.6
2.1.17 | 99814 | LIMPEZA DE SUPERFÍCIE PISO OU PAREDE COM JATO DE ALTA PRESSÃO. AF_10/2025 | m² | 3000 | 1.75 | 1.75 | 5250
2.1.18 | 98297 | CABO ELETRÔNICO CATEGORIA 6, INSTALADO EM EDIFICAÇÃO INSTITUCIONAL - FORNECIMENTO E INSTALAÇÃO. AF_08/2025 | M | 100 | 10.2 | 10.2 | 1020
2.1.19 | 96985 | HASTE DE ATERRAMENTO, DIÂMETRO 5/8", COM 3 METROS - FORNECIMENTO E INSTALAÇÃO. AF_08/2023 | UN | 30 | 66.09 | 66.09 | 1982.7
2.1.20 | 102181 | INSTALAÇÃO DE VIDRO TEMPERADO, E = 10 MM, ENCAIXADO EM PERFIL U. AF_11/2025 | m² | 50 | 413.12 | 413.12 | 20656
2.1.21 | 106167 | LIMPEZA DE RUA COM CAMINHÃO PIPA. AF_10/2025 | m² | 5029 | 0.06 | 0.06 | 301.74
2.1.22 | 86895 | BANCADA DE GRANITO CINZA POLIDO, DE 0,50 X 0,60 M, PARA LAVATÓRIO - FORNECIMENTO E INSTALAÇÃO. AF_01/2020 | UN | 20 | 357.75 | 357.75 | 7155
2.1.23 | 86893 | BANCADA DE MÁRMORE BRANCO POLIDO, DE 1,50 X 0,60 M, PARA PIA DE COZINHA - FORNECIMENTO E INSTALAÇÃO. AF_01/2020 | UN | 10 | 622.85 | 622.85 | 6228.5
2.1.24 | 96131 | APLICAÇÃO MANUAL DE MASSA ACRÍLICA EM PANOS DE FACHADA COM PRESENÇA DE VÃOS, DE EDIFÍCIOS DE MÚLTIPLOS PAVIMENTOS, DUAS DEMÃOS. AF_03/2024 | m² | 500 | 31.43 | 31.43 | 15715
2.1.25 | 88411 | APLICAÇÃO MANUAL DE FUNDO SELADOR ACRÍLICO EM PANOS COM PRESENÇA DE VÃOS DE EDIFÍCIOS DE MÚLTIPLOS PAVIMENTOS. AF_03/2024 | m² | 1010 | 5.76 | 5.76 | 5817.6
2.1.26 | 88432 | APLICAÇÃO MANUAL DE PINTURA COM TINTA TEXTURIZADA ACRÍLICA EM MOLDURAS DE EPS. AF_03/2024 | m² | 500 | 35.43 | 35.43 | 17715
2.1.27 | 88497 | EMASSAMENTO COM MASSA LÁTEX, APLICAÇÃO EM PAREDE, DUAS DEMÃOS, LIXAMENTO MANUAL. AF_04/2023 | m² | 500 | 20.53 | 20.53 | 10265
2.1.28 | 88485 | FUNDO SELADOR ACRÍLICO, APLICAÇÃO MANUAL EM PAREDE, UMA DEMÃO. AF_04/2023 | m² | 1000 | 4.9 | 4.9 | 4900
2.1.29 | 88489 | PINTURA LÁTEX ACRÍLICA PREMIUM, APLICAÇÃO MANUAL EM PAREDES, DUAS DEMÃOS. AF_04/2023 | m² | 200 | 14.4 | 14.4 | 2880
2.1.30 | 87382 | ARGAMASSA INDUSTRIALIZADA MULTIUSO PARA REVESTIMENTOS E ASSENTAMENTO DA ALVENARIA, PREPARO COM MISTURADOR DE EIXO HORIZONTAL DE 160 KG. AF_08/2019 | m³ | 20 | 1397.95 | 1397.95 | 27959
2.1.31 | 90775 | DESENHISTA PROJETISTA COM ENCARGOS COMPLEMENTARES | H | 200 | 24.96 | 24.96 | 4992
2.1.32 | 90778 | ENGENHEIRO CIVIL DE OBRA PLENO COM ENCARGOS COMPLEMENTARES | H | 200 | 164.51 | 164.51 | 32902
2.1.33 | 90779 | ENGENHEIRO CIVIL DE OBRA SENIOR COM ENCARGOS COMPLEMENTARES | H | 120 | 228.81 | 228.81 | 27457.2
2.1.34 | 88269 | GESSEIRO COM ENCARGOS COMPLEMENTARES | H | 150 | 32.61 | 32.61 | 4891.5
2.1.35 | 101979 | CHAPIM (RUFO CAPA) EM AÇO GALVANIZADO, CORTE 33. AF_11/2020 | M | 100 | 43.17 | 43.17 | 4317
2.1.36 | 103075 | EXECUÇÃO DE PISO DE CONCRETO, COM ACABAMENTO SUPERFICIAL, ESPESSURA DE 15 CM, FCK = 30 MPA, COM USO DE FORMAS EM MADEIRA SERRADA. AF_09/2021 | m² | 50 | 232.53 | 232.53 | 11626.5
2.1.37 | 101867 | REASSENTAMENTO DE BLOCOS 16 FACES PARA PISO INTERTRAVADO, ESPESSURA DE 6 CM, EM CALÇADA, COM REAPROVEITAMENTO DOS BLOCOS 16 FACES - INCLUSO RETIRADA E COLOCAÇÃO DO MATERIAL. AF_12/2020 | m² | 20 | 50.21 | 50.21 | 1004.2
2.1.38 | 101868 | REASSENTAMENTO DE BLOCOS 16 FACES PARA PISO INTERTRAVADO, ESPESSURA DE 6 CM, EM VIA/ESTACIONAMENTO, COM REAPROVEITAMENTO DOS BLOCOS 16 FACES - INCLUSO RETIRADA E COLOCAÇÃO DO MATERIAL. AF_12/2020 | m² | 20 | 41.3 | 41.3 | 826
2.1.39 | 106122 | REMOÇÃO DE ENTULHO CLASSE A (ALVENARIA, CONCRETO, ARGAMASSAS E CERÂMICOS) POR DUTO DE ENTULHO E ACONDICIONAMENTO FINAL EM CAÇAMBA ESTACIONÁRIA. EXCLUSO FRETE. AF_09/2025 | m³ | 200 | 85.8 | 85.8 | 17160
2.1.40 | 104612 | REVESTIMENTO CERÂMICO PARA PAREDES INTERNAS COM PLACAS TIPO ESMALTADA DE DIMENSÕES 60X60 CM APLICADAS A MEIA ALTURA DAS PAREDES. AF_02/2023_PE | m² | 150 | 103.48 | 103.48 | 15522
2.1.41 | 87256 | REVESTIMENTO CERÂMICO PARA PISO COM PLACAS TIPO ESMALTADA DE DIMENSÕES 60X60 CM APLICADA EM AMBIENTES DE ÁREA ENTRE 5 M2 E 10 M2. AF_02/2023_PE | m² | 150 | 78.91 | 78.91 | 11836.5
2.1.42 | 104593 | REVESTIMENTO CERÂMICO PARA PISO COM PLACAS TIPO ESMALTADA DE DIMENSÕES 80X80 CM APLICADA EM AMBIENTES DE ÁREA MENOR QUE 5 M². AF_02/2023_PE | m² | 150 | 96.21 | 96.21 | 14431.5
2.1.43 | 87262 | REVESTIMENTO CERÂMICO PARA PISO COM PLACAS TIPO PORCELANATO DE DIMENSÕES 60X60 CM APLICADA EM AMBIENTES DE ÁREA ENTRE 5 M² E 10 M². AF_02/2023_PE | m² | 150 | 131.53 | 131.53 | 19729.5
2.1.44 | 88650 | RODAPÉ CERÂMICO DE 7CM DE ALTURA COM PLACAS TIPO ESMALTADA DE DIMENSÕES 60X60CM. AF_02/2023 | M | 50 | 12.91 | 12.91 | 645.5
2.1.45 | 104619 | RODAPÉ CERÂMICO DE 7CM DE ALTURA COM PLACAS TIPO ESMALTADA DE DIMENSÕES 80X80CM. AF_02/2023 | M | 50 | 15.38 | 15.38 | 769
2.1.46 | 98751 | SOLDA DE TOPO EM CHAPA/PERFIL/TUBO DE AÇO CHANFRADO, ESPESSURA=1/2' | M | 10 | 165.1 | 165.1 | 1651
2.1.47 | 94229 | CALHA EM CHAPA DE AÇO GALVANIZADO NÚMERO 24, DESENVOLVIMENTO DE 100 CM, INCLUSO TRANSPORTE VERTICAL. AF_07/2019 | M | 50 | 172.23 | 172.23 | 8611.5
2.1.48 | 94210 | TELHAMENTO COM TELHA ONDULADA DE FIBROCIMENTO E = 6 MM, COM RECOBRIMENTO LATERAL DE 1 1/4 DE ONDA PARA TELHADO COM INCLINAÇÃO MÁXIMA DE 10°, COM ATÉ 2 ÁGUAS, INCLUSO IÇAMENTO. AF_07/2019 | m² | 50 | 45.04 | 45.04 | 2252
2.1.49 | 94316 | ATERRO MECANIZADO DE VALA COM RETROESCAVADEIRA (CAPACIDADE DA CAÇAMBA DA RETRO: 0,26 M³ / POTÊNCIA: 88 HP), LARGURA ATÉ 1,5 M, PROFUNDIDADE ATÉ 1,5 M, COM SOLO ARGILO-ARENOSO. AF_08/2023 | m³ | 30 | 72.05 | 72.05 | 2161.5
2.1.50 | 104742 | COMPACTAÇÃO DE VALAS COM ROLO COMPRESSOR. AF_08/2023 | m² | 60 | 8.2 | 8.2 | 492
2.1.51 | 5668 | RETROESCAVADEIRA SOBRE RODAS COM CARREGADEIRA, TRAÇÃO 4X2, POTÊNCIA LÍQ. 79 HP, CAÇAMBA CARREG. CAP. MÍN. 1 M3, CAÇAMBA RETRO CAP. 0,20 M3, PESO OPERACIONAL MÍN. 6.570 KG, PROFUNDIDADE ESCAVAÇÃO MÁX. 4,37 M - MATERIAIS NA OPERAÇÃO. AF_06/2014 | H | 50 | 45.73 | 45.73 | 2286.5
2.1.52 | 101727 | PISO VINÍLICO SEMI-FLEXÍVEL EM PLACAS, PADRÃO LISO, ESPESSURA 3,2 MM, FIXADO COM COLA. AF_09/2020 | m² | 100 | 185.09 | 185.09 | 18509
2.1.53 | 98689 | SOLEIRA EM GRANITO, LARGURA 15 CM, ESPESSURA 2,0 CM. AF_09/2020 | M | 15 | 107.31 | 107.31 | 1609.65
2.1.54 | 94282 | EXECUÇÃO DE SARJETA DE CONCRETO USINADO, MOLDADA IN LOCO EM TRECHO CURVO, 30 CM BASE X 15 CM ALTURA. AF_01/2024 | M | 20 | 57.13 | 57.13 | 1142.6
2.1.55 | 94287 | EXECUÇÃO DE SARJETA DE CONCRETO USINADO, MOLDADA IN LOCO EM TRECHO RETO, 30 CM BASE X 10 CM ALTURA. AF_01/2024 | M | 20 | 37.04 | 37.04 | 740.8
2.1.56 | 103913 | EXECUÇÃO DE PISO INDUSTRIAL DE CONCRETO ARMADO, FCK = 20 MPA, ESPESSURA DE 12,0 CM. AF_04/2022 | m² | 50 | 124.75 | 124.75 | 6237.5
2.1.57 | 88325 | VIDRACEIRO COM ENCARGOS COMPLEMENTARES | H | 300 | 30.31 | 30.31 | 9093
2.1.58 | 88315 | SERRALHEIRO COM ENCARGOS COMPLEMENTARES | H | 300 | 32.61 | 32.61 | 9783
[5 empty] | 550452.24 | TOTAL | 550452.24

## Planilha_Aux_Sintética_Materiai
AGU – ADVOCACIA GERAL DA UNIÃO SUPERINTEDÊNCIA REGIONAL DE ADMINISTRAÇÃO – 1ª REGIÃO Objeto: Manutenção preventiva, preditiva, corretiva, sob demanda e serviços eletivos, incluindo adaptações ou reformas de ambientes, com disponibilização integral de mão de obra, materiais e insumos necessários à plena operação dos diversos sistemas e instalações da AGU – Sede III.
PLANILHA SINTÉTICA - MATERIAIS
CÁLCULO AUTOMÁTICO DO DESCONTO - NÃO PREENCHER OU ALTERAR - APENAS PARA CONHECIMENTO DOS VALORES COM DESCONTO
ITEM | CÓDIGO SINAPI | DESCRIÇÃO | UNID. | QUANTIDADE | CUSTOS UNITÁRIOS (R$) - SINAPI/DF 01/2026 ONERADOS | CUSTO UNITÁRIO COM DESCONTO DA PROPOSTA | CUSTO TOTAL ANUAL (R$)
3.1 |  | MATERIAIS E ITENS ELETIVOS
3.1.1 | 00000119 | ADESIVO PLASTICO PARA PVC, BISNAGA COM 75 GR | UN | 20 | 10.1 | 10.1 | 202
3.1.2 | 00020080 | ADESIVO PLASTICO PARA PVC, FRASCO COM 175 GR | UN | 10 | 25.36 | 25.36 | 253.6
3.1.3 | 00000122 | ADESIVO PLASTICO PARA PVC, FRASCO COM *850* GR | UN | 5 | 77.71 | 77.71 | 388.55
3.1.4 | 00021114 | ADESIVO PARA TUBOS CPVC, *75* G | UN | 5 | 39.85 | 39.85 | 199.25
3.1.5 | 00020083 | SOLUCAO PREPARADORA / LIMPADORA PARA PVC, FRASCO COM 1000 CM3 | UN | 5 | 88.04 | 88.04 | 440.2
3.1.6 | 00020078 | PASTA LUBRIFICANTE PARA TUBOS E CONEXOES COM JUNTA ELASTICA, EMBALAGEM DE *400* GR (USO EM PVC, ACO, POLIETILENO E OUTROS) | UN | 10 | 32.07 | 32.07 | 320.7
3.1.7 | 00000118 | PASTA VEDA JUNTAS/ROSCA, EMBALAGEM DE *500* G, PARA INSTALACOES DE AGUA, GAS E OUTROS | UN | 5 | 67.81 | 67.81 | 339.05
3.1.8 | 00039719 | ADESIVO / COLA DE CONTATO LIQUIDO, A BASE DE RESINAS, PARA COLAGEM DE ESPUMA PARA ISOLAMENTO TERMICO FLEXIVEL | L | 3 | 202.16 | 202.16 | 606.48
3.1.9 | 00003410 | ADESIVO / COLA PARA EPS (ISOPOR) E OUTROS MATERIAIS | KG | 10 | 45.47 | 45.47 | 454.7
3.1.10 | 00000123 | ADITIVO IMPERMEABILIZANTE DE PEGA NORMAL PARA ARGAMASSAS E CONCRETOS SEM ARMACAO, LIQUIDO E ISENTO DE CLORETOS | L | 30 | 8.39 | 8.39 | 251.7
3.1.11 | 00000124 | ADITIVO ACELERADOR DE PEGA E ENDURECIMENTO PARA ARGAMASSAS E CONCRETOS, LIQUIDO E ISENTO DE CLORETOS | L | 30 | 20.51 | 20.51 | 615.3
3.1.12 | 00000131 | ADESIVO ESTRUTURAL A BASE DE RESINA EPOXI, BICOMPONENTE, PASTOSO (TIXOTROPICO) | KG | 20 | 53.18 | 53.18 | 1063.6
3.1.13 | 00000156 | ADESIVO ESTRUTURAL A BASE DE RESINA EPOXI, BICOMPONENTE, FLUIDO | KG | 20 | 62.18 | 62.18 | 1243.6
3.1.14 | 00000157 | ADESIVO ESTRUTURAL A BASE DE RESINA EPOXI PARA INJECAO EM TRINCAS, BICOMPONENTE, BAIXA VISCOSIDADE | KG | 5 | 174.64 | 174.64 | 873.2
3.1.15 | 00045146 | ADITIVO IMPERMEABILIZANTE CRISTALIZANTE PARA CONCRETO | KG | 10 | 39.32 | 39.32 | 393.2
3.1.16 | 00004336 | PARAFUSO ZINCADO, SEXTAVADO, COM ROSCA INTEIRA, DIAMETRO 5/8", COMPRIMENTO 3", COM PORCA E ARRUELA DE PRESSAO MEDIA | UN | 60 | 5.09 | 5.09 | 305.4
3.1.17 | 00004302 | PARAFUSO ZINCADO ROSCA SOBERBA, CABECA SEXTAVADA, 5/16" X 250 MM, PARA FIXACAO DE TELHA EM MADEIRA | UN | 50 | 3.91 | 3.91 | 195.5
3.1.18 | 00001014 | CABO DE COBRE, FLEXIVEL, CLASSE 4 OU 5, ISOLACAO EM PVC/A, ANTICHAMA BWF-B, 1 CONDUTOR, 450/750 V, SECAO NOMINAL 2,5 MM2 | M | 50 | 2.77 | 2.77 | 138.5
3.1.19 | 00002673 | ELETRODUTO DE PVC RIGIDO ROSCAVEL DE 1/2", SEM LUVA | M | 100 | 4.97 | 4.97 | 497
3.1.20 | 00001879 | CURVA 90 GRAUS, LONGA, DE PVC RIGIDO ROSCAVEL, DE 3/4", PARA ELETRODUTO | UN | 30 | 3.6 | 3.6 | 108
3.1.21 | 00002370 | DISJUNTOR TIPO NEMA, MONOPOLAR 10 ATE 30A, TENSAO MAXIMA DE 240 V | UN | 15 | 18.24 | 18.24 | 273.6
3.1.22 | 00002373 | DISJUNTOR TIPO NEMA, TRIPOLAR 60 ATE 100 A, TENSAO MAXIMA DE 415 V | UN | 5 | 172.51 | 172.51 | 862.55
3.1.23 | 00034653 | DISJUNTOR TERMOMAGNETICO PARA TRILHO DIN (IEC), MONOPOLAR, 6 - 32 A | UN | 20 | 14.08 | 14.08 | 281.6
3.1.24 | 00034709 | DISJUNTOR TERMOMAGNETICO PARA TRILHO DIN (IEC), TRIPOLAR, 10 - 50 A | UN | 5 | 98.91 | 98.91 | 494.55
3.1.25 | 00039387 | LAMPADA LED TUBULAR BIVOLT 18/20 W, BASE G13 | UN | 30 | 9.39 | 9.39 | 281.7
3.1.26 | 00039386 | LAMPADA LED TUBULAR BIVOLT 9/10 W, BASE G13 | UN | 30 | 6.55 | 6.55 | 196.5
3.1.27 | 00039391 | LUMINARIA LED REFLETOR RETANGULAR BIVOLT, LUZ BRANCA, 50 W | UN | 30 | 28.74 | 28.74 | 862.2
3.1.28 | 00006028 | REGISTRO GAVETA BRUTO EM LATAO FORJADO, BITOLA 2" | UN | 5 | 128.73 | 128.73 | 643.65
3.1.29 | 00009868 | TUBO PVC, SOLDAVEL, DE 25 MM, AGUA FRIA (NBR-5648) | M | 50 | 4.7 | 4.7 | 235
3.1.30 | 00011270 | ABRACADEIRA DE LATAO PARA FIXACAO DE CABO PARA-RAIO, DIMENSOES 32 X 24 X 24 MM | UN | 100 | 2.52 | 2.52 | 252
3.1.31 | 00000412 | ABRACADEIRA DE NYLON PARA AMARRACAO DE CABOS, COMPRIMENTO DE *230* X *7,6* MM | UN | 100 | 1.13 | 1.13 | 113
3.1.32 | 00000414 | ABRACADEIRA DE NYLON PARA AMARRACAO DE CABOS, COMPRIMENTO DE 100 X 2,5 MM | UN | 1002 | 0.07 | 0.07 | 70.14
3.1.33 | 00000410 | ABRACADEIRA DE NYLON PARA AMARRACAO DE CABOS, COMPRIMENTO DE 150 X *3,6* MM | UN | 1000 | 0.17 | 0.17 | 170
3.1.34 | 00000411 | ABRACADEIRA DE NYLON PARA AMARRACAO DE CABOS, COMPRIMENTO DE 200 X *4,6* MM | UN | 10 | 0.22 | 0.22 | 2.2
3.1.35 | 00000408 | ABRACADEIRA DE NYLON PARA AMARRACAO DE CABOS, COMPRIMENTO DE 390 X *4,6* MM | UN | 10 | 1.09 | 1.09 | 10.9
3.1.36 | 00039131 | ABRACADEIRA EM ACO PARA AMARRACAO DE ELETRODUTOS, TIPO D, COM 1 1/2" E CUNHA DE FIXACAO | UN | 10 | 3.77 | 3.77 | 37.7
3.1.37 | 00000394 | ABRACADEIRA EM ACO PARA AMARRACAO DE ELETRODUTOS, TIPO D, COM 1 1/2" E PARAFUSO DE FIXACAO | UN | 10 | 3.82 | 3.82 | 38.2
3.1.38 | 00039130 | ABRACADEIRA EM ACO PARA AMARRACAO DE ELETRODUTOS, TIPO D, COM 1 1/4" E CUNHA DE FIXACAO | UN | 10 | 3.44 | 3.44 | 34.4
3.1.39 | 00000395 | ABRACADEIRA EM ACO PARA AMARRACAO DE ELETRODUTOS, TIPO D, COM 1 1/4" E PARAFUSO DE FIXACAO | UN | 10 | 3.68 | 3.68 | 36.8
3.1.40 | 00039129 | ABRACADEIRA EM ACO PARA AMARRACAO DE ELETRODUTOS, TIPO D, COM 1" E CUNHA DE FIXACAO | UN | 10 | 2.12 | 2.12 | 21.2
3.1.41 | 00000393 | ABRACADEIRA EM ACO PARA AMARRACAO DE ELETRODUTOS, TIPO D, COM 1" E PARAFUSO DE FIXACAO | UN | 10 | 2.22 | 2.22 | 22.2
3.1.42 | 00039127 | ABRACADEIRA EM ACO PARA AMARRACAO DE ELETRODUTOS, TIPO D, COM 1/2" E CUNHA DE FIXACAO | UN | 10 | 1.81 | 1.81 | 18.1
3.1.43 | 00000392 | ABRACADEIRA EM ACO PARA AMARRACAO DE ELETRODUTOS, TIPO D, COM 1/2" E PARAFUSO DE FIXACAO | UN | 10 | 1.86 | 1.86 | 18.6
3.1.44 | 00039133 | ABRACADEIRA EM ACO PARA AMARRACAO DE ELETRODUTOS, TIPO D, COM 2 1/2" E CUNHA DE FIXACAO | UN | 10 | 4.95 | 4.95 | 49.5
3.1.45 | 00000397 | ABRACADEIRA EM ACO PARA AMARRACAO DE ELETRODUTOS, TIPO D, COM 2 1/2" E PARAFUSO DE FIXACAO | UN | 10 | 5.47 | 5.47 | 54.7
3.1.46 | 00039132 | ABRACADEIRA EM ACO PARA AMARRACAO DE ELETRODUTOS, TIPO D, COM 2" E CUNHA DE FIXACAO | UN | 10 | 3.96 | 3.96 | 39.6
3.1.47 | 00000396 | ABRACADEIRA EM ACO PARA AMARRACAO DE ELETRODUTOS, TIPO D, COM 2" E PARAFUSO DE FIXACAO | UN | 10 | 4.25 | 4.25 | 42.5
3.1.48 | 00039135 | ABRACADEIRA EM ACO PARA AMARRACAO DE ELETRODUTOS, TIPO D, COM 3 1/2" E CUNHA DE FIXACAO | UN | 10 | 7.93 | 7.93 | 79.3
3.1.49 | 00039134 | ABRACADEIRA EM ACO PARA AMARRACAO DE ELETRODUTOS, TIPO D, COM 3" E CUNHA DE FIXACAO | UN | 10 | 6.61 | 6.61 | 66.1
3.1.50 | 00000398 | ABRACADEIRA EM ACO PARA AMARRACAO DE ELETRODUTOS, TIPO D, COM 3" E PARAFUSO DE FIXACAO | UN | 10 | 6.09 | 6.09 | 60.9
3.1.51 | 00039128 | ABRACADEIRA EM ACO PARA AMARRACAO DE ELETRODUTOS, TIPO D, COM 3/4" E CUNHA DE FIXACAO | UN | 10 | 1.98 | 1.98 | 19.8
3.1.52 | 00000400 | ABRACADEIRA EM ACO PARA AMARRACAO DE ELETRODUTOS, TIPO D, COM 3/4" E PARAFUSO DE FIXACAO | UN | 10 | 1.93 | 1.93 | 19.3
3.1.53 | 00039125 | ABRACADEIRA EM ACO PARA AMARRACAO DE ELETRODUTOS, TIPO D, COM 3/8" E PARAFUSO DE FIXACAO | UN | 10 | 1.98 | 1.98 | 19.8
3.1.54 | 00039126 | ABRACADEIRA EM ACO PARA AMARRACAO DE ELETRODUTOS, TIPO D, COM 4" E CUNHA DE FIXACAO | UN | 10 | 8.92 | 8.92 | 89.2
3.1.55 | 00000399 | ABRACADEIRA EM ACO PARA AMARRACAO DE ELETRODUTOS, TIPO D, COM 4" E PARAFUSO DE FIXACAO | UN | 10 | 7.86 | 7.86 | 78.6
3.1.56 | 00039158 | ABRACADEIRA EM ACO PARA AMARRACAO DE ELETRODUTOS, TIPO ECONOMICA (GOTA), COM 8" | UN | 10 | 21.11 | 21.11 | 211.1
3.1.57 | 00039141 | ABRACADEIRA EM ACO PARA AMARRACAO DE ELETRODUTOS, TIPO U SIMPLES, COM 1 1/2" | UN | 10 | 1.53 | 1.53 | 15.3
3.1.58 | 00039140 | ABRACADEIRA EM ACO PARA AMARRACAO DE ELETRODUTOS, TIPO U SIMPLES, COM 1 1/4" | UN | 10 | 1.39 | 1.39 | 13.9
3.1.59 | 00039139 | ABRACADEIRA EM ACO PARA AMARRACAO DE ELETRODUTOS, TIPO U SIMPLES, COM 1" | UN | 10 | 1.15 | 1.15 | 11.5
3.1.60 | 00039137 | ABRACADEIRA EM ACO PARA AMARRACAO DE ELETRODUTOS, TIPO U SIMPLES, COM 1/2" | UN | 10 | 0.8 | 0.8 | 8
3.1.61 | 00039143 | ABRACADEIRA EM ACO PARA AMARRACAO DE ELETRODUTOS, TIPO U SIMPLES, COM 2 1/2" | UN | 10 | 3.16 | 3.16 | 31.6
3.1.62 | 00039142 | ABRACADEIRA EM ACO PARA AMARRACAO DE ELETRODUTOS, TIPO U SIMPLES, COM 2" | UN | 10 | 2.26 | 2.26 | 22.6
3.1.63 | 00039144 | ABRACADEIRA EM ACO PARA AMARRACAO DE ELETRODUTOS, TIPO U SIMPLES, COM 3" | UN | 10 | 3.68 | 3.68 | 36.8
3.1.64 | 00039138 | ABRACADEIRA EM ACO PARA AMARRACAO DE ELETRODUTOS, TIPO U SIMPLES, COM 3/4" | UN | 10 | 0.85 | 0.85 | 8.5
3.1.65 | 00039136 | ABRACADEIRA EM ACO PARA AMARRACAO DE ELETRODUTOS, TIPO U SIMPLES, COM 3/8" | UN | 10 | 0.56 | 0.56 | 5.6
3.1.66 | 00039145 | ABRACADEIRA EM ACO PARA AMARRACAO DE ELETRODUTOS, TIPO U SIMPLES, COM 4" | UN | 10 | 6.06 | 6.06 | 60.6
3.1.67 | 00012615 | ABRACADEIRA PVC, PARA CALHA PLUVIAL, DIAMETRO ENTRE *80 E 100* MM, PARA DRENAGEM PLUVIAL PREDIAL | UN | 10 | 14 | 14 | 140
3.1.68 | 00011927 | ABRACADEIRA, GALVANIZADA/ZINCADA, ROSCA SEM FIM, PARAFUSO INOX, LARGURA FITA *12,6 A *14 MM, D = 2" A 2 1/2" | UN | 10 | 7.52 | 7.52 | 75.2
3.1.69 | 00011928 | ABRACADEIRA, GALVANIZADA/ZINCADA, ROSCA SEM FIM, PARAFUSO INOX, LARGURA FITA *12,6 A *14 MM, D = 3" A 3 3/4" | UN | 10 | 8.61 | 8.61 | 86.1
3.1.70 | 00011929 | ABRACADEIRA, GALVANIZADA/ZINCADA, ROSCA SEM FIM, PARAFUSO INOX, LARGURA FITA *12,6 A *14 MM, D = 4" A 4 3/4" | UN | 10 | 13.33 | 13.33 | 133.3
3.1.71 | 00043054 | ACO CA-25, 10,0 MM, OU 12,5 MM, OU 16,0 MM, OU 20,0 MM, OU 25,0 MM, VERGALHAO | KG | 50 | 8.33 | 8.33 | 416.5
3.1.72 | 00043053 | ACO CA-25, 6,3 MM OU 8,0 MM, VERGALHAO | KG | 50 | 7.44 | 7.44 | 372
3.1.73 | 00043058 | ACO CA-50, 10,0 MM, OU 12,5 MM, OU 16,0 MM, OU 20,0 MM, DOBRADO E CORTADO | KG | 50 | 7.72 | 7.72 | 386
3.1.74 | 00000034 | ACO CA-50, 10,0 MM, VERGALHAO | KG | 50 | 7.76 | 7.76 | 388
3.1.75 | 00034449 | ACO CA-50, 6,3 MM, DOBRADO E CORTADO | KG | 50 | 9.1 | 9.1 | 455
3.1.76 | 00000032 | ACO CA-50, 6,3 MM, VERGALHAO | KG | 50 | 8.18 | 8.18 | 409
3.1.77 | 00000033 | ACO CA-50, 8,0 MM, VERGALHAO | KG | 50 | 8.23 | 8.23 | 411.5
3.1.78 | 00043061 | ACO CA-60, 4,2 MM OU 5,0 MM, DOBRADO E CORTADO | KG | 50 | 7.69 | 7.69 | 384.5
3.1.79 | 00043059 | ACO CA-60, 4,2 MM, OU 5,0 MM, OU 6,0 MM, OU 7,0 MM, VERGALHAO | KG | 50 | 7.34 | 7.34 | 367
3.1.80 | 00043062 | ACO CA-60, 6,0 MM OU 7,0 MM, DOBRADO E CORTADO | KG | 50 | 8.13 | 8.13 | 406.5
3.1.81 | 00043060 | ACO CA-60, 8,0 MM OU 9,5 MM, VERGALHAO | KG | 50 | 6.39 | 6.39 | 319.5
3.1.82 | 00044254 | ADAPTADOR CPVC, ROSCAVEL, COM FLANGES E ANEL DE VEDACAO, 15 MM, CAIXA D'AGUA PARA AGUA QUENTE | UN | 10 | 29.26 | 29.26 | 292.6
3.1.83 | 00044255 | ADAPTADOR CPVC, ROSCAVEL, COM FLANGES E ANEL DE VEDACAO, 22 MM, CAIXA D'AGUA PARA AGUA QUENTE | UN | 10 | 32.44 | 32.44 | 324.4
3.1.84 | 00044256 | ADAPTADOR CPVC, ROSCAVEL, COM FLANGES E ANEL DE VEDACAO, 28 MM, CAIXA D'AGUA PARA AGUA QUENTE | UN | 10 | 36.64 | 36.64 | 366.4
3.1.85 | 00044257 | ADAPTADOR CPVC, ROSCAVEL, COM FLANGES E ANEL DE VEDACAO, 35 MM, CAIXA D'AGUA PARA AGUA QUENTE | UN | 10 | 57.96 | 57.96 | 579.6
3.1.86 | 00044258 | ADAPTADOR CPVC, ROSCAVEL, COM FLANGES E ANEL DE VEDACAO, 42 MM, CAIXA D'AGUA PARA AGUA QUENTE | UN | 10 | 66.24 | 66.24 | 662.4
3.1.87 | 00044259 | ADAPTADOR CPVC, ROSCAVEL, COM FLANGES E ANEL DE VEDACAO, 54 MM, CAIXA D'AGUA PARA AGUA QUENTE | UN | 10 | 90.92 | 90.92 | 909.2
3.1.88 | 00037997 | ADAPTADOR CPVC, SOLDAVEL, 15 MM, PARA AGUA QUENTE | UN | 10 | 17.44 | 17.44 | 174.4
3.1.89 | 00037998 | ADAPTADOR CPVC, SOLDAVEL, 22 MM, PARA AGUA QUENTE | UN | 10 | 23.34 | 23.34 | 233.4
3.1.90 | 00000055 | ADAPTADOR DE COMPRESSAO EM POLIPROPILENO (PP), PARA TUBO EM PEAD, 20 MM X 1/2", PARA LIGACAO PREDIAL DE AGUA (NTS 179) | UN | 10 | 4.76 | 4.76 | 47.6
3.1.91 | 00000061 | ADAPTADOR DE COMPRESSAO EM POLIPROPILENO (PP), PARA TUBO EM PEAD, 20 MM X 3/4", PARA LIGACAO PREDIAL DE AGUA (NTS 179) | UN | 10 | 4.5 | 4.5 | 45
3.1.92 | 00000062 | ADAPTADOR DE COMPRESSAO EM POLIPROPILENO (PP), PARA TUBO EM PEAD, 32 MM X 1", PARA LIGACAO PREDIAL DE AGUA (NTS 179) | UN | 10 | 9.33 | 9.33 | 93.3
3.1.93 | 00010899 | ADAPTADOR EM LATAO, ENGATE RAPIDO 2 1/2" X ROSCA INTERNA 5 FIOS 2 1/2", PARA INSTALACAO PREDIAL DE COMBATE A INCENDIO | UN | 10 | 78.85 | 78.85 | 788.5
3.1.94 | 00010900 | ADAPTADOR EM LATAO, ENGATE RAPIDO1 1/2" X ROSCA INTERNA 5 FIOS 2 1/2", PARA INSTALACAO PREDIAL DE COMBATE A INCENDIO | UN | 10 | 61.71 | 61.71 | 617.1
3.1.95 | 00000047 | ADAPTADOR PVC PBA, BOLSA/ROSCA, JE, DN 100 / DE 110 MM | UN | 5 | 97.81 | 97.81 | 489.05
3.1.96 | 00000048 | ADAPTADOR PVC PBA, BOLSA/ROSCA, JE, DN 50 / DE 60 MM | UN | 10 | 25.51 | 25.51 | 255.1
3.1.97 | 00000046 | ADAPTADOR PVC PBA, BOLSA/ROSCA, JE, DN 75 / DE 85 MM | UN | 10 | 57.2 | 57.2 | 572
3.1.98 | 00000052 | ADAPTADOR PVC PBA, PONTA/ROSCA, JE, DN 50 / DE 60 MM | UN | 10 | 19.38 | 19.38 | 193.8
3.1.99 | 00000043 | ADAPTADOR PVC PBA, PONTA/ROSCA, JE, DN 75 / DE 85 MM | UN | 10 | 65.41 | 65.41 | 654.1
3.1.100 | 00000103 | ADAPTADOR PVC SOLDAVEL CURTO COM BOLSA E ROSCA, 110 MM X 4", PARA AGUA FRIA | UN | 10 | 48.95 | 48.95 | 489.5
3.1.101 | 00000107 | ADAPTADOR PVC SOLDAVEL CURTO COM BOLSA E ROSCA, 20 MM X 1/2", PARA AGUA FRIA | UN | 10 | 0.92 | 0.92 | 9.2
3.1.102 | 00000065 | ADAPTADOR PVC SOLDAVEL CURTO COM BOLSA E ROSCA, 25 MM X 3/4", PARA AGUA FRIA | UN | 10 | 1.01 | 1.01 | 10.1
3.1.103 | 00000108 | ADAPTADOR PVC SOLDAVEL CURTO COM BOLSA E ROSCA, 32 MM X 1", PARA AGUA FRIA | UN | 10 | 2.03 | 2.03 | 20.3
3.1.104 | ED-48435 | DEMOLIÇÃO MANUAL DE ALVENARIA DE TIJOLO CERÂMICO OU BLOCO DE CONCRETO, INCLUSIVE AFASTAMENTO E EMPILHAMENTO, EXCLUSIVE TRANSPORTE E RETIRADA DO MATERIAL DEMOLIDO | m³ | 10 | 118.17 | 118.17 | 1181.7
3.1.105 | 00000110 | ADAPTADOR PVC SOLDAVEL CURTO COM BOLSA E ROSCA, 40 MM X 1 1/2", PARA AGUA FRIA | UN | 5 | 7.04 | 7.04 | 35.2
3.1.106 | 00000109 | ADAPTADOR PVC SOLDAVEL CURTO COM BOLSA E ROSCA, 40 MM X 1 1/4", PARA AGUA FRIA | UN | 5 | 4.19 | 4.19 | 20.95
3.1.107 | 00000111 | ADAPTADOR PVC SOLDAVEL CURTO COM BOLSA E ROSCA, 50 MM X 1 1/4", PARA AGUA FRIA | UN | 5 | 9.53 | 9.53 | 47.65
3.1.108 | 00000112 | ADAPTADOR PVC SOLDAVEL CURTO COM BOLSA E ROSCA, 50 MM X1 1/2", PARA AGUA FRIA | UN | 5 | 5.05 | 5.05 | 25.25
3.1.109 | 00000113 | ADAPTADOR PVC SOLDAVEL CURTO COM BOLSA E ROSCA, 60 MM X 2", PARA AGUA FRIA | UN | 5 | 12.64 | 12.64 | 63.2
3.1.110 | 00000104 | ADAPTADOR PVC SOLDAVEL CURTO COM BOLSA E ROSCA, 75 MM X 2 1/2", PARA AGUA FRIA | UN | 5 | 22 | 22 | 110
3.1.111 | 00000102 | ADAPTADOR PVC SOLDAVEL CURTO COM BOLSA E ROSCA, 85 MM X 3", PARA AGUA FRIA | UN | 5 | 30.33 | 30.33 | 151.65
3.1.112 | 00000095 | ADAPTADOR PVC SOLDAVEL, COM FLANGE E ANEL DE VEDACAO, 20 MM X 1/2", PARA CAIXA D'AGUA | UN | 5 | 12.82 | 12.82 | 64.1
3.1.113 | 00000096 | ADAPTADOR PVC SOLDAVEL, COM FLANGE E ANEL DE VEDACAO, 25 MM X 3/4", PARA CAIXA D'AGUA | UN | 5 | 13.94 | 13.94 | 69.7
3.1.114 | 00000097 | ADAPTADOR PVC SOLDAVEL, COM FLANGE E ANEL DE VEDACAO, 32 MM X 1", PARA CAIXA D'AGUA | UN | 5 | 20.98 | 20.98 | 104.9
3.1.115 | 00000098 | ADAPTADOR PVC SOLDAVEL, COM FLANGE E ANEL DE VEDACAO, 40 MM X 1 1/4", PARA CAIXA D'AGUA | UN | 5 | 31.4 | 31.4 | 157
3.1.116 | 00000099 | ADAPTADOR PVC SOLDAVEL, COM FLANGE E ANEL DE VEDACAO, 50 MM X 1 1/2", PARA CAIXA D'AGUA | UN | 5 | 29.68 | 29.68 | 148.4
3.1.117 | 00000060 | ADAPTADOR PVC, COM REGISTRO, PARA PEAD, 20 MM X 3/4", PARA LIGACAO PREDIAL DE AGUA | UN | 5 | 6.17 | 6.17 | 30.85
3.1.118 | 00000072 | ADAPTADOR PVC, ROSCAVEL, COM FLANGES E ANEL DE VEDACAO, 1 1/2", PARA CAIXA D'AGUA | UN | 5 | 56.92 | 56.92 | 284.6
3.1.119 | 00000071 | ADAPTADOR PVC, ROSCAVEL, COM FLANGES E ANEL DE VEDACAO, 1", PARA CAIXA D'AGUA | UN | 5 | 35.15 | 35.15 | 175.75
3.1.120 | 00000067 | ADAPTADOR PVC, ROSCAVEL, COM FLANGES E ANEL DE VEDACAO, 1/2", PARA CAIXA D'AGUA | UN | 5 | 18.4 | 18.4 | 92
3.1.121 | 00000073 | ADAPTADOR PVC, ROSCAVEL, COM FLANGES E ANEL DE VEDACAO, 3/4", PARA CAIXA D'AGUA | UN | 5 | 17.61 | 17.61 | 88.05
3.1.122 | 00000100 | ADAPTADOR PVC, SOLDAVEL, COM FLANGES E ANEL DE VEDACAO, 60 MM X 2", PARA CAIXA D'AGUA | UN | 5 | 51.85 | 51.85 | 259.25
3.1.123 | 00000075 | ADAPTADOR PVC, SOLDAVEL, COM FLANGES LIVRES, 110 MM X 4", PARA CAIXA D'AGUA | UN | 5 | 302.31 | 302.31 | 1511.55
3.1.124 | 00000083 | ADAPTADOR PVC, SOLDAVEL, COM FLANGES LIVRES, 75 MM X 2 1/2", PARA CAIXA D'AGUA | UN | 5 | 241.68 | 241.68 | 1208.4
3.1.125 | 00000074 | ADAPTADOR PVC, SOLDAVEL, COM FLANGES LIVRES, 85 MM X 3", PARA CAIXA D'AGUA | UN | 5 | 345.54 | 345.54 | 1727.7
3.1.126 | 00000106 | ADAPTADOR PVC, SOLDAVEL, LONGO, COM FLANGE LIVRE, 110 MM X 4", PARA CAIXA D'AGUA | UN | 5 | 436.95 | 436.95 | 2184.75
3.1.127 | 00000088 | ADAPTADOR PVC, SOLDAVEL, LONGO, COM FLANGE LIVRE, 32 MM X 1", PARA CAIXA D'AGUA | UN | 5 | 12.28 | 12.28 | 61.4
3.1.128 | 00000082 | ADAPTADOR PVC, SOLDAVEL, LONGO, COM FLANGE LIVRE, 75 MM X 2 1/2", PARA CAIXA D'AGUA | UN | 5 | 229.94 | 229.94 | 1149.7
3.1.129 | 00000105 | ADAPTADOR PVC, SOLDAVEL, LONGO, COM FLANGE LIVRE, 85 MM X 3", PARA CAIXA D'AGUA | UN | 5 | 325.83 | 325.83 | 1629.15
3.1.130 | 00000296 | ANEL BORRACHA PARA TUBO ESGOTO PREDIAL, DN 50 MM (NBR 5688) | UN | 5 | 1.56 | 1.56 | 7.8
3.1.131 | 00000297 | ANEL BORRACHA PARA TUBO ESGOTO PREDIAL, DN 75 MM (NBR 5688) | UN | 5 | 2.29 | 2.29 | 11.45
3.1.132 | 00000299 | ANEL BORRACHA, DN 100 MM, PARA TUBO SERIE REFORCADA ESGOTO PREDIAL | UN | 5 | 3.24 | 3.24 | 16.2
3.1.133 | 00000300 | ANEL BORRACHA, DN 150 MM, PARA TUBO SERIE REFORCADA ESGOTO PREDIAL | UN | 5 | 11.2 | 11.2 | 56
3.1.134 | 00000298 | ANEL BORRACHA, DN 75 MM, PARA TUBO SERIE REFORCADA ESGOTO PREDIAL | UN | 5 | 2.49 | 2.49 | 12.45
3.1.135 | 00000311 | ANEL BORRACHA, PARA TUBO PVC DEFOFO, DN 100 MM (NBR 7665) | UN | 5 | 9.24 | 9.24 | 46.2
3.1.136 | 00000318 | ANEL BORRACHA, PARA TUBO PVC DEFOFO, DN 150 MM (NBR 7665) | UN | 5 | 18.61 | 18.61 | 93.05
3.1.137 | 00000319 | ANEL BORRACHA, PARA TUBO PVC DEFOFO, DN 200 MM (NBR 7665) | UN | 5 | 29.17 | 29.17 | 145.85
3.1.138 | 00000303 | ANEL BORRACHA, PARA TUBO PVC, REDE COLETOR ESGOTO, DN 100 MM (NBR 7362) | UN | 5 | 3.05 | 3.05 | 15.25
3.1.139 | 00000305 | ANEL BORRACHA, PARA TUBO PVC, REDE COLETOR ESGOTO, DN 150 MM (NBR 7362) | UN | 5 | 9.62 | 9.62 | 48.1
3.1.140 | 00000306 | ANEL BORRACHA, PARA TUBO PVC, REDE COLETOR ESGOTO, DN 200 MM (NBR 7362) | UN | 5 | 14.58 | 14.58 | 72.9
3.1.141 | 00000307 | ANEL BORRACHA, PARA TUBO PVC, REDE COLETOR ESGOTO, DN 250 MM (NBR 7362) | UN | 5 | 36.85 | 36.85 | 184.25
3.1.142 | 00000309 | ANEL BORRACHA, PARA TUBO PVC, REDE COLETOR ESGOTO, DN 350 MM (NBR 7362) | UN | 5 | 60.37 | 60.37 | 301.85
3.1.143 | 00000310 | ANEL BORRACHA, PARA TUBO PVC, REDE COLETOR ESGOTO, DN 400 MM (NBR 7362) | UN | 5 | 83.67 | 83.67 | 418.35
3.1.144 | 00000308 | ANEL BORRACHA, PARA TUBO, PVC REDE COLETOR ESGOTO, DN 300 MM (NBR 7362) | UN | 5 | 82.25 | 82.25 | 411.25
3.1.145 | 00000328 | ANEL BORRACHA, PARA TUBO/CONEXAO PVC PBA, DN 100 MM, PARA REDE AGUA | UN | 5 | 7.31 | 7.31 | 36.55
3.1.146 | 00020326 | ANEL BORRACHA, PARA TUBO/CONEXAO PVC PBA, DN 60 MM, PARA REDE AGUA | UN | 5 | 3.95 | 3.95 | 19.75
3.1.147 | 00000329 | ANEL BORRACHA, PARA TUBO/CONEXAO PVC PBA, DN 75 MM, PARA REDE AGUA | UN | 5 | 6.11 | 6.11 | 30.55
3.1.148 | 00039642 | ANEL DE BORRACHA PARA VEDACAO DE DUTO PEAD CORRUGADO PARA ELETRICA, DN 1 1/2" (NBR 15715) | UN | 5 | 2.71 | 2.71 | 13.55
3.1.149 | 00039643 | ANEL DE BORRACHA PARA VEDACAO DE DUTO PEAD CORRUGADO PARA ELETRICA, DN 2" (NBR 15715) | UN | 5 | 3.18 | 3.18 | 15.9
3.1.150 | 00039644 | ANEL DE BORRACHA PARA VEDACAO DE DUTO PEAD CORRUGADO PARA ELETRICA, DN 3" (NBR 15715) | UN | 5 | 4.93 | 4.93 | 24.65
3.1.151 | 00039645 | ANEL DE BORRACHA PARA VEDACAO DE DUTO PEAD CORRUGADO PARA ELETRICA, DN 4" (NBR 15715) | UN | 5 | 5.4 | 5.4 | 27
3.1.152 | 00000346 | ARAME DE ACO OVALADO 15 X 17 (45,7 KG, 700 KGF), ROLO 1000 M | KG | 50 | 23.69 | 23.69 | 1184.5
3.1.153 | 00000340 | ARAME FARPADO GALVANIZADO, 16 BWG (1,65 MM), CLASSE 250 | M | 500 | 1.1 | 1.1 | 550
3.1.154 | 00043130 | ARAME GALVANIZADO 12 BWG, D = 2,76 MM (0,048 KG/M) OU 14 BWG, D = 2,11 MM (0,026 KG/M) | KG | 25 | 20 | 20 | 500
3.1.155 | 00000344 | ARAME GALVANIZADO 16 BWG, D = 1,65MM (0,0166 KG/M) | KG | 20 | 26.29 | 26.29 | 525.8
3.1.156 | 00000345 | ARAME GALVANIZADO 18 BWG, D = 1,24MM (0,009 KG/M) | KG | 20 | 28.52 | 28.52 | 570.4
3.1.157 | 00043131 | ARAME GALVANIZADO 6 BWG, D = 5,16 MM (0,157 KG/M), OU 8 BWG, D = 4,19 MM (0,101 KG/M), OU 10 BWG, D = 3,40 MM (0,0713 KG/M) | KG | 20 | 23.23 | 23.23 | 464.6
3.1.158 | 00003313 | ARAME PROTEGIDO COM POLIMERO PARA GABIAO, DIAMETRO 2,2 MM | KG | 20 | 27 | 27 | 540
3.1.159 | 00043132 | ARAME RECOZIDO 16 BWG, D = 1,65 MM (0,016 KG/M) OU 18 BWG, D = 1,25 MM (0,01 KG/M) | KG | 20 | 20 | 20 | 400
3.1.160 | 00000366 | AREIA FINA - POSTO JAZIDA/FORNECEDOR (RETIRADO NA JAZIDA, SEM TRANSPORTE) | m³ | 15 | 210.23 | 210.23 | 3153.45
3.1.161 | 00000367 | AREIA GROSSA - POSTO JAZIDA/FORNECEDOR (RETIRADO NA JAZIDA, SEM TRANSPORTE) | m³ | 15 | 212.97 | 212.97 | 3194.55
3.1.162 | 00000370 | AREIA MEDIA - POSTO JAZIDA/FORNECEDOR (RETIRADO NA JAZIDA, SEM TRANSPORTE) | m³ | 15 | 210.23 | 210.23 | 3153.45
3.1.163 | 00000368 | AREIA PARA ATERRO - POSTO JAZIDA/FORNECEDOR (RETIRADO NA JAZIDA, SEM TRANSPORTE) | m³ | 15 | 105.11 | 105.11 | 1576.65
3.1.164 | 00001381 | ARGAMASSA COLANTE AC I PARA CERAMICAS | KG | 5000 | 0.64 | 0.64 | 3200
3.1.165 | 00034353 | ARGAMASSA COLANTE AC II | KG | 3000 | 1.19 | 1.19 | 3570
3.1.166 | 00037595 | ARGAMASSA COLANTE TIPO AC III | KG | 6000 | 1.96 | 1.96 | 11760
3.1.167 | 00037596 | ARGAMASSA COLANTE TIPO AC III E | KG | 2000 | 2.25 | 2.25 | 4500
3.1.168 | 00000371 | ARGAMASSA INDUSTRIALIZADA MULTIUSO, PARA REVESTIMENTO INTERNO E EXTERNO E ASSENTAMENTO DE BLOCOS DIVERSOS | KG | 5000 | 0.69 | 0.69 | 3450
3.1.169 | 00037553 | ARGAMASSA INDUSTRIALIZADA PARA CHAPISCO COLANTE | KG | 3000 | 1.3 | 1.3 | 3900
3.1.170 | 00037552 | ARGAMASSA INDUSTRIALIZADA PARA CHAPISCO ROLADO | KG | 3000 | 2.1 | 2.1 | 6300
3.1.171 | 00036880 | ARGAMASSA PARA REVESTIMENTO DECORATIVO MONOCAMADA | KG | 3000 | 2.13 | 2.13 | 6390
3.1.172 | 00034355 | ARGAMASSA PISO SOBRE PISO | KG | 3000 | 1.84 | 1.84 | 5520
3.1.173 | 00000130 | ARGAMASSA POLIMERICA DE REPARO ESTRUTURAL, BICOMPONENTE | KG | 500 | 4.78 | 4.78 | 2390
3.1.174 | 00000135 | ARGAMASSA POLIMERICA IMPERMEABILIZANTE SEMIFLEXIVEL, BICOMPONENTE, A BASE DE CIMENTO E ADITIVOS | KG | 500 | 3.85 | 3.85 | 1925
3.1.175 | 00036886 | ARGAMASSA PRONTA PARA CONTRAPISO | KG | 3000 | 0.66 | 0.66 | 1980
3.1.176 | 00038546 | ARGAMASSA USINADA AUTOADENSAVEL E AUTONIVELANTE PARA CONTRAPISO, COM BOMBEAMENTO (DISPONIBILIZACAO DE BOMBA), SEM O LANCAMENTO | m³ | 10 | 578.3 | 578.3 | 5783
3.1.177 | 00034549 | ARGILA EXPANDIDA, GRANULOMETRIA 2215 | m³ | 5 | 775.28 | 775.28 | 3876.4
3.1.178 | 00006077 | ARGILA OU BARRO PARA ATERRO/REATERRO (RETIRADO NA JAZIDA, SEM TRANSPORTE) | m³ | 100 | 38.76 | 38.76 | 3876
3.1.179 | 00006079 | ARGILA, ARGILA VERMELHA OU ARGILA ARENOSA (RETIRADA NA JAZIDA, SEM TRANSPORTE) | m³ | 100 | 38.76 | 38.76 | 3876
3.1.180 | 00000377 | ASSENTO SANITARIO DE PLASTICO, TIPO CONVENCIONAL | UN | 20 | 44.1 | 44.1 | 882
3.1.181 | 00011761 | ASSENTO VASO SANITARIO INFANTIL EM PLASTICO BRANCO | UN | 20 | 93.85 | 93.85 | 1877
3.1.182 | 00010422 | BACIA SANITARIA (VASO) COM CAIXA ACOPLADA, SIFAO APARENTE, DE LOUCA BRANCA (SEM ASSENTO) | UN | 10 | 383 | 383 | 3830
3.1.183 | 00044019 | BACIA SANITARIA (VASO) COM CAIXA ACOPLADA, SIFAO OCULTO / CARENADO, DE LOUCA BRANCA (SEM ASSENTO) - PADRAO ALTO | UN | 10 | 530.16 | 530.16 | 5301.6
3.1.184 | 00036520 | BACIA SANITARIA (VASO) CONVENCIONAL PARA PCD, SEM FURO FRONTAL, DE LOUCA BRANCA (SEM ASSENTO) | UN | 5 | 644.62 | 644.62 | 3223.1
3.1.185 | 00042319 | BACIA SANITARIA (VASO) CONVENCIONAL PARA USO ESPECIFICO (HOSPITAIS, CLINICAS), COM FURO FRONTAL, DE LOUCA BRANCA, SEM ASSENTO | UN | 5 | 577.61 | 577.61 | 2888.05
3.1.186 | 00010420 | BACIA SANITARIA (VASO) CONVENCIONAL, DE LOUCA BRANCA, SIFAO APARENTE, SAIDA VERTICAL (SEM ASSENTO) | UN | 5 | 204.9 | 204.9 | 1024.5
3.1.187 | 00010421 | BACIA SANITARIA (VASO) CONVENCIONAL, DE LOUCA COLORIDA, SIFAO APARENTE, SAIDA VERTICAL (SEM ASSENTO) | UN | 5 | 225.16 | 225.16 | 1125.8
3.1.188 | 00011786 | BACIA SANITARIA (VASO) INFANTIL, SIFONADO, DE LOUCA BRANCA, (SEM ASSENTO) | UN | 5 | 454.01 | 454.01 | 2270.05
3.1.189 | 00007270 | BLOCO CERAMICO / TIJOLO VAZADO PARA ALVENARIA DE VEDACAO, 4 FUROS NA HORIZONTAL DE 9 X 9 X 19 CM (L X A X C) | UN | 1000 | 1.03 | 1.03 | 1030
3.1.190 | 00044460 | BLOCO CERAMICO / TIJOLO VAZADO PARA ALVENARIA DE VEDACAO, 6 FUROS NA HORIZONTAL DE 11,5 X 19 X 29 CM (L X A X C) | UN | 1000 | 1.73 | 1.73 | 1730
3.1.191 | 00044461 | BLOCO CERAMICO / TIJOLO VAZADO PARA ALVENARIA DE VEDACAO, 6 FUROS NA HORIZONTAL DE 11,5 X 19 X 39 CM (L X A X C) | UN | 1000 | 2.36 | 2.36 | 2360
3.1.192 | 00007267 | BLOCO CERAMICO / TIJOLO VAZADO PARA ALVENARIA DE VEDACAO, 6 FUROS NA HORIZONTAL DE 9 X 14 X 19 CM (L X A X C) | UN | 1000 | 0.87 | 0.87 | 870
3.1.193 | 00044458 | BLOCO CERAMICO / TIJOLO VAZADO PARA ALVENARIA DE VEDACAO, 6 FUROS NA HORIZONTAL DE 9 X 14 X 24 CM (L X A X C) | UN | 1000 | 1.05 | 1.05 | 1050
3.1.194 | 00044457 | BLOCO CERAMICO / TIJOLO VAZADO PARA ALVENARIA DE VEDACAO, 6 FUROS NA HORIZONTAL DE 9 X 19 X 39 CM (L X A X C) | UN | 1000 | 2.03 | 2.03 | 2030
3.1.195 | 00007271 | BLOCO CERAMICO / TIJOLO VAZADO PARA ALVENARIA DE VEDACAO, 8 FUROS NA HORIZONTAL DE 9 X 19 X 19 CM (L X A X C) | UN | 1000 | 1.1 | 1.1 | 1100
3.1.196 | 00007268 | BLOCO CERAMICO / TIJOLO VAZADO PARA ALVENARIA DE VEDACAO, 8 FUROS NA HORIZONTAL DE 9 X 19 X 29 CM (L X A X C) | UN | 1000 | 1.71 | 1.71 | 1710
3.1.197 | 00034556 | BLOCO DE CONCRETO ESTRUTURAL 14 X 19 X 29 CM, FBK 10 MPA (NBR 6136) | UN | 200 | 5.73 | 5.73 | 1146
3.1.198 | 00000764 | BUCHA DE REDUCAO DE FERRO GALVANIZADO, COM ROSCA BSP, DE 1" X 1/2" | UN | 10 | 10.43 | 10.43 | 104.3
3.1.199 | 00000765 | BUCHA DE REDUCAO DE FERRO GALVANIZADO, COM ROSCA BSP, DE 1" X 3/4" | UN | 30 | 10.43 | 10.43 | 312.9
3.1.200 | 00000770 | BUCHA DE REDUCAO DE FERRO GALVANIZADO, COM ROSCA BSP, DE 1/2" X 1/4" | UN | 30 | 5.98 | 5.98 | 179.4
3.1.201 | 00012394 | BUCHA DE REDUCAO DE FERRO GALVANIZADO, COM ROSCA BSP, DE 1/2" X 3/8" | UN | 30 | 5.98 | 5.98 | 179.4
3.1.202 | 00000828 | BUCHA DE REDUCAO DE PVC, SOLDAVEL, CURTA, COM 25 X 20 MM, PARA AGUA FRIA PREDIAL | UN | 30 | 0.67 | 0.67 | 20.1
3.1.203 | 00000829 | BUCHA DE REDUCAO DE PVC, SOLDAVEL, CURTA, COM 32 X 25 MM, PARA AGUA FRIA PREDIAL | UN | 30 | 1.08 | 1.08 | 32.4
3.1.204 | 00000812 | BUCHA DE REDUCAO DE PVC, SOLDAVEL, CURTA, COM 40 X 32 MM, PARA AGUA FRIA PREDIAL | UN | 30 | 2.38 | 2.38 | 71.4
3.1.205 | 00000819 | BUCHA DE REDUCAO DE PVC, SOLDAVEL, CURTA, COM 50 X 40 MM, PARA AGUA FRIA PREDIAL | UN | 30 | 4.13 | 4.13 | 123.9
3.1.206 | 00039186 | BUCHA DE REDUCAO EM ALUMINIO, COM ROSCA, DE 1 1/4" X 1/2", PARA ELETRODUTO | UN | 30 | 18.12 | 18.12 | 543.6
3.1.207 | 00039187 | BUCHA DE REDUCAO EM ALUMINIO, COM ROSCA, DE 1 1/4" X 3/4", PARA ELETRODUTO | UN | 30 | 15.63 | 15.63 | 468.9
3.1.208 | 00039184 | BUCHA DE REDUCAO EM ALUMINIO, COM ROSCA, DE 1" X 1/2", PARA ELETRODUTO | UN | 30 | 5.88 | 5.88 | 176.4
3.1.209 | 00039198 | BUCHA DE REDUCAO EM ALUMINIO, COM ROSCA, DE 2 1/2" X 1 1/2", PARA ELETRODUTO | UN | 30 | 60.09 | 60.09 | 1802.7
3.1.210 | 00039197 | BUCHA DE REDUCAO EM ALUMINIO, COM ROSCA, DE 2 1/2" X 1 1/4", PARA ELETRODUTO | UN | 30 | 62.78 | 62.78 | 1883.4
3.1.211 | 00039196 | BUCHA DE REDUCAO EM ALUMINIO, COM ROSCA, DE 2 1/2" X 1", PARA ELETRODUTO | UN | 30 | 64.74 | 64.74 | 1942.2
3.1.212 | 00039199 | BUCHA DE REDUCAO EM ALUMINIO, COM ROSCA, DE 2 1/2" X 2", PARA ELETRODUTO | UN | 30 | 57.83 | 57.83 | 1734.9
3.1.213 | 00000798 | BUCHA DE REDUCAO PVC ROSCAVEL 3/4" X 1/2" | UN | 30 | 1.33 | 1.33 | 39.9
3.1.214 | 00000797 | BUCHA DE REDUCAO PVC, ROSCAVEL 1 1/2" X 1" | UN | 30 | 9.67 | 9.67 | 290.1
3.1.215 | 00000796 | BUCHA DE REDUCAO PVC, ROSCAVEL, 1 1/2" X 3/4" | UN | 30 | 8.21 | 8.21 | 246.3
3.1.216 | 00000799 | BUCHA DE REDUCAO PVC, ROSCAVEL, 1" X 1/2" | UN | 30 | 3.97 | 3.97 | 119.1
3.1.217 | 00000792 | BUCHA DE REDUCAO PVC, ROSCAVEL, 1" X 3/4" | UN | 30 | 3.85 | 3.85 | 115.5
3.1.218 | 00038992 | BUCHA DE REDUCAO, PPR, DN 32 X 25 MM, PARA AGUA QUENTE E FRIA PREDIAL | UN | 30 | 6.02 | 6.02 | 180.6
3.1.219 | 00038993 | BUCHA DE REDUCAO, PPR, DN 40 X 25 MM, PARA AGUA QUENTE E FRIA PREDIAL | UN | 30 | 15.66 | 15.66 | 469.8
3.1.220 | 00044175 | BUCHA DE REDUCAO, PPR, DN 50 X 25 MM, PARA AGUA QUENTE E FRIA PREDIAL | UN | 30 | 27.32 | 27.32 | 819.6
3.1.221 | 00044177 | BUCHA DE REDUCAO, PPR, DN 50 X 32 MM, PARA AGUA QUENTE E FRIA PREDIAL | UN | 30 | 20.41 | 20.41 | 612.3
3.1.222 | 00038418 | BUCHA DE REDUCAO, PVC, LONGA, SERIE R, DN 50 X 40 MM, PARA ESGOTO PREDIAL | UN | 30 | 5.93 | 5.93 | 177.9
3.1.223 | 00039178 | BUCHA EM ALUMINIO, COM ROSCA, DE 1 1/2", PARA ELETRODUTO | UN | 30 | 1.98 | 1.98 | 59.4
3.1.224 | 00039177 | BUCHA EM ALUMINIO, COM ROSCA, DE 1 1/4", PARA ELETRODUTO | UN | 30 | 1.79 | 1.79 | 53.7
3.1.225 | 00039176 | BUCHA EM ALUMINIO, COM ROSCA, DE 1", PARA ELETRODUTO | UN | 30 | 1.17 | 1.17 | 35.1
3.1.226 | 00039174 | BUCHA EM ALUMINIO, COM ROSCA, DE 1/2", PARA ELETRODUTO | UN | 32 | 0.89 | 0.89 | 28.48
3.1.227 | 00044391 | CABO DE COBRE FLEXIVEL NAO HALOGENADO, SEM EMISSAO DE FUMACA, 750V, SECAO NOMINAL 120 MM | M | 10 | 143.23 | 143.23 | 1432.3
3.1.228 | 00044388 | CABO DE COBRE FLEXIVEL NAO HALOGENADO, SEM EMISSAO DE FUMACA, 750V, SECAO NOMINAL 2,5 MM | M | 100 | 3.1 | 3.1 | 310
3.1.229 | 00044392 | CABO DE COBRE FLEXIVEL NAO HALOGENADO, SEM EMISSAO DE FUMACA, 750V, SECAO NOMINAL 240 MM | M | 5 | 285.19 | 285.19 | 1425.95
3.1.230 | 00044390 | CABO DE COBRE FLEXIVEL NAO HALOGENADO, SEM EMISSAO DE FUMACA, 750V, SECAO NOMINAL 50 MM | M | 30 | 60.43 | 60.43 | 1812.9
3.1.231 | 00044389 | CABO DE COBRE FLEXIVEL NAO HALOGENADO, SEM EMISSAO DE FUMACA, 750V, SECAO NOMINAL 6,0 MM | M | 100 | 7.13 | 7.13 | 713
3.1.232 | 00039251 | CABO DE COBRE, FLEXIVEL, CLASSE 4 OU 5, ISOLACAO EM PVC/A, ANTICHAMA BWF-B, 1 CONDUTOR, 450/750 V, SECAO NOMINAL 0,5 MM2 | M | 1000 | 0.81 | 0.81 | 810
3.1.233 | 00001011 | CABO DE COBRE, FLEXIVEL, CLASSE 4 OU 5, ISOLACAO EM PVC/A, ANTICHAMA BWF-B, 1 CONDUTOR, 450/750 V, SECAO NOMINAL 0,75 MM2 | M | 1000 | 1.11 | 1.11 | 1110
3.1.234 | 00039252 | CABO DE COBRE, FLEXIVEL, CLASSE 4 OU 5, ISOLACAO EM PVC/A, ANTICHAMA BWF-B, 1 CONDUTOR, 450/750 V, SECAO NOMINAL 1,0 MM2 | M | 1000 | 1.46 | 1.46 | 1460
3.1.235 | 00001013 | CABO DE COBRE, FLEXIVEL, CLASSE 4 OU 5, ISOLACAO EM PVC/A, ANTICHAMA BWF-B, 1 CONDUTOR, 450/750 V, SECAO NOMINAL 1,5 MM2 | M | 1000 | 1.75 | 1.75 | 1750
3.1.236 | 00000980 | CABO DE COBRE, FLEXIVEL, CLASSE 4 OU 5, ISOLACAO EM PVC/A, ANTICHAMA BWF-B, 1 CONDUTOR, 450/750 V, SECAO NOMINAL 10 MM2 | M | 200 | 12.64 | 12.64 | 2528
3.1.237 | 00039237 | CABO DE COBRE, FLEXIVEL, CLASSE 4 OU 5, ISOLACAO EM PVC/A, ANTICHAMA BWF-B, 1 CONDUTOR, 450/750 V, SECAO NOMINAL 120 MM2 | M | 10 | 134.44 | 134.44 | 1344.4
3.1.238 | 00039238 | CABO DE COBRE, FLEXIVEL, CLASSE 4 OU 5, ISOLACAO EM PVC/A, ANTICHAMA BWF-B, 1 CONDUTOR, 450/750 V, SECAO NOMINAL 150 MM2 | M | 10 | 169.56 | 169.56 | 1695.6
3.1.239 | 00010569 | CAIXA DE PASSAGEM / DERIVACAO / LUZ, OCTOGONAL 4 X4, EM ACO ESMALTADA, COM FUNDO MOVEL SIMPLES (FMS) | UN | 50 | 3.11 | 3.11 | 155.5
3.1.240 | 00039810 | CAIXA DE PASSAGEM ELETRICA DE PAREDE, DE EMBUTIR, EM PVC, COM TAMPA APARAFUSADA, DIMENSOES 120 X 120 X *75* MM | UN | 5 | 74.02 | 74.02 | 370.1
3.1.241 | 00039811 | CAIXA DE PASSAGEM ELETRICA DE PAREDE, DE EMBUTIR, EM PVC, COM TAMPA APARAFUSADA, DIMENSOES 150 X 150 X *75* MM | UN | 5 | 90.54 | 90.54 | 452.7
3.1.242 | 00039812 | CAIXA DE PASSAGEM ELETRICA DE PAREDE, DE EMBUTIR, EM PVC, COM TAMPA APARAFUSADA, DIMENSOES 200 X 200 X *90* MM | UN | 10 | 148.87 | 148.87 | 1488.7
3.1.243 | 00043104 | CAIXA DE PASSAGEM ELETRICA, PARA PISO, EM PVC, DIMENSOES DE 3/4" A 4" | UN | 2 | 1171.42 | 1171.42 | 2342.84
3.1.244 | 00039771 | CAIXA DE PASSAGEM METALICA DE SOBREPOR COM TAMPA PARAFUSADA, DIMENSOES 20 X 20 X 10 CM | UN | 10 | 29.88 | 29.88 | 298.8
3.1.245 | 00039772 | CAIXA DE PASSAGEM METALICA DE SOBREPOR COM TAMPA PARAFUSADA, DIMENSOES 30 X 30 X 10 CM | UN | 10 | 58.74 | 58.74 | 587.4
3.1.246 | 00039773 | CAIXA DE PASSAGEM METALICA DE SOBREPOR COM TAMPA PARAFUSADA, DIMENSOES 40 X 40 X 15 CM | UN | 10 | 94.41 | 94.41 | 944.1
3.1.247 | 00001872 | CAIXA DE PASSAGEM, EM PVC, DE 4" X 2", PARA ELETRODUTO FLEXIVEL CORRUGADO | UN | 10 | 3.1 | 3.1 | 31
3.1.248 | 00001873 | CAIXA DE PASSAGEM, EM PVC, DE 4" X 4", PARA ELETRODUTO FLEXIVEL CORRUGADO | UN | 10 | 6.17 | 6.17 | 61.7
3.1.249 | 00014055 | CAIXA DE PASSAGEM/ LUZ / TELEFONIA, DE EMBUTIR, EM CHAPA DE ACO GALVANIZADO, DIMENSOES 120 X 120 X *12* CM (PADRAO CONCESSIONARIA LOCAL) | UN | 5 | 628.78 | 628.78 | 3143.9
3.1.250 | 00011247 | CAIXA DE PASSAGEM/ LUZ / TELEFONIA, DE EMBUTIR, EM CHAPA DE ACO GALVANIZADO, DIMENSOES 150 X 150 X 15 CM (PADRAO CONCESSIONARIA LOCAL) | UN | 2 | 1323.09 | 1323.09 | 2646.18
3.1.251 | 00011250 | CAIXA DE PASSAGEM/ LUZ / TELEFONIA, DE EMBUTIR, EM CHAPA DE ACO GALVANIZADO, DIMENSOES 20 X 20 X *12* CM (PADRAO CONCESSIONARIA LOCAL) | UN | 10 | 56.96 | 56.96 | 569.6
3.1.252 | 00000567 | CANTONEIRA (ABAS IGUAIS) EM ACO CARBONO, 25,4 MM X 3,17 MM (L X E), 1,27KG/M | M | 10 | 13.3 | 13.3 | 133
3.1.253 | 00000574 | CANTONEIRA (ABAS IGUAIS) EM ACO CARBONO, 38,1 MM X 3,17 MM (L X E), 3,48 KG/M | M | 10 | 34.97 | 34.97 | 349.7
3.1.254 | 00000592 | CANTONEIRA EM ALUMINIO, ABAS IGUAIS, LARGURA DE 25,40 MM (1"), ESPESSURA DE 3,17 MM (1/8") E PESO LINEAR DE APROXIMADAMENTE 0,408 KG/M | KG | 10 | 37 | 37 | 370
3.1.255 | 00000586 | CANTONEIRA EM ALUMINIO, ABAS IGUAIS, LARGURA DE 25,40 MM (1"), ESPESSURA DE 4,76 MM (3/16") E PESO LINEAR DE APROXIMADAMENTE 0,593 KG/M | M | 10 | 21.75 | 21.75 | 217.5
3.1.256 | 00000588 | CANTONEIRA EM ALUMINIO, ABAS IGUAIS, LARGURA DE 31,75 MM (1 1/4"), ESPESSURA DE 4,76 MM (3/16") E PESO LINEAR DE APROXIMADAMENTE 0,755 KG/M | M | 10 | 34.41 | 34.41 | 344.1
3.1.257 | 00001165 | CAP OU TAMPAO DE FERRO GALVANIZADO, COM ROSCA BSP, DE 1 1/2" | UN | 10 | 20 | 20 | 200
3.1.258 | 00001164 | CAP OU TAMPAO DE FERRO GALVANIZADO, COM ROSCA BSP, DE 1 1/4" | UN | 10 | 16.2 | 16.2 | 162
3.1.259 | 00001170 | CAP OU TAMPAO DE FERRO GALVANIZADO, COM ROSCA BSP, DE 1" | UN | 10 | 10.61 | 10.61 | 106.1
3.1.260 | 00036331 | CAP PPR DN 20 MM, PARA AGUA QUENTE PREDIAL | UN | 10 | 2.93 | 2.93 | 29.3
3.1.261 | 00036346 | CAP PPR DN 25 MM, PARA AGUA QUENTE PREDIAL | UN | 10 | 4.38 | 4.38 | 43.8
3.1.262 | 00001202 | CAP PVC, ROSCAVEL, 1", PARA AGUA FRIA PREDIAL | UN | 10 | 5.63 | 5.63 | 56.3
3.1.263 | 00001197 | CAP PVC, ROSCAVEL, 1/2", PARA AGUA FRIA PREDIAL | UN | 10 | 1.98 | 1.98 | 19.8
3.1.264 | 00001198 | CAP PVC, ROSCAVEL, 3/4", PARA AGUA FRIA PREDIAL | UN | 10 | 2.6 | 2.6 | 26
3.1.265 | 00020087 | CAP PVC, SERIE R, DN 75 MM, PARA ESGOTO PREDIAL | UN | 10 | 11.89 | 11.89 | 118.9
3.1.266 | 00001191 | CAP PVC, SOLDAVEL, 20 MM, PARA AGUA FRIA PREDIAL | UN | 10 | 1.41 | 1.41 | 14.1
3.1.267 | 00001380 | CIMENTO BRANCO NAO ESTRUTURAL (CPB - NAO ESTRUTURAL) | KG | 500 | 4.55 | 4.55 | 2275
3.1.268 | 00001375 | CIMENTO IMPERMEABILIZANTE DE PEGA ULTRARRAPIDA PARA TAMPONAMENTOS | KG | 200 | 19.76 | 19.76 | 3952
3.1.269 | 00001379 | CIMENTO PORTLAND COMPOSTO CP II-32 | KG | 10000 | 0.68 | 0.68 | 6800
3.1.270 | 00013284 | CIMENTO PORTLAND DE ALTO FORNO (AF) CP III-40 | KG | 10000 | 0.61 | 0.61 | 6100
3.1.271 | 00044528 | CIMENTO PORTLAND ESTRUTURAL BRANCO CPB - 32 OU CPB - 40 | KG | 1000 | 3.62 | 3.62 | 3620
3.1.272 | 00034753 | CIMENTO PORTLAND POZOLANICO CP IV-32 | KG | 10000 | 0.66 | 0.66 | 6600
3.1.273 | 00044396 | COLA BRANCA BASE PVA | KG | 10 | 48.48 | 48.48 | 484.8
3.1.274 | 00044327 | COLA PARA TUBOS E MANTAS ELASTOMERICAS, A BASE DE SOLVENTE | L | 5 | 164.88 | 164.88 | 824.4
3.1.275 | 00037418 | COLAR DE TOMADA EM POLIPROPILENO, PP, COM PARAFUSOS, PARA PEAD, 63 X 1/2" - LIGACAO PREDIAL DE AGUA | UN | 5 | 18.94 | 18.94 | 94.7
3.1.276 | 00037419 | COLAR DE TOMADA EM POLIPROPILENO, PP, COM PARAFUSOS, PARA PEAD, 63 X 3/4" - LIGACAO PREDIAL DE AGUA | UN | 5 | 19.45 | 19.45 | 97.25
3.1.277 | 00001427 | COLAR TOMADA PVC, COM TRAVAS, SAIDA COM ROSCA, DE 110 MM X 1/2" OU 110 MM X 3/4", PARA LIGACAO PREDIAL DE AGUA | UN | 5 | 23.56 | 23.56 | 117.8
3.1.278 | 00001402 | COLAR TOMADA PVC, COM TRAVAS, SAIDA COM ROSCA, DE 32 MM X 1/2" OU 32 MM X 3/4", PARA LIGACAO PREDIAL DE AGUA | UN | 5 | 8.15 | 8.15 | 40.75
3.1.279 | 00001420 | COLAR TOMADA PVC, COM TRAVAS, SAIDA COM ROSCA, DE 40 MM X 1/2" OU 40 MM X 3/4", PARA LIGACAO PREDIAL DE AGUA | UN | 5 | 10.49 | 10.49 | 52.45
3.1.280 | 00001419 | COLAR TOMADA PVC, COM TRAVAS, SAIDA COM ROSCA, DE 50 MM X 1/2" OU 50 MM X 3/4", PARA LIGACAO PREDIAL DE AGUA | UN | 5 | 12.66 | 12.66 | 63.3
3.1.281 | 00001414 | COLAR TOMADA PVC, COM TRAVAS, SAIDA COM ROSCA, DE 60 MM X 1/2" OU 60 MM X 3/4", PARA LIGACAO PREDIAL DE AGUA | UN | 5 | 12.39 | 12.39 | 61.95
3.1.282 | 00001413 | COLAR TOMADA PVC, COM TRAVAS, SAIDA COM ROSCA, DE 75 MM X 1/2" OU 75 MM X 3/4", PARA LIGACAO PREDIAL DE AGUA | UN | 5 | 18.3 | 18.3 | 91.5
3.1.283 | 00001412 | COLAR TOMADA PVC, COM TRAVAS, SAIDA COM ROSCA, DE 85 MM X 1/2" OU 85 MM X 3/4", PARA LIGACAO PREDIAL DE AGUA | UN | 5 | 15.51 | 15.51 | 77.55
3.1.284 | 00001406 | COLAR TOMADA PVC, COM TRAVAS, SAIDA ROSCAVEL COM BUCHA DE LATAO, DE 60 MM X 1/2" OU 60 MM X 3/4", PARA LIGACAO PREDIAL DE AGUA | UN | 5 | 18.71 | 18.71 | 93.55
3.1.285 | 00011134 | COMPENSADO NAVAL - CHAPA/PAINEL EM MADEIRA COMPENSADA PRENSADA, DE 2200 X 1600 MM, E = 10 MM | m² | 30 | 55.21 | 55.21 | 1656.3
3.1.286 | 00011136 | COMPENSADO NAVAL - CHAPA/PAINEL EM MADEIRA COMPENSADA PRENSADA, DE 2200 X 1600 MM, E = 15 MM | m² | 30 | 68.26 | 68.26 | 2047.8
3.1.287 | 00034745 | COMPENSADO NAVAL - CHAPA/PAINEL EM MADEIRA COMPENSADA PRENSADA, DE 2200 X 1600 MM, E = 25 MM | m² | 30 | 111.24 | 111.24 | 3337.2
3.1.288 | 00034746 | COMPENSADO NAVAL - CHAPA/PAINEL EM MADEIRA COMPENSADA PRENSADA, DE 2200 X 1600 MM, E = 4 MM | m² | 30 | 30.33 | 30.33 | 909.9
3.1.289 | 00001360 | COMPENSADO NAVAL - CHAPA/PAINEL EM MADEIRA COMPENSADA PRENSADA, DE 2200 X 1600 MM, E = 6 MM | m² | 30 | 35.39 | 35.39 | 1061.7
3.1.290 | 00001524 | CONCRETO USINADO BOMBEAVEL, CLASSE DE RESISTENCIA C20, BRITA 0 E 1, SLUMP = 100 +/- 20 MM, COM BOMBEAMENTO (DISPONIBILIZACAO DE BOMBA), SEM O LANCAMENTO (NBR 8953) | m³ | 12 | 572.18 | 572.18 | 6866.16
3.1.291 | 00034492 | CONCRETO USINADO BOMBEAVEL, CLASSE DE RESISTENCIA C20, COM BRITA 0 E 1, SLUMP = 100 +/- 20 MM, EXCLUI SERVICO DE BOMBEAMENTO (NBR 8953) | m³ | 12 | 530 | 530 | 6360
3.1.292 | 00038404 | CONCRETO USINADO BOMBEAVEL, CLASSE DE RESISTENCIA C20, COM BRITA 0 E 1, SLUMP = 130 +/- 20 MM, EXCLUI SERVICO DE BOMBEAMENTO (NBR 8953) | m³ | 12 | 548.97 | 548.97 | 6587.64
3.1.293 | 00001527 | CONCRETO USINADO BOMBEAVEL, CLASSE DE RESISTENCIA C25, BRITA 0 E 1, SLUMP = 100 +/- 20 MM, COM BOMBEAMENTO (DISPONIBILIZACAO DE BOMBA), SEM O LANCAMENTO (NBR 8953) | m³ | 12 | 590.35 | 590.35 | 7084.2
3.1.294 | 00001525 | CONCRETO USINADO BOMBEAVEL, CLASSE DE RESISTENCIA C30, BRITA 0 E 1, SLUMP = 100 +/- 20 MM, COM BOMBEAMENTO (DISPONIBILIZACAO DE BOMBA), SEM O LANCAMENTO (NBR 8953) | m³ | 12 | 608.51 | 608.51 | 7302.12
3.1.295 | 00038409 | CONCRETO USINADO BOMBEAVEL, CLASSE DE RESISTENCIA C30, COM BRITA 0 E 1, SLUMP = 190 +/- 20 MM, EXCLUI SERVICO DE BOMBEAMENTO (NBR 8953) | m³ | 12 | 630.67 | 630.67 | 7568.04
3.1.296 | 00014054 | CONDULETE DE ALUMINIO TIPO B, PARA ELETRODUTO ROSCAVEL DE 1", COM TAMPA CEGA | UN | 5 | 15.25 | 15.25 | 76.25
3.1.297 | 00014052 | CONDULETE DE ALUMINIO TIPO B, PARA ELETRODUTO ROSCAVEL DE 1/2", COM TAMPA CEGA | UN | 5 | 11.73 | 11.73 | 58.65
3.1.298 | 00014053 | CONDULETE DE ALUMINIO TIPO B, PARA ELETRODUTO ROSCAVEL DE 3/4", COM TAMPA CEGA | UN | 5 | 11.91 | 11.91 | 59.55
3.1.299 | 00002560 | CONDULETE DE ALUMINIO TIPO C, PARA ELETRODUTO ROSCAVEL DE 1", COM TAMPA CEGA | UN | 5 | 15.78 | 15.78 | 78.9
3.1.300 | 00002558 | CONDULETE DE ALUMINIO TIPO C, PARA ELETRODUTO ROSCAVEL DE 1/2", COM TAMPA CEGA | UN | 5 | 8.96 | 8.96 | 44.8
3.1.301 | 00002559 | CONDULETE DE ALUMINIO TIPO C, PARA ELETRODUTO ROSCAVEL DE 3/4", COM TAMPA CEGA | UN | 5 | 12.62 | 12.62 | 63.1
3.1.302 | 00002592 | CONDULETE DE ALUMINIO TIPO C, PARA ELETRODUTO ROSCAVEL DE 4", COM TAMPA CEGA | UN | 5 | 209.21 | 209.21 | 1046.05
3.1.303 | 00002589 | CONDULETE DE ALUMINIO TIPO E, PARA ELETRODUTO ROSCAVEL DE 1 1/2", COM TAMPA CEGA | UN | 5 | 27.98 | 27.98 | 139.9
3.1.304 | 00002566 | CONDULETE DE ALUMINIO TIPO E, PARA ELETRODUTO ROSCAVEL DE 1 1/4", COM TAMPA CEGA | UN | 5 | 21.05 | 21.05 | 105.25
3.1.305 | 00002590 | CONDULETE DE ALUMINIO TIPO E, PARA ELETRODUTO ROSCAVEL DE 1", COM TAMPA CEGA | UN | 5 | 17.17 | 17.17 | 85.85
3.1.306 | 00002591 | CONDULETE DE ALUMINIO TIPO E, PARA ELETRODUTO ROSCAVEL DE 1/2", COM TAMPA CEGA | UN | 5 | 10.2 | 10.2 | 51
3.1.307 | 00002567 | CONDULETE DE ALUMINIO TIPO E, PARA ELETRODUTO ROSCAVEL DE 2", COM TAMPA CEGA | UN | 5 | 41.05 | 41.05 | 205.25
3.1.308 | 00002568 | CONDULETE DE ALUMINIO TIPO E, PARA ELETRODUTO ROSCAVEL DE 3", COM TAMPA CEGA | UN | 5 | 113.98 | 113.98 | 569.9
3.1.309 | 00002565 | CONDULETE DE ALUMINIO TIPO E, PARA ELETRODUTO ROSCAVEL DE 3/4", COM TAMPA CEGA | UN | 5 | 10.22 | 10.22 | 51.1
3.1.310 | 00002594 | CONDULETE DE ALUMINIO TIPO E, PARA ELETRODUTO ROSCAVEL DE 4", COM TAMPA CEGA | UN | 5 | 189.89 | 189.89 | 949.45
3.1.311 | 00012010 | CONDULETE EM PVC, TIPO "B", SEM TAMPA, DE 1/2" OU 3/4" | UN | 5 | 13.04 | 13.04 | 65.2
3.1.312 | 00039332 | CONDULETE EM PVC, TIPO "C", SEM TAMPA, DE 1" | UN | 5 | 16.04 | 16.04 | 80.2
3.1.313 | 00039330 | CONDULETE EM PVC, TIPO "C", SEM TAMPA, DE 1/2" | UN | 5 | 14.35 | 14.35 | 71.75
3.1.314 | 00039331 | CONDULETE EM PVC, TIPO "C", SEM TAMPA, DE 3/4" | UN | 5 | 12.76 | 12.76 | 63.8
3.1.315 | 00039335 | CONDULETE EM PVC, TIPO "E", SEM TAMPA, DE 1" | UN | 5 | 14.4 | 14.4 | 72
3.1.316 | 00039333 | CONDULETE EM PVC, TIPO "E", SEM TAMPA, DE 1/2" | UN | 5 | 12.45 | 12.45 | 62.25
3.1.317 | 00039334 | CONDULETE EM PVC, TIPO "E", SEM TAMPA, DE 3/4" | UN | 5 | 11.45 | 11.45 | 57.25
3.1.318 | 00012015 | CONDULETE EM PVC, TIPO "LB", SEM TAMPA, DE 1" | UN | 5 | 16.73 | 16.73 | 83.65
3.1.319 | 00012016 | CONDULETE EM PVC, TIPO "LB", SEM TAMPA, DE 1/2" OU 3/4" | UN | 5 | 14.37 | 14.37 | 71.85
3.1.320 | 00001880 | CURVA 135 GRAUS, DE PVC RIGIDO ROSCAVEL, DE 1", PARA ELETRODUTO | UN | 5 | 4.27 | 4.27 | 21.35
3.1.321 | 00039274 | CURVA 135 GRAUS, DE PVC RIGIDO ROSCAVEL, DE 3/4", PARA ELETRODUTO | UN | 5 | 3.31 | 3.31 | 16.55
3.1.322 | 00012033 | CURVA 180 GRAUS, DE PVC RIGIDO ROSCAVEL, DE 1 1/2", PARA ELETRODUTO | UN | 5 | 13.62 | 13.62 | 68.1
3.1.323 | 00040408 | CURVA 180 GRAUS, DE PVC RIGIDO ROSCAVEL, DE 1 1/4", PARA ELETRODUTO | UN | 5 | 8.95 | 8.95 | 44.75
3.1.324 | 00039276 | CURVA 180 GRAUS, DE PVC RIGIDO ROSCAVEL, DE 1", PARA ELETRODUTO | UN | 5 | 8.06 | 8.06 | 40.3
3.1.325 | 00040409 | CURVA 180 GRAUS, DE PVC RIGIDO ROSCAVEL, DE 1/2", PARA ELETRODUTO | UN | 5 | 3.16 | 3.16 | 15.8
3.1.326 | 00039879 | CURVA 45 GRAUS DE COBRE SEM ANEL DE SOLDA, BOLSA X BOLSA, 15 MM | UN | 5 | 9.21 | 9.21 | 46.05
3.1.327 | 00039880 | CURVA 45 GRAUS DE COBRE SEM ANEL DE SOLDA, BOLSA X BOLSA, 22 MM | UN | 5 | 20.39 | 20.39 | 101.95
3.1.328 | 00039881 | CURVA 45 GRAUS DE COBRE SEM ANEL DE SOLDA, BOLSA X BOLSA, 28 MM | UN | 5 | 32.74 | 32.74 | 163.7
3.1.329 | 00039882 | CURVA 45 GRAUS DE COBRE SEM ANEL DE SOLDA, BOLSA X BOLSA, 35 MM | UN | 5 | 86.22 | 86.22 | 431.1
3.1.330 | 00039883 | CURVA 45 GRAUS DE COBRE SEM ANEL DE SOLDA, BOLSA X BOLSA, 42 MM | UN | 5 | 137.68 | 137.68 | 688.4
3.1.331 | 00038369 | DESEMPENADEIRA DE ACO DENTADA 12 X *25* CM, DENTES 8 X 8 MM, CABO FECHADO DE MADEIRA | UN | 10 | 18.75 | 18.75 | 187.5
3.1.332 | 00038370 | DESEMPENADEIRA DE ACO LISA 12 X *25* CM COM CABO FECHADO DE MADEIRA | UN | 10 | 12.65 | 12.65 | 126.5
3.1.333 | 00045199 | DESEMPENADEIRA DE MADEIRA *16 X 27* CM | UN | 10 | 32.49 | 32.49 | 324.9
3.1.334 | 00038372 | DESEMPENADEIRA PLASTICA LISA *14 X 27* CM | UN | 10 | 14.63 | 14.63 | 146.3
3.1.335 | 00044330 | DESINFETANTE PRONTO USO | L | 10 | 8.69 | 8.69 | 86.9
3.1.336 | 00044329 | DETERGENTE NEUTRO USO GERAL, CONCENTRADO | L | 5 | 11.38 | 11.38 | 56.9
3.1.337 | 00005318 | DILUENTE AGUARRAS | L | 10 | 18.41 | 18.41 | 184.1
3.1.338 | 00005330 | DILUENTE EPOXI | L | 10 | 41.96 | 41.96 | 419.6
3.1.339 | 00044532 | DISCO DE BORRACHA PARA LIXADEIRA RIGIDO 7" COM ARRUELA CENTRAL | UN | 5 | 19.23 | 19.23 | 96.15
3.1.340 | 00044531 | DISCO DE CORTE DIAMANTADO SEGMENTADO DIAMETRO DE 180 MM PARA ESMERILHADEIRA 7" | UN | 5 | 65.93 | 65.93 | 329.65
3.1.341 | 00013887 | DISCO DE CORTE DIAMANTADO SEGMENTADO PARA CONCRETO/ASFALTO, DIAMETRO DE *350* MM, FURO DE 25,40 MM | UN | 5 | 287.22 | 287.22 | 1436.1
3.1.342 | 00038140 | DISCO DE CORTE DIAMANTADO SEGMENTADO, DIAMETRO DE *110* MM, FURO DE 20 MM | UN | 5 | 23.52 | 23.52 | 117.6
3.1.343 | 00044495 | DISCO DE CORTE PARA METAL COM DUAS TELAS 12 X 1/8 X 3/4" (300 X 3,2 X 19,05 MM) | UN | 5 | 24.87 | 24.87 | 124.35
3.1.344 | 00044533 | DISCO DE DESBASTE PARA METAL FERROSO EM GERAL, COM TRES TELAS, 9 X 1/4 X 7/8" (228,6 X 6,4 X 22,2 MM) | UN | 5 | 25.24 | 25.24 | 126.2
3.1.345 | 00044534 | DISCO DE LIXA PARA METAL, DIAMETRO = 180 MM, GRAO 120 | UN | 5 | 4.95 | 4.95 | 24.75
3.1.346 | 00034729 | DISJUNTOR TERMOMAGNETICO AJUSTAVEL, TRIPOLAR DE 100 ATE 250A, CAPACIDADE DE INTERRUPCAO DE 35KA | UN | 2 | 1833.71 | 1833.71 | 3667.42
3.1.347 | 00034734 | DISJUNTOR TERMOMAGNETICO AJUSTAVEL, TRIPOLAR DE 300 ATE 400A, CAPACIDADE DE INTERRUPCAO DE 35KA | UN | 1 | 2839.17 | 2839.17 | 2839.17
3.1.348 | 00034623 | DISJUNTOR TERMOMAGNETICO PARA TRILHO DIN (IEC), BIPOLAR, 40 - 50 A | UN | 5 | 79.49 | 79.49 | 397.45
3.1.349 | 00034616 | DISJUNTOR TERMOMAGNETICO PARA TRILHO DIN (IEC), BIPOLAR, 6 - 32 A | UN | 5 | 80.73 | 80.73 | 403.65
3.1.350 | 00002388 | DISJUNTOR TIPO NEMA, BIPOLAR 10 ATE 50 A, TENSAO MAXIMA 415 V | UN | 5 | 98.17 | 98.17 | 490.85
3.1.351 | 00034606 | DISJUNTOR TIPO NEMA, BIPOLAR 60 ATE 100A, TENSAO MAXIMA 415 V | UN | 5 | 150.58 | 150.58 | 752.9
3.1.352 | 00002370 | DISJUNTOR TIPO NEMA, MONOPOLAR 10 ATE 30A, TENSAO MAXIMA DE 240 V | UN | 5 | 18.24 | 18.24 | 91.2
3.1.353 | 00039465 | DISPOSITIVO DPS CLASSE II, 1 POLO, TENSAO MAXIMA DE 175 V, CORRENTE MAXIMA DE *20* KA (TIPO AC) | UN | 5 | 105.38 | 105.38 | 526.9
3.1.354 | 00039466 | DISPOSITIVO DPS CLASSE II, 1 POLO, TENSAO MAXIMA DE 175 V, CORRENTE MAXIMA DE *30* KA (TIPO AC) | UN | 5 | 118.56 | 118.56 | 592.8
3.1.355 | 00011116 | DOMOS / CLARABOIA INDIVIDUAL, EM ACRILICO BRANCO/LEITOSO, *95 X 95* CM, INCLUI ACESSORIOS DE FIXACAO, SEM INSTALACAO | UN | 5 | 654.04 | 654.04 | 3270.2
3.1.356 | 00038189 | DUCHA / CHUVEIRO METALICO, DE PAREDE, ARTICULAVEL, COM BRACO/CANO, SEM DESVIADOR | UN | 5 | 184.35 | 184.35 | 921.75
3.1.357 | 00038190 | DUCHA / CHUVEIRO METALICO, DE PAREDE, ARTICULAVEL, COM DESVIADOR E DUCHA MANUAL | UN | 5 | 388.37 | 388.37 | 1941.85
3.1.358 | 00010998 | ELETRODO REVESTIDO AWS - E-6010, DIAMETRO IGUAL A 4,00 MM | KG | 30 | 46.12 | 46.12 | 1383.6
3.1.359 | 00011002 | ELETRODO REVESTIDO AWS - E6013, DIAMETRO IGUAL A 2,50 MM | KG | 30 | 42.25 | 42.25 | 1267.5
3.1.360 | 00010999 | ELETRODO REVESTIDO AWS - E6013, DIAMETRO IGUAL A 4,00 MM | KG | 30 | 40.59 | 40.59 | 1217.7
3.1.361 | 00002680 | ELETRODUTO DE PVC RIGIDO ROSCAVEL DE 1 1/2", SEM LUVA | M | 30 | 14.15 | 14.15 | 424.5
3.1.362 | 00002684 | ELETRODUTO DE PVC RIGIDO ROSCAVEL DE 1 1/4", SEM LUVA | M | 30 | 12.87 | 12.87 | 386.1
3.1.363 | 00002685 | ELETRODUTO DE PVC RIGIDO ROSCAVEL DE 1", SEM LUVA | M | 30 | 9.67 | 9.67 | 290.1
3.1.364 | 00002673 | ELETRODUTO DE PVC RIGIDO ROSCAVEL DE 1/2", SEM LUVA | M | 30 | 4.97 | 4.97 | 149.1
3.1.365 | 00000013 | ESTOPA | KG | 30 | 19.93 | 19.93 | 597.9
3.1.366 | 00002762 | ESTOPIM SIMPLES | M | 30 | 12.1 | 12.1 | 363
3.1.367 | 00038475 | EXTENSAO DE SOLDA 201 ACETILENO, E = *1,5 A 2,5* MM (N2) | UN | 5 | 54.62 | 54.62 | 273.1
3.1.368 | 00038474 | EXTENSAO DE SOLDA 201 GLP, E = *2,5 A 4,0* MM (N4) | UN | 5 | 55.38 | 55.38 | 276.9
3.1.369 | 00012777 | HIDROMETRO WOLTMANN, DN 3", VAZAO MAXIMA DE 80 M3/H, PARA AGUA POTAVEL FRIA, RELOJOARIA PLANA, TURBINA HORIZONTAL, EQUIPADO COM TELEMETRIA (SEM CONEXOES) | UN | 5 | 2700.91 | 2700.91 | 13504.55
3.1.370 | 00000140 | IMPERMEABILIZANTE FLEXIVEL BRANCO DE BASE ACRILICA PARA COBERTURAS | KG | 5 | 22.06 | 22.06 | 110.3
3.1.371 | 00000151 | IMPERMEABILIZANTE INCOLOR, BASE SILICONE, PARA TRATAMENTO DE FACHADAS, TELHAS, PEDRAS E OUTRAS SUPERFICIES | L | 5 | 32.55 | 32.55 | 162.75
3.1.372 | 00007340 | IMUNIZANTE PARA MADEIRA, INCOLOR | L | 10 | 28.56 | 28.56 | 285.6
3.1.373 | 00038064 | INTERRUPTOR BIPOLAR 10A, 250V, CONJUNTO MONTADO PARA EMBUTIR 4" X 2" (PLACA + SUPORTE + MODULO) | UN | 5 | 30.11 | 30.11 | 150.55
3.1.374 | 00038114 | INTERRUPTOR BIPOLAR SIMPLES 10 A, 250 V (APENAS MODULO) | UN | 6 | 26.93 | 26.93 | 161.58
3.1.375 | 00038115 | INTERRUPTOR INTERMEDIARIO 10 A, 250 V (APENAS MODULO) | UN | 5 | 28.76 | 28.76 | 143.8
3.1.376 | 00038065 | INTERRUPTOR INTERMEDIARIO 10A, 250V, CONJUNTO MONTADO PARA EMBUTIR 4" X 2" (PLACA + SUPORTE + MODULO) | UN | 5 | 42.72 | 42.72 | 213.6
3.1.377 | 00038078 | INTERRUPTOR PARALELO + TOMADA 2P+T 10A, 250V, CONJUNTO MONTADO PARA EMBUTIR 4" X 2" (PLACA + SUPORTE + MODULOS) | UN | 5 | 24.93 | 24.93 | 124.65
3.1.378 | 00038113 | INTERRUPTOR PARALELO 10A, 250V (APENAS MODULO) | UN | 5 | 13.54 | 13.54 | 67.7
3.1.379 | 00038073 | INTERRUPTOR SIMPLES + 2 INTERRUPTORES PARALELOS 10A, 250V, CONJUNTO MONTADO PARA EMBUTIR 4" X 2" (PLACA + SUPORTE + MODULOS) | UN | 5 | 35.25 | 35.25 | 176.25
3.1.380 | 00038080 | INTERRUPTOR SIMPLES + INTERRUPTOR PARALELO + TOMADA 2P+T 10A, 250V, CONJUNTO MONTADO PARA EMBUTIR 4" X 2" (PLACA + SUPORTE + MODULOS) | UN | 5 | 43.29 | 43.29 | 216.45
3.1.381 | 00037963 | JOELHO CPVC, SOLDAVEL, 45 GRAUS, 15 MM, PARA AGUA QUENTE | UN | 5 | 4.53 | 4.53 | 22.65
3.1.382 | 00037964 | JOELHO CPVC, SOLDAVEL, 45 GRAUS, 22 MM, PARA AGUA QUENTE | UN | 5 | 6.06 | 6.06 | 30.3
3.1.383 | 00037965 | JOELHO CPVC, SOLDAVEL, 45 GRAUS, 28 MM, PARA AGUA QUENTE | UN | 5 | 8.75 | 8.75 | 43.75
3.1.384 | 00037966 | JOELHO CPVC, SOLDAVEL, 45 GRAUS, 35 MM, PARA AGUA QUENTE | UN | 5 | 15.36 | 15.36 | 76.8
3.1.385 | 00037967 | JOELHO CPVC, SOLDAVEL, 45 GRAUS, 42 MM, PARA AGUA QUENTE | UN | 5 | 25.81 | 25.81 | 129.05
3.1.386 | 00037968 | JOELHO CPVC, SOLDAVEL, 45 GRAUS, 54 MM, PARA AGUA QUENTE | UN | 5 | 54.8 | 54.8 | 274
3.1.387 | 00003533 | JOELHO DE REDUCAO, PVC SOLDAVEL, 90 GRAUS, 25 MM X 20 MM, COR MARROM, PARA AGUA FRIA PREDIAL | UN | 5 | 3.1 | 3.1 | 15.5
3.1.388 | 00003538 | JOELHO DE REDUCAO, PVC SOLDAVEL, 90 GRAUS, 32 MM X 25 MM, COR MARROM, PARA AGUA FRIA PREDIAL | UN | 5 | 5.86 | 5.86 | 29.3
3.1.389 | 00003498 | JOELHO DE REDUCAO, PVC, ROSCAVEL, 90 GRAUS, 1" X 3/4", COR BRANCA, PARA AGUA FRIA PREDIAL | UN | 5 | 5.68 | 5.68 | 28.4
3.1.390 | 00020269 | LAVATORIO / CUBA DE EMBUTIR, OVAL, DE LOUCA BRANCA, SEM LADRAO, DIMENSOES *50 X 35* CM (L X C) | UN | 5 | 96.4 | 96.4 | 482
3.1.391 | 00020270 | LAVATORIO / CUBA DE EMBUTIR, OVAL, DE LOUCA COLORIDA, SEM LADRAO, DIMENSOES *50 X 35* CM (L X C) | UN | 5 | 106.51 | 106.51 | 532.55
3.1.392 | 00011696 | LAVATORIO / CUBA DE SOBREPOR, OVAL PEQUENA, DE LOUCA BRANCA, SEM LADRAO, DIMENSOES *44 X 31* CM (L X C) | UN | 5 | 170.5 | 170.5 | 852.5
3.1.393 | 00010427 | LAVATORIO / CUBA DE SOBREPOR, RETANGULAR, DE LOUCA BRANCA, COM LADRAO, DIMENSOES *52 X 45* CM (L X C) | UN | 20 | 477.15 | 477.15 | 9543
3.1.394 | 00003798 | LUMINARIA ABERTA P/ ILUMINACAO PUBLICA, TIPO X-57 PETERCO OU EQUIV | UN | 20 | 75.48 | 75.48 | 1509.6
3.1.395 | 00038774 | LUMINARIA DE EMERGENCIA 30 LEDS, POTENCIA 2 W, BATERIA DE LITIO, AUTONOMIA DE 6 HORAS | UN | 50 | 12.31 | 12.31 | 615.5
3.1.396 | 00042247 | LUMINARIA DE LED PARA ILUMINACAO PUBLICA, DE 138 W ATE 180 W, INVOLUCRO EM ALUMINIO OU ACO INOX | UN | 10 | 420.17 | 420.17 | 4201.7
3.1.397 | 00042248 | LUMINARIA DE LED PARA ILUMINACAO PUBLICA, DE 181 W ATE 239 W, INVOLUCRO EM ALUMINIO OU ACO INOX | UN | 5 | 488.05 | 488.05 | 2440.25
3.1.398 | 00042244 | LUMINARIA DE LED PARA ILUMINACAO PUBLICA, DE 33 W ATE 50 W, INVOLUCRO EM ALUMINIO OU ACO INOX | UN | 20 | 126.27 | 126.27 | 2525.4
3.1.399 | 00039389 | LUMINARIA LED REFLETOR RETANGULAR BIVOLT, LUZ BRANCA, 10 W | UN | 20 | 12.21 | 12.21 | 244.2
3.1.400 | 00039390 | LUMINARIA LED REFLETOR RETANGULAR BIVOLT, LUZ BRANCA, 30 W | UN | 20 | 25.6 | 25.6 | 512
3.1.401 | 00039391 | LUMINARIA LED REFLETOR RETANGULAR BIVOLT, LUZ BRANCA, 50 W | UN | 20 | 28.74 | 28.74 | 574.8
3.1.402 | 00003803 | LUMINARIA PLAFON REDONDO COM VIDRO FOSCO DIAMETRO *25* CM, PARA 1 LAMPADA, BASE E27, POTENCIA MAXIMA 40/60 W (NAO INCLUI LAMPADA) | UN | 20 | 55.9 | 55.9 | 1118
3.1.403 | 00038770 | LUMINARIA PLAFON REDONDO COM VIDRO FOSCO DIAMETRO *30* CM, PARA 2 LAMPADAS, BASE E27, POTENCIA MAXIMA 40/60 W (NAO INCLUI LAMPADAS) | UN | 20 | 64.72 | 64.72 | 1294.4
3.1.404 | 00000406 | FITA ACO INOX PARA CINTAR POSTE, L = 19 MM, E = 0,5 MM (ROLO DE 30M) | UN | 10 | 101.8 | 101.8 | 1018
3.1.405 | 00042529 | FITA ADESIVA ALUMINIZADA, PARA INSTALACAO DE MANTAS DE SUBCOBERTURA, L = *5* CM | M | 100 | 1.4 | 1.4 | 140
3.1.406 | 00039634 | FITA ADESIVA ANTICORROSIVA DE PVC FLEXIVEL, COR PRETA, PARA PROTECAO TUBULACAO, 50 MM X 30 M (L X C), E= *0,25* MM | M | 100 | 7.79 | 7.79 | 779
3.1.407 | 00039701 | FITA ADESIVA ASFALTICA ALUMINIZADA MULTIUSO, L = 10 CM, ROLO DE 10 M | UN | 20 | 87.64 | 87.64 | 1752.8
3.1.408 | 00012815 | FITA CREPE ROLO DE *25* MM X 50 M | UN | 100 | 14.01 | 14.01 | 1401
3.1.409 | 00039431 | FITA DE PAPEL MICROPERFURADO, 50 X 150 MM, PARA TRATAMENTO DE JUNTAS DE CHAPA DE GESSO PARA DRYWALL | M | 100 | 0.29 | 0.29 | 29
3.1.410 | 00039432 | FITA DE PAPEL REFORCADA COM LAMINA DE METAL PARA REFORCO DE CANTOS DE CHAPA DE GESSO PARA DRYWALL | M | 20 | 2.62 | 2.62 | 52.4
3.1.411 | 00020111 | FITA ISOLANTE ADESIVA ANTICHAMA, USO ATE 750 V, EM ROLO DE 19 MM X 20 M | UN | 100 | 11.96 | 11.96 | 1196
3.1.412 | 00021127 | FITA ISOLANTE ADESIVA ANTICHAMA, USO ATE 750 V, EM ROLO DE 19 MM X 5 M | UN | 100 | 4.52 | 4.52 | 452
3.1.413 | 00000404 | FITA ISOLANTE DE BORRACHA AUTOFUSAO, USO ATE 69 KV (ALTA TENSAO), LARGURA DE 19 MM | M | 100 | 1.63 | 1.63 | 163
3.1.414 | 00020185 | MANGUEIRA DE PVC FLEXIVEL, TIPO FLAT/ACHATADA, D = 1 1/2" (40 MM), PARA CONDUCAO DE AGUA, SERVICOS LEVES E MEDIOS | M | 50 | 16.96 | 16.96 | 848
3.1.415 | 00044909 | MANGUEIRA FLEXIVEL TRANSPARENTE COM ESPIRAL AZUL, EM PVC, DIAM. 1" (25 MM), PARA SERVICOS LEVES DE SUCCAO E DESCARGA | M | 20 | 19.12 | 19.12 | 382.4
3.1.416 | 00044115 | MANGUEIRA FLEXIVEL TRANSPARENTE COM ESPIRAL AZUL, EM PVC, DIAM. 2" (50 MM), PARA SERVICOS LEVES DE SUCCAO E DESCARGA | M | 10 | 35.17 | 35.17 | 351.7
3.1.417 | 00044907 | MANGUEIRA PARA AR E AGUA DE PVC/BORRACHA, PRESSAO 300 PSI, DIAMETRO DE 1 POLEGADA | M | 10 | 20.26 | 20.26 | 202.6
3.1.418 | 00020260 | MANGUEIRA PARA GAS - GLP, PVC, TRANCADA, DIAMETRO DE 3/8", COMPRIMENTO DE 1M (NORMATIZADA) | UN | 10 | 18.58 | 18.58 | 185.8
3.1.419 | 00039699 | MANTA / LENCOL DE BORRACHA, SBR, ANTIRRUIDO, E = 5 MM | m² | 50 | 15.23 | 15.23 | 761.5
3.1.420 | 00039696 | MANTA ALUMINIZADA 1 FACE PARA SUBCOBERTURA, E = *1* MM | m² | 100 | 6.68 | 6.68 | 668
3.1.421 | 00042528 | MANTA ALUMINIZADA NAS DUAS FACES, PARA SUBCOBERTURA, E = *2* MM | m² | 100 | 9.5 | 9.5 | 950
3.1.422 | 00039700 | MANTA ANTIRRUIDO DE POLIESTER (PET) PARA CONTRAPISO E = *8* MM | m² | 100 | 23.74 | 23.74 | 2374
3.1.423 | 00004014 | MANTA ASFALTICA ELASTOMERICA EM POLIESTER 3 MM, TIPO III, CLASSE B, ACABAMENTO PP (NBR 9952) | m² | 50 | 48.88 | 48.88 | 2444
3.1.424 | 00043651 | MASSA ACRILICA PARA SUPERFICIES INTERNAS E EXTERNAS | KG | 1000 | 6.76 | 6.76 | 6760
3.1.425 | 00043626 | MASSA CORRIDA PARA SUPERFICIES DE AMBIENTES INTERNOS | KG | 1000 | 3.76 | 3.76 | 3760
3.1.426 | 00039434 | MASSA DE REJUNTE EM PO PARA DRYWALL, A BASE DE GESSO, SECAGEM RAPIDA, PARA TRATAMENTO DE JUNTAS DE CHAPA DE GESSO (NECESSITA ADICAO DE AGUA) | KG | 200 | 3.28 | 3.28 | 656
3.1.427 | 00039433 | MASSA DE REJUNTE PRONTA PARA TRATAMENTO DE JUNTAS DE CHAPA DE GESSO PARA DRYWALL, SEM ADICAO DE AGUA | KG | 200 | 2.61 | 2.61 | 522
3.1.428 | 00004049 | MASSA EPOXI BICOMPONENTE (MASSA + CATALISADOR) | L | 50 | 75.46 | 75.46 | 3773
3.1.429 | 00038120 | MASSA EPOXI BICOMPONENTE PARA REPAROS | KG | 10 | 134.43 | 134.43 | 1344.3
3.1.430 | 00043652 | MASSA PARA MADEIRA - INTERIOR E EXTERIOR | KG | 20 | 15.15 | 15.15 | 303
3.1.431 | 00010498 | MASSA PARA VIDRO | KG | 20 | 9.45 | 9.45 | 189
3.1.432 | 00004823 | MASSA PLASTICA PARA MARMORE/GRANITO | KG | 20 | 31.78 | 31.78 | 635.6
3.1.433 | 00038877 | MASSA PREMIUM PARA TEXTURA LISA DE BASE ACRILICA, USO INTERNO E EXTERNO | KG | 20 | 7.78 | 7.78 | 155.6
3.1.434 | 00034546 | MASSA PREMIUM PARA TEXTURA RUSTICA DE BASE ACRILICA, COR BRANCA, USO INTERNO E EXTERNO | KG | 20 | 8 | 8 | 160
3.1.435 | 00004209 | NIPLE DE FERRO GALVANIZADO, COM ROSCA BSP, DE 1 1/2" | UN | 10 | 23.56 | 23.56 | 235.6
3.1.436 | 00004180 | NIPLE DE FERRO GALVANIZADO, COM ROSCA BSP, DE 1 1/4" | UN | 10 | 17.74 | 17.74 | 177.4
3.1.437 | 00004179 | NIPLE DE FERRO GALVANIZADO, COM ROSCA BSP, DE 1" | UN | 10 | 12.05 | 12.05 | 120.5
3.1.438 | 00004177 | NIPLE DE FERRO GALVANIZADO, COM ROSCA BSP, DE 1/2" | UN | 10 | 5.89 | 5.89 | 58.9
3.1.439 | 00004208 | NIPLE DE FERRO GALVANIZADO, COM ROSCA BSP, DE 2 1/2" | UN | 10 | 56.08 | 56.08 | 560.8
3.1.440 | 00004181 | NIPLE DE FERRO GALVANIZADO, COM ROSCA BSP, DE 2" | UN | 10 | 36.64 | 36.64 | 366.4
3.1.441 | 00040368 | NIPLE SEXTAVADO EM ACO CARBONO, COM ROSCA BSP, PRESSAO 3.000 LBS, DN 1 1/2" | UN | 10 | 56.95 | 56.95 | 569.5
3.1.442 | 00040365 | NIPLE SEXTAVADO EM ACO CARBONO, COM ROSCA BSP, PRESSAO 3.000 LBS, DN 1 1/4" | UN | 10 | 38.42 | 38.42 | 384.2
3.1.443 | 00039435 | PARAFUSO DRY WALL, EM ACO FOSFATIZADO, CABECA TROMBETA E PONTA AGULHA (TA), COMPRIMENTO 25 MM | UN | 13 | 0.1 | 0.1 | 1.3
3.1.444 | 00039437 | PARAFUSO DRY WALL, EM ACO FOSFATIZADO, CABECA TROMBETA E PONTA AGULHA (TA), COMPRIMENTO 45 MM | UN | 100 | 0.22 | 0.22 | 22
3.1.445 | 00039439 | PARAFUSO DRY WALL, EM ACO FOSFATIZADO, CABECA TROMBETA E PONTA BROCA (TB), COMPRIMENTO 25 MM | UN | 100 | 0.15 | 0.15 | 15
3.1.446 | 00039440 | PARAFUSO DRY WALL, EM ACO FOSFATIZADO, CABECA TROMBETA E PONTA BROCA (TB), COMPRIMENTO 35 MM | UN | 100 | 0.19 | 0.19 | 19
3.1.447 | 00004383 | PARAFUSO FRANCES METRICO ZINCADO, DIAMETRO 12 MM, COMPRIMENTO 140MM, COM PORCA SEXTAVADA E ARRUELA DE PRESSAO MEDIA | UN | 100 | 18.99 | 18.99 | 1899
3.1.448 | 00004344 | PARAFUSO FRANCES METRICO ZINCADO, DIAMETRO 12 MM, COMPRIMENTO 150 MM, COM PORCA SEXTAVADA E ARRUELA DE PRESSAO MEDIA | UN | 100 | 19.9 | 19.9 | 1990
3.1.449 | 00004335 | PARAFUSO FRANCES ZINCADO, DIAMETRO 1/2", COMPRIMENTO 12", COM PORCA E ARRUELA LISA MEDIA | UN | 100 | 13.36 | 13.36 | 1336
3.1.450 | 00021059 | RALO FOFO COM REQUADRO, QUADRADO 150 X 150 MM | UN | 5 | 51.13 | 51.13 | 255.65
3.1.451 | 00011234 | RALO FOFO COM REQUADRO, QUADRADO 200 X 200 MM | UN | 5 | 77.07 | 77.07 | 385.35
3.1.452 | 00021060 | RALO FOFO COM REQUADRO, QUADRADO 250 X 250 MM | UN | 5 | 94.85 | 94.85 | 474.25
3.1.453 | 00021061 | RALO FOFO COM REQUADRO, QUADRADO 300 X 300 MM | UN | 5 | 118.57 | 118.57 | 592.85
3.1.454 | 00011708 | RALO FOFO SEMIESFERICO, 100 MM, PARA LAJES/ CALHAS | UN | 5 | 20.37 | 20.37 | 101.85
3.1.455 | 00011709 | RALO FOFO SEMIESFERICO, 150 MM, PARA LAJES/ CALHAS | UN | 5 | 47.87 | 47.87 | 239.35
3.1.456 | 00005102 | RALO SECO / RALO DE PASSAGEM EM PVC, QUADRADO, 100 X 100 X 53 MM, SAIDA 40 MM, COM GRELHA BRANCA | UN | 5 | 19.93 | 19.93 | 99.65
3.1.457 | 00011711 | RALO SECO CONICO, PVC, 100 X 40 MM, COM GRELHA QUADRADA BRANCA | UN | 5 | 16.6 | 16.6 | 83
3.1.458 | 00011739 | RALO SECO CONICO, PVC, 100 X 40 MM, COM GRELHA REDONDA BRANCA | UN | 5 | 14.2 | 14.2 | 71
3.1.459 | 00011741 | RALO SIFONADO CILINDRICO, PVC, 100 X 40 MM, COM GRELHA REDONDA BRANCA | UN | 5 | 18.08 | 18.08 | 90.4
3.1.460 | 00011745 | RALO SIFONADO QUADRADO, PVC, 100 X 53 MM, SAIDA 40 MM, COM GRELHA QUADRADA BRANCA | UN | 5 | 23.83 | 23.83 | 119.15
3.1.461 | 00011743 | RALO SIFONADO REDONDO CONICO, PVC, 100 X 40 MM, COM GRELHA REDONDA BRANCA | UN | 5 | 15.18 | 15.18 | 75.9
3.1.462 | 00006085 | SELADOR ACRILICO OPACO PREMIUM INTERIOR/EXTERIOR | L | 50 | 12.45 | 12.45 | 622.5
3.1.463 | 00038396 | SELADOR HORIZONTAL PARA FITA DE ACO 1" (25 MM) | UN | 5 | 803.78 | 803.78 | 4018.9
3.1.464 | 00011622 | SELANTE A BASE DE ALCATRAO E POLIURETANO PARA JUNTAS HORIZONTAIS | KG | 20 | 85.27 | 85.27 | 1705.4
3.1.465 | 00043143 | SELANTE ACRILICO PARA TRATAMENTO / ACABAMENTO SUPERFICIAL DE CONCRETO ESTAMPADO, APARENTE, PEDRAS E OUTROS | L | 30 | 32.21 | 32.21 | 966.3
3.1.466 | 00007317 | SELANTE DE BASE ASFALTICA PARA VEDACAO | KG | 50 | 39.81 | 39.81 | 1990.5
3.1.467 | 00000142 | SELANTE ELASTICO MONOCOMPONENTE A BASE DE POLIURETANO (PU) PARA JUNTAS DIVERSAS | 310ML | 20 | 40.24 | 40.24 | 804.8
3.1.468 | 00043142 | SELANTE MONOCOMPONENTE A BASE DE SILICONE DE BAIXO MODULO, PARA JUNTAS DE PAVIMENTACAO | L | 20 | 182.77 | 182.77 | 3655.4
3.1.469 | 00038637 | SIFAO EM METAL CROMADO PARA PIA AMERICANA, 1.1/2 X 1.1/2" | UN | 10 | 179.6 | 179.6 | 1796
3.1.470 | 00006150 | SIFAO EM METAL CROMADO PARA PIA AMERICANA, 1.1/2 X 2" | UN | 10 | 181.79 | 181.79 | 1817.9
3.1.471 | 00006136 | SIFAO EM METAL CROMADO PARA PIA OU LAVATORIO, 1 X 1.1/2" | UN | 10 | 142.9 | 142.9 | 1429
3.1.472 | 00038638 | SIFAO EM METAL CROMADO PARA TANQUE, 1.1/4 X 1.1/2" | UN | 10 | 151.34 | 151.34 | 1513.4
3.1.473 | 00020262 | SIFAO PLASTICO EXTENSIVEL UNIVERSAL, TIPO COPO | UN | 10 | 15.47 | 15.47 | 154.7
3.1.474 | 00006145 | SIFAO PLASTICO TIPO COPO PARA PIA AMERICANA 1.1/2 X 1.1/2" | UN | 10 | 17.1 | 17.1 | 171
3.1.475 | 00006149 | SIFAO PLASTICO TIPO COPO PARA PIA OU LAVATORIO, 1 X 1.1/2" | UN | 10 | 11.3 | 11.3 | 113
3.1.476 | 00039961 | SILICONE ACETICO USO GERAL INCOLOR 280 G | UN | 100 | 26.59 | 26.59 | 2659
3.1.477 | 00009870 | TUBO PVC, SOLDAVEL, DE 110 MM, AGUA FRIA (NBR-5648) | M | 5 | 103.68 | 103.68 | 518.4
3.1.478 | 00009868 | TUBO PVC, SOLDAVEL, DE 25 MM, AGUA FRIA (NBR-5648) | M | 5 | 4.7 | 4.7 | 23.5
3.1.479 | 00009892 | UNIAO PVC, ROSCAVEL 1/2", AGUA FRIA PREDIAL | UN | 5 | 7.63 | 7.63 | 38.15
3.1.480 | 00009901 | UNIAO PVC, ROSCAVEL, 1 1/2", AGUA FRIA PREDIAL | UN | 5 | 36.9 | 36.9 | 184.5
3.1.481 | 00009900 | UNIAO PVC, ROSCAVEL, 1", AGUA FRIA PREDIAL | UN | 5 | 21.38 | 21.38 | 106.9
3.1.482 | 00009908 | UNIAO PVC, SOLDAVEL, 110 MM, PARA AGUA FRIA PREDIAL | UN | 5 | 431.06 | 431.06 | 2155.3
3.1.483 | 00009905 | UNIAO PVC, SOLDAVEL, 20 MM, PARA AGUA FRIA PREDIAL | UN | 5 | 7.5 | 7.5 | 37.5
3.1.484 | 00009906 | UNIAO PVC, SOLDAVEL, 25 MM, PARA AGUA FRIA PREDIAL | UN | 5 | 9.04 | 9.04 | 45.2
3.1.485 | 00010478 | VERNIZ A BASE RESINA ALQUIDICA COM POLIURETANO PARA MADEIRA, COM FILTRO SOLAR, BRILHANTE, USO INTERNO E EXTERNO | L | 10 | 36.71 | 36.71 | 367.1
3.1.486 | 00010481 | VERNIZ MARITIMO PREMIUM PARA MADEIRA, COM FILTRO SOLAR, BRILHANTE, USO INTERNO E EXTERNO | L | 10 | 32.64 | 32.64 | 326.4
3.1.487 | 00010475 | VERNIZ TIPO COPAL PARA MADEIRA, BRILHANTE, USO INTERNO | L | 10 | 31.59 | 31.59 | 315.9
3.1.488 | 00039422 | PERFIL MONTANTE, FORMATO C, EM ACO ZINCADO, PARA ESTRUTURA PAREDE DRYWALL, E = 0,5 MM, 70 X 3000 MM (L X C) | M | 500 | 7.2 | 7.2 | 3600
3.1.489 | 00036230 | FORRO DE PVC, FRISADO, BRANCO, REGUA DE 10 CM, ESPESSURA APROXIMADA DE 8 MM E COMPRIMENTO 6 M (SEM COLOCACAO) | m² | 200 | 26 | 26 | 5200
3.1.490 | 00034464 | TELHA DE FIBROCIMENTO E = 6 MM, DE 4,10 X 1,06 M (SEM AMIANTO) | UN | 80 | 190.29 | 190.29 | 15223.2
3.1.491 | 00036230 | FORRO DE PVC, FRISADO, BRANCO, REGUA DE 10 CM, ESPESSURA APROXIMADA DE 8 MM E COMPRIMENTO 6 M (SEM COLOCACAO) | m² | 80 | 26 | 26 | 2080
3.1.492 | 00036250 | RODAFORRO EM PVC, PARA FORRO DE PVC, COMPRIMENTO 6 M | M | 50 | 4.83 | 4.83 | 241.5
3.1.493 | 00038124 | ESPUMA EXPANSIVA DE POLIURETANO, APLICACAO MANUAL - 500 ML | UN | 50 | 24.89 | 24.89 | 1244.5
3.1.494 | 00038194 | LAMPADA LED 10 W BIVOLT BRANCA, FORMATO TRADICIONAL (BASE E27) | UN | 20 | 4.9 | 4.9 | 98
3.1.495 | 00039412 | PLACA / CHAPA DE GESSO ACARTONADO, STANDARD (ST), COR BRANCA, E = 12,5 MM, 1200 X 1800 MM (L X C) | m² | 200 | 17.54 | 17.54 | 3508
3.1.496 | 00039465 | DISPOSITIVO DPS CLASSE II, 1 POLO, TENSAO MAXIMA DE 175 V, CORRENTE MAXIMA DE *20* KA (TIPO AC) | UN | 5 | 105.38 | 105.38 | 526.9
3.1.497 | 00039466 | DISPOSITIVO DPS CLASSE II, 1 POLO, TENSAO MAXIMA DE 175 V, CORRENTE MAXIMA DE *30* KA (TIPO AC) | UN | 5 | 118.56 | 118.56 | 592.8
3.1.498 | 00039467 | DISPOSITIVO DPS CLASSE II, 1 POLO, TENSAO MAXIMA DE 175 V, CORRENTE MAXIMA DE *45* KA (TIPO AC) | UN | 5 | 151.65 | 151.65 | 758.25
3.1.499 | 00039459 | DISPOSITIVO DR, 2 POLOS, SENSIBILIDADE DE 30 MA, CORRENTE DE 100 A, TIPO AC | UN | 5 | 431.89 | 431.89 | 2159.45
3.1.500 | 00039445 | DISPOSITIVO DR, 2 POLOS, SENSIBILIDADE DE 30 MA, CORRENTE DE 25 A, TIPO AC | UN | 5 | 216.85 | 216.85 | 1084.25
3.1.501 | 00039446 | DISPOSITIVO DR, 2 POLOS, SENSIBILIDADE DE 30 MA, CORRENTE DE 40 A, TIPO AC | UN | 5 | 220.71 | 220.71 | 1103.55
[5 empty] | 476653.25 | TOTAL | 476653.25

## Ferramentas
AGU – ADVOCACIA GERAL DA UNIÃO SUPERINTEDÊNCIA REGIONAL DE ADMINISTRAÇÃO – 1ª REGIÃO Objeto: Manutenção preventiva, preditiva, corretiva, sob demanda e serviços eletivos, incluindo adaptações ou reformas de ambientes, com disponibilização integral de mão de obra, materiais e insumos necessários à plena operação dos diversos sistemas e instalações da AGU – Sede III.
FERRAMENTAS
NÃO PREENCHER OU ALTERAR - APENAS PARA CONHECIMENTO DOS CALCULADOS
CUSTOS RELACIONADOS À MANUTENÇÃO E DEPRECIAÇÃO DE FERRAMENTAS
Item | Descrição | Qtde | Valor unitário | Valor Total
1 | Alavancas pé de cabra para aberturas de caixa de esgoto/águas pluviais - piso | 3 | 60.67 | 182.01
2 | Alicate amperímetro digital 1000A | 3 | 369.07 | 1107.21
3 | Alicate bomba d’água 10" | 3 | 39.98 | 119.94
4 | Alicate cortador, descascador e desencapador de fio | 3 | 109.68 | 329.04
5 | Alicate crimpador RJ11 e RJ45 com trava de catraca - rede e telefonia | 3 | 78.99 | 236.97
6 | Alicate de bico ½ cano reto 6” | 3 | 64.17 | 192.51
7 | Alicate de corte diagonal 6” | 3 | 38.66 | 115.98
8 | Alicate de pressão 10 | 2 | 55.98 | 111.96
9 | Alicate Punch Down para inserção em terminais de rede RJ45 | 2 | 66.36 | 132.72
10 | Alicate Punch Down tipo Krone/Bargoa para inserção em bloco M10 telefônico | 3 | 23.14 | 69.42
11 | Alicate rebitador manual | 2 | 33.66 | 67.32
12 | Alicate universal 8” | 4 | 39.34 | 157.36
13 | Arco de serra manual | 3 | 34.53 | 103.59
14 | Aspirador de pó a bateria com carregador + bateria 3ah | 1 | 1236.67 | 1236.67
15 | Bancada de 1,50 metros com tampo de madeira e 1 gaveta | 1 | 1260.71 | 1260.71
16 | Bomba p/ graxa manual de 0,5 a 1kg | 1 | 174.74 | 174.74
17 | Broca escalonada para chapas diâmetro de 5 a 35 mm ou 6 a 30 mm | 1 | 606.45 | 606.45
18 | Broxa retangular 15 x 5 cm ou 18 x 8 cm para pintor | 4 | 6.71 | 26.84
19 | Caixa p/ ferramentas plástica | 4 | 99.07 | 396.28
20 | Carrinho aberto para ferramentas, com 3 prateleiras e rodízio | 2 | 473.85 | 947.7
21 | Carrinho de mão 50 litros | 2 | 244.8 | 489.6
22 | Carrinho plataforma capacidade mínima 300 Kg | 1 | 878.95 | 878.95
23 | Cavadeira reta com cabo | 1 | 65.51 | 65.51
24 | Chave B.L.I enroladeira para telefonia | 3 | 29.5 | 88.5
25 | Chave de boca n° 10 e 11 | 3 | 10.15 | 30.45
26 | Chave de boca n° 12 e 13 | 3 | 12.09 | 36.27
27 | Chave de fenda ¼ x 6” | 3 | 10.92 | 32.76
28 | Chave de fenda ¼ x8 | 3 | 17.51 | 52.53
29 | Chave de fenda 1/8 x 3 | 3 | 6.84 | 20.52
30 | Chave de fenda 1/8 x 6 | 3 | 7.44 | 22.32
31 | Chave de fenda 3/16 x 4 | 3 | 8.54 | 25.62
32 | Chave de grifo para lavatório nº 11 | 2 | 64.45 | 128.9
33 | Chave de reparo válvula Hydra | 2 | 281.78 | 563.56
34 | Chave inglesa 24" | 1 | 344.91 | 344.91
35 | Chave inglesa 4" | 2 | 62.92 | 125.84
36 | Chave inglesa 6" | 2 | 25.91 | 51.82
37 | Chave philips 3/16 x 3” | 3 | 5.2 | 15.6
38 | Chave philips ¼ x 5” | 3 | 6.92 | 20.76
39 | Chave philips 1/8 x 3 | 3 | 3.57 | 10.71
40 | Chave philips 3/16 x 4 | 3 | 5.73 | 17.19
41 | Chave soquete jogo 8 a 32mm encaixe 1/2 a 2 pol | 1 | 381.41 | 381.41
42 | Chaves de grifo n° 08 | 2 | 32.24 | 64.48
43 | Chaves de grifo n° 10 | 2 | 51.87 | 103.74
44 | Chaves de grifo n° 12 | 2 | 69.23 | 138.46
45 | Chaves de grifo n° 14 | 2 | 80.17 | 160.34
46 | Chaves de grifo n° 18 | 2 | 96.36 | 192.72
47 | Chaves de grifo n° 24 | 2 | 151.89 | 303.78
48 | Chaves de grifo n° 36 | 2 | 639.05 | 1278.1
49 | Chaves de grifo n° 48 | 2 | 1019.2 | 2038.4
50 | Cinto de segurança tipo paraquedista 3 pontos | 2 | 171.11 | 342.22
51 | Claviculário de chaves de ambientes de manutenção, mínimo 100 chaves | 1 | 261.4 | 261.4
52 | Colher de pedreiro 8" | 2 | 15.74 | 31.48
53 | Combo parafusadeira/furadeira de impacto a bateria 18V | 2 | 2231.91 | 4463.82
54 | Compressor de ar 200 litros, 220v | 1 | 3894.96 | 3894.96
55 | Corta tubos PVC e cobre 1/2 - 2" | 1 | 1046.08 | 1046.08
56 | Cortador de piso manual capacidade até 1150 mm | 1 | 758.03 | 758.03
57 | Decapador para cabos de rede | 2 | 38.15 | 76.3
58 | Desempenadeira de alumínio para aplicação de rejunte | 2 | 36.59 | 73.18
59 | Desempenadeira para pedreiro (plástica) | 2 | 16.44 | 32.88
60 | Desentupidor de esgotos, pias, ralos e banheiras | 2 | 22.12 | 44.24
61 | Detector de tensão com alerta sonoro | 1 | 160.54 | 160.54
62 | Enxada larga com cabo de madeira 150cm | 2 | 66.66 | 133.32
63 | Enxadão largo 2 libras com cabo | 2 | 61.66 | 123.32
64 | Escada de abrir fibra de vidro 2 lados 8 degraus 2,60m | 2 | 1511.67 | 3023.34
65 | Escada de alumínio de 10 degraus | 2 | 698.39 | 1396.78
66 | Escada de alumínio de 5 degraus | 2 | 248.33 | 496.66
67 | Escada de fibra de vidro 22/37 degraus 6,60 x 12,00 m modelo extensível | 1 | 2495.1 | 2495.1
68 | Esmerilhadeira angular 2200 a 2500w | 1 | 810.38 | 810.38
69 | Esmerilhadeira angular 4.1/2pol. 840W | 1 | 500.99 | 500.99
70 | Esquadro metálico profissional 40cm | 2 | 39.13 | 78.26
71 | Estilete profissional com lâmina de 18 mm com empunhadura de borracha anti-deslizante | 4 | 19.78 | 79.12
72 | Etiquetadora / rotulador profissional - fitas 19mm | 1 | 2922.8 | 2922.8
73 | Fasímetro indicador de sequência de fase CAT II 600V | 1 | 325.67 | 325.67
74 | Ferro de solda 100W | 3 | 178.72 | 536.16
75 | Ferro de solda 40W (com ponta fina) | 3 | 37.94 | 113.82
76 | Ferro de solda 60w | 3 | 73.96 | 221.88
77 | Ferro para solda machadinha 320W 220V | 3 | 339.06 | 1017.18
78 | Furadeira de bancada 5 velocidades 0,25Kw 1/3Hp | 2 | 735.17 | 1470.34
79 | Identificador de disjuntores | 1 | 331.79 | 331.79
80 | Jogo de bits phillips PH2 25mm com encaixe de 1/4 pol. - 10 peças | 5 | 30.86 | 154.3
81 | Jogo de bits phillips PH3 25mm com encaixe de 1/4 pol. - 10 peças | 5 | 1 | 5
82 | Jogo de brocas aço rápido com 25 peças de 1,0 à 13,0 mm | 2 | 408.67 | 817.34
83 | Jogo de chave allen 1,5mm à 10mm | 3 | 36.29 | 108.87
84 | Jogo de chave de fenda e philips isolada com 6 peças 150-160NR | 2 | 154.07 | 308.14
85 | Jogo de chave hexagonal de 1/16 a 3/8 | 2 | 43.36 | 86.72
86 | Jogo de chaves combinadas 6 à 32mm | 2 | 208.82 | 417.64
87 | Jogo de chaves de boca, 6 a 22mm | 2 | 136.93 | 273.86
88 | Jogo de chaves de fenda c/ 6 peças | 2 | 49.94 | 99.88
89 | Jogo de chaves tork reta T6 a T50 | 2 | 263.59 | 527.18
90 | Jogo de chaves torx T10 a T50 | 2 | 144.84 | 289.68
91 | Jogo de serra copo bimetal 16 A 76mm 15peças | 2 | 802.51 | 1605.02
92 | Jogo de soquetes sextavados 1/2 profissional (aço cromo vanádio temperado-encaixe de 1/2" 20 soquetes sextavados (mm): 10 à 32mm) | 2 | 893.98 | 1787.96
93 | Jogo de tarraxa manual BSPT 1.1/4" - 2 " e maleta | 2 | 1891.82 | 3783.64
94 | Jogo de tarraxas 13 peças 1/4 a 1-1/4" | 2 | 614 | 1228
95 | Kit brocas 160mm X 6, 8, 10, 12mm SDS Plus profissional | 3 | 52.56 | 157.68
96 | Kit de espátulas para pintura | 2 | 78.83 | 157.66
97 | Kit de solda: maçarico portátil + cilindro de gás MAP/Propano | 1 | 359.77 | 359.77
98 | Kit serra copo (16 peças 19 a 127mm) | 2 | 62.18 | 124.36
99 | Lâmina para estilete 18mm com 10 unidades | 5 | 19.15 | 95.75
100 | Lanterna recarregável de 15 leds | 5 | 103.26 | 516.3
101 | Lápis para marcação pedreiro | 20 | 2.59 | 51.8
102 | Lavadora de alta pressão 1.740 libras | 1 | 1639 | 1639
103 | Lima chata de 6” bastarda com cabo | 3 | 35.3 | 105.9
104 | Lima chata de 8” bastarda com cabo | 3 | 43.39 | 130.17
105 | Lima redonda 6” bastarda com cabo | 3 | 35.8 | 107.4
106 | Linha p/ pedreiro 0.8 mm x 100 m | 2 | 11.52 | 23.04
107 | Lixadeira roto-orbital 300 W para disco de 5" | 1 | 805.52 | 805.52
108 | Localizador de cabos de rede (UTP 4 pares) e de cabos de telefonia | 2 | 131.7 | 263.4
109 | Lupa com cabo (60mm de diâmetro) | 3 | 18.37 | 55.11
110 | Maleta para ferramentas com divisórias (43x33x15cm) | 2 | 333.75 | 667.5
111 | Máquina de copiar chaves NR 02 220V | 1 | 669.66 | 669.66
112 | Marreta oitavada 1.000g | 1 | 39.21 | 39.21
113 | Marreta oitavada 500g | 1 | 36.4 | 36.4
114 | Martelete combinado 800W com maleta | 1 | 932.69 | 932.69
115 | Martelo borracha para pedreiros | 3 | 22.95 | 68.85
116 | Martelo unha 25mm com cabo emborrachado | 3 | 42.6 | 127.8
117 | Máscara auto escurecimento variável tonalidade 9-13 | 1 | 320.14 | 320.14
118 | Máscara descartável PFF1 para poeiras e névoas | 20 | 2.53 | 50.6
119 | Masseira plástica para pedreiro 20 litros | 10 | 16.88 | 168.8
120 | Morsa torno para encanador fixo nº 6 abertura máxima 152,4 mm | 1 | 749.4 | 749.4
121 | Moto esmeril de bancada profissional 1HP | 1 | 894.82 | 894.82
122 | Multicortadora a bateria 18 Volts Sem bateria | 1 | 1233.98 | 1233.98
123 | Multímetro digital | 2 | 448.88 | 897.76
124 | Nível a laser verde com 2 linhas e 2 pontos de prumo | 2 | 947.09 | 1894.18
125 | Pá de bico com cabo | 2 | 57.91 | 115.82
126 | Pá reta com cabo | 2 | 49.53 | 99.06
127 | Parafusadeira de gesso 18v sem bateria 3ah | 1 | 1744.6 | 1744.6
128 | Picareta aço forjado 4 libras com cabo 90cm, ponta fina | 3 | 95.94 | 287.82
129 | Picareta alvião tamanho 5 cabo de madeira 90 cm | 3 | 111.58 | 334.74
130 | Pistola de pintura profissional, tipo sucção, 1.000 ml | 1 | 283.02 | 283.02
131 | Plaina a bateria 18V | 1 | 1124.82 | 1124.82
132 | Policorte 14 pol. 1750w serra rápida | 1 | 1563.37 | 1563.37
133 | Ponteiro de aço sextavada com empunhadura de 300 x 25 mm | 2 | 27.67 | 55.34
134 | Prumo de pedreiro 500g | 2 | 38.28 | 76.56
135 | Rebitador POP profissional de rosca tipo alavanca RR 310 do M3 ao M10 | 2 | 422.68 | 845.36
136 | Rolo de lã para pintura | 10 | 22.58 | 225.8
137 | Serra circular de bancada de 10 pol. - 1500w | 1 | 3810.49 | 3810.49
138 | Serra circular para madeira 7.1/4" 1800 watts | 1 | 940.53 | 940.53
139 | Serra de esquadria industrial 10 pol. 255mm 1500w | 1 | 1494.55 | 1494.55
140 | Serra mármore 1450w com 3 discos | 2 | 517.15 | 1034.3
141 | Serra tico tico a bateria 18V Sem bateria com corte máximo de 135 mm | 1 | 1727.72 | 1727.72
142 | Serrote de 22” | 2 | 67.65 | 135.3
143 | Soprador a bateria | 1 | 1655.01 | 1655.01
144 | Soprador térmico 1800 watts com temperatura de 60 a 550°C | 1 | 564.58 | 564.58
145 | Sugador de solda | 2 | 63.66 | 127.32
146 | Suporte para ferro de solda | 4 | 46.85 | 187.4
147 | Talhadeira de 1 x 12 Pol. | 2 | 34.83 | 69.66
148 | Telefone badisco digital com display em cristal líquido | 2 | 182.85 | 365.7
149 | Termofusora para tubos e conexoes em ppr com diametros de 75 a 110 mm, potencia de *1100* w, tensao 220 v | 1 | 1191.67 | 1191.67
150 | Termômetro digital c/ mira laser | 2 | 313.21 | 626.42
151 | Termômetro infravermelho com termovisor faixa -10°C a 250°C | 1 | 2340.84 | 2340.84
152 | Tesoura para cabista/eletricista TES | 3 | 43.02 | 129.06
153 | Testador de cabo de rede p/ RJ11 e RJ45 | 3 | 42.59 | 127.77
154 | Teste de tensão neon | 3 | 11.88 | 35.64
155 | Torno de bancada n.8 | 1 | 556.89 | 556.89
156 | Trena 50m | 1 | 284.1 | 284.1
157 | Trena laser 40m | 1 | 152.04 | 152.04
158 | Trena, 5m | 5 | 31.69 | 158.45
159 | Tupia laminadora 6mm 710w | 1 | 1228.87 | 1228.87
160 | Vara de manobra fibra de vidro/resina epóxi 5 elementos 6,5m | 1 | 1656.73 | 1656.73
|  |  | Total | 94716.44
Item | Descrição |  |  | Valor anual
4.1 | Manutenção das ferramentas - adotado 6% do valor inicial das ferramentas (por ano) |  | 6% | 5682.99
4.2 | Depreciação das ferramentas - adotado 8 anos e residual=20% |  |  | 9471.64
Total anual a ser pago |  |  |  | 15154.63
|  |  | DESCONTO | TOTAL ANUAL APÓS DESCONTO
|  |  | 0% | 5682.99
|  |  | 0% | 9471.64
15154.63

## B.D.I DF Convencional
COMPOSIÇÃO DE B.D.I
COM ONERAÇÃO DA FOLHA DE PAGAMENTO
COMPOSIÇÃO ANALÍTICA DO BDI (em atendimento ao acórdão 2622/2013 do TCU)
ITENS PASSÍVEIS DE ACEITAÇÃO NO BDI |  |  |  |  | Índices |  |  | ÍNDICE ADOTADO
[5 empty] | mínimo | médio | máximo
AC | Administração Central |  |  |  | 3% | 4% | 5.5%
S + G | Seguros + Garantia |  |  |  | 0.8% | 0.8% | 1%
R | Risco |  |  |  | 0.97% | 1.27% | 1.27%
| Total | [6 empty] | 0%
DF | Despesas Financeiras |  |  |  | 0.59% | 1.23% | 1.39%
| Total | [6 empty] | 0%
L | Lucro |  |  |  | 6.16% | 7.4% | 8.96%
| Total | [6 empty] | 0%
T | COFINS |  |  |  | 3% | 3% | 3%
| PIS |  |  |  | 0.65% | 0.65% | 0.65%
| ISS |  |  |  | 2% | 3.5% | 5%
CPRB
| Total | [6 empty] | 0%
% DE BDI A SER UTILIZADO = | [7 empty] | 0%
LEGENDA |  |  | FÓRMULA PARA CÁLCULO DO BDI
AC | Administração Central
S | Seguros |  |  | ( 1 + (AC + R + S + G)) (1 + DF) ( 1 + L) |  |  |  | -1
G | Garantia |  |  | (1 - T)
R | Risco
DF | Despesas Financeiras
L | Lucro
T | Tributos
AC + R + S + G= |  | 0%
DF= |  | 0%
L= |  | 0%
T= |  | 0%
| BDI= | 0
| BDI= | 0%

## B.D.I DF diferencial
COMPOSIÇÃO DE B.D.I REDUZIDO (DIFERENCIADO)
COMPOSIÇÃO ANALÍTICA DO BDI (em atendimento ao acórdão 2622/2013 do TCU)
ITENS PASSÍVEIS DE ACEITAÇÃO NO BDI |  |  |  |  | Índices |  |  | ÍNDICE ADOTADO
[5 empty] | mínimo | médio | máximo
AC | Administração Central |  |  |  | 1.5% | 3.45% | 4.49%
S + G | Seguros + Garantia |  |  |  | 0.3% | 0.48% | 0.82%
R | Risco |  |  |  | 0.56% | 0.85% | 0.89%
| Total | [6 empty] | 0%
DF | Despesas Financeiras |  |  |  | 0.85% | 0.85% | 1.11%
| Total | [6 empty] | 0%
L | Lucro |  |  |  | 3.5% | 5.11% | 6.22%
| Total | [6 empty] | 0%
T | COFINS |  |  |  | 3% | 3% | 3%
| PIS |  |  |  | 0.65% | 0.65% | 0.65%
| ISS |  |  |  | 2% | 3.5% | 5%
CPRB
| Total | [6 empty] | 0%
% DE BDI A SER UTILIZADO = | [7 empty] | 0%
LEGENDA |  |  | FÓRMULA PARA CÁLCULO DO BDI
AC | Administração Central
S | Seguros |  |  | ( 1 + (AC + R + S + G)) (1 + DF) ( 1 + L) |  |  |  | -1
G | Garantia |  |  | (1 - T)
R | Risco
DF | Despesas Financeiras
L | Lucro
T | Tributos
AC + R + S + G= |  | 0%
DF= |  | 0%
L= |  | 0%
T= |  | 0%
| BDI= | 0
| BDI= | 0%

## Encarregado_Geral
Planilha de Serviços e Preços
PLANILHA DE CUSTOS E FORMAÇÃO DE PREÇOS ESTIMATIVOS - ENCARREGADO GERAL
Processo n º: 00676.001636/2025-92
Pregão Eletrônico:
DETERMINAÇÃO DOS SERVIÇOS
A | Data de Apresentação da Proposta
B | Municipio/UF |  | Brasília/DF
C | Ano Acordo, Convenção ou Sentença Normativa em Dissidio Coletivo
D | Nº de meses de execução contratual |  | 60
Item | Tipo de Serviço | Unidade de medida |  | Quantidade total a contratar
1 | 44 horas | Posto |  | 1
MÃO-DE-OBRA VINCULADA À EXECUÇÃO CONTRATUAL
DADOS COMPLEMENTARES PARA COMPOSIÇÃO DOS CUSTOS REFERENTE Á MÃO-DE-OBRA
1 | Tipo de serviço (mesmo serviço com características distintas) |  | Encarregado Geral
2 | Classificação Brasileira de Ocupações |  | 7102-05
3 | Salário Normativo da Categoria Profissional
4 | Salário Mínimo Nacional |  | 1621
5 | Categoria profissional (vinculada à execução contratual) |  | Encarregado Geral
6 | Data base da categoria (dia/mês/ano)
7 | Regime Tributário
MÓDULO 1 : COMPOSIÇÃO DA REMUNERAÇÃO
1 | Remuneração |  | % | Valor (R$)
A | Salário Base
B | Adicional Insalubridade |  |  | 0
C | Adicional Noturno |  |  | 0
D | Hora Noturna Reduzida |  |  | 0
E | Outros |  |  | 0
TOTAL DO MÓDULO 1 |  |  |  | 0
MÓDULO 2: ENCARGOS, BENEFÍCIOS ANUAIS, MENSAIS E DIÁRIOS
SUBMÓDULO 2.1 - 13º SALÁRIO, FÉRIAS E ADICIONAL DE FÉRIAS
2.1 | 13º salário, Férias e adicional de férias |  | % | Valor (R$)
A | 13º (décimo terceiro) Salário |  | 8.33% | 0
B | Férias + Adicional de Férias |  | 12.1% | 0
TOTAL DO SUBMÓDULO 2.1 |  |  | 20.43% | 0
SUBMÓDULO 2.2 - ENCARGOS PREVIDENCIÁRIOS, FGTS
2.2 | Encargos previdenciários e FGTS |  | % | Valor (R$)
A | INSS *(Se desonerado, corrigir para não incidir sobre 13º (décimo terceiro) Salário |  |  | 0
B | Salário Educação |  |  | 0
C | SAT - Riscos Ambientais de Trabalho (RAT X FAP ) |  |  | 0
D | SESC/SESI |  |  | 0
E | SENAC/SENAI |  |  | 0
F | SEBRAE |  |  | 0
G | INCRA |  |  | 0
H | FGTS |  |  | 0
TOTAL DO SUBMÓDULO 2.2 |  |  | 0% | 0
SUBMÓDULO 2.3 -BENEFÍCIOS MENSAIS E DIÁRIOS
2.3 | Benefícios |  |  | Valor (R$)
A | Vale Transporte - Desc. 6% do func. |  |  | 0
B | Vale Alimentação/Refeição |  |  | 0
C | Seguro de vida
D | Auxílio Odontológico
E | Auxílio Saúde
TOTAL DO SUBMÓDULO 2.3 |  |  |  | 0
QUADRO RESUMO DO MÓDULO 2 - ENCARGOS E BENEFÍCIOS ANUAIS, MENSAIS E DIÁRIOS
| Encargos e benefícios anuais, mensais e diários |  | % | Valor (R$)
2.1 | 13º Salário, Férias e Adicional de Férias |  | 20.43% | 0
2.2 | GPS, FGTS e outras contribuições |  | 0% | 0
2.3 | Benefícios Mensais e Diários |  |  | 0
VALOR TOTAL DO MÓDULO 2 |  |  | 20.43% | 0
MÓDULO 3: PROVISÃO PARA RESCISÃO
MÓDULO 3: PROVISÃO PARA RESCISÃO
3 | Provisão para rescisão |  | % | Valor (R$)
A | Aviso prévio indenizado (acrescido de 3 dias do primeiro ano de aviso prévio proporcional (total de 33 dias) percentual relativo a contrato de 12 meses) "=(((1/30)*33)/12)*5%" |  |  | 0
B | Incidência do FGTS sobre aviso prévio indenizado |  |  | 0
C | Aviso prévio trabalhado. Redução de 7 dias ou 2 horas por dia (percentual relativo a contrato de 12 meses) "=(7/30)/12" |  |  | 0
D | Incidência dos encargos do submódulo 2.2 sobre o Aviso Prévio Trabalhado |  |  | 0
E | Multa do FGTS sobre aviso prévio trabalhado e indenizado - |  | 4% | 0
TOTAL DO MÓDULO 3 |  |  | 4% | 0
MÓDULO 4: CUSTO DE REPOSIÇÃO DO PROFISSIONAL AUSENTE
SUBMÓDULO 4.1 - AUSÊNCIAS LEGAIS
Base de Cálculo - Exceto Férias: (Módulo 1+Submódulo 2.1+Submódulo 2.2+Multa do FGTS) |  |  |  | 0
4.1 | Ausências Legais |  | % | Valor (R$)
A | Férias (Custos com 13º, férias e 1/3 de férias do substituto) |  |  | 0
B | Ausências Legais |  |  | 0
C | Licença paternidade |  |  | 0
D | Ausência por Acidente de trabalho |  |  | 0
E | Afastamento Maternidade |  |  | 0
F | Outros |  |  | 0
TOTAL DO SUBMÓDULO 4.1 |  |  | 0% | 0
SUBMÓDULO 4.2 - INTRAJORNADA
4.2 | Intrajornada |  | % | Valor (R$)
A | Intervalo para repouso ou alimentação |  | 0
TOTAL DO SUBMÓDULO 4.2 |  |  |  | 0
QUADRO RESUMO DO MÓDULO 4 - CUSTO DE REPOSIÇÃO DO PROFISSIONAL AUSENTE
| Custo de reposição do profissional ausente |  | % | Valor (R$)
4.1 | Ausências Legais |  | 0% | 0
4.2 | Intrajornada |  | 0% | 0
TOTAL DO MÓDULO 4 |  |  | 0% | 0
MÓDULO 5: INSUMOS DIVERSOS
MÓDULO 5: INSUMOS DIVERSOS
5 | INSUMOS DIVERSOS |  |  | Valor (R$)
A | Uniformes |  |  | 0
B | EPI´s Comuns |  |  | 0
TOTAL DOS INSUMOS DIVERSOS |  |  |  | 0
24.43%
MÓDULO 6: CUSTOS INDIRETOS, TRIBUTOS E LUCRO
MÓDULO 6: CUSTOS INDIRETOS, TRIBUTOS E LUCRO
6 | Custos Indiretos |  | % | Valor (R$)
A | CUSTOS INDIRETOS |  |  | 0
B | LUCRO |  |  | 0
C | TRIBUTOS
| PIS |  |  | 0
| COFINS |  |  | 0
| ISS |  |  | 0
| CPRB |  |  | 0
VALOR DO MÓDULO 6 |  |  | 0% | 0
QUADRO RESUMO DO CUSTO POR EMPREGADO
MÃO DE OBRA VINCULADA Á EXECUÇÃO CONTRATUAL (VALOR POR EMPREGADO) |  |  |  | (R$)
A | Módulo 1 - Composição da Remuneração |  |  | 0
B | Módulo 2 - Encargos. Benefícios Anuais, Mensais e Diários |  |  | 0
C | Módulo 3 - Provisão para Rescisão |  |  | 0
D | Módulo 4 - Custo de Reposição do Profissional Ausente |  |  | 0
E | Módulo 5 - Insumos Diversos |  |  | 0
Subtotal (A + B + C + D+E) |  |  |  | 0
F | Módulo 6 - Custos indiretos, tributos e lucro |  |  | 0
VALOR TOTAL POR EMPREGADO |  |  |  | 0
Nº DE FUNCIONÁRIOS POR POSTO |  |  |  | 1
VALOR TOTAL POR POSTO |  |  |  | 0

## Assistente Administrativo
Planilha de Serviços e Preços
PLANILHA DE CUSTOS E FORMAÇÃO DE PREÇOS ESTIMATIVOS - ENCARREGADO GERAL
Processo n º: 00676.001636/2025-92
Pregão Eletrônico:
DETERMINAÇÃO DOS SERVIÇOS
A | Data de Apresentação da Proposta
B | Municipio/UF |  | Brasília/DF
C | Ano Acordo, Convenção ou Sentença Normativa em Dissidio Coletivo
D | Nº de meses de execução contratual |  | 60
Item | Tipo de Serviço | Unidade de medida |  | Quantidade total a contratar
1 | 44 horas | Posto |  | 1
MÃO-DE-OBRA VINCULADA À EXECUÇÃO CONTRATUAL
DADOS COMPLEMENTARES PARA COMPOSIÇÃO DOS CUSTOS REFERENTE Á MÃO-DE-OBRA
1 | Tipo de serviço (mesmo serviço com características distintas) |  | Assistente Administrativo
2 | Classificação Brasileira de Ocupações |  | 4110-10
3 | Salário Normativo da Categoria Profissional
4 | Salário Mínimo Nacional |  | 1621
5 | Categoria profissional (vinculada à execução contratual) |  | Assistente Administrativo
6 | Data base da categoria (dia/mês/ano)
7 | Regime Tributário
MÓDULO 1 : COMPOSIÇÃO DA REMUNERAÇÃO
1 | Remuneração |  | % | Valor (R$)
A | Salário Base
B | Adicional Insalubridade |  |  | 0
C | Adicional Noturno |  |  | 0
D | Hora Noturna Reduzida |  |  | 0
E | Outros |  |  | 0
TOTAL DO MÓDULO 1 |  |  |  | 0
MÓDULO 2: ENCARGOS, BENEFÍCIOS ANUAIS, MENSAIS E DIÁRIOS
SUBMÓDULO 2.1 - 13º SALÁRIO, FÉRIAS E ADICIONAL DE FÉRIAS
2.1 | 13º salário, Férias e adicional de férias |  | % | Valor (R$)
A | 13º (décimo terceiro) Salário |  | 8.33% | 0
B | Férias + Adicional de Férias |  | 12.1% | 0
TOTAL DO SUBMÓDULO 2.1 |  |  | 20.43% | 0
SUBMÓDULO 2.2 - ENCARGOS PREVIDENCIÁRIOS, FGTS
2.2 | Encargos previdenciários e FGTS |  | % | Valor (R$)
A | INSS *(Se desonerado, corrigir para não incidir sobre 13º (décimo terceiro) Salário |  |  | 0
B | Salário Educação |  |  | 0
C | SAT - Riscos Ambientais de Trabalho (RAT X FAP ) |  |  | 0
D | SESC/SESI |  |  | 0
E | SENAC/SENAI |  |  | 0
F | SEBRAE |  |  | 0
G | INCRA |  |  | 0
H | FGTS |  |  | 0
TOTAL DO SUBMÓDULO 2.2 |  |  | 0% | 0
SUBMÓDULO 2.3 -BENEFÍCIOS MENSAIS E DIÁRIOS
2.3 | Benefícios |  |  | Valor (R$)
A | Vale Transporte - Desc. 6% do func. |  |  | 0
B | Vale Alimentação/Refeição |  |  | 0
C | Seguro de vida
D | Auxílio Odontológico
E | Auxílio Saúde
TOTAL DO SUBMÓDULO 2.3 |  |  |  | 0
QUADRO RESUMO DO MÓDULO 2 - ENCARGOS E BENEFÍCIOS ANUAIS, MENSAIS E DIÁRIOS
| Encargos e benefícios anuais, mensais e diários |  | % | Valor (R$)
2.1 | 13º Salário, Férias e Adicional de Férias |  | 20.43% | 0
2.2 | GPS, FGTS e outras contribuições |  | 0% | 0
2.3 | Benefícios Mensais e Diários |  |  | 0
VALOR TOTAL DO MÓDULO 2 |  |  | 20.43% | 0
MÓDULO 3: PROVISÃO PARA RESCISÃO
MÓDULO 3: PROVISÃO PARA RESCISÃO
3 | Provisão para rescisão |  | % | Valor (R$)
A | Aviso prévio indenizado (acrescido de 3 dias do primeiro ano de aviso prévio proporcional (total de 33 dias) percentual relativo a contrato de 12 meses) "=(((1/30)*33)/12)*5%" |  |  | 0
B | Incidência do FGTS sobre aviso prévio indenizado |  |  | 0
C | Aviso prévio trabalhado. Redução de 7 dias ou 2 horas por dia (percentual relativo a contrato de 12 meses) "=(7/30)/12" |  |  | 0
D | Incidência dos encargos do submódulo 2.2 sobre o Aviso Prévio Trabalhado |  |  | 0 |  | B.03 Aviso Prévio Trabalhado
E | Multa do FGTS sobre aviso prévio trabalhado e indenizado - |  | 4% | 0 |  | B.04 Auxílio Doença | 1.389%
TOTAL DO MÓDULO 3 |  |  | 4% | 0 |  | B.05 Acidente de Trabalho | 0.3333%
[6 empty] | B.06 Faltas Legais | 1.389%
MÓDULO 4: CUSTO DE REPOSIÇÃO DO PROFISSIONAL AUSENTE | [5 empty] | B.07 Férias sobre Licença Maternidade | 0%
SUBMÓDULO 4.1 - AUSÊNCIAS LEGAIS | [5 empty] | B.08 Licença Paternidade | 0.02083%
Base de Cálculo - Exceto Férias: (Módulo 1+Submódulo 2.1+Submódulo 2.2+Multa do FGTS) |  |  |  | 0
4.1 | Ausências Legais |  | % | Valor (R$)
A | Férias (Custos com 13º, férias e 1/3 de férias do substituto) |  |  | 0
B | Ausências Legais |  |  | 0
C | Licença paternidade |  |  | 0
D | Ausência por Acidente de trabalho |  |  | 0
E | Afastamento Maternidade |  |  | 0
F | Outros |  |  | 0
TOTAL DO SUBMÓDULO 4.1 |  |  | 0% | 0
SUBMÓDULO 4.2 - INTRAJORNADA
4.2 | Intrajornada |  | % | Valor (R$)
A | Intervalo para repouso ou alimentação |  | 0
TOTAL DO SUBMÓDULO 4.2 |  |  |  | 0
QUADRO RESUMO DO MÓDULO 4 - CUSTO DE REPOSIÇÃO DO PROFISSIONAL AUSENTE
| Custo de reposição do profissional ausente |  | % | Valor (R$)
4.1 | Ausências Legais |  | 0% | 0
4.2 | Intrajornada |  | 0% | 0
TOTAL DO MÓDULO 4 |  |  | 0% | 0
MÓDULO 5: INSUMOS DIVERSOS
MÓDULO 5: INSUMOS DIVERSOS
5 | INSUMOS DIVERSOS |  |  | Valor (R$)
A | Uniformes |  |  | 0
B | EPI´s Comuns |  |  | 0
TOTAL DOS INSUMOS DIVERSOS |  |  |  | 0
24.43%
MÓDULO 6: CUSTOS INDIRETOS, TRIBUTOS E LUCRO |  |  |  |  | TOTAL DE ENCARGOS |  |  | 24.43%
MÓDULO 6: CUSTOS INDIRETOS, TRIBUTOS E LUCRO
6 | Custos Indiretos |  | % | Valor (R$)
A | CUSTOS INDIRETOS |  |  | 0
B | LUCRO |  |  | 0
C | TRIBUTOS
| PIS |  |  | 0
| COFINS |  |  | 0
| ISS |  |  | 0
| CPRB |  |  | 0
VALOR DO MÓDULO 6 |  |  | 0% | 0
QUADRO RESUMO DO CUSTO POR EMPREGADO
MÃO DE OBRA VINCULADA Á EXECUÇÃO CONTRATUAL (VALOR POR EMPREGADO) |  |  |  | (R$)
A | Módulo 1 - Composição da Remuneração |  |  | 0
B | Módulo 2 - Encargos. Benefícios Anuais, Mensais e Diários |  |  | 0 | #DIV/0!
C | Módulo 3 - Provisão para Rescisão |  |  | 0 | #DIV/0!
D | Módulo 4 - Custo de Reposição do Profissional Ausente |  |  | 0 | #DIV/0!
E | Módulo 5 - Insumos Diversos |  |  | 0 | #DIV/0! | 0
Subtotal (A + B + C + D+E) |  |  |  | 0 |  | #DIV/0!
F | Módulo 6 - Custos indiretos, tributos e lucro |  |  | 0
VALOR TOTAL POR EMPREGADO |  |  |  | 0 | #DIV/0! | #DIV/0!
Nº DE FUNCIONÁRIOS POR POSTO |  |  |  | 1 | #DIV/0!
VALOR TOTAL POR POSTO |  |  |  | 0

## Oficial Manutenção
Planilha de Serviços e Preços
PLANILHA DE CUSTOS E FORMAÇÃO DE PREÇOS ESTIMATIVOS - ENCARREGADO GERAL
Processo n º: 00676.001636/2025-92
Pregão Eletrônico:
DETERMINAÇÃO DOS SERVIÇOS
A | Data de Apresentação da Proposta
B | Municipio/UF |  | Brasília/DF
C | Ano Acordo, Convenção ou Sentença Normativa em Dissidio Coletivo
D | Nº de meses de execução contratual |  | 60
Item | Tipo de Serviço | Unidade de medida |  | Quantidade total a contratar
1 | 44 horas | Posto |  | 2
MÃO-DE-OBRA VINCULADA À EXECUÇÃO CONTRATUAL
DADOS COMPLEMENTARES PARA COMPOSIÇÃO DOS CUSTOS REFERENTE Á MÃO-DE-OBRA
1 | Tipo de serviço (mesmo serviço com características distintas) |  | Oficial de Manutenção Predial
2 | Classificação Brasileira de Ocupações |  | 5143-25
3 | Salário Normativo da Categoria Profissional
4 | Salário Mínimo Nacional |  | 1621
5 | Categoria profissional (vinculada à execução contratual) |  | Oficial de Manutenção Predial
6 | Data base da categoria (dia/mês/ano)
7 | Regime Tributário
MÓDULO 1 : COMPOSIÇÃO DA REMUNERAÇÃO
1 | Remuneração |  | % | Valor (R$)
A | Salário Base
B | Adicional Insalubridade |  |  | 0
C | Adicional Noturno |  |  | 0
D | Hora Noturna Reduzida |  |  | 0
E | Outros |  |  | 0
TOTAL DO MÓDULO 1 |  |  |  | 0
MÓDULO 2: ENCARGOS, BENEFÍCIOS ANUAIS, MENSAIS E DIÁRIOS
SUBMÓDULO 2.1 - 13º SALÁRIO, FÉRIAS E ADICIONAL DE FÉRIAS
2.1 | 13º salário, Férias e adicional de férias |  | % | Valor (R$)
A | 13º (décimo terceiro) Salário |  | 8.33% | 0
B | Férias + Adicional de Férias |  | 12.1% | 0
TOTAL DO SUBMÓDULO 2.1 |  |  | 20.43% | 0
SUBMÓDULO 2.2 - ENCARGOS PREVIDENCIÁRIOS, FGTS
2.2 | Encargos previdenciários e FGTS |  | % | Valor (R$)
A | INSS *(Se desonerado, corrigir para não incidir sobre 13º (décimo terceiro) Salário |  |  | 0
B | Salário Educação |  |  | 0
C | SAT - Riscos Ambientais de Trabalho (RAT X FAP ) |  |  | 0
D | SESC/SESI |  |  | 0
E | SENAC/SENAI |  |  | 0
F | SEBRAE |  |  | 0
G | INCRA |  |  | 0
H | FGTS |  |  | 0
TOTAL DO SUBMÓDULO 2.2 |  |  | 0% | 0
SUBMÓDULO 2.3 -BENEFÍCIOS MENSAIS E DIÁRIOS
2.3 | Benefícios |  |  | Valor (R$)
A | Vale Transporte - Desc. 6% do func. |  |  | 0
B | Vale Alimentação/Refeição |  |  | 0
C | Seguro de vida
D | Auxílio Odontológico
E | Auxílio Saúde
TOTAL DO SUBMÓDULO 2.3 |  |  |  | 0
QUADRO RESUMO DO MÓDULO 2 - ENCARGOS E BENEFÍCIOS ANUAIS, MENSAIS E DIÁRIOS
| Encargos e benefícios anuais, mensais e diários |  | % | Valor (R$)
2.1 | 13º Salário, Férias e Adicional de Férias |  | 20.43% | 0
2.2 | GPS, FGTS e outras contribuições |  | 0% | 0
2.3 | Benefícios Mensais e Diários |  |  | 0
VALOR TOTAL DO MÓDULO 2 |  |  | 20.43% | 0
MÓDULO 3: PROVISÃO PARA RESCISÃO
MÓDULO 3: PROVISÃO PARA RESCISÃO
3 | Provisão para rescisão |  | % | Valor (R$)
A | Aviso prévio indenizado (acrescido de 3 dias do primeiro ano de aviso prévio proporcional (total de 33 dias) percentual relativo a contrato de 12 meses) "=(((1/30)*33)/12)*5%" |  |  | 0
B | Incidência do FGTS sobre aviso prévio indenizado |  |  | 0
C | Aviso prévio trabalhado. Redução de 7 dias ou 2 horas por dia (percentual relativo a contrato de 12 meses) "=(7/30)/12" |  |  | 0
D | Incidência dos encargos do submódulo 2.2 sobre o Aviso Prévio Trabalhado |  |  | 0
E | Multa do FGTS sobre aviso prévio trabalhado e indenizado - |  | 4% | 0
TOTAL DO MÓDULO 3 |  |  | 4% | 0
MÓDULO 4: CUSTO DE REPOSIÇÃO DO PROFISSIONAL AUSENTE
SUBMÓDULO 4.1 - AUSÊNCIAS LEGAIS
Base de Cálculo - Exceto Férias: (Módulo 1+Submódulo 2.1+Submódulo 2.2+Multa do FGTS) |  |  |  | 0
4.1 | Ausências Legais |  | % | Valor (R$)
A | Férias (Custos com 13º, férias e 1/3 de férias do substituto) |  |  | 0
B | Ausências Legais |  |  | 0
C | Licença paternidade |  |  | 0
D | Ausência por Acidente de trabalho |  |  | 0
E | Afastamento Maternidade |  |  | 0
F | Outros |  |  | 0
TOTAL DO SUBMÓDULO 4.1 |  |  | 0% | 0
SUBMÓDULO 4.2 - INTRAJORNADA
4.2 | Intrajornada |  | % | Valor (R$)
A | Intervalo para repouso ou alimentação |  | 0
TOTAL DO SUBMÓDULO 4.2 |  |  |  | 0
QUADRO RESUMO DO MÓDULO 4 - CUSTO DE REPOSIÇÃO DO PROFISSIONAL AUSENTE
| Custo de reposição do profissional ausente |  | % | Valor (R$)
4.1 | Ausências Legais |  | 0% | 0
4.2 | Intrajornada |  | 0% | 0
TOTAL DO MÓDULO 4 |  |  | 0% | 0
MÓDULO 5: INSUMOS DIVERSOS
MÓDULO 5: INSUMOS DIVERSOS
5 | INSUMOS DIVERSOS |  |  | Valor (R$)
A | Uniformes |  |  | 0
B | EPI´s Comuns |  |  | 0
TOTAL DOS INSUMOS DIVERSOS |  |  |  | 0
24.43%
MÓDULO 6: CUSTOS INDIRETOS, TRIBUTOS E LUCRO
MÓDULO 6: CUSTOS INDIRETOS, TRIBUTOS E LUCRO
6 | Custos Indiretos |  | % | Valor (R$)
A | CUSTOS INDIRETOS |  |  | 0
B | LUCRO |  |  | 0
C | TRIBUTOS
| PIS |  |  | 0
| COFINS |  |  | 0
| ISS |  |  | 0
| CPRB |  |  | 0
VALOR DO MÓDULO 6 |  |  | 0% | 0
QUADRO RESUMO DO CUSTO POR EMPREGADO
MÃO DE OBRA VINCULADA Á EXECUÇÃO CONTRATUAL (VALOR POR EMPREGADO) |  |  |  | (R$)
A | Módulo 1 - Composição da Remuneração |  |  | 0
B | Módulo 2 - Encargos. Benefícios Anuais, Mensais e Diários |  |  | 0
C | Módulo 3 - Provisão para Rescisão |  |  | 0
D | Módulo 4 - Custo de Reposição do Profissional Ausente |  |  | 0
E | Módulo 5 - Insumos Diversos |  |  | 0
Subtotal (A + B + C + D+E) |  |  |  | 0
F | Módulo 6 - Custos indiretos, tributos e lucro |  |  | 0
VALOR TOTAL POR EMPREGADO |  |  |  | 0
Nº DE FUNCIONÁRIOS POR POSTO |  |  |  | 2
VALOR TOTAL POR POSTO |  |  |  | 0

## Meio Oficial Manutenção
Planilha de Serviços e Preços
PLANILHA DE CUSTOS E FORMAÇÃO DE PREÇOS ESTIMATIVOS - ENCARREGADO GERAL
Processo n º: 00676.001636/2025-92
Pregão Eletrônico:
DETERMINAÇÃO DOS SERVIÇOS
A | Data de Apresentação da Proposta
B | Municipio/UF |  | Brasília/DF
C | Ano Acordo, Convenção ou Sentença Normativa em Dissidio Coletivo
D | Nº de meses de execução contratual |  | 60
Item | Tipo de Serviço | Unidade de medida |  | Quantidade total a contratar
1 | 44 horas | Posto |  | 2
MÃO-DE-OBRA VINCULADA À EXECUÇÃO CONTRATUAL
DADOS COMPLEMENTARES PARA COMPOSIÇÃO DOS CUSTOS REFERENTE Á MÃO-DE-OBRA
1 | Tipo de serviço (mesmo serviço com características distintas) |  | Auxiliar de Manutenção Predial
2 | Classificação Brasileira de Ocupações |  | 5143-10
3 | Salário Normativo da Categoria Profissional
4 | Salário Mínimo Nacional |  | 1621
5 | Categoria profissional (vinculada à execução contratual) |  | Oficial de Manutenção Predial
6 | Data base da categoria (dia/mês/ano)
7 | Regime Tributário
MÓDULO 1 : COMPOSIÇÃO DA REMUNERAÇÃO
1 | Remuneração |  | % | Valor (R$)
A | Salário Base
B | Adicional Insalubridade |  |  | 0
C | Adicional Noturno |  |  | 0
D | Hora Noturna Reduzida |  |  | 0
E | Outros |  |  | 0
TOTAL DO MÓDULO 1 |  |  |  | 0
MÓDULO 2: ENCARGOS, BENEFÍCIOS ANUAIS, MENSAIS E DIÁRIOS
SUBMÓDULO 2.1 - 13º SALÁRIO, FÉRIAS E ADICIONAL DE FÉRIAS
2.1 | 13º salário, Férias e adicional de férias |  | % | Valor (R$)
A | 13º (décimo terceiro) Salário |  | 8.33% | 0
B | Férias + Adicional de Férias |  | 12.1% | 0
TOTAL DO SUBMÓDULO 2.1 |  |  | 20.43% | 0
SUBMÓDULO 2.2 - ENCARGOS PREVIDENCIÁRIOS, FGTS
2.2 | Encargos previdenciários e FGTS |  | % | Valor (R$)
A | INSS *(Se desonerado, corrigir para não incidir sobre 13º (décimo terceiro) Salário |  |  | 0
B | Salário Educação |  |  | 0
C | SAT - Riscos Ambientais de Trabalho (RAT X FAP ) |  |  | 0
D | SESC/SESI |  |  | 0
E | SENAC/SENAI |  |  | 0
F | SEBRAE |  |  | 0
G | INCRA |  |  | 0
H | FGTS |  |  | 0
TOTAL DO SUBMÓDULO 2.2 |  |  | 0% | 0
SUBMÓDULO 2.3 -BENEFÍCIOS MENSAIS E DIÁRIOS
2.3 | Benefícios |  |  | Valor (R$)
A | Vale Transporte - Desc. 6% do func. |  |  | 0
B | Vale Alimentação/Refeição |  |  | 0
C | Seguro de vida
D | Auxílio Odontológico
E | Auxílio Saúde
TOTAL DO SUBMÓDULO 2.3 |  |  |  | 0
QUADRO RESUMO DO MÓDULO 2 - ENCARGOS E BENEFÍCIOS ANUAIS, MENSAIS E DIÁRIOS
| Encargos e benefícios anuais, mensais e diários |  | % | Valor (R$)
2.1 | 13º Salário, Férias e Adicional de Férias |  | 20.43% | 0
2.2 | GPS, FGTS e outras contribuições |  | 0% | 0
2.3 | Benefícios Mensais e Diários |  |  | 0
VALOR TOTAL DO MÓDULO 2 |  |  | 20.43% | 0
MÓDULO 3: PROVISÃO PARA RESCISÃO
MÓDULO 3: PROVISÃO PARA RESCISÃO
3 | Provisão para rescisão |  | % | Valor (R$)
A | Aviso prévio indenizado (acrescido de 3 dias do primeiro ano de aviso prévio proporcional (total de 33 dias) percentual relativo a contrato de 12 meses) "=(((1/30)*33)/12)*5%" |  |  | 0
B | Incidência do FGTS sobre aviso prévio indenizado |  |  | 0
C | Aviso prévio trabalhado. Redução de 7 dias ou 2 horas por dia (percentual relativo a contrato de 12 meses) "=(7/30)/12" |  |  | 0
D | Incidência dos encargos do submódulo 2.2 sobre o Aviso Prévio Trabalhado |  |  | 0
E | Multa do FGTS sobre aviso prévio trabalhado e indenizado - |  | 4% | 0
TOTAL DO MÓDULO 3 |  |  | 4% | 0
MÓDULO 4: CUSTO DE REPOSIÇÃO DO PROFISSIONAL AUSENTE
SUBMÓDULO 4.1 - AUSÊNCIAS LEGAIS
Base de Cálculo - Exceto Férias: (Módulo 1+Submódulo 2.1+Submódulo 2.2+Multa do FGTS) |  |  |  | 0
4.1 | Ausências Legais |  | % | Valor (R$)
A | Férias (Custos com 13º, férias e 1/3 de férias do substituto) |  |  | 0
B | Ausências Legais |  |  | 0
C | Licença paternidade |  |  | 0
D | Ausência por Acidente de trabalho |  |  | 0
E | Afastamento Maternidade |  |  | 0
F | Outros |  |  | 0
TOTAL DO SUBMÓDULO 4.1 |  |  | 0% | 0
SUBMÓDULO 4.2 - INTRAJORNADA
4.2 | Intrajornada |  | % | Valor (R$)
A | Intervalo para repouso ou alimentação |  | 0
TOTAL DO SUBMÓDULO 4.2 |  |  |  | 0
QUADRO RESUMO DO MÓDULO 4 - CUSTO DE REPOSIÇÃO DO PROFISSIONAL AUSENTE
| Custo de reposição do profissional ausente |  | % | Valor (R$)
4.1 | Ausências Legais |  | 0% | 0
4.2 | Intrajornada |  | 0% | 0
TOTAL DO MÓDULO 4 |  |  | 0% | 0
MÓDULO 5: INSUMOS DIVERSOS
MÓDULO 5: INSUMOS DIVERSOS
5 | INSUMOS DIVERSOS |  |  | Valor (R$)
A | Uniformes |  |  | 0
B | EPI´s Comuns |  |  | 0
TOTAL DOS INSUMOS DIVERSOS |  |  |  | 0
24.43%
MÓDULO 6: CUSTOS INDIRETOS, TRIBUTOS E LUCRO
MÓDULO 6: CUSTOS INDIRETOS, TRIBUTOS E LUCRO
6 | Custos Indiretos |  | % | Valor (R$)
A | CUSTOS INDIRETOS |  |  | 0
B | LUCRO |  |  | 0
C | TRIBUTOS
| PIS |  |  | 0
| COFINS |  |  | 0
| ISS |  |  | 0
| CPRB |  |  | 0
VALOR DO MÓDULO 6 |  |  | 0% | 0
QUADRO RESUMO DO CUSTO POR EMPREGADO
MÃO DE OBRA VINCULADA Á EXECUÇÃO CONTRATUAL (VALOR POR EMPREGADO) |  |  |  | (R$)
A | Módulo 1 - Composição da Remuneração |  |  | 0
B | Módulo 2 - Encargos. Benefícios Anuais, Mensais e Diários |  |  | 0
C | Módulo 3 - Provisão para Rescisão |  |  | 0
D | Módulo 4 - Custo de Reposição do Profissional Ausente |  |  | 0
E | Módulo 5 - Insumos Diversos |  |  | 0
Subtotal (A + B + C + D+E) |  |  |  | 0
F | Módulo 6 - Custos indiretos, tributos e lucro |  |  | 0
VALOR TOTAL POR EMPREGADO |  |  |  | 0
Nº DE FUNCIONÁRIOS POR POSTO |  |  |  | 2
VALOR TOTAL POR POSTO |  |  |  | 0

## Téc. Eletricista Diurno
Planilha de Serviços e Preços
PLANILHA DE CUSTOS E FORMAÇÃO DE PREÇOS ESTIMATIVOS - ENCARREGADO GERAL
Processo n º: 00676.001636/2025-92
Pregão Eletrônico:
DETERMINAÇÃO DOS SERVIÇOS
A | Data de Apresentação da Proposta
B | Municipio/UF |  | Brasília/DF
C | Ano Acordo, Convenção ou Sentença Normativa em Dissidio Coletivo
D | Nº de meses de execução contratual |  | 60
Item | Tipo de Serviço | Unidade de medida |  | Quantidade total a contratar
1 | Escala 12x36h das 7h às 19h (plantão diurno) | Posto |  | 1
MÃO-DE-OBRA VINCULADA À EXECUÇÃO CONTRATUAL
DADOS COMPLEMENTARES PARA COMPOSIÇÃO DOS CUSTOS REFERENTE Á MÃO-DE-OBRA
1 | Tipo de serviço (mesmo serviço com características distintas) |  | Técnico Eletricista Especializado/Industrial
2 | Classificação Brasileira de Ocupações |  | 3131-30
3 | Salário Normativo da Categoria Profissional
4 | Salário Mínimo Nacional |  | 1621
5 | Categoria profissional (vinculada à execução contratual) |  | Técnico Eletricista Especializado/Industrial
6 | Data base da categoria (dia/mês/ano)
7 | Regime Tributário
MÓDULO 1 : COMPOSIÇÃO DA REMUNERAÇÃO
1 | Remuneração |  | % | Valor (R$)
A | Salário Base
B | Adicional Insalubridade |  |  | 0
C | Adicional Noturno |  |  | 0
D | Hora Noturna Reduzida |  |  | 0
E | Outros |  |  | 0
TOTAL DO MÓDULO 1 |  |  |  | 0
MÓDULO 2: ENCARGOS, BENEFÍCIOS ANUAIS, MENSAIS E DIÁRIOS
SUBMÓDULO 2.1 - 13º SALÁRIO, FÉRIAS E ADICIONAL DE FÉRIAS
2.1 | 13º salário, Férias e adicional de férias |  | % | Valor (R$)
A | 13º (décimo terceiro) Salário |  | 8.33% | 0
B | Férias + Adicional de Férias |  | 12.1% | 0
TOTAL DO SUBMÓDULO 2.1 |  |  | 20.43% | 0
SUBMÓDULO 2.2 - ENCARGOS PREVIDENCIÁRIOS, FGTS
2.2 | Encargos previdenciários e FGTS |  | % | Valor (R$)
A | INSS *(Se desonerado, corrigir para não incidir sobre 13º (décimo terceiro) Salário |  |  | 0
B | Salário Educação |  |  | 0
C | SAT - Riscos Ambientais de Trabalho (RAT X FAP ) |  |  | 0
D | SESC/SESI |  |  | 0
E | SENAC/SENAI |  |  | 0
F | SEBRAE |  |  | 0
G | INCRA |  |  | 0
H | FGTS |  |  | 0
TOTAL DO SUBMÓDULO 2.2 |  |  | 0% | 0
SUBMÓDULO 2.3 -BENEFÍCIOS MENSAIS E DIÁRIOS
2.3 | Benefícios |  |  | Valor (R$)
A | Vale Transporte |  |  | 0
B | Vale Alimentação/Refeição - Desc. 10% do func. |  |  | 0
TOTAL DO SUBMÓDULO 2.3 |  |  |  | 0
QUADRO RESUMO DO MÓDULO 2 - ENCARGOS E BENEFÍCIOS ANUAIS, MENSAIS E DIÁRIOS
| Encargos e benefícios anuais, mensais e diários |  | % | Valor (R$)
2.1 | 13º Salário, Férias e Adicional de Férias |  | 20.43% | 0
2.2 | GPS, FGTS e outras contribuições |  | 0% | 0
2.3 | Benefícios Mensais e Diários |  |  | 0
VALOR TOTAL DO MÓDULO 2 |  |  | 20.43% | 0
MÓDULO 3: PROVISÃO PARA RESCISÃO
MÓDULO 3: PROVISÃO PARA RESCISÃO
3 | Provisão para rescisão |  | % | Valor (R$)
A | Aviso prévio indenizado (acrescido de 3 dias do primeiro ano de aviso prévio proporcional (total de 33 dias) percentual relativo a contrato de 12 meses) "=(((1/30)*33)/12)*5%" |  |  | 0
B | Incidência do FGTS sobre aviso prévio indenizado |  |  | 0
C | Aviso prévio trabalhado. Redução de 7 dias ou 2 horas por dia (percentual relativo a contrato de 12 meses) "=(7/30)/12" |  |  | 0
D | Incidência dos encargos do submódulo 2.2 sobre o Aviso Prévio Trabalhado |  |  | 0
E | Multa do FGTS sobre aviso prévio trabalhado e indenizado - |  | 4% | 0
TOTAL DO MÓDULO 3 |  |  | 4% | 0
MÓDULO 4: CUSTO DE REPOSIÇÃO DO PROFISSIONAL AUSENTE
SUBMÓDULO 4.1 - AUSÊNCIAS LEGAIS
Base de Cálculo - Exceto Férias: (Módulo 1+Submódulo 2.1+Submódulo 2.2+Multa do FGTS) |  |  |  | 0
4.1 | Ausências Legais |  | % | Valor (R$)
A | Férias (Custos com 13º, férias e 1/3 de férias do substituto) |  |  | 0
B | Ausências Legais |  |  | 0
C | Licença paternidade |  |  | 0
D | Ausência por Acidente de trabalho |  |  | 0
E | Afastamento Maternidade |  |  | 0
F | Outros |  |  | 0
TOTAL DO SUBMÓDULO 4.1 |  |  | 0% | 0
SUBMÓDULO 4.2 - INTRAJORNADA
4.2 | Intrajornada |  | % | Valor (R$)
A | Intervalo para repouso ou alimentação |  | 0
TOTAL DO SUBMÓDULO 4.2 |  |  |  | 0
QUADRO RESUMO DO MÓDULO 4 - CUSTO DE REPOSIÇÃO DO PROFISSIONAL AUSENTE
| Custo de reposição do profissional ausente |  | % | Valor (R$)
4.1 | Ausências Legais |  | 0% | 0
4.2 | Intrajornada |  | 0% | 0
TOTAL DO MÓDULO 4 |  |  | 0% | 0
MÓDULO 5: INSUMOS DIVERSOS
MÓDULO 5: INSUMOS DIVERSOS
5 | INSUMOS DIVERSOS |  |  | Valor (R$)
A | Uniformes |  |  | 0
B | EPI´s Especiais |  |  | 0
TOTAL DOS INSUMOS DIVERSOS |  |  |  | 0
24.43%
MÓDULO 6: CUSTOS INDIRETOS, TRIBUTOS E LUCRO
MÓDULO 6: CUSTOS INDIRETOS, TRIBUTOS E LUCRO
6 | Custos Indiretos |  | % | Valor (R$)
A | CUSTOS INDIRETOS |  |  | 0
B | LUCRO |  |  | 0
C | TRIBUTOS
| PIS |  |  | 0
| COFINS |  |  | 0
| ISS |  |  | 0
| CPRB |  |  | 0
VALOR DO MÓDULO 6 |  |  | 0% | 0
QUADRO RESUMO DO CUSTO POR EMPREGADO
MÃO DE OBRA VINCULADA Á EXECUÇÃO CONTRATUAL (VALOR POR EMPREGADO) |  |  |  | (R$)
A | Módulo 1 - Composição da Remuneração |  |  | 0
B | Módulo 2 - Encargos. Benefícios Anuais, Mensais e Diários |  |  | 0
C | Módulo 3 - Provisão para Rescisão |  |  | 0
D | Módulo 4 - Custo de Reposição do Profissional Ausente |  |  | 0
E | Módulo 5 - Insumos Diversos |  |  | 0
Subtotal (A + B + C + D+E) |  |  |  | 0
F | Módulo 6 - Custos indiretos, tributos e lucro |  |  | 0
VALOR TOTAL POR EMPREGADO |  |  |  | 0
Nº DE FUNCIONÁRIOS POR POSTO |  |  |  | 2
VALOR TOTAL POR POSTO |  |  |  | 0

## Téc. Eletricista Noturno
Planilha de Serviços e Preços
PLANILHA DE CUSTOS E FORMAÇÃO DE PREÇOS ESTIMATIVOS - ENCARREGADO GERAL
Processo n º: 00676.001636/2025-92
Pregão Eletrônico:
DETERMINAÇÃO DOS SERVIÇOS
A | Data de Apresentação da Proposta
B | Municipio/UF |  | Brasília/DF
C | Ano Acordo, Convenção ou Sentença Normativa em Dissidio Coletivo
D | Nº de meses de execução contratual |  | 60
Item | Tipo de Serviço | Unidade de medida |  | Quantidade total a contratar
1 | Escala 12x36h das 7h às 19h (plantão noturno) | Posto |  | 1
MÃO-DE-OBRA VINCULADA À EXECUÇÃO CONTRATUAL
DADOS COMPLEMENTARES PARA COMPOSIÇÃO DOS CUSTOS REFERENTE Á MÃO-DE-OBRA
1 | Tipo de serviço (mesmo serviço com características distintas) |  | Técnico Eletricista Especializado/Industrial
2 | Classificação Brasileira de Ocupações |  | 3131-30
3 | Salário Normativo da Categoria Profissional
4 | Salário Mínimo Nacional |  | 1621
5 | Categoria profissional (vinculada à execução contratual) |  | Técnico Eletricista Especializado/Industrial
6 | Data base da categoria (dia/mês/ano)
7 | Regime Tributário
MÓDULO 1 : COMPOSIÇÃO DA REMUNERAÇÃO
1 | Remuneração |  | % | Valor (R$)
A | Salário Base
B | Adicional Insalubridade |  |  | 0
C | Adicional Noturno |  |  | 0
D | Hora Noturna Reduzida |  |  | 0
E | Outros |  |  | 0
TOTAL DO MÓDULO 1 |  |  |  | 0
MÓDULO 2: ENCARGOS, BENEFÍCIOS ANUAIS, MENSAIS E DIÁRIOS
SUBMÓDULO 2.1 - 13º SALÁRIO, FÉRIAS E ADICIONAL DE FÉRIAS
2.1 | 13º salário, Férias e adicional de férias |  | % | Valor (R$)
A | 13º (décimo terceiro) Salário |  | 8.33% | 0
B | Férias + Adicional de Férias |  | 12.1% | 0
TOTAL DO SUBMÓDULO 2.1 |  |  | 20.43% | 0
SUBMÓDULO 2.2 - ENCARGOS PREVIDENCIÁRIOS, FGTS
2.2 | Encargos previdenciários e FGTS |  | % | Valor (R$)
A | INSS *(Se desonerado, corrigir para não incidir sobre 13º (décimo terceiro) Salário |  |  | 0
B | Salário Educação |  |  | 0
C | SAT - Riscos Ambientais de Trabalho (RAT X FAP ) |  |  | 0
D | SESC/SESI |  |  | 0
E | SENAC/SENAI |  |  | 0
F | SEBRAE |  |  | 0
G | INCRA |  |  | 0
H | FGTS |  |  | 0
TOTAL DO SUBMÓDULO 2.2 |  |  | 0% | 0
SUBMÓDULO 2.3 -BENEFÍCIOS MENSAIS E DIÁRIOS
2.3 | Benefícios |  |  | Valor (R$)
A | Vale Transporte |  |  | 0
B | Vale Alimentação/Refeição - Desc. 10% do func. |  |  | 0
TOTAL DO SUBMÓDULO 2.3 |  |  |  | 0
QUADRO RESUMO DO MÓDULO 2 - ENCARGOS E BENEFÍCIOS ANUAIS, MENSAIS E DIÁRIOS
| Encargos e benefícios anuais, mensais e diários |  | % | Valor (R$)
2.1 | 13º Salário, Férias e Adicional de Férias |  | 20.43% | 0
2.2 | GPS, FGTS e outras contribuições |  | 0% | 0
2.3 | Benefícios Mensais e Diários |  |  | 0
VALOR TOTAL DO MÓDULO 2 |  |  | 20.43% | 0
MÓDULO 3: PROVISÃO PARA RESCISÃO
MÓDULO 3: PROVISÃO PARA RESCISÃO
3 | Provisão para rescisão |  | % | Valor (R$)
A | Aviso prévio indenizado (acrescido de 3 dias do primeiro ano de aviso prévio proporcional (total de 33 dias) percentual relativo a contrato de 12 meses) "=(((1/30)*33)/12)*5%" |  |  | 0
B | Incidência do FGTS sobre aviso prévio indenizado |  |  | 0
C | Aviso prévio trabalhado. Redução de 7 dias ou 2 horas por dia (percentual relativo a contrato de 12 meses) "=(7/30)/12" |  |  | 0
D | Incidência dos encargos do submódulo 2.2 sobre o Aviso Prévio Trabalhado |  |  | 0
E | Multa do FGTS sobre aviso prévio trabalhado e indenizado - |  | 4% | 0
TOTAL DO MÓDULO 3 |  |  | 4% | 0
MÓDULO 4: CUSTO DE REPOSIÇÃO DO PROFISSIONAL AUSENTE
SUBMÓDULO 4.1 - AUSÊNCIAS LEGAIS
Base de Cálculo - Exceto Férias: (Módulo 1+Submódulo 2.1+Submódulo 2.2+Multa do FGTS) |  |  |  | 0
4.1 | Ausências Legais |  | % | Valor (R$)
A | Férias (Custos com 13º, férias e 1/3 de férias do substituto) |  |  | 0
B | Ausências Legais |  |  | 0
C | Licença paternidade |  |  | 0
D | Ausência por Acidente de trabalho |  |  | 0
E | Afastamento Maternidade |  |  | 0
F | Outros |  |  | 0
TOTAL DO SUBMÓDULO 4.1 |  |  | 0% | 0
SUBMÓDULO 4.2 - INTRAJORNADA
4.2 | Intrajornada |  | % | Valor (R$)
A | Intervalo para repouso ou alimentação |  | 0
TOTAL DO SUBMÓDULO 4.2 |  |  |  | 0
QUADRO RESUMO DO MÓDULO 4 - CUSTO DE REPOSIÇÃO DO PROFISSIONAL AUSENTE
| Custo de reposição do profissional ausente |  | % | Valor (R$)
4.1 | Ausências Legais |  | 0% | 0
4.2 | Intrajornada |  | 0% | 0
TOTAL DO MÓDULO 4 |  |  | 0% | 0
MÓDULO 5: INSUMOS DIVERSOS
MÓDULO 5: INSUMOS DIVERSOS
5 | INSUMOS DIVERSOS |  |  | Valor (R$)
A | Uniformes |  |  | 0
B | EPI´s Especiais |  |  | 0
TOTAL DOS INSUMOS DIVERSOS |  |  |  | 0
24.43%
MÓDULO 6: CUSTOS INDIRETOS, TRIBUTOS E LUCRO |  |  |  |  | 24.43%
MÓDULO 6: CUSTOS INDIRETOS, TRIBUTOS E LUCRO
6 | Custos Indiretos |  | % | Valor (R$)
A | CUSTOS INDIRETOS |  |  | 0
B | LUCRO |  |  | 0
C | TRIBUTOS
| PIS |  |  | 0
| COFINS |  |  | 0
| ISS |  |  | 0
| CPRB |  |  | 0
VALOR DO MÓDULO 6 |  |  | 0% | 0
QUADRO RESUMO DO CUSTO POR EMPREGADO
MÃO DE OBRA VINCULADA Á EXECUÇÃO CONTRATUAL (VALOR POR EMPREGADO) |  |  |  | (R$)
A | Módulo 1 - Composição da Remuneração |  |  | 0
B | Módulo 2 - Encargos. Benefícios Anuais, Mensais e Diários |  |  | 0
C | Módulo 3 - Provisão para Rescisão |  |  | 0
D | Módulo 4 - Custo de Reposição do Profissional Ausente |  |  | 0
E | Módulo 5 - Insumos Diversos |  |  | 0
Subtotal (A + B + C + D+E) |  |  |  | 0
F | Módulo 6 - Custos indiretos, tributos e lucro |  |  | 0
VALOR TOTAL POR EMPREGADO |  |  |  | 0
Nº DE FUNCIONÁRIOS POR POSTO |  |  |  | 2
VALOR TOTAL POR POSTO |  |  |  | 0

## Téc. Mecânico
Planilha de Serviços e Preços
PLANILHA DE CUSTOS E FORMAÇÃO DE PREÇOS ESTIMATIVOS - ENCARREGADO GERAL
Processo n º: 00676.001636/2025-92
Pregão Eletrônico:
DETERMINAÇÃO DOS SERVIÇOS
A | Data de Apresentação da Proposta
B | Municipio/UF |  | Brasília/DF
C | Ano Acordo, Convenção ou Sentença Normativa em Dissidio Coletivo
D | Nº de meses de execução contratual |  | 60
Item | Tipo de Serviço | Unidade de medida |  | Quantidade total a contratar
1 | 44 horas | Posto |  | 2
MÃO-DE-OBRA VINCULADA À EXECUÇÃO CONTRATUAL
DADOS COMPLEMENTARES PARA COMPOSIÇÃO DOS CUSTOS REFERENTE Á MÃO-DE-OBRA
1 | Tipo de serviço (mesmo serviço com características distintas) |  | Técnico Mecânica Especializado/Industrial
2 | Classificação Brasileira de Ocupações |  | 9113-05
3 | Salário Normativo da Categoria Profissional
4 | Salário Mínimo Nacional |  | 1621
5 | Categoria profissional (vinculada à execução contratual) |  | Técnico Mecânica Especializado/Industrial
6 | Data base da categoria (dia/mês/ano)
7 | Regime Tributário
MÓDULO 1 : COMPOSIÇÃO DA REMUNERAÇÃO
1 | Remuneração |  | % | Valor (R$)
A | Salário Base
B | Adicional Insalubridade |  |  | 0
C | Adicional Noturno |  |  | 0
D | Hora Noturna Reduzida |  |  | 0
E | Outros |  |  | 0
TOTAL DO MÓDULO 1 |  |  |  | 0
MÓDULO 2: ENCARGOS, BENEFÍCIOS ANUAIS, MENSAIS E DIÁRIOS
SUBMÓDULO 2.1 - 13º SALÁRIO, FÉRIAS E ADICIONAL DE FÉRIAS
2.1 | 13º salário, Férias e adicional de férias |  | % | Valor (R$)
A | 13º (décimo terceiro) Salário |  | 8.33% | 0
B | Férias + Adicional de Férias |  | 12.1% | 0
TOTAL DO SUBMÓDULO 2.1 |  |  | 20.43% | 0
SUBMÓDULO 2.2 - ENCARGOS PREVIDENCIÁRIOS, FGTS
2.2 | Encargos previdenciários e FGTS |  | % | Valor (R$)
A | INSS *(Se desonerado, corrigir para não incidir sobre 13º (décimo terceiro) Salário |  |  | 0
B | Salário Educação |  |  | 0
C | SAT - Riscos Ambientais de Trabalho (RAT X FAP ) |  |  | 0
D | SESC/SESI |  |  | 0
E | SENAC/SENAI |  |  | 0
F | SEBRAE |  |  | 0
G | INCRA |  |  | 0
H | FGTS |  |  | 0
TOTAL DO SUBMÓDULO 2.2 |  |  | 0% | 0
SUBMÓDULO 2.3 -BENEFÍCIOS MENSAIS E DIÁRIOS
2.3 | Benefícios |  |  | Valor (R$)
A | Vale Transporte |  |  | 0
B | Vale Alimentação/Refeição - Desc. 10% do func. |  |  | 0
TOTAL DO SUBMÓDULO 2.3 |  |  |  | 0
QUADRO RESUMO DO MÓDULO 2 - ENCARGOS E BENEFÍCIOS ANUAIS, MENSAIS E DIÁRIOS
| Encargos e benefícios anuais, mensais e diários |  | % | Valor (R$)
2.1 | 13º Salário, Férias e Adicional de Férias |  | 20.43% | 0
2.2 | GPS, FGTS e outras contribuições |  | 0% | 0
2.3 | Benefícios Mensais e Diários |  |  | 0
VALOR TOTAL DO MÓDULO 2 |  |  | 20.43% | 0
MÓDULO 3: PROVISÃO PARA RESCISÃO
MÓDULO 3: PROVISÃO PARA RESCISÃO
3 | Provisão para rescisão |  | % | Valor (R$)
A | Aviso prévio indenizado (acrescido de 3 dias do primeiro ano de aviso prévio proporcional (total de 33 dias) percentual relativo a contrato de 12 meses) "=(((1/30)*33)/12)*5%" |  |  | 0
B | Incidência do FGTS sobre aviso prévio indenizado |  |  | 0
C | Aviso prévio trabalhado. Redução de 7 dias ou 2 horas por dia (percentual relativo a contrato de 12 meses) "=(7/30)/12" |  |  | 0
D | Incidência dos encargos do submódulo 2.2 sobre o Aviso Prévio Trabalhado |  |  | 0
E | Multa do FGTS sobre aviso prévio trabalhado e indenizado - |  | 4% | 0
TOTAL DO MÓDULO 3 |  |  | 4% | 0
MÓDULO 4: CUSTO DE REPOSIÇÃO DO PROFISSIONAL AUSENTE
SUBMÓDULO 4.1 - AUSÊNCIAS LEGAIS
Base de Cálculo - Exceto Férias: (Módulo 1+Submódulo 2.1+Submódulo 2.2+Multa do FGTS) |  |  |  | 0
4.1 | Ausências Legais |  | % | Valor (R$)
A | Férias (Custos com 13º, férias e 1/3 de férias do substituto) |  |  | 0
B | Ausências Legais |  |  | 0
C | Licença paternidade |  |  | 0
D | Ausência por Acidente de trabalho |  |  | 0
E | Afastamento Maternidade |  |  | 0
F | Outros |  |  | 0
TOTAL DO SUBMÓDULO 4.1 |  |  | 0% | 0
SUBMÓDULO 4.2 - INTRAJORNADA
4.2 | Intrajornada |  | % | Valor (R$)
A | Intervalo para repouso ou alimentação |  | 0
TOTAL DO SUBMÓDULO 4.2 |  |  |  | 0
QUADRO RESUMO DO MÓDULO 4 - CUSTO DE REPOSIÇÃO DO PROFISSIONAL AUSENTE
| Custo de reposição do profissional ausente |  | % | Valor (R$)
4.1 | Ausências Legais |  | 0% | 0
4.2 | Intrajornada |  | 0% | 0
TOTAL DO MÓDULO 4 |  |  | 0% | 0
MÓDULO 5: INSUMOS DIVERSOS
MÓDULO 5: INSUMOS DIVERSOS
5 | INSUMOS DIVERSOS |  |  | Valor (R$)
A | Uniformes |  |  | 0
B | EPI´s Comuns |  |  | 0
TOTAL DOS INSUMOS DIVERSOS |  |  |  | 0
24.43%
MÓDULO 6: CUSTOS INDIRETOS, TRIBUTOS E LUCRO
MÓDULO 6: CUSTOS INDIRETOS, TRIBUTOS E LUCRO
6 | Custos Indiretos |  | % | Valor (R$)
A | CUSTOS INDIRETOS |  |  | 0
B | LUCRO |  |  | 0
C | TRIBUTOS
| PIS |  |  | 0
| COFINS |  |  | 0
| ISS |  |  | 0
| CPRB |  |  | 0
VALOR DO MÓDULO 6 |  |  | 0% | 0
QUADRO RESUMO DO CUSTO POR EMPREGADO
MÃO DE OBRA VINCULADA Á EXECUÇÃO CONTRATUAL (VALOR POR EMPREGADO) |  |  |  | (R$)
A | Módulo 1 - Composição da Remuneração |  |  | 0
B | Módulo 2 - Encargos. Benefícios Anuais, Mensais e Diários |  |  | 0
C | Módulo 3 - Provisão para Rescisão |  |  | 0
D | Módulo 4 - Custo de Reposição do Profissional Ausente |  |  | 0
E | Módulo 5 - Insumos Diversos |  |  | 0
Subtotal (A + B + C + D+E) |  |  |  | 0
F | Módulo 6 - Custos indiretos, tributos e lucro |  |  | 0
VALOR TOTAL POR EMPREGADO |  |  |  | 0
Nº DE FUNCIONÁRIOS POR POSTO |  |  |  | 1
VALOR TOTAL POR POSTO |  |  |  | 0

## EPIS_Comuns
Planilha de Serviços e Preços
Processo n º: 00676.001636/2025-92
Pregão Eletrônico:
CUSTO COM EPIS COMUNS
Encarregado Geral e demais Técnicos
| Item | Descrição | Unidade | Quantidade | Custo unitário | Total
| 1 | Capacete de segurança | unidade |  | 12.4 | 0
| 2 | Óculos de segurança incolor | unidade |  | 7.93 | 0
| 3 | Luvas de látex | par |  | 4.67 | 0
| 4 | Luvas raspa de couro | par |  | 55.88 | 0
5 | 5 | Máscara de proteção individual PFF-1S | unidade |  | 1.22 | 0
| 6 | Protetor auricular | par |  | 6.17 | 0
[5 empty] | Total anual | 0
[5 empty] | Total mensal | 0

## EPIS_Especiais
Planilha de Serviços e Preços
Processo n º: 00676.001636/2025-92
Pregão Eletrônico:
CUSTO COM EPIS ESPECIAIS
Eletricistas
| Item | Descrição | Unidade | Quantidade | Custo unitário | Total
| 1 | Calça para Eletricista - G Risco 2 | unidade |  | 172.77 | 0
| 2 | Camisa para Eletricista P - Risco 2 | unidade |  | 213.1 | 0
| 3 | Capacete com jugular | unidade |  | 29.53 | 0
| 4 | Óculos de segurança incolor | unidade |  | 8.4 | 0
5 | 5 | Óculos de segurança fumê | unidade |  | 8.86 | 0
| 6 | Protetor auricular tipo Plug | par |  | 2.49 | 0
| 7 | Luva de vaqueta | par |  | 31.37 | 0
| 8 | Luva vaqueta com cobertura | par |  | 55.63 | 0
| 9 | Luva alta tensão 10.000v - 10POL | par |  | 380.68 | 0
| 10 | Luva alta tensão 2.500v - 10POL | par |  | 226.24 | 0
| 11 | Botina de segurança s/biqueira de aço bico em poliuretano | par |  | 54.9 | 0
[5 empty] | Total anual | 0
[5 empty] | Total mensal | 0

## Uniformes_comuns
Planilha de Serviços e Preços
Processo n º: 00676.001636/2025-92
Pregão Eletrônico:
CUSTO COM UNIFORMES
Encarregado Geral e demais Técnicos
Item | Descrição | Unidade | Quantidade | Custo unitário | Total
1 | Jaleco em brim com emblema da empresa | unidade | 4 |  | 0
2 | Camiseta gola polo com bolso e 2 botões com emblema da empresa | unidade | 4 |  | 0
3 | Calça jeans com emblema da empresa | unidade | 4 |  | 0
4 | Cinto de couro | unidade | 2 |  | 0
5 | Meia | par | 4 |  | 0
6 | Bota solado de borracha | par | 2 |  | 0
|  |  |  | Total anual | 0
|  |  |  | Total mensal | 0

## Uniformes_Téc_Espec
Planilha de Serviços e Preços
Processo n º: 00676.001636/2025-92
Pregão Eletrônico:
UNIFORMES - Técnico de Apoio Especializado
Item | DISCRIMINAÇÃO | UNIDADE | QTDE. ANUAL | R$ (UN.) | VALOR TOTAL
1 | Calça Social, Cor preta, tecido gabardine com elastano de 1ª qualidade. Detalhes: Com zíper e presilhas para cinto. | unidade | 4 |  | 0
2 | Camisa Social, manga longa, cor branca, tecido tricoline, 100% algodão. Detalhes: Gola com entretela, botões nos punhos, emblema da empresa bordado no lado superior esquerdo. | unidade | 4 |  | 0
3 | Gravata em tecido jaguar de 1.200 fios, 100% poliéster ou 100% seda, na cor preta | Und | 2 |  | 0
4 | Sapatos tipo esporte fino, com cadarço, 100% de couro, solado de borracha, macio, cor preta de boa qualidade; | par | 2 |  | 0
5 | Meia social tecido 60% algodão, 39% poliamida e 1% elastano, cor preta, de boa qualidade. | Par | 4 |  | 0
6 | Cinto social na cor preta, fabricado em couro sintético | Unidade | 1 |  | 0
7 | Cartão Identificação Material: Pvc , Comprimento: 54 MM, Largura: 85 MM, Tipo Impressão: Frente/Verso, Personalizado Conforme Modelo , Características Adicionais: Protetor De Crachá Rígido/Jacaré/Regulador Bolinha , Aplicação: Identificação De Funcionários | unidade | 1 |  | 0
CUSTO ANUAL DOS UNIFORMES |  |  |  |  | 0
TOTAL MENSAL DOS UNIFORMES POR FUNCIONÁRIO |  |  |  |  | 0